## PEE LOTE 1
2.1.2.1 DISCRIMINACIÓN DEL PRESUPUESTO PARA LA EVALUACIÓN ECONÓMICA PARA EL LOTE 1: POLICÍA METROPOLITANA DE BUCARAMANGA Y DEPARTAMENTO DE POLICÍA MAGDALENA MEDIO LISTA DE PRECIOS PARA EDIFICACIONES CATALOGADAS COMO A1
CAP. | ITEM | ACTIVIDAD | UND | CANTIDAD | VR. UNIT. | VR. TOTAL
1 | ACTIVIDADES PRELIMINARES
| A1-1.01. | Cerramiento en alambre de púas 5 Hilos H=2.50 m | ML | 1 | 27409.44 | 27409.44
| A1-1.02. | Cerca en tabla | M2 | 1 | 66935.19 | 66935.19
| A1-1.03. | Cerca lamina base H: 2,25 | ML | 1 | 188067.39 | 188067.39
| A1-1.04. | Excavación Mecánica | M3 | 1 | 18641.95 | 18641.95
| A1-1.05. | Excavación Manual | M3 | 1 | 34798.29 | 34798.29
| A1-1.06. | Explanación y Extendido | M3 | 1 | 9794.29 | 9794.29
| A1-1.07. | Explanación y Retiro | M3 | 1 | 80257.54 | 80257.54
| A1-1.08. | Relleno Material en Sitio (incluye selección, extendido, humedecimiento y compactación) | M3 | 1 | 34723.58 | 34723.58
| A1-1.09. | Desmonte de Muros en ladrillo o bloque | M2 | 1 | 22112.3 | 22112.3
| A1-1.10. | Desmonte de Muros en sistema liviano incluye estructura metálica | M2 | 1 | 18795.45 | 18795.45
| A1-1.11. | Desmonte Placas Aligeradas | M2 | 1 | 41396.68 | 41396.68
| A1-1.12. | Desmonte Placas Macizas | M2 | 1 | 89793.36 | 89793.36
| A1-1.13. | Desmonte Alistado de Piso | M2 | 1 | 26767.92 | 26767.92
| A1-1.14. | Desmonte de Enchape de Pared y/o Piso | M2 | 1 | 15144.89 | 15144.89
| A1-1.15. | Desmonte de Guarda Escoba | ML | 1 | 9465.56 | 9465.56
| A1-1.16. | Desmonte Cubierta en cualquier material | M2 | 1 | 19348.27 | 19348.27
| A1-1.17. | Desmonte de Estructura de Cubierta en cualquier material | M2 | 1 | 27640.37 | 27640.37
| A1-1.18. | Retiro de manto asfaltico de impermeabilización de cubiertas | M2 | 1 | 19348.27 | 19348.27
| A1-1.19. | Desmonte de cielo raso en cualquier material conservando la estructura portante | M2 | 1 | 13862.5 | 13862.5
| A1-1.20. | Desmonte de cielo raso en cualquier material y estructura portante | M2 | 1 | 11882.14 | 11882.14
| A1-1.21. | Desmonte de lámparas Iluminación largas, Cuadradas, Redondas, Reflectores | UN | 1 | 4786.69 | 4786.69
| A1-1.22. | Desmonte Puertas y Marcos | UN | 1 | 26767.92 | 26767.92
| A1-1.23. | Desmonte de ventanas | M2 | 1 | 8292.11 | 8292.11
| A1-1.24. | Desmonte de Vidrios de Ventanas y Espejos | M2 | 1 | 5679.33 | 5679.33
| A1-1.25. | Desmonte de Divisiones modulares, acrílicas o en vidrio | M2 | 1 | 11056.14 | 11056.14
| A1-1.26. | Desmonte de Rejas Metálicas | M2 | 1 | 13820.18 | 13820.18
| A1-1.27. | Desmonte Aparatos Sanitarios | UN | 1 | 42828.67 | 42828.67
| A1-1.28. | Desmonte de Grifería | UN | 1 | 13251.78 | 13251.78
| A1-1.29. | Desmonte de tanques elevados de agua | UN | 1 | 44224.59 | 44224.59
| A1-1.30. | Desmonte de puntos hidrosanitarios. Incluye retiro de red hidrosanitaria en una longitud hasta 1,5 m | UN | 1 | 20824.22 | 20824.22
| A1-1.31. | Desmonte de malla eslabonada incluye soportes metálicos | M2 | 1 | 24876.34 | 24876.34
| A1-1.32. | Desmonte de extractor | UN | 1 | 17809.89 | 17809.89
| A1-1.33. | Desmonte de aire acondicionado incluye red de distribución | ML | 1 | 19146.79 | 19146.79
| A1-1.34. | Desmonte de muebles empotrados | M2 | 1 | 17423.44 | 17423.44
| A1-1.35. | Desmonte y montaje de Cortinas, Velos, Persianas y Soportes | UN | 1 | 11056.14 | 11056.14
| A1-1.36. | Desmonte de pañete | M2 | 1 | 11365.91 | 11365.91
| A1-1.37. | Desmonte de salida eléctrica. Incluye retiro de aparato, caja, tapa, tuberia y cableado hasta 1,5 m y regateo a que haya lugar | UN | 1 | 16961.8 | 16961.8
| A1-1.38. | Desmonte de Cableado Eléctrico. Incluye tuberia y demas accesorios eléctricos | ML | 1 | 1893.11 | 1893.11
| A1-1.39. | Corte en muro o piso con máquina, en material rígido con y sin acabado de enchape. | ML | 1 | 6587.93 | 6587.93
| A1-1.40. | Desmonte de canales y/o bajantes en cualquier material | ML | 1 | 13820.18 | 13820.18
| A1-1.41. | Desmonte de red de gas. Incluye tuberia y demás accesorios | ML | 1 | 11807.67 | 11807.67
|  |  |  | SUBTOTAL |  | 1120466.21
2 | MANTENIMIENTO DE CUBIERTAS Y CIELO RASOS
| A1-2.01. | Recorrido de cubierta, ajuste, limpieza, sellamiento y suministro de secciones que falten para su normal funcionamiento | M2 | 1 | 14666.9 | 14666.9
| A1-2.02. | Suministro e Instalación de Caballete Articulado Teja Fibrocemento | ML | 1 | 71030.46 | 71030.46
| A1-2.03. | Suministro e Instalación de Caballete Fijo Teja Fibrocemento | ML | 1 | 79086.46 | 79086.46
| A1-2.04. | Suministro e Instalación de Canaleta 43 Fibrocemento (L=6.00M) | M2 | 1 | 175399.14 | 175399.14
| A1-2.05. | Suministro e Instalación de Canaleta 90 Fibrocemento (L=6.00M) | M2 | 1 | 54623.45 | 54623.45
| A1-2.06. | Suministro e Instalación de Canaleta 90 Galvanizada (L=6.00M) | ML | 1 | 58928.26 | 58928.26
| A1-2.07. | Suministro e Instalación de Cubierta tipo sandwich con aislamiento acústico y térmico en poliuretano expandido | M2 | 1 | 245883.68 | 245883.68
| A1-2.08. | Suministro e Instalación de Cubierta arquitectónica, Galvanizada y Prepintada, teja trapezoidal calibre 26 o superior | M2 | 1 | 72999.28 | 72999.28
| A1-2.09. | Suministro e Instalación de Cubierta arquitectónica, Galvanizada, teja trapezoidal calibre 26 o superior | M2 | 1 | 68101.92 | 68101.92
| A1-2.10. | Suministro e Instalación de Caballete fijo en lámina Galvanizada y prepintada | ML | 1 | 48135.46 | 48135.46
| A1-2.11. | Suministro e Instalación de Caballete fijo en lámina Galvanizada | ML | 1 | 39378.46 | 39378.46
| A1-2.12. | Suministro e Instalación de Cubierta de láminas corrugadas de aluminio separadas por un aislamiento de poliuretano rígido | M2 | 1 | 50500.33 | 50500.33
| A1-2.13. | Suministro e Instalación de Cubierta Teja aclirica Duralum 240 - 2.5 MM | M2 | 1 | 173907.1 | 173907.1
| A1-2.14. | Suministro e Instalación de Cubierta Teja de Barro | M2 | 1 | 76533.2 | 76533.2
| A1-2.15. | Suministro e Instalación de Caballete en Teja Tipo Española o equivalente | ML | 1 | 108616.46 | 108616.46
| A1-2.16. | Suministro e Instalación de Cubierta en Teja Tipo Española o equivalente | M2 | 1 | 107953.15 | 107953.15
| A1-2.17. | Suministro e Instalación de Cubierta en Fibrocemento Ondulada Nº 10 | M2 | 1 | 54259.69 | 54259.69
| A1-2.18. | Suministro e Instalación de Cubierta en Fibrocemento Ondulada Nº 8 | M2 | 1 | 56532.19 | 56532.19
| A1-2.19. | Suministro e Instalación de Cubierta en Fibrocemento Ondulada Nº 6 | M2 | 1 | 57086.39 | 57086.39
| A1-2.20. | Suministro e Instalación de Cubierta en Fibrocemento Ondulada Nº 4 | M2 | 1 | 57962.59 | 57962.59
| A1-2.21. | Suministro e Instalación de Cubierta en lámina de policarbonato cristal 4 mm | M2 | 1 | 94371.81 | 94371.81
| A1-2.22. | Suministro e Instalación de Cubierta en lámina de policarbonato cristal 8 mm | M2 | 1 | 97576.81 | 97576.81
| A1-2.23. | Suministro e Instalación de Cubierta en teja sin traslapo en acero laminado, galvanizado y prepintado | M2 | 1 | 64503.65 | 64503.65
| A1-2.24. | Suministro e Instalación de Cubierta en teja traslucida sin traslapo en poliester reforzado con fibra de vidrio clase 7 | M2 | 1 | 119209.7 | 119209.7
| A1-2.25. | Suministro e Instalación de Teja asfáltica ondulada fabricadas con fibras | UN | 1 | 54891.66 | 54891.66
| A1-2.26. | Suministro e Instalación de Cubierta Traslucida Nº 5 | M2 | 1 | 74705.92 | 74705.92
| A1-2.27. | Suministro e Instalación de Cubierta Traslucida Nº 10 | M2 | 1 | 52432 | 52432
| A1-2.28. | Suministro e Instalación de Afinado Cubiertas (E=0.03) | M2 | 1 | 62487.44 | 62487.44
| A1-2.29. | Suministro e Instalación de Estructura en Madera Para Teja de Barro | ML | 1 | 99737.32 | 99737.32
| A1-2.30. | Suministro e Instalación de Estructura en Madera para cubierta | ML | 1 | 74691.38 | 74691.38
| A1-2.31. | Suministro e Instalación de Estructura Metálica en perfil tipo C para cubierta | ML | 1 | 107474.49 | 107474.49
| A1-2.32. | Suministro e Instalación de Estructura Metálica en perfil tipo rectangular para cubierta | ML | 1 | 115691.49 | 115691.49
| A1-2.33. | Suministro e Instalación de manto autoprotegido con foil aluminio y alma central de polietileno de alta densidad de calibre igual o superior 3mm | M2 | 1 | 61488.28 | 61488.28
| A1-2.34. | Suministro e Instalación de manto autoprotegido con foil aluminio y alma central en poliéster de alta capacidad de calibre igual o superior 3mm | M2 | 1 | 64968.28 | 64968.28
| A1-2.35. | Suministro e Instalación de manto bituminoso impermeabilizante de superficies con acabado en piso duro de calibre igual o superior 4 mm | M2 | 1 | 66422.28 | 66422.28
| A1-2.36. | Suministro e Instalación de manto bituminoso impermeabilizante con refuerzo en fibra de polyester de alta capacidad, antiadherente de polietileno en lado inferior, en mineral esmaltado en lado superior, cal. 3.5 mm o superior. | M2 | 1 | 74806.55 | 74806.55
| A1-2.37. | Reposición e Instalación de aislamiento térmico y acústico en lana de vidrio | M2 | 1 | 62681.91 | 62681.91
| A1-2.38. | Reposición e Instalación de moldura de yeso | ML | 1 | 18935.93 | 18935.93
| A1-2.39. | Suministro e Instalación de Cielo Raso Bóvedas DRY WALL | M2 | 1 | 81242.38 | 81242.38
| A1-2.40. | Reposición e Instalación de Armadura Madera y Malla | M2 | 1 | 67193.49 | 67193.49
| A1-2.41. | Suministro e Instalación de Cielorraso en Dry Wall, Adecuando Estructura Metálica Existente | M2 | 1 | 61161.82 | 61161.82
| A1-2.42. | Mantenimiento, reposición, sustitución, desmonte e instalación de Láminas de Cielo Raso dañado o faltante en el mismo material existente. Incluye limpieza, reparación ajuste y reemplazo de piezas de la estructura metálica existente. | M2 | 1 | 35136.82 | 35136.82
| A1-2.43. | Suministro e Instalación de Cielo Raso Plano en Dry Wall Incluye Estructura Metálica | M2 | 1 | 78694.85 | 78694.85
| A1-2.44. | Suministro e Instalación de cielo raso con tablilla en PVC. Incluye estructura metálica. | M2 | 1 | 113317.25 | 113317.25
| A1-2.45. | Reposición e Instalación de Voladizo en placa de fibrocemento Incluye Estructura Metálica | M2 | 1 | 137990.56 | 137990.56
| A1-2.46. | Suministro e Instalación de Cielo Raso de lámina rígida de fibra de vidrio y recubierta por película de PVC | M2 | 1 | 66601.92 | 66601.92
| A1-2.47. | Suministro e Instalación de Cielo Raso Plano en Dry Wall | M2 | 1 | 50105.68 | 50105.68
| A1-2.48. | Suministro e Instalación de Cielo Raso tipo Triplex o equivalente | M2 | 1 | 119314.78 | 119314.78
| A1-2.49. | Suministro e Instalación de Cielo Raso Yeso Oculto | M2 | 1 | 87355.44 | 87355.44
| A1-2.50. | Suministro e Instalación de Cielo Raso Yeso Semi - Oculto | M2 | 1 | 84075.44 | 84075.44
| A1-2.51. | Reposición e Instalación de Cornisas Yeso | ML | 1 | 31016.39 | 31016.39
| A1-2.52. | Reposición e Instalación de Lamina Plana de fibrocemento | M2 | 1 | 70122.98 | 70122.98
| A1-2.53. | Reposición e Instalación de Listón para Techo 8 X 1 CM - Pino | M2 | 1 | 92107.4 | 92107.4
| A1-2.54. | Suministro e Instalación de cielo raso con lámina de icopor con acabados. Incluye estructura auto ensamblada en aluminio. | M2 | 1 | 63445.05 | 63445.05
| A1-2.55. | Suministro e Instalación de lámina de icopor con acabados. | M2 | 1 | 20101.39 | 20101.39
| A1-2.56. | Suministro e Instalación de flanches en lámina galvanizada calibre 22 de ancho 25 a 50 cm. | ML | 1 | 55638.12 | 55638.12
| A1-2.57. | Mantenimiento cubierta inclinada de tejas de gres tipo "S". Incluye sustituciones, restituciones y mejoramiento de materiales (tejas, caballete, elementos de fijación, accesorios, juntas, remates perimetrales, flanches). Incluye limpieza viga canal | M2 | 1 | 37829.2 | 37829.2
| A1-2.58. | Mantenimiento cubierta inclinada de tejas plásticas. Incluye sustituciones, restituciones y mejoramiento de materiales (tejas, caballete, elementos de fijación, accesorios, juntas, remates perimetrales, flanches) | M2 | 1 | 39182 | 39182
| A1-2.59. | Suministro e Instalación de impermeabilización con revestimiento en poliurea | M2 | 1 | 173138.15 | 173138.15
| A1-2.60. | Suministro e Instalación de impermeabilización en viga canal con revestimiento en SIKAFILL POWER o equivalente | ML | 1 | 29772.15 | 29772.15
| A1-2.61. | Reposición e instalación de marco para luminarias de 1.20 x 30 de empotrar | UN | 1 | 38609.95 | 38609.95
| A1-2.62. | Reposición e instalación de marcos para inspección cielo raso 60x 60 en aluminio color por definir | UN | 1 | 38167.14 | 38167.14
|  |  |  | SUBTOTAL |  | 4709981.82
3 | MANTENIMIENTO DE REDES HIDROSANITARIAS
| A1-3.01. | Ajuste, acondicionamiento y suministro de elementos faltantes en la red hidráulica de la edificación de 1/2" o mayor, necesarios para dejar estas redes en óptimas condiciones de funcionamiento y que cumpla con las especificaciones técnicas. | ML | 1 | 15594.55 | 15594.55
| A1-3.02. | Ajuste, acondicionamiento y suministro de elementos faltantes en la red hidráulica de la edificación de 1" o mayor, necesarios para dejar estas redes en óptimas condiciones de funcionamiento y que cumpla con las especificaciones técnicas. | ML | 1 | 19831.55 | 19831.55
| A1-3.03. | Ajuste, acondicionamiento y suministro de elementos faltantes en la red hidráulica de la edificación de 2" o mayor, necesarios para dejar estas redes en óptimas condiciones de funcionamiento y que cumpla con las especificaciones técnicas. | ML | 1 | 43917.57 | 43917.57
| A1-3.04. | Ajuste, acondicionamiento y suministro de elementos faltantes en la red hidráulica de la edificación de 1/2" agua caliente, necesarios para dejar estas redes en óptimas condiciones de funcionamiento y que cumpla con las especificaciones técnicas. | ML | 1 | 19524.55 | 19524.55
| A1-3.05. | Suministro e Instalación de Bajante PVC | ML | 1 | 39815.59 | 39815.59
| A1-3.06. | Suministro e Instalación de Canal de alta capacidad en PVC | ML | 1 | 50080.59 | 50080.59
| A1-3.07. | Suministro e Instalación de Canal en PVC | ML | 1 | 38283.54 | 38283.54
| A1-3.08. | Reposición e Instalación de Accesorios Para Drenaje 4" | UN | 1 | 44547.98 | 44547.98
| A1-3.09. | Reposición e Instalación de Accesorios Para Drenaje 6" | UN | 1 | 167937.69 | 167937.69
| A1-3.10. | Reposición e Instalación de Caja de Inspección 100 X 100 HMAX: 1.00 | UN | 1 | 926601.17 | 926601.17
| A1-3.11. | Reposición e Instalación de Caja de Inspección 60 X 60 | UN | 1 | 547239.54 | 547239.54
| A1-3.12. | Reposición e Instalación de Caja de Inspección 80 X 80 | UN | 1 | 620281.31 | 620281.31
| A1-3.13. | Reposición e Instalación de Tubería sanitaria PVC 4" (incluye accesorios) | ML | 1 | 53976.02 | 53976.02
| A1-3.14. | Reposición e Instalación de Tubería sanitaria PVC 6" (incluye accesorios) | ML | 1 | 117097 | 117097
| A1-3.15. | Reposición e Instalación de Accesorio Cobre 1/2" | UN | 1 | 16025.98 | 16025.98
| A1-3.16. | Reposición e Instalación de Accesorio Cobre 1-1/2" | UN | 1 | 56332.31 | 56332.31
| A1-3.17. | Reposición e Instalación de Accesorio Cobre 1" | UN | 1 | 26063 | 26063
| A1-3.18. | Reposición e Instalación de Accesorio Galvanizado 1" | UN | 1 | 40215.24 | 40215.24
| A1-3.19. | Reposición e Instalación de Accesorio Galvanizado 1/2" | UN | 1 | 21368.58 | 21368.58
| A1-3.20. | Reposición e Instalación de Acometida Gas Unifamiliar | UN | 1 | 2487759.11 | 2487759.11
| A1-3.21. | Reposición e Instalación de Conducto Evacuación Gas 15 X 22 | UN | 1 | 130678.05 | 130678.05
| A1-3.22. | Reposición e Instalación de Tubería Acero Galvanizada 1" | ML | 1 | 55737.57 | 55737.57
| A1-3.23. | Reposición e Instalación de Tubería Acero Galvanizada 1/2" | ML | 1 | 37469.89 | 37469.89
| A1-3.24. | Reposición e Instalación de Tubería Cobre 1/2" | ML | 1 | 35428.51 | 35428.51
| A1-3.25. | Reposición e Instalación de Tubería de Polietileno 1" | ML | 1 | 26300.51 | 26300.51
| A1-3.26. | Reposición e Instalación de Tubería de Polietileno 3/4" | ML | 1 | 24496.51 | 24496.51
| A1-3.27. | Reposición e Instalación de Punto Salida Calentador de Ambiente | UN | 1 | 71586.56 | 71586.56
| A1-3.28. | Reposición e Instalación de Punto Salida Calentador de Paso | UN | 1 | 74879.34 | 74879.34
| A1-3.29. | Reposición e Instalación de Salida Chimenea | UN | 1 | 35809.85 | 35809.85
| A1-3.30. | Suministro e Instalación de Punto Agua Fría | UN | 1 | 33681.43 | 33681.43
| A1-3.31. | Reposición e instalación de rejilla de ventilación | UN | 1 | 33082.19 | 33082.19
| A1-3.32. | Reposición e instalación de tapa de registro plástica | UN | 1 | 35719.5 | 35719.5
| A1-3.33. | Suministro e instalación de punto agua caliente | UN | 1 | 36064.41 | 36064.41
| A1-3.34. | Reposición e instalación de accesorios cerámicos para baños | UN | 1 | 110072.8 | 110072.8
| A1-3.35. | Reposición e instalación de accesorios cromados para baños | UN | 1 | 283286.63 | 283286.63
| A1-3.36. | Suministro e instalación de lavadero de flauta | UN | 1 | 583869.46 | 583869.46
| A1-3.37. | Suministro e instalación de lavadero fijo en granito pulido | UN | 1 | 510149.28 | 510149.28
| A1-3.38. | Suministro e instalación de lavamanos con grifería | UN | 1 | 236503.83 | 236503.83
| A1-3.39. | Suministro e instalación de lavaplatos con grifería | UN | 1 | 483245.47 | 483245.47
| A1-3.40. | Reposición e instalación de llave manguera | UN | 1 | 15392.68 | 15392.68
| A1-3.41. | Suministro e instalación de inodoro alongado o redondo de una pieza en porcelana y con descarga variable. | UN | 1 | 793654.82 | 793654.82
| A1-3.42. | Suministro e instalación de inodoro de dos piezas en porcelana y con descarga sencilla con boton superior. | UN | 1 | 435054.82 | 435054.82
| A1-3.43. | Reposición e instalación de drenaje en tubería drenaje 4" con filtro | ML | 1 | 236217.39 | 236217.39
| A1-3.44. | Reposición e instalación de drenaje en tubería drenaje 6" con filtro | ML | 1 | 259618.98 | 259618.98
| A1-3.45. | Suministro e instalación de salida sanitaria 2" | UN | 1 | 70936.61 | 70936.61
| A1-3.46. | Suministro e instalación de salida sanitaria 4" | UN | 1 | 106929.8 | 106929.8
| A1-3.47. | Suministro e instalación de salida sanitaria 3" | UN | 1 | 86376.3 | 86376.3
| A1-3.48. | Suministro e Instalación de Orinal de entrada superior con esmalte antibacterial y diseño ahorrador de agua. | UN | 1 | 434354.82 | 434354.82
| A1-3.49. | Suministro e Instalación de Lavamanos de pedestal con amplio pozo color por definir | UN | 1 | 281254.82 | 281254.82
| A1-3.50. | Reposición e Instalación de Ducha Eléctrica dirigible de 110V. Incluye Grifería. | UN | 1 | 167954.82 | 167954.82
| A1-3.51. | Impermeabilización tanque de agua de reserva | M2 | 1 | 60071.22 | 60071.22
| A1-3.52. | Suministro e instalación de taza sanitaria alongada para uso de fluxometro | UN | 1 | 850654.82 | 850654.82
| A1-3.53. | Suministro e instalación de lavamanos de colgar color por definir | UN | 1 | 161254.82 | 161254.82
| A1-3.54. | Suministro e instalación de lavamanos de colgar con semi-pedestal color por definir | UN | 1 | 221154.82 | 221154.82
| A1-3.55. | Suministro e instalación de lavamanos de sobreponer color por definir | UN | 1 | 249954.82 | 249954.82
| A1-3.56. | Suministro e instalación de grifería monocontrol para lavamanos | UN | 1 | 185382.82 | 185382.82
| A1-3.57. | Suministro e instalación de grifería convencional individual para lavamanos | UN | 1 | 82241.02 | 82241.02
| A1-3.58. | Suministro e instalación de Grifería lavamanos doble 4 pulgadas convencional | UN | 1 | 144452.22 | 144452.22
| A1-3.59. | Suministro e instalación de Grifería lavamanos doble 8 pulgadas | UN | 1 | 152527.22 | 152527.22
| A1-3.60. | Suministro e instalación de Grifería lavamanos de mesa antivandálico | UN | 1 | 367841.02 | 367841.02
| A1-3.61. | Suministro e instalación de Grifería lavamanos pared 8 pulgadas | UN | 1 | 326041.02 | 326041.02
| A1-3.62. | Suministro e instalación de Grifería ducha mezclador 8 pulgadas | UN | 1 | 210327.22 | 210327.22
| A1-3.63. | Suministro e instalación de Grifería ducha sencilla de palanca | UN | 1 | 134337.22 | 134337.22
| A1-3.64. | Suministro e instalación de Grifería ducha mezclador tipo toledo cruz o equivalente | UN | 1 | 286209.22 | 286209.22
| A1-3.65. | Suministro e instalación de Grifería ducha sencilla | UN | 1 | 122791.22 | 122791.22
| A1-3.66. | Suministro e instalación de Grifería tipo ducha clásica decorativa 8 pulgadas cromo o equivalente | UN | 1 | 266377.22 | 266377.22
| A1-3.67. | Suministro e instalación de ducha con grifería tipo piscis o equivalente | UN | 1 | 159102.21 | 159102.21
| A1-3.68. | Suministro e instalación de Grifería lavaplatos sencillo tipo athenea o equivalente | UN | 1 | 149947.22 | 149947.22
| A1-3.69. | Suministro e instalación de Grifería lavaplatos 8 pulgadas | UN | 1 | 171627.22 | 171627.22
| A1-3.70. | Suministro e instalación de Grifería lavaplatos tipo burdeos cromo o equivalente | UN | 1 | 143527.22 | 143527.22
| A1-3.71. | Suministro e instalación de Grifería lavaplatos pared individual tipo S | UN | 1 | 134527.22 | 134527.22
| A1-3.72. | Suministro e instalación de Grifería tipo push antivandálica expuesta 3/4 para orinal | UN | 1 | 357527.22 | 357527.22
| A1-3.73. | Suministro e instalación de Grifería tipo push antivandálica para orinal o inodoro | UN | 1 | 493802.21 | 493802.21
| A1-3.74. | Suministro e instalación de Grifería tipo push antivandálica para lavamanos | UN | 1 | 361634.23 | 361634.23
| A1-3.75. | Suministro e instalación de Grifería con sensor para lavamanos | UN | 1 | 2042089.5 | 2042089.5
| A1-3.76. | Suministro e instalación de Grifería orinal tradicional cromo | UN | 1 | 218584.23 | 218584.23
| A1-3.77. | Suministro e instalación de Grifería sanitario tradicional | UN | 1 | 108927.22 | 108927.22
| A1-3.78. | Suministro e instalación de Grifería sanitaria hidrostática doble descarga | UN | 1 | 114910.22 | 114910.22
| A1-3.79. | Suministro e instalación de Grifería lavaplatos monocontrol | UN | 1 | 255127.22 | 255127.22
| A1-3.80. | Reposición e instalación de Manija tanque sanitario | UN | 1 | 40606.7 | 40606.7
| A1-3.81. | Reposición e instalación de Válvula regulación 1/2 sanitario cromo | UN | 1 | 71194.36 | 71194.36
| A1-3.82. | Reposición e instalación de Válvula compuerta de 1/2" | UN | 1 | 45944.36 | 45944.36
| A1-3.83. | Reposición e instalación de Válvula compuerta de 1" | UN | 1 | 71994.36 | 71994.36
| A1-3.84. | Reposición e instalación de Válvula compuerta de 2" | UN | 1 | 140294.36 | 140294.36
| A1-3.85. | Reposición e instalación de Acople metal sanitario 55 cm 1/2 x 7/8 | UN | 1 | 50266.36 | 50266.36
| A1-3.86. | Reposición e instalación de Acople metal sanitario 40 cm 1/2 x 7/8 | UN | 1 | 47266.36 | 47266.36
| A1-3.87. | Reposición e instalación de Acople plástico sanitario 55 cm 1/2 x 7/8 | UN | 1 | 31285.21 | 31285.21
| A1-3.88. | Reposición e instalación de ducha tipo elite o equivalente | UN | 1 | 232015.56 | 232015.56
| A1-3.89. | Reposición e instalación de ducha tipo fénix o equivalente | UN | 1 | 262470.56 | 262470.56
| A1-3.90. | Reposición e instalación de asiento sanitario (bizcocho) | UN | 1 | 136999.04 | 136999.04
| A1-3.91. | Reposición e instalación de rejilla cúpula o tragante 5" x 3" en aluminio | UN | 1 | 32324.99 | 32324.99
| A1-3.92. | Reinstalación de aparato sanitario existente | UN | 1 | 31086.37 | 31086.37
| A1-3.93. | Mantenimiento y limpieza interna de red sanitaria con sonda barrenadora metálica eléctrica para aparatos sanitarios | UN | 1 | 38527.36 | 38527.36
| A1-3.94. | Suministro e instalación de lavamanos Bajoponer Blanco Ovalado o similar | UN | 1 | 224992.59 | 224992.59
| A1-3.95. | Suministro e instalación de griferia para tanque plastico. | UN | 1 | 201325.87 | 201325.87
| A1-3.96. | suministro e instalacion de brida para aparatos sanitarios incluye desmonte y monte del aparato sanitario. | UN | 1 | 117950.43 | 117950.43
| A1-3.97. | Reposición e Instalación de Tubería sanitaria PVC 3" (incluye accesorios) | ML | 1 | 42778.37 | 42778.37
| A1-3.98. | Suministro e instalación de valvula compuerta de 3/4" incluye accesorios | UN | 1 | 70184.12 | 70184.12
|  |  |  | SUBTOTAL |  | 21500758.91
4 | MANTENIMIENTO DE REDES ELECTRICAS
| A1-4.01. | Reposición, suministro e instalación de la red eléctrica en tubería existente (incluye cableado y accesorios), y/o elementos necesarios para dejar estas redes en óptimas condiciones de funcionamiento. | ML | 1 | 12116.46 | 12116.46
| A1-4.02. | Reposición, suministro e instalación de la red eléctrica libre de halógeno en tubería existente (incluye cableado y accesorios), y/o elementos necesarios para dejar estas redes en óptimas condiciones de funcionamiento. | ML | 1 | 12557.46 | 12557.46
| A1-4.03. | Reposición, suministro e instalación de la red eléctrica en tubería PVC (incluye tubería, cableado y regateo), y/o elementos necesarios para dejar estas redes en óptimas condiciones de funcionamiento (solo para redes embebidas en muros). | ML | 1 | 25756.32 | 25756.32
| A1-4.04. | Reposición, suministro e instalación de la red eléctrica en tubería EMT (incluye tubería, cableado y anclaje), y/o elementos necesarios para dejar estas redes en óptimas condiciones de funcionamiento (para redes expuestas). | ML | 1 | 39837.55 | 39837.55
| A1-4.05. | Reposición, suministro e instalación de la red eléctrica libre de halógeno en tubería PVC (incluye tubería, cableado y regateo), y/o elementos necesarios para dejar estas redes en óptimas condiciones de funcionamiento (para RLH y embebidas en muros). | ML | 1 | 38529.82 | 38529.82
| A1-4.06. | Reposición, suministro e instalación de la red eléctrica libre de halógeno en tubería EMT (incluye tubería, cableado y anclaje), y/o elementos necesarios para dejar estas redes en óptimas condiciones de funcionamiento (para RLH y expuestas). | ML | 1 | 41206.05 | 41206.05
| A1-4.07. | Suministro e instalación de lámpara reflector LED 50W | UN | 1 | 78678.69 | 78678.69
| A1-4.08. | Suministro e instalación de lámpara reflector LED 100W | UN | 1 | 117228.69 | 117228.69
| A1-4.09. | Suministro e instalación de lámpara reflector LED 200W | UN | 1 | 169878.69 | 169878.69
| A1-4.10. | Suministro e instalación de lámpara tubo LED hermética sobreponer 1x24w luz blanca | UN | 1 | 109651 | 109651
| A1-4.11. | Suministro e instalación de lámpara dos tubos LED hermética sobreponer | UN | 1 | 189297 | 189297
| A1-4.12. | Suministro e instalación de lámpara regleta LED 4x24cm 12w | UN | 1 | 70651 | 70651
| A1-4.13. | Suministro e instalación de lámpara panel LED 30 x 30 24w luz blanca | UN | 1 | 60661 | 60661
| A1-4.14. | Suministro e instalación de lámpara panel LED 30 x 60 25w luz blanca | UN | 1 | 77661 | 77661
| A1-4.15. | Suministro e instalación de lámpara panel LED 60 x 60 48w luz blanca | UN | 1 | 107661 | 107661
| A1-4.16. | Suministro e instalación de lámpara panel LED 30 x 120 48w luz blanca | UN | 1 | 107661 | 107661
| A1-4.17. | Reposición e instalación interruptor sencillo | UN | 1 | 24968.99 | 24968.99
| A1-4.18. | Reposición e instalación interruptor conmutable sencillo | UN | 1 | 30831.62 | 30831.62
| A1-4.19. | Reposición e instalación interruptor conmutable triple | UN | 1 | 42681.62 | 42681.62
| A1-4.20. | Reposición e instalación interruptor doble | UN | 1 | 25831.62 | 25831.62
| A1-4.21. | Reposición e instalación interruptor sencillo con toma doble | UN | 1 | 39831.62 | 39831.62
| A1-4.22. | Reposición e instalación interruptor triple | UN | 1 | 41831.62 | 41831.62
| A1-4.23. | Reposición e instalación de soporte para reflectores | UN | 1 | 222359.37 | 222359.37
| A1-4.24. | Mantenimiento y/o suministro e instalación de salida + toma bifásica | UN | 1 | 187091.04 | 187091.04
| A1-4.25. | Mantenimiento y/o suministro e instalación de salida en tubería PVC | UN | 1 | 76860.93 | 76860.93
| A1-4.26. | Mantenimiento y/o suministro e instalación de salida para conmutable en tubería PVC | UN | 1 | 112079.45 | 112079.45
| A1-4.27. | Mantenimiento y/o suministro e instalación de salida en tubería EMT | UN | 1 | 112601.15 | 112601.15
| A1-4.28. | Mantenimiento y/o suministro e instalación de salida + toma trifásica | UN | 1 | 162752.45 | 162752.45
| A1-4.29. | Mantenimiento y/o reposición e instalación de toma doble americana | UN | 1 | 22986.44 | 22986.44
| A1-4.30. | Mantenimiento y/o reposición e instalación de toma doble GFCI | UN | 1 | 78986.44 | 78986.44
| A1-4.31. | Mantenimiento y/o reposición e instalación de toma doble P.T.A. 15A 125V Naranja | UN | 1 | 41186.44 | 41186.44
| A1-4.32. | Mantenimiento y/o reposición e instalación de toma trifásica 20A | UN | 1 | 43317.76 | 43317.76
| A1-4.33. | Mantenimiento y/o reposición e instalación de toma bifásica 20A | UN | 1 | 22107.76 | 22107.76
| A1-4.34. | Mantenimiento y/o reposición e instalación de tierra en poste | UN | 1 | 955415.78 | 955415.78
| A1-4.35. | Mantenimiento y/o reposición e instalación de tierra tablero general distribución | UN | 1 | 646502.49 | 646502.49
| A1-4.36. | Mantenimiento y/o reposición e instalación de Caja derivación 10cm x10cm DEXSON | UN | 1 | 24540.68 | 24540.68
| A1-4.37. | Mantenimiento y/o reposición e instalación de Caja de paso 15 x 15 x 10 cm con chapa | UN | 1 | 65456.68 | 65456.68
| A1-4.38. | Mantenimiento y/o reposición e instalación de tablero MON.C/PUERTA ESP. TOTAL.8 CTOS | UN | 1 | 344755.77 | 344755.77
| A1-4.39. | Mantenimiento y/o reposición e instalación de tablero BIF.C/PUERTA ESP. TOTAL.12 CTOS | UN | 1 | 616309.86 | 616309.86
| A1-4.40. | Mantenimiento y/o reposición e instalación de tablero TRIF.C/PUERTA ESP. TOTAL.24 CTOS | UN | 1 | 781279.86 | 781279.86
| A1-4.41. | Mantenimiento y/o reposición e instalación de tablero TRIF.C/PUERTA ESP. TOTAL.36 CTOS | UN | 1 | 932786.91 | 932786.91
| A1-4.42. | Mantenimiento y/o suministro e instalación de Lámpara exterior blanca redonda rejilla 60w | UN | 1 | 60350.06 | 60350.06
| A1-4.43. | Mantenimiento y/o suministro e instalación de Lámpara de emergencia LED 2 focos | UN | 1 | 101000.06 | 101000.06
| A1-4.44. | Reposición e instalación de Señalizador de Salida Led | UN | 1 | 102718.06 | 102718.06
| A1-4.45. | Reposición e instalación de Sensor de movimiento infrarrojo de 180 o 360 grados | UN | 1 | 96018.06 | 96018.06
| A1-4.46. | Suministro e instalación de Lámpara de sobreponer 60X60 4X17W | UN | 1 | 230566.06 | 230566.06
| A1-4.47. | Reposición e instalación de Driver regulable para Panel Led de 6w a 24w | UN | 1 | 22852.76 | 22852.76
| A1-4.48. | Suministro e instalación de Panel Led redondo 6w | UN | 1 | 34310.06 | 34310.06
| A1-4.49. | Suministro e instalación de Panel Led redondo 9w | UN | 1 | 36460.06 | 36460.06
| A1-4.50. | Suministro e instalación de Panel Led redondo 12w | UN | 1 | 38810.06 | 38810.06
| A1-4.51. | Suministro e instalación de Panel Led redondo 18w | UN | 1 | 46610.06 | 46610.06
| A1-4.52. | Suministro e instalación de Panel Led redondo 24w | UN | 1 | 51960.06 | 51960.06
| A1-4.53. | Reposición e instalación de Cinta de Led siliconada 24w | ML | 1 | 18951.32 | 18951.32
| A1-4.54. | Mantenimiento y/o reposición e instalación de Breakers 1 x 15A hasta 30 amperios | UN | 1 | 26587.88 | 26587.88
| A1-4.55. | Mantenimiento y/o reposición e instalación de Breakers 1 x 40 amperios | UN | 1 | 53697.88 | 53697.88
| A1-4.56. | Mantenimiento y/o reposición e instalación de Breakers 1X60 amperios | UN | 1 | 34546.63 | 34546.63
| A1-4.57. | Mantenimiento y/o reposición e instalación de Breakers 2X60 amperios | UN | 1 | 90346.63 | 90346.63
| A1-4.58. | Mantenimiento y/o reposición e instalación de Breakers 3X60 amperios | UN | 1 | 152346.63 | 152346.63
| A1-4.59. | Mantenimiento y/o reposición e instalación de Breakers 2X30 amperios | UN | 1 | 41177.97 | 41177.97
| A1-4.60. | Reposición e instalación de Balasto electrónico 4 x 32 4 x 17 w t 8 | UN | 1 | 73465.81 | 73465.81
| A1-4.61. | Suministro e instalación de extractor de aire industrial de 16" con rejilla de protección | UN | 1 | 537912.74 | 537912.74
| A1-4.62. | Suministro e instalación de luminaria fluorescente a prueba de explosión 2 x 32W | UN | 1 | 4198040.36 | 4198040.36
| A1-4.63. | Suministro e instalación TUBO LED T8 DE 18W | UN | 1 | 23559.6 | 23559.6
| A1-4.64. | Suministro e instalación de Dicroico de LED de 5W | UN | 1 | 36662.14 | 36662.14
| A1-4.65. | Mantenimiento y/o reposicion de acometida en cable de cobre 3F No 4 +1N No 6 y/o elementos necesarios para dejar estas redes en optimas condiciones de funcionamiento y que cumpla con las especificaciones establecidas. | ML | 1 | 84945.38 | 84945.38
| A1-4.66. | Mantenimiento y/o reposicion de acometida en cable de cobre 3F No 6+1N No 6 + 1T No 8 y/o elementos necesarios para dejar estas redes en optimas condiciones de funcionamiento y que cumpla con las especificaciones establecidas. | ML | 1 | 73398.23 | 73398.23
| A1-4.67. | Mantenimiento y/o reposicion de acometida en cable de cobre 3F No 8+1N No 8 + 1T No 8 y/o elementos necesarios para dejar estas redes en optimas condiciones de funcionamiento y que cumpla con las especificaciones establecidas. | ML | 1 | 58125.68 | 58125.68
| A1-4.68. | Mantenimiento y/o reposicion de cable de cobre 1/0 desnudo para apantallamiento incluye elementos necesarios para dejar estas redes en optimas condiciones de funcionamiento y que cumpla con las especificaciones establecidas. | ML | 1 | 79445.28 | 79445.28
| A1-4.69. | Mantenimiento y/o reposicion de cable de cobre 1/0 aislado para apantallamiento incluye elementos necesarios para dejar estas redes en optimas condiciones de funcionamiento y que cumpla con las especificaciones establecidas. | ML | 1 | 73742.78 | 73742.78
| A1-4.70. | Mantenimiento y/o reposicion e instalacion de caja premoldeada tipo totalizador de 3x100 | UN | 1 | 279688.8 | 279688.8
| A1-4.71. | Reposición e instalación de tapaciega eléctrica plástica | UN | 1 | 8959.67 | 8959.67
|  |  |  | SUBTOTAL |  | 13681643.85
5 | MANTENIMIENTO DE REDES DE VOZ Y DATOS
| A1-5.01. | Reposición e instalación de Gabinetes metálicos para centralizar las redes de voz y datos | UN | 1 | 2249161.16 | 2249161.16
| A1-5.02. | Reposición e instalación de Bandeja tipo malla portacables para redes de energía regulada, normal y comunicaciones formato 60 x 300 mm o similar | ML | 1 | 101643.04 | 101643.04
| A1-5.03. | Reposición e instalación de Canaleta Metálica portacables con división para la instalación de salidas de voz, datos y energía regulada | ML | 1 | 70950.79 | 70950.79
| A1-5.04. | Reposición e instalación de Canaleta Plástica portacables con división para la instalación de salidas de voz, datos y energía regulada | ML | 1 | 45707.54 | 45707.54
| A1-5.05. | Reposición e instalación de Salida doble de voz y/o datos categoría 6A certificado | UN | 1 | 130974.35 | 130974.35
| A1-5.06. | Reposición e instalación de cableado UTP categoría 6A -100 % cobre | ML | 1 | 15684.72 | 15684.72
| A1-5.07. | Reposición e instalación de cableado HDMI | ML | 1 | 21077.45 | 21077.45
| A1-5.08. | Reposición e instalación de salida de incrustar para pared HDMI | UN | 1 | 52883.06 | 52883.06
|  |  |  | SUBTOTAL |  | 2688082.11
6 | MANTENIMIENTO MUROS Y MAMPOSTERÍA
| A1-6.01. | Mantenimiento y/o reposición e instalación de Pintura ignifuga contra incendios | M2 | 1 | 28177.48 | 28177.48
| A1-6.02. | Mantenimiento y/o suministro e instalación de muro madera pino ESP. 10CM doble cara | M2 | 1 | 134125.81 | 134125.81
| A1-6.03. | Mantenimiento y/o reposición e instalación de fachada sistema tipo persiana aerolux o equivalente | M2 | 1 | 139880.53 | 139880.53
| A1-6.04. | Mantenimiento y/o reposición e instalación de fachada sistema tipo persiana DVLUX o equivalente | M2 | 1 | 125356.43 | 125356.43
| A1-6.05. | Mantenimiento y/o reposición e instalación de alfajía concreto prefabricada | ML | 1 | 54944.93 | 54944.93
| A1-6.06. | Mantenimiento y/o reposición e instalación de alfajía concreto 0.15 M | ML | 1 | 53472.84 | 53472.84
| A1-6.07. | Mantenimiento y/o reposición e instalación de alfajía concreto 0.25 M | ML | 1 | 89913.97 | 89913.97
| A1-6.08. | Mantenimiento y/o reposición e instalación de alfajía en tablón | ML | 1 | 45227.41 | 45227.41
| A1-6.09. | Mantenimiento y/o reposición e instalación de alfajía en ladrillo macizo prensado | ML | 1 | 49769.01 | 49769.01
| A1-6.10. | Mantenimiento y/o suministro e instalación de muro divisorio bloque estriado N°4 en los casos que se requiera | M2 | 1 | 48993.16 | 48993.16
| A1-6.11. | Mantenimiento y/o suministro e instalación de muro divisorio bloque estriado N°5 en los casos que se requiera | M2 | 1 | 55248.38 | 55248.38
| A1-6.12. | Mantenimiento y/o suministro e instalación de muro divisorio bloque liso N°5 en los casos que se requiera | M2 | 1 | 54142.78 | 54142.78
| A1-6.13. | Mantenimiento y/o suministro e instalación de muro Dry wall doble cara E=12 en los casos que se requiera | M2 | 1 | 79871.86 | 79871.86
| A1-6.14. | Mantenimiento y/o suministro e instalación de muro Dry wall doble cara E=10 en los casos que se requiera | M2 | 1 | 82196.44 | 82196.44
| A1-6.15. | Mantenimiento y/o suministro e instalación de muro lamina fibrocemento 10mm en los casos que se requiera | M2 | 1 | 87582.29 | 87582.29
| A1-6.16. | Mantenimiento y/o reposición e instalación de dintel en concreto 5 cm en los casos que se requiera | ML | 1 | 47952.22 | 47952.22
| A1-6.17. | Suministro e instalación de muros y fachadas en ladrillo macizo prensado a la vista | M2 | 1 | 142911.51 | 142911.51
| A1-6.18. | Reposición e instalación de mesón en concreto | M2 | 1 | 283338.24 | 283338.24
| A1-6.19. | Mantenimiento y/o reposición e instalación poyo ducha en los casos que se requiera | ML | 1 | 50833.1 | 50833.1
| A1-6.20. | Remates en muros en ladrillo macizo prensado | ML | 1 | 58151.28 | 58151.28
| A1-6.21. | Mantenimiento y/o reposición e instalación de soporte mesón en bloque de concreto 60cm x 90cm x 10cm en los casos que se requiera | UN | 1 | 100864.28 | 100864.28
| A1-6.22. | Reposición e instalación de viga de confinamiento y amarre muro de 0,15 x 0,25 mts. Incluye refuerzo | ML | 1 | 166836.03 | 166836.03
| A1-6.23. | Reposición e instalación de columna de forma regular de 3.500 PSI. incluye refuerzo | M3 | 1 | 1941766.25 | 1941766.25
| A1-6.24. | Reposición, suministro e instalación de losa con lamina colaborante y concreto de 3.500 PSI. incluye refuerzo | M2 | 1 | 191984.28 | 191984.28
|  |  |  | SUBTOTAL |  | 4113540.51
7 | MANTENIMIENTO DE ACABADOS DE PINTURA
| A1-7.01. | Mantenimiento y/o reposición e instalación anti humedad fachada dos capas | M2 | 1 | 28370.16 | 28370.16
| A1-7.02. | Mantenimiento y/o reposición e instalación de anticorrosivo sobre lamina lineal | ML | 1 | 11206.47 | 11206.47
| A1-7.03. | Mantenimiento y/o reposición e instalación de anticorrosivo sobre lamina llena | M2 | 1 | 18704.48 | 18704.48
| A1-7.04. | Mantenimiento y/o reposición e instalación de barniz sobre muebles | M2 | 1 | 71417.01 | 71417.01
| A1-7.05. | Demarcación con marmolina | ML | 1 | 6444.06 | 6444.06
| A1-7.06. | Mantenimiento y reposición e instalación de esmalte sobre lámina lineal | ML | 1 | 13230.02 | 13230.02
| A1-7.07. | Mantenimiento y reposición e instalación de esmalte sobre lámina llena | M2 | 1 | 23299.09 | 23299.09
| A1-7.08. | Mantenimiento y reposición e instalación de esmalte sobre marcos lamina | ML | 1 | 11807.17 | 11807.17
| A1-7.09. | Mantenimiento y reposición e instalación de esmalte sobre marcos madera | ML | 1 | 24880.87 | 24880.87
| A1-7.10. | Mantenimiento y reposición e instalación de esmalte sobre muebles | M2 | 1 | 114974.02 | 114974.02
| A1-7.11. | Mantenimiento y reposición e instalación de estuco | M2 | 1 | 14222.77 | 14222.77
| A1-7.12. | Mantenimiento y reposición e instalación de estuco veneciano | M2 | 1 | 59695.7 | 59695.7
| A1-7.13. | Mantenimiento y reposición e instalación de estuco y vinilo 3 manos | M2 | 1 | 29004.64 | 29004.64
| A1-7.14. | Mantenimiento y reposición e instalación de revestimiento plástico de acabado texturizado estilo rayado tipo graniplast esgrafiado o equivalente | M2 | 1 | 30701.69 | 30701.69
| A1-7.15. | Mantenimiento y reposición e instalación de marmolina sobre pañete | M2 | 1 | 23831.63 | 23831.63
| A1-7.16. | Mantenimiento y reposición e instalación de revestimiento bajo placa tipo plaster o equivalente | M2 | 1 | 28824.97 | 28824.97
| A1-7.17. | Mantenimiento y reposición e instalación de tintilla sobre madera lineal | ML | 1 | 5670.95 | 5670.95
| A1-7.18. | Mantenimiento y reposición e instalación de tintilla sobre madera llena | M2 | 1 | 23798.01 | 23798.01
| A1-7.19. | Mantenimiento y reposición e instalación de vinilo sobre pañete o sobre estuco 3 manos | M2 | 1 | 13956.48 | 13956.48
| A1-7.20. | Mantenimiento, reposición y aplicación pintura tipo vinilo 3 manos para exteriores de alta resistencia y máxima protección tres manos color a definir en obra. Incluye alistamiento superficie. | M2 | 1 | 26067.36 | 26067.36
| A1-7.21. | Mantenimiento, reposición y aplicación lineal de pintura tipo vinilo 3 manos para exteriores de alta resistencia y máxima protección tres manos color a definir en obra, hasta 60 cm. Incluye alistamiento superficie. | ML | 1 | 21389.17 | 21389.17
| A1-7.22. | Mantenimiento y reposición e instalación de Wash Primer sobre aluminio | M2 | 1 | 47682.72 | 47682.72
| A1-7.23. | Mantenimiento y reposición e instalación de Pintura epóxica tipo 1 poliamida | M2 | 1 | 36940.81 | 36940.81
| A1-7.24. | Mantenimiento y reposición e instalación de Pintura hidrorepelente | M2 | 1 | 23576.05 | 23576.05
| A1-7.25. | Mantenimiento y reposición e instalación de Pintura tipo Vinilo interior especial para paneles de yeso a dos manos | M2 | 1 | 10357.72 | 10357.72
| A1-7.26. | Mantenimiento y reposición e instalación de Pintura Anti-Grafiti Transparente | M2 | 1 | 54901.11 | 54901.11
| A1-7.27. | Mantenimiento y reposición e instalación de Pintura para canchas deportivas a dos manos | M2 | 1 | 26586.81 | 26586.81
| A1-7.28. | Mantenimiento rejas. Incluye desmonte y montaje, mantenimiento bisagras, cerradura de seguridad, pasador, porta candado, aplicación anticorrosivo y esmalte tipo intemperie al duco 3 manos, color por definir en obra | M2 | 1 | 20638.41 | 20638.41
|  |  |  | SUBTOTAL |  | 822180.35
8 | MANTENIMIENTO DE ACABADOS DE PISOS
| A1-8.01. | Suministro e instalación de alistado de piso 4cm, adhesivo de piso y enboquillado de fraguado rápido | M2 | 1 | 59259.94 | 59259.94
| A1-8.02. | Suministro e instalación de alistado de piso 2cm | M2 | 1 | 22946.29 | 22946.29
| A1-8.03. | Suministro e instalación de alistado de piso 4cm | M2 | 1 | 34447.14 | 34447.14
| A1-8.04. | Suministro e instalación de alistado de piso 4cm endurecido | M2 | 1 | 64248.84 | 64248.84
| A1-8.05. | Suministro e instalación de alistado de piso 4cm impermeabilizado | M2 | 1 | 47683.34 | 47683.34
| A1-8.06. | Suministro e instalación de alistado de piso 8cm impermeabilizado | M2 | 1 | 80871.08 | 80871.08
| A1-8.07. | Mantenimiento y reposición e instalación de piso en adoquín cuarto 26 | M2 | 1 | 114433.22 | 114433.22
| A1-8.08. | Mantenimiento y reposición e instalación de piso en adoquín español 6cm | M2 | 1 | 106858.02 | 106858.02
| A1-8.09. | Mantenimiento y reposición e instalación de piso en adoquín español 8cm | M2 | 1 | 97858.02 | 97858.02
| A1-8.10. | Mantenimiento y reposición e instalación de piso en adoquín rustico corbatín 5.0 | M2 | 1 | 140358.02 | 140358.02
| A1-8.11. | Mantenimiento y reposición e instalación de piso en adoquín concreto 6cm peatonal | M2 | 1 | 86858.02 | 86858.02
| A1-8.12. | Mantenimiento y reposición e instalación de piso en adoquín concreto 8cm vehicular | M2 | 1 | 97858.02 | 97858.02
| A1-8.13. | Mantenimiento y reposición e instalación de piso en alfombra argollada multinivel 650 GR | M2 | 1 | 90788.19 | 90788.19
| A1-8.14. | Mantenimiento y reposición e instalación de piso en alfombra argollada multinivel 980 GR | M2 | 1 | 85426.36 | 85426.36
| A1-8.15. | Mantenimiento y reposición e instalación de piso en alfombra recortada 800 GR | M2 | 1 | 131663.12 | 131663.12
| A1-8.16. | Suministro e instalación de piso cerámico formato 20 x 20 o similar | M2 | 1 | 85208.64 | 85208.64
| A1-8.17. | Suministro e instalación de piso natural tipo ARUBA ARENA 57.5 X 57.5 o equivalente | M2 | 1 | 75163.76 | 75163.76
| A1-8.18. | Suministro e instalación de piso tipo duropiso 33.8 x 33.8 o equivalente | M2 | 1 | 70403.37 | 70403.37
| A1-8.19. | Suministro e instalación de piso exterior tipo MURCIA 45.8 X 45.8 o equivalente | M2 | 1 | 72708.25 | 72708.25
| A1-8.20. | Suministro e instalación de piso imitación madera 57.5 x 57.5 | M2 | 1 | 70883.76 | 70883.76
| A1-8.21. | Suministro e instalación de piso marmolizado tipo ELDA 55.2 x 55.2 o equivalente | M2 | 1 | 72713.76 | 72713.76
| A1-8.22. | Suministro e instalación de piso ornamental tipo malta 33.8 x 33.8 o equivalente | M2 | 1 | 66836.76 | 66836.76
| A1-8.23. | Suministro e instalación de piso tipo pizarra natural o equivalente | M2 | 1 | 65748.37 | 65748.37
| A1-8.24. | Suministro e instalación de piso tipo terrazo Britania 42.5 x 42.5 o equivalente | M2 | 1 | 99693.76 | 99693.76
| A1-8.25. | Suministro e instalación de piso cerámico tráfico moderado | M2 | 1 | 78225.14 | 78225.14
| A1-8.26. | Suministro e instalación de piso en gres tablón tradicional rojo 30 x 30 | M2 | 1 | 89024.62 | 89024.62
| A1-8.27. | Suministro e instalación de piso en gres tipo tablón portal rojo 30 x 15 o equivalente | M2 | 1 | 85624.62 | 85624.62
| A1-8.28. | Suministro e instalación de piso en gres tipo tableta etrusca roja 25X7 o equivalente | M2 | 1 | 74859.62 | 74859.62
| A1-8.29. | Suministro e instalación de piso en porcelanato tipo piedra egipcia sandstone 27.2 x 55.4 o equivalente | M2 | 1 | 200731.46 | 200731.46
| A1-8.30. | Suministro e instalación de piso en porcelanato color por definir en obra | M2 | 1 | 153598.75 | 153598.75
| A1-8.31. | Suministro e instalación de guardaescoba en cerámica. | ML | 1 | 13158.31 | 13158.31
| A1-8.32. | Suministro e instalación de guardaescoba en porcelanato | ML | 1 | 28817.43 | 28817.43
| A1-8.33. | Suministro e instalación de guardaescoba en gres 18.5 x 9 cm | ML | 1 | 25986.79 | 25986.79
| A1-8.34. | Suministro e instalación de guardaescoba en MDF 8cm | ML | 1 | 28073.42 | 28073.42
| A1-8.35. | Suministro e instalación de guardaescoba PVC 6.8 cm | ML | 1 | 12257.49 | 12257.49
| A1-8.36. | Suministro e instalación de guardaescoba PVC rollo 8 cm | ML | 1 | 16246.49 | 16246.49
| A1-8.37. | Suministro e instalación de guardaescoba PVC rígido 7.5 cm | ML | 1 | 16707.49 | 16707.49
| A1-8.38. | Mantenimiento y reposición e instalación de contrahuella de escalera en PVC 20 CM | ML | 1 | 50440.17 | 50440.17
| A1-8.39. | Mantenimiento y reposición e instalación de mediacaña en PVC 6 cm | ML | 1 | 63323.53 | 63323.53
| A1-8.40. | Mantenimiento y reposición e instalación de mediacaña en PVC 9 cm | ML | 1 | 66514.84 | 66514.84
| A1-8.41. | Suministro e instalación de piso en baldosa de grano de mármol. | M2 | 1 | 190861.09 | 190861.09
| A1-8.42. | Suministro e instalación de guardaescoba en baldosa de grano de mármol. | ML | 1 | 35574.71 | 35574.71
| A1-8.43. | Mantenimiento, reposición e instalación de piso técnico extruido monomasa | M2 | 1 | 222945.91 | 222945.91
| A1-8.44. | Mantenimiento, reposición e instalación de guardaescoba para piso técnico extruido monomasa e:0.10 m | ML | 1 | 34629.45 | 34629.45
| A1-8.45. | Mantenimiento, reposición e instalación de huellas y contrahuellas de escalera para piso técnico extruido monomasa | ML | 1 | 85605.52 | 85605.52
| A1-8.46. | Mantenimiento, pulida y brillada de piso en baldosa grano de marmol con ácido oxálico y cera líquida 7 x 1 | M2 | 1 | 34273.66 | 34273.66
| A1-8.47. | Suministro e instalación de piso Laminado 8mm Oak. Incluye yumbolon 10 mm, Bocel, Perfiles de compensación y/o transición. | M2 | 1 | 107841.72 | 107841.72
| A1-8.48. | Suministro e instalación de piso vinílico (PVC). Incluye perfil rinconera media caña. | M2 | 1 | 93743.92 | 93743.92
| A1-8.49. | Mantenimiento y reposición e instalación de piso en caucho de alto impacto espesor 2 cm | M2 | 1 | 140951.64 | 140951.64
|  |  |  | SUBTOTAL |  | 3890935.84
9 | MANTENIMIENTO DE OTROS ACABADOS
| A1-9.01. | Suministro e instalación de enchape mármol piedra muñeca | M2 | 1 | 343113.72 | 343113.72
| A1-9.02. | Suministro e instalación enchape de fachada cuarterón | M2 | 1 | 106931.78 | 106931.78
| A1-9.03. | Suministro e instalación enchape pared tipo MARMOL AURORA 20X30 o equivalente | M2 | 1 | 113437.78 | 113437.78
| A1-9.04. | Suministro e instalación enchape pared porcelanato, color por definir | M2 | 1 | 178955.29 | 178955.29
| A1-9.05. | Suministro e instalación enchape pared cerámico, color por definir | M2 | 1 | 86302.21 | 86302.21
| A1-9.06. | Suministro e instalación de división en vidrio templado 10 mm | M2 | 1 | 838229.65 | 838229.65
| A1-9.07. | Suministro e instalación de división en aluminio y lámina plástica | M2 | 1 | 671467.2 | 671467.2
| A1-9.08. | Suministro e instalación de división en aluminio anodizado | M2 | 1 | 746038.65 | 746038.65
| A1-9.09. | Suministro e instalación de división en lámina de acero inoxidable AISI SAE 304 | M2 | 1 | 1134222.44 | 1134222.44
| A1-9.10. | Suministro e instalación Win en Aluminio | ML | 1 | 28936.95 | 28936.95
| A1-9.11. | Suministro e instalación esquinero plástico PVC | ML | 1 | 14714.95 | 14714.95
| A1-9.12. | Suministro e instalación de puerta en aluminio, incluye marco y todos los elementos para su correcto funcionamiento | M2 | 1 | 902340.01 | 902340.01
| A1-9.13. | Suministro e instalación de PUERTA ARQUITECTONICA EN MADERA | M2 | 1 | 209544.4 | 209544.4
| A1-9.14. | Suministro e instalación de PUERTA ARQUITECTONICA CLOSET EN MADERA | M2 | 1 | 180673.64 | 180673.64
| A1-9.15. | Suministro e instalación de Puerta en Vidrio Templado Laminado 10mm | M2 | 1 | 1140882.52 | 1140882.52
| A1-9.16. | Mantenimiento y PULIDA + LACADA PISO MADERA | M2 | 1 | 67267.08 | 67267.08
| A1-9.17. | Mantenimiento y PULIDA PISO GRANITO AL PLOMO | M2 | 1 | 79236.08 | 79236.08
| A1-9.18. | Mantenimiento y PULIDA PISO MARMOL | M2 | 1 | 107325.08 | 107325.08
| A1-9.19. | Mantenimiento y reposición e instalación de GRAMA SINTETICA 500 GRS. | M2 | 1 | 110159.66 | 110159.66
| A1-9.20. | Mantenimiento y reposición e instalación de GRAMA SINTETICA 700 GRS. | M2 | 1 | 126209.66 | 126209.66
| A1-9.21. | Mantenimiento y reposición e instalación de PARARRAYOS tipo FRANKLIN o equivalente | UN | 1 | 378100.04 | 378100.04
| A1-9.22. | Mantenimiento y reposición e instalación de PASAMANOS ANOLOK | ML | 1 | 44068.08 | 44068.08
| A1-9.23. | Mantenimiento y reposición e instalación de PASAMANOS BLANCO MATE | ML | 1 | 44792.08 | 44792.08
| A1-9.24. | Mantenimiento y reposición e instalación de PASAMANOS ESCALERA (.15x.02) | ML | 1 | 231522.83 | 231522.83
| A1-9.25. | Mantenimiento y reposición e instalación de PASAMANOS ESCALERA TABLaChp.25 | ML | 1 | 238743.83 | 238743.83
| A1-9.26. | Mantenimiento y reposición e instalación de PERSIANA TOMA DE AIRE 40"x20" | UN | 1 | 881955.24 | 881955.24
| A1-9.27. | Mantenimiento y reposición e instalación de PINTURA BITUMINOSA Al. TEXSA o equivalente | M2 | 1 | 47220.35 | 47220.35
| A1-9.28. | Mantenimiento y reposición e instalación de PINTURA BITUMINOSA SOLAR | M2 | 1 | 39574.94 | 39574.94
| A1-9.29. | Mantenimiento y reposición e instalación de PRADIZACION JARDINES | M2 | 1 | 33128.84 | 33128.84
| A1-9.30. | Mantenimiento y reposición e instalación de REJILLA ANTICUCARACHA 3"x2" | UN | 1 | 24873.15 | 24873.15
| A1-9.31. | Mantenimiento y reposición e instalación de REJILLA ANTICUCARACHA 6"x4" Al. | UN | 1 | 48873.15 | 48873.15
| A1-9.32. | Mantenimiento y RESANES GENERALES | M2 | 1 | 28493.43 | 28493.43
| A1-9.33. | Mantenimiento y reposición e instalación de SALIDA CORDON TV BLANCO+TAPA | UN | 1 | 21962.5 | 21962.5
| A1-9.34. | Mantenimiento y reposición e instalación de SALIDA TV CN | UN | 1 | 134817.9 | 134817.9
| A1-9.35. | Mantenimiento y reposición e instalación de TANQUE PLASTICO 250 LT. | UN | 1 | 412927.71 | 412927.71
| A1-9.36. | Mantenimiento y reposición e instalación de TANQUE PLASTICO 500 LT. | UN | 1 | 513927.71 | 513927.71
| A1-9.37. | Mantenimiento y reposición e instalación de TANQUE PLASTICO 1000 LT. | UN | 1 | 781927.71 | 781927.71
| A1-9.38. | Mantenimiento y reposición e instalación de TANQUE PLASTICO 2000 LT. | UN | 1 | 1266027.71 | 1266027.71
| A1-9.39. | Mantenimiento y reposición e instalación de TOPE DE PISO PARA PUERTA | UN | 1 | 29997.69 | 29997.69
| A1-9.40. | Mantenimiento y reposición e instalación de TOPE DE RESORTE PARA PUERTA | UN | 1 | 11604.58 | 11604.58
| A1-9.41. | Suministro e instalación de VIDRIO ARQUITECTONICO NIVEL II 18 | M2 | 1 | 3402572.88 | 3402572.88
| A1-9.42. | Suministro e instalación de VIDRIO ARQUITECTONICO NIVEL III 22 | M2 | 1 | 3558387.88 | 3558387.88
| A1-9.43. | Suministro e instalación de VIDRIO BRONCE 244x330 4mm | M2 | 1 | 70995.46 | 70995.46
| A1-9.44. | Suministro e instalación de VIDRIO CRISTAL CRUD.BRONC. 5mm | M2 | 1 | 187575.68 | 187575.68
| A1-9.45. | Suministro e instalación de VIDRIO CRISTAL CRUD. BRONC. 10mm | M2 | 1 | 345454.45 | 345454.45
| A1-9.46. | Suministro e instalación de VIDRIO CRISTAL CRUD. INCOLO. 10mm | M2 | 1 | 229411.45 | 229411.45
| A1-9.47. | Suministro e instalación de VIDRIO CRISTAL Templ. BRONC. 5mm | M2 | 1 | 190584.45 | 190584.45
| A1-9.48. | Suministro e instalación de VIDRIO CRISTAL Templ.CRISTAL AZUL | M2 | 1 | 400068.45 | 400068.45
| A1-9.49. | Suministro e instalación de VIDRIO CRISTAL Templ.INCOL.10m | M2 | 1 | 228608.45 | 228608.45
| A1-9.50. | Suministro e instalación de VIDRIO CRISTAL Templ. REFLECTIVO | M2 | 1 | 472710.46 | 472710.46
| A1-9.51. | Suministro e instalación de VIDRIO GRABADO BRONCE BOREAL | M2 | 1 | 101035.45 | 101035.45
| A1-9.52. | Suministro e instalación de VIDRIO GRABADO INCOLOR0 4mm. | M2 | 1 | 162672.45 | 162672.45
| A1-9.53. | Suministro e instalación de VIDRIO ESMERILADO 5mm | M2 | 1 | 225947.45 | 225947.45
| A1-9.54. | Suministro e instalación de DOMO CIRCULAR 1.10 DIAMETRO | UN | 1 | 582544.45 | 582544.45
| A1-9.55. | Suministro e instalación de DOMO Cuadr.BURBUJA 117x117 3mm | UN | 1 | 565437.32 | 565437.32
| A1-9.56. | Suministro e instalación de DOMO Cuadr.DIAMANT 117x117 3mm | UN | 1 | 565437.32 | 565437.32
| A1-9.57. | Suministro e instalación de DOMO Rect.DIAMANT 80x115 3mm. | UN | 1 | 507710.32 | 507710.32
| A1-9.58. | Suministro e instalación de DOMO RECTANGULAR BURBUJA (0.80x1.10) | UN | 1 | 507710.32 | 507710.32
| A1-9.59. | Suministro e instalación de teja acrílica sobre medida color por definir | M2 | 1 | 554704.92 | 554704.92
| A1-9.60. | Mantenimiento mesón en concreto. Incluye alistamiento superficie y aplicación de granito con cemento blanco, acabado liso con juntas de plastico. E= 5 mm y pasada de piedras para el acabado final | M2 | 1 | 158988.9 | 158988.9
| A1-9.61. | Mantenimiento y reposición e instalación de Pintura fosforescente luminiscente para señalización nocturna y de emergencia | M2 | 1 | 71045.67 | 71045.67
| A1-9.62. | Reposición e instalación de cinta fotoluminiscente de 5 cm de ancho, con protección peatonal y tiempo de atenuación de 10 horas para señalización nocturna y de emergencia | ML | 1 | 22439.51 | 22439.51
| A1-9.63. | Reposición e instalación de señalización de seguridad sobre placa fotoluminiscente para señalización nocturna y de emergencia | UN | 1 | 65864.14 | 65864.14
| A1-9.64. | Reposición e instalación de banda antideslizante fundida en sitio de 5 cm de ancho para tráfico alto con fotoluminiscente para señalización nocturna y de emergencia | ML | 1 | 83892.58 | 83892.58
| A1-9.65. | Reposición e instalación de señalización interna en acrílico cristal en tamaño 20 x 29 cm y sujetado con herrajes cilíndricos de aluminio y/o acero niquelado | UN | 1 | 113457.14 | 113457.14
| A1-9.66. | Reposición e instalación de señalización interna en acrílico cristal en tamaño de 30 cm de ancho y altura proporcional con lenguaje braille (1 a 20 caracteres), sujetado con herrajes cilíndricos de aluminio y/o acero niquelado. | ML | 1 | 104761.14 | 104761.14
| A1-9.67. | Reposición e instalación de señalización interna en acrílico cristal en tamaño de 30 cm de ancho y altura proporcional con lenguaje braille (1 a 20 caracteres), sujetado directamente a muro. | UN | 1 | 90650.14 | 90650.14
| A1-9.68. | Reposición e instalación de señalización interna en acrílico cristal en tamaño de 30 cm de ancho y altura proporcional con lenguaje braille (21 a 60 caracteres), sujetado con herrajes cilíndricos de aluminio y/o acero niquelado. | ML | 1 | 187541.14 | 187541.14
| A1-9.69. | Reposición e instalación de señalización interna en acrílico cristal en tamaño de 30 cm de ancho y altura proporcional con lenguaje braille (21 a 60 caracteres), sujetado directamente a muro. | UN | 1 | 160272.14 | 160272.14
| A1-9.70. | Reposición e instalación de barra de seguridad tipo C en tubo de acero inoxidable de 1 1/2" o 1 1/4" para brindar apoyo a personas con movilidad reducida | UN | 1 | 238813.94 | 238813.94
| A1-9.71. | Reposición e instalación de barra de seguridad tipo S en tubo de acero inoxidable de 1 1/2" o 1 1/4" para brindar apoyo a personas con movilidad reducida | UN | 1 | 299110.94 | 299110.94
| A1-9.72. | Reposición e instalación de barra de seguridad plegable tipo U en tubo de acero inoxidable SUS 304 satinado de 1 1/2" o 1 1/4", con capacidad de carga 150 KG, para brindar apoyo a personas con movilidad reducida | UN | 1 | 770235.94 | 770235.94
| A1-9.73. | Reposición e instalación de barra de seguridad tipo H en tubo de acero inoxidable SUS 304 satinado de 1 1/2" o 1 1/4", con capacidad de carga 150 KG, para brindar apoyo a personas con movilidad reducida | UN | 1 | 1079657.94 | 1079657.94
| A1-9.74. | Reposición e instalación de barra de seguridad tipo L en tubo de acero inoxidable SUS 304 satinado de 1 1/2" o 1 1/4", con capacidad de carga 150 KG, para brindar apoyo a personas con movilidad reducida | UN | 1 | 575396.94 | 575396.94
| A1-9.75. | Reposición e instalación de silla de seguridad plegable en acero inoxidable SUS 304 satinado, con capacidad de carga 300 KG y medidas 40 x 34 cm o superior, para brindar apoyo a personas con movilidad reducida | UN | 1 | 1466869.94 | 1466869.94
| A1-9.76. | Reposición e instalación de mesón en piedra natural con faldon 7cm. incluye estructura portante. | ML | 1 | 865288.17 | 865288.17
| A1-9.77. | Reposición e instalación de mesón en acero inoxidable. incluye poceta central. | ML | 1 | 463398.75 | 463398.75
| A1-9.78. | Mantenimiento y/o tratamiento para impermeabilización de muros con humedades, incluye aplicación de aditivos tipo sika impermur o equivalente, sika injectocream -100 o equivalente y la reposición del pañete impermeabilizado. | M2 | 1 | 230593.07 | 230593.07
| A1-9.79. | Suministro e instalación de Vidrio Blindado Arquitectónico Nivel IV (E=42mm) compuesto por capas de vidrio monolítico flotado y PVB. Incluye desmonte del vidrio existente, instalación accesorios y certificación con prueba balística avalada por indumil. | M2 | 1 | 4530377.88 | 4530377.88
| A1-9.80. | Suministro e instalación de Vidrio Blindado Arquitectónico Nivel V (E=50mm) compuesto por capas de vidrio monolítico flotado y PVB. Incluye desmonte del vidrio existente, instalación accesorios y certificación con prueba balística avalada por indumil. | M2 | 1 | 5502369.88 | 5502369.88
| A1-9.81. | Reposición, suministro e instalación de bisagra hidráulica de piso para puerta de vidrio marca Speedy o equivalente | UN | 1 | 726395.69 | 726395.69
| A1-9.82. | Mantenimiento Mecánico con Pulidora y Grateado con copa de Acero entorchado para limpieza de elementos estructurales corroídos. Incluye todo lo necesario para su correcta realización. | ML | 1 | 25375.84 | 25375.84
| A1-9.83. | Suministro e Instalación de extractor de olores centrifugo para techo o pared de alta resistencia 20x20 cm | UN | 1 | 164184.38 | 164184.38
| A1-9.84. | Reposición e instalación de Gancho perchero en acero inoxidable | UN | 1 | 73079.76 | 73079.76
| A1-9.85. | Suministro e instalacion de Pelicula antiesquirlas XSR 4 mils | M2 | 1 | 38752.99 | 38752.99
|  |  |  | SUBTOTAL |  | 43368912.38
10 | MANTENIMIENTO DE CARPINTERÍA MADERA
| A1-10.01. | Reposición e instalación de Baranda en madera flormorado | ML | 1 | 67382.24 | 67382.24
| A1-10.02. | Suministro e instalación de Clóset flormorado | M2 | 1 | 673882.31 | 673882.31
| A1-10.03. | Suministro e instalación de Clóset tipo madecor o equivalente | M2 | 1 | 324903.87 | 324903.87
| A1-10.04. | Reposición e instalación de Difusor en madera | M2 | 1 | 154238.47 | 154238.47
| A1-10.05. | Reposición e instalación de Difusores marco para vidrio | M2 | 1 | 161810.92 | 161810.92
| A1-10.06. | Reposición e instalación de enchapes de muros en lámina tipo triplex o equivalente | M2 | 1 | 63404.13 | 63404.13
| A1-10.07. | Reposición e instalación de Enchapes muros flormorado | M2 | 1 | 271493.13 | 271493.13
| A1-10.08. | Suministro e instalación de hoja puerta flormorado o equivalente | M2 | 1 | 189834.98 | 189834.98
| A1-10.09. | Suministro e instalación de hoja puerta tipo fortec o equivalente | M2 | 1 | 218120.75 | 218120.75
| A1-10.10. | Suministro e instalación de mueble altura 0.80 flormorado | ML | 1 | 561063.89 | 561063.89
| A1-10.11. | Suministro e instalación de mueble bajo 0.80M-Sapan | ML | 1 | 555120.94 | 555120.94
| A1-10.12. | Suministro e instalación de mueble tipo linos | M2 | 1 | 356490.52 | 356490.52
| A1-10.13. | Mantenimiento y reparación de muebles en madera, incluye limpieza, ajuste y reemplazo de piezas defectuosas o en mal estado del mueble existente en el mismo o mejor material | M2 | 1 | 149352.09 | 149352.09
| A1-10.14. | Reposición e instalación de pasamanos flormorado | ML | 1 | 72130.62 | 72130.62
| A1-10.15. | Reposición e instalación de pirlan de madera 0.10 M | ML | 1 | 83912.01 | 83912.01
| A1-10.16. | Suministro e instalación de Puerta marco y hoja flormorado o equivalente | M2 | 1 | 288015.25 | 288015.25
| A1-10.17. | Suministro e instalación de Puerta interés social 0.51 A 0.75M | UN | 1 | 264431.72 | 264431.72
| A1-10.18. | Suministro e instalación de Puerta interés social 0.76 A 1.00M | UN | 1 | 324865.15 | 324865.15
| A1-10.19. | Suministro e instalación de Ventana en madera flormorado | M2 | 1 | 139153.38 | 139153.38
| A1-10.20. | Suministro e instalación de Ventana Tipo Colonial en madera roble seco e inmunizado o similar con terminado en pintura color por definir | M2 | 1 | 1835031.97 | 1835031.97
| A1-10.21. | Suministro e instalación de Puerta Tipo Colonial en madera teca seca e inmunizada o similar con terminado en pintura color por definir | M2 | 1 | 1935027.46 | 1935027.46
|  |  |  | SUBTOTAL |  | 8689665.8
11 | MANTENIMIENTO DE CARPINTERÍA METÁLICA
| A1-11.01. | Suministro e instalación de cerramiento en malla eslabonada | M2 | 1 | 143941.59 | 143941.59
| A1-11.02. | Reposición e instalación de escalera de gato | ML | 1 | 62464.69 | 62464.69
| A1-11.03. | Reposición e instalación de tubería en acero laminado en caliente, con bajo contenido de carbono de espesor igual o superior 2.30 mm y diámetro 1”. | ML | 1 | 29194.52 | 29194.52
| A1-11.04. | Reposición e instalación de tubería en acero laminado en caliente, con bajo contenido de carbono de espesor igual o superior 2.30 mm y diámetro 2”. | ML | 1 | 42477.52 | 42477.52
| A1-11.05. | Suministro e instalación de marco puerta lamina 0.80M | UN | 1 | 150961.52 | 150961.52
| A1-11.06. | Suministro e instalación de marco puerta lamina 1.00M | UN | 1 | 157262.65 | 157262.65
| A1-11.07. | Reposición e instalación de marco tapas caja inspección | UN | 1 | 404695.3 | 404695.3
| A1-11.08. | Reposición e instalación de marquesinas lamina | M2 | 1 | 188927 | 188927
| A1-11.09. | Suministro e instalación de puerta en lámina cold rolled cal.16 | M2 | 1 | 246323.53 | 246323.53
| A1-11.10. | Suministro e instalación de reja bancaria | M2 | 1 | 124411.18 | 124411.18
| A1-11.11. | Suministro e instalación de rejas lamina | M2 | 1 | 209436.72 | 209436.72
| A1-11.12. | Reposición e instalación de rejillas piso 0.30 | ML | 1 | 105598.59 | 105598.59
| A1-11.13. | Reposición e instalación de sombrerete para chimenea tipo cilíndrico | UN | 1 | 40183.03 | 40183.03
| A1-11.14. | Reposición e instalación de tapas shut lamina | UN | 1 | 130118.8 | 130118.8
| A1-11.15. | Reposición e instalación de división en lámina cold rolled cal.16 | M2 | 1 | 246323.53 | 246323.53
| A1-11.16. | Reposición e Instalación de flanches en lámina galvanizada calibre 26 de ancho 20 a 50 cm de color similar a estructura de ventanería en aluminio. Incluye impermeabilización. | ML | 1 | 61586.3 | 61586.3
| A1-11.17. | Reposición e instalación de Escudo de la Policía Nacional fundido en bronce, detalles en alto relieve pulidos y brillados a color, tamaño de 80cm de diametro | UN | 1 | 4021583.19 | 4021583.19
| A1-11.18. | Reposición e instalación de Escudo de la Policía Nacional fundido en bronce, detalles en alto relieve pulidos y brillados a color, tamaño de 60cm de diametro | UN | 1 | 2971865.29 | 2971865.29
| A1-11.19. | Reposición e instalación de letra fundida en bronce de altura 20 cm y ancho proporcional, incluye anclajes | UN | 1 | 116189.38 | 116189.38
| A1-11.20. | Reposición e instalación de letra fundida en bronce de altura 15 cm y ancho proporcional, incluye anclajes | UN | 1 | 107846.38 | 107846.38
| A1-11.21. | Suministro e instalación canal metálica de aguas lluvias en lámina galvanizada calibre 22. Incluye anticorrosivo, pintura y anclajes. Desarrollo de A hasta 1,00m | ML | 1 | 182484.24 | 182484.24
| A1-11.22. | Reposición e instalación concertina sencilla diámetro 18” en acero inoxidable. Incluye accesorios de anclaje o fijación | ML | 1 | 68389.8 | 68389.8
| A1-11.23. | Reposición e instalación concertina doble diámetro 18” en acero inoxidable. Incluye accesorios de anclaje o fijación | ML | 1 | 78660.8 | 78660.8
| A1-11.24. | Suministro e instalación de portón en lamina coll rolled calibre 16 con tubería estructural de 100 X 100 en 2.5 mm y tubería estructural de 3 X 1 1/2 en 2 mm, incluye anticorrosivo, pintura electrostática o en polvo. | M2 | 1 | 383518.24 | 383518.24
|  |  |  | SUBTOTAL |  | 10274443.79
12 | MANTENIMIENTO DE CONCRETOS, MORTEROS Y PAÑETES
| A1-12.01. | Suministro e instalación de concreto corriente grava común 1500 P.S.I | M3 | 1 | 603875.93 | 603875.93
| A1-12.02. | Suministro e instalación de concreto corriente grava común 2000 P.S.I | M3 | 1 | 758995.81 | 758995.81
| A1-12.03. | Suministro e instalación de concreto corriente grava común 2500 P.S.I | M3 | 1 | 804298.52 | 804298.52
| A1-12.04. | Suministro e instalación de concreto corriente grava común 3000 P.S.I | M3 | 1 | 877437.74 | 877437.74
| A1-12.05. | Suministro e instalación de concreto corriente grava común 3500 P.S.I | M3 | 1 | 925415.13 | 925415.13
| A1-12.06. | Suministro e instalación de concreto corriente grava fina 2000 P.S.I | M3 | 1 | 675558.61 | 675558.61
| A1-12.07. | Suministro e instalación de concreto corriente grava fina 3000 P.S.I | M3 | 1 | 795361.34 | 795361.34
| A1-12.08. | Suministro e instalación de mortero 1:2 | M3 | 1 | 668236.09 | 668236.09
| A1-12.09. | Suministro e instalación de mortero 1:3 | M3 | 1 | 598172.41 | 598172.41
| A1-12.10. | Suministro e instalación de mortero 1:3 impermeabilizado | M3 | 1 | 922562.41 | 922562.41
| A1-12.11. | Suministro e instalación de mortero 1:4 | M3 | 1 | 557476.93 | 557476.93
| A1-12.12. | Suministro e instalación de mortero 1:4 impermeabilizado | M3 | 1 | 852376.93 | 852376.93
| A1-12.13. | Suministro e instalación de mortero 1:5 | M3 | 1 | 527082.37 | 527082.37
| A1-12.14. | Suministro e instalación de mortero 1:6 | M3 | 1 | 501762.37 | 501762.37
| A1-12.15. | Suministro e instalación de filos y dilataciones | ML | 1 | 12494.65 | 12494.65
| A1-12.16. | Suministro e instalación de malla con vena bajo entramado | M2 | 1 | 22666.1 | 22666.1
| A1-12.17. | Suministro e instalación de esterilla de guadua bajo entramado | M2 | 1 | 29796.51 | 29796.51
| A1-12.18. | Suministro e instalación de rampa de acceso | M2 | 1 | 101239.26 | 101239.26
| A1-12.19. | Suministro e instalación de pañete bajo esterilla de guadua 1:5 | M2 | 1 | 52488.42 | 52488.42
| A1-12.20. | Suministro e instalación de pañete bajo malla 1:4 | M2 | 1 | 52415.02 | 52415.02
| A1-12.21. | Suministro e instalación de pañete bajo malla 1:5 | M2 | 1 | 52488.42 | 52488.42
| A1-12.22. | Suministro e instalación de pañete bajo malla 1:6 | M2 | 1 | 52106.44 | 52106.44
| A1-12.23. | Suministro e instalación de pañete impermeabilizado muros 1:3 | M2 | 1 | 53331.75 | 53331.75
| A1-12.24. | Suministro e instalación de pañete impermeabilizado muros 1:4 | M2 | 1 | 50607.45 | 50607.45
| A1-12.25. | Suministro e instalación de pañete liso muros 1:3 | M2 | 1 | 40774.35 | 40774.35
| A1-12.26. | Suministro e instalación de pañete liso muros 1:4 | M2 | 1 | 39163.25 | 39163.25
| A1-12.27. | Suministro e instalación de pañete liso muros 1:5 | M2 | 1 | 39236.65 | 39236.65
| A1-12.28. | Suministro e instalación de pañete liso muros 1:6 | M2 | 1 | 38854.67 | 38854.67
| A1-12.29. | Suministro e instalación de pañete liso bajo placa 1:4 | M2 | 1 | 52415.02 | 52415.02
| A1-12.30. | Suministro e instalación de pañete liso bajo placa 1:5 | M2 | 1 | 52488.42 | 52488.42
| A1-12.31. | Suministro e instalación de pañete liso bajo placa 1:6 | M2 | 1 | 52106.44 | 52106.44
| A1-12.32. | Suministro e instalación de pañete rustico muros 1:5 | M2 | 1 | 54122.2 | 54122.2
| A1-12.33. | Suministro e instalación de pañete rustico bajo placa 1:5 | M2 | 1 | 57908.42 | 57908.42
| A1-12.34. | Suministro e instalación anden concreto 3000 psi e= 0.10m. acabado: escobiado | M2 | 1 | 110096.47 | 110096.47
| A1-12.35. | Suministro e instalación de sardinel concreto prefabricado H=45CM | ML | 1 | 88561.26 | 88561.26
| A1-12.36. | Suministro e instalación de malla electrosoldada separación de 15x15 cm | M2 | 1 | 24133.17 | 24133.17
| A1-12.37. | Suministro e instalación de anclaje epoxico hasta 1/2" y longitud 15 cm o superior | UN | 1 | 16533.64 | 16533.64
|  |  |  | SUBTOTAL |  | 11214640.57
13 | MANTENIMIENTO DE VENTANAS
| A1-13.01. | Suministro e instalación de ventana corrediza en aluminio incluye vidrio | M2 | 1 | 618888.04 | 618888.04
| A1-13.02. | Suministro e instalación de ventana aluminio fijas incluye vidrio | M2 | 1 | 246941.88 | 246941.88
| A1-13.03. | Suministro e instalación de ventana aluminio guillotinas | M2 | 1 | 697823.88 | 697823.88
| A1-13.04. | Suministro e instalación de ventana andina vidrio | M2 | 1 | 237018.88 | 237018.88
| A1-13.05. | Suministro e instalación de ventana en cedro caquetaTab/bu | M2 | 1 | 402647.88 | 402647.88
| A1-13.06. | Suministro e instalación de ventana en cedro caquetaTab/ch | M2 | 1 | 372039.88 | 372039.88
| A1-13.07. | Suministro e instalación de ventana europa | M2 | 1 | 436166.88 | 436166.88
| A1-13.08. | Suministro e instalación de ventana lamina | M2 | 1 | 268245.88 | 268245.88
| A1-13.09. | Suministro e instalación de ventana proyectante en aluminio incluye vidrio | M2 | 1 | 596779.05 | 596779.05
| A1-13.10. | Reposición e instalación de sistema de bisagras de fricción estilo universal para una ventana abatible | UN | 1 | 129407.4 | 129407.4
| A1-13.11. | Reposición e instalación de cierre con recibidor para una ventana abatible | UN | 1 | 30940.72 | 30940.72
| A1-13.12. | Recorrido de fachada, Ajuste, Adecuación, lavado, Sellamiento e impermeabilización para su Normal Funcionamiento. | M2 | 1 | 37137.24 | 37137.24
|  |  |  | SUBTOTAL |  | 4074037.61
14 | MANTENIMIENTO DE CERRADURAS
| A1-14.01. | Suministro, cambio e instalación Cerraduras Cilíndricas de Pomo en madera y rosetas en aluminio anodinado y lacado tipo Schlage Bell Wood o equivalente | UN | 1 | 144678.51 | 144678.51
| A1-14.02. | Suministro, cambio e instalación Cerraduras Cilíndricas de Pomo en aluminio lacado tipo Schlage Ball o equivalente | UN | 1 | 118668.51 | 118668.51
| A1-14.03. | Suministro, cambio e instalación Cerrojo de Seguridad de Cilindro y Volteador tipo Schlage b360 o equivalente | UN | 1 | 116596.51 | 116596.51
| A1-14.04. | Suministro, cambio e instalación Cerrojo de Seguridad doble cilindro tipo Schlage b362 o equivalente | UN | 1 | 116596.51 | 116596.51
| A1-14.05. | Suministro, cambio e instalación Cerraduras Cilíndricas de manija en zamac latonado ó anticado y roseta en bronce tipo Schlage Flair o equivalente | UN | 1 | 184132.51 | 184132.51
| A1-14.06. | Suministro, cambio e instalación Cerraduras Cilíndricas reversible de manija metálica tipo Yale o equivalente | UN | 1 | 231632.51 | 231632.51
| A1-14.07. | Suministro, cambio e instalación Cerradura para muebles tipo Yale o equivalente | UN | 1 | 66632.51 | 66632.51
| A1-14.08. | Suministro, cambio e instalación Cerradura tipo Yale sobreponer ¼" o equivalente | UN | 1 | 198632.51 | 198632.51
| A1-14.09. | Suministro, cambio e instalación Cerradura de sobreponer tipo Inafer c-1000 o equivalente | UN | 1 | 110632.51 | 110632.51
| A1-14.10. | Suministro, cambio e instalación Cerradura de sobreponer tipo Inafer c-999 o equivalente | UN | 1 | 110632.51 | 110632.51
| A1-14.11. | Suministro, cambio e instalación Cerradura de sobreponer de tres pasadores cilíndricos en acero tipo Inafer Mega o equivalente | UN | 1 | 61632.51 | 61632.51
| A1-14.12. | Suministro, cambio e instalación Cerradura de doble seguridad de escudo, pomo y cerrojo para entrada principal o interiores tipo Schlage H Orbit o equivalente | UN | 1 | 216563.61 | 216563.61
| A1-14.13. | Suministro, cambio e instalación Conjunto Cerradura Entrada tipo Schlage Antique Elegance para entrada principal | UN | 1 | 375962.16 | 375962.16
| A1-14.14. | Suministro, cambio e instalación Cerradura de embutir Yale serie L370 para entrada principal o interiores o equivalente | UN | 1 | 255563.61 | 255563.61
| A1-14.15. | Suministro, cambio e instalación cierra puertas hidráulico para entrada principal o interiores | UN | 1 | 311006.62 | 311006.62
| A1-14.16. | Suministro, cambio e instalación Cerradura de embutir Yale pico de loro serie 854 para entrada principal o interiores o equivalente | UN | 1 | 125563.61 | 125563.61
|  |  |  | SUBTOTAL |  | 2745127.22
15 | MANTENIMIENTO DE ESPEJOS
| A1-15.01. | Suministro e Instalación de Espejo incoloro 3mm | M2 | 1 | 109621.99 | 109621.99
| A1-15.02. | Suministro e Instalación Espejo incoloro 4mm | M2 | 1 | 154778.99 | 154778.99
| A1-15.03. | Suministro e Instalación Espejo bronce 4 mm | M2 | 1 | 81745.99 | 81745.99
| A1-15.04. | Suministro e Instalación Espejo claro 3 mm | M2 | 1 | 71015.99 | 71015.99
| A1-15.05. | Suministro e Instalación Espejo claro 4 mm | M2 | 1 | 81745.99 | 81745.99
|  |  |  | SUBTOTAL |  | 498908.95
16 | MANTENIMIENTO DE VIAS, PARQUEADEROS, SEÑALIZACION
| A1-16.01. | Línea de demarcación con pintura en frío | ML | 1 | 4165.38 | 4165.38
| A1-16.02. | Línea de demarcación con resina termoplástica | ML | 1 | 2784.56 | 2784.56
| A1-16.03. | Marca vial con pintura en frío | M2 | 1 | 54701.81 | 54701.81
| A1-16.04. | Marca vial con resina termoplástica | M2 | 1 | 45269.41 | 45269.41
| A1-16.05. | Señal vertical de transito tipo 1 con lamina retrorreflectiva tipo III (75 x 75 ) cm | UN | 1 | 696088.48 | 696088.48
| A1-16.06. | Suministro cambio e instalación de topellantas | UN | 1 | 89736.97 | 89736.97
| A1-16.07. | Corte mecanizado de pavimento | ML | 1 | 11199.09 | 11199.09
| A1-16.08. | Localización y replanteo de vías (incluye eje de vía y laterales con andenes) | ML | 1 | 5591.98 | 5591.98
| A1-16.09. | Demolición de pavimento concreto asfaltico | M3 | 1 | 127618.45 | 127618.45
| A1-16.10. | Demolición de concreto hidráulico con equipo mecánico | M3 | 1 | 136734.05 | 136734.05
| A1-16.11. | Conformación de taludes con equipo mecánico | M3 | 1 | 12025.01 | 12025.01
| A1-16.12. | Conformación taludes en tierra | M3 | 1 | 53713.57 | 53713.57
| A1-16.13. | Conformación taludes en conglomerado | M3 | 1 | 119118.27 | 119118.27
| A1-16.14. | Excavación en zanja - material común - 0.0 a 2.0 m | M3 | 1 | 37679.71 | 37679.71
| A1-16.15. | Excavación en zanja - material común - 2.01 a 4.00 m | M3 | 1 | 52274.71 | 52274.71
| A1-16.16. | Excavación en zanja - conglomerado - 0.0 a 2.0 m | M3 | 1 | 52332.94 | 52332.94
| A1-16.17. | Excavación en zanja - conglomerado - 2.01 a 4.00 m | M3 | 1 | 68418.37 | 68418.37
| A1-16.18. | Excavación para pilotes d=< 35 cm de 0 a 6 m | M3 | 1 | 216414.49 | 216414.49
| A1-16.19. | Suministro, transporte e instalación entibado horizontal o vertical | M2 | 1 | 60056.94 | 60056.94
| A1-16.20. | Filtro en arena | M3 | 1 | 262012.66 | 262012.66
| A1-16.21. | Filtro en piedra | M3 | 1 | 133061.42 | 133061.42
| A1-16.22. | Relleno compactado con material de préstamo | M3 | 1 | 96271.02 | 96271.02
| A1-16.23. | Repaleo mecánico | M3 | 1 | 6814.18 | 6814.18
| A1-16.24. | Repaleo manual | M3 | 1 | 9636.45 | 9636.45
| A1-16.25. | Relleno en material seleccionado proveniente de la excavación (Apisonado) | M3 | 1 | 38010.45 | 38010.45
| A1-16.26. | Relleno en material seleccionado proveniente de la excavación (Canguro) | M3 | 1 | 33764.48 | 33764.48
| A1-16.27. | Suministro, transporte e instalación geotextil no tejido 1600 | M2 | 1 | 7261.03 | 7261.03
| A1-16.28. | Suministro, transporte e instalación geotextil no tejido 3000 | M2 | 1 | 11213.23 | 11213.23
| A1-16.29. | Suministro, transporte e instalación tratamiento de suelo, cal hidratada E=0.02 Mts. | M2 | 1 | 36277.35 | 36277.35
| A1-16.30. | Suministro, transporte e instalación imprimación con emulsión asfáltica según norma INVIAS. | M2 | 1 | 5345.49 | 5345.49
| A1-16.31. | Suministro, transporte e instalación mezcla asfáltica tipo mdc-25 según norma INVIAS. Extendido y compactado | M3 | 1 | 804756.81 | 804756.81
| A1-16.32. | Suministro, transporte e instalación afirmado para estructuras | M3 | 1 | 146881.67 | 146881.67
| A1-16.33. | Suministro, transporte e instalación base compactada con cilindro área >600 m2 | M3 | 1 | 257369.56 | 257369.56
| A1-16.34. | Suministro, transporte e instalación base compactada con rana (parcheo) | M3 | 1 | 234903.2 | 234903.2
| A1-16.35. | Suministro, transporte e instalación sub base compactada con cilindro área > 100 m2 | M3 | 1 | 233556.53 | 233556.53
| A1-16.36. | Suministro, transporte e instalación sub base compactada con rana | M3 | 1 | 234203.53 | 234203.53
| A1-16.37. | Suministro, transporte e instalación tachas reflectivas | UN | 1 | 16163.52 | 16163.52
| A1-16.38. | Suministro, transporte e instalación en concreto MR 45 hecho en obra | M3 | 1 | 1217176.14 | 1217176.14
| A1-16.39. | Suministro, transporte e instalación de dovelas de acero liso 60.000 psi para pavimentos | KG | 1 | 25324.29 | 25324.29
| A1-16.40. | Suministro, transporte e instalación tubería PVC corrugada de 315mm (12") para alcantarillado | ML | 1 | 143112.6 | 143112.6
| A1-16.41. | Suministro, transporte e instalación tubería PVC corrugada de 400mm (16") para alcantarillado | ML | 1 | 302812.11 | 302812.11
| A1-16.42. | Suministro, transporte e instalación tubería PVC corrugada de 500mm (20") para alcantarillado | ML | 1 | 537907.35 | 537907.35
| A1-16.43. | Aplicación de imprimante acrílico negro para líneas de demarcación con pintura en frío | ML | 1 | 4045.88 | 4045.88
|  |  |  | SUBTOTAL |  | 6643805.14
17 | ASEO GENERAL Y RETIRO DE ESCOMBROS
| A1-17.01. | Aseo general permanente en las obras de mantenimiento | M2 | 1 | 7206.94 | 7206.94
| A1-17.02. | Retiro de escombros a lugar autorizado por autoridades ambientales | M3 | 1 | 80970.84 | 80970.84
|  |  |  | SUBTOTAL |  | 88177.78
TOTAL COSTO DIRECTO |  |  |  | 140125308.84
LISTA DE PRECIOS PARA EDIFICACIONES CATALOGADAS COMO A2
CAP. | ITEM | ACTIVIDAD | UND | CANTIDAD | VR. UNIT. | VR. TOTAL
1 | ACTIVIDADES PRELIMINARES |  |  | ACTIVIDA
| A2-1.01. | Cerramiento en alambre de púas 5 Hilos H=2.50 m | ML | 1 | 27693.44 | 27693.44
| A2-1.02. | Cerca en tabla | M2 | 1 | 67219.19 | 67219.19
| A2-1.03. | Cerca lamina base H: 2,25 | ML | 1 | 189475.64 | 189475.64
| A2-1.04. | Excavación Mecánica | M3 | 1 | 19014.79 | 19014.79
| A2-1.05. | Excavación Manual | M3 | 1 | 35494.26 | 35494.26
| A2-1.06. | Explanación y Extendido | M3 | 1 | 9990.18 | 9990.18
| A2-1.07. | Explanación y Retiro | M3 | 1 | 81862.7 | 81862.7
| A2-1.08. | Relleno Material en Sitio (incluye selección, extendido, humedecimiento y compactación) | M3 | 1 | 35400.05 | 35400.05
| A2-1.09. | Desmonte de Muros en ladrillo o bloque | M2 | 1 | 22554.54 | 22554.54
| A2-1.10. | Desmonte de Muros en sistema liviano incluye estructura metálica | M2 | 1 | 19171.37 | 19171.37
| A2-1.11. | Desmonte Placas Aligeradas | M2 | 1 | 42224.61 | 42224.61
| A2-1.12. | Desmonte Placas Macizas | M2 | 1 | 91589.23 | 91589.23
| A2-1.13. | Desmonte Alistado de Piso | M2 | 1 | 27303.27 | 27303.27
| A2-1.14. | Desmonte de Enchape de Pared y/o Piso | M2 | 1 | 15447.78 | 15447.78
| A2-1.15. | Desmonte de Guarda Escoba | ML | 1 | 9654.87 | 9654.87
| A2-1.16. | Desmonte Cubierta en cualquier material | M2 | 1 | 19735.22 | 19735.22
| A2-1.17. | Desmonte de Estructura de Cubierta en cualquier material | M2 | 1 | 28193.18 | 28193.18
| A2-1.18. | Retiro de manto asfaltico de impermeabilización de cubiertas | M2 | 1 | 19735.22 | 19735.22
| A2-1.19. | Desmonte de cielo raso en cualquier material conservando la estructura portante | M2 | 1 | 14139.74 | 14139.74
| A2-1.20. | Desmonte de cielo raso en cualquier material y estructura portante | M2 | 1 | 12119.78 | 12119.78
| A2-1.21. | Desmonte de lámparas Iluminación largas, Cuadradas, Redondas, Reflectores | UN | 1 | 4882.44 | 4882.44
| A2-1.22. | Desmonte Puertas y Marcos | UN | 1 | 27303.27 | 27303.27
| A2-1.23. | Desmonte de ventanas | M2 | 1 | 8457.95 | 8457.95
| A2-1.24. | Desmonte de Vidrios de Ventanas y Espejos | M2 | 1 | 5792.91 | 5792.91
| A2-1.25. | Desmonte de Divisiones modulares, acrílicas o en vidrio | M2 | 1 | 11277.27 | 11277.27
| A2-1.26. | Desmonte de Rejas Metálicas | M2 | 1 | 14096.59 | 14096.59
| A2-1.27. | Desmonte Aparatos Sanitarios | UN | 1 | 43685.24 | 43685.24
| A2-1.28. | Desmonte de Grifería | UN | 1 | 13516.81 | 13516.81
| A2-1.29. | Desmonte de tanques elevados de agua | UN | 1 | 45109.08 | 45109.08
| A2-1.30. | Desmonte de puntos hidrosanitarios. Incluye retiro de red hidrosanitaria en una longitud hasta 1,5 m | UN | 1 | 21240.7 | 21240.7
| A2-1.31. | Desmonte de malla eslabonada incluye soportes metálicos | M2 | 1 | 25373.86 | 25373.86
| A2-1.32. | Desmonte de extractor | UN | 1 | 18166.09 | 18166.09
| A2-1.33. | Desmonte de aire acondicionado incluye red de distribución | ML | 1 | 19529.72 | 19529.72
| A2-1.34. | Desmonte de muebles empotrados | M2 | 1 | 17771.91 | 17771.91
| A2-1.35. | Desmonte y montaje de Cortinas, Velos, Persianas y Soportes | UN | 1 | 11277.27 | 11277.27
| A2-1.36. | Desmonte de pañete | M2 | 1 | 11593.23 | 11593.23
| A2-1.37. | Desmonte de salida eléctrica. Incluye retiro de aparato, caja, tapa, tuberia y cableado hasta 1,5 m y regateo a que haya lugar | UN | 1 | 17301.03 | 17301.03
| A2-1.38. | Desmonte de Cableado Eléctrico. Incluye tuberia y demas accesorios eléctricos | ML | 1 | 1930.97 | 1930.97
| A2-1.39. | Corte en muro o piso con máquina, en material rígido con y sin acabado de enchape. | ML | 1 | 6719.68 | 6719.68
| A2-1.40. | Desmonte de canales y/o bajantes en cualquier material | ML | 1 | 14096.59 | 14096.59
| A2-1.41. | Desmonte de red de gas. Incluye tuberia y demás accesorios | ML | 1 | 12043.83 | 12043.83
|  |  |  | SUBTOTAL |  | 1139185.5
2 | MANTENIMIENTO DE CUBIERTAS Y CIELO RASOS |  |  | MANTENIMIENTO DE
| A2-2.01. | Recorrido de cubierta, ajuste, limpieza, sellamiento y suministro de secciones que falten para su normal funcionamiento | M2 | 1 | 14853.81 | 14853.81
| A2-2.02. | Suministro e Instalación de Caballete Articulado Teja Fibrocemento | ML | 1 | 71614.87 | 71614.87
| A2-2.03. | Suministro e Instalación de Caballete Fijo Teja Fibrocemento | ML | 1 | 79670.87 | 79670.87
| A2-2.04. | Suministro e Instalación de Canaleta 43 Fibrocemento (L=6.00M) | M2 | 1 | 175783.49 | 175783.49
| A2-2.05. | Suministro e Instalación de Canaleta 90 Fibrocemento (L=6.00M) | M2 | 1 | 55007.8 | 55007.8
| A2-2.06. | Suministro e Instalación de Canaleta 90 Galvanizada (L=6.00M) | ML | 1 | 59202.05 | 59202.05
| A2-2.07. | Suministro e Instalación de Cubierta tipo sandwich con aislamiento acústico y térmico en poliuretano expandido | M2 | 1 | 246589.26 | 246589.26
| A2-2.08. | Suministro e Instalación de Cubierta arquitectónica, Galvanizada y Prepintada, teja trapezoidal calibre 26 o superior | M2 | 1 | 73541.65 | 73541.65
| A2-2.09. | Suministro e Instalación de Cubierta arquitectónica, Galvanizada, teja trapezoidal calibre 26 o superior | M2 | 1 | 68644.29 | 68644.29
| A2-2.10. | Suministro e Instalación de Caballete fijo en lámina Galvanizada y prepintada | ML | 1 | 48464.53 | 48464.53
| A2-2.11. | Suministro e Instalación de Caballete fijo en lámina Galvanizada | ML | 1 | 39707.53 | 39707.53
| A2-2.12. | Suministro e Instalación de Cubierta de láminas corrugadas de aluminio separadas por un aislamiento de poliuretano rígido | M2 | 1 | 50850.47 | 50850.47
| A2-2.13. | Suministro e Instalación de Cubierta Teja aclirica Duralum 240 - 2.5 MM | M2 | 1 | 174180.89 | 174180.89
| A2-2.14. | Suministro e Instalación de Cubierta Teja de Barro | M2 | 1 | 76862.27 | 76862.27
| A2-2.15. | Suministro e Instalación de Caballete en Teja Tipo Española o equivalente | ML | 1 | 109200.87 | 109200.87
| A2-2.16. | Suministro e Instalación de Cubierta en Teja Tipo Española o equivalente | M2 | 1 | 108573.44 | 108573.44
| A2-2.17. | Suministro e Instalación de Cubierta en Fibrocemento Ondulada Nº 10 | M2 | 1 | 54851.6 | 54851.6
| A2-2.18. | Suministro e Instalación de Cubierta en Fibrocemento Ondulada Nº 8 | M2 | 1 | 57152.48 | 57152.48
| A2-2.19. | Suministro e Instalación de Cubierta en Fibrocemento Ondulada Nº 6 | M2 | 1 | 57706.68 | 57706.68
| A2-2.20. | Suministro e Instalación de Cubierta en Fibrocemento Ondulada Nº 4 | M2 | 1 | 58582.88 | 58582.88
| A2-2.21. | Suministro e Instalación de Cubierta en lámina de policarbonato cristal 4 mm | M2 | 1 | 94913.85 | 94913.85
| A2-2.22. | Suministro e Instalación de Cubierta en lámina de policarbonato cristal 8 mm | M2 | 1 | 98118.85 | 98118.85
| A2-2.23. | Suministro e Instalación de Cubierta en teja sin traslapo en acero laminado, galvanizado y prepintado | M2 | 1 | 64940.68 | 64940.68
| A2-2.24. | Suministro e Instalación de Cubierta en teja traslucida sin traslapo en poliester reforzado con fibra de vidrio clase 7 | M2 | 1 | 119701.99 | 119701.99
| A2-2.25. | Suministro e Instalación de Teja asfáltica ondulada fabricadas con fibras | UN | 1 | 55220.73 | 55220.73
| A2-2.26. | Suministro e Instalación de Cubierta Traslucida Nº 5 | M2 | 1 | 75226.89 | 75226.89
| A2-2.27. | Suministro e Instalación de Cubierta Traslucida Nº 10 | M2 | 1 | 52952.97 | 52952.97
| A2-2.28. | Suministro e Instalación de Afinado Cubiertas (E=0.03) | M2 | 1 | 63270.1 | 63270.1
| A2-2.29. | Suministro e Instalación de Estructura en Madera Para Teja de Barro | ML | 1 | 101492.9 | 101492.9
| A2-2.30. | Suministro e Instalación de Estructura en Madera para cubierta | ML | 1 | 75766.13 | 75766.13
| A2-2.31. | Suministro e Instalación de Estructura Metálica en perfil tipo C para cubierta | ML | 1 | 108783.56 | 108783.56
| A2-2.32. | Suministro e Instalación de Estructura Metálica en perfil tipo rectangular para cubierta | ML | 1 | 117000.56 | 117000.56
| A2-2.33. | Suministro e Instalación de manto autoprotegido con foil aluminio y alma central de polietileno de alta densidad de calibre igual o superior 3mm | M2 | 1 | 61721.14 | 61721.14
| A2-2.34. | Suministro e Instalación de manto autoprotegido con foil aluminio y alma central en poliéster de alta capacidad de calibre igual o superior 3mm | M2 | 1 | 65201.14 | 65201.14
| A2-2.35. | Suministro e Instalación de manto bituminoso impermeabilizante de superficies con acabado en piso duro de calibre igual o superior 4 mm | M2 | 1 | 66655.14 | 66655.14
| A2-2.36. | Suministro e Instalación de manto bituminoso impermeabilizante con refuerzo en fibra de polyester de alta capacidad, antiadherente de polietileno en lado inferior, en mineral esmaltado en lado superior, cal. 3.5 mm o superior. | M2 | 1 | 75099.47 | 75099.47
| A2-2.37. | Reposición e Instalación de aislamiento térmico y acústico en lana de vidrio | M2 | 1 | 62876.48 | 62876.48
| A2-2.38. | Reposición e Instalación de moldura de yeso | ML | 1 | 19092.91 | 19092.91
| A2-2.39. | Suministro e Instalación de Cielo Raso Bóvedas DRY WALL | M2 | 1 | 81937.47 | 81937.47
| A2-2.40. | Reposición e Instalación de Armadura Madera y Malla | M2 | 1 | 68163.81 | 68163.81
| A2-2.41. | Suministro e Instalación de Cielorraso en Dry Wall, Adecuando Estructura Metálica Existente | M2 | 1 | 61877.85 | 61877.85
| A2-2.42. | Mantenimiento, reposición, sustitución, desmonte e instalación de Láminas de Cielo Raso dañado o faltante en el mismo material existente. Incluye limpieza, reparación ajuste y reemplazo de piezas de la estructura metálica existente. | M2 | 1 | 35350.66 | 35350.66
| A2-2.43. | Suministro e Instalación de Cielo Raso Plano en Dry Wall Incluye Estructura Metálica | M2 | 1 | 79521.44 | 79521.44
| A2-2.44. | Suministro e Instalación de cielo raso con tablilla en PVC. Incluye estructura metálica. | M2 | 1 | 113922.72 | 113922.72
| A2-2.45. | Reposición e Instalación de Voladizo en placa de fibrocemento Incluye Estructura Metálica | M2 | 1 | 139650.21 | 139650.21
| A2-2.46. | Suministro e Instalación de Cielo Raso de lámina rígida de fibra de vidrio y recubierta por película de PVC | M2 | 1 | 67317.95 | 67317.95
| A2-2.47. | Suministro e Instalación de Cielo Raso Plano en Dry Wall | M2 | 1 | 50600.58 | 50600.58
| A2-2.48. | Suministro e Instalación de Cielo Raso tipo Triplex o equivalente | M2 | 1 | 119809.68 | 119809.68
| A2-2.49. | Suministro e Instalación de Cielo Raso Yeso Oculto | M2 | 1 | 87704.96 | 87704.96
| A2-2.50. | Suministro e Instalación de Cielo Raso Yeso Semi - Oculto | M2 | 1 | 84424.96 | 84424.96
| A2-2.51. | Reposición e Instalación de Cornisas Yeso | ML | 1 | 31159.59 | 31159.59
| A2-2.52. | Reposición e Instalación de Lamina Plana de fibrocemento | M2 | 1 | 70617.88 | 70617.88
| A2-2.53. | Reposición e Instalación de Listón para Techo 8 X 1 CM - Pino | M2 | 1 | 92712.87 | 92712.87
| A2-2.54. | Suministro e Instalación de cielo raso con lámina de icopor con acabados. Incluye estructura auto ensamblada en aluminio. | M2 | 1 | 64050.52 | 64050.52
| A2-2.55. | Suministro e Instalación de lámina de icopor con acabados. | M2 | 1 | 20233.26 | 20233.26
| A2-2.56. | Suministro e Instalación de flanches en lámina galvanizada calibre 22 de ancho 25 a 50 cm. | ML | 1 | 55928.42 | 55928.42
| A2-2.57. | Mantenimiento cubierta inclinada de tejas de gres tipo "S". Incluye sustituciones, restituciones y mejoramiento de materiales (tejas, caballete, elementos de fijación, accesorios, juntas, remates perimetrales, flanches). Incluye limpieza viga canal | M2 | 1 | 38176.61 | 38176.61
| A2-2.58. | Mantenimiento cubierta inclinada de tejas plásticas. Incluye sustituciones, restituciones y mejoramiento de materiales (tejas, caballete, elementos de fijación, accesorios, juntas, remates perimetrales, flanches) | M2 | 1 | 39529.41 | 39529.41
| A2-2.59. | Suministro e Instalación de impermeabilización con revestimiento en poliurea | M2 | 1 | 173417.98 | 173417.98
| A2-2.60. | Suministro e Instalación de impermeabilización en viga canal con revestimiento en SIKAFILL POWER o equivalente | ML | 1 | 30051.98 | 30051.98
| A2-2.61. | Reposición e instalación de marco para luminarias de 1.20 x 30 de empotrar | UN | 1 | 38820.33 | 38820.33
| A2-2.62. | Reposición e instalación de marcos para inspección cielo raso 60x 60 en aluminio color por definir | UN | 1 | 38329.13 | 38329.13
|  |  |  | SUBTOTAL |  | 4742387.49
3 | MANTENIMIENTO DE REDES HIDROSANITARIAS |  |  | MANTENIMIENTO DE REDES H
| A2-3.01. | Ajuste, acondicionamiento y suministro de elementos faltantes en la red hidráulica de la edificación de 1/2" o mayor, necesarios para dejar estas redes en óptimas condiciones de funcionamiento y que cumpla con las especificaciones técnicas. | ML | 1 | 15804.96 | 15804.96
| A2-3.02. | Ajuste, acondicionamiento y suministro de elementos faltantes en la red hidráulica de la edificación de 1" o mayor, necesarios para dejar estas redes en óptimas condiciones de funcionamiento y que cumpla con las especificaciones técnicas. | ML | 1 | 20041.96 | 20041.96
| A2-3.03. | Ajuste, acondicionamiento y suministro de elementos faltantes en la red hidráulica de la edificación de 2" o mayor, necesarios para dejar estas redes en óptimas condiciones de funcionamiento y que cumpla con las especificaciones técnicas. | ML | 1 | 44127.98 | 44127.98
| A2-3.04. | Ajuste, acondicionamiento y suministro de elementos faltantes en la red hidráulica de la edificación de 1/2" agua caliente, necesarios para dejar estas redes en óptimas condiciones de funcionamiento y que cumpla con las especificaciones técnicas. | ML | 1 | 19734.96 | 19734.96
| A2-3.05. | Suministro e Instalación de Bajante PVC | ML | 1 | 40089.04 | 40089.04
| A2-3.06. | Suministro e Instalación de Canal de alta capacidad en PVC | ML | 1 | 50354.04 | 50354.04
| A2-3.07. | Suministro e Instalación de Canal en PVC | ML | 1 | 38550.35 | 38550.35
| A2-3.08. | Reposición e Instalación de Accesorios Para Drenaje 4" | UN | 1 | 44917.47 | 44917.47
| A2-3.09. | Reposición e Instalación de Accesorios Para Drenaje 6" | UN | 1 | 168307.18 | 168307.18
| A2-3.10. | Reposición e Instalación de Caja de Inspección 100 X 100 HMAX: 1.00 | UN | 1 | 932092.29 | 932092.29
| A2-3.11. | Reposición e Instalación de Caja de Inspección 60 X 60 | UN | 1 | 552542.29 | 552542.29
| A2-3.12. | Reposición e Instalación de Caja de Inspección 80 X 80 | UN | 1 | 624953.91 | 624953.91
| A2-3.13. | Reposición e Instalación de Tubería sanitaria PVC 4" (incluye accesorios) | ML | 1 | 54281.06 | 54281.06
| A2-3.14. | Reposición e Instalación de Tubería sanitaria PVC 6" (incluye accesorios) | ML | 1 | 117402.04 | 117402.04
| A2-3.15. | Reposición e Instalación de Accesorio Cobre 1/2" | UN | 1 | 16137.56 | 16137.56
| A2-3.16. | Reposición e Instalación de Accesorio Cobre 1-1/2" | UN | 1 | 56514.9 | 56514.9
| A2-3.17. | Reposición e Instalación de Accesorio Cobre 1" | UN | 1 | 26134.65 | 26134.65
| A2-3.18. | Reposición e Instalación de Accesorio Galvanizado 1" | UN | 1 | 40317.95 | 40317.95
| A2-3.19. | Reposición e Instalación de Accesorio Galvanizado 1/2" | UN | 1 | 21520.29 | 21520.29
| A2-3.20. | Reposición e Instalación de Acometida Gas Unifamiliar | UN | 1 | 2491475.13 | 2491475.13
| A2-3.21. | Reposición e Instalación de Conducto Evacuación Gas 15 X 22 | UN | 1 | 131821.09 | 131821.09
| A2-3.22. | Reposición e Instalación de Tubería Acero Galvanizada 1" | ML | 1 | 56471.75 | 56471.75
| A2-3.23. | Reposición e Instalación de Tubería Acero Galvanizada 1/2" | ML | 1 | 37890.64 | 37890.64
| A2-3.24. | Reposición e Instalación de Tubería Cobre 1/2" | ML | 1 | 35559.42 | 35559.42
| A2-3.25. | Reposición e Instalación de Tubería de Polietileno 1" | ML | 1 | 26710.98 | 26710.98
| A2-3.26. | Reposición e Instalación de Tubería de Polietileno 3/4" | ML | 1 | 24906.98 | 24906.98
| A2-3.27. | Reposición e Instalación de Punto Salida Calentador de Ambiente | UN | 1 | 72010.35 | 72010.35
| A2-3.28. | Reposición e Instalación de Punto Salida Calentador de Paso | UN | 1 | 75311.99 | 75311.99
| A2-3.29. | Reposición e Instalación de Salida Chimenea | UN | 1 | 36144.88 | 36144.88
| A2-3.30. | Suministro e Instalación de Punto Agua Fría | UN | 1 | 34167.34 | 34167.34
| A2-3.31. | Reposición e instalación de rejilla de ventilación | UN | 1 | 33405.83 | 33405.83
| A2-3.32. | Reposición e instalación de tapa de registro plástica | UN | 1 | 36015.89 | 36015.89
| A2-3.33. | Suministro e instalación de punto agua caliente | UN | 1 | 36550.32 | 36550.32
| A2-3.34. | Reposición e instalación de accesorios cerámicos para baños | UN | 1 | 110611.97 | 110611.97
| A2-3.35. | Reposición e instalación de accesorios cromados para baños | UN | 1 | 284034.38 | 284034.38
| A2-3.36. | Suministro e instalación de lavadero de flauta | UN | 1 | 585263.88 | 585263.88
| A2-3.37. | Suministro e instalación de lavadero fijo en granito pulido | UN | 1 | 511286.3 | 511286.3
| A2-3.38. | Suministro e instalación de lavamanos con grifería | UN | 1 | 237247.04 | 237247.04
| A2-3.39. | Suministro e instalación de lavaplatos con grifería | UN | 1 | 483978.67 | 483978.67
| A2-3.40. | Reposición e instalación de llave manguera | UN | 1 | 15511.57 | 15511.57
| A2-3.41. | Suministro e instalación de inodoro alongado o redondo de una pieza en porcelana y con descarga variable. | UN | 1 | 794337.88 | 794337.88
| A2-3.42. | Suministro e instalación de inodoro de dos piezas en porcelana y con descarga sencilla con boton superior. | UN | 1 | 435737.88 | 435737.88
| A2-3.43. | Reposición e instalación de drenaje en tubería drenaje 4" con filtro | ML | 1 | 237257.24 | 237257.24
| A2-3.44. | Reposición e instalación de drenaje en tubería drenaje 6" con filtro | ML | 1 | 260877.41 | 260877.41
| A2-3.45. | Suministro e instalación de salida sanitaria 2" | UN | 1 | 71346.31 | 71346.31
| A2-3.46. | Suministro e instalación de salida sanitaria 4" | UN | 1 | 107717.83 | 107717.83
| A2-3.47. | Suministro e instalación de salida sanitaria 3" | UN | 1 | 86849.25 | 86849.25
| A2-3.48. | Suministro e Instalación de Orinal de entrada superior con esmalte antibacterial y diseño ahorrador de agua. | UN | 1 | 435037.88 | 435037.88
| A2-3.49. | Suministro e Instalación de Lavamanos de pedestal con amplio pozo color por definir | UN | 1 | 281937.88 | 281937.88
| A2-3.50. | Reposición e Instalación de Ducha Eléctrica dirigible de 110V. Incluye Grifería. | UN | 1 | 168637.88 | 168637.88
| A2-3.51. | Impermeabilización tanque de agua de reserva | M2 | 1 | 60743.77 | 60743.77
| A2-3.52. | Suministro e instalación de taza sanitaria alongada para uso de fluxometro | UN | 1 | 851337.88 | 851337.88
| A2-3.53. | Suministro e instalación de lavamanos de colgar color por definir | UN | 1 | 161937.88 | 161937.88
| A2-3.54. | Suministro e instalación de lavamanos de colgar con semi-pedestal color por definir | UN | 1 | 221837.88 | 221837.88
| A2-3.55. | Suministro e instalación de lavamanos de sobreponer color por definir | UN | 1 | 250637.88 | 250637.88
| A2-3.56. | Suministro e instalación de grifería monocontrol para lavamanos | UN | 1 | 186065.88 | 186065.88
| A2-3.57. | Suministro e instalación de grifería convencional individual para lavamanos | UN | 1 | 82924.08 | 82924.08
| A2-3.58. | Suministro e instalación de Grifería lavamanos doble 4 pulgadas convencional | UN | 1 | 145135.28 | 145135.28
| A2-3.59. | Suministro e instalación de Grifería lavamanos doble 8 pulgadas | UN | 1 | 153210.28 | 153210.28
| A2-3.60. | Suministro e instalación de Grifería lavamanos de mesa antivandálico | UN | 1 | 368524.08 | 368524.08
| A2-3.61. | Suministro e instalación de Grifería lavamanos pared 8 pulgadas | UN | 1 | 326724.08 | 326724.08
| A2-3.62. | Suministro e instalación de Grifería ducha mezclador 8 pulgadas | UN | 1 | 211010.28 | 211010.28
| A2-3.63. | Suministro e instalación de Grifería ducha sencilla de palanca | UN | 1 | 135020.28 | 135020.28
| A2-3.64. | Suministro e instalación de Grifería ducha mezclador tipo toledo cruz o equivalente | UN | 1 | 286892.28 | 286892.28
| A2-3.65. | Suministro e instalación de Grifería ducha sencilla | UN | 1 | 123474.28 | 123474.28
| A2-3.66. | Suministro e instalación de Grifería tipo ducha clásica decorativa 8 pulgadas cromo o equivalente | UN | 1 | 267060.28 | 267060.28
| A2-3.67. | Suministro e instalación de ducha con grifería tipo piscis o equivalente | UN | 1 | 159376.75 | 159376.75
| A2-3.68. | Suministro e instalación de Grifería lavaplatos sencillo tipo athenea o equivalente | UN | 1 | 150630.28 | 150630.28
| A2-3.69. | Suministro e instalación de Grifería lavaplatos 8 pulgadas | UN | 1 | 172310.28 | 172310.28
| A2-3.70. | Suministro e instalación de Grifería lavaplatos tipo burdeos cromo o equivalente | UN | 1 | 144210.28 | 144210.28
| A2-3.71. | Suministro e instalación de Grifería lavaplatos pared individual tipo S | UN | 1 | 135210.28 | 135210.28
| A2-3.72. | Suministro e instalación de Grifería tipo push antivandálica expuesta 3/4 para orinal | UN | 1 | 358210.28 | 358210.28
| A2-3.73. | Suministro e instalación de Grifería tipo push antivandálica para orinal o inodoro | UN | 1 | 494076.75 | 494076.75
| A2-3.74. | Suministro e instalación de Grifería tipo push antivandálica para lavamanos | UN | 1 | 362219.42 | 362219.42
| A2-3.75. | Suministro e instalación de Grifería con sensor para lavamanos | UN | 1 | 2042683.8 | 2042683.8
| A2-3.76. | Suministro e instalación de Grifería orinal tradicional cromo | UN | 1 | 219169.42 | 219169.42
| A2-3.77. | Suministro e instalación de Grifería sanitario tradicional | UN | 1 | 109610.28 | 109610.28
| A2-3.78. | Suministro e instalación de Grifería sanitaria hidrostática doble descarga | UN | 1 | 115593.28 | 115593.28
| A2-3.79. | Suministro e instalación de Grifería lavaplatos monocontrol | UN | 1 | 255810.28 | 255810.28
| A2-3.80. | Reposición e instalación de Manija tanque sanitario | UN | 1 | 40880.83 | 40880.83
| A2-3.81. | Reposición e instalación de Válvula regulación 1/2 sanitario cromo | UN | 1 | 71424.52 | 71424.52
| A2-3.82. | Reposición e instalación de Válvula compuerta de 1/2" | UN | 1 | 46174.52 | 46174.52
| A2-3.83. | Reposición e instalación de Válvula compuerta de 1" | UN | 1 | 72224.52 | 72224.52
| A2-3.84. | Reposición e instalación de Válvula compuerta de 2" | UN | 1 | 140524.52 | 140524.52
| A2-3.85. | Reposición e instalación de Acople metal sanitario 55 cm 1/2 x 7/8 | UN | 1 | 50496.52 | 50496.52
| A2-3.86. | Reposición e instalación de Acople metal sanitario 40 cm 1/2 x 7/8 | UN | 1 | 47496.52 | 47496.52
| A2-3.87. | Reposición e instalación de Acople plástico sanitario 55 cm 1/2 x 7/8 | UN | 1 | 31559.75 | 31559.75
| A2-3.88. | Reposición e instalación de ducha tipo elite o equivalente | UN | 1 | 233226.97 | 233226.97
| A2-3.89. | Reposición e instalación de ducha tipo fénix o equivalente | UN | 1 | 263681.97 | 263681.97
| A2-3.90. | Reposición e instalación de asiento sanitario (bizcocho) | UN | 1 | 137241.01 | 137241.01
| A2-3.91. | Reposición e instalación de rejilla cúpula o tragante 5" x 3" en aluminio | UN | 1 | 32557.4 | 32557.4
| A2-3.92. | Reinstalación de aparato sanitario existente | UN | 1 | 31324.05 | 31324.05
| A2-3.93. | Mantenimiento y limpieza interna de red sanitaria con sonda barrenadora metálica eléctrica para aparatos sanitarios | UN | 1 | 39297.9 | 39297.9
| A2-3.94. | Suministro e instalación de lavamanos Bajoponer Blanco Ovalado o similar | UN | 1 | 225699.7 | 225699.7
| A2-3.95. | Suministro e instalación de griferia para tanque plastico. | UN | 1 | 202096.86 | 202096.86
| A2-3.96. | suministro e instalacion de brida para aparatos sanitarios incluye desmonte y monte del aparato sanitario. | UN | 1 | 118511.4 | 118511.4
| A2-3.97. | Reposición e Instalación de Tubería sanitaria PVC 3" (incluye accesorios) | ML | 1 | 43083.41 | 43083.41
| A2-3.98. | Suministro e instalación de valvula compuerta de 3/4" incluye accesorios | UN | 1 | 70649.8 | 70649.8
|  |  |  | SUBTOTAL |  | 21569738.64
4 | MANTENIMIENTO DE REDES ELECTRICAS |  |  | MANTENIMIENTO DE R
| A2-4.01. | Reposición, suministro e instalación de la red eléctrica en tubería existente (incluye cableado y accesorios), y/o elementos necesarios para dejar estas redes en óptimas condiciones de funcionamiento. | ML | 1 | 12193 | 12193
| A2-4.02. | Reposición, suministro e instalación de la red eléctrica libre de halógeno en tubería existente (incluye cableado y accesorios), y/o elementos necesarios para dejar estas redes en óptimas condiciones de funcionamiento. | ML | 1 | 12634 | 12634
| A2-4.03. | Reposición, suministro e instalación de la red eléctrica en tubería PVC (incluye tubería, cableado y regateo), y/o elementos necesarios para dejar estas redes en óptimas condiciones de funcionamiento (solo para redes embebidas en muros). | ML | 1 | 26045.59 | 26045.59
| A2-4.04. | Reposición, suministro e instalación de la red eléctrica en tubería EMT (incluye tubería, cableado y anclaje), y/o elementos necesarios para dejar estas redes en óptimas condiciones de funcionamiento (para redes expuestas). | ML | 1 | 40038.48 | 40038.48
| A2-4.05. | Reposición, suministro e instalación de la red eléctrica libre de halógeno en tubería PVC (incluye tubería, cableado y regateo), y/o elementos necesarios para dejar estas redes en óptimas condiciones de funcionamiento (para RLH y embebidas en muros). | ML | 1 | 38819.09 | 38819.09
| A2-4.06. | Reposición, suministro e instalación de la red eléctrica libre de halógeno en tubería EMT (incluye tubería, cableado y anclaje), y/o elementos necesarios para dejar estas redes en óptimas condiciones de funcionamiento (para RLH y expuestas). | ML | 1 | 41406.98 | 41406.98
| A2-4.07. | Suministro e instalación de lámpara reflector LED 50W | UN | 1 | 79651.05 | 79651.05
| A2-4.08. | Suministro e instalación de lámpara reflector LED 100W | UN | 1 | 118201.05 | 118201.05
| A2-4.09. | Suministro e instalación de lámpara reflector LED 200W | UN | 1 | 170851.05 | 170851.05
| A2-4.10. | Suministro e instalación de lámpara tubo LED hermética sobreponer 1x24w luz blanca | UN | 1 | 110147.02 | 110147.02
| A2-4.11. | Suministro e instalación de lámpara dos tubos LED hermética sobreponer | UN | 1 | 189793.02 | 189793.02
| A2-4.12. | Suministro e instalación de lámpara regleta LED 4x24cm 12w | UN | 1 | 71147.02 | 71147.02
| A2-4.13. | Suministro e instalación de lámpara panel LED 30 x 30 24w luz blanca | UN | 1 | 61157.02 | 61157.02
| A2-4.14. | Suministro e instalación de lámpara panel LED 30 x 60 25w luz blanca | UN | 1 | 78157.02 | 78157.02
| A2-4.15. | Suministro e instalación de lámpara panel LED 60 x 60 48w luz blanca | UN | 1 | 108157.02 | 108157.02
| A2-4.16. | Suministro e instalación de lámpara panel LED 30 x 120 48w luz blanca | UN | 1 | 108157.02 | 108157.02
| A2-4.17. | Reposición e instalación interruptor sencillo | UN | 1 | 25154.37 | 25154.37
| A2-4.18. | Reposición e instalación interruptor conmutable sencillo | UN | 1 | 31070.25 | 31070.25
| A2-4.19. | Reposición e instalación interruptor conmutable triple | UN | 1 | 42920.25 | 42920.25
| A2-4.20. | Reposición e instalación interruptor doble | UN | 1 | 26070.25 | 26070.25
| A2-4.21. | Reposición e instalación interruptor sencillo con toma doble | UN | 1 | 40070.25 | 40070.25
| A2-4.22. | Reposición e instalación interruptor triple | UN | 1 | 42070.25 | 42070.25
| A2-4.23. | Reposición e instalación de soporte para reflectores | UN | 1 | 224585.6 | 224585.6
| A2-4.24. | Mantenimiento y/o suministro e instalación de salida + toma bifásica | UN | 1 | 187985.25 | 187985.25
| A2-4.25. | Mantenimiento y/o suministro e instalación de salida en tubería PVC | UN | 1 | 77891.9 | 77891.9
| A2-4.26. | Mantenimiento y/o suministro e instalación de salida para conmutable en tubería PVC | UN | 1 | 113426.01 | 113426.01
| A2-4.27. | Mantenimiento y/o suministro e instalación de salida en tubería EMT | UN | 1 | 113947.71 | 113947.71
| A2-4.28. | Mantenimiento y/o suministro e instalación de salida + toma trifásica | UN | 1 | 164099.01 | 164099.01
| A2-4.29. | Mantenimiento y/o reposición e instalación de toma doble americana | UN | 1 | 23128.17 | 23128.17
| A2-4.30. | Mantenimiento y/o reposición e instalación de toma doble GFCI | UN | 1 | 79128.17 | 79128.17
| A2-4.31. | Mantenimiento y/o reposición e instalación de toma doble P.T.A. 15A 125V Naranja | UN | 1 | 41328.17 | 41328.17
| A2-4.32. | Mantenimiento y/o reposición e instalación de toma trifásica 20A | UN | 1 | 43486.12 | 43486.12
| A2-4.33. | Mantenimiento y/o reposición e instalación de toma bifásica 20A | UN | 1 | 22276.12 | 22276.12
| A2-4.34. | Mantenimiento y/o reposición e instalación de tierra en poste | UN | 1 | 957252.46 | 957252.46
| A2-4.35. | Mantenimiento y/o reposición e instalación de tierra tablero general distribución | UN | 1 | 647742.53 | 647742.53
| A2-4.36. | Mantenimiento y/o reposición e instalación de Caja derivación 10cm x10cm DEXSON | UN | 1 | 24828.86 | 24828.86
| A2-4.37. | Mantenimiento y/o reposición e instalación de Caja de paso 15 x 15 x 10 cm con chapa | UN | 1 | 65744.86 | 65744.86
| A2-4.38. | Mantenimiento y/o reposición e instalación de tablero MON.C/PUERTA ESP. TOTAL.8 CTOS | UN | 1 | 348595.27 | 348595.27
| A2-4.39. | Mantenimiento y/o reposición e instalación de tablero BIF.C/PUERTA ESP. TOTAL.12 CTOS | UN | 1 | 621411.65 | 621411.65
| A2-4.40. | Mantenimiento y/o reposición e instalación de tablero TRIF.C/PUERTA ESP. TOTAL.24 CTOS | UN | 1 | 786381.65 | 786381.65
| A2-4.41. | Mantenimiento y/o reposición e instalación de tablero TRIF.C/PUERTA ESP. TOTAL.36 CTOS | UN | 1 | 938519.84 | 938519.84
| A2-4.42. | Mantenimiento y/o suministro e instalación de Lámpara exterior blanca redonda rejilla 60w | UN | 1 | 60820.06 | 60820.06
| A2-4.43. | Mantenimiento y/o suministro e instalación de Lámpara de emergencia LED 2 focos | UN | 1 | 101470.06 | 101470.06
| A2-4.44. | Reposición e instalación de Señalizador de Salida Led | UN | 1 | 103188.06 | 103188.06
| A2-4.45. | Reposición e instalación de Sensor de movimiento infrarrojo de 180 o 360 grados | UN | 1 | 96488.06 | 96488.06
| A2-4.46. | Suministro e instalación de Lámpara de sobreponer 60X60 4X17W | UN | 1 | 231036.06 | 231036.06
| A2-4.47. | Reposición e instalación de Driver regulable para Panel Led de 6w a 24w | UN | 1 | 23100.87 | 23100.87
| A2-4.48. | Suministro e instalación de Panel Led redondo 6w | UN | 1 | 34780.06 | 34780.06
| A2-4.49. | Suministro e instalación de Panel Led redondo 9w | UN | 1 | 36930.06 | 36930.06
| A2-4.50. | Suministro e instalación de Panel Led redondo 12w | UN | 1 | 39280.06 | 39280.06
| A2-4.51. | Suministro e instalación de Panel Led redondo 18w | UN | 1 | 47080.06 | 47080.06
| A2-4.52. | Suministro e instalación de Panel Led redondo 24w | UN | 1 | 52430.06 | 52430.06
| A2-4.53. | Reposición e instalación de Cinta de Led siliconada 24w | ML | 1 | 19110.78 | 19110.78
| A2-4.54. | Mantenimiento y/o reposición e instalación de Breakers 1 x 15A hasta 30 amperios | UN | 1 | 26739.85 | 26739.85
| A2-4.55. | Mantenimiento y/o reposición e instalación de Breakers 1 x 40 amperios | UN | 1 | 53849.85 | 53849.85
| A2-4.56. | Mantenimiento y/o reposición e instalación de Breakers 1X60 amperios | UN | 1 | 34865.56 | 34865.56
| A2-4.57. | Mantenimiento y/o reposición e instalación de Breakers 2X60 amperios | UN | 1 | 90665.56 | 90665.56
| A2-4.58. | Mantenimiento y/o reposición e instalación de Breakers 3X60 amperios | UN | 1 | 152665.56 | 152665.56
| A2-4.59. | Mantenimiento y/o reposición e instalación de Breakers 2X30 amperios | UN | 1 | 41713.93 | 41713.93
| A2-4.60. | Reposición e instalación de Balasto electrónico 4 x 32 4 x 17 w t 8 | UN | 1 | 73995.43 | 73995.43
| A2-4.61. | Suministro e instalación de extractor de aire industrial de 16" con rejilla de protección | UN | 1 | 539011.81 | 539011.81
| A2-4.62. | Suministro e instalación de luminaria fluorescente a prueba de explosión 2 x 32W | UN | 1 | 4198883.05 | 4198883.05
| A2-4.63. | Suministro e instalación TUBO LED T8 DE 18W | UN | 1 | 23840.8 | 23840.8
| A2-4.64. | Suministro e instalación de Dicroico de LED de 5W | UN | 1 | 37096.36 | 37096.36
| A2-4.65. | Mantenimiento y/o reposicion de acometida en cable de cobre 3F No 4 +1N No 6 y/o elementos necesarios para dejar estas redes en optimas condiciones de funcionamiento y que cumpla con las especificaciones establecidas. | ML | 1 | 85423 | 85423
| A2-4.66. | Mantenimiento y/o reposicion de acometida en cable de cobre 3F No 6+1N No 6 + 1T No 8 y/o elementos necesarios para dejar estas redes en optimas condiciones de funcionamiento y que cumpla con las especificaciones establecidas. | ML | 1 | 73875.85 | 73875.85
| A2-4.67. | Mantenimiento y/o reposicion de acometida en cable de cobre 3F No 8+1N No 8 + 1T No 8 y/o elementos necesarios para dejar estas redes en optimas condiciones de funcionamiento y que cumpla con las especificaciones establecidas. | ML | 1 | 58603.3 | 58603.3
| A2-4.68. | Mantenimiento y/o reposicion de cable de cobre 1/0 desnudo para apantallamiento incluye elementos necesarios para dejar estas redes en optimas condiciones de funcionamiento y que cumpla con las especificaciones establecidas. | ML | 1 | 79922.9 | 79922.9
| A2-4.69. | Mantenimiento y/o reposicion de cable de cobre 1/0 aislado para apantallamiento incluye elementos necesarios para dejar estas redes en optimas condiciones de funcionamiento y que cumpla con las especificaciones establecidas. | ML | 1 | 74220.4 | 74220.4
| A2-4.70. | Mantenimiento y/o reposicion e instalacion de caja premoldeada tipo totalizador de 3x100 | UN | 1 | 280211.58 | 280211.58
| A2-4.71. | Reposición e instalación de tapaciega eléctrica plástica | UN | 1 | 9047.31 | 9047.31
|  |  |  | SUBTOTAL |  | 13736016.75
5 | MANTENIMIENTO DE REDES DE VOZ Y DATOS |  |  | MANTENIMIENTO DE
| A2-5.01. | Reposición e instalación de Gabinetes metálicos para centralizar las redes de voz y datos | UN | 1 | 2250202.97 | 2250202.97
| A2-5.02. | Reposición e instalación de Bandeja tipo malla portacables para redes de energía regulada, normal y comunicaciones formato 60 x 300 mm o similar | ML | 1 | 102400.76 | 102400.76
| A2-5.03. | Reposición e instalación de Canaleta Metálica portacables con división para la instalación de salidas de voz, datos y energía regulada | ML | 1 | 71203.5 | 71203.5
| A2-5.04. | Reposición e instalación de Canaleta Plástica portacables con división para la instalación de salidas de voz, datos y energía regulada | ML | 1 | 45960.25 | 45960.25
| A2-5.05. | Reposición e instalación de Salida doble de voz y/o datos categoría 6A certificado | UN | 1 | 131295.62 | 131295.62
| A2-5.06. | Reposición e instalación de cableado UTP categoría 6A -100 % cobre | ML | 1 | 15855.46 | 15855.46
| A2-5.07. | Reposición e instalación de cableado HDMI | ML | 1 | 21226 | 21226
| A2-5.08. | Reposición e instalación de salida de incrustar para pared HDMI | UN | 1 | 53068.85 | 53068.85
|  |  |  | SUBTOTAL |  | 2691213.41
6 | MANTENIMIENTO MUROS Y MAMPOSTERÍA |  |  | MANTENIMIENTO MU
| A2-6.01. | Mantenimiento y/o reposición e instalación de Pintura ignifuga contra incendios | M2 | 1 | 28332.41 | 28332.41
| A2-6.02. | Mantenimiento y/o suministro e instalación de muro madera pino ESP. 10CM doble cara | M2 | 1 | 135048.43 | 135048.43
| A2-6.03. | Mantenimiento y/o reposición e instalación de fachada sistema tipo persiana aerolux o equivalente | M2 | 1 | 140985.05 | 140985.05
| A2-6.04. | Mantenimiento y/o reposición e instalación de fachada sistema tipo persiana DVLUX o equivalente | M2 | 1 | 126518.39 | 126518.39
| A2-6.05. | Mantenimiento y/o reposición e instalación de alfajía concreto prefabricada | ML | 1 | 55350.58 | 55350.58
| A2-6.06. | Mantenimiento y/o reposición e instalación de alfajía concreto 0.15 M | ML | 1 | 54199.2 | 54199.2
| A2-6.07. | Mantenimiento y/o reposición e instalación de alfajía concreto 0.25 M | ML | 1 | 91359.58 | 91359.58
| A2-6.08. | Mantenimiento y/o reposición e instalación de alfajía en tablón | ML | 1 | 45762.32 | 45762.32
| A2-6.09. | Mantenimiento y/o reposición e instalación de alfajía en ladrillo macizo prensado | ML | 1 | 50500.18 | 50500.18
| A2-6.10. | Mantenimiento y/o suministro e instalación de muro divisorio bloque estriado N°4 en los casos que se requiera | M2 | 1 | 49458.2 | 49458.2
| A2-6.11. | Mantenimiento y/o suministro e instalación de muro divisorio bloque estriado N°5 en los casos que se requiera | M2 | 1 | 55757.64 | 55757.64
| A2-6.12. | Mantenimiento y/o suministro e instalación de muro divisorio bloque liso N°5 en los casos que se requiera | M2 | 1 | 54629.91 | 54629.91
| A2-6.13. | Mantenimiento y/o suministro e instalación de muro Dry wall doble cara E=12 en los casos que se requiera | M2 | 1 | 80580.13 | 80580.13
| A2-6.14. | Mantenimiento y/o suministro e instalación de muro Dry wall doble cara E=10 en los casos que se requiera | M2 | 1 | 82971.05 | 82971.05
| A2-6.15. | Mantenimiento y/o suministro e instalación de muro lamina fibrocemento 10mm en los casos que se requiera | M2 | 1 | 88511.67 | 88511.67
| A2-6.16. | Mantenimiento y/o reposición e instalación de dintel en concreto 5 cm en los casos que se requiera | ML | 1 | 48444.51 | 48444.51
| A2-6.17. | Suministro e instalación de muros y fachadas en ladrillo macizo prensado a la vista | M2 | 1 | 144583.45 | 144583.45
| A2-6.18. | Reposición e instalación de mesón en concreto | M2 | 1 | 286062.78 | 286062.78
| A2-6.19. | Mantenimiento y/o reposición e instalación poyo ducha en los casos que se requiera | ML | 1 | 51259.66 | 51259.66
| A2-6.20. | Remates en muros en ladrillo macizo prensado | ML | 1 | 58844.49 | 58844.49
| A2-6.21. | Mantenimiento y/o reposición e instalación de soporte mesón en bloque de concreto 60cm x 90cm x 10cm en los casos que se requiera | UN | 1 | 101653.85 | 101653.85
| A2-6.22. | Reposición e instalación de viga de confinamiento y amarre muro de 0,15 x 0,25 mts. Incluye refuerzo | ML | 1 | 168009.41 | 168009.41
| A2-6.23. | Reposición e instalación de columna de forma regular de 3.500 PSI. incluye refuerzo | M3 | 1 | 1947154.75 | 1947154.75
| A2-6.24. | Reposición, suministro e instalación de losa con lamina colaborante y concreto de 3.500 PSI. incluye refuerzo | M2 | 1 | 193407.63 | 193407.63
|  |  |  | SUBTOTAL |  | 4139385.27
7 | MANTENIMIENTO DE ACABADOS DE PINTURA |  |  | MANTENIMIENPINTURA
| A2-7.01. | Mantenimiento y/o reposición e instalación anti humedad fachada dos capas | M2 | 1 | 28471.57 | 28471.57
| A2-7.02. | Mantenimiento y/o reposición e instalación de anticorrosivo sobre lamina lineal | ML | 1 | 11376.02 | 11376.02
| A2-7.03. | Mantenimiento y/o reposición e instalación de anticorrosivo sobre lamina llena | M2 | 1 | 18980.04 | 18980.04
| A2-7.04. | Mantenimiento y/o reposición e instalación de barniz sobre muebles | M2 | 1 | 71867.94 | 71867.94
| A2-7.05. | Demarcación con marmolina | ML | 1 | 6555.33 | 6555.33
| A2-7.06. | Mantenimiento y reposición e instalación de esmalte sobre lámina lineal | ML | 1 | 13462.45 | 13462.45
| A2-7.07. | Mantenimiento y reposición e instalación de esmalte sobre lámina llena | M2 | 1 | 23612.51 | 23612.51
| A2-7.08. | Mantenimiento y reposición e instalación de esmalte sobre marcos lamina | ML | 1 | 11956.3 | 11956.3
| A2-7.09. | Mantenimiento y reposición e instalación de esmalte sobre marcos madera | ML | 1 | 25277.6 | 25277.6
| A2-7.10. | Mantenimiento y reposición e instalación de esmalte sobre muebles | M2 | 1 | 116120.41 | 116120.41
| A2-7.11. | Mantenimiento y reposición e instalación de estuco | M2 | 1 | 14441.88 | 14441.88
| A2-7.12. | Mantenimiento y reposición e instalación de estuco veneciano | M2 | 1 | 60474.02 | 60474.02
| A2-7.13. | Mantenimiento y reposición e instalación de estuco y vinilo 3 manos | M2 | 1 | 29453.37 | 29453.37
| A2-7.14. | Mantenimiento y reposición e instalación de revestimiento plástico de acabado texturizado estilo rayado tipo graniplast esgrafiado o equivalente | M2 | 1 | 30999.91 | 30999.91
| A2-7.15. | Mantenimiento y reposición e instalación de marmolina sobre pañete | M2 | 1 | 24004.16 | 24004.16
| A2-7.16. | Mantenimiento y reposición e instalación de revestimiento bajo placa tipo plaster o equivalente | M2 | 1 | 29162.89 | 29162.89
| A2-7.17. | Mantenimiento y reposición e instalación de tintilla sobre madera lineal | ML | 1 | 5744.36 | 5744.36
| A2-7.18. | Mantenimiento y reposición e instalación de tintilla sobre madera llena | M2 | 1 | 24187.15 | 24187.15
| A2-7.19. | Mantenimiento y reposición e instalación de vinilo sobre pañete o sobre estuco 3 manos | M2 | 1 | 14165.05 | 14165.05
| A2-7.20. | Mantenimiento, reposición y aplicación pintura tipo vinilo 3 manos para exteriores de alta resistencia y máxima protección tres manos color a definir en obra. Incluye alistamiento superficie. | M2 | 1 | 26315.53 | 26315.53
| A2-7.21. | Mantenimiento, reposición y aplicación lineal de pintura tipo vinilo 3 manos para exteriores de alta resistencia y máxima protección tres manos color a definir en obra, hasta 60 cm. Incluye alistamiento superficie. | ML | 1 | 21632.07 | 21632.07
| A2-7.22. | Mantenimiento y reposición e instalación de Wash Primer sobre aluminio | M2 | 1 | 48182.57 | 48182.57
| A2-7.23. | Mantenimiento y reposición e instalación de Pintura epóxica tipo 1 poliamida | M2 | 1 | 37329.95 | 37329.95
| A2-7.24. | Mantenimiento y reposición e instalación de Pintura hidrorepelente | M2 | 1 | 23943.03 | 23943.03
| A2-7.25. | Mantenimiento y reposición e instalación de Pintura tipo Vinilo interior especial para paneles de yeso a dos manos | M2 | 1 | 10526.69 | 10526.69
| A2-7.26. | Mantenimiento y reposición e instalación de Pintura Anti-Grafiti Transparente | M2 | 1 | 55268.09 | 55268.09
| A2-7.27. | Mantenimiento y reposición e instalación de Pintura para canchas deportivas a dos manos | M2 | 1 | 26975.95 | 26975.95
| A2-7.28. | Mantenimiento rejas. Incluye desmonte y montaje, mantenimiento bisagras, cerradura de seguridad, pasador, porta candado, aplicación anticorrosivo y esmalte tipo intemperie al duco 3 manos, color por definir en obra | M2 | 1 | 20750.36 | 20750.36
|  |  |  | SUBTOTAL |  | 831237.2
8 | MANTENIMIENTO DE ACABADOS DE PISOS |  |  | MANTENIMIEN PISOS
| A2-8.01. | Suministro e instalación de alistado de piso 4cm, adhesivo de piso y enboquillado de fraguado rápido | M2 | 1 | 59738.73 | 59738.73
| A2-8.02. | Suministro e instalación de alistado de piso 2cm | M2 | 1 | 23197.93 | 23197.93
| A2-8.03. | Suministro e instalación de alistado de piso 4cm | M2 | 1 | 34721.48 | 34721.48
| A2-8.04. | Suministro e instalación de alistado de piso 4cm endurecido | M2 | 1 | 64523.18 | 64523.18
| A2-8.05. | Suministro e instalación de alistado de piso 4cm impermeabilizado | M2 | 1 | 47957.68 | 47957.68
| A2-8.06. | Suministro e instalación de alistado de piso 8cm impermeabilizado | M2 | 1 | 81129.85 | 81129.85
| A2-8.07. | Mantenimiento y reposición e instalación de piso en adoquín cuarto 26 | M2 | 1 | 115283.07 | 115283.07
| A2-8.08. | Mantenimiento y reposición e instalación de piso en adoquín español 6cm | M2 | 1 | 107571.57 | 107571.57
| A2-8.09. | Mantenimiento y reposición e instalación de piso en adoquín español 8cm | M2 | 1 | 98571.57 | 98571.57
| A2-8.10. | Mantenimiento y reposición e instalación de piso en adoquín rustico corbatín 5.0 | M2 | 1 | 141071.57 | 141071.57
| A2-8.11. | Mantenimiento y reposición e instalación de piso en adoquín concreto 6cm peatonal | M2 | 1 | 87571.57 | 87571.57
| A2-8.12. | Mantenimiento y reposición e instalación de piso en adoquín concreto 8cm vehicular | M2 | 1 | 98571.57 | 98571.57
| A2-8.13. | Mantenimiento y reposición e instalación de piso en alfombra argollada multinivel 650 GR | M2 | 1 | 91047.39 | 91047.39
| A2-8.14. | Mantenimiento y reposición e instalación de piso en alfombra argollada multinivel 980 GR | M2 | 1 | 85746.15 | 85746.15
| A2-8.15. | Mantenimiento y reposición e instalación de piso en alfombra recortada 800 GR | M2 | 1 | 132073.77 | 132073.77
| A2-8.16. | Suministro e instalación de piso cerámico formato 20 x 20 o similar | M2 | 1 | 85914.61 | 85914.61
| A2-8.17. | Suministro e instalación de piso natural tipo ARUBA ARENA 57.5 X 57.5 o equivalente | M2 | 1 | 75566.83 | 75566.83
| A2-8.18. | Suministro e instalación de piso tipo duropiso 33.8 x 33.8 o equivalente | M2 | 1 | 70758.92 | 70758.92
| A2-8.19. | Suministro e instalación de piso exterior tipo MURCIA 45.8 X 45.8 o equivalente | M2 | 1 | 73141.61 | 73141.61
| A2-8.20. | Suministro e instalación de piso imitación madera 57.5 x 57.5 | M2 | 1 | 71286.83 | 71286.83
| A2-8.21. | Suministro e instalación de piso marmolizado tipo ELDA 55.2 x 55.2 o equivalente | M2 | 1 | 73116.83 | 73116.83
| A2-8.22. | Suministro e instalación de piso ornamental tipo malta 33.8 x 33.8 o equivalente | M2 | 1 | 67239.83 | 67239.83
| A2-8.23. | Suministro e instalación de piso tipo pizarra natural o equivalente | M2 | 1 | 66103.92 | 66103.92
| A2-8.24. | Suministro e instalación de piso tipo terrazo Britania 42.5 x 42.5 o equivalente | M2 | 1 | 100096.83 | 100096.83
| A2-8.25. | Suministro e instalación de piso cerámico tráfico moderado | M2 | 1 | 78845.73 | 78845.73
| A2-8.26. | Suministro e instalación de piso en gres tablón tradicional rojo 30 x 30 | M2 | 1 | 89574.51 | 89574.51
| A2-8.27. | Suministro e instalación de piso en gres tipo tablón portal rojo 30 x 15 o equivalente | M2 | 1 | 86174.51 | 86174.51
| A2-8.28. | Suministro e instalación de piso en gres tipo tableta etrusca roja 25X7 o equivalente | M2 | 1 | 75409.51 | 75409.51
| A2-8.29. | Suministro e instalación de piso en porcelanato tipo piedra egipcia sandstone 27.2 x 55.4 o equivalente | M2 | 1 | 202223.57 | 202223.57
| A2-8.30. | Suministro e instalación de piso en porcelanato color por definir en obra | M2 | 1 | 154501.96 | 154501.96
| A2-8.31. | Suministro e instalación de guardaescoba en cerámica. | ML | 1 | 13295.66 | 13295.66
| A2-8.32. | Suministro e instalación de guardaescoba en porcelanato | ML | 1 | 28934.33 | 28934.33
| A2-8.33. | Suministro e instalación de guardaescoba en gres 18.5 x 9 cm | ML | 1 | 26284.75 | 26284.75
| A2-8.34. | Suministro e instalación de guardaescoba en MDF 8cm | ML | 1 | 28360.68 | 28360.68
| A2-8.35. | Suministro e instalación de guardaescoba PVC 6.8 cm | ML | 1 | 12347.69 | 12347.69
| A2-8.36. | Suministro e instalación de guardaescoba PVC rollo 8 cm | ML | 1 | 16336.69 | 16336.69
| A2-8.37. | Suministro e instalación de guardaescoba PVC rígido 7.5 cm | ML | 1 | 16797.69 | 16797.69
| A2-8.38. | Mantenimiento y reposición e instalación de contrahuella de escalera en PVC 20 CM | ML | 1 | 50658.86 | 50658.86
| A2-8.39. | Mantenimiento y reposición e instalación de mediacaña en PVC 6 cm | ML | 1 | 63750.93 | 63750.93
| A2-8.40. | Mantenimiento y reposición e instalación de mediacaña en PVC 9 cm | ML | 1 | 67035.9 | 67035.9
| A2-8.41. | Suministro e instalación de piso en baldosa de grano de mármol. | M2 | 1 | 191291.4 | 191291.4
| A2-8.42. | Suministro e instalación de guardaescoba en baldosa de grano de mármol. | ML | 1 | 35939.01 | 35939.01
| A2-8.43. | Mantenimiento, reposición e instalación de piso técnico extruido monomasa | M2 | 1 | 223442.25 | 223442.25
| A2-8.44. | Mantenimiento, reposición e instalación de guardaescoba para piso técnico extruido monomasa e:0.10 m | ML | 1 | 34797.64 | 34797.64
| A2-8.45. | Mantenimiento, reposición e instalación de huellas y contrahuellas de escalera para piso técnico extruido monomasa | ML | 1 | 85941.9 | 85941.9
| A2-8.46. | Mantenimiento, pulida y brillada de piso en baldosa grano de marmol con ácido oxálico y cera líquida 7 x 1 | M2 | 1 | 34477.36 | 34477.36
| A2-8.47. | Suministro e instalación de piso Laminado 8mm Oak. Incluye yumbolon 10 mm, Bocel, Perfiles de compensación y/o transición. | M2 | 1 | 108635.14 | 108635.14
| A2-8.48. | Suministro e instalación de piso vinílico (PVC). Incluye perfil rinconera media caña. | M2 | 1 | 94537.34 | 94537.34
| A2-8.49. | Mantenimiento y reposición e instalación de piso en caucho de alto impacto espesor 2 cm | M2 | 1 | 141352.16 | 141352.16
|  |  |  | SUBTOTAL |  | 3912950.46
9 | MANTENIMIENTO DE OTROS ACABADOS |  |  | MANTENIMIENTO
| A2-9.01. | Suministro e instalación de enchape mármol piedra muñeca | M2 | 1 | 344472.98 | 344472.98
| A2-9.02. | Suministro e instalación enchape de fachada cuarterón | M2 | 1 | 107496.33 | 107496.33
| A2-9.03. | Suministro e instalación enchape pared tipo MARMOL AURORA 20X30 o equivalente | M2 | 1 | 114002.33 | 114002.33
| A2-9.04. | Suministro e instalación enchape pared porcelanato, color por definir | M2 | 1 | 179558.15 | 179558.15
| A2-9.05. | Suministro e instalación enchape pared cerámico, color por definir | M2 | 1 | 86927.18 | 86927.18
| A2-9.06. | Suministro e instalación de división en vidrio templado 10 mm | M2 | 1 | 839724.26 | 839724.26
| A2-9.07. | Suministro e instalación de división en aluminio y lámina plástica | M2 | 1 | 672667.16 | 672667.16
| A2-9.08. | Suministro e instalación de división en aluminio anodizado | M2 | 1 | 747533.26 | 747533.26
| A2-9.09. | Suministro e instalación de división en lámina de acero inoxidable AISI SAE 304 | M2 | 1 | 1136895.66 | 1136895.66
| A2-9.10. | Suministro e instalación Win en Aluminio | ML | 1 | 29147.33 | 29147.33
| A2-9.11. | Suministro e instalación esquinero plástico PVC | ML | 1 | 14925.33 | 14925.33
| A2-9.12. | Suministro e instalación de puerta en aluminio, incluye marco y todos los elementos para su correcto funcionamiento | M2 | 1 | 904070.35 | 904070.35
| A2-9.13. | Suministro e instalación de PUERTA ARQUITECTONICA EN MADERA | M2 | 1 | 210400.09 | 210400.09
| A2-9.14. | Suministro e instalación de PUERTA ARQUITECTONICA CLOSET EN MADERA | M2 | 1 | 181261.65 | 181261.65
| A2-9.15. | Suministro e instalación de Puerta en Vidrio Templado Laminado 10mm | M2 | 1 | 1143146.97 | 1143146.97
| A2-9.16. | Mantenimiento y PULIDA + LACADA PISO MADERA | M2 | 1 | 67912.2 | 67912.2
| A2-9.17. | Mantenimiento y PULIDA PISO GRANITO AL PLOMO | M2 | 1 | 79881.2 | 79881.2
| A2-9.18. | Mantenimiento y PULIDA PISO MARMOL | M2 | 1 | 107970.2 | 107970.2
| A2-9.19. | Mantenimiento y reposición e instalación de GRAMA SINTETICA 500 GRS. | M2 | 1 | 110984.85 | 110984.85
| A2-9.20. | Mantenimiento y reposición e instalación de GRAMA SINTETICA 700 GRS. | M2 | 1 | 127034.85 | 127034.85
| A2-9.21. | Mantenimiento y reposición e instalación de PARARRAYOS tipo FRANKLIN o equivalente | UN | 1 | 381900.93 | 381900.93
| A2-9.22. | Mantenimiento y reposición e instalación de PASAMANOS ANOLOK | ML | 1 | 44786.19 | 44786.19
| A2-9.23. | Mantenimiento y reposición e instalación de PASAMANOS BLANCO MATE | ML | 1 | 45510.19 | 45510.19
| A2-9.24. | Mantenimiento y reposición e instalación de PASAMANOS ESCALERA (.15x.02) | ML | 1 | 232562.16 | 232562.16
| A2-9.25. | Mantenimiento y reposición e instalación de PASAMANOS ESCALERA TABLaChp.25 | ML | 1 | 239783.16 | 239783.16
| A2-9.26. | Mantenimiento y reposición e instalación de PERSIANA TOMA DE AIRE 40"x20" | UN | 1 | 882887.51 | 882887.51
| A2-9.27. | Mantenimiento y reposición e instalación de PINTURA BITUMINOSA Al. TEXSA o equivalente | M2 | 1 | 47913.7 | 47913.7
| A2-9.28. | Mantenimiento y reposición e instalación de PINTURA BITUMINOSA SOLAR | M2 | 1 | 40240.91 | 40240.91
| A2-9.29. | Mantenimiento y reposición e instalación de PRADIZACION JARDINES | M2 | 1 | 33439.98 | 33439.98
| A2-9.30. | Mantenimiento y reposición e instalación de REJILLA ANTICUCARACHA 3"x2" | UN | 1 | 25052.62 | 25052.62
| A2-9.31. | Mantenimiento y reposición e instalación de REJILLA ANTICUCARACHA 6"x4" Al. | UN | 1 | 49052.62 | 49052.62
| A2-9.32. | Mantenimiento y RESANES GENERALES | M2 | 1 | 28665.96 | 28665.96
| A2-9.33. | Mantenimiento y reposición e instalación de SALIDA CORDON TV BLANCO+TAPA | UN | 1 | 22225.44 | 22225.44
| A2-9.34. | Mantenimiento y reposición e instalación de SALIDA TV CN | UN | 1 | 135614.17 | 135614.17
| A2-9.35. | Mantenimiento y reposición e instalación de TANQUE PLASTICO 250 LT. | UN | 1 | 413828.48 | 413828.48
| A2-9.36. | Mantenimiento y reposición e instalación de TANQUE PLASTICO 500 LT. | UN | 1 | 514828.48 | 514828.48
| A2-9.37. | Mantenimiento y reposición e instalación de TANQUE PLASTICO 1000 LT. | UN | 1 | 782828.48 | 782828.48
| A2-9.38. | Mantenimiento y reposición e instalación de TANQUE PLASTICO 2000 LT. | UN | 1 | 1266928.48 | 1266928.48
| A2-9.39. | Mantenimiento y reposición e instalación de TOPE DE PISO PARA PUERTA | UN | 1 | 30099.64 | 30099.64
| A2-9.40. | Mantenimiento y reposición e instalación de TOPE DE RESORTE PARA PUERTA | UN | 1 | 11668.67 | 11668.67
| A2-9.41. | Suministro e instalación de VIDRIO ARQUITECTONICO NIVEL II 18 | M2 | 1 | 3407778.84 | 3407778.84
| A2-9.42. | Suministro e instalación de VIDRIO ARQUITECTONICO NIVEL III 22 | M2 | 1 | 3563593.84 | 3563593.84
| A2-9.43. | Suministro e instalación de VIDRIO BRONCE 244x330 4mm | M2 | 1 | 71368.95 | 71368.95
| A2-9.44. | Suministro e instalación de VIDRIO CRISTAL CRUD.BRONC. 5mm | M2 | 1 | 188024.89 | 188024.89
| A2-9.45. | Suministro e instalación de VIDRIO CRISTAL CRUD. BRONC. 10mm | M2 | 1 | 346509.46 | 346509.46
| A2-9.46. | Suministro e instalación de VIDRIO CRISTAL CRUD. INCOLO. 10mm | M2 | 1 | 230466.46 | 230466.46
| A2-9.47. | Suministro e instalación de VIDRIO CRISTAL Templ. BRONC. 5mm | M2 | 1 | 191639.46 | 191639.46
| A2-9.48. | Suministro e instalación de VIDRIO CRISTAL Templ.CRISTAL AZUL | M2 | 1 | 401123.46 | 401123.46
| A2-9.49. | Suministro e instalación de VIDRIO CRISTAL Templ.INCOL.10m | M2 | 1 | 229663.46 | 229663.46
| A2-9.50. | Suministro e instalación de VIDRIO CRISTAL Templ. REFLECTIVO | M2 | 1 | 474045 | 474045
| A2-9.51. | Suministro e instalación de VIDRIO GRABADO BRONCE BOREAL | M2 | 1 | 102090.46 | 102090.46
| A2-9.52. | Suministro e instalación de VIDRIO GRABADO INCOLOR0 4mm. | M2 | 1 | 163727.46 | 163727.46
| A2-9.53. | Suministro e instalación de VIDRIO ESMERILADO 5mm | M2 | 1 | 227002.46 | 227002.46
| A2-9.54. | Suministro e instalación de DOMO CIRCULAR 1.10 DIAMETRO | UN | 1 | 583599.46 | 583599.46
| A2-9.55. | Suministro e instalación de DOMO Cuadr.BURBUJA 117x117 3mm | UN | 1 | 567476.75 | 567476.75
| A2-9.56. | Suministro e instalación de DOMO Cuadr.DIAMANT 117x117 3mm | UN | 1 | 567476.75 | 567476.75
| A2-9.57. | Suministro e instalación de DOMO Rect.DIAMANT 80x115 3mm. | UN | 1 | 509749.75 | 509749.75
| A2-9.58. | Suministro e instalación de DOMO RECTANGULAR BURBUJA (0.80x1.10) | UN | 1 | 509749.75 | 509749.75
| A2-9.59. | Suministro e instalación de teja acrílica sobre medida color por definir | M2 | 1 | 556683.49 | 556683.49
| A2-9.60. | Mantenimiento mesón en concreto. Incluye alistamiento superficie y aplicación de granito con cemento blanco, acabado liso con juntas de plastico. E= 5 mm y pasada de piedras para el acabado final | M2 | 1 | 160557.33 | 160557.33
| A2-9.61. | Mantenimiento y reposición e instalación de Pintura fosforescente luminiscente para señalización nocturna y de emergencia | M2 | 1 | 71367.42 | 71367.42
| A2-9.62. | Reposición e instalación de cinta fotoluminiscente de 5 cm de ancho, con protección peatonal y tiempo de atenuación de 10 horas para señalización nocturna y de emergencia | ML | 1 | 22636.3 | 22636.3
| A2-9.63. | Reposición e instalación de señalización de seguridad sobre placa fotoluminiscente para señalización nocturna y de emergencia | UN | 1 | 66241.84 | 66241.84
| A2-9.64. | Reposición e instalación de banda antideslizante fundida en sitio de 5 cm de ancho para tráfico alto con fotoluminiscente para señalización nocturna y de emergencia | ML | 1 | 84421.72 | 84421.72
| A2-9.65. | Reposición e instalación de señalización interna en acrílico cristal en tamaño 20 x 29 cm y sujetado con herrajes cilíndricos de aluminio y/o acero niquelado | UN | 1 | 113834.84 | 113834.84
| A2-9.66. | Reposición e instalación de señalización interna en acrílico cristal en tamaño de 30 cm de ancho y altura proporcional con lenguaje braille (1 a 20 caracteres), sujetado con herrajes cilíndricos de aluminio y/o acero niquelado. | ML | 1 | 105138.84 | 105138.84
| A2-9.67. | Reposición e instalación de señalización interna en acrílico cristal en tamaño de 30 cm de ancho y altura proporcional con lenguaje braille (1 a 20 caracteres), sujetado directamente a muro. | UN | 1 | 91027.84 | 91027.84
| A2-9.68. | Reposición e instalación de señalización interna en acrílico cristal en tamaño de 30 cm de ancho y altura proporcional con lenguaje braille (21 a 60 caracteres), sujetado con herrajes cilíndricos de aluminio y/o acero niquelado. | ML | 1 | 187918.84 | 187918.84
| A2-9.69. | Reposición e instalación de señalización interna en acrílico cristal en tamaño de 30 cm de ancho y altura proporcional con lenguaje braille (21 a 60 caracteres), sujetado directamente a muro. | UN | 1 | 160649.84 | 160649.84
| A2-9.70. | Reposición e instalación de barra de seguridad tipo C en tubo de acero inoxidable de 1 1/2" o 1 1/4" para brindar apoyo a personas con movilidad reducida | UN | 1 | 239192.2 | 239192.2
| A2-9.71. | Reposición e instalación de barra de seguridad tipo S en tubo de acero inoxidable de 1 1/2" o 1 1/4" para brindar apoyo a personas con movilidad reducida | UN | 1 | 299489.2 | 299489.2
| A2-9.72. | Reposición e instalación de barra de seguridad plegable tipo U en tubo de acero inoxidable SUS 304 satinado de 1 1/2" o 1 1/4", con capacidad de carga 150 KG, para brindar apoyo a personas con movilidad reducida | UN | 1 | 770614.2 | 770614.2
| A2-9.73. | Reposición e instalación de barra de seguridad tipo H en tubo de acero inoxidable SUS 304 satinado de 1 1/2" o 1 1/4", con capacidad de carga 150 KG, para brindar apoyo a personas con movilidad reducida | UN | 1 | 1080036.2 | 1080036.2
| A2-9.74. | Reposición e instalación de barra de seguridad tipo L en tubo de acero inoxidable SUS 304 satinado de 1 1/2" o 1 1/4", con capacidad de carga 150 KG, para brindar apoyo a personas con movilidad reducida | UN | 1 | 575775.2 | 575775.2
| A2-9.75. | Reposición e instalación de silla de seguridad plegable en acero inoxidable SUS 304 satinado, con capacidad de carga 300 KG y medidas 40 x 34 cm o superior, para brindar apoyo a personas con movilidad reducida | UN | 1 | 1467248.2 | 1467248.2
| A2-9.76. | Reposición e instalación de mesón en piedra natural con faldon 7cm. incluye estructura portante. | ML | 1 | 868483 | 868483
| A2-9.77. | Reposición e instalación de mesón en acero inoxidable. incluye poceta central. | ML | 1 | 466058.22 | 466058.22
| A2-9.78. | Mantenimiento y/o tratamiento para impermeabilización de muros con humedades, incluye aplicación de aditivos tipo sika impermur o equivalente, sika injectocream -100 o equivalente y la reposición del pañete impermeabilizado. | M2 | 1 | 233322.52 | 233322.52
| A2-9.79. | Suministro e instalación de Vidrio Blindado Arquitectónico Nivel IV (E=42mm) compuesto por capas de vidrio monolítico flotado y PVB. Incluye desmonte del vidrio existente, instalación accesorios y certificación con prueba balística avalada por indumil. | M2 | 1 | 4535583.84 | 4535583.84
| A2-9.80. | Suministro e instalación de Vidrio Blindado Arquitectónico Nivel V (E=50mm) compuesto por capas de vidrio monolítico flotado y PVB. Incluye desmonte del vidrio existente, instalación accesorios y certificación con prueba balística avalada por indumil. | M2 | 1 | 5507575.84 | 5507575.84
| A2-9.81. | Reposición, suministro e instalación de bisagra hidráulica de piso para puerta de vidrio marca Speedy o equivalente | UN | 1 | 727205.6 | 727205.6
| A2-9.82. | Mantenimiento Mecánico con Pulidora y Grateado con copa de Acero entorchado para limpieza de elementos estructurales corroídos. Incluye todo lo necesario para su correcta realización. | ML | 1 | 25702.09 | 25702.09
| A2-9.83. | Suministro e Instalación de extractor de olores centrifugo para techo o pared de alta resistencia 20x20 cm | UN | 1 | 164557.02 | 164557.02
| A2-9.84. | Reposición e instalación de Gancho perchero en acero inoxidable | UN | 1 | 73190.9 | 73190.9
| A2-9.85. | Suministro e instalacion de Pelicula antiesquirlas XSR 4 mils | M2 | 1 | 38985.4 | 38985.4
|  |  |  | SUBTOTAL |  | 43464414.69
10 | MANTENIMIENTO DE CARPINTERÍA MADERA |  |  | MANTENIMIENTO DRA
| A2-10.01. | Reposición e instalación de Baranda en madera flormorado | ML | 1 | 68360.39 | 68360.39
| A2-10.02. | Suministro e instalación de Clóset flormorado | M2 | 1 | 677773.87 | 677773.87
| A2-10.03. | Suministro e instalación de Clóset tipo madecor o equivalente | M2 | 1 | 326902.32 | 326902.32
| A2-10.04. | Reposición e instalación de Difusor en madera | M2 | 1 | 156918.44 | 156918.44
| A2-10.05. | Reposición e instalación de Difusores marco para vidrio | M2 | 1 | 164642.34 | 164642.34
| A2-10.06. | Reposición e instalación de enchapes de muros en lámina tipo triplex o equivalente | M2 | 1 | 63850.72 | 63850.72
| A2-10.07. | Reposición e instalación de Enchapes muros flormorado | M2 | 1 | 271939.72 | 271939.72
| A2-10.08. | Suministro e instalación de hoja puerta flormorado o equivalente | M2 | 1 | 191568.89 | 191568.89
| A2-10.09. | Suministro e instalación de hoja puerta tipo fortec o equivalente | M2 | 1 | 218839.95 | 218839.95
| A2-10.10. | Suministro e instalación de mueble altura 0.80 flormorado | ML | 1 | 569088.69 | 569088.69
| A2-10.11. | Suministro e instalación de mueble bajo 0.80M-Sapan | ML | 1 | 563101.62 | 563101.62
| A2-10.12. | Suministro e instalación de mueble tipo linos | M2 | 1 | 362199.47 | 362199.47
| A2-10.13. | Mantenimiento y reparación de muebles en madera, incluye limpieza, ajuste y reemplazo de piezas defectuosas o en mal estado del mueble existente en el mismo o mejor material | M2 | 1 | 151843.25 | 151843.25
| A2-10.14. | Reposición e instalación de pasamanos flormorado | ML | 1 | 73190.58 | 73190.58
| A2-10.15. | Reposición e instalación de pirlan de madera 0.10 M | ML | 1 | 84934.1 | 84934.1
| A2-10.16. | Suministro e instalación de Puerta marco y hoja flormorado o equivalente | M2 | 1 | 290619.5 | 290619.5
| A2-10.17. | Suministro e instalación de Puerta interés social 0.51 A 0.75M | UN | 1 | 265559.83 | 265559.83
| A2-10.18. | Suministro e instalación de Puerta interés social 0.76 A 1.00M | UN | 1 | 325926.45 | 325926.45
| A2-10.19. | Suministro e instalación de Ventana en madera flormorado | M2 | 1 | 141530.46 | 141530.46
| A2-10.20. | Suministro e instalación de Ventana Tipo Colonial en madera roble seco e inmunizado o similar con terminado en pintura color por definir | M2 | 1 | 1839253.92 | 1839253.92
| A2-10.21. | Suministro e instalación de Puerta Tipo Colonial en madera teca seca e inmunizada o similar con terminado en pintura color por definir | M2 | 1 | 1939488.44 | 1939488.44
|  |  |  | SUBTOTAL |  | 8747532.95
11 | MANTENIMIENTO DE CARPINTERÍA METÁLICA |  |  | MANTENIMIENTMETÁLICA
| A2-11.01. | Suministro e instalación de cerramiento en malla eslabonada | M2 | 1 | 144839.33 | 144839.33
| A2-11.02. | Reposición e instalación de escalera de gato | ML | 1 | 62879.83 | 62879.83
| A2-11.03. | Reposición e instalación de tubería en acero laminado en caliente, con bajo contenido de carbono de espesor igual o superior 2.30 mm y diámetro 1”. | ML | 1 | 29528.86 | 29528.86
| A2-11.04. | Reposición e instalación de tubería en acero laminado en caliente, con bajo contenido de carbono de espesor igual o superior 2.30 mm y diámetro 2”. | ML | 1 | 42811.86 | 42811.86
| A2-11.05. | Suministro e instalación de marco puerta lamina 0.80M | UN | 1 | 152527.19 | 152527.19
| A2-11.06. | Suministro e instalación de marco puerta lamina 1.00M | UN | 1 | 158634.05 | 158634.05
| A2-11.07. | Reposición e instalación de marco tapas caja inspección | UN | 1 | 406678.52 | 406678.52
| A2-11.08. | Reposición e instalación de marquesinas lamina | M2 | 1 | 190910.22 | 190910.22
| A2-11.09. | Suministro e instalación de puerta en lámina cold rolled cal.16 | M2 | 1 | 248007.69 | 248007.69
| A2-11.10. | Suministro e instalación de reja bancaria | M2 | 1 | 125616.48 | 125616.48
| A2-11.11. | Suministro e instalación de rejas lamina | M2 | 1 | 211505.84 | 211505.84
| A2-11.12. | Reposición e instalación de rejillas piso 0.30 | ML | 1 | 106408.66 | 106408.66
| A2-11.13. | Reposición e instalación de sombrerete para chimenea tipo cilíndrico | UN | 1 | 40513.47 | 40513.47
| A2-11.14. | Reposición e instalación de tapas shut lamina | UN | 1 | 131726.43 | 131726.43
| A2-11.15. | Reposición e instalación de división en lámina cold rolled cal.16 | M2 | 1 | 248007.69 | 248007.69
| A2-11.16. | Reposición e Instalación de flanches en lámina galvanizada calibre 26 de ancho 20 a 50 cm de color similar a estructura de ventanería en aluminio. Incluye impermeabilización. | ML | 1 | 61933.71 | 61933.71
| A2-11.17. | Reposición e instalación de Escudo de la Policía Nacional fundido en bronce, detalles en alto relieve pulidos y brillados a color, tamaño de 80cm de diametro | UN | 1 | 4025808.01 | 4025808.01
| A2-11.18. | Reposición e instalación de Escudo de la Policía Nacional fundido en bronce, detalles en alto relieve pulidos y brillados a color, tamaño de 60cm de diametro | UN | 1 | 2975879.43 | 2975879.43
| A2-11.19. | Reposición e instalación de letra fundida en bronce de altura 20 cm y ancho proporcional, incluye anclajes | UN | 1 | 116510.96 | 116510.96
| A2-11.20. | Reposición e instalación de letra fundida en bronce de altura 15 cm y ancho proporcional, incluye anclajes | UN | 1 | 108167.96 | 108167.96
| A2-11.21. | Suministro e instalación canal metálica de aguas lluvias en lámina galvanizada calibre 22. Incluye anticorrosivo, pintura y anclajes. Desarrollo de A hasta 1,00m | ML | 1 | 183419.94 | 183419.94
| A2-11.22. | Reposición e instalación concertina sencilla diámetro 18” en acero inoxidable. Incluye accesorios de anclaje o fijación | ML | 1 | 69432.2 | 69432.2
| A2-11.23. | Reposición e instalación concertina doble diámetro 18” en acero inoxidable. Incluye accesorios de anclaje o fijación | ML | 1 | 79703.2 | 79703.2
| A2-11.24. | Suministro e instalación de portón en lamina coll rolled calibre 16 con tubería estructural de 100 X 100 en 2.5 mm y tubería estructural de 3 X 1 1/2 en 2 mm, incluye anticorrosivo, pintura electrostática o en polvo. | M2 | 1 | 384712.37 | 384712.37
|  |  |  | SUBTOTAL |  | 10306163.9
12 | MANTENIMIENTO DE CONCRETOS, MORTEROS Y PAÑETES
| A2-12.01. | Suministro e instalación de concreto corriente grava común 1500 P.S.I | M3 | 1 | 607752.7 | 607752.7
| A2-12.02. | Suministro e instalación de concreto corriente grava común 2000 P.S.I | M3 | 1 | 762872.58 | 762872.58
| A2-12.03. | Suministro e instalación de concreto corriente grava común 2500 P.S.I | M3 | 1 | 808881.13 | 808881.13
| A2-12.04. | Suministro e instalación de concreto corriente grava común 3000 P.S.I | M3 | 1 | 882902.64 | 882902.64
| A2-12.05. | Suministro e instalación de concreto corriente grava común 3500 P.S.I | M3 | 1 | 931056.49 | 931056.49
| A2-12.06. | Suministro e instalación de concreto corriente grava fina 2000 P.S.I | M3 | 1 | 679435.38 | 679435.38
| A2-12.07. | Suministro e instalación de concreto corriente grava fina 3000 P.S.I | M3 | 1 | 800826.24 | 800826.24
| A2-12.08. | Suministro e instalación de mortero 1:2 | M3 | 1 | 670277.28 | 670277.28
| A2-12.09. | Suministro e instalación de mortero 1:3 | M3 | 1 | 600213.6 | 600213.6
| A2-12.10. | Suministro e instalación de mortero 1:3 impermeabilizado | M3 | 1 | 924603.6 | 924603.6
| A2-12.11. | Suministro e instalación de mortero 1:4 | M3 | 1 | 559518.12 | 559518.12
| A2-12.12. | Suministro e instalación de mortero 1:4 impermeabilizado | M3 | 1 | 854418.12 | 854418.12
| A2-12.13. | Suministro e instalación de mortero 1:5 | M3 | 1 | 529123.56 | 529123.56
| A2-12.14. | Suministro e instalación de mortero 1:6 | M3 | 1 | 503803.56 | 503803.56
| A2-12.15. | Suministro e instalación de filos y dilataciones | ML | 1 | 12647.41 | 12647.41
| A2-12.16. | Suministro e instalación de malla con vena bajo entramado | M2 | 1 | 23005.16 | 23005.16
| A2-12.17. | Suministro e instalación de esterilla de guadua bajo entramado | M2 | 1 | 30173.43 | 30173.43
| A2-12.18. | Suministro e instalación de rampa de acceso | M2 | 1 | 102105.06 | 102105.06
| A2-12.19. | Suministro e instalación de pañete bajo esterilla de guadua 1:5 | M2 | 1 | 53342.46 | 53342.46
| A2-12.20. | Suministro e instalación de pañete bajo malla 1:4 | M2 | 1 | 53269.06 | 53269.06
| A2-12.21. | Suministro e instalación de pañete bajo malla 1:5 | M2 | 1 | 53342.46 | 53342.46
| A2-12.22. | Suministro e instalación de pañete bajo malla 1:6 | M2 | 1 | 52960.48 | 52960.48
| A2-12.23. | Suministro e instalación de pañete impermeabilizado muros 1:3 | M2 | 1 | 53931.28 | 53931.28
| A2-12.24. | Suministro e instalación de pañete impermeabilizado muros 1:4 | M2 | 1 | 51206.98 | 51206.98
| A2-12.25. | Suministro e instalación de pañete liso muros 1:3 | M2 | 1 | 41373.88 | 41373.88
| A2-12.26. | Suministro e instalación de pañete liso muros 1:4 | M2 | 1 | 39752.25 | 39752.25
| A2-12.27. | Suministro e instalación de pañete liso muros 1:5 | M2 | 1 | 39825.65 | 39825.65
| A2-12.28. | Suministro e instalación de pañete liso muros 1:6 | M2 | 1 | 39443.67 | 39443.67
| A2-12.29. | Suministro e instalación de pañete liso bajo placa 1:4 | M2 | 1 | 53269.06 | 53269.06
| A2-12.30. | Suministro e instalación de pañete liso bajo placa 1:5 | M2 | 1 | 53342.46 | 53342.46
| A2-12.31. | Suministro e instalación de pañete liso bajo placa 1:6 | M2 | 1 | 52960.48 | 52960.48
| A2-12.32. | Suministro e instalación de pañete rustico muros 1:5 | M2 | 1 | 54911.05 | 54911.05
| A2-12.33. | Suministro e instalación de pañete rustico bajo placa 1:5 | M2 | 1 | 58772.99 | 58772.99
| A2-12.34. | Suministro e instalación anden concreto 3000 psi e= 0.10m. acabado: escobiado | M2 | 1 | 110544.44 | 110544.44
| A2-12.35. | Suministro e instalación de sardinel concreto prefabricado H=45CM | ML | 1 | 88995.82 | 88995.82
| A2-12.36. | Suministro e instalación de malla electrosoldada separación de 15x15 cm | M2 | 1 | 24452.66 | 24452.66
| A2-12.37. | Suministro e instalación de anclaje epoxico hasta 1/2" y longitud 15 cm o superior | UN | 1 | 16762.88 | 16762.88
|  |  |  | SUBTOTAL |  | 11276076.07
13 | MANTENIMIENTO DE VENTANAS
| A2-13.01. | Suministro e instalación de ventana corrediza en aluminio incluye vidrio | M2 | 1 | 619719.31 | 619719.31
| A2-13.02. | Suministro e instalación de ventana aluminio fijas incluye vidrio | M2 | 1 | 248197.21 | 248197.21
| A2-13.03. | Suministro e instalación de ventana aluminio guillotinas | M2 | 1 | 699079.21 | 699079.21
| A2-13.04. | Suministro e instalación de ventana andina vidrio | M2 | 1 | 238274.21 | 238274.21
| A2-13.05. | Suministro e instalación de ventana en cedro caquetaTab/bu | M2 | 1 | 403903.21 | 403903.21
| A2-13.06. | Suministro e instalación de ventana en cedro caquetaTab/ch | M2 | 1 | 373295.21 | 373295.21
| A2-13.07. | Suministro e instalación de ventana europa | M2 | 1 | 437422.21 | 437422.21
| A2-13.08. | Suministro e instalación de ventana lamina | M2 | 1 | 269501.21 | 269501.21
| A2-13.09. | Suministro e instalación de ventana proyectante en aluminio incluye vidrio | M2 | 1 | 598230.61 | 598230.61
| A2-13.10. | Reposición e instalación de sistema de bisagras de fricción estilo universal para una ventana abatible | UN | 1 | 129995.41 | 129995.41
| A2-13.11. | Reposición e instalación de cierre con recibidor para una ventana abatible | UN | 1 | 31239.8 | 31239.8
| A2-13.12. | Recorrido de fachada, Ajuste, Adecuación, lavado, Sellamiento e impermeabilización para su Normal Funcionamiento. | M2 | 1 | 37490.24 | 37490.24
|  |  |  | SUBTOTAL |  | 4086347.84
14 | MANTENIMIENTO DE CERRADURAS
| A2-14.01. | Suministro, cambio e instalación Cerraduras Cilíndricas de Pomo en madera y rosetas en aluminio anodinado y lacado tipo Schlage Bell Wood o equivalente | UN | 1 | 144973.16 | 144973.16
| A2-14.02. | Suministro, cambio e instalación Cerraduras Cilíndricas de Pomo en aluminio lacado tipo Schlage Ball o equivalente | UN | 1 | 118963.16 | 118963.16
| A2-14.03. | Suministro, cambio e instalación Cerrojo de Seguridad de Cilindro y Volteador tipo Schlage b360 o equivalente | UN | 1 | 116891.16 | 116891.16
| A2-14.04. | Suministro, cambio e instalación Cerrojo de Seguridad doble cilindro tipo Schlage b362 o equivalente | UN | 1 | 116891.16 | 116891.16
| A2-14.05. | Suministro, cambio e instalación Cerraduras Cilíndricas de manija en zamac latonado ó anticado y roseta en bronce tipo Schlage Flair o equivalente | UN | 1 | 184427.16 | 184427.16
| A2-14.06. | Suministro, cambio e instalación Cerraduras Cilíndricas reversible de manija metálica tipo Yale o equivalente | UN | 1 | 231927.16 | 231927.16
| A2-14.07. | Suministro, cambio e instalación Cerradura para muebles tipo Yale o equivalente | UN | 1 | 66927.16 | 66927.16
| A2-14.08. | Suministro, cambio e instalación Cerradura tipo Yale sobreponer ¼" o equivalente | UN | 1 | 198927.16 | 198927.16
| A2-14.09. | Suministro, cambio e instalación Cerradura de sobreponer tipo Inafer c-1000 o equivalente | UN | 1 | 110927.16 | 110927.16
| A2-14.10. | Suministro, cambio e instalación Cerradura de sobreponer tipo Inafer c-999 o equivalente | UN | 1 | 110927.16 | 110927.16
| A2-14.11. | Suministro, cambio e instalación Cerradura de sobreponer de tres pasadores cilíndricos en acero tipo Inafer Mega o equivalente | UN | 1 | 61927.16 | 61927.16
| A2-14.12. | Suministro, cambio e instalación Cerradura de doble seguridad de escudo, pomo y cerrojo para entrada principal o interiores tipo Schlage H Orbit o equivalente | UN | 1 | 217236.88 | 217236.88
| A2-14.13. | Suministro, cambio e instalación Conjunto Cerradura Entrada tipo Schlage Antique Elegance para entrada principal | UN | 1 | 376824.75 | 376824.75
| A2-14.14. | Suministro, cambio e instalación Cerradura de embutir Yale serie L370 para entrada principal o interiores o equivalente | UN | 1 | 256236.88 | 256236.88
| A2-14.15. | Suministro, cambio e instalación cierra puertas hidráulico para entrada principal o interiores | UN | 1 | 311339.13 | 311339.13
| A2-14.16. | Suministro, cambio e instalación Cerradura de embutir Yale pico de loro serie 854 para entrada principal o interiores o equivalente | UN | 1 | 126236.88 | 126236.88
|  |  |  | SUBTOTAL |  | 2751583.28
15 | MANTENIMIENTO DE ESPEJOS |  |  | MANTENIJOS |  | ,
| A2-15.01. | Suministro e Instalación de Espejo incoloro 3mm | M2 | 1 | 109969.3 | 109969.3
| A2-15.02. | Suministro e Instalación Espejo incoloro 4mm | M2 | 1 | 155126.3 | 155126.3
| A2-15.03. | Suministro e Instalación Espejo bronce 4 mm | M2 | 1 | 82093.3 | 82093.3
| A2-15.04. | Suministro e Instalación Espejo claro 3 mm | M2 | 1 | 71363.3 | 71363.3
| A2-15.05. | Suministro e Instalación Espejo claro 4 mm | M2 | 1 | 82093.3 | 82093.3
|  |  |  | SUBTOTAL |  | 500645.5
16 | MANTENIMIENTO DE VIAS, PARQUEADEROS, SEÑALIZACION
| A2-16.01. | Línea de demarcación con pintura en frío | ML | 1 | 4186.09 | 4186.09
| A2-16.02. | Línea de demarcación con resina termoplástica | ML | 1 | 2805.27 | 2805.27
| A2-16.03. | Marca vial con pintura en frío | M2 | 1 | 55227.65 | 55227.65
| A2-16.04. | Marca vial con resina termoplástica | M2 | 1 | 45795.25 | 45795.25
| A2-16.05. | Señal vertical de transito tipo 1 con lamina retrorreflectiva tipo III (75 x 75 ) cm | UN | 1 | 697379.37 | 697379.37
| A2-16.06. | Suministro cambio e instalación de topellantas | UN | 1 | 90011.95 | 90011.95
| A2-16.07. | Corte mecanizado de pavimento | ML | 1 | 11423.08 | 11423.08
| A2-16.08. | Localización y replanteo de vías (incluye eje de vía y laterales con andenes) | ML | 1 | 5680.47 | 5680.47
| A2-16.09. | Demolición de pavimento concreto asfaltico | M3 | 1 | 130170.82 | 130170.82
| A2-16.10. | Demolición de concreto hidráulico con equipo mecánico | M3 | 1 | 139468.73 | 139468.73
| A2-16.11. | Conformación de taludes con equipo mecánico | M3 | 1 | 12265.52 | 12265.52
| A2-16.12. | Conformación taludes en tierra | M3 | 1 | 54787.84 | 54787.84
| A2-16.13. | Conformación taludes en conglomerado | M3 | 1 | 121500.63 | 121500.63
| A2-16.14. | Excavación en zanja - material común - 0.0 a 2.0 m | M3 | 1 | 38433.31 | 38433.31
| A2-16.15. | Excavación en zanja - material común - 2.01 a 4.00 m | M3 | 1 | 53320.21 | 53320.21
| A2-16.16. | Excavación en zanja - conglomerado - 0.0 a 2.0 m | M3 | 1 | 53379.6 | 53379.6
| A2-16.17. | Excavación en zanja - conglomerado - 2.01 a 4.00 m | M3 | 1 | 69786.73 | 69786.73
| A2-16.18. | Excavación para pilotes d=< 35 cm de 0 a 6 m | M3 | 1 | 220742.78 | 220742.78
| A2-16.19. | Suministro, transporte e instalación entibado horizontal o vertical | M2 | 1 | 61019.72 | 61019.72
| A2-16.20. | Filtro en arena | M3 | 1 | 263280.2 | 263280.2
| A2-16.21. | Filtro en piedra | M3 | 1 | 134650.16 | 134650.16
| A2-16.22. | Relleno compactado con material de préstamo | M3 | 1 | 97582.85 | 97582.85
| A2-16.23. | Repaleo mecánico | M3 | 1 | 6950.46 | 6950.46
| A2-16.24. | Repaleo manual | M3 | 1 | 9829.18 | 9829.18
| A2-16.25. | Relleno en material seleccionado proveniente de la excavación (Apisonado) | M3 | 1 | 38770.65 | 38770.65
| A2-16.26. | Relleno en material seleccionado proveniente de la excavación (Canguro) | M3 | 1 | 34439.77 | 34439.77
| A2-16.27. | Suministro, transporte e instalación geotextil no tejido 1600 | M2 | 1 | 7328.82 | 7328.82
| A2-16.28. | Suministro, transporte e instalación geotextil no tejido 3000 | M2 | 1 | 11281.02 | 11281.02
| A2-16.29. | Suministro, transporte e instalación tratamiento de suelo, cal hidratada E=0.02 Mts. | M2 | 1 | 36566.1 | 36566.1
| A2-16.30. | Suministro, transporte e instalación imprimación con emulsión asfáltica según norma INVIAS. | M2 | 1 | 5379.58 | 5379.58
| A2-16.31. | Suministro, transporte e instalación mezcla asfáltica tipo mdc-25 según norma INVIAS. Extendido y compactado | M3 | 1 | 807496.94 | 807496.94
| A2-16.32. | Suministro, transporte e instalación afirmado para estructuras | M3 | 1 | 148586.06 | 148586.06
| A2-16.33. | Suministro, transporte e instalación base compactada con cilindro área >600 m2 | M3 | 1 | 259154.62 | 259154.62
| A2-16.34. | Suministro, transporte e instalación base compactada con rana (parcheo) | M3 | 1 | 236522.87 | 236522.87
| A2-16.35. | Suministro, transporte e instalación sub base compactada con cilindro área > 100 m2 | M3 | 1 | 235914.85 | 235914.85
| A2-16.36. | Suministro, transporte e instalación sub base compactada con rana | M3 | 1 | 236589.2 | 236589.2
| A2-16.37. | Suministro, transporte e instalación tachas reflectivas | UN | 1 | 16298.17 | 16298.17
| A2-16.38. | Suministro, transporte e instalación en concreto MR 45 hecho en obra | M3 | 1 | 1221011.58 | 1221011.58
| A2-16.39. | Suministro, transporte e instalación de dovelas de acero liso 60.000 psi para pavimentos | KG | 1 | 25725.29 | 25725.29
| A2-16.40. | Suministro, transporte e instalación tubería PVC corrugada de 315mm (12") para alcantarillado | ML | 1 | 143909.44 | 143909.44
| A2-16.41. | Suministro, transporte e instalación tubería PVC corrugada de 400mm (16") para alcantarillado | ML | 1 | 303943.99 | 303943.99
| A2-16.42. | Suministro, transporte e instalación tubería PVC corrugada de 500mm (20") para alcantarillado | ML | 1 | 539231.18 | 539231.18
| A2-16.43. | Aplicación de imprimante acrílico negro para líneas de demarcación con pintura en frío | ML | 1 | 4101.83 | 4101.83
|  |  |  | SUBTOTAL |  | 6691929.83
17 | ASEO GENERAL Y RETIRO DE ESCOMBROS |  |  | ASEOOMBROS
| A2-17.01. | Aseo general permanente en las obras de mantenimiento | M2 | 1 | 7223.44 | 7223.44
| A2-17.02. | Retiro de escombros a lugar autorizado por autoridades ambientales | M3 | 1 | 82452.51 | 82452.51
|  |  |  | SUBTOTAL |  | 89675.95
TOTAL COSTO DIRECTO |  |  |  | 140676484.73
LISTA DE PRECIOS PARA EDIFICACIONES CATALOGADAS COMO A4
CAP. | ITEM | ACTIVIDAD | UND | CANTIDAD | VR. UNIT. | VR. TOTAL
1 | ACTIVIDADES PRELIMINARES
| A4-1.01. | Cerramiento en alambre de púas 5 Hilos H=2.50 m | ML | 1 | 29539.49 | 29539.49
| A4-1.02. | Cerca en tabla | M2 | 1 | 69065.24 | 69065.24
| A4-1.03. | Cerca lamina base H: 2,25 | ML | 1 | 198629.33 | 198629.33
| A4-1.04. | Excavación Mecánica | M3 | 1 | 21438.24 | 21438.24
| A4-1.05. | Excavación Manual | M3 | 1 | 40018.04 | 40018.04
| A4-1.06. | Explanación y Extendido | M3 | 1 | 11263.44 | 11263.44
| A4-1.07. | Explanación y Retiro | M3 | 1 | 92296.18 | 92296.18
| A4-1.08. | Relleno Material en Sitio (incluye selección, extendido, humedecimiento y compactación) | M3 | 1 | 39797.12 | 39797.12
| A4-1.09. | Desmonte de Muros en ladrillo o bloque | M2 | 1 | 25429.14 | 25429.14
| A4-1.10. | Desmonte de Muros en sistema liviano incluye estructura metálica | M2 | 1 | 21614.77 | 21614.77
| A4-1.11. | Desmonte Placas Aligeradas | M2 | 1 | 47606.18 | 47606.18
| A4-1.12. | Desmonte Placas Macizas | M2 | 1 | 103262.35 | 103262.35
| A4-1.13. | Desmonte Alistado de Piso | M2 | 1 | 30783.1 | 30783.1
| A4-1.14. | Desmonte de Enchape de Pared y/o Piso | M2 | 1 | 17416.61 | 17416.61
| A4-1.15. | Desmonte de Guarda Escoba | ML | 1 | 10885.39 | 10885.39
| A4-1.16. | Desmonte Cubierta en cualquier material | M2 | 1 | 22250.49 | 22250.49
| A4-1.17. | Desmonte de Estructura de Cubierta en cualquier material | M2 | 1 | 31786.42 | 31786.42
| A4-1.18. | Retiro de manto asfaltico de impermeabilización de cubiertas | M2 | 1 | 22250.49 | 22250.49
| A4-1.19. | Desmonte de cielo raso en cualquier material conservando la estructura portante | M2 | 1 | 15941.86 | 15941.86
| A4-1.20. | Desmonte de cielo raso en cualquier material y estructura portante | M2 | 1 | 13664.46 | 13664.46
| A4-1.21. | Desmonte de lámparas Iluminación largas, Cuadradas, Redondas, Reflectores | UN | 1 | 5504.71 | 5504.71
| A4-1.22. | Desmonte Puertas y Marcos | UN | 1 | 30783.1 | 30783.1
| A4-1.23. | Desmonte de ventanas | M2 | 1 | 9535.92 | 9535.92
| A4-1.24. | Desmonte de Vidrios de Ventanas y Espejos | M2 | 1 | 6531.23 | 6531.23
| A4-1.25. | Desmonte de Divisiones modulares, acrílicas o en vidrio | M2 | 1 | 12714.58 | 12714.58
| A4-1.26. | Desmonte de Rejas Metálicas | M2 | 1 | 15893.22 | 15893.22
| A4-1.27. | Desmonte Aparatos Sanitarios | UN | 1 | 49252.97 | 49252.97
| A4-1.28. | Desmonte de Grifería | UN | 1 | 15239.54 | 15239.54
| A4-1.29. | Desmonte de tanques elevados de agua | UN | 1 | 50858.28 | 50858.28
| A4-1.30. | Desmonte de puntos hidrosanitarios. Incluye retiro de red hidrosanitaria en una longitud hasta 1,5 m | UN | 1 | 23947.85 | 23947.85
| A4-1.31. | Desmonte de malla eslabonada incluye soportes metálicos | M2 | 1 | 28607.77 | 28607.77
| A4-1.32. | Desmonte de extractor | UN | 1 | 20481.37 | 20481.37
| A4-1.33. | Desmonte de aire acondicionado incluye red de distribución | ML | 1 | 22018.81 | 22018.81
| A4-1.34. | Desmonte de muebles empotrados | M2 | 1 | 20036.96 | 20036.96
| A4-1.35. | Desmonte y montaje de Cortinas, Velos, Persianas y Soportes | UN | 1 | 12714.58 | 12714.58
| A4-1.36. | Desmonte de pañete | M2 | 1 | 13070.8 | 13070.8
| A4-1.37. | Desmonte de salida eléctrica. Incluye retiro de aparato, caja, tapa, tuberia y cableado hasta 1,5 m y regateo a que haya lugar | UN | 1 | 19506.06 | 19506.06
| A4-1.38. | Desmonte de Cableado Eléctrico. Incluye tuberia y demas accesorios eléctricos | ML | 1 | 2177.08 | 2177.08
| A4-1.39. | Corte en muro o piso con máquina, en material rígido con y sin acabado de enchape. | ML | 1 | 7576.12 | 7576.12
| A4-1.40. | Desmonte de canales y/o bajantes en cualquier material | ML | 1 | 15893.22 | 15893.22
| A4-1.41. | Desmonte de red de gas. Incluye tuberia y demás accesorios | ML | 1 | 13578.82 | 13578.82
|  |  |  | SUBTOTAL |  | 1260861.33
2 | MANTENIMIENTO DE CUBIERTAS Y CIELO RASOS |  |  | MANTENIMIENTO DE CUS
| A4-2.01. | Recorrido de cubierta, ajuste, limpieza, sellamiento y suministro de secciones que falten para su normal funcionamiento | M2 | 1 | 16068.72 | 16068.72
| A4-2.02. | Suministro e Instalación de Caballete Articulado Teja Fibrocemento | ML | 1 | 75413.52 | 75413.52
| A4-2.03. | Suministro e Instalación de Caballete Fijo Teja Fibrocemento | ML | 1 | 83469.52 | 83469.52
| A4-2.04. | Suministro e Instalación de Canaleta 43 Fibrocemento (L=6.00M) | M2 | 1 | 178281.8 | 178281.8
| A4-2.05. | Suministro e Instalación de Canaleta 90 Fibrocemento (L=6.00M) | M2 | 1 | 57506.11 | 57506.11
| A4-2.06. | Suministro e Instalación de Canaleta 90 Galvanizada (L=6.00M) | ML | 1 | 60981.72 | 60981.72
| A4-2.07. | Suministro e Instalación de Cubierta tipo sandwich con aislamiento acústico y térmico en poliuretano expandido | M2 | 1 | 251175.62 | 251175.62
| A4-2.08. | Suministro e Instalación de Cubierta arquitectónica, Galvanizada y Prepintada, teja trapezoidal calibre 26 o superior | M2 | 1 | 77067.01 | 77067.01
| A4-2.09. | Suministro e Instalación de Cubierta arquitectónica, Galvanizada, teja trapezoidal calibre 26 o superior | M2 | 1 | 72169.65 | 72169.65
| A4-2.10. | Suministro e Instalación de Caballete fijo en lámina Galvanizada y prepintada | ML | 1 | 50603.52 | 50603.52
| A4-2.11. | Suministro e Instalación de Caballete fijo en lámina Galvanizada | ML | 1 | 41846.52 | 41846.52
| A4-2.12. | Suministro e Instalación de Cubierta de láminas corrugadas de aluminio separadas por un aislamiento de poliuretano rígido | M2 | 1 | 53126.39 | 53126.39
| A4-2.13. | Suministro e Instalación de Cubierta Teja aclirica Duralum 240 - 2.5 MM | M2 | 1 | 175960.56 | 175960.56
| A4-2.14. | Suministro e Instalación de Cubierta Teja de Barro | M2 | 1 | 79001.26 | 79001.26
| A4-2.15. | Suministro e Instalación de Caballete en Teja Tipo Española o equivalente | ML | 1 | 112999.52 | 112999.52
| A4-2.16. | Suministro e Instalación de Cubierta en Teja Tipo Española o equivalente | M2 | 1 | 112605.43 | 112605.43
| A4-2.17. | Suministro e Instalación de Cubierta en Fibrocemento Ondulada Nº 10 | M2 | 1 | 58699.1 | 58699.1
| A4-2.18. | Suministro e Instalación de Cubierta en Fibrocemento Ondulada Nº 8 | M2 | 1 | 61184.47 | 61184.47
| A4-2.19. | Suministro e Instalación de Cubierta en Fibrocemento Ondulada Nº 6 | M2 | 1 | 61738.67 | 61738.67
| A4-2.20. | Suministro e Instalación de Cubierta en Fibrocemento Ondulada Nº 4 | M2 | 1 | 62614.87 | 62614.87
| A4-2.21. | Suministro e Instalación de Cubierta en lámina de policarbonato cristal 4 mm | M2 | 1 | 98437.07 | 98437.07
| A4-2.22. | Suministro e Instalación de Cubierta en lámina de policarbonato cristal 8 mm | M2 | 1 | 101642.07 | 101642.07
| A4-2.23. | Suministro e Instalación de Cubierta en teja sin traslapo en acero laminado, galvanizado y prepintado | M2 | 1 | 67781.33 | 67781.33
| A4-2.24. | Suministro e Instalación de Cubierta en teja traslucida sin traslapo en poliester reforzado con fibra de vidrio clase 7 | M2 | 1 | 122901.96 | 122901.96
| A4-2.25. | Suministro e Instalación de Teja asfáltica ondulada fabricadas con fibras | UN | 1 | 57359.72 | 57359.72
| A4-2.26. | Suministro e Instalación de Cubierta Traslucida Nº 5 | M2 | 1 | 78613.18 | 78613.18
| A4-2.27. | Suministro e Instalación de Cubierta Traslucida Nº 10 | M2 | 1 | 56339.26 | 56339.26
| A4-2.28. | Suministro e Instalación de Afinado Cubiertas (E=0.03) | M2 | 1 | 68357.31 | 68357.31
| A4-2.29. | Suministro e Instalación de Estructura en Madera Para Teja de Barro | ML | 1 | 112904.13 | 112904.13
| A4-2.30. | Suministro e Instalación de Estructura en Madera para cubierta | ML | 1 | 82751.95 | 82751.95
| A4-2.31. | Suministro e Instalación de Estructura Metálica en perfil tipo C para cubierta | ML | 1 | 117292.51 | 117292.51
| A4-2.32. | Suministro e Instalación de Estructura Metálica en perfil tipo rectangular para cubierta | ML | 1 | 125509.51 | 125509.51
| A4-2.33. | Suministro e Instalación de manto autoprotegido con foil aluminio y alma central de polietileno de alta densidad de calibre igual o superior 3mm | M2 | 1 | 63234.77 | 63234.77
| A4-2.34. | Suministro e Instalación de manto autoprotegido con foil aluminio y alma central en poliéster de alta capacidad de calibre igual o superior 3mm | M2 | 1 | 66714.77 | 66714.77
| A4-2.35. | Suministro e Instalación de manto bituminoso impermeabilizante de superficies con acabado en piso duro de calibre igual o superior 4 mm | M2 | 1 | 68168.77 | 68168.77
| A4-2.36. | Suministro e Instalación de manto bituminoso impermeabilizante con refuerzo en fibra de polyester de alta capacidad, antiadherente de polietileno en lado inferior, en mineral esmaltado en lado superior, cal. 3.5 mm o superior. | M2 | 1 | 77003.54 | 77003.54
| A4-2.37. | Reposición e Instalación de aislamiento térmico y acústico en lana de vidrio | M2 | 1 | 64141.25 | 64141.25
| A4-2.38. | Reposición e Instalación de moldura de yeso | ML | 1 | 20113.26 | 20113.26
| A4-2.39. | Suministro e Instalación de Cielo Raso Bóvedas DRY WALL | M2 | 1 | 86455.63 | 86455.63
| A4-2.40. | Reposición e Instalación de Armadura Madera y Malla | M2 | 1 | 74470.97 | 74470.97
| A4-2.41. | Suministro e Instalación de Cielorraso en Dry Wall, Adecuando Estructura Metálica Existente | M2 | 1 | 66532.12 | 66532.12
| A4-2.42. | Mantenimiento, reposición, sustitución, desmonte e instalación de Láminas de Cielo Raso dañado o faltante en el mismo material existente. Incluye limpieza, reparación ajuste y reemplazo de piezas de la estructura metálica existente. | M2 | 1 | 36740.6 | 36740.6
| A4-2.43. | Suministro e Instalación de Cielo Raso Plano en Dry Wall Incluye Estructura Metálica | M2 | 1 | 84894.35 | 84894.35
| A4-2.44. | Suministro e Instalación de cielo raso con tablilla en PVC. Incluye estructura metálica. | M2 | 1 | 117858.32 | 117858.32
| A4-2.45. | Reposición e Instalación de Voladizo en placa de fibrocemento Incluye Estructura Metálica | M2 | 1 | 150438.09 | 150438.09
| A4-2.46. | Suministro e Instalación de Cielo Raso de lámina rígida de fibra de vidrio y recubierta por película de PVC | M2 | 1 | 71972.22 | 71972.22
| A4-2.47. | Suministro e Instalación de Cielo Raso Plano en Dry Wall | M2 | 1 | 53817.54 | 53817.54
| A4-2.48. | Suministro e Instalación de Cielo Raso tipo Triplex o equivalente | M2 | 1 | 123026.64 | 123026.64
| A4-2.49. | Suministro e Instalación de Cielo Raso Yeso Oculto | M2 | 1 | 89976.77 | 89976.77
| A4-2.50. | Suministro e Instalación de Cielo Raso Yeso Semi - Oculto | M2 | 1 | 86696.77 | 86696.77
| A4-2.51. | Reposición e Instalación de Cornisas Yeso | ML | 1 | 32090.44 | 32090.44
| A4-2.52. | Reposición e Instalación de Lamina Plana de fibrocemento | M2 | 1 | 73834.84 | 73834.84
| A4-2.53. | Reposición e Instalación de Listón para Techo 8 X 1 CM - Pino | M2 | 1 | 96648.47 | 96648.47
| A4-2.54. | Suministro e Instalación de cielo raso con lámina de icopor con acabados. Incluye estructura auto ensamblada en aluminio. | M2 | 1 | 67986.12 | 67986.12
| A4-2.55. | Suministro e Instalación de lámina de icopor con acabados. | M2 | 1 | 21090.52 | 21090.52
| A4-2.56. | Suministro e Instalación de flanches en lámina galvanizada calibre 22 de ancho 25 a 50 cm. | ML | 1 | 57815.46 | 57815.46
| A4-2.57. | Mantenimiento cubierta inclinada de tejas de gres tipo "S". Incluye sustituciones, restituciones y mejoramiento de materiales (tejas, caballete, elementos de fijación, accesorios, juntas, remates perimetrales, flanches). Incluye limpieza viga canal | M2 | 1 | 40434.75 | 40434.75
| A4-2.58. | Mantenimiento cubierta inclinada de tejas plásticas. Incluye sustituciones, restituciones y mejoramiento de materiales (tejas, caballete, elementos de fijación, accesorios, juntas, remates perimetrales, flanches) | M2 | 1 | 41787.55 | 41787.55
| A4-2.59. | Suministro e Instalación de impermeabilización con revestimiento en poliurea | M2 | 1 | 175236.97 | 175236.97
| A4-2.60. | Suministro e Instalación de impermeabilización en viga canal con revestimiento en SIKAFILL POWER o equivalente | ML | 1 | 31870.97 | 31870.97
| A4-2.61. | Reposición e instalación de marco para luminarias de 1.20 x 30 de empotrar | UN | 1 | 40187.79 | 40187.79
| A4-2.62. | Reposición e instalación de marcos para inspección cielo raso 60x 60 en aluminio color por definir | UN | 1 | 39382.01 | 39382.01
|  |  |  | SUBTOTAL |  | 4953026.25
3 | MANTENIMIENTO DE REDES HIDROSANITARIAS |  |  | MANTENIMIENTO DE RE
| A4-3.01. | Ajuste, acondicionamiento y suministro de elementos faltantes en la red hidráulica de la edificación de 1/2" o mayor, necesarios para dejar estas redes en óptimas condiciones de funcionamiento y que cumpla con las especificaciones técnicas. | ML | 1 | 17172.63 | 17172.63
| A4-3.02. | Ajuste, acondicionamiento y suministro de elementos faltantes en la red hidráulica de la edificación de 1" o mayor, necesarios para dejar estas redes en óptimas condiciones de funcionamiento y que cumpla con las especificaciones técnicas. | ML | 1 | 21409.63 | 21409.63
| A4-3.03. | Ajuste, acondicionamiento y suministro de elementos faltantes en la red hidráulica de la edificación de 2" o mayor, necesarios para dejar estas redes en óptimas condiciones de funcionamiento y que cumpla con las especificaciones técnicas. | ML | 1 | 45495.65 | 45495.65
| A4-3.04. | Ajuste, acondicionamiento y suministro de elementos faltantes en la red hidráulica de la edificación de 1/2" agua caliente, necesarios para dejar estas redes en óptimas condiciones de funcionamiento y que cumpla con las especificaciones técnicas. | ML | 1 | 21102.63 | 21102.63
| A4-3.05. | Suministro e Instalación de Bajante PVC | ML | 1 | 41866.49 | 41866.49
| A4-3.06. | Suministro e Instalación de Canal de alta capacidad en PVC | ML | 1 | 52131.49 | 52131.49
| A4-3.07. | Suministro e Instalación de Canal en PVC | ML | 1 | 40284.65 | 40284.65
| A4-3.08. | Reposición e Instalación de Accesorios Para Drenaje 4" | UN | 1 | 47319.13 | 47319.13
| A4-3.09. | Reposición e Instalación de Accesorios Para Drenaje 6" | UN | 1 | 170708.84 | 170708.84
| A4-3.10. | Reposición e Instalación de Caja de Inspección 100 X 100 HMAX: 1.00 | UN | 1 | 967784.49 | 967784.49
| A4-3.11. | Reposición e Instalación de Caja de Inspección 60 X 60 | UN | 1 | 587010.15 | 587010.15
| A4-3.12. | Reposición e Instalación de Caja de Inspección 80 X 80 | UN | 1 | 655325.76 | 655325.76
| A4-3.13. | Reposición e Instalación de Tubería sanitaria PVC 4" (incluye accesorios) | ML | 1 | 56263.79 | 56263.79
| A4-3.14. | Reposición e Instalación de Tubería sanitaria PVC 6" (incluye accesorios) | ML | 1 | 119384.77 | 119384.77
| A4-3.15. | Reposición e Instalación de Accesorio Cobre 1/2" | UN | 1 | 16862.78 | 16862.78
| A4-3.16. | Reposición e Instalación de Accesorio Cobre 1-1/2" | UN | 1 | 57701.63 | 57701.63
| A4-3.17. | Reposición e Instalación de Accesorio Cobre 1" | UN | 1 | 26600.26 | 26600.26
| A4-3.18. | Reposición e Instalación de Accesorio Galvanizado 1" | UN | 1 | 40985.48 | 40985.48
| A4-3.19. | Reposición e Instalación de Accesorio Galvanizado 1/2" | UN | 1 | 22506.41 | 22506.41
| A4-3.20. | Reposición e Instalación de Acometida Gas Unifamiliar | UN | 1 | 2515629.27 | 2515629.27
| A4-3.21. | Reposición e Instalación de Conducto Evacuación Gas 15 X 22 | UN | 1 | 139250.85 | 139250.85
| A4-3.22. | Reposición e Instalación de Tubería Acero Galvanizada 1" | ML | 1 | 61243.99 | 61243.99
| A4-3.23. | Reposición e Instalación de Tubería Acero Galvanizada 1/2" | ML | 1 | 40625.57 | 40625.57
| A4-3.24. | Reposición e Instalación de Tubería Cobre 1/2" | ML | 1 | 36410.2 | 36410.2
| A4-3.25. | Reposición e Instalación de Tubería de Polietileno 1" | ML | 1 | 29379.01 | 29379.01
| A4-3.26. | Reposición e Instalación de Tubería de Polietileno 3/4" | ML | 1 | 27575.01 | 27575.01
| A4-3.27. | Reposición e Instalación de Punto Salida Calentador de Ambiente | UN | 1 | 74764.92 | 74764.92
| A4-3.28. | Reposición e Instalación de Punto Salida Calentador de Paso | UN | 1 | 78124.25 | 78124.25
| A4-3.29. | Reposición e Instalación de Salida Chimenea | UN | 1 | 38322.54 | 38322.54
| A4-3.30. | Suministro e Instalación de Punto Agua Fría | UN | 1 | 37325.73 | 37325.73
| A4-3.31. | Reposición e instalación de rejilla de ventilación | UN | 1 | 35509.51 | 35509.51
| A4-3.32. | Reposición e instalación de tapa de registro plástica | UN | 1 | 37942.42 | 37942.42
| A4-3.33. | Suministro e instalación de punto agua caliente | UN | 1 | 39708.71 | 39708.71
| A4-3.34. | Reposición e instalación de accesorios cerámicos para baños | UN | 1 | 114116.5 | 114116.5
| A4-3.35. | Reposición e instalación de accesorios cromados para baños | UN | 1 | 288894.64 | 288894.64
| A4-3.36. | Suministro e instalación de lavadero de flauta | UN | 1 | 594327.59 | 594327.59
| A4-3.37. | Suministro e instalación de lavadero fijo en granito pulido | UN | 1 | 518677 | 518677
| A4-3.38. | Suministro e instalación de lavamanos con grifería | UN | 1 | 242077.86 | 242077.86
| A4-3.39. | Suministro e instalación de lavaplatos con grifería | UN | 1 | 488744.44 | 488744.44
| A4-3.40. | Reposición e instalación de llave manguera | UN | 1 | 16284.3 | 16284.3
| A4-3.41. | Suministro e instalación de inodoro alongado o redondo de una pieza en porcelana y con descarga variable. | UN | 1 | 798777.73 | 798777.73
| A4-3.42. | Suministro e instalación de inodoro de dos piezas en porcelana y con descarga sencilla con boton superior. | UN | 1 | 440177.73 | 440177.73
| A4-3.43. | Reposición e instalación de drenaje en tubería drenaje 4" con filtro | ML | 1 | 244016.33 | 244016.33
| A4-3.44. | Reposición e instalación de drenaje en tubería drenaje 6" con filtro | ML | 1 | 269057.15 | 269057.15
| A4-3.45. | Suministro e instalación de salida sanitaria 2" | UN | 1 | 74009.38 | 74009.38
| A4-3.46. | Suministro e instalación de salida sanitaria 4" | UN | 1 | 112839.98 | 112839.98
| A4-3.47. | Suministro e instalación de salida sanitaria 3" | UN | 1 | 89923.4 | 89923.4
| A4-3.48. | Suministro e Instalación de Orinal de entrada superior con esmalte antibacterial y diseño ahorrador de agua. | UN | 1 | 439477.73 | 439477.73
| A4-3.49. | Suministro e Instalación de Lavamanos de pedestal con amplio pozo color por definir | UN | 1 | 286377.73 | 286377.73
| A4-3.50. | Reposición e Instalación de Ducha Eléctrica dirigible de 110V. Incluye Grifería. | UN | 1 | 173077.73 | 173077.73
| A4-3.51. | Impermeabilización tanque de agua de reserva | M2 | 1 | 65115.25 | 65115.25
| A4-3.52. | Suministro e instalación de taza sanitaria alongada para uso de fluxometro | UN | 1 | 855777.73 | 855777.73
| A4-3.53. | Suministro e instalación de lavamanos de colgar color por definir | UN | 1 | 166377.73 | 166377.73
| A4-3.54. | Suministro e instalación de lavamanos de colgar con semi-pedestal color por definir | UN | 1 | 226277.73 | 226277.73
| A4-3.55. | Suministro e instalación de lavamanos de sobreponer color por definir | UN | 1 | 255077.73 | 255077.73
| A4-3.56. | Suministro e instalación de grifería monocontrol para lavamanos | UN | 1 | 190505.73 | 190505.73
| A4-3.57. | Suministro e instalación de grifería convencional individual para lavamanos | UN | 1 | 87363.93 | 87363.93
| A4-3.58. | Suministro e instalación de Grifería lavamanos doble 4 pulgadas convencional | UN | 1 | 149575.13 | 149575.13
| A4-3.59. | Suministro e instalación de Grifería lavamanos doble 8 pulgadas | UN | 1 | 157650.13 | 157650.13
| A4-3.60. | Suministro e instalación de Grifería lavamanos de mesa antivandálico | UN | 1 | 372963.93 | 372963.93
| A4-3.61. | Suministro e instalación de Grifería lavamanos pared 8 pulgadas | UN | 1 | 331163.93 | 331163.93
| A4-3.62. | Suministro e instalación de Grifería ducha mezclador 8 pulgadas | UN | 1 | 215450.13 | 215450.13
| A4-3.63. | Suministro e instalación de Grifería ducha sencilla de palanca | UN | 1 | 139460.13 | 139460.13
| A4-3.64. | Suministro e instalación de Grifería ducha mezclador tipo toledo cruz o equivalente | UN | 1 | 291332.13 | 291332.13
| A4-3.65. | Suministro e instalación de Grifería ducha sencilla | UN | 1 | 127914.13 | 127914.13
| A4-3.66. | Suministro e instalación de Grifería tipo ducha clásica decorativa 8 pulgadas cromo o equivalente | UN | 1 | 271500.13 | 271500.13
| A4-3.67. | Suministro e instalación de ducha con grifería tipo piscis o equivalente | UN | 1 | 161161.38 | 161161.38
| A4-3.68. | Suministro e instalación de Grifería lavaplatos sencillo tipo athenea o equivalente | UN | 1 | 155070.13 | 155070.13
| A4-3.69. | Suministro e instalación de Grifería lavaplatos 8 pulgadas | UN | 1 | 176750.13 | 176750.13
| A4-3.70. | Suministro e instalación de Grifería lavaplatos tipo burdeos cromo o equivalente | UN | 1 | 148650.13 | 148650.13
| A4-3.71. | Suministro e instalación de Grifería lavaplatos pared individual tipo S | UN | 1 | 139650.13 | 139650.13
| A4-3.72. | Suministro e instalación de Grifería tipo push antivandálica expuesta 3/4 para orinal | UN | 1 | 362650.13 | 362650.13
| A4-3.73. | Suministro e instalación de Grifería tipo push antivandálica para orinal o inodoro | UN | 1 | 495861.38 | 495861.38
| A4-3.74. | Suministro e instalación de Grifería tipo push antivandálica para lavamanos | UN | 1 | 366023.19 | 366023.19
| A4-3.75. | Suministro e instalación de Grifería con sensor para lavamanos | UN | 1 | 2046546.75 | 2046546.75
| A4-3.76. | Suministro e instalación de Grifería orinal tradicional cromo | UN | 1 | 222973.19 | 222973.19
| A4-3.77. | Suministro e instalación de Grifería sanitario tradicional | UN | 1 | 114050.13 | 114050.13
| A4-3.78. | Suministro e instalación de Grifería sanitaria hidrostática doble descarga | UN | 1 | 120033.13 | 120033.13
| A4-3.79. | Suministro e instalación de Grifería lavaplatos monocontrol | UN | 1 | 260250.13 | 260250.13
| A4-3.80. | Reposición e instalación de Manija tanque sanitario | UN | 1 | 42662.71 | 42662.71
| A4-3.81. | Reposición e instalación de Válvula regulación 1/2 sanitario cromo | UN | 1 | 72920.69 | 72920.69
| A4-3.82. | Reposición e instalación de Válvula compuerta de 1/2" | UN | 1 | 47670.69 | 47670.69
| A4-3.83. | Reposición e instalación de Válvula compuerta de 1" | UN | 1 | 73720.69 | 73720.69
| A4-3.84. | Reposición e instalación de Válvula compuerta de 2" | UN | 1 | 142020.69 | 142020.69
| A4-3.85. | Reposición e instalación de Acople metal sanitario 55 cm 1/2 x 7/8 | UN | 1 | 51992.69 | 51992.69
| A4-3.86. | Reposición e instalación de Acople metal sanitario 40 cm 1/2 x 7/8 | UN | 1 | 48992.69 | 48992.69
| A4-3.87. | Reposición e instalación de Acople plástico sanitario 55 cm 1/2 x 7/8 | UN | 1 | 33344.38 | 33344.38
| A4-3.88. | Reposición e instalación de ducha tipo elite o equivalente | UN | 1 | 241101.14 | 241101.14
| A4-3.89. | Reposición e instalación de ducha tipo fénix o equivalente | UN | 1 | 271556.14 | 271556.14
| A4-3.90. | Reposición e instalación de asiento sanitario (bizcocho) | UN | 1 | 138813.89 | 138813.89
| A4-3.91. | Reposición e instalación de rejilla cúpula o tragante 5" x 3" en aluminio | UN | 1 | 34068.14 | 34068.14
| A4-3.92. | Reinstalación de aparato sanitario existente | UN | 1 | 32869.03 | 32869.03
| A4-3.93. | Mantenimiento y limpieza interna de red sanitaria con sonda barrenadora metálica eléctrica para aparatos sanitarios | UN | 1 | 44306.45 | 44306.45
| A4-3.94. | Suministro e instalación de lavamanos Bajoponer Blanco Ovalado o similar | UN | 1 | 230295.97 | 230295.97
| A4-3.95. | Suministro e instalación de griferia para tanque plastico. | UN | 1 | 207108.35 | 207108.35
| A4-3.96. | suministro e instalacion de brida para aparatos sanitarios incluye desmonte y monte del aparato sanitario. | UN | 1 | 122157.68 | 122157.68
| A4-3.97. | Reposición e Instalación de Tubería sanitaria PVC 3" (incluye accesorios) | ML | 1 | 45066.14 | 45066.14
| A4-3.98. | Suministro e instalación de valvula compuerta de 3/4" incluye accesorios | UN | 1 | 73676.72 | 73676.72
|  |  |  | SUBTOTAL |  | 22018106.27
4 | MANTENIMIENTO DE REDES ELECTRICAS |  |  | MANTENIMIENTO DE
| A4-4.01. | Reposición, suministro e instalación de la red eléctrica en tubería existente (incluye cableado y accesorios), y/o elementos necesarios para dejar estas redes en óptimas condiciones de funcionamiento. | ML | 1 | 12690.51 | 12690.51
| A4-4.02. | Reposición, suministro e instalación de la red eléctrica libre de halógeno en tubería existente (incluye cableado y accesorios), y/o elementos necesarios para dejar estas redes en óptimas condiciones de funcionamiento. | ML | 1 | 13131.51 | 13131.51
| A4-4.03. | Reposición, suministro e instalación de la red eléctrica en tubería PVC (incluye tubería, cableado y regateo), y/o elementos necesarios para dejar estas redes en óptimas condiciones de funcionamiento (solo para redes embebidas en muros). | ML | 1 | 27925.92 | 27925.92
| A4-4.04. | Reposición, suministro e instalación de la red eléctrica en tubería EMT (incluye tubería, cableado y anclaje), y/o elementos necesarios para dejar estas redes en óptimas condiciones de funcionamiento (para redes expuestas). | ML | 1 | 41344.63 | 41344.63
| A4-4.05. | Reposición, suministro e instalación de la red eléctrica libre de halógeno en tubería PVC (incluye tubería, cableado y regateo), y/o elementos necesarios para dejar estas redes en óptimas condiciones de funcionamiento (para RLH y embebidas en muros). | ML | 1 | 40699.42 | 40699.42
| A4-4.06. | Reposición, suministro e instalación de la red eléctrica libre de halógeno en tubería EMT (incluye tubería, cableado y anclaje), y/o elementos necesarios para dejar estas redes en óptimas condiciones de funcionamiento (para RLH y expuestas). | ML | 1 | 42713.13 | 42713.13
| A4-4.07. | Suministro e instalación de lámpara reflector LED 50W | UN | 1 | 85971.48 | 85971.48
| A4-4.08. | Suministro e instalación de lámpara reflector LED 100W | UN | 1 | 124521.48 | 124521.48
| A4-4.09. | Suministro e instalación de lámpara reflector LED 200W | UN | 1 | 177171.48 | 177171.48
| A4-4.10. | Suministro e instalación de lámpara tubo LED hermética sobreponer 1x24w luz blanca | UN | 1 | 113371.14 | 113371.14
| A4-4.11. | Suministro e instalación de lámpara dos tubos LED hermética sobreponer | UN | 1 | 193017.14 | 193017.14
| A4-4.12. | Suministro e instalación de lámpara regleta LED 4x24cm 12w | UN | 1 | 74371.14 | 74371.14
| A4-4.13. | Suministro e instalación de lámpara panel LED 30 x 30 24w luz blanca | UN | 1 | 64381.14 | 64381.14
| A4-4.14. | Suministro e instalación de lámpara panel LED 30 x 60 25w luz blanca | UN | 1 | 81381.14 | 81381.14
| A4-4.15. | Suministro e instalación de lámpara panel LED 60 x 60 48w luz blanca | UN | 1 | 111381.14 | 111381.14
| A4-4.16. | Suministro e instalación de lámpara panel LED 30 x 120 48w luz blanca | UN | 1 | 111381.14 | 111381.14
| A4-4.17. | Reposición e instalación interruptor sencillo | UN | 1 | 26359.34 | 26359.34
| A4-4.18. | Reposición e instalación interruptor conmutable sencillo | UN | 1 | 32621.35 | 32621.35
| A4-4.19. | Reposición e instalación interruptor conmutable triple | UN | 1 | 44471.35 | 44471.35
| A4-4.20. | Reposición e instalación interruptor doble | UN | 1 | 27621.35 | 27621.35
| A4-4.21. | Reposición e instalación interruptor sencillo con toma doble | UN | 1 | 41621.35 | 41621.35
| A4-4.22. | Reposición e instalación interruptor triple | UN | 1 | 43621.35 | 43621.35
| A4-4.23. | Reposición e instalación de soporte para reflectores | UN | 1 | 239056.08 | 239056.08
| A4-4.24. | Mantenimiento y/o suministro e instalación de salida + toma bifásica | UN | 1 | 193797.68 | 193797.68
| A4-4.25. | Mantenimiento y/o suministro e instalación de salida en tubería PVC | UN | 1 | 84593.3 | 84593.3
| A4-4.26. | Mantenimiento y/o suministro e instalación de salida para conmutable en tubería PVC | UN | 1 | 122178.6 | 122178.6
| A4-4.27. | Mantenimiento y/o suministro e instalación de salida en tubería EMT | UN | 1 | 122700.3 | 122700.3
| A4-4.28. | Mantenimiento y/o suministro e instalación de salida + toma trifásica | UN | 1 | 172851.6 | 172851.6
| A4-4.29. | Mantenimiento y/o reposición e instalación de toma doble americana | UN | 1 | 24049.41 | 24049.41
| A4-4.30. | Mantenimiento y/o reposición e instalación de toma doble GFCI | UN | 1 | 80049.41 | 80049.41
| A4-4.31. | Mantenimiento y/o reposición e instalación de toma doble P.T.A. 15A 125V Naranja | UN | 1 | 42249.41 | 42249.41
| A4-4.32. | Mantenimiento y/o reposición e instalación de toma trifásica 20A | UN | 1 | 44580.41 | 44580.41
| A4-4.33. | Mantenimiento y/o reposición e instalación de toma bifásica 20A | UN | 1 | 23370.41 | 23370.41
| A4-4.34. | Mantenimiento y/o reposición e instalación de tierra en poste | UN | 1 | 969190.83 | 969190.83
| A4-4.35. | Mantenimiento y/o reposición e instalación de tierra tablero general distribución | UN | 1 | 655802.86 | 655802.86
| A4-4.36. | Mantenimiento y/o reposición e instalación de Caja derivación 10cm x10cm DEXSON | UN | 1 | 26701.97 | 26701.97
| A4-4.37. | Mantenimiento y/o reposición e instalación de Caja de paso 15 x 15 x 10 cm con chapa | UN | 1 | 67617.97 | 67617.97
| A4-4.38. | Mantenimiento y/o reposición e instalación de tablero MON.C/PUERTA ESP. TOTAL.8 CTOS | UN | 1 | 373552.13 | 373552.13
| A4-4.39. | Mantenimiento y/o reposición e instalación de tablero BIF.C/PUERTA ESP. TOTAL.12 CTOS | UN | 1 | 654573.34 | 654573.34
| A4-4.40. | Mantenimiento y/o reposición e instalación de tablero TRIF.C/PUERTA ESP. TOTAL.24 CTOS | UN | 1 | 819543.34 | 819543.34
| A4-4.41. | Mantenimiento y/o reposición e instalación de tablero TRIF.C/PUERTA ESP. TOTAL.36 CTOS | UN | 1 | 975783.94 | 975783.94
| A4-4.42. | Mantenimiento y/o suministro e instalación de Lámpara exterior blanca redonda rejilla 60w | UN | 1 | 63875.06 | 63875.06
| A4-4.43. | Mantenimiento y/o suministro e instalación de Lámpara de emergencia LED 2 focos | UN | 1 | 104525.06 | 104525.06
| A4-4.44. | Reposición e instalación de Señalizador de Salida Led | UN | 1 | 106243.06 | 106243.06
| A4-4.45. | Reposición e instalación de Sensor de movimiento infrarrojo de 180 o 360 grados | UN | 1 | 99543.06 | 99543.06
| A4-4.46. | Suministro e instalación de Lámpara de sobreponer 60X60 4X17W | UN | 1 | 234091.06 | 234091.06
| A4-4.47. | Reposición e instalación de Driver regulable para Panel Led de 6w a 24w | UN | 1 | 24713.63 | 24713.63
| A4-4.48. | Suministro e instalación de Panel Led redondo 6w | UN | 1 | 37835.06 | 37835.06
| A4-4.49. | Suministro e instalación de Panel Led redondo 9w | UN | 1 | 39985.06 | 39985.06
| A4-4.50. | Suministro e instalación de Panel Led redondo 12w | UN | 1 | 42335.06 | 42335.06
| A4-4.51. | Suministro e instalación de Panel Led redondo 18w | UN | 1 | 50135.06 | 50135.06
| A4-4.52. | Suministro e instalación de Panel Led redondo 24w | UN | 1 | 55485.06 | 55485.06
| A4-4.53. | Reposición e instalación de Cinta de Led siliconada 24w | ML | 1 | 20147.32 | 20147.32
| A4-4.54. | Mantenimiento y/o reposición e instalación de Breakers 1 x 15A hasta 30 amperios | UN | 1 | 27727.58 | 27727.58
| A4-4.55. | Mantenimiento y/o reposición e instalación de Breakers 1 x 40 amperios | UN | 1 | 54837.58 | 54837.58
| A4-4.56. | Mantenimiento y/o reposición e instalación de Breakers 1X60 amperios | UN | 1 | 36938.62 | 36938.62
| A4-4.57. | Mantenimiento y/o reposición e instalación de Breakers 2X60 amperios | UN | 1 | 92738.62 | 92738.62
| A4-4.58. | Mantenimiento y/o reposición e instalación de Breakers 3X60 amperios | UN | 1 | 154738.62 | 154738.62
| A4-4.59. | Mantenimiento y/o reposición e instalación de Breakers 2X30 amperios | UN | 1 | 45197.66 | 45197.66
| A4-4.60. | Reposición e instalación de Balasto electrónico 4 x 32 4 x 17 w t 8 | UN | 1 | 77438.07 | 77438.07
| A4-4.61. | Suministro e instalación de extractor de aire industrial de 16" con rejilla de protección | UN | 1 | 546155.65 | 546155.65
| A4-4.62. | Suministro e instalación de luminaria fluorescente a prueba de explosión 2 x 32W | UN | 1 | 4204360.51 | 4204360.51
| A4-4.63. | Suministro e instalación TUBO LED T8 DE 18W | UN | 1 | 25668.54 | 25668.54
| A4-4.64. | Suministro e instalación de Dicroico de LED de 5W | UN | 1 | 39918.96 | 39918.96
| A4-4.65. | Mantenimiento y/o reposicion de acometida en cable de cobre 3F No 4 +1N No 6 y/o elementos necesarios para dejar estas redes en optimas condiciones de funcionamiento y que cumpla con las especificaciones establecidas. | ML | 1 | 88527.42 | 88527.42
| A4-4.66. | Mantenimiento y/o reposicion de acometida en cable de cobre 3F No 6+1N No 6 + 1T No 8 y/o elementos necesarios para dejar estas redes en optimas condiciones de funcionamiento y que cumpla con las especificaciones establecidas. | ML | 1 | 76980.27 | 76980.27
| A4-4.67. | Mantenimiento y/o reposicion de acometida en cable de cobre 3F No 8+1N No 8 + 1T No 8 y/o elementos necesarios para dejar estas redes en optimas condiciones de funcionamiento y que cumpla con las especificaciones establecidas. | ML | 1 | 61707.72 | 61707.72
| A4-4.68. | Mantenimiento y/o reposicion de cable de cobre 1/0 desnudo para apantallamiento incluye elementos necesarios para dejar estas redes en optimas condiciones de funcionamiento y que cumpla con las especificaciones establecidas. | ML | 1 | 83027.32 | 83027.32
| A4-4.69. | Mantenimiento y/o reposicion de cable de cobre 1/0 aislado para apantallamiento incluye elementos necesarios para dejar estas redes en optimas condiciones de funcionamiento y que cumpla con las especificaciones establecidas. | ML | 1 | 77324.82 | 77324.82
| A4-4.70. | Mantenimiento y/o reposicion e instalacion de caja premoldeada tipo totalizador de 3x100 | UN | 1 | 283609.61 | 283609.61
| A4-4.71. | Reposición e instalación de tapaciega eléctrica plástica | UN | 1 | 9616.93 | 9616.93
|  |  |  | SUBTOTAL |  | 14089440.67
5 | MANTENIMIENTO DE REDES DE VOZ Y DATOS |  |  | MANTENIMIENTO DE REDEOS
| A4-5.01. | Reposición e instalación de Gabinetes metálicos para centralizar las redes de voz y datos | UN | 1 | 2256974.84 | 2256974.84
| A4-5.02. | Reposición e instalación de Bandeja tipo malla portacables para redes de energía regulada, normal y comunicaciones formato 60 x 300 mm o similar | ML | 1 | 107326.08 | 107326.08
| A4-5.03. | Reposición e instalación de Canaleta Metálica portacables con división para la instalación de salidas de voz, datos y energía regulada | ML | 1 | 72846.19 | 72846.19
| A4-5.04. | Reposición e instalación de Canaleta Plástica portacables con división para la instalación de salidas de voz, datos y energía regulada | ML | 1 | 47602.94 | 47602.94
| A4-5.05. | Reposición e instalación de Salida doble de voz y/o datos categoría 6A certificado | UN | 1 | 133383.86 | 133383.86
| A4-5.06. | Reposición e instalación de cableado UTP categoría 6A -100 % cobre | ML | 1 | 16965.26 | 16965.26
| A4-5.07. | Reposición e instalación de cableado HDMI | ML | 1 | 22191.57 | 22191.57
| A4-5.08. | Reposición e instalación de salida de incrustar para pared HDMI | UN | 1 | 54276.57 | 54276.57
|  |  |  | SUBTOTAL |  | 2711567.31
6 | MANTENIMIENTO MUROS Y MAMPOSTERÍA |  |  | MANTENIMIENTO M
| A4-6.01. | Mantenimiento y/o reposición e instalación de Pintura ignifuga contra incendios | M2 | 1 | 29339.41 | 29339.41
| A4-6.02. | Mantenimiento y/o suministro e instalación de muro madera pino ESP. 10CM doble cara | M2 | 1 | 141045.44 | 141045.44
| A4-6.03. | Mantenimiento y/o reposición e instalación de fachada sistema tipo persiana aerolux o equivalente | M2 | 1 | 148164.36 | 148164.36
| A4-6.04. | Mantenimiento y/o reposición e instalación de fachada sistema tipo persiana DVLUX o equivalente | M2 | 1 | 134071.06 | 134071.06
| A4-6.05. | Mantenimiento y/o reposición e instalación de alfajía concreto prefabricada | ML | 1 | 57987.31 | 57987.31
| A4-6.06. | Mantenimiento y/o reposición e instalación de alfajía concreto 0.15 M | ML | 1 | 58920.54 | 58920.54
| A4-6.07. | Mantenimiento y/o reposición e instalación de alfajía concreto 0.25 M | ML | 1 | 100756.08 | 100756.08
| A4-6.08. | Mantenimiento y/o reposición e instalación de alfajía en tablón | ML | 1 | 49239.11 | 49239.11
| A4-6.09. | Mantenimiento y/o reposición e instalación de alfajía en ladrillo macizo prensado | ML | 1 | 55252.62 | 55252.62
| A4-6.10. | Mantenimiento y/o suministro e instalación de muro divisorio bloque estriado N°4 en los casos que se requiera | M2 | 1 | 52480.88 | 52480.88
| A4-6.11. | Mantenimiento y/o suministro e instalación de muro divisorio bloque estriado N°5 en los casos que se requiera | M2 | 1 | 59067.79 | 59067.79
| A4-6.12. | Mantenimiento y/o suministro e instalación de muro divisorio bloque liso N°5 en los casos que se requiera | M2 | 1 | 57796.33 | 57796.33
| A4-6.13. | Mantenimiento y/o suministro e instalación de muro Dry wall doble cara E=12 en los casos que se requiera | M2 | 1 | 85183.85 | 85183.85
| A4-6.14. | Mantenimiento y/o suministro e instalación de muro Dry wall doble cara E=10 en los casos que se requiera | M2 | 1 | 88005.97 | 88005.97
| A4-6.15. | Mantenimiento y/o suministro e instalación de muro lamina fibrocemento 10mm en los casos que se requiera | M2 | 1 | 94552.7 | 94552.7
| A4-6.16. | Mantenimiento y/o reposición e instalación de dintel en concreto 5 cm en los casos que se requiera | ML | 1 | 51644.48 | 51644.48
| A4-6.17. | Suministro e instalación de muros y fachadas en ladrillo macizo prensado a la vista | M2 | 1 | 155451.13 | 155451.13
| A4-6.18. | Reposición e instalación de mesón en concreto | M2 | 1 | 303772.29 | 303772.29
| A4-6.19. | Mantenimiento y/o reposición e instalación poyo ducha en los casos que se requiera | ML | 1 | 54032.26 | 54032.26
| A4-6.20. | Remates en muros en ladrillo macizo prensado | ML | 1 | 63350.28 | 63350.28
| A4-6.21. | Mantenimiento y/o reposición e instalación de soporte mesón en bloque de concreto 60cm x 90cm x 10cm en los casos que se requiera | UN | 1 | 106786.02 | 106786.02
| A4-6.22. | Reposición e instalación de viga de confinamiento y amarre muro de 0,15 x 0,25 mts. Incluye refuerzo | ML | 1 | 175636.44 | 175636.44
| A4-6.23. | Reposición e instalación de columna de forma regular de 3.500 PSI. incluye refuerzo | M3 | 1 | 1982180.03 | 1982180.03
| A4-6.24. | Reposición, suministro e instalación de losa con lamina colaborante y concreto de 3.500 PSI. incluye refuerzo | M2 | 1 | 202659.51 | 202659.51
|  |  |  | SUBTOTAL |  | 4307375.89
7 | MANTENIMIENTO DE ACABADOS DE PINTURA |  |  | MANTENIMIENTO RA
| A4-7.01. | Mantenimiento y/o reposición e instalación anti humedad fachada dos capas | M2 | 1 | 29130.69 | 29130.69
| A4-7.02. | Mantenimiento y/o reposición e instalación de anticorrosivo sobre lamina lineal | ML | 1 | 12478.13 | 12478.13
| A4-7.03. | Mantenimiento y/o reposición e instalación de anticorrosivo sobre lamina llena | M2 | 1 | 20771.24 | 20771.24
| A4-7.04. | Mantenimiento y/o reposición e instalación de barniz sobre muebles | M2 | 1 | 74799.06 | 74799.06
| A4-7.05. | Demarcación con marmolina | ML | 1 | 7278.67 | 7278.67
| A4-7.06. | Mantenimiento y reposición e instalación de esmalte sobre lámina lineal | ML | 1 | 14973.32 | 14973.32
| A4-7.07. | Mantenimiento y reposición e instalación de esmalte sobre lámina llena | M2 | 1 | 25649.81 | 25649.81
| A4-7.08. | Mantenimiento y reposición e instalación de esmalte sobre marcos lamina | ML | 1 | 12925.75 | 12925.75
| A4-7.09. | Mantenimiento y reposición e instalación de esmalte sobre marcos madera | ML | 1 | 27856.4 | 27856.4
| A4-7.10. | Mantenimiento y reposición e instalación de esmalte sobre muebles | M2 | 1 | 123572.02 | 123572.02
| A4-7.11. | Mantenimiento y reposición e instalación de estuco | M2 | 1 | 15866.05 | 15866.05
| A4-7.12. | Mantenimiento y reposición e instalación de estuco veneciano | M2 | 1 | 65533.04 | 65533.04
| A4-7.13. | Mantenimiento y reposición e instalación de estuco y vinilo 3 manos | M2 | 1 | 32370.19 | 32370.19
| A4-7.14. | Mantenimiento y reposición e instalación de revestimiento plástico de acabado texturizado estilo rayado tipo graniplast esgrafiado o equivalente | M2 | 1 | 32938.44 | 32938.44
| A4-7.15. | Mantenimiento y reposición e instalación de marmolina sobre pañete | M2 | 1 | 25125.51 | 25125.51
| A4-7.16. | Mantenimiento y reposición e instalación de revestimiento bajo placa tipo plaster o equivalente | M2 | 1 | 31359.4 | 31359.4
| A4-7.17. | Mantenimiento y reposición e instalación de tintilla sobre madera lineal | ML | 1 | 6221.59 | 6221.59
| A4-7.18. | Mantenimiento y reposición e instalación de tintilla sobre madera llena | M2 | 1 | 26716.67 | 26716.67
| A4-7.19. | Mantenimiento y reposición e instalación de vinilo sobre pañete o sobre estuco 3 manos | M2 | 1 | 15520.75 | 15520.75
| A4-7.20. | Mantenimiento, reposición y aplicación pintura tipo vinilo 3 manos para exteriores de alta resistencia y máxima protección tres manos color a definir en obra. Incluye alistamiento superficie. | M2 | 1 | 27928.68 | 27928.68
| A4-7.21. | Mantenimiento, reposición y aplicación lineal de pintura tipo vinilo 3 manos para exteriores de alta resistencia y máxima protección tres manos color a definir en obra, hasta 60 cm. Incluye alistamiento superficie. | ML | 1 | 23210.99 | 23210.99
| A4-7.22. | Mantenimiento y reposición e instalación de Wash Primer sobre aluminio | M2 | 1 | 51431.77 | 51431.77
| A4-7.23. | Mantenimiento y reposición e instalación de Pintura epóxica tipo 1 poliamida | M2 | 1 | 39859.47 | 39859.47
| A4-7.24. | Mantenimiento y reposición e instalación de Pintura hidrorepelente | M2 | 1 | 26328.51 | 26328.51
| A4-7.25. | Mantenimiento y reposición e instalación de Pintura tipo Vinilo interior especial para paneles de yeso a dos manos | M2 | 1 | 11624.94 | 11624.94
| A4-7.26. | Mantenimiento y reposición e instalación de Pintura Anti-Grafiti Transparente | M2 | 1 | 57653.57 | 57653.57
| A4-7.27. | Mantenimiento y reposición e instalación de Pintura para canchas deportivas a dos manos | M2 | 1 | 29505.47 | 29505.47
| A4-7.28. | Mantenimiento rejas. Incluye desmonte y montaje, mantenimiento bisagras, cerradura de seguridad, pasador, porta candado, aplicación anticorrosivo y esmalte tipo intemperie al duco 3 manos, color por definir en obra | M2 | 1 | 21477.95 | 21477.95
|  |  |  | SUBTOTAL |  | 890108.08
8 | MANTENIMIENTO DE ACABADOS DE PISOS |  |  | MANTENIMIENE PISOS
| A4-8.01. | Suministro e instalación de alistado de piso 4cm, adhesivo de piso y enboquillado de fraguado rápido | M2 | 1 | 62850.93 | 62850.93
| A4-8.02. | Suministro e instalación de alistado de piso 2cm | M2 | 1 | 24833.49 | 24833.49
| A4-8.03. | Suministro e instalación de alistado de piso 4cm | M2 | 1 | 36504.72 | 36504.72
| A4-8.04. | Suministro e instalación de alistado de piso 4cm endurecido | M2 | 1 | 66306.42 | 66306.42
| A4-8.05. | Suministro e instalación de alistado de piso 4cm impermeabilizado | M2 | 1 | 49740.92 | 49740.92
| A4-8.06. | Suministro e instalación de alistado de piso 8cm impermeabilizado | M2 | 1 | 82811.89 | 82811.89
| A4-8.07. | Mantenimiento y reposición e instalación de piso en adoquín cuarto 26 | M2 | 1 | 120807.08 | 120807.08
| A4-8.08. | Mantenimiento y reposición e instalación de piso en adoquín español 6cm | M2 | 1 | 112209.61 | 112209.61
| A4-8.09. | Mantenimiento y reposición e instalación de piso en adoquín español 8cm | M2 | 1 | 103209.61 | 103209.61
| A4-8.10. | Mantenimiento y reposición e instalación de piso en adoquín rustico corbatín 5.0 | M2 | 1 | 145709.61 | 145709.61
| A4-8.11. | Mantenimiento y reposición e instalación de piso en adoquín concreto 6cm peatonal | M2 | 1 | 92209.61 | 92209.61
| A4-8.12. | Mantenimiento y reposición e instalación de piso en adoquín concreto 8cm vehicular | M2 | 1 | 103209.61 | 103209.61
| A4-8.13. | Mantenimiento y reposición e instalación de piso en alfombra argollada multinivel 650 GR | M2 | 1 | 92732.18 | 92732.18
| A4-8.14. | Mantenimiento y reposición e instalación de piso en alfombra argollada multinivel 980 GR | M2 | 1 | 87824.7 | 87824.7
| A4-8.15. | Mantenimiento y reposición e instalación de piso en alfombra recortada 800 GR | M2 | 1 | 134742.98 | 134742.98
| A4-8.16. | Suministro e instalación de piso cerámico formato 20 x 20 o similar | M2 | 1 | 90503.44 | 90503.44
| A4-8.17. | Suministro e instalación de piso natural tipo ARUBA ARENA 57.5 X 57.5 o equivalente | M2 | 1 | 78186.81 | 78186.81
| A4-8.18. | Suministro e instalación de piso tipo duropiso 33.8 x 33.8 o equivalente | M2 | 1 | 73070.11 | 73070.11
| A4-8.19. | Suministro e instalación de piso exterior tipo MURCIA 45.8 X 45.8 o equivalente | M2 | 1 | 75958.48 | 75958.48
| A4-8.20. | Suministro e instalación de piso imitación madera 57.5 x 57.5 | M2 | 1 | 73906.81 | 73906.81
| A4-8.21. | Suministro e instalación de piso marmolizado tipo ELDA 55.2 x 55.2 o equivalente | M2 | 1 | 75736.81 | 75736.81
| A4-8.22. | Suministro e instalación de piso ornamental tipo malta 33.8 x 33.8 o equivalente | M2 | 1 | 69859.81 | 69859.81
| A4-8.23. | Suministro e instalación de piso tipo pizarra natural o equivalente | M2 | 1 | 68415.11 | 68415.11
| A4-8.24. | Suministro e instalación de piso tipo terrazo Britania 42.5 x 42.5 o equivalente | M2 | 1 | 102716.81 | 102716.81
| A4-8.25. | Suministro e instalación de piso cerámico tráfico moderado | M2 | 1 | 82879.66 | 82879.66
| A4-8.26. | Suministro e instalación de piso en gres tablón tradicional rojo 30 x 30 | M2 | 1 | 93148.71 | 93148.71
| A4-8.27. | Suministro e instalación de piso en gres tipo tablón portal rojo 30 x 15 o equivalente | M2 | 1 | 89748.71 | 89748.71
| A4-8.28. | Suministro e instalación de piso en gres tipo tableta etrusca roja 25X7 o equivalente | M2 | 1 | 78983.71 | 78983.71
| A4-8.29. | Suministro e instalación de piso en porcelanato tipo piedra egipcia sandstone 27.2 x 55.4 o equivalente | M2 | 1 | 211922.28 | 211922.28
| A4-8.30. | Suministro e instalación de piso en porcelanato color por definir en obra | M2 | 1 | 160372.86 | 160372.86
| A4-8.31. | Suministro e instalación de guardaescoba en cerámica. | ML | 1 | 14188.42 | 14188.42
| A4-8.32. | Suministro e instalación de guardaescoba en porcelanato | ML | 1 | 29694.27 | 29694.27
| A4-8.33. | Suministro e instalación de guardaescoba en gres 18.5 x 9 cm | ML | 1 | 28221.46 | 28221.46
| A4-8.34. | Suministro e instalación de guardaescoba en MDF 8cm | ML | 1 | 30227.8 | 30227.8
| A4-8.35. | Suministro e instalación de guardaescoba PVC 6.8 cm | ML | 1 | 12933.94 | 12933.94
| A4-8.36. | Suministro e instalación de guardaescoba PVC rollo 8 cm | ML | 1 | 16922.94 | 16922.94
| A4-8.37. | Suministro e instalación de guardaescoba PVC rígido 7.5 cm | ML | 1 | 17383.94 | 17383.94
| A4-8.38. | Mantenimiento y reposición e instalación de contrahuella de escalera en PVC 20 CM | ML | 1 | 52080.27 | 52080.27
| A4-8.39. | Mantenimiento y reposición e instalación de mediacaña en PVC 6 cm | ML | 1 | 66529.17 | 66529.17
| A4-8.40. | Mantenimiento y reposición e instalación de mediacaña en PVC 9 cm | ML | 1 | 70422.83 | 70422.83
| A4-8.41. | Suministro e instalación de piso en baldosa de grano de mármol. | M2 | 1 | 194088.45 | 194088.45
| A4-8.42. | Suministro e instalación de guardaescoba en baldosa de grano de mármol. | ML | 1 | 38306.87 | 38306.87
| A4-8.43. | Mantenimiento, reposición e instalación de piso técnico extruido monomasa | M2 | 1 | 226668.46 | 226668.46
| A4-8.44. | Mantenimiento, reposición e instalación de guardaescoba para piso técnico extruido monomasa e:0.10 m | ML | 1 | 35890.84 | 35890.84
| A4-8.45. | Mantenimiento, reposición e instalación de huellas y contrahuellas de escalera para piso técnico extruido monomasa | ML | 1 | 88128.32 | 88128.32
| A4-8.46. | Mantenimiento, pulida y brillada de piso en baldosa grano de marmol con ácido oxálico y cera líquida 7 x 1 | M2 | 1 | 35801.36 | 35801.36
| A4-8.47. | Suministro e instalación de piso Laminado 8mm Oak. Incluye yumbolon 10 mm, Bocel, Perfiles de compensación y/o transición. | M2 | 1 | 113792.36 | 113792.36
| A4-8.48. | Suministro e instalación de piso vinílico (PVC). Incluye perfil rinconera media caña. | M2 | 1 | 99694.56 | 99694.56
| A4-8.49. | Mantenimiento y reposición e instalación de piso en caucho de alto impacto espesor 2 cm | M2 | 1 | 143955.62 | 143955.62
|  |  |  | SUBTOTAL |  | 4056045.36
9 | MANTENIMIENTO DE OTROS ACABADOS |  |  | MANTENIMIENTO DE
| A4-9.01. | Suministro e instalación de enchape mármol piedra muñeca | M2 | 1 | 353308.14 | 353308.14
| A4-9.02. | Suministro e instalación enchape de fachada cuarterón | M2 | 1 | 111165.8 | 111165.8
| A4-9.03. | Suministro e instalación enchape pared tipo MARMOL AURORA 20X30 o equivalente | M2 | 1 | 117671.8 | 117671.8
| A4-9.04. | Suministro e instalación enchape pared porcelanato, color por definir | M2 | 1 | 183476.76 | 183476.76
| A4-9.05. | Suministro e instalación enchape pared cerámico, color por definir | M2 | 1 | 90989.53 | 90989.53
| A4-9.06. | Suministro e instalación de división en vidrio templado 10 mm | M2 | 1 | 849439.25 | 849439.25
| A4-9.07. | Suministro e instalación de división en aluminio y lámina plástica | M2 | 1 | 680466.93 | 680466.93
| A4-9.08. | Suministro e instalación de división en aluminio anodizado | M2 | 1 | 757248.25 | 757248.25
| A4-9.09. | Suministro e instalación de división en lámina de acero inoxidable AISI SAE 304 | M2 | 1 | 1154271.52 | 1154271.52
| A4-9.10. | Suministro e instalación Win en Aluminio | ML | 1 | 30514.79 | 30514.79
| A4-9.11. | Suministro e instalación esquinero plástico PVC | ML | 1 | 16292.79 | 16292.79
| A4-9.12. | Suministro e instalación de puerta en aluminio, incluye marco y todos los elementos para su correcto funcionamiento | M2 | 1 | 915317.5 | 915317.5
| A4-9.13. | Suministro e instalación de PUERTA ARQUITECTONICA EN MADERA | M2 | 1 | 215962.2 | 215962.2
| A4-9.14. | Suministro e instalación de PUERTA ARQUITECTONICA CLOSET EN MADERA | M2 | 1 | 185083.84 | 185083.84
| A4-9.15. | Suministro e instalación de Puerta en Vidrio Templado Laminado 10mm | M2 | 1 | 1157865.85 | 1157865.85
| A4-9.16. | Mantenimiento y PULIDA + LACADA PISO MADERA | M2 | 1 | 72105.49 | 72105.49
| A4-9.17. | Mantenimiento y PULIDA PISO GRANITO AL PLOMO | M2 | 1 | 84074.49 | 84074.49
| A4-9.18. | Mantenimiento y PULIDA PISO MARMOL | M2 | 1 | 112163.49 | 112163.49
| A4-9.19. | Mantenimiento y reposición e instalación de GRAMA SINTETICA 500 GRS. | M2 | 1 | 116348.61 | 116348.61
| A4-9.20. | Mantenimiento y reposición e instalación de GRAMA SINTETICA 700 GRS. | M2 | 1 | 132398.61 | 132398.61
| A4-9.21. | Mantenimiento y reposición e instalación de PARARRAYOS tipo FRANKLIN o equivalente | UN | 1 | 406606.65 | 406606.65
| A4-9.22. | Mantenimiento y reposición e instalación de PASAMANOS ANOLOK | ML | 1 | 49453.98 | 49453.98
| A4-9.23. | Mantenimiento y reposición e instalación de PASAMANOS BLANCO MATE | ML | 1 | 50177.98 | 50177.98
| A4-9.24. | Mantenimiento y reposición e instalación de PASAMANOS ESCALERA (.15x.02) | ML | 1 | 239317.85 | 239317.85
| A4-9.25. | Mantenimiento y reposición e instalación de PASAMANOS ESCALERA TABLaChp.25 | ML | 1 | 246538.85 | 246538.85
| A4-9.26. | Mantenimiento y reposición e instalación de PERSIANA TOMA DE AIRE 40"x20" | UN | 1 | 888947.23 | 888947.23
| A4-9.27. | Mantenimiento y reposición e instalación de PINTURA BITUMINOSA Al. TEXSA o equivalente | M2 | 1 | 52420.59 | 52420.59
| A4-9.28. | Mantenimiento y reposición e instalación de PINTURA BITUMINOSA SOLAR | M2 | 1 | 44569.77 | 44569.77
| A4-9.29. | Mantenimiento y reposición e instalación de PRADIZACION JARDINES | M2 | 1 | 35462.37 | 35462.37
| A4-9.30. | Mantenimiento y reposición e instalación de REJILLA ANTICUCARACHA 3"x2" | UN | 1 | 26219.13 | 26219.13
| A4-9.31. | Mantenimiento y reposición e instalación de REJILLA ANTICUCARACHA 6"x4" Al. | UN | 1 | 50219.13 | 50219.13
| A4-9.32. | Mantenimiento y RESANES GENERALES | M2 | 1 | 29787.31 | 29787.31
| A4-9.33. | Mantenimiento y reposición e instalación de SALIDA CORDON TV BLANCO+TAPA | UN | 1 | 23934.48 | 23934.48
| A4-9.34. | Mantenimiento y reposición e instalación de SALIDA TV CN | UN | 1 | 140789.99 | 140789.99
| A4-9.35. | Mantenimiento y reposición e instalación de TANQUE PLASTICO 250 LT. | UN | 1 | 419683.53 | 419683.53
| A4-9.36. | Mantenimiento y reposición e instalación de TANQUE PLASTICO 500 LT. | UN | 1 | 520683.53 | 520683.53
| A4-9.37. | Mantenimiento y reposición e instalación de TANQUE PLASTICO 1000 LT. | UN | 1 | 788683.53 | 788683.53
| A4-9.38. | Mantenimiento y reposición e instalación de TANQUE PLASTICO 2000 LT. | UN | 1 | 1272783.53 | 1272783.53
| A4-9.39. | Mantenimiento y reposición e instalación de TOPE DE PISO PARA PUERTA | UN | 1 | 30762.35 | 30762.35
| A4-9.40. | Mantenimiento y reposición e instalación de TOPE DE RESORTE PARA PUERTA | UN | 1 | 12085.27 | 12085.27
| A4-9.41. | Suministro e instalación de VIDRIO ARQUITECTONICO NIVEL II 18 | M2 | 1 | 3441617.57 | 3441617.57
| A4-9.42. | Suministro e instalación de VIDRIO ARQUITECTONICO NIVEL III 22 | M2 | 1 | 3597432.57 | 3597432.57
| A4-9.43. | Suministro e instalación de VIDRIO BRONCE 244x330 4mm | M2 | 1 | 73796.63 | 73796.63
| A4-9.44. | Suministro e instalación de VIDRIO CRISTAL CRUD.BRONC. 5mm | M2 | 1 | 190944.77 | 190944.77
| A4-9.45. | Suministro e instalación de VIDRIO CRISTAL CRUD. BRONC. 10mm | M2 | 1 | 353367.01 | 353367.01
| A4-9.46. | Suministro e instalación de VIDRIO CRISTAL CRUD. INCOLO. 10mm | M2 | 1 | 237324.01 | 237324.01
| A4-9.47. | Suministro e instalación de VIDRIO CRISTAL Templ. BRONC. 5mm | M2 | 1 | 198497.01 | 198497.01
| A4-9.48. | Suministro e instalación de VIDRIO CRISTAL Templ.CRISTAL AZUL | M2 | 1 | 407981.01 | 407981.01
| A4-9.49. | Suministro e instalación de VIDRIO CRISTAL Templ.INCOL.10m | M2 | 1 | 236521.01 | 236521.01
| A4-9.50. | Suministro e instalación de VIDRIO CRISTAL Templ. REFLECTIVO | M2 | 1 | 482719.44 | 482719.44
| A4-9.51. | Suministro e instalación de VIDRIO GRABADO BRONCE BOREAL | M2 | 1 | 108948.01 | 108948.01
| A4-9.52. | Suministro e instalación de VIDRIO GRABADO INCOLOR0 4mm. | M2 | 1 | 170585.01 | 170585.01
| A4-9.53. | Suministro e instalación de VIDRIO ESMERILADO 5mm | M2 | 1 | 233860.01 | 233860.01
| A4-9.54. | Suministro e instalación de DOMO CIRCULAR 1.10 DIAMETRO | UN | 1 | 590457.01 | 590457.01
| A4-9.55. | Suministro e instalación de DOMO Cuadr.BURBUJA 117x117 3mm | UN | 1 | 580733.02 | 580733.02
| A4-9.56. | Suministro e instalación de DOMO Cuadr.DIAMANT 117x117 3mm | UN | 1 | 580733.02 | 580733.02
| A4-9.57. | Suministro e instalación de DOMO Rect.DIAMANT 80x115 3mm. | UN | 1 | 523006.02 | 523006.02
| A4-9.58. | Suministro e instalación de DOMO RECTANGULAR BURBUJA (0.80x1.10) | UN | 1 | 523006.02 | 523006.02
| A4-9.59. | Suministro e instalación de teja acrílica sobre medida color por definir | M2 | 1 | 569544.26 | 569544.26
| A4-9.60. | Mantenimiento mesón en concreto. Incluye alistamiento superficie y aplicación de granito con cemento blanco, acabado liso con juntas de plastico. E= 5 mm y pasada de piedras para el acabado final | M2 | 1 | 170752.11 | 170752.11
| A4-9.61. | Mantenimiento y reposición e instalación de Pintura fosforescente luminiscente para señalización nocturna y de emergencia | M2 | 1 | 73458.81 | 73458.81
| A4-9.62. | Reposición e instalación de cinta fotoluminiscente de 5 cm de ancho, con protección peatonal y tiempo de atenuación de 10 horas para señalización nocturna y de emergencia | ML | 1 | 23915.44 | 23915.44
| A4-9.63. | Reposición e instalación de señalización de seguridad sobre placa fotoluminiscente para señalización nocturna y de emergencia | UN | 1 | 68696.91 | 68696.91
| A4-9.64. | Reposición e instalación de banda antideslizante fundida en sitio de 5 cm de ancho para tráfico alto con fotoluminiscente para señalización nocturna y de emergencia | ML | 1 | 87861.21 | 87861.21
| A4-9.65. | Reposición e instalación de señalización interna en acrílico cristal en tamaño 20 x 29 cm y sujetado con herrajes cilíndricos de aluminio y/o acero niquelado | UN | 1 | 116289.91 | 116289.91
| A4-9.66. | Reposición e instalación de señalización interna en acrílico cristal en tamaño de 30 cm de ancho y altura proporcional con lenguaje braille (1 a 20 caracteres), sujetado con herrajes cilíndricos de aluminio y/o acero niquelado. | ML | 1 | 107593.91 | 107593.91
| A4-9.67. | Reposición e instalación de señalización interna en acrílico cristal en tamaño de 30 cm de ancho y altura proporcional con lenguaje braille (1 a 20 caracteres), sujetado directamente a muro. | UN | 1 | 93482.91 | 93482.91
| A4-9.68. | Reposición e instalación de señalización interna en acrílico cristal en tamaño de 30 cm de ancho y altura proporcional con lenguaje braille (21 a 60 caracteres), sujetado con herrajes cilíndricos de aluminio y/o acero niquelado. | ML | 1 | 190373.91 | 190373.91
| A4-9.69. | Reposición e instalación de señalización interna en acrílico cristal en tamaño de 30 cm de ancho y altura proporcional con lenguaje braille (21 a 60 caracteres), sujetado directamente a muro. | UN | 1 | 163104.91 | 163104.91
| A4-9.70. | Reposición e instalación de barra de seguridad tipo C en tubo de acero inoxidable de 1 1/2" o 1 1/4" para brindar apoyo a personas con movilidad reducida | UN | 1 | 241651.02 | 241651.02
| A4-9.71. | Reposición e instalación de barra de seguridad tipo S en tubo de acero inoxidable de 1 1/2" o 1 1/4" para brindar apoyo a personas con movilidad reducida | UN | 1 | 301948.02 | 301948.02
| A4-9.72. | Reposición e instalación de barra de seguridad plegable tipo U en tubo de acero inoxidable SUS 304 satinado de 1 1/2" o 1 1/4", con capacidad de carga 150 KG, para brindar apoyo a personas con movilidad reducida | UN | 1 | 773073.02 | 773073.02
| A4-9.73. | Reposición e instalación de barra de seguridad tipo H en tubo de acero inoxidable SUS 304 satinado de 1 1/2" o 1 1/4", con capacidad de carga 150 KG, para brindar apoyo a personas con movilidad reducida | UN | 1 | 1082495.02 | 1082495.02
| A4-9.74. | Reposición e instalación de barra de seguridad tipo L en tubo de acero inoxidable SUS 304 satinado de 1 1/2" o 1 1/4", con capacidad de carga 150 KG, para brindar apoyo a personas con movilidad reducida | UN | 1 | 578234.02 | 578234.02
| A4-9.75. | Reposición e instalación de silla de seguridad plegable en acero inoxidable SUS 304 satinado, con capacidad de carga 300 KG y medidas 40 x 34 cm o superior, para brindar apoyo a personas con movilidad reducida | UN | 1 | 1469707.02 | 1469707.02
| A4-9.76. | Reposición e instalación de mesón en piedra natural con faldon 7cm. incluye estructura portante. | ML | 1 | 889249.36 | 889249.36
| A4-9.77. | Reposición e instalación de mesón en acero inoxidable. incluye poceta central. | ML | 1 | 483344.75 | 483344.75
| A4-9.78. | Mantenimiento y/o tratamiento para impermeabilización de muros con humedades, incluye aplicación de aditivos tipo sika impermur o equivalente, sika injectocream -100 o equivalente y la reposición del pañete impermeabilizado. | M2 | 1 | 251064.03 | 251064.03
| A4-9.79. | Suministro e instalación de Vidrio Blindado Arquitectónico Nivel IV (E=42mm) compuesto por capas de vidrio monolítico flotado y PVB. Incluye desmonte del vidrio existente, instalación accesorios y certificación con prueba balística avalada por indumil. | M2 | 1 | 4569422.57 | 4569422.57
| A4-9.80. | Suministro e instalación de Vidrio Blindado Arquitectónico Nivel V (E=50mm) compuesto por capas de vidrio monolítico flotado y PVB. Incluye desmonte del vidrio existente, instalación accesorios y certificación con prueba balística avalada por indumil. | M2 | 1 | 5541414.57 | 5541414.57
| A4-9.81. | Reposición, suministro e instalación de bisagra hidráulica de piso para puerta de vidrio marca Speedy o equivalente | UN | 1 | 732470.04 | 732470.04
| A4-9.82. | Mantenimiento Mecánico con Pulidora y Grateado con copa de Acero entorchado para limpieza de elementos estructurales corroídos. Incluye todo lo necesario para su correcta realización. | ML | 1 | 27822.77 | 27822.77
| A4-9.83. | Suministro e Instalación de extractor de olores centrifugo para techo o pared de alta resistencia 20x20 cm | UN | 1 | 166979.24 | 166979.24
| A4-9.84. | Reposición e instalación de Gancho perchero en acero inoxidable | UN | 1 | 73913.42 | 73913.42
| A4-9.85. | Suministro e instalacion de Pelicula antiesquirlas XSR 4 mils | M2 | 1 | 40496.14 | 40496.14
|  |  |  | SUBTOTAL |  | 44085181.14
10 | MANTENIMIENTO DE CARPINTERÍA MADERA |  |  | MANTENIMIENTO DE CARPI
| A4-10.01. | Reposición e instalación de Baranda en madera flormorado | ML | 1 | 74718.41 | 74718.41
| A4-10.02. | Suministro e instalación de Clóset flormorado | M2 | 1 | 703069.01 | 703069.01
| A4-10.03. | Suministro e instalación de Clóset tipo madecor o equivalente | M2 | 1 | 339892.24 | 339892.24
| A4-10.04. | Reposición e instalación de Difusor en madera | M2 | 1 | 174338.24 | 174338.24
| A4-10.05. | Reposición e instalación de Difusores marco para vidrio | M2 | 1 | 183046.54 | 183046.54
| A4-10.06. | Reposición e instalación de enchapes de muros en lámina tipo triplex o equivalente | M2 | 1 | 66753.59 | 66753.59
| A4-10.07. | Reposición e instalación de Enchapes muros flormorado | M2 | 1 | 274842.59 | 274842.59
| A4-10.08. | Suministro e instalación de hoja puerta flormorado o equivalente | M2 | 1 | 202839.31 | 202839.31
| A4-10.09. | Suministro e instalación de hoja puerta tipo fortec o equivalente | M2 | 1 | 223514.77 | 223514.77
| A4-10.10. | Suministro e instalación de mueble altura 0.80 flormorado | ML | 1 | 621249.91 | 621249.91
| A4-10.11. | Suministro e instalación de mueble bajo 0.80M-Sapan | ML | 1 | 614976.03 | 614976.03
| A4-10.12. | Suministro e instalación de mueble tipo linos | M2 | 1 | 399307.62 | 399307.62
| A4-10.13. | Mantenimiento y reparación de muebles en madera, incluye limpieza, ajuste y reemplazo de piezas defectuosas o en mal estado del mueble existente en el mismo o mejor material | M2 | 1 | 168035.75 | 168035.75
| A4-10.14. | Reposición e instalación de pasamanos flormorado | ML | 1 | 80080.33 | 80080.33
| A4-10.15. | Reposición e instalación de pirlan de madera 0.10 M | ML | 1 | 91577.75 | 91577.75
| A4-10.16. | Suministro e instalación de Puerta marco y hoja flormorado o equivalente | M2 | 1 | 307547.09 | 307547.09
| A4-10.17. | Suministro e instalación de Puerta interés social 0.51 A 0.75M | UN | 1 | 272892.57 | 272892.57
| A4-10.18. | Suministro e instalación de Puerta interés social 0.76 A 1.00M | UN | 1 | 332824.92 | 332824.92
| A4-10.19. | Suministro e instalación de Ventana en madera flormorado | M2 | 1 | 156981.42 | 156981.42
| A4-10.20. | Suministro e instalación de Ventana Tipo Colonial en madera roble seco e inmunizado o similar con terminado en pintura color por definir | M2 | 1 | 1866696.67 | 1866696.67
| A4-10.21. | Suministro e instalación de Puerta Tipo Colonial en madera teca seca e inmunizada o similar con terminado en pintura color por definir | M2 | 1 | 1968484.88 | 1968484.88
|  |  |  | SUBTOTAL |  | 9123669.64
11 | MANTENIMIENTO DE CARPINTERÍA METÁLICA
| A4-11.01. | Suministro e instalación de cerramiento en malla eslabonada | M2 | 1 | 150674.66 | 150674.66
| A4-11.02. | Reposición e instalación de escalera de gato | ML | 1 | 65578.21 | 65578.21
| A4-11.03. | Reposición e instalación de tubería en acero laminado en caliente, con bajo contenido de carbono de espesor igual o superior 2.30 mm y diámetro 1”. | ML | 1 | 31702.15 | 31702.15
| A4-11.04. | Reposición e instalación de tubería en acero laminado en caliente, con bajo contenido de carbono de espesor igual o superior 2.30 mm y diámetro 2”. | ML | 1 | 44985.15 | 44985.15
| A4-11.05. | Suministro e instalación de marco puerta lamina 0.80M | UN | 1 | 162704.04 | 162704.04
| A4-11.06. | Suministro e instalación de marco puerta lamina 1.00M | UN | 1 | 167548.16 | 167548.16
| A4-11.07. | Reposición e instalación de marco tapas caja inspección | UN | 1 | 419569.38 | 419569.38
| A4-11.08. | Reposición e instalación de marquesinas lamina | M2 | 1 | 203801.08 | 203801.08
| A4-11.09. | Suministro e instalación de puerta en lámina cold rolled cal.16 | M2 | 1 | 258954.74 | 258954.74
| A4-11.10. | Suministro e instalación de reja bancaria | M2 | 1 | 133450.95 | 133450.95
| A4-11.11. | Suministro e instalación de rejas lamina | M2 | 1 | 224955.15 | 224955.15
| A4-11.12. | Reposición e instalación de rejillas piso 0.30 | ML | 1 | 111674.13 | 111674.13
| A4-11.13. | Reposición e instalación de sombrerete para chimenea tipo cilíndrico | UN | 1 | 42661.41 | 42661.41
| A4-11.14. | Reposición e instalación de tapas shut lamina | UN | 1 | 142176.07 | 142176.07
| A4-11.15. | Reposición e instalación de división en lámina cold rolled cal.16 | M2 | 1 | 258954.74 | 258954.74
| A4-11.16. | Reposición e Instalación de flanches en lámina galvanizada calibre 26 de ancho 20 a 50 cm de color similar a estructura de ventanería en aluminio. Incluye impermeabilización. | ML | 1 | 64191.85 | 64191.85
| A4-11.17. | Reposición e instalación de Escudo de la Policía Nacional fundido en bronce, detalles en alto relieve pulidos y brillados a color, tamaño de 80cm de diametro | UN | 1 | 4053269.37 | 4053269.37
| A4-11.18. | Reposición e instalación de Escudo de la Policía Nacional fundido en bronce, detalles en alto relieve pulidos y brillados a color, tamaño de 60cm de diametro | UN | 1 | 3001971.39 | 3001971.39
| A4-11.19. | Reposición e instalación de letra fundida en bronce de altura 20 cm y ancho proporcional, incluye anclajes | UN | 1 | 118601.14 | 118601.14
| A4-11.20. | Reposición e instalación de letra fundida en bronce de altura 15 cm y ancho proporcional, incluye anclajes | UN | 1 | 110258.14 | 110258.14
| A4-11.21. | Suministro e instalación canal metálica de aguas lluvias en lámina galvanizada calibre 22. Incluye anticorrosivo, pintura y anclajes. Desarrollo de A hasta 1,00m | ML | 1 | 189502.09 | 189502.09
| A4-11.22. | Reposición e instalación concertina sencilla diámetro 18” en acero inoxidable. Incluye accesorios de anclaje o fijación | ML | 1 | 76207.9 | 76207.9
| A4-11.23. | Reposición e instalación concertina doble diámetro 18” en acero inoxidable. Incluye accesorios de anclaje o fijación | ML | 1 | 86478.9 | 86478.9
| A4-11.24. | Suministro e instalación de portón en lamina coll rolled calibre 16 con tubería estructural de 100 X 100 en 2.5 mm y tubería estructural de 3 X 1 1/2 en 2 mm, incluye anticorrosivo, pintura electrostática o en polvo. | M2 | 1 | 392474.18 | 392474.18
|  |  |  | SUBTOTAL |  | 10512344.98
12 | MANTENIMIENTO DE CONCRETOS, MORTEROS Y PAÑETES
| A4-12.01. | Suministro e instalación de concreto corriente grava común 1500 P.S.I | M3 | 1 | 632951.64 | 632951.64
| A4-12.02. | Suministro e instalación de concreto corriente grava común 2000 P.S.I | M3 | 1 | 788071.52 | 788071.52
| A4-12.03. | Suministro e instalación de concreto corriente grava común 2500 P.S.I | M3 | 1 | 838668.03 | 838668.03
| A4-12.04. | Suministro e instalación de concreto corriente grava común 3000 P.S.I | M3 | 1 | 918424.52 | 918424.52
| A4-12.05. | Suministro e instalación de concreto corriente grava común 3500 P.S.I | M3 | 1 | 967725.37 | 967725.37
| A4-12.06. | Suministro e instalación de concreto corriente grava fina 2000 P.S.I | M3 | 1 | 704634.32 | 704634.32
| A4-12.07. | Suministro e instalación de concreto corriente grava fina 3000 P.S.I | M3 | 1 | 836348.12 | 836348.12
| A4-12.08. | Suministro e instalación de mortero 1:2 | M3 | 1 | 683544.97 | 683544.97
| A4-12.09. | Suministro e instalación de mortero 1:3 | M3 | 1 | 613481.29 | 613481.29
| A4-12.10. | Suministro e instalación de mortero 1:3 impermeabilizado | M3 | 1 | 937871.29 | 937871.29
| A4-12.11. | Suministro e instalación de mortero 1:4 | M3 | 1 | 572785.81 | 572785.81
| A4-12.12. | Suministro e instalación de mortero 1:4 impermeabilizado | M3 | 1 | 867685.81 | 867685.81
| A4-12.13. | Suministro e instalación de mortero 1:5 | M3 | 1 | 542391.25 | 542391.25
| A4-12.14. | Suministro e instalación de mortero 1:6 | M3 | 1 | 517071.25 | 517071.25
| A4-12.15. | Suministro e instalación de filos y dilataciones | ML | 1 | 13640.35 | 13640.35
| A4-12.16. | Suministro e instalación de malla con vena bajo entramado | M2 | 1 | 25209.14 | 25209.14
| A4-12.17. | Suministro e instalación de esterilla de guadua bajo entramado | M2 | 1 | 32623.51 | 32623.51
| A4-12.18. | Suministro e instalación de rampa de acceso | M2 | 1 | 107732.79 | 107732.79
| A4-12.19. | Suministro e instalación de pañete bajo esterilla de guadua 1:5 | M2 | 1 | 58893.7 | 58893.7
| A4-12.20. | Suministro e instalación de pañete bajo malla 1:4 | M2 | 1 | 58820.3 | 58820.3
| A4-12.21. | Suministro e instalación de pañete bajo malla 1:5 | M2 | 1 | 58893.7 | 58893.7
| A4-12.22. | Suministro e instalación de pañete bajo malla 1:6 | M2 | 1 | 58511.72 | 58511.72
| A4-12.23. | Suministro e instalación de pañete impermeabilizado muros 1:3 | M2 | 1 | 57828.26 | 57828.26
| A4-12.24. | Suministro e instalación de pañete impermeabilizado muros 1:4 | M2 | 1 | 55103.96 | 55103.96
| A4-12.25. | Suministro e instalación de pañete liso muros 1:3 | M2 | 1 | 45270.86 | 45270.86
| A4-12.26. | Suministro e instalación de pañete liso muros 1:4 | M2 | 1 | 43580.76 | 43580.76
| A4-12.27. | Suministro e instalación de pañete liso muros 1:5 | M2 | 1 | 43654.16 | 43654.16
| A4-12.28. | Suministro e instalación de pañete liso muros 1:6 | M2 | 1 | 43272.18 | 43272.18
| A4-12.29. | Suministro e instalación de pañete liso bajo placa 1:4 | M2 | 1 | 58820.3 | 58820.3
| A4-12.30. | Suministro e instalación de pañete liso bajo placa 1:5 | M2 | 1 | 58893.7 | 58893.7
| A4-12.31. | Suministro e instalación de pañete liso bajo placa 1:6 | M2 | 1 | 58511.72 | 58511.72
| A4-12.32. | Suministro e instalación de pañete rustico muros 1:5 | M2 | 1 | 60038.54 | 60038.54
| A4-12.33. | Suministro e instalación de pañete rustico bajo placa 1:5 | M2 | 1 | 64392.7 | 64392.7
| A4-12.34. | Suministro e instalación anden concreto 3000 psi e= 0.10m. acabado: escobiado | M2 | 1 | 113456.24 | 113456.24
| A4-12.35. | Suministro e instalación de sardinel concreto prefabricado H=45CM | ML | 1 | 91820.6 | 91820.6
| A4-12.36. | Suministro e instalación de malla electrosoldada separación de 15x15 cm | M2 | 1 | 26529.3 | 26529.3
| A4-12.37. | Suministro e instalación de anclaje epoxico hasta 1/2" y longitud 15 cm o superior | UN | 1 | 18252.97 | 18252.97
|  |  |  | SUBTOTAL |  | 11675406.65
13 | MANTENIMIENTO DE VENTANAS
| A4-13.01. | Suministro e instalación de ventana corrediza en aluminio incluye vidrio | M2 | 1 | 625122.64 | 625122.64
| A4-13.02. | Suministro e instalación de ventana aluminio fijas incluye vidrio | M2 | 1 | 256356.9 | 256356.9
| A4-13.03. | Suministro e instalación de ventana aluminio guillotinas | M2 | 1 | 707238.9 | 707238.9
| A4-13.04. | Suministro e instalación de ventana andina vidrio | M2 | 1 | 246433.9 | 246433.9
| A4-13.05. | Suministro e instalación de ventana en cedro caquetaTab/bu | M2 | 1 | 412062.9 | 412062.9
| A4-13.06. | Suministro e instalación de ventana en cedro caquetaTab/ch | M2 | 1 | 381454.9 | 381454.9
| A4-13.07. | Suministro e instalación de ventana europa | M2 | 1 | 445581.9 | 445581.9
| A4-13.08. | Suministro e instalación de ventana lamina | M2 | 1 | 277660.9 | 277660.9
| A4-13.09. | Suministro e instalación de ventana proyectante en aluminio incluye vidrio | M2 | 1 | 607665.76 | 607665.76
| A4-13.10. | Reposición e instalación de sistema de bisagras de fricción estilo universal para una ventana abatible | UN | 1 | 133817.6 | 133817.6
| A4-13.11. | Reposición e instalación de cierre con recibidor para una ventana abatible | UN | 1 | 33183.78 | 33183.78
| A4-13.12. | Recorrido de fachada, Ajuste, Adecuación, lavado, Sellamiento e impermeabilización para su Normal Funcionamiento. | M2 | 1 | 39784.77 | 39784.77
|  |  |  | SUBTOTAL |  | 4166364.85
14 | MANTENIMIENTO DE CERRADURAS
| A4-14.01. | Suministro, cambio e instalación Cerraduras Cilíndricas de Pomo en madera y rosetas en aluminio anodinado y lacado tipo Schlage Bell Wood o equivalente | UN | 1 | 146888.38 | 146888.38
| A4-14.02. | Suministro, cambio e instalación Cerraduras Cilíndricas de Pomo en aluminio lacado tipo Schlage Ball o equivalente | UN | 1 | 120878.38 | 120878.38
| A4-14.03. | Suministro, cambio e instalación Cerrojo de Seguridad de Cilindro y Volteador tipo Schlage b360 o equivalente | UN | 1 | 118806.38 | 118806.38
| A4-14.04. | Suministro, cambio e instalación Cerrojo de Seguridad doble cilindro tipo Schlage b362 o equivalente | UN | 1 | 118806.38 | 118806.38
| A4-14.05. | Suministro, cambio e instalación Cerraduras Cilíndricas de manija en zamac latonado ó anticado y roseta en bronce tipo Schlage Flair o equivalente | UN | 1 | 186342.38 | 186342.38
| A4-14.06. | Suministro, cambio e instalación Cerraduras Cilíndricas reversible de manija metálica tipo Yale o equivalente | UN | 1 | 233842.38 | 233842.38
| A4-14.07. | Suministro, cambio e instalación Cerradura para muebles tipo Yale o equivalente | UN | 1 | 68842.38 | 68842.38
| A4-14.08. | Suministro, cambio e instalación Cerradura tipo Yale sobreponer ¼" o equivalente | UN | 1 | 200842.38 | 200842.38
| A4-14.09. | Suministro, cambio e instalación Cerradura de sobreponer tipo Inafer c-1000 o equivalente | UN | 1 | 112842.38 | 112842.38
| A4-14.10. | Suministro, cambio e instalación Cerradura de sobreponer tipo Inafer c-999 o equivalente | UN | 1 | 112842.38 | 112842.38
| A4-14.11. | Suministro, cambio e instalación Cerradura de sobreponer de tres pasadores cilíndricos en acero tipo Inafer Mega o equivalente | UN | 1 | 63842.38 | 63842.38
| A4-14.12. | Suministro, cambio e instalación Cerradura de doble seguridad de escudo, pomo y cerrojo para entrada principal o interiores tipo Schlage H Orbit o equivalente | UN | 1 | 221613.15 | 221613.15
| A4-14.13. | Suministro, cambio e instalación Conjunto Cerradura Entrada tipo Schlage Antique Elegance para entrada principal | UN | 1 | 382431.53 | 382431.53
| A4-14.14. | Suministro, cambio e instalación Cerradura de embutir Yale serie L370 para entrada principal o interiores o equivalente | UN | 1 | 260613.15 | 260613.15
| A4-14.15. | Suministro, cambio e instalación cierra puertas hidráulico para entrada principal o interiores | UN | 1 | 313500.46 | 313500.46
| A4-14.16. | Suministro, cambio e instalación Cerradura de embutir Yale pico de loro serie 854 para entrada principal o interiores o equivalente | UN | 1 | 130613.15 | 130613.15
|  |  |  | SUBTOTAL |  | 2793547.62
15 | MANTENIMIENTO DE ESPEJOS
| A4-15.01. | Suministro e Instalación de Espejo incoloro 3mm | M2 | 1 | 112226.88 | 112226.88
| A4-15.02. | Suministro e Instalación Espejo incoloro 4mm | M2 | 1 | 157383.88 | 157383.88
| A4-15.03. | Suministro e Instalación Espejo bronce 4 mm | M2 | 1 | 84350.88 | 84350.88
| A4-15.04. | Suministro e Instalación Espejo claro 3 mm | M2 | 1 | 73620.88 | 73620.88
| A4-15.05. | Suministro e Instalación Espejo claro 4 mm | M2 | 1 | 84350.88 | 84350.88
|  |  |  | SUBTOTAL |  | 511933.4
16 | MANTENIMIENTO DE VIAS, PARQUEADEROS, SEÑALIZACION
| A4-16.01. | Línea de demarcación con pintura en frío | ML | 1 | 4320.72 | 4320.72
| A4-16.02. | Línea de demarcación con resina termoplástica | ML | 1 | 2939.9 | 2939.9
| A4-16.03. | Marca vial con pintura en frío | M2 | 1 | 58645.53 | 58645.53
| A4-16.04. | Marca vial con resina termoplástica | M2 | 1 | 49213.13 | 49213.13
| A4-16.05. | Señal vertical de transito tipo 1 con lamina retrorreflectiva tipo III (75 x 75 ) cm | UN | 1 | 705770.14 | 705770.14
| A4-16.06. | Suministro cambio e instalación de topellantas | UN | 1 | 91799.31 | 91799.31
| A4-16.07. | Corte mecanizado de pavimento | ML | 1 | 12878.96 | 12878.96
| A4-16.08. | Localización y replanteo de vías (incluye eje de vía y laterales con andenes) | ML | 1 | 6255.57 | 6255.57
| A4-16.09. | Demolición de pavimento concreto asfaltico | M3 | 1 | 146761.2 | 146761.2
| A4-16.10. | Demolición de concreto hidráulico con equipo mecánico | M3 | 1 | 157244.16 | 157244.16
| A4-16.11. | Conformación de taludes con equipo mecánico | M3 | 1 | 13828.77 | 13828.77
| A4-16.12. | Conformación taludes en tierra | M3 | 1 | 61770.61 | 61770.61
| A4-16.13. | Conformación taludes en conglomerado | M3 | 1 | 136985.99 | 136985.99
| A4-16.14. | Excavación en zanja - material común - 0.0 a 2.0 m | M3 | 1 | 43331.66 | 43331.66
| A4-16.15. | Excavación en zanja - material común - 2.01 a 4.00 m | M3 | 1 | 60115.91 | 60115.91
| A4-16.16. | Excavación en zanja - conglomerado - 0.0 a 2.0 m | M3 | 1 | 60182.87 | 60182.87
| A4-16.17. | Excavación en zanja - conglomerado - 2.01 a 4.00 m | M3 | 1 | 78681.12 | 78681.12
| A4-16.18. | Excavación para pilotes d=< 35 cm de 0 a 6 m | M3 | 1 | 248876.66 | 248876.66
| A4-16.19. | Suministro, transporte e instalación entibado horizontal o vertical | M2 | 1 | 67277.78 | 67277.78
| A4-16.20. | Filtro en arena | M3 | 1 | 271519.18 | 271519.18
| A4-16.21. | Filtro en piedra | M3 | 1 | 144977.03 | 144977.03
| A4-16.22. | Relleno compactado con material de préstamo | M3 | 1 | 106109.7 | 106109.7
| A4-16.23. | Repaleo mecánico | M3 | 1 | 7836.3 | 7836.3
| A4-16.24. | Repaleo manual | M3 | 1 | 11081.92 | 11081.92
| A4-16.25. | Relleno en material seleccionado proveniente de la excavación (Apisonado) | M3 | 1 | 43712.01 | 43712.01
| A4-16.26. | Relleno en material seleccionado proveniente de la excavación (Canguro) | M3 | 1 | 38829.16 | 38829.16
| A4-16.27. | Suministro, transporte e instalación geotextil no tejido 1600 | M2 | 1 | 7769.63 | 7769.63
| A4-16.28. | Suministro, transporte e instalación geotextil no tejido 3000 | M2 | 1 | 11721.83 | 11721.83
| A4-16.29. | Suministro, transporte e instalación tratamiento de suelo, cal hidratada E=0.02 Mts. | M2 | 1 | 38442.96 | 38442.96
| A4-16.30. | Suministro, transporte e instalación imprimación con emulsión asfáltica según norma INVIAS. | M2 | 1 | 5601.16 | 5601.16
| A4-16.31. | Suministro, transporte e instalación mezcla asfáltica tipo mdc-25 según norma INVIAS. Extendido y compactado | M3 | 1 | 825307.84 | 825307.84
| A4-16.32. | Suministro, transporte e instalación afirmado para estructuras | M3 | 1 | 159664.56 | 159664.56
| A4-16.33. | Suministro, transporte e instalación base compactada con cilindro área >600 m2 | M3 | 1 | 270757.54 | 270757.54
| A4-16.34. | Suministro, transporte e instalación base compactada con rana (parcheo) | M3 | 1 | 247050.8 | 247050.8
| A4-16.35. | Suministro, transporte e instalación sub base compactada con cilindro área > 100 m2 | M3 | 1 | 251244 | 251244
| A4-16.36. | Suministro, transporte e instalación sub base compactada con rana | M3 | 1 | 252096.05 | 252096.05
| A4-16.37. | Suministro, transporte e instalación tachas reflectivas | UN | 1 | 17173.43 | 17173.43
| A4-16.38. | Suministro, transporte e instalación en concreto MR 45 hecho en obra | M3 | 1 | 1245941.99 | 1245941.99
| A4-16.39. | Suministro, transporte e instalación de dovelas de acero liso 60.000 psi para pavimentos | KG | 1 | 28331.81 | 28331.81
| A4-16.40. | Suministro, transporte e instalación tubería PVC corrugada de 315mm (12") para alcantarillado | ML | 1 | 149088.91 | 149088.91
| A4-16.41. | Suministro, transporte e instalación tubería PVC corrugada de 400mm (16") para alcantarillado | ML | 1 | 311301.3 | 311301.3
| A4-16.42. | Suministro, transporte e instalación tubería PVC corrugada de 500mm (20") para alcantarillado | ML | 1 | 547836.06 | 547836.06
| A4-16.43. | Aplicación de imprimante acrílico negro para líneas de demarcación con pintura en frío | ML | 1 | 4465.63 | 4465.63
|  |  |  | SUBTOTAL |  | 7004740.79
17 | ASEO GENERAL Y RETIRO DE ESCOMBROS
| A4-17.01. | Aseo general permanente en las obras de mantenimiento | M2 | 1 | 7330.68 | 7330.68
| A4-17.02. | Retiro de escombros a lugar autorizado por autoridades ambientales | M3 | 1 | 92083.41 | 92083.41
|  |  |  | SUBTOTAL |  | 99414.09
TOTAL COSTO DIRECTO |  |  |  | 144259134.32
LISTA DE PRECIOS PARA EDIFICACIONES CATALOGADAS COMO A6
CAP. | ITEM | ACTIVIDAD | UND | CANTIDAD | VR. UNIT. | VR. TOTAL
1 | ACTIVIDADES PRELIMINARES
| A6-1.01. | Cerramiento en alambre de púas 5 Hilos H=2.50 m | ML | 1 | 48709.93 | 48709.93
| A6-1.02. | Cerca en tabla | M2 | 1 | 88235.68 | 88235.68
| A6-1.03. | Cerca lamina base H: 2,25 | ML | 1 | 293686.83 | 293686.83
| A6-1.04. | Excavación Mecánica | M3 | 1 | 46604.88 | 46604.88
| A6-1.05. | Excavación Manual | M3 | 1 | 86995.73 | 86995.73
| A6-1.06. | Explanación y Extendido | M3 | 1 | 24485.73 | 24485.73
| A6-1.07. | Explanación y Retiro | M3 | 1 | 200643.86 | 200643.86
| A6-1.08. | Relleno Material en Sitio (incluye selección, extendido, humedecimiento y compactación) | M3 | 1 | 85458.96 | 85458.96
| A6-1.09. | Desmonte de Muros en ladrillo o bloque | M2 | 1 | 55280.75 | 55280.75
| A6-1.10. | Desmonte de Muros en sistema liviano incluye estructura metálica | M2 | 1 | 46988.63 | 46988.63
| A6-1.11. | Desmonte Placas Aligeradas | M2 | 1 | 103491.7 | 103491.7
| A6-1.12. | Desmonte Placas Macizas | M2 | 1 | 224483.37 | 224483.37
| A6-1.13. | Desmonte Alistado de Piso | M2 | 1 | 66919.8 | 66919.8
| A6-1.14. | Desmonte de Enchape de Pared y/o Piso | M2 | 1 | 37862.21 | 37862.21
| A6-1.15. | Desmonte de Guarda Escoba | ML | 1 | 23663.88 | 23663.88
| A6-1.16. | Desmonte Cubierta en cualquier material | M2 | 1 | 48370.65 | 48370.65
| A6-1.17. | Desmonte de Estructura de Cubierta en cualquier material | M2 | 1 | 69100.93 | 69100.93
| A6-1.18. | Retiro de manto asfaltico de impermeabilización de cubiertas | M2 | 1 | 48370.65 | 48370.65
| A6-1.19. | Desmonte de cielo raso en cualquier material conservando la estructura portante | M2 | 1 | 34656.23 | 34656.23
| A6-1.20. | Desmonte de cielo raso en cualquier material y estructura portante | M2 | 1 | 29705.34 | 29705.34
| A6-1.21. | Desmonte de lámparas Iluminación largas, Cuadradas, Redondas, Reflectores | UN | 1 | 11966.74 | 11966.74
| A6-1.22. | Desmonte Puertas y Marcos | UN | 1 | 66919.8 | 66919.8
| A6-1.23. | Desmonte de ventanas | M2 | 1 | 20730.28 | 20730.28
| A6-1.24. | Desmonte de Vidrios de Ventanas y Espejos | M2 | 1 | 14198.33 | 14198.33
| A6-1.25. | Desmonte de Divisiones modulares, acrílicas o en vidrio | M2 | 1 | 27640.37 | 27640.37
| A6-1.26. | Desmonte de Rejas Metálicas | M2 | 1 | 34550.46 | 34550.46
| A6-1.27. | Desmonte Aparatos Sanitarios | UN | 1 | 107071.67 | 107071.67
| A6-1.28. | Desmonte de Grifería | UN | 1 | 33129.44 | 33129.44
| A6-1.29. | Desmonte de tanques elevados de agua | UN | 1 | 110561.48 | 110561.48
| A6-1.30. | Desmonte de puntos hidrosanitarios. Incluye retiro de red hidrosanitaria en una longitud hasta 1,5 m | UN | 1 | 52060.54 | 52060.54
| A6-1.31. | Desmonte de malla eslabonada incluye soportes metálicos | M2 | 1 | 62190.82 | 62190.82
| A6-1.32. | Desmonte de extractor | UN | 1 | 44524.72 | 44524.72
| A6-1.33. | Desmonte de aire acondicionado incluye red de distribución | ML | 1 | 47866.98 | 47866.98
| A6-1.34. | Desmonte de muebles empotrados | M2 | 1 | 43558.59 | 43558.59
| A6-1.35. | Desmonte y montaje de Cortinas, Velos, Persianas y Soportes | UN | 1 | 27640.37 | 27640.37
| A6-1.36. | Desmonte de pañete | M2 | 1 | 28414.78 | 28414.78
| A6-1.37. | Desmonte de salida eléctrica. Incluye retiro de aparato, caja, tapa, tuberia y cableado hasta 1,5 m y regateo a que haya lugar | UN | 1 | 42404.49 | 42404.49
| A6-1.38. | Desmonte de Cableado Eléctrico. Incluye tuberia y demas accesorios eléctricos | ML | 1 | 4732.77 | 4732.77
| A6-1.39. | Corte en muro o piso con máquina, en material rígido con y sin acabado de enchape. | ML | 1 | 16469.84 | 16469.84
| A6-1.40. | Desmonte de canales y/o bajantes en cualquier material | ML | 1 | 34550.46 | 34550.46
| A6-1.41. | Desmonte de red de gas. Incluye tuberia y demás accesorios | ML | 1 | 29519.17 | 29519.17
|  |  |  | SUBTOTAL |  | 2524417.84
2 | MANTENIMIENTO DE CUBIERTAS Y CIELO RASOS
| A6-2.01. | Recorrido de cubierta, ajuste, limpieza, sellamiento y suministro de secciones que falten para su normal funcionamiento | M2 | 1 | 28685.16 | 28685.16
| A6-2.02. | Suministro e Instalación de Caballete Articulado Teja Fibrocemento | ML | 1 | 114861.14 | 114861.14
| A6-2.03. | Suministro e Instalación de Caballete Fijo Teja Fibrocemento | ML | 1 | 122917.14 | 122917.14
| A6-2.04. | Suministro e Instalación de Canaleta 43 Fibrocemento (L=6.00M) | M2 | 1 | 204225.69 | 204225.69
| A6-2.05. | Suministro e Instalación de Canaleta 90 Fibrocemento (L=6.00M) | M2 | 1 | 83450 | 83450
| A6-2.06. | Suministro e Instalación de Canaleta 90 Galvanizada (L=6.00M) | ML | 1 | 79462.7 | 79462.7
| A6-2.07. | Suministro e Instalación de Cubierta tipo sandwich con aislamiento acústico y térmico en poliuretano expandido | M2 | 1 | 298803.19 | 298803.19
| A6-2.08. | Suministro e Instalación de Cubierta arquitectónica, Galvanizada y Prepintada, teja trapezoidal calibre 26 o superior | M2 | 1 | 113676.47 | 113676.47
| A6-2.09. | Suministro e Instalación de Cubierta arquitectónica, Galvanizada, teja trapezoidal calibre 26 o superior | M2 | 1 | 108779.11 | 108779.11
| A6-2.10. | Suministro e Instalación de Caballete fijo en lámina Galvanizada y prepintada | ML | 1 | 72815.95 | 72815.95
| A6-2.11. | Suministro e Instalación de Caballete fijo en lámina Galvanizada | ML | 1 | 64058.95 | 64058.95
| A6-2.12. | Suministro e Instalación de Cubierta de láminas corrugadas de aluminio separadas por un aislamiento de poliuretano rígido | M2 | 1 | 76760.9 | 76760.9
| A6-2.13. | Suministro e Instalación de Cubierta Teja aclirica Duralum 240 - 2.5 MM | M2 | 1 | 194441.54 | 194441.54
| A6-2.14. | Suministro e Instalación de Cubierta Teja de Barro | M2 | 1 | 101213.69 | 101213.69
| A6-2.15. | Suministro e Instalación de Caballete en Teja Tipo Española o equivalente | ML | 1 | 152447.14 | 152447.14
| A6-2.16. | Suministro e Instalación de Cubierta en Teja Tipo Española o equivalente | M2 | 1 | 154475.98 | 154475.98
| A6-2.17. | Suministro e Instalación de Cubierta en Fibrocemento Ondulada Nº 10 | M2 | 1 | 98653.89 | 98653.89
| A6-2.18. | Suministro e Instalación de Cubierta en Fibrocemento Ondulada Nº 8 | M2 | 1 | 103055.02 | 103055.02
| A6-2.19. | Suministro e Instalación de Cubierta en Fibrocemento Ondulada Nº 6 | M2 | 1 | 103609.22 | 103609.22
| A6-2.20. | Suministro e Instalación de Cubierta en Fibrocemento Ondulada Nº 4 | M2 | 1 | 104485.42 | 104485.42
| A6-2.21. | Suministro e Instalación de Cubierta en lámina de policarbonato cristal 4 mm | M2 | 1 | 135024.51 | 135024.51
| A6-2.22. | Suministro e Instalación de Cubierta en lámina de policarbonato cristal 8 mm | M2 | 1 | 138229.51 | 138229.51
| A6-2.23. | Suministro e Instalación de Cubierta en teja sin traslapo en acero laminado, galvanizado y prepintado | M2 | 1 | 97280.42 | 97280.42
| A6-2.24. | Suministro e Instalación de Cubierta en teja traslucida sin traslapo en poliester reforzado con fibra de vidrio clase 7 | M2 | 1 | 156132.51 | 156132.51
| A6-2.25. | Suministro e Instalación de Teja asfáltica ondulada fabricadas con fibras | UN | 1 | 79572.15 | 79572.15
| A6-2.26. | Suministro e Instalación de Cubierta Traslucida Nº 5 | M2 | 1 | 113778.54 | 113778.54
| A6-2.27. | Suministro e Instalación de Cubierta Traslucida Nº 10 | M2 | 1 | 91504.62 | 91504.62
| A6-2.28. | Suministro e Instalación de Afinado Cubiertas (E=0.03) | M2 | 1 | 121186.12 | 121186.12
| A6-2.29. | Suministro e Instalación de Estructura en Madera Para Teja de Barro | ML | 1 | 231405.38 | 231405.38
| A6-2.30. | Suministro e Instalación de Estructura en Madera para cubierta | ML | 1 | 155297.08 | 155297.08
| A6-2.31. | Suministro e Instalación de Estructura Metálica en perfil tipo C para cubierta | ML | 1 | 205654.71 | 205654.71
| A6-2.32. | Suministro e Instalación de Estructura Metálica en perfil tipo rectangular para cubierta | ML | 1 | 213871.71 | 213871.71
| A6-2.33. | Suministro e Instalación de manto autoprotegido con foil aluminio y alma central de polietileno de alta densidad de calibre igual o superior 3mm | M2 | 1 | 78953.2 | 78953.2
| A6-2.34. | Suministro e Instalación de manto autoprotegido con foil aluminio y alma central en poliéster de alta capacidad de calibre igual o superior 3mm | M2 | 1 | 82433.2 | 82433.2
| A6-2.35. | Suministro e Instalación de manto bituminoso impermeabilizante de superficies con acabado en piso duro de calibre igual o superior 4 mm | M2 | 1 | 83887.2 | 83887.2
| A6-2.36. | Suministro e Instalación de manto bituminoso impermeabilizante con refuerzo en fibra de polyester de alta capacidad, antiadherente de polietileno en lado inferior, en mineral esmaltado en lado superior, cal. 3.5 mm o superior. | M2 | 1 | 96776.38 | 96776.38
| A6-2.37. | Reposición e Instalación de aislamiento térmico y acústico en lana de vidrio | M2 | 1 | 77275.28 | 77275.28
| A6-2.38. | Reposición e Instalación de moldura de yeso | ML | 1 | 30709.33 | 30709.33
| A6-2.39. | Suministro e Instalación de Cielo Raso Bóvedas DRY WALL | M2 | 1 | 133374.84 | 133374.84
| A6-2.40. | Reposición e Instalación de Armadura Madera y Malla | M2 | 1 | 139968.22 | 139968.22
| A6-2.41. | Suministro e Instalación de Cielorraso en Dry Wall, Adecuando Estructura Metálica Existente | M2 | 1 | 114864.69 | 114864.69
| A6-2.42. | Mantenimiento, reposición, sustitución, desmonte e instalación de Láminas de Cielo Raso dañado o faltante en el mismo material existente. Incluye limpieza, reparación ajuste y reemplazo de piezas de la estructura metálica existente. | M2 | 1 | 51174.56 | 51174.56
| A6-2.43. | Suministro e Instalación de Cielo Raso Plano en Dry Wall Incluye Estructura Metálica | M2 | 1 | 140689.84 | 140689.84
| A6-2.44. | Suministro e Instalación de cielo raso con tablilla en PVC. Incluye estructura metálica. | M2 | 1 | 158728.02 | 158728.02
| A6-2.45. | Reposición e Instalación de Voladizo en placa de fibrocemento Incluye Estructura Metálica | M2 | 1 | 262466.03 | 262466.03
| A6-2.46. | Suministro e Instalación de Cielo Raso de lámina rígida de fibra de vidrio y recubierta por película de PVC | M2 | 1 | 120304.79 | 120304.79
| A6-2.47. | Suministro e Instalación de Cielo Raso Plano en Dry Wall | M2 | 1 | 87224.34 | 87224.34
| A6-2.48. | Suministro e Instalación de Cielo Raso tipo Triplex o equivalente | M2 | 1 | 156433.44 | 156433.44
| A6-2.49. | Suministro e Instalación de Cielo Raso Yeso Oculto | M2 | 1 | 113568.62 | 113568.62
| A6-2.50. | Suministro e Instalación de Cielo Raso Yeso Semi - Oculto | M2 | 1 | 110288.62 | 110288.62
| A6-2.51. | Reposición e Instalación de Cornisas Yeso | ML | 1 | 41756.96 | 41756.96
| A6-2.52. | Reposición e Instalación de Lamina Plana de fibrocemento | M2 | 1 | 107241.64 | 107241.64
| A6-2.53. | Reposición e Instalación de Listón para Techo 8 X 1 CM - Pino | M2 | 1 | 137518.17 | 137518.17
| A6-2.54. | Suministro e Instalación de cielo raso con lámina de icopor con acabados. Incluye estructura auto ensamblada en aluminio. | M2 | 1 | 108855.82 | 108855.82
| A6-2.55. | Suministro e Instalación de lámina de icopor con acabados. | M2 | 1 | 29992.67 | 29992.67
| A6-2.56. | Suministro e Instalación de flanches en lámina galvanizada calibre 22 de ancho 25 a 50 cm. | ML | 1 | 77411.53 | 77411.53
| A6-2.57. | Mantenimiento cubierta inclinada de tejas de gres tipo "S". Incluye sustituciones, restituciones y mejoramiento de materiales (tejas, caballete, elementos de fijación, accesorios, juntas, remates perimetrales, flanches). Incluye limpieza viga canal | M2 | 1 | 63884.64 | 63884.64
| A6-2.58. | Mantenimiento cubierta inclinada de tejas plásticas. Incluye sustituciones, restituciones y mejoramiento de materiales (tejas, caballete, elementos de fijación, accesorios, juntas, remates perimetrales, flanches) | M2 | 1 | 65237.44 | 65237.44
| A6-2.59. | Suministro e Instalación de impermeabilización con revestimiento en poliurea | M2 | 1 | 194126.35 | 194126.35
| A6-2.60. | Suministro e Instalación de impermeabilización en viga canal con revestimiento en SIKAFILL POWER o equivalente | ML | 1 | 50760.35 | 50760.35
| A6-2.61. | Reposición e instalación de marco para luminarias de 1.20 x 30 de empotrar | UN | 1 | 54388.36 | 54388.36
| A6-2.62. | Reposición e instalación de marcos para inspección cielo raso 60x 60 en aluminio color por definir | UN | 1 | 50315.85 | 50315.85
|  |  |  | SUBTOTAL |  | 7140425.94
3 | MANTENIMIENTO DE REDES HIDROSANITARIAS
| A6-3.01. | Ajuste, acondicionamiento y suministro de elementos faltantes en la red hidráulica de la edificación de 1/2" o mayor, necesarios para dejar estas redes en óptimas condiciones de funcionamiento y que cumpla con las especificaciones técnicas. | ML | 1 | 31375.3 | 31375.3
| A6-3.02. | Ajuste, acondicionamiento y suministro de elementos faltantes en la red hidráulica de la edificación de 1" o mayor, necesarios para dejar estas redes en óptimas condiciones de funcionamiento y que cumpla con las especificaciones técnicas. | ML | 1 | 35612.3 | 35612.3
| A6-3.03. | Ajuste, acondicionamiento y suministro de elementos faltantes en la red hidráulica de la edificación de 2" o mayor, necesarios para dejar estas redes en óptimas condiciones de funcionamiento y que cumpla con las especificaciones técnicas. | ML | 1 | 59698.32 | 59698.32
| A6-3.04. | Ajuste, acondicionamiento y suministro de elementos faltantes en la red hidráulica de la edificación de 1/2" agua caliente, necesarios para dejar estas redes en óptimas condiciones de funcionamiento y que cumpla con las especificaciones técnicas. | ML | 1 | 35305.3 | 35305.3
| A6-3.05. | Suministro e Instalación de Bajante PVC | ML | 1 | 60324.48 | 60324.48
| A6-3.06. | Suministro e Instalación de Canal de alta capacidad en PVC | ML | 1 | 70589.48 | 70589.48
| A6-3.07. | Suministro e Instalación de Canal en PVC | ML | 1 | 58294.51 | 58294.51
| A6-3.08. | Reposición e Instalación de Accesorios Para Drenaje 4" | UN | 1 | 72259.49 | 72259.49
| A6-3.09. | Reposición e Instalación de Accesorios Para Drenaje 6" | UN | 1 | 195649.2 | 195649.2
| A6-3.10. | Reposición e Instalación de Caja de Inspección 100 X 100 HMAX: 1.00 | UN | 1 | 1338434.25 | 1338434.25
| A6-3.11. | Reposición e Instalación de Caja de Inspección 60 X 60 | UN | 1 | 944945.64 | 944945.64
| A6-3.12. | Reposición e Instalación de Caja de Inspección 80 X 80 | UN | 1 | 970725.72 | 970725.72
| A6-3.13. | Reposición e Instalación de Tubería sanitaria PVC 4" (incluye accesorios) | ML | 1 | 76853.75 | 76853.75
| A6-3.14. | Reposición e Instalación de Tubería sanitaria PVC 6" (incluye accesorios) | ML | 1 | 139974.73 | 139974.73
| A6-3.15. | Reposición e Instalación de Accesorio Cobre 1/2" | UN | 1 | 24393.92 | 24393.92
| A6-3.16. | Reposición e Instalación de Accesorio Cobre 1-1/2" | UN | 1 | 70025.52 | 70025.52
| A6-3.17. | Reposición e Instalación de Accesorio Cobre 1" | UN | 1 | 31435.48 | 31435.48
| A6-3.18. | Reposición e Instalación de Accesorio Galvanizado 1" | UN | 1 | 47917.53 | 47917.53
| A6-3.19. | Reposición e Instalación de Accesorio Galvanizado 1/2" | UN | 1 | 32746.96 | 32746.96
| A6-3.20. | Reposición e Instalación de Acometida Gas Unifamiliar | UN | 1 | 2766460.64 | 2766460.64
| A6-3.21. | Reposición e Instalación de Conducto Evacuación Gas 15 X 22 | UN | 1 | 216406.13 | 216406.13
| A6-3.22. | Reposición e Instalación de Tubería Acero Galvanizada 1" | ML | 1 | 110801.77 | 110801.77
| A6-3.23. | Reposición e Instalación de Tubería Acero Galvanizada 1/2" | ML | 1 | 69026.72 | 69026.72
| A6-3.24. | Reposición e Instalación de Tubería Cobre 1/2" | ML | 1 | 45245.26 | 45245.26
| A6-3.25. | Reposición e Instalación de Tubería de Polietileno 1" | ML | 1 | 57085.46 | 57085.46
| A6-3.26. | Reposición e Instalación de Tubería de Polietileno 3/4" | ML | 1 | 55281.46 | 55281.46
| A6-3.27. | Reposición e Instalación de Punto Salida Calentador de Ambiente | UN | 1 | 103370.02 | 103370.02
| A6-3.28. | Reposición e Instalación de Punto Salida Calentador de Paso | UN | 1 | 107328.45 | 107328.45
| A6-3.29. | Reposición e Instalación de Salida Chimenea | UN | 1 | 60936.72 | 60936.72
| A6-3.30. | Suministro e Instalación de Punto Agua Fría | UN | 1 | 70124.48 | 70124.48
| A6-3.31. | Reposición e instalación de rejilla de ventilación | UN | 1 | 57355.46 | 57355.46
| A6-3.32. | Reposición e instalación de tapa de registro plástica | UN | 1 | 57948.75 | 57948.75
| A6-3.33. | Suministro e instalación de punto agua caliente | UN | 1 | 72507.46 | 72507.46
| A6-3.34. | Reposición e instalación de accesorios cerámicos para baños | UN | 1 | 150509.8 | 150509.8
| A6-3.35. | Reposición e instalación de accesorios cromados para baños | UN | 1 | 339366.59 | 339366.59
| A6-3.36. | Suministro e instalación de lavadero de flauta | UN | 1 | 688450.72 | 688450.72
| A6-3.37. | Suministro e instalación de lavadero fijo en granito pulido | UN | 1 | 595426.47 | 595426.47
| A6-3.38. | Suministro e instalación de lavamanos con grifería | UN | 1 | 292244.13 | 292244.13
| A6-3.39. | Suministro e instalación de lavaplatos con grifería | UN | 1 | 538235.23 | 538235.23
| A6-3.40. | Reposición e instalación de llave manguera | UN | 1 | 24308.78 | 24308.78
| A6-3.41. | Suministro e instalación de inodoro alongado o redondo de una pieza en porcelana y con descarga variable. | UN | 1 | 844883.98 | 844883.98
| A6-3.42. | Suministro e instalación de inodoro de dos piezas en porcelana y con descarga sencilla con boton superior. | UN | 1 | 486283.98 | 486283.98
| A6-3.43. | Reposición e instalación de drenaje en tubería drenaje 4" con filtro | ML | 1 | 314206.72 | 314206.72
| A6-3.44. | Reposición e instalación de drenaje en tubería drenaje 6" con filtro | ML | 1 | 354000.6 | 354000.6
| A6-3.45. | Suministro e instalación de salida sanitaria 2" | UN | 1 | 101664.25 | 101664.25
| A6-3.46. | Suministro e instalación de salida sanitaria 4" | UN | 1 | 166031.56 | 166031.56
| A6-3.47. | Suministro e instalación de salida sanitaria 3" | UN | 1 | 121847.22 | 121847.22
| A6-3.48. | Suministro e Instalación de Orinal de entrada superior con esmalte antibacterial y diseño ahorrador de agua. | UN | 1 | 485583.98 | 485583.98
| A6-3.49. | Suministro e Instalación de Lavamanos de pedestal con amplio pozo color por definir | UN | 1 | 332483.98 | 332483.98
| A6-3.50. | Reposición e Instalación de Ducha Eléctrica dirigible de 110V. Incluye Grifería. | UN | 1 | 219183.98 | 219183.98
| A6-3.51. | Impermeabilización tanque de agua de reserva | M2 | 1 | 110511.5 | 110511.5
| A6-3.52. | Suministro e instalación de taza sanitaria alongada para uso de fluxometro | UN | 1 | 901883.98 | 901883.98
| A6-3.53. | Suministro e instalación de lavamanos de colgar color por definir | UN | 1 | 212483.98 | 212483.98
| A6-3.54. | Suministro e instalación de lavamanos de colgar con semi-pedestal color por definir | UN | 1 | 272383.98 | 272383.98
| A6-3.55. | Suministro e instalación de lavamanos de sobreponer color por definir | UN | 1 | 301183.98 | 301183.98
| A6-3.56. | Suministro e instalación de grifería monocontrol para lavamanos | UN | 1 | 236611.98 | 236611.98
| A6-3.57. | Suministro e instalación de grifería convencional individual para lavamanos | UN | 1 | 133470.18 | 133470.18
| A6-3.58. | Suministro e instalación de Grifería lavamanos doble 4 pulgadas convencional | UN | 1 | 195681.38 | 195681.38
| A6-3.59. | Suministro e instalación de Grifería lavamanos doble 8 pulgadas | UN | 1 | 203756.38 | 203756.38
| A6-3.60. | Suministro e instalación de Grifería lavamanos de mesa antivandálico | UN | 1 | 419070.18 | 419070.18
| A6-3.61. | Suministro e instalación de Grifería lavamanos pared 8 pulgadas | UN | 1 | 377270.18 | 377270.18
| A6-3.62. | Suministro e instalación de Grifería ducha mezclador 8 pulgadas | UN | 1 | 261556.38 | 261556.38
| A6-3.63. | Suministro e instalación de Grifería ducha sencilla de palanca | UN | 1 | 185566.38 | 185566.38
| A6-3.64. | Suministro e instalación de Grifería ducha mezclador tipo toledo cruz o equivalente | UN | 1 | 337438.38 | 337438.38
| A6-3.65. | Suministro e instalación de Grifería ducha sencilla | UN | 1 | 174020.38 | 174020.38
| A6-3.66. | Suministro e instalación de Grifería tipo ducha clásica decorativa 8 pulgadas cromo o equivalente | UN | 1 | 317606.38 | 317606.38
| A6-3.67. | Suministro e instalación de ducha con grifería tipo piscis o equivalente | UN | 1 | 179693.87 | 179693.87
| A6-3.68. | Suministro e instalación de Grifería lavaplatos sencillo tipo athenea o equivalente | UN | 1 | 201176.38 | 201176.38
| A6-3.69. | Suministro e instalación de Grifería lavaplatos 8 pulgadas | UN | 1 | 222856.38 | 222856.38
| A6-3.70. | Suministro e instalación de Grifería lavaplatos tipo burdeos cromo o equivalente | UN | 1 | 194756.38 | 194756.38
| A6-3.71. | Suministro e instalación de Grifería lavaplatos pared individual tipo S | UN | 1 | 185756.38 | 185756.38
| A6-3.72. | Suministro e instalación de Grifería tipo push antivandálica expuesta 3/4 para orinal | UN | 1 | 408756.38 | 408756.38
| A6-3.73. | Suministro e instalación de Grifería tipo push antivandálica para orinal o inodoro | UN | 1 | 514393.87 | 514393.87
| A6-3.74. | Suministro e instalación de Grifería tipo push antivandálica para lavamanos | UN | 1 | 405523.89 | 405523.89
| A6-3.75. | Suministro e instalación de Grifería con sensor para lavamanos | UN | 1 | 2086662.09 | 2086662.09
| A6-3.76. | Suministro e instalación de Grifería orinal tradicional cromo | UN | 1 | 262473.89 | 262473.89
| A6-3.77. | Suministro e instalación de Grifería sanitario tradicional | UN | 1 | 160156.38 | 160156.38
| A6-3.78. | Suministro e instalación de Grifería sanitaria hidrostática doble descarga | UN | 1 | 166139.38 | 166139.38
| A6-3.79. | Suministro e instalación de Grifería lavaplatos monocontrol | UN | 1 | 306356.38 | 306356.38
| A6-3.80. | Reposición e instalación de Manija tanque sanitario | UN | 1 | 61166.76 | 61166.76
| A6-3.81. | Reposición e instalación de Válvula regulación 1/2 sanitario cromo | UN | 1 | 88457.72 | 88457.72
| A6-3.82. | Reposición e instalación de Válvula compuerta de 1/2" | UN | 1 | 63207.72 | 63207.72
| A6-3.83. | Reposición e instalación de Válvula compuerta de 1" | UN | 1 | 89257.72 | 89257.72
| A6-3.84. | Reposición e instalación de Válvula compuerta de 2" | UN | 1 | 157557.72 | 157557.72
| A6-3.85. | Reposición e instalación de Acople metal sanitario 55 cm 1/2 x 7/8 | UN | 1 | 67529.72 | 67529.72
| A6-3.86. | Reposición e instalación de Acople metal sanitario 40 cm 1/2 x 7/8 | UN | 1 | 64529.72 | 64529.72
| A6-3.87. | Reposición e instalación de Acople plástico sanitario 55 cm 1/2 x 7/8 | UN | 1 | 51876.87 | 51876.87
| A6-3.88. | Reposición e instalación de ducha tipo elite o equivalente | UN | 1 | 322871.39 | 322871.39
| A6-3.89. | Reposición e instalación de ducha tipo fénix o equivalente | UN | 1 | 353326.39 | 353326.39
| A6-3.90. | Reposición e instalación de asiento sanitario (bizcocho) | UN | 1 | 155147.57 | 155147.57
| A6-3.91. | Reposición e instalación de rejilla cúpula o tragante 5" x 3" en aluminio | UN | 1 | 49756.48 | 49756.48
| A6-3.92. | Reinstalación de aparato sanitario existente | UN | 1 | 48912.89 | 48912.89
| A6-3.93. | Mantenimiento y limpieza interna de red sanitaria con sonda barrenadora metálica eléctrica para aparatos sanitarios | UN | 1 | 96318.39 | 96318.39
| A6-3.94. | Suministro e instalación de lavamanos Bajoponer Blanco Ovalado o similar | UN | 1 | 278026.53 | 278026.53
| A6-3.95. | Suministro e instalación de griferia para tanque plastico. | UN | 1 | 259150.62 | 259150.62
| A6-3.96. | suministro e instalacion de brida para aparatos sanitarios incluye desmonte y monte del aparato sanitario. | UN | 1 | 160022.99 | 160022.99
| A6-3.97. | Reposición e Instalación de Tubería sanitaria PVC 3" (incluye accesorios) | ML | 1 | 65656.1 | 65656.1
| A6-3.98. | Suministro e instalación de valvula compuerta de 3/4" incluye accesorios y tapa registro en pvc | UN | 1 | 126010.28 | 126010.28
|  |  |  | SUBTOTAL |  | 26695133.46
4 | MANTENIMIENTO DE REDES ELECTRICAS
| A6-4.01. | Reposición, suministro e instalación de la red eléctrica en tubería existente (incluye cableado y accesorios), y/o elementos necesarios para dejar estas redes en óptimas condiciones de funcionamiento. | ML | 1 | 17856.92 | 17856.92
| A6-4.02. | Reposición, suministro e instalación de la red eléctrica libre de halógeno en tubería existente (incluye cableado y accesorios), y/o elementos necesarios para dejar estas redes en óptimas condiciones de funcionamiento. | ML | 1 | 18297.92 | 18297.92
| A6-4.03. | Reposición, suministro e instalación de la red eléctrica en tubería PVC (incluye tubería, cableado y regateo), y/o elementos necesarios para dejar estas redes en óptimas condiciones de funcionamiento (solo para redes embebidas en muros). | ML | 1 | 47452.35 | 47452.35
| A6-4.04. | Reposición, suministro e instalación de la red eléctrica en tubería EMT (incluye tubería, cableado y anclaje), y/o elementos necesarios para dejar estas redes en óptimas condiciones de funcionamiento (para redes expuestas). | ML | 1 | 54908.4 | 54908.4
| A6-4.05. | Reposición, suministro e instalación de la red eléctrica libre de halógeno en tubería PVC (incluye tubería, cableado y regateo), y/o elementos necesarios para dejar estas redes en óptimas condiciones de funcionamiento (para RLH y embebidas en muros). | ML | 1 | 60225.85 | 60225.85
| A6-4.06. | Reposición, suministro e instalación de la red eléctrica libre de halógeno en tubería EMT (incluye tubería, cableado y anclaje), y/o elementos necesarios para dejar estas redes en óptimas condiciones de funcionamiento (para RLH y expuestas). | ML | 1 | 56276.9 | 56276.9
| A6-4.07. | Suministro e instalación de lámpara reflector LED 50W | UN | 1 | 151606.72 | 151606.72
| A6-4.08. | Suministro e instalación de lámpara reflector LED 100W | UN | 1 | 190156.72 | 190156.72
| A6-4.09. | Suministro e instalación de lámpara reflector LED 200W | UN | 1 | 242806.72 | 242806.72
| A6-4.10. | Suministro e instalación de lámpara tubo LED hermética sobreponer 1x24w luz blanca | UN | 1 | 146852.49 | 146852.49
| A6-4.11. | Suministro e instalación de lámpara dos tubos LED hermética sobreponer | UN | 1 | 226498.49 | 226498.49
| A6-4.12. | Suministro e instalación de lámpara regleta LED 4x24cm 12w | UN | 1 | 107852.49 | 107852.49
| A6-4.13. | Suministro e instalación de lámpara panel LED 30 x 30 24w luz blanca | UN | 1 | 97862.49 | 97862.49
| A6-4.14. | Suministro e instalación de lámpara panel LED 30 x 60 25w luz blanca | UN | 1 | 114862.49 | 114862.49
| A6-4.15. | Suministro e instalación de lámpara panel LED 60 x 60 48w luz blanca | UN | 1 | 144862.49 | 144862.49
| A6-4.16. | Suministro e instalación de lámpara panel LED 30 x 120 48w luz blanca | UN | 1 | 144862.49 | 144862.49
| A6-4.17. | Reposición e instalación interruptor sencillo | UN | 1 | 38872.46 | 38872.46
| A6-4.18. | Reposición e instalación interruptor conmutable sencillo | UN | 1 | 48729.03 | 48729.03
| A6-4.19. | Reposición e instalación interruptor conmutable triple | UN | 1 | 60579.03 | 60579.03
| A6-4.20. | Reposición e instalación interruptor doble | UN | 1 | 43729.03 | 43729.03
| A6-4.21. | Reposición e instalación interruptor sencillo con toma doble | UN | 1 | 57729.03 | 57729.03
| A6-4.22. | Reposición e instalación interruptor triple | UN | 1 | 59729.03 | 59729.03
| A6-4.23. | Reposición e instalación de soporte para reflectores | UN | 1 | 389326.44 | 389326.44
| A6-4.24. | Mantenimiento y/o suministro e instalación de salida + toma bifásica | UN | 1 | 254157.56 | 254157.56
| A6-4.25. | Mantenimiento y/o suministro e instalación de salida en tubería PVC | UN | 1 | 154184.62 | 154184.62
| A6-4.26. | Mantenimiento y/o suministro e instalación de salida para conmutable en tubería PVC | UN | 1 | 213070.94 | 213070.94
| A6-4.27. | Mantenimiento y/o suministro e instalación de salida en tubería EMT | UN | 1 | 213592.64 | 213592.64
| A6-4.28. | Mantenimiento y/o suministro e instalación de salida + toma trifásica | UN | 1 | 263743.94 | 263743.94
| A6-4.29. | Mantenimiento y/o reposición e instalación de toma doble americana | UN | 1 | 33616.1 | 33616.1
| A6-4.30. | Mantenimiento y/o reposición e instalación de toma doble GFCI | UN | 1 | 89616.1 | 89616.1
| A6-4.31. | Mantenimiento y/o reposición e instalación de toma doble P.T.A. 15A 125V Naranja | UN | 1 | 51816.1 | 51816.1
| A6-4.32. | Mantenimiento y/o reposición e instalación de toma trifásica 20A | UN | 1 | 55944.4 | 55944.4
| A6-4.33. | Mantenimiento y/o reposición e instalación de toma bifásica 20A | UN | 1 | 34734.4 | 34734.4
| A6-4.34. | Mantenimiento y/o reposición e instalación de tierra en poste | UN | 1 | 1093166.34 | 1093166.34
| A6-4.35. | Mantenimiento y/o reposición e instalación de tierra tablero general distribución | UN | 1 | 739506.22 | 739506.22
| A6-4.36. | Mantenimiento y/o reposición e instalación de Caja derivación 10cm x10cm DEXSON | UN | 1 | 46153.69 | 46153.69
| A6-4.37. | Mantenimiento y/o reposición e instalación de Caja de paso 15 x 15 x 10 cm con chapa | UN | 1 | 87069.69 | 87069.69
| A6-4.38. | Mantenimiento y/o reposición e instalación de tablero MON.C/PUERTA ESP. TOTAL.8 CTOS | UN | 1 | 632719.39 | 632719.39
| A6-4.39. | Mantenimiento y/o reposición e instalación de tablero BIF.C/PUERTA ESP. TOTAL.12 CTOS | UN | 1 | 998944.64 | 998944.64
| A6-4.40. | Mantenimiento y/o reposición e instalación de tablero TRIF.C/PUERTA ESP. TOTAL.24 CTOS | UN | 1 | 1163914.64 | 1163914.64
| A6-4.41. | Mantenimiento y/o reposición e instalación de tablero TRIF.C/PUERTA ESP. TOTAL.36 CTOS | UN | 1 | 1362757.25 | 1362757.25
| A6-4.42. | Mantenimiento y/o suministro e instalación de Lámpara exterior blanca redonda rejilla 60w | UN | 1 | 95600.15 | 95600.15
| A6-4.43. | Mantenimiento y/o suministro e instalación de Lámpara de emergencia LED 2 focos | UN | 1 | 136250.15 | 136250.15
| A6-4.44. | Reposición e instalación de Señalizador de Salida Led | UN | 1 | 137968.15 | 137968.15
| A6-4.45. | Reposición e instalación de Sensor de movimiento infrarrojo de 180 o 360 grados | UN | 1 | 131268.15 | 131268.15
| A6-4.46. | Suministro e instalación de Lámpara de sobreponer 60X60 4X17W | UN | 1 | 265816.15 | 265816.15
| A6-4.47. | Reposición e instalación de Driver regulable para Panel Led de 6w a 24w | UN | 1 | 41461.42 | 41461.42
| A6-4.48. | Suministro e instalación de Panel Led redondo 6w | UN | 1 | 69560.15 | 69560.15
| A6-4.49. | Suministro e instalación de Panel Led redondo 9w | UN | 1 | 71710.15 | 71710.15
| A6-4.50. | Suministro e instalación de Panel Led redondo 12w | UN | 1 | 74060.15 | 74060.15
| A6-4.51. | Suministro e instalación de Panel Led redondo 18w | UN | 1 | 81860.15 | 81860.15
| A6-4.52. | Suministro e instalación de Panel Led redondo 24w | UN | 1 | 87210.15 | 87210.15
| A6-4.53. | Reposición e instalación de Cinta de Led siliconada 24w | ML | 1 | 30911.28 | 30911.28
| A6-4.54. | Mantenimiento y/o reposición e instalación de Breakers 1 x 15A hasta 30 amperios | UN | 1 | 37984.72 | 37984.72
| A6-4.55. | Mantenimiento y/o reposición e instalación de Breakers 1 x 40 amperios | UN | 1 | 65094.72 | 65094.72
| A6-4.56. | Mantenimiento y/o reposición e instalación de Breakers 1X60 amperios | UN | 1 | 58466.57 | 58466.57
| A6-4.57. | Mantenimiento y/o reposición e instalación de Breakers 2X60 amperios | UN | 1 | 114266.57 | 114266.57
| A6-4.58. | Mantenimiento y/o reposición e instalación de Breakers 3X60 amperios | UN | 1 | 176266.57 | 176266.57
| A6-4.59. | Mantenimiento y/o reposición e instalación de Breakers 2X30 amperios | UN | 1 | 81374.92 | 81374.92
| A6-4.60. | Reposición e instalación de Balasto electrónico 4 x 32 4 x 17 w t 8 | UN | 1 | 113188.5 | 113188.5
| A6-4.61. | Suministro e instalación de extractor de aire industrial de 16" con rejilla de protección | UN | 1 | 620341.85 | 620341.85
| A6-4.62. | Suministro e instalación de luminaria fluorescente a prueba de explosión 2 x 32W | UN | 1 | 4261241.89 | 4261241.89
| A6-4.63. | Suministro e instalación TUBO LED T8 DE 18W | UN | 1 | 44649.01 | 44649.01
| A6-4.64. | Suministro e instalación de Dicroico de LED de 5W | UN | 1 | 69230.33 | 69230.33
| A6-4.65. | Mantenimiento y/o reposicion de acometida en cable de cobre 3F No 4 +1N No 6 y/o elementos necesarios para dejar estas redes en optimas condiciones de funcionamiento y que cumpla con las especificaciones establecidas. | ML | 1 | 120765.8 | 120765.8
| A6-4.66. | Mantenimiento y/o reposicion de acometida en cable de cobre 3F No 6+1N No 6 + 1T No 8 y/o elementos necesarios para dejar estas redes en optimas condiciones de funcionamiento y que cumpla con las especificaciones establecidas. | ML | 1 | 109218.65 | 109218.65
| A6-4.67. | Mantenimiento y/o reposicion de acometida en cable de cobre 3F No 8+1N No 8 + 1T No 8 y/o elementos necesarios para dejar estas redes en optimas condiciones de funcionamiento y que cumpla con las especificaciones establecidas. | ML | 1 | 93946.1 | 93946.1
| A6-4.68. | Mantenimiento y/o reposicion de cable de cobre 1/0 desnudo para apantallamiento incluye elementos necesarios para dejar estas redes en optimas condiciones de funcionamiento y que cumpla con las especificaciones establecidas. | ML | 1 | 115265.7 | 115265.7
| A6-4.69. | Mantenimiento y/o reposicion de cable de cobre 1/0 aislado para apantallamiento incluye elementos necesarios para dejar estas redes en optimas condiciones de funcionamiento y que cumpla con las especificaciones establecidas. | ML | 1 | 109563.2 | 109563.2
| A6-4.70. | Mantenimiento y/o reposicion e instalacion de caja premoldeada tipo totalizador de 3x100 | UN | 1 | 318897 | 318897
| A6-4.71. | Reposición e instalación de tapaciega eléctrica plástica | UN | 1 | 15532.2 | 15532.2
|  |  |  | SUBTOTAL |  | 17759615.14
5 | MANTENIMIENTO DE REDES DE VOZ Y DATOS
| A6-5.01. | Reposición e instalación de Gabinetes metálicos para centralizar las redes de voz y datos | UN | 1 | 2327297.9 | 2327297.9
| A6-5.02. | Reposición e instalación de Bandeja tipo malla portacables para redes de energía regulada, normal y comunicaciones formato 60 x 300 mm o similar | ML | 1 | 158473.44 | 158473.44
| A6-5.03. | Reposición e instalación de Canaleta Metálica portacables con división para la instalación de salidas de voz, datos y energía regulada | ML | 1 | 89904.85 | 89904.85
| A6-5.04. | Reposición e instalación de Canaleta Plástica portacables con división para la instalación de salidas de voz, datos y energía regulada | ML | 1 | 64661.6 | 64661.6
| A6-5.05. | Reposición e instalación de Salida doble de voz y/o datos categoría 6A certificado | UN | 1 | 155069.37 | 155069.37
| A6-5.06. | Reposición e instalación de cableado UTP categoría 6A -100 % cobre | ML | 1 | 28490.03 | 28490.03
| A6-5.07. | Reposición e instalación de cableado HDMI | ML | 1 | 32218.61 | 32218.61
| A6-5.08. | Reposición e instalación de salida de incrustar para pared HDMI | UN | 1 | 66818.13 | 66818.13
|  |  |  | SUBTOTAL |  | 2922933.93
6 | MANTENIMIENTO MUROS Y MAMPOSTERÍA
| A6-6.01. | Mantenimiento y/o reposición e instalación de Pintura ignifuga contra incendios | M2 | 1 | 39796.73 | 39796.73
| A6-6.02. | Mantenimiento y/o suministro e instalación de muro madera pino ESP. 10CM doble cara | M2 | 1 | 203322.03 | 203322.03
| A6-6.03. | Mantenimiento y/o reposición e instalación de fachada sistema tipo persiana aerolux o equivalente | M2 | 1 | 222718.84 | 222718.84
| A6-6.04. | Mantenimiento y/o reposición e instalación de fachada sistema tipo persiana DVLUX o equivalente | M2 | 1 | 212502.76 | 212502.76
| A6-6.05. | Mantenimiento y/o reposición e instalación de alfajía concreto prefabricada | ML | 1 | 85368.89 | 85368.89
| A6-6.06. | Mantenimiento y/o reposición e instalación de alfajía concreto 0.15 M | ML | 1 | 107949.94 | 107949.94
| A6-6.07. | Mantenimiento y/o reposición e instalación de alfajía concreto 0.25 M | ML | 1 | 198335.05 | 198335.05
| A6-6.08. | Mantenimiento y/o reposición e instalación de alfajía en tablón | ML | 1 | 85344.44 | 85344.44
| A6-6.09. | Mantenimiento y/o reposición e instalación de alfajía en ladrillo macizo prensado | ML | 1 | 104605.12 | 104605.12
| A6-6.10. | Mantenimiento y/o suministro e instalación de muro divisorio bloque estriado N°4 en los casos que se requiera | M2 | 1 | 83870.42 | 83870.42
| A6-6.11. | Mantenimiento y/o suministro e instalación de muro divisorio bloque estriado N°5 en los casos que se requiera | M2 | 1 | 93442.5 | 93442.5
| A6-6.12. | Mantenimiento y/o suministro e instalación de muro divisorio bloque liso N°5 en los casos que se requiera | M2 | 1 | 90678.46 | 90678.46
| A6-6.13. | Mantenimiento y/o suministro e instalación de muro Dry wall doble cara E=12 en los casos que se requiera | M2 | 1 | 132991.78 | 132991.78
| A6-6.14. | Mantenimiento y/o suministro e instalación de muro Dry wall doble cara E=10 en los casos que se requiera | M2 | 1 | 140291.62 | 140291.62
| A6-6.15. | Mantenimiento y/o suministro e instalación de muro lamina fibrocemento 10mm en los casos que se requiera | M2 | 1 | 157286.42 | 157286.42
| A6-6.16. | Mantenimiento y/o reposición e instalación de dintel en concreto 5 cm en los casos que se requiera | ML | 1 | 84875.03 | 84875.03
| A6-6.17. | Suministro e instalación de muros y fachadas en ladrillo macizo prensado a la vista | M2 | 1 | 268307.7 | 268307.7
| A6-6.18. | Reposición e instalación de mesón en concreto | M2 | 1 | 487678.7 | 487678.7
| A6-6.19. | Mantenimiento y/o reposición e instalación poyo ducha en los casos que se requiera | ML | 1 | 82824.66 | 82824.66
| A6-6.20. | Remates en muros en ladrillo macizo prensado | ML | 1 | 110141.32 | 110141.32
| A6-6.21. | Mantenimiento y/o reposición e instalación de soporte mesón en bloque de concreto 60cm x 90cm x 10cm en los casos que se requiera | UN | 1 | 160081.66 | 160081.66
| A6-6.22. | Reposición e instalación de viga de confinamiento y amarre muro de 0,15 x 0,25 mts. Incluye refuerzo | ML | 1 | 254840.25 | 254840.25
| A6-6.23. | Reposición e instalación de columna de forma regular de 3.500 PSI. incluye refuerzo | M3 | 1 | 2345904.11 | 2345904.11
| A6-6.24. | Reposición, suministro e instalación de losa con lamina colaborante y concreto de 3.500 PSI. incluye refuerzo | M2 | 1 | 298736.67 | 298736.67
|  |  |  | SUBTOTAL |  | 6051895.1
7 | MANTENIMIENTO DE ACABADOS DE PINTURA
| A6-7.01. | Mantenimiento y/o reposición e instalación anti humedad fachada dos capas | M2 | 1 | 35975.41 | 35975.41
| A6-7.02. | Mantenimiento y/o reposición e instalación de anticorrosivo sobre lamina lineal | ML | 1 | 23923.1 | 23923.1
| A6-7.03. | Mantenimiento y/o reposición e instalación de anticorrosivo sobre lamina llena | M2 | 1 | 39372.18 | 39372.18
| A6-7.04. | Mantenimiento y/o reposición e instalación de barniz sobre muebles | M2 | 1 | 105237.51 | 105237.51
| A6-7.05. | Demarcación con marmolina | ML | 1 | 14790.15 | 14790.15
| A6-7.06. | Mantenimiento y reposición e instalación de esmalte sobre lámina lineal | ML | 1 | 30663.03 | 30663.03
| A6-7.07. | Mantenimiento y reposición e instalación de esmalte sobre lámina llena | M2 | 1 | 46806.45 | 46806.45
| A6-7.08. | Mantenimiento y reposición e instalación de esmalte sobre marcos lamina | ML | 1 | 22992.92 | 22992.92
| A6-7.09. | Mantenimiento y reposición e instalación de esmalte sobre marcos madera | ML | 1 | 54636.29 | 54636.29
| A6-7.10. | Mantenimiento y reposición e instalación de esmalte sobre muebles | M2 | 1 | 200954.04 | 200954.04
| A6-7.11. | Mantenimiento y reposición e instalación de estuco | M2 | 1 | 30655.53 | 30655.53
| A6-7.12. | Mantenimiento y reposición e instalación de estuco veneciano | M2 | 1 | 118069.11 | 118069.11
| A6-7.13. | Mantenimiento y reposición e instalación de estuco y vinilo 3 manos | M2 | 1 | 62660.19 | 62660.19
| A6-7.14. | Mantenimiento y reposición e instalación de revestimiento plástico de acabado texturizado estilo rayado tipo graniplast esgrafiado o equivalente | M2 | 1 | 53069.22 | 53069.22
| A6-7.15. | Mantenimiento y reposición e instalación de marmolina sobre pañete | M2 | 1 | 36770.39 | 36770.39
| A6-7.16. | Mantenimiento y reposición e instalación de revestimiento bajo placa tipo plaster o equivalente | M2 | 1 | 54169.33 | 54169.33
| A6-7.17. | Mantenimiento y reposición e instalación de tintilla sobre madera lineal | ML | 1 | 11177.36 | 11177.36
| A6-7.18. | Mantenimiento y reposición e instalación de tintilla sobre madera llena | M2 | 1 | 52984.71 | 52984.71
| A6-7.19. | Mantenimiento y reposición e instalación de vinilo sobre pañete o sobre estuco 3 manos | M2 | 1 | 29599.19 | 29599.19
| A6-7.20. | Mantenimiento, reposición y aplicación pintura tipo vinilo 3 manos para exteriores de alta resistencia y máxima protección tres manos color a definir en obra. Incluye alistamiento superficie. | M2 | 1 | 44680.6 | 44680.6
| A6-7.21. | Mantenimiento, reposición y aplicación lineal de pintura tipo vinilo 3 manos para exteriores de alta resistencia y máxima protección tres manos color a definir en obra, hasta 60 cm. Incluye alistamiento superficie. | ML | 1 | 39607.39 | 39607.39
| A6-7.22. | Mantenimiento y reposición e instalación de Wash Primer sobre aluminio | M2 | 1 | 85173.28 | 85173.28
| A6-7.23. | Mantenimiento y reposición e instalación de Pintura epóxica tipo 1 poliamida | M2 | 1 | 66127.51 | 66127.51
| A6-7.24. | Mantenimiento y reposición e instalación de Pintura hidrorepelente | M2 | 1 | 51100.87 | 51100.87
| A6-7.25. | Mantenimiento y reposición e instalación de Pintura tipo Vinilo interior especial para paneles de yeso a dos manos | M2 | 1 | 23029.9 | 23029.9
| A6-7.26. | Mantenimiento y reposición e instalación de Pintura Anti-Grafiti Transparente | M2 | 1 | 82425.93 | 82425.93
| A6-7.27. | Mantenimiento y reposición e instalación de Pintura para canchas deportivas a dos manos | M2 | 1 | 55773.51 | 55773.51
| A6-7.28. | Mantenimiento rejas. Incluye desmonte y montaje, mantenimiento bisagras, cerradura de seguridad, pasador, porta candado, aplicación anticorrosivo y esmalte tipo intemperie al duco 3 manos, color por definir en obra | M2 | 1 | 29033.71 | 29033.71
|  |  |  | SUBTOTAL |  | 1501458.81
8 | MANTENIMIENTO DE ACABADOS DE PISOS
| A6-8.01. | Suministro e instalación de alistado de piso 4cm, adhesivo de piso y enboquillado de fraguado rápido | M2 | 1 | 95169.9 | 95169.9
| A6-8.02. | Suministro e instalación de alistado de piso 2cm | M2 | 1 | 41818.26 | 41818.26
| A6-8.03. | Suministro e instalación de alistado de piso 4cm | M2 | 1 | 55022.9 | 55022.9
| A6-8.04. | Suministro e instalación de alistado de piso 4cm endurecido | M2 | 1 | 84824.6 | 84824.6
| A6-8.05. | Suministro e instalación de alistado de piso 4cm impermeabilizado | M2 | 1 | 68259.1 | 68259.1
| A6-8.06. | Suministro e instalación de alistado de piso 8cm impermeabilizado | M2 | 1 | 100279.19 | 100279.19
| A6-8.07. | Mantenimiento y reposición e instalación de piso en adoquín cuarto 26 | M2 | 1 | 178171.9 | 178171.9
| A6-8.08. | Mantenimiento y reposición e instalación de piso en adoquín español 6cm | M2 | 1 | 160373.91 | 160373.91
| A6-8.09. | Mantenimiento y reposición e instalación de piso en adoquín español 8cm | M2 | 1 | 151373.91 | 151373.91
| A6-8.10. | Mantenimiento y reposición e instalación de piso en adoquín rustico corbatín 5.0 | M2 | 1 | 193873.91 | 193873.91
| A6-8.11. | Mantenimiento y reposición e instalación de piso en adoquín concreto 6cm peatonal | M2 | 1 | 140373.91 | 140373.91
| A6-8.12. | Mantenimiento y reposición e instalación de piso en adoquín concreto 8cm vehicular | M2 | 1 | 151373.91 | 151373.91
| A6-8.13. | Mantenimiento y reposición e instalación de piso en alfombra argollada multinivel 650 GR | M2 | 1 | 110228.08 | 110228.08
| A6-8.14. | Mantenimiento y reposición e instalación de piso en alfombra argollada multinivel 980 GR | M2 | 1 | 109409.73 | 109409.73
| A6-8.15. | Mantenimiento y reposición e instalación de piso en alfombra recortada 800 GR | M2 | 1 | 162461.69 | 162461.69
| A6-8.16. | Suministro e instalación de piso cerámico formato 20 x 20 o similar | M2 | 1 | 138156.59 | 138156.59
| A6-8.17. | Suministro e instalación de piso natural tipo ARUBA ARENA 57.5 X 57.5 o equivalente | M2 | 1 | 105394.38 | 105394.38
| A6-8.18. | Suministro e instalación de piso tipo duropiso 33.8 x 33.8 o equivalente | M2 | 1 | 97070.9 | 97070.9
| A6-8.19. | Suministro e instalación de piso exterior tipo MURCIA 45.8 X 45.8 o equivalente | M2 | 1 | 105210.6 | 105210.6
| A6-8.20. | Suministro e instalación de piso imitación madera 57.5 x 57.5 | M2 | 1 | 101114.38 | 101114.38
| A6-8.21. | Suministro e instalación de piso marmolizado tipo ELDA 55.2 x 55.2 o equivalente | M2 | 1 | 102944.38 | 102944.38
| A6-8.22. | Suministro e instalación de piso ornamental tipo malta 33.8 x 33.8 o equivalente | M2 | 1 | 97067.38 | 97067.38
| A6-8.23. | Suministro e instalación de piso tipo pizarra natural o equivalente | M2 | 1 | 92415.9 | 92415.9
| A6-8.24. | Suministro e instalación de piso tipo terrazo Britania 42.5 x 42.5 o equivalente | M2 | 1 | 129924.38 | 129924.38
| A6-8.25. | Suministro e instalación de piso cerámico tráfico moderado | M2 | 1 | 124770.34 | 124770.34
| A6-8.26. | Suministro e instalación de piso en gres tablón tradicional rojo 30 x 30 | M2 | 1 | 130265.5 | 130265.5
| A6-8.27. | Suministro e instalación de piso en gres tipo tablón portal rojo 30 x 15 o equivalente | M2 | 1 | 126865.5 | 126865.5
| A6-8.28. | Suministro e instalación de piso en gres tipo tableta etrusca roja 25X7 o equivalente | M2 | 1 | 116100.5 | 116100.5
| A6-8.29. | Suministro e instalación de piso en porcelanato tipo piedra egipcia sandstone 27.2 x 55.4 o equivalente | M2 | 1 | 312639.64 | 312639.64
| A6-8.30. | Suministro e instalación de piso en porcelanato color por definir en obra | M2 | 1 | 221339.86 | 221339.86
| A6-8.31. | Suministro e instalación de guardaescoba en cerámica. | ML | 1 | 23459.43 | 23459.43
| A6-8.32. | Suministro e instalación de guardaescoba en porcelanato | ML | 1 | 37585.86 | 37585.86
| A6-8.33. | Suministro e instalación de guardaescoba en gres 18.5 x 9 cm | ML | 1 | 48333.47 | 48333.47
| A6-8.34. | Suministro e instalación de guardaescoba en MDF 8cm | ML | 1 | 49617.08 | 49617.08
| A6-8.35. | Suministro e instalación de guardaescoba PVC 6.8 cm | ML | 1 | 19022.03 | 19022.03
| A6-8.36. | Suministro e instalación de guardaescoba PVC rollo 8 cm | ML | 1 | 23011.03 | 23011.03
| A6-8.37. | Suministro e instalación de guardaescoba PVC rígido 7.5 cm | ML | 1 | 23472.03 | 23472.03
| A6-8.38. | Mantenimiento y reposición e instalación de contrahuella de escalera en PVC 20 CM | ML | 1 | 66841.16 | 66841.16
| A6-8.39. | Mantenimiento y reposición e instalación de mediacaña en PVC 6 cm | ML | 1 | 95380.05 | 95380.05
| A6-8.40. | Mantenimiento y reposición e instalación de mediacaña en PVC 9 cm | ML | 1 | 105594.84 | 105594.84
| A6-8.41. | Suministro e instalación de piso en baldosa de grano de mármol. | M2 | 1 | 223134.55 | 223134.55
| A6-8.42. | Suministro e instalación de guardaescoba en baldosa de grano de mármol. | ML | 1 | 62896.15 | 62896.15
| A6-8.43. | Mantenimiento, reposición e instalación de piso técnico extruido monomasa | M2 | 1 | 260171.41 | 260171.41
| A6-8.44. | Mantenimiento, reposición e instalación de guardaescoba para piso técnico extruido monomasa e:0.10 m | ML | 1 | 47243.37 | 47243.37
| A6-8.45. | Mantenimiento, reposición e instalación de huellas y contrahuellas de escalera para piso técnico extruido monomasa | ML | 1 | 110833.35 | 110833.35
| A6-8.46. | Mantenimiento, pulida y brillada de piso en baldosa grano de marmol con ácido oxálico y cera líquida 7 x 1 | M2 | 1 | 49550.66 | 49550.66
| A6-8.47. | Suministro e instalación de piso Laminado 8mm Oak. Incluye yumbolon 10 mm, Bocel, Perfiles de compensación y/o transición. | M2 | 1 | 167348.11 | 167348.11
| A6-8.48. | Suministro e instalación de piso vinílico (PVC). Incluye perfil rinconera media caña. | M2 | 1 | 153250.31 | 153250.31
| A6-8.49. | Mantenimiento y reposición e instalación de piso en caucho de alto impacto espesor 2 cm | M2 | 1 | 170991.58 | 170991.58
|  |  |  | SUBTOTAL |  | 5542031.6
9 | MANTENIMIENTO DE OTROS ACABADOS
| A6-9.01. | Suministro e instalación de enchape mármol piedra muñeca | M2 | 1 | 445057.81 | 445057.81
| A6-9.02. | Suministro e instalación enchape de fachada cuarterón | M2 | 1 | 149271.95 | 149271.95
| A6-9.03. | Suministro e instalación enchape pared tipo MARMOL AURORA 20X30 o equivalente | M2 | 1 | 155777.95 | 155777.95
| A6-9.04. | Suministro e instalación enchape pared porcelanato, color por definir | M2 | 1 | 224170.2 | 224170.2
| A6-9.05. | Suministro e instalación enchape pared cerámico, color por definir | M2 | 1 | 133175.55 | 133175.55
| A6-9.06. | Suministro e instalación de división en vidrio templado 10 mm | M2 | 1 | 950325.62 | 950325.62
| A6-9.07. | Suministro e instalación de división en aluminio y lámina plástica | M2 | 1 | 761464.5 | 761464.5
| A6-9.08. | Suministro e instalación de división en aluminio anodizado | M2 | 1 | 858134.62 | 858134.62
| A6-9.09. | Suministro e instalación de división en lámina de acero inoxidable AISI SAE 304 | M2 | 1 | 1334713.13 | 1334713.13
| A6-9.10. | Suministro e instalación Win en Aluminio | ML | 1 | 44715.36 | 44715.36
| A6-9.11. | Suministro e instalación esquinero plástico PVC | ML | 1 | 30493.36 | 30493.36
| A6-9.12. | Suministro e instalación de puerta en aluminio, incluye marco y todos los elementos para su correcto funcionamiento | M2 | 1 | 1032114.92 | 1032114.92
| A6-9.13. | Suministro e instalación de PUERTA ARQUITECTONICA EN MADERA | M2 | 1 | 273722.42 | 273722.42
| A6-9.14. | Suministro e instalación de PUERTA ARQUITECTONICA CLOSET EN MADERA | M2 | 1 | 224775.73 | 224775.73
| A6-9.15. | Suministro e instalación de Puerta en Vidrio Templado Laminado 10mm | M2 | 1 | 1310715.81 | 1310715.81
| A6-9.16. | Mantenimiento y PULIDA + LACADA PISO MADERA | M2 | 1 | 115651.2 | 115651.2
| A6-9.17. | Mantenimiento y PULIDA PISO GRANITO AL PLOMO | M2 | 1 | 127620.2 | 127620.2
| A6-9.18. | Mantenimiento y PULIDA PISO MARMOL | M2 | 1 | 155709.2 | 155709.2
| A6-9.19. | Mantenimiento y reposición e instalación de GRAMA SINTETICA 500 GRS. | M2 | 1 | 172049.15 | 172049.15
| A6-9.20. | Mantenimiento y reposición e instalación de GRAMA SINTETICA 700 GRS. | M2 | 1 | 188099.15 | 188099.15
| A6-9.21. | Mantenimiento y reposición e instalación de PARARRAYOS tipo FRANKLIN o equivalente | UN | 1 | 663166.11 | 663166.11
| A6-9.22. | Mantenimiento y reposición e instalación de PASAMANOS ANOLOK | ML | 1 | 97927.2 | 97927.2
| A6-9.23. | Mantenimiento y reposición e instalación de PASAMANOS BLANCO MATE | ML | 1 | 98651.2 | 98651.2
| A6-9.24. | Mantenimiento y reposición e instalación de PASAMANOS ESCALERA (.15x.02) | ML | 1 | 309473.07 | 309473.07
| A6-9.25. | Mantenimiento y reposición e instalación de PASAMANOS ESCALERA TABLaChp.25 | ML | 1 | 316694.07 | 316694.07
| A6-9.26. | Mantenimiento y reposición e instalación de PERSIANA TOMA DE AIRE 40"x20" | UN | 1 | 951875.12 | 951875.12
| A6-9.27. | Mantenimiento y reposición e instalación de PINTURA BITUMINOSA Al. TEXSA o equivalente | M2 | 1 | 99222.86 | 99222.86
| A6-9.28. | Mantenimiento y reposición e instalación de PINTURA BITUMINOSA SOLAR | M2 | 1 | 89523.35 | 89523.35
| A6-9.29. | Mantenimiento y reposición e instalación de PRADIZACION JARDINES | M2 | 1 | 56464.12 | 56464.12
| A6-9.30. | Mantenimiento y reposición e instalación de REJILLA ANTICUCARACHA 3"x2" | UN | 1 | 38332.9 | 38332.9
| A6-9.31. | Mantenimiento y reposición e instalación de REJILLA ANTICUCARACHA 6"x4" Al. | UN | 1 | 62332.9 | 62332.9
| A6-9.32. | Mantenimiento y RESANES GENERALES | M2 | 1 | 41432.19 | 41432.19
| A6-9.33. | Mantenimiento y reposición e instalación de SALIDA CORDON TV BLANCO+TAPA | UN | 1 | 41682.27 | 41682.27
| A6-9.34. | Mantenimiento y reposición e instalación de SALIDA TV CN | UN | 1 | 194538.75 | 194538.75
| A6-9.35. | Mantenimiento y reposición e instalación de TANQUE PLASTICO 250 LT. | UN | 1 | 480485.78 | 480485.78
| A6-9.36. | Mantenimiento y reposición e instalación de TANQUE PLASTICO 500 LT. | UN | 1 | 581485.78 | 581485.78
| A6-9.37. | Mantenimiento y reposición e instalación de TANQUE PLASTICO 1000 LT. | UN | 1 | 849485.78 | 849485.78
| A6-9.38. | Mantenimiento y reposición e instalación de TANQUE PLASTICO 2000 LT. | UN | 1 | 1333585.78 | 1333585.78
| A6-9.39. | Mantenimiento y reposición e instalación de TOPE DE PISO PARA PUERTA | UN | 1 | 37644.24 | 37644.24
| A6-9.40. | Mantenimiento y reposición e instalación de TOPE DE RESORTE PARA PUERTA | UN | 1 | 16411.45 | 16411.45
| A6-9.41. | Suministro e instalación de VIDRIO ARQUITECTONICO NIVEL II 18 | M2 | 1 | 3793019.71 | 3793019.71
| A6-9.42. | Suministro e instalación de VIDRIO ARQUITECTONICO NIVEL III 22 | M2 | 1 | 3948834.71 | 3948834.71
| A6-9.43. | Suministro e instalación de VIDRIO BRONCE 244x330 4mm | M2 | 1 | 99007.14 | 99007.14
| A6-9.44. | Suministro e instalación de VIDRIO CRISTAL CRUD.BRONC. 5mm | M2 | 1 | 221266.69 | 221266.69
| A6-9.45. | Suministro e instalación de VIDRIO CRISTAL CRUD. BRONC. 10mm | M2 | 1 | 424580.11 | 424580.11
| A6-9.46. | Suministro e instalación de VIDRIO CRISTAL CRUD. INCOLO. 10mm | M2 | 1 | 308537.11 | 308537.11
| A6-9.47. | Suministro e instalación de VIDRIO CRISTAL Templ. BRONC. 5mm | M2 | 1 | 269710.11 | 269710.11
| A6-9.48. | Suministro e instalación de VIDRIO CRISTAL Templ.CRISTAL AZUL | M2 | 1 | 479194.11 | 479194.11
| A6-9.49. | Suministro e instalación de VIDRIO CRISTAL Templ.INCOL.10m | M2 | 1 | 307734.11 | 307734.11
| A6-9.50. | Suministro e instalación de VIDRIO CRISTAL Templ. REFLECTIVO | M2 | 1 | 572800.17 | 572800.17
| A6-9.51. | Suministro e instalación de VIDRIO GRABADO BRONCE BOREAL | M2 | 1 | 180161.11 | 180161.11
| A6-9.52. | Suministro e instalación de VIDRIO GRABADO INCOLOR0 4mm. | M2 | 1 | 241798.11 | 241798.11
| A6-9.53. | Suministro e instalación de VIDRIO ESMERILADO 5mm | M2 | 1 | 305073.11 | 305073.11
| A6-9.54. | Suministro e instalación de DOMO CIRCULAR 1.10 DIAMETRO | UN | 1 | 661670.11 | 661670.11
| A6-9.55. | Suministro e instalación de DOMO Cuadr.BURBUJA 117x117 3mm | UN | 1 | 718394.3 | 718394.3
| A6-9.56. | Suministro e instalación de DOMO Cuadr.DIAMANT 117x117 3mm | UN | 1 | 718394.3 | 718394.3
| A6-9.57. | Suministro e instalación de DOMO Rect.DIAMANT 80x115 3mm. | UN | 1 | 660667.3 | 660667.3
| A6-9.58. | Suministro e instalación de DOMO RECTANGULAR BURBUJA (0.80x1.10) | UN | 1 | 660667.3 | 660667.3
| A6-9.59. | Suministro e instalación de teja acrílica sobre medida color por definir | M2 | 1 | 703098.3 | 703098.3
| A6-9.60. | Mantenimiento mesón en concreto. Incluye alistamiento superficie y aplicación de granito con cemento blanco, acabado liso con juntas de plastico. E= 5 mm y pasada de piedras para el acabado final | M2 | 1 | 276621.04 | 276621.04
| A6-9.61. | Mantenimiento y reposición e instalación de Pintura fosforescente luminiscente para señalización nocturna y de emergencia | M2 | 1 | 95177.17 | 95177.17
| A6-9.62. | Reposición e instalación de cinta fotoluminiscente de 5 cm de ancho, con protección peatonal y tiempo de atenuación de 10 horas para señalización nocturna y de emergencia | ML | 1 | 37198.76 | 37198.76
| A6-9.63. | Reposición e instalación de señalización de seguridad sobre placa fotoluminiscente para señalización nocturna y de emergencia | UN | 1 | 94191.84 | 94191.84
| A6-9.64. | Reposición e instalación de banda antideslizante fundida en sitio de 5 cm de ancho para tráfico alto con fotoluminiscente para señalización nocturna y de emergencia | ML | 1 | 123578.95 | 123578.95
| A6-9.65. | Reposición e instalación de señalización interna en acrílico cristal en tamaño 20 x 29 cm y sujetado con herrajes cilíndricos de aluminio y/o acero niquelado | UN | 1 | 141784.84 | 141784.84
| A6-9.66. | Reposición e instalación de señalización interna en acrílico cristal en tamaño de 30 cm de ancho y altura proporcional con lenguaje braille (1 a 20 caracteres), sujetado con herrajes cilíndricos de aluminio y/o acero niquelado. | ML | 1 | 133088.84 | 133088.84
| A6-9.67. | Reposición e instalación de señalización interna en acrílico cristal en tamaño de 30 cm de ancho y altura proporcional con lenguaje braille (1 a 20 caracteres), sujetado directamente a muro. | UN | 1 | 118977.84 | 118977.84
| A6-9.68. | Reposición e instalación de señalización interna en acrílico cristal en tamaño de 30 cm de ancho y altura proporcional con lenguaje braille (21 a 60 caracteres), sujetado con herrajes cilíndricos de aluminio y/o acero niquelado. | ML | 1 | 215868.84 | 215868.84
| A6-9.69. | Reposición e instalación de señalización interna en acrílico cristal en tamaño de 30 cm de ancho y altura proporcional con lenguaje braille (21 a 60 caracteres), sujetado directamente a muro. | UN | 1 | 188599.84 | 188599.84
| A6-9.70. | Reposición e instalación de barra de seguridad tipo C en tubo de acero inoxidable de 1 1/2" o 1 1/4" para brindar apoyo a personas con movilidad reducida | UN | 1 | 267184.83 | 267184.83
| A6-9.71. | Reposición e instalación de barra de seguridad tipo S en tubo de acero inoxidable de 1 1/2" o 1 1/4" para brindar apoyo a personas con movilidad reducida | UN | 1 | 327481.83 | 327481.83
| A6-9.72. | Reposición e instalación de barra de seguridad plegable tipo U en tubo de acero inoxidable SUS 304 satinado de 1 1/2" o 1 1/4", con capacidad de carga 150 KG, para brindar apoyo a personas con movilidad reducida | UN | 1 | 798606.83 | 798606.83
| A6-9.73. | Reposición e instalación de barra de seguridad tipo H en tubo de acero inoxidable SUS 304 satinado de 1 1/2" o 1 1/4", con capacidad de carga 150 KG, para brindar apoyo a personas con movilidad reducida | UN | 1 | 1108028.83 | 1108028.83
| A6-9.74. | Reposición e instalación de barra de seguridad tipo L en tubo de acero inoxidable SUS 304 satinado de 1 1/2" o 1 1/4", con capacidad de carga 150 KG, para brindar apoyo a personas con movilidad reducida | UN | 1 | 603767.83 | 603767.83
| A6-9.75. | Reposición e instalación de silla de seguridad plegable en acero inoxidable SUS 304 satinado, con capacidad de carga 300 KG y medidas 40 x 34 cm o superior, para brindar apoyo a personas con movilidad reducida | UN | 1 | 1495240.83 | 1495240.83
| A6-9.76. | Reposición e instalación de mesón en piedra natural con faldon 7cm. incluye estructura portante. | ML | 1 | 1104899.94 | 1104899.94
| A6-9.77. | Reposición e instalación de mesón en acero inoxidable. incluye poceta central. | ML | 1 | 662858.64 | 662858.64
| A6-9.78. | Mantenimiento y/o tratamiento para impermeabilización de muros con humedades, incluye aplicación de aditivos tipo sika impermur o equivalente, sika injectocream -100 o equivalente y la reposición del pañete impermeabilizado. | M2 | 1 | 435302.67 | 435302.67
| A6-9.79. | Suministro e instalación de Vidrio Blindado Arquitectónico Nivel IV (E=42mm) compuesto por capas de vidrio monolítico flotado y PVB. Incluye desmonte del vidrio existente, instalación accesorios y certificación con prueba balística avalada por indumil. | M2 | 1 | 4920824.71 | 4920824.71
| A6-9.80. | Suministro e instalación de Vidrio Blindado Arquitectónico Nivel V (E=50mm) compuesto por capas de vidrio monolítico flotado y PVB. Incluye desmonte del vidrio existente, instalación accesorios y certificación con prueba balística avalada por indumil. | M2 | 1 | 5892816.71 | 5892816.71
| A6-9.81. | Reposición, suministro e instalación de bisagra hidráulica de piso para puerta de vidrio marca Speedy o equivalente | UN | 1 | 787139.22 | 787139.22
| A6-9.82. | Mantenimiento Mecánico con Pulidora y Grateado con copa de Acero entorchado para limpieza de elementos estructurales corroídos. Incluye todo lo necesario para su correcta realización. | ML | 1 | 49845.1 | 49845.1
| A6-9.83. | Suministro e Instalación de extractor de olores centrifugo para techo o pared de alta resistencia 20x20 cm | UN | 1 | 192132.97 | 192132.97
| A6-9.84. | Reposición e instalación de Gancho perchero en acero inoxidable | UN | 1 | 81416.37 | 81416.37
| A6-9.85. | Suministro e instalacion de Pelicula antiesquirlas XSR 4 mils | M2 | 1 | 56184.48 | 56184.48
|  |  |  | SUBTOTAL |  | 50531600.41
10 | MANTENIMIENTO DE CARPINTERÍA MADERA
| A6-10.01. | Reposición e instalación de Baranda en madera flormorado | ML | 1 | 140744.01 | 140744.01
| A6-10.02. | Suministro e instalación de Clóset flormorado | M2 | 1 | 965749.34 | 965749.34
| A6-10.03. | Suministro e instalación de Clóset tipo madecor o equivalente | M2 | 1 | 474787.59 | 474787.59
| A6-10.04. | Reposición e instalación de Difusor en madera | M2 | 1 | 355236.18 | 355236.18
| A6-10.05. | Reposición e instalación de Difusores marco para vidrio | M2 | 1 | 374167.29 | 374167.29
| A6-10.06. | Reposición e instalación de enchapes de muros en lámina tipo triplex o equivalente | M2 | 1 | 96898.7 | 96898.7
| A6-10.07. | Reposición e instalación de Enchapes muros flormorado | M2 | 1 | 304987.7 | 304987.7
| A6-10.08. | Suministro e instalación de hoja puerta flormorado o equivalente | M2 | 1 | 319878.2 | 319878.2
| A6-10.09. | Suministro e instalación de hoja puerta tipo fortec o equivalente | M2 | 1 | 272060.93 | 272060.93
| A6-10.10. | Suministro e instalación de mueble altura 0.80 flormorado | ML | 1 | 1162924.03 | 1162924.03
| A6-10.11. | Suministro e instalación de mueble bajo 0.80M-Sapan | ML | 1 | 1153671.88 | 1153671.88
| A6-10.12. | Suministro e instalación de mueble tipo linos | M2 | 1 | 784661.51 | 784661.51
| A6-10.13. | Mantenimiento y reparación de muebles en madera, incluye limpieza, ajuste y reemplazo de piezas defectuosas o en mal estado del mueble existente en el mismo o mejor material | M2 | 1 | 336188.63 | 336188.63
| A6-10.14. | Reposición e instalación de pasamanos flormorado | ML | 1 | 151627.78 | 151627.78
| A6-10.15. | Reposición e instalación de pirlan de madera 0.10 M | ML | 1 | 160569.51 | 160569.51
| A6-10.16. | Suministro e instalación de Puerta marco y hoja flormorado o equivalente | M2 | 1 | 483333.64 | 483333.64
| A6-10.17. | Suministro e instalación de Puerta interés social 0.51 A 0.75M | UN | 1 | 349040.27 | 349040.27
| A6-10.18. | Suministro e instalación de Puerta interés social 0.76 A 1.00M | UN | 1 | 404462.86 | 404462.86
| A6-10.19. | Suministro e instalación de Ventana en madera flormorado | M2 | 1 | 317433.77 | 317433.77
| A6-10.20. | Suministro e instalación de Ventana Tipo Colonial en madera roble seco e inmunizado o similar con terminado en pintura color por definir | M2 | 1 | 2151678.91 | 2151678.91
| A6-10.21. | Suministro e instalación de Puerta Tipo Colonial en madera teca seca e inmunizada o similar con terminado en pintura color por definir | M2 | 1 | 2269601.64 | 2269601.64
|  |  |  | SUBTOTAL |  | 13029704.37
11 | MANTENIMIENTO DE CARPINTERÍA METÁLICA
| A6-11.01. | Suministro e instalación de cerramiento en malla eslabonada | M2 | 1 | 211272.44 | 211272.44
| A6-11.02. | Reposición e instalación de escalera de gato | ML | 1 | 93599.74 | 93599.74
| A6-11.03. | Reposición e instalación de tubería en acero laminado en caliente, con bajo contenido de carbono de espesor igual o superior 2.30 mm y diámetro 1”. | ML | 1 | 54270.78 | 54270.78
| A6-11.04. | Reposición e instalación de tubería en acero laminado en caliente, con bajo contenido de carbono de espesor igual o superior 2.30 mm y diámetro 2”. | ML | 1 | 67553.78 | 67553.78
| A6-11.05. | Suministro e instalación de marco puerta lamina 0.80M | UN | 1 | 268386.78 | 268386.78
| A6-11.06. | Suministro e instalación de marco puerta lamina 1.00M | UN | 1 | 260117.86 | 260117.86
| A6-11.07. | Reposición e instalación de marco tapas caja inspección | UN | 1 | 553436.07 | 553436.07
| A6-11.08. | Reposición e instalación de marquesinas lamina | M2 | 1 | 337667.77 | 337667.77
| A6-11.09. | Suministro e instalación de puerta en lámina cold rolled cal.16 | M2 | 1 | 372635.57 | 372635.57
| A6-11.10. | Suministro e instalación de reja bancaria | M2 | 1 | 214808.94 | 214808.94
| A6-11.11. | Suministro e instalación de rejas lamina | M2 | 1 | 364621.03 | 364621.03
| A6-11.12. | Reposición e instalación de rejillas piso 0.30 | ML | 1 | 166353.95 | 166353.95
| A6-11.13. | Reposición e instalación de sombrerete para chimenea tipo cilíndrico | UN | 1 | 64966.82 | 64966.82
| A6-11.14. | Reposición e instalación de tapas shut lamina | UN | 1 | 250691.5 | 250691.5
| A6-11.15. | Reposición e instalación de división en lámina cold rolled cal.16 | M2 | 1 | 372635.57 | 372635.57
| A6-11.16. | Reposición e Instalación de flanches en lámina galvanizada calibre 26 de ancho 20 a 50 cm de color similar a estructura de ventanería en aluminio. Incluye impermeabilización. | ML | 1 | 87641.74 | 87641.74
| A6-11.17. | Reposición e instalación de Escudo de la Policía Nacional fundido en bronce, detalles en alto relieve pulidos y brillados a color, tamaño de 80cm de diametro | UN | 1 | 4338444.96 | 4338444.96
| A6-11.18. | Reposición e instalación de Escudo de la Policía Nacional fundido en bronce, detalles en alto relieve pulidos y brillados a color, tamaño de 60cm de diametro | UN | 1 | 3272926.21 | 3272926.21
| A6-11.19. | Reposición e instalación de letra fundida en bronce de altura 20 cm y ancho proporcional, incluye anclajes | UN | 1 | 140306.95 | 140306.95
| A6-11.20. | Reposición e instalación de letra fundida en bronce de altura 15 cm y ancho proporcional, incluye anclajes | UN | 1 | 131963.95 | 131963.95
| A6-11.21. | Suministro e instalación canal metálica de aguas lluvias en lámina galvanizada calibre 22. Incluye anticorrosivo, pintura y anclajes. Desarrollo de A hasta 1,00m | ML | 1 | 252662.68 | 252662.68
| A6-11.22. | Reposición e instalación concertina sencilla diámetro 18” en acero inoxidable. Incluye accesorios de anclaje o fijación | ML | 1 | 146570.97 | 146570.97
| A6-11.23. | Reposición e instalación concertina doble diámetro 18” en acero inoxidable. Incluye accesorios de anclaje o fijación | ML | 1 | 156841.97 | 156841.97
| A6-11.24. | Suministro e instalación de portón en lamina coll rolled calibre 16 con tubería estructural de 100 X 100 en 2.5 mm y tubería estructural de 3 X 1 1/2 en 2 mm, incluye anticorrosivo, pintura electrostática o en polvo. | M2 | 1 | 473077.62 | 473077.62
|  |  |  | SUBTOTAL |  | 12653455.65
12 | MANTENIMIENTO DE CONCRETOS, MORTEROS Y PAÑETES
| A6-12.01. | Suministro e instalación de concreto corriente grava común 1500 P.S.I | M3 | 1 | 894632.84 | 894632.84
| A6-12.02. | Suministro e instalación de concreto corriente grava común 2000 P.S.I | M3 | 1 | 1049752.72 | 1049752.72
| A6-12.03. | Suministro e instalación de concreto corriente grava común 2500 P.S.I | M3 | 1 | 1147993.6 | 1147993.6
| A6-12.04. | Suministro e instalación de concreto corriente grava común 3000 P.S.I | M3 | 1 | 1287305.52 | 1287305.52
| A6-12.05. | Suministro e instalación de concreto corriente grava común 3500 P.S.I | M3 | 1 | 1348517.45 | 1348517.45
| A6-12.06. | Suministro e instalación de concreto corriente grava fina 2000 P.S.I | M3 | 1 | 966315.52 | 966315.52
| A6-12.07. | Suministro e instalación de concreto corriente grava fina 3000 P.S.I | M3 | 1 | 1205229.12 | 1205229.12
| A6-12.08. | Suministro e instalación de mortero 1:2 | M3 | 1 | 821324.86 | 821324.86
| A6-12.09. | Suministro e instalación de mortero 1:3 | M3 | 1 | 751261.18 | 751261.18
| A6-12.10. | Suministro e instalación de mortero 1:3 impermeabilizado | M3 | 1 | 1075651.18 | 1075651.18
| A6-12.11. | Suministro e instalación de mortero 1:4 | M3 | 1 | 710565.7 | 710565.7
| A6-12.12. | Suministro e instalación de mortero 1:4 impermeabilizado | M3 | 1 | 1005465.7 | 1005465.7
| A6-12.13. | Suministro e instalación de mortero 1:5 | M3 | 1 | 680171.14 | 680171.14
| A6-12.14. | Suministro e instalación de mortero 1:6 | M3 | 1 | 654851.14 | 654851.14
| A6-12.15. | Suministro e instalación de filos y dilataciones | ML | 1 | 23951.7 | 23951.7
| A6-12.16. | Suministro e instalación de malla con vena bajo entramado | M2 | 1 | 48096.5 | 48096.5
| A6-12.17. | Suministro e instalación de esterilla de guadua bajo entramado | M2 | 1 | 58066.57 | 58066.57
| A6-12.18. | Suministro e instalación de rampa de acceso | M2 | 1 | 166174.64 | 166174.64
| A6-12.19. | Suministro e instalación de pañete bajo esterilla de guadua 1:5 | M2 | 1 | 116541.17 | 116541.17
| A6-12.20. | Suministro e instalación de pañete bajo malla 1:4 | M2 | 1 | 116467.77 | 116467.77
| A6-12.21. | Suministro e instalación de pañete bajo malla 1:5 | M2 | 1 | 116541.17 | 116541.17
| A6-12.22. | Suministro e instalación de pañete bajo malla 1:6 | M2 | 1 | 116159.19 | 116159.19
| A6-12.23. | Suministro e instalación de pañete impermeabilizado muros 1:3 | M2 | 1 | 98296.86 | 98296.86
| A6-12.24. | Suministro e instalación de pañete impermeabilizado muros 1:4 | M2 | 1 | 95572.56 | 95572.56
| A6-12.25. | Suministro e instalación de pañete liso muros 1:3 | M2 | 1 | 85739.46 | 85739.46
| A6-12.26. | Suministro e instalación de pañete liso muros 1:4 | M2 | 1 | 83338.33 | 83338.33
| A6-12.27. | Suministro e instalación de pañete liso muros 1:5 | M2 | 1 | 83411.73 | 83411.73
| A6-12.28. | Suministro e instalación de pañete liso muros 1:6 | M2 | 1 | 83029.75 | 83029.75
| A6-12.29. | Suministro e instalación de pañete liso bajo placa 1:4 | M2 | 1 | 116467.77 | 116467.77
| A6-12.30. | Suministro e instalación de pañete liso bajo placa 1:5 | M2 | 1 | 116541.17 | 116541.17
| A6-12.31. | Suministro e instalación de pañete liso bajo placa 1:6 | M2 | 1 | 116159.19 | 116159.19
| A6-12.32. | Suministro e instalación de pañete rustico muros 1:5 | M2 | 1 | 113285.64 | 113285.64
| A6-12.33. | Suministro e instalación de pañete rustico bajo placa 1:5 | M2 | 1 | 122751.2 | 122751.2
| A6-12.34. | Suministro e instalación anden concreto 3000 psi e= 0.10m. acabado: escobiado | M2 | 1 | 143694.11 | 143694.11
| A6-12.35. | Suministro e instalación de sardinel concreto prefabricado H=45CM | ML | 1 | 121154.68 | 121154.68
| A6-12.36. | Suministro e instalación de malla electrosoldada separación de 15x15 cm | M2 | 1 | 48094.36 | 48094.36
| A6-12.37. | Suministro e instalación de anclaje epoxico hasta 1/2" y longitud 15 cm o superior | UN | 1 | 33726.85 | 33726.85
|  |  |  | SUBTOTAL |  | 15822300.04
13 | MANTENIMIENTO DE VENTANAS
| A6-13.01. | Suministro e instalación de ventana corrediza en aluminio incluye vidrio | M2 | 1 | 681234.09 | 681234.09
| A6-13.02. | Suministro e instalación de ventana aluminio fijas incluye vidrio | M2 | 1 | 341092.19 | 341092.19
| A6-13.03. | Suministro e instalación de ventana aluminio guillotinas | M2 | 1 | 791974.19 | 791974.19
| A6-13.04. | Suministro e instalación de ventana andina vidrio | M2 | 1 | 331169.19 | 331169.19
| A6-13.05. | Suministro e instalación de ventana en cedro caquetaTab/bu | M2 | 1 | 496798.19 | 496798.19
| A6-13.06. | Suministro e instalación de ventana en cedro caquetaTab/ch | M2 | 1 | 466190.19 | 466190.19
| A6-13.07. | Suministro e instalación de ventana europa | M2 | 1 | 530317.19 | 530317.19
| A6-13.08. | Suministro e instalación de ventana lamina | M2 | 1 | 362396.19 | 362396.19
| A6-13.09. | Suministro e instalación de ventana proyectante en aluminio incluye vidrio | M2 | 1 | 705646.13 | 705646.13
| A6-13.10. | Reposición e instalación de sistema de bisagras de fricción estilo universal para una ventana abatible | UN | 1 | 173509.49 | 173509.49
| A6-13.11. | Reposición e instalación de cierre con recibidor para una ventana abatible | UN | 1 | 53371.28 | 53371.28
| A6-13.12. | Recorrido de fachada, Ajuste, Adecuación, lavado, Sellamiento e impermeabilización para su Normal Funcionamiento. | M2 | 1 | 63612.57 | 63612.57
|  |  |  | SUBTOTAL |  | 4997310.89
14 | MANTENIMIENTO DE CERRADURAS
| A6-14.01. | Suministro, cambio e instalación Cerraduras Cilíndricas de Pomo en madera y rosetas en aluminio anodinado y lacado tipo Schlage Bell Wood o equivalente | UN | 1 | 166777.26 | 166777.26
| A6-14.02. | Suministro, cambio e instalación Cerraduras Cilíndricas de Pomo en aluminio lacado tipo Schlage Ball o equivalente | UN | 1 | 140767.26 | 140767.26
| A6-14.03. | Suministro, cambio e instalación Cerrojo de Seguridad de Cilindro y Volteador tipo Schlage b360 o equivalente | UN | 1 | 138695.26 | 138695.26
| A6-14.04. | Suministro, cambio e instalación Cerrojo de Seguridad doble cilindro tipo Schlage b362 o equivalente | UN | 1 | 138695.26 | 138695.26
| A6-14.05. | Suministro, cambio e instalación Cerraduras Cilíndricas de manija en zamac latonado ó anticado y roseta en bronce tipo Schlage Flair o equivalente | UN | 1 | 206231.26 | 206231.26
| A6-14.06. | Suministro, cambio e instalación Cerraduras Cilíndricas reversible de manija metálica tipo Yale o equivalente | UN | 1 | 253731.26 | 253731.26
| A6-14.07. | Suministro, cambio e instalación Cerradura para muebles tipo Yale o equivalente | UN | 1 | 88731.26 | 88731.26
| A6-14.08. | Suministro, cambio e instalación Cerradura tipo Yale sobreponer ¼" o equivalente | UN | 1 | 220731.26 | 220731.26
| A6-14.09. | Suministro, cambio e instalación Cerradura de sobreponer tipo Inafer c-1000 o equivalente | UN | 1 | 132731.26 | 132731.26
| A6-14.10. | Suministro, cambio e instalación Cerradura de sobreponer tipo Inafer c-999 o equivalente | UN | 1 | 132731.26 | 132731.26
| A6-14.11. | Suministro, cambio e instalación Cerradura de sobreponer de tres pasadores cilíndricos en acero tipo Inafer Mega o equivalente | UN | 1 | 83731.26 | 83731.26
| A6-14.12. | Suministro, cambio e instalación Cerradura de doble seguridad de escudo, pomo y cerrojo para entrada principal o interiores tipo Schlage H Orbit o equivalente | UN | 1 | 267059.03 | 267059.03
| A6-14.13. | Suministro, cambio e instalación Conjunto Cerradura Entrada tipo Schlage Antique Elegance para entrada principal | UN | 1 | 440655.91 | 440655.91
| A6-14.14. | Suministro, cambio e instalación Cerradura de embutir Yale serie L370 para entrada principal o interiores o equivalente | UN | 1 | 306059.03 | 306059.03
| A6-14.15. | Suministro, cambio e instalación cierra puertas hidráulico para entrada principal o interiores | UN | 1 | 335945.04 | 335945.04
| A6-14.16. | Suministro, cambio e instalación Cerradura de embutir Yale pico de loro serie 854 para entrada principal o interiores o equivalente | UN | 1 | 176059.03 | 176059.03
|  |  |  | SUBTOTAL |  | 3229331.9
15 | MANTENIMIENTO DE ESPEJOS
| A6-15.01. | Suministro e Instalación de Espejo incoloro 3mm | M2 | 1 | 135670.94 | 135670.94
| A6-15.02. | Suministro e Instalación Espejo incoloro 4mm | M2 | 1 | 180827.94 | 180827.94
| A6-15.03. | Suministro e Instalación Espejo bronce 4 mm | M2 | 1 | 107794.94 | 107794.94
| A6-15.04. | Suministro e Instalación Espejo claro 3 mm | M2 | 1 | 97064.94 | 97064.94
| A6-15.05. | Suministro e Instalación Espejo claro 4 mm | M2 | 1 | 107794.94 | 107794.94
|  |  |  | SUBTOTAL |  | 629153.7
16 | MANTENIMIENTO DE VIAS, PARQUEADEROS, SEÑALIZACION
| A6-16.01. | Línea de demarcación con pintura en frío | ML | 1 | 5718.8 | 5718.8
| A6-16.02. | Línea de demarcación con resina termoplástica | ML | 1 | 4337.98 | 4337.98
| A6-16.03. | Marca vial con pintura en frío | M2 | 1 | 94138.94 | 94138.94
| A6-16.04. | Marca vial con resina termoplástica | M2 | 1 | 84706.54 | 84706.54
| A6-16.05. | Señal vertical de transito tipo 1 con lamina retrorreflectiva tipo III (75 x 75 ) cm | UN | 1 | 792904.98 | 792904.98
| A6-16.06. | Suministro cambio e instalación de topellantas | UN | 1 | 110360.44 | 110360.44
| A6-16.07. | Corte mecanizado de pavimento | ML | 1 | 27997.72 | 27997.72
| A6-16.08. | Localización y replanteo de vías (incluye eje de vía y laterales con andenes) | ML | 1 | 12227.8 | 12227.8
| A6-16.09. | Demolición de pavimento concreto asfaltico | M3 | 1 | 319046.12 | 319046.12
| A6-16.10. | Demolición de concreto hidráulico con equipo mecánico | M3 | 1 | 341835.13 | 341835.13
| A6-16.11. | Conformación de taludes con equipo mecánico | M3 | 1 | 30062.53 | 30062.53
| A6-16.12. | Conformación taludes en tierra | M3 | 1 | 134283.94 | 134283.94
| A6-16.13. | Conformación taludes en conglomerado | M3 | 1 | 297795.65 | 297795.65
| A6-16.14. | Excavación en zanja - material común - 0.0 a 2.0 m | M3 | 1 | 94199.28 | 94199.28
| A6-16.15. | Excavación en zanja - material común - 2.01 a 4.00 m | M3 | 1 | 130686.77 | 130686.77
| A6-16.16. | Excavación en zanja - conglomerado - 0.0 a 2.0 m | M3 | 1 | 130832.34 | 130832.34
| A6-16.17. | Excavación en zanja - conglomerado - 2.01 a 4.00 m | M3 | 1 | 171045.9 | 171045.9
| A6-16.18. | Excavación para pilotes d=< 35 cm de 0 a 6 m | M3 | 1 | 541036.22 | 541036.22
| A6-16.19. | Suministro, transporte e instalación entibado horizontal o vertical | M2 | 1 | 132265.35 | 132265.35
| A6-16.20. | Filtro en arena | M3 | 1 | 357077.67 | 357077.67
| A6-16.21. | Filtro en piedra | M3 | 1 | 252217.55 | 252217.55
| A6-16.22. | Relleno compactado con material de préstamo | M3 | 1 | 194657.58 | 194657.58
| A6-16.23. | Repaleo mecánico | M3 | 1 | 17035.43 | 17035.43
| A6-16.24. | Repaleo manual | M3 | 1 | 24091.13 | 24091.13
| A6-16.25. | Relleno en material seleccionado proveniente de la excavación (Apisonado) | M3 | 1 | 95026.11 | 95026.11
| A6-16.26. | Relleno en material seleccionado proveniente de la excavación (Canguro) | M3 | 1 | 84411.2 | 84411.2
| A6-16.27. | Suministro, transporte e instalación geotextil no tejido 1600 | M2 | 1 | 12347.1 | 12347.1
| A6-16.28. | Suministro, transporte e instalación geotextil no tejido 3000 | M2 | 1 | 16299.3 | 16299.3
| A6-16.29. | Suministro, transporte e instalación tratamiento de suelo, cal hidratada E=0.02 Mts. | M2 | 1 | 57933.37 | 57933.37
| A6-16.30. | Suministro, transporte e instalación imprimación con emulsión asfáltica según norma INVIAS. | M2 | 1 | 7902.21 | 7902.21
| A6-16.31. | Suministro, transporte e instalación mezcla asfáltica tipo mdc-25 según norma INVIAS. Extendido y compactado | M3 | 1 | 1010267.02 | 1010267.02
| A6-16.32. | Suministro, transporte e instalación afirmado para estructuras | M3 | 1 | 274710.43 | 274710.43
| A6-16.33. | Suministro, transporte e instalación base compactada con cilindro área >600 m2 | M3 | 1 | 391249.3 | 391249.3
| A6-16.34. | Suministro, transporte e instalación base compactada con rana (parcheo) | M3 | 1 | 356379.21 | 356379.21
| A6-16.35. | Suministro, transporte e instalación sub base compactada con cilindro área > 100 m2 | M3 | 1 | 410431.16 | 410431.16
| A6-16.36. | Suministro, transporte e instalación sub base compactada con rana | M3 | 1 | 413128.67 | 413128.67
| A6-16.37. | Suministro, transporte e instalación tachas reflectivas | UN | 1 | 26262.61 | 26262.61
| A6-16.38. | Suministro, transporte e instalación en concreto MR 45 hecho en obra | M3 | 1 | 1504834.66 | 1504834.66
| A6-16.39. | Suministro, transporte e instalación de dovelas de acero liso 60.000 psi para pavimentos | KG | 1 | 55399.43 | 55399.43
| A6-16.40. | Suministro, transporte e instalación tubería PVC corrugada de 315mm (12") para alcantarillado | ML | 1 | 202875.75 | 202875.75
| A6-16.41. | Suministro, transporte e instalación tubería PVC corrugada de 400mm (16") para alcantarillado | ML | 1 | 387704.02 | 387704.02
| A6-16.42. | Suministro, transporte e instalación tubería PVC corrugada de 500mm (20") para alcantarillado | ML | 1 | 637194.38 | 637194.38
| A6-16.43. | Aplicación de imprimante acrílico negro para líneas de demarcación con pintura en frío | ML | 1 | 8243.51 | 8243.51
|  |  |  | SUBTOTAL |  | 10253161.23
17 | ASEO GENERAL Y RETIRO DE ESCOMBROS
| A6-17.01. | Aseo general permanente en las obras de mantenimiento | M2 | 1 | 8444.34 | 8444.34
| A6-17.02. | Retiro de escombros a lugar autorizado por autoridades ambientales | M3 | 1 | 192096.59 | 192096.59
|  |  |  | SUBTOTAL |  | 200540.93
TOTAL COSTO DIRECTO |  |  |  | 181484470.94
VALOR ESTIMADO PARA LA EVALUACIÓN ECONÓMICA LOTE - 1
TOTAL COSTO DIRECTO A1 | [5 empty] | 140125308.84 | 1213090797.66 | 606545398.83 | TRUE
TOTAL COSTO DIRECTO A2 | [5 empty] | 140676484.73
TOTAL COSTO DIRECTO A4 | [5 empty] | 144259134.32
TOTAL COSTO DIRECTO A6 | [5 empty] | 181484470.94
COSTO TOTAL DIRECTO A1-A2-A4-A46 | [5 empty] | 606545398.83
ADMINISTRACIÓN |  |  |  |  | 20% | 121309079.77
IMPREVISTOS |  |  |  |  | 0.5% | 3032726.99
UTILIDAD |  |  |  |  | 5% | 30327269.94
IVA SOBRE LA UTILIDAD |  |  |  |  | 19% | 5762181.29
TOTAL COSTO INDIRECTO | [5 empty] | 160431257.99
COSTO TOTAL |  |  |  |  | 766976656.82
COSTO EN LETRAS |  |  | SETECIENTOS SESENTA Y SEIS MILLONES NOVECIENTOS SETENTA Y SEIS MIL SEISCIENTOS CINCUENTA Y SEIS PESOS CON OCHENTA Y DOS CENTAVOS M/CTE

## PEE LOTE 2
2.1.2.1 DISCRIMINACIÓN DEL PRESUPUESTO PARA LA EVALUACIÓN ECONÓMICA PARA EL LOTE 1: POLICÍA METROPOLITANA DE BUCARAMANGA Y DEPARTAMENTO DE POLICÍA MAGDALENA MEDIO LISTA DE PRECIOS PARA EDIFICACIONES CATALOGADAS COMO A1
CAP. | ITEM | ACTIVIDAD | UND | CANTIDAD | VR. UNIT. | VR. TOTAL
1 | ACTIVIDADES PRELIMINARES
| A1-1.01. | Cerramiento en alambre de púas 5 Hilos H=2.50 m | ML | 1 | 27409.44 | 27409.44
| A1-1.02. | Cerca en tabla | M2 | 1 | 66935.19 | 66935.19
| A1-1.03. | Cerca lamina base H: 2,25 | ML | 1 | 188067.39 | 188067.39
| A1-1.04. | Excavación Mecánica | M3 | 1 | 18641.95 | 18641.95
| A1-1.05. | Excavación Manual | M3 | 1 | 34798.29 | 34798.29
| A1-1.06. | Explanación y Extendido | M3 | 1 | 9794.29 | 9794.29
| A1-1.07. | Explanación y Retiro | M3 | 1 | 80257.54 | 80257.54
| A1-1.08. | Relleno Material en Sitio (incluye selección, extendido, humedecimiento y compactación) | M3 | 1 | 34723.58 | 34723.58
| A1-1.09. | Desmonte de Muros en ladrillo o bloque | M2 | 1 | 22112.3 | 22112.3
| A1-1.10. | Desmonte de Muros en sistema liviano incluye estructura metálica | M2 | 1 | 18795.45 | 18795.45
| A1-1.11. | Desmonte Placas Aligeradas | M2 | 1 | 41396.68 | 41396.68
| A1-1.12. | Desmonte Placas Macizas | M2 | 1 | 89793.36 | 89793.36
| A1-1.13. | Desmonte Alistado de Piso | M2 | 1 | 26767.92 | 26767.92
| A1-1.14. | Desmonte de Enchape de Pared y/o Piso | M2 | 1 | 15144.89 | 15144.89
| A1-1.15. | Desmonte de Guarda Escoba | ML | 1 | 9465.56 | 9465.56
| A1-1.16. | Desmonte Cubierta en cualquier material | M2 | 1 | 19348.27 | 19348.27
| A1-1.17. | Desmonte de Estructura de Cubierta en cualquier material | M2 | 1 | 27640.37 | 27640.37
| A1-1.18. | Retiro de manto asfaltico de impermeabilización de cubiertas | M2 | 1 | 19348.27 | 19348.27
| A1-1.19. | Desmonte de cielo raso en cualquier material conservando la estructura portante | M2 | 1 | 13862.5 | 13862.5
| A1-1.20. | Desmonte de cielo raso en cualquier material y estructura portante | M2 | 1 | 11882.14 | 11882.14
| A1-1.21. | Desmonte de lámparas Iluminación largas, Cuadradas, Redondas, Reflectores | UN | 1 | 4786.69 | 4786.69
| A1-1.22. | Desmonte Puertas y Marcos | UN | 1 | 26767.92 | 26767.92
| A1-1.23. | Desmonte de ventanas | M2 | 1 | 8292.11 | 8292.11
| A1-1.24. | Desmonte de Vidrios de Ventanas y Espejos | M2 | 1 | 5679.33 | 5679.33
| A1-1.25. | Desmonte de Divisiones modulares, acrílicas o en vidrio | M2 | 1 | 11056.14 | 11056.14
| A1-1.26. | Desmonte de Rejas Metálicas | M2 | 1 | 13820.18 | 13820.18
| A1-1.27. | Desmonte Aparatos Sanitarios | UN | 1 | 42828.67 | 42828.67
| A1-1.28. | Desmonte de Grifería | UN | 1 | 13251.78 | 13251.78
| A1-1.29. | Desmonte de tanques elevados de agua | UN | 1 | 44224.59 | 44224.59
| A1-1.30. | Desmonte de puntos hidrosanitarios. Incluye retiro de red hidrosanitaria en una longitud hasta 1,5 m | UN | 1 | 20824.22 | 20824.22
| A1-1.31. | Desmonte de malla eslabonada incluye soportes metálicos | M2 | 1 | 24876.34 | 24876.34
| A1-1.32. | Desmonte de extractor | UN | 1 | 17809.89 | 17809.89
| A1-1.33. | Desmonte de aire acondicionado incluye red de distribución | ML | 1 | 19146.79 | 19146.79
| A1-1.34. | Desmonte de muebles empotrados | M2 | 1 | 17423.44 | 17423.44
| A1-1.35. | Desmonte y montaje de Cortinas, Velos, Persianas y Soportes | UN | 1 | 11056.14 | 11056.14
| A1-1.36. | Desmonte de pañete | M2 | 1 | 11365.91 | 11365.91
| A1-1.37. | Desmonte de salida eléctrica. Incluye retiro de aparato, caja, tapa, tuberia y cableado hasta 1,5 m y regateo a que haya lugar | UN | 1 | 16961.8 | 16961.8
| A1-1.38. | Desmonte de Cableado Eléctrico. Incluye tuberia y demas accesorios eléctricos | ML | 1 | 1893.11 | 1893.11
| A1-1.39. | Corte en muro o piso con máquina, en material rígido con y sin acabado de enchape. | ML | 1 | 6587.93 | 6587.93
| A1-1.40. | Desmonte de canales y/o bajantes en cualquier material | ML | 1 | 13820.18 | 13820.18
| A1-1.41. | Desmonte de red de gas. Incluye tuberia y demás accesorios | ML | 1 | 11807.67 | 11807.67
|  |  |  | SUBTOTAL |  | 1120466.21
2 | MANTENIMIENTO DE CUBIERTAS Y CIELO RASOS
| A1-2.01. | Recorrido de cubierta, ajuste, limpieza, sellamiento y suministro de secciones que falten para su normal funcionamiento | M2 | 1 | 14666.9 | 14666.9
| A1-2.02. | Suministro e Instalación de Caballete Articulado Teja Fibrocemento | ML | 1 | 71030.46 | 71030.46
| A1-2.03. | Suministro e Instalación de Caballete Fijo Teja Fibrocemento | ML | 1 | 79086.46 | 79086.46
| A1-2.04. | Suministro e Instalación de Canaleta 43 Fibrocemento (L=6.00M) | M2 | 1 | 175399.14 | 175399.14
| A1-2.05. | Suministro e Instalación de Canaleta 90 Fibrocemento (L=6.00M) | M2 | 1 | 54623.45 | 54623.45
| A1-2.06. | Suministro e Instalación de Canaleta 90 Galvanizada (L=6.00M) | ML | 1 | 58928.26 | 58928.26
| A1-2.07. | Suministro e Instalación de Cubierta tipo sandwich con aislamiento acústico y térmico en poliuretano expandido | M2 | 1 | 245883.68 | 245883.68
| A1-2.08. | Suministro e Instalación de Cubierta arquitectónica, Galvanizada y Prepintada, teja trapezoidal calibre 26 o superior | M2 | 1 | 72999.28 | 72999.28
| A1-2.09. | Suministro e Instalación de Cubierta arquitectónica, Galvanizada, teja trapezoidal calibre 26 o superior | M2 | 1 | 68101.92 | 68101.92
| A1-2.10. | Suministro e Instalación de Caballete fijo en lámina Galvanizada y prepintada | ML | 1 | 48135.46 | 48135.46
| A1-2.11. | Suministro e Instalación de Caballete fijo en lámina Galvanizada | ML | 1 | 39378.46 | 39378.46
| A1-2.12. | Suministro e Instalación de Cubierta de láminas corrugadas de aluminio separadas por un aislamiento de poliuretano rígido | M2 | 1 | 50500.33 | 50500.33
| A1-2.13. | Suministro e Instalación de Cubierta Teja aclirica Duralum 240 - 2.5 MM | M2 | 1 | 173907.1 | 173907.1
| A1-2.14. | Suministro e Instalación de Cubierta Teja de Barro | M2 | 1 | 76533.2 | 76533.2
| A1-2.15. | Suministro e Instalación de Caballete en Teja Tipo Española o equivalente | ML | 1 | 108616.46 | 108616.46
| A1-2.16. | Suministro e Instalación de Cubierta en Teja Tipo Española o equivalente | M2 | 1 | 107953.15 | 107953.15
| A1-2.17. | Suministro e Instalación de Cubierta en Fibrocemento Ondulada Nº 10 | M2 | 1 | 54259.69 | 54259.69
| A1-2.18. | Suministro e Instalación de Cubierta en Fibrocemento Ondulada Nº 8 | M2 | 1 | 56532.19 | 56532.19
| A1-2.19. | Suministro e Instalación de Cubierta en Fibrocemento Ondulada Nº 6 | M2 | 1 | 57086.39 | 57086.39
| A1-2.20. | Suministro e Instalación de Cubierta en Fibrocemento Ondulada Nº 4 | M2 | 1 | 57962.59 | 57962.59
| A1-2.21. | Suministro e Instalación de Cubierta en lámina de policarbonato cristal 4 mm | M2 | 1 | 94371.81 | 94371.81
| A1-2.22. | Suministro e Instalación de Cubierta en lámina de policarbonato cristal 8 mm | M2 | 1 | 97576.81 | 97576.81
| A1-2.23. | Suministro e Instalación de Cubierta en teja sin traslapo en acero laminado, galvanizado y prepintado | M2 | 1 | 64503.65 | 64503.65
| A1-2.24. | Suministro e Instalación de Cubierta en teja traslucida sin traslapo en poliester reforzado con fibra de vidrio clase 7 | M2 | 1 | 119209.7 | 119209.7
| A1-2.25. | Suministro e Instalación de Teja asfáltica ondulada fabricadas con fibras | UN | 1 | 54891.66 | 54891.66
| A1-2.26. | Suministro e Instalación de Cubierta Traslucida Nº 5 | M2 | 1 | 74705.92 | 74705.92
| A1-2.27. | Suministro e Instalación de Cubierta Traslucida Nº 10 | M2 | 1 | 52432 | 52432
| A1-2.28. | Suministro e Instalación de Afinado Cubiertas (E=0.03) | M2 | 1 | 62487.44 | 62487.44
| A1-2.29. | Suministro e Instalación de Estructura en Madera Para Teja de Barro | ML | 1 | 99737.32 | 99737.32
| A1-2.30. | Suministro e Instalación de Estructura en Madera para cubierta | ML | 1 | 74691.38 | 74691.38
| A1-2.31. | Suministro e Instalación de Estructura Metálica en perfil tipo C para cubierta | ML | 1 | 107474.49 | 107474.49
| A1-2.32. | Suministro e Instalación de Estructura Metálica en perfil tipo rectangular para cubierta | ML | 1 | 115691.49 | 115691.49
| A1-2.33. | Suministro e Instalación de manto autoprotegido con foil aluminio y alma central de polietileno de alta densidad de calibre igual o superior 3mm | M2 | 1 | 61488.28 | 61488.28
| A1-2.34. | Suministro e Instalación de manto autoprotegido con foil aluminio y alma central en poliéster de alta capacidad de calibre igual o superior 3mm | M2 | 1 | 64968.28 | 64968.28
| A1-2.35. | Suministro e Instalación de manto bituminoso impermeabilizante de superficies con acabado en piso duro de calibre igual o superior 4 mm | M2 | 1 | 66422.28 | 66422.28
| A1-2.36. | Suministro e Instalación de manto bituminoso impermeabilizante con refuerzo en fibra de polyester de alta capacidad, antiadherente de polietileno en lado inferior, en mineral esmaltado en lado superior, cal. 3.5 mm o superior. | M2 | 1 | 74806.55 | 74806.55
| A1-2.37. | Reposición e Instalación de aislamiento térmico y acústico en lana de vidrio | M2 | 1 | 62681.91 | 62681.91
| A1-2.38. | Reposición e Instalación de moldura de yeso | ML | 1 | 18935.93 | 18935.93
| A1-2.39. | Suministro e Instalación de Cielo Raso Bóvedas DRY WALL | M2 | 1 | 81242.38 | 81242.38
| A1-2.40. | Reposición e Instalación de Armadura Madera y Malla | M2 | 1 | 67193.49 | 67193.49
| A1-2.41. | Suministro e Instalación de Cielorraso en Dry Wall, Adecuando Estructura Metálica Existente | M2 | 1 | 61161.82 | 61161.82
| A1-2.42. | Mantenimiento, reposición, sustitución, desmonte e instalación de Láminas de Cielo Raso dañado o faltante en el mismo material existente. Incluye limpieza, reparación ajuste y reemplazo de piezas de la estructura metálica existente. | M2 | 1 | 35136.82 | 35136.82
| A1-2.43. | Suministro e Instalación de Cielo Raso Plano en Dry Wall Incluye Estructura Metálica | M2 | 1 | 78694.85 | 78694.85
| A1-2.44. | Suministro e Instalación de cielo raso con tablilla en PVC. Incluye estructura metálica. | M2 | 1 | 113317.25 | 113317.25
| A1-2.45. | Reposición e Instalación de Voladizo en placa de fibrocemento Incluye Estructura Metálica | M2 | 1 | 137990.56 | 137990.56
| A1-2.46. | Suministro e Instalación de Cielo Raso de lámina rígida de fibra de vidrio y recubierta por película de PVC | M2 | 1 | 66601.92 | 66601.92
| A1-2.47. | Suministro e Instalación de Cielo Raso Plano en Dry Wall | M2 | 1 | 50105.68 | 50105.68
| A1-2.48. | Suministro e Instalación de Cielo Raso tipo Triplex o equivalente | M2 | 1 | 119314.78 | 119314.78
| A1-2.49. | Suministro e Instalación de Cielo Raso Yeso Oculto | M2 | 1 | 87355.44 | 87355.44
| A1-2.50. | Suministro e Instalación de Cielo Raso Yeso Semi - Oculto | M2 | 1 | 84075.44 | 84075.44
| A1-2.51. | Reposición e Instalación de Cornisas Yeso | ML | 1 | 31016.39 | 31016.39
| A1-2.52. | Reposición e Instalación de Lamina Plana de fibrocemento | M2 | 1 | 70122.98 | 70122.98
| A1-2.53. | Reposición e Instalación de Listón para Techo 8 X 1 CM - Pino | M2 | 1 | 92107.4 | 92107.4
| A1-2.54. | Suministro e Instalación de cielo raso con lámina de icopor con acabados. Incluye estructura auto ensamblada en aluminio. | M2 | 1 | 63445.05 | 63445.05
| A1-2.55. | Suministro e Instalación de lámina de icopor con acabados. | M2 | 1 | 20101.39 | 20101.39
| A1-2.56. | Suministro e Instalación de flanches en lámina galvanizada calibre 22 de ancho 25 a 50 cm. | ML | 1 | 55638.12 | 55638.12
| A1-2.57. | Mantenimiento cubierta inclinada de tejas de gres tipo "S". Incluye sustituciones, restituciones y mejoramiento de materiales (tejas, caballete, elementos de fijación, accesorios, juntas, remates perimetrales, flanches). Incluye limpieza viga canal | M2 | 1 | 37829.2 | 37829.2
| A1-2.58. | Mantenimiento cubierta inclinada de tejas plásticas. Incluye sustituciones, restituciones y mejoramiento de materiales (tejas, caballete, elementos de fijación, accesorios, juntas, remates perimetrales, flanches) | M2 | 1 | 39182 | 39182
| A1-2.59. | Suministro e Instalación de impermeabilización con revestimiento en poliurea | M2 | 1 | 173138.15 | 173138.15
| A1-2.60. | Suministro e Instalación de impermeabilización en viga canal con revestimiento en SIKAFILL POWER o equivalente | ML | 1 | 29772.15 | 29772.15
| A1-2.61. | Reposición e instalación de marco para luminarias de 1.20 x 30 de empotrar | UN | 1 | 38609.95 | 38609.95
| A1-2.62. | Reposición e instalación de marcos para inspección cielo raso 60x 60 en aluminio color por definir | UN | 1 | 38167.14 | 38167.14
|  |  |  | SUBTOTAL |  | 4709981.82
3 | MANTENIMIENTO DE REDES HIDROSANITARIAS
| A1-3.01. | Ajuste, acondicionamiento y suministro de elementos faltantes en la red hidráulica de la edificación de 1/2" o mayor, necesarios para dejar estas redes en óptimas condiciones de funcionamiento y que cumpla con las especificaciones técnicas. | ML | 1 | 15594.55 | 15594.55
| A1-3.02. | Ajuste, acondicionamiento y suministro de elementos faltantes en la red hidráulica de la edificación de 1" o mayor, necesarios para dejar estas redes en óptimas condiciones de funcionamiento y que cumpla con las especificaciones técnicas. | ML | 1 | 19831.55 | 19831.55
| A1-3.03. | Ajuste, acondicionamiento y suministro de elementos faltantes en la red hidráulica de la edificación de 2" o mayor, necesarios para dejar estas redes en óptimas condiciones de funcionamiento y que cumpla con las especificaciones técnicas. | ML | 1 | 43917.57 | 43917.57
| A1-3.04. | Ajuste, acondicionamiento y suministro de elementos faltantes en la red hidráulica de la edificación de 1/2" agua caliente, necesarios para dejar estas redes en óptimas condiciones de funcionamiento y que cumpla con las especificaciones técnicas. | ML | 1 | 19524.55 | 19524.55
| A1-3.05. | Suministro e Instalación de Bajante PVC | ML | 1 | 39815.59 | 39815.59
| A1-3.06. | Suministro e Instalación de Canal de alta capacidad en PVC | ML | 1 | 50080.59 | 50080.59
| A1-3.07. | Suministro e Instalación de Canal en PVC | ML | 1 | 38283.54 | 38283.54
| A1-3.08. | Reposición e Instalación de Accesorios Para Drenaje 4" | UN | 1 | 44547.98 | 44547.98
| A1-3.09. | Reposición e Instalación de Accesorios Para Drenaje 6" | UN | 1 | 167937.69 | 167937.69
| A1-3.10. | Reposición e Instalación de Caja de Inspección 100 X 100 HMAX: 1.00 | UN | 1 | 926601.17 | 926601.17
| A1-3.11. | Reposición e Instalación de Caja de Inspección 60 X 60 | UN | 1 | 547239.54 | 547239.54
| A1-3.12. | Reposición e Instalación de Caja de Inspección 80 X 80 | UN | 1 | 620281.31 | 620281.31
| A1-3.13. | Reposición e Instalación de Tubería sanitaria PVC 4" (incluye accesorios) | ML | 1 | 53976.02 | 53976.02
| A1-3.14. | Reposición e Instalación de Tubería sanitaria PVC 6" (incluye accesorios) | ML | 1 | 117097 | 117097
| A1-3.15. | Reposición e Instalación de Accesorio Cobre 1/2" | UN | 1 | 16025.98 | 16025.98
| A1-3.16. | Reposición e Instalación de Accesorio Cobre 1-1/2" | UN | 1 | 56332.31 | 56332.31
| A1-3.17. | Reposición e Instalación de Accesorio Cobre 1" | UN | 1 | 26063 | 26063
| A1-3.18. | Reposición e Instalación de Accesorio Galvanizado 1" | UN | 1 | 40215.24 | 40215.24
| A1-3.19. | Reposición e Instalación de Accesorio Galvanizado 1/2" | UN | 1 | 21368.58 | 21368.58
| A1-3.20. | Reposición e Instalación de Acometida Gas Unifamiliar | UN | 1 | 2487759.11 | 2487759.11
| A1-3.21. | Reposición e Instalación de Conducto Evacuación Gas 15 X 22 | UN | 1 | 130678.05 | 130678.05
| A1-3.22. | Reposición e Instalación de Tubería Acero Galvanizada 1" | ML | 1 | 55737.57 | 55737.57
| A1-3.23. | Reposición e Instalación de Tubería Acero Galvanizada 1/2" | ML | 1 | 37469.89 | 37469.89
| A1-3.24. | Reposición e Instalación de Tubería Cobre 1/2" | ML | 1 | 35428.51 | 35428.51
| A1-3.25. | Reposición e Instalación de Tubería de Polietileno 1" | ML | 1 | 26300.51 | 26300.51
| A1-3.26. | Reposición e Instalación de Tubería de Polietileno 3/4" | ML | 1 | 24496.51 | 24496.51
| A1-3.27. | Reposición e Instalación de Punto Salida Calentador de Ambiente | UN | 1 | 71586.56 | 71586.56
| A1-3.28. | Reposición e Instalación de Punto Salida Calentador de Paso | UN | 1 | 74879.34 | 74879.34
| A1-3.29. | Reposición e Instalación de Salida Chimenea | UN | 1 | 35809.85 | 35809.85
| A1-3.30. | Suministro e Instalación de Punto Agua Fría | UN | 1 | 33681.43 | 33681.43
| A1-3.31. | Reposición e instalación de rejilla de ventilación | UN | 1 | 33082.19 | 33082.19
| A1-3.32. | Reposición e instalación de tapa de registro plástica | UN | 1 | 35719.5 | 35719.5
| A1-3.33. | Suministro e instalación de punto agua caliente | UN | 1 | 36064.41 | 36064.41
| A1-3.34. | Reposición e instalación de accesorios cerámicos para baños | UN | 1 | 110072.8 | 110072.8
| A1-3.35. | Reposición e instalación de accesorios cromados para baños | UN | 1 | 283286.63 | 283286.63
| A1-3.36. | Suministro e instalación de lavadero de flauta | UN | 1 | 583869.46 | 583869.46
| A1-3.37. | Suministro e instalación de lavadero fijo en granito pulido | UN | 1 | 510149.28 | 510149.28
| A1-3.38. | Suministro e instalación de lavamanos con grifería | UN | 1 | 236503.83 | 236503.83
| A1-3.39. | Suministro e instalación de lavaplatos con grifería | UN | 1 | 483245.47 | 483245.47
| A1-3.40. | Reposición e instalación de llave manguera | UN | 1 | 15392.68 | 15392.68
| A1-3.41. | Suministro e instalación de inodoro alongado o redondo de una pieza en porcelana y con descarga variable. | UN | 1 | 793654.82 | 793654.82
| A1-3.42. | Suministro e instalación de inodoro de dos piezas en porcelana y con descarga sencilla con boton superior. | UN | 1 | 435054.82 | 435054.82
| A1-3.43. | Reposición e instalación de drenaje en tubería drenaje 4" con filtro | ML | 1 | 236217.39 | 236217.39
| A1-3.44. | Reposición e instalación de drenaje en tubería drenaje 6" con filtro | ML | 1 | 259618.98 | 259618.98
| A1-3.45. | Suministro e instalación de salida sanitaria 2" | UN | 1 | 70936.61 | 70936.61
| A1-3.46. | Suministro e instalación de salida sanitaria 4" | UN | 1 | 106929.8 | 106929.8
| A1-3.47. | Suministro e instalación de salida sanitaria 3" | UN | 1 | 86376.3 | 86376.3
| A1-3.48. | Suministro e Instalación de Orinal de entrada superior con esmalte antibacterial y diseño ahorrador de agua. | UN | 1 | 434354.82 | 434354.82
| A1-3.49. | Suministro e Instalación de Lavamanos de pedestal con amplio pozo color por definir | UN | 1 | 281254.82 | 281254.82
| A1-3.50. | Reposición e Instalación de Ducha Eléctrica dirigible de 110V. Incluye Grifería. | UN | 1 | 167954.82 | 167954.82
| A1-3.51. | Impermeabilización tanque de agua de reserva | M2 | 1 | 60071.22 | 60071.22
| A1-3.52. | Suministro e instalación de taza sanitaria alongada para uso de fluxometro | UN | 1 | 850654.82 | 850654.82
| A1-3.53. | Suministro e instalación de lavamanos de colgar color por definir | UN | 1 | 161254.82 | 161254.82
| A1-3.54. | Suministro e instalación de lavamanos de colgar con semi-pedestal color por definir | UN | 1 | 221154.82 | 221154.82
| A1-3.55. | Suministro e instalación de lavamanos de sobreponer color por definir | UN | 1 | 249954.82 | 249954.82
| A1-3.56. | Suministro e instalación de grifería monocontrol para lavamanos | UN | 1 | 185382.82 | 185382.82
| A1-3.57. | Suministro e instalación de grifería convencional individual para lavamanos | UN | 1 | 82241.02 | 82241.02
| A1-3.58. | Suministro e instalación de Grifería lavamanos doble 4 pulgadas convencional | UN | 1 | 144452.22 | 144452.22
| A1-3.59. | Suministro e instalación de Grifería lavamanos doble 8 pulgadas | UN | 1 | 152527.22 | 152527.22
| A1-3.60. | Suministro e instalación de Grifería lavamanos de mesa antivandálico | UN | 1 | 367841.02 | 367841.02
| A1-3.61. | Suministro e instalación de Grifería lavamanos pared 8 pulgadas | UN | 1 | 326041.02 | 326041.02
| A1-3.62. | Suministro e instalación de Grifería ducha mezclador 8 pulgadas | UN | 1 | 210327.22 | 210327.22
| A1-3.63. | Suministro e instalación de Grifería ducha sencilla de palanca | UN | 1 | 134337.22 | 134337.22
| A1-3.64. | Suministro e instalación de Grifería ducha mezclador tipo toledo cruz o equivalente | UN | 1 | 286209.22 | 286209.22
| A1-3.65. | Suministro e instalación de Grifería ducha sencilla | UN | 1 | 122791.22 | 122791.22
| A1-3.66. | Suministro e instalación de Grifería tipo ducha clásica decorativa 8 pulgadas cromo o equivalente | UN | 1 | 266377.22 | 266377.22
| A1-3.67. | Suministro e instalación de ducha con grifería tipo piscis o equivalente | UN | 1 | 159102.21 | 159102.21
| A1-3.68. | Suministro e instalación de Grifería lavaplatos sencillo tipo athenea o equivalente | UN | 1 | 149947.22 | 149947.22
| A1-3.69. | Suministro e instalación de Grifería lavaplatos 8 pulgadas | UN | 1 | 171627.22 | 171627.22
| A1-3.70. | Suministro e instalación de Grifería lavaplatos tipo burdeos cromo o equivalente | UN | 1 | 143527.22 | 143527.22
| A1-3.71. | Suministro e instalación de Grifería lavaplatos pared individual tipo S | UN | 1 | 134527.22 | 134527.22
| A1-3.72. | Suministro e instalación de Grifería tipo push antivandálica expuesta 3/4 para orinal | UN | 1 | 357527.22 | 357527.22
| A1-3.73. | Suministro e instalación de Grifería tipo push antivandálica para orinal o inodoro | UN | 1 | 493802.21 | 493802.21
| A1-3.74. | Suministro e instalación de Grifería tipo push antivandálica para lavamanos | UN | 1 | 361634.23 | 361634.23
| A1-3.75. | Suministro e instalación de Grifería con sensor para lavamanos | UN | 1 | 2042089.5 | 2042089.5
| A1-3.76. | Suministro e instalación de Grifería orinal tradicional cromo | UN | 1 | 218584.23 | 218584.23
| A1-3.77. | Suministro e instalación de Grifería sanitario tradicional | UN | 1 | 108927.22 | 108927.22
| A1-3.78. | Suministro e instalación de Grifería sanitaria hidrostática doble descarga | UN | 1 | 114910.22 | 114910.22
| A1-3.79. | Suministro e instalación de Grifería lavaplatos monocontrol | UN | 1 | 255127.22 | 255127.22
| A1-3.80. | Reposición e instalación de Manija tanque sanitario | UN | 1 | 40606.7 | 40606.7
| A1-3.81. | Reposición e instalación de Válvula regulación 1/2 sanitario cromo | UN | 1 | 71194.36 | 71194.36
| A1-3.82. | Reposición e instalación de Válvula compuerta de 1/2" | UN | 1 | 45944.36 | 45944.36
| A1-3.83. | Reposición e instalación de Válvula compuerta de 1" | UN | 1 | 71994.36 | 71994.36
| A1-3.84. | Reposición e instalación de Válvula compuerta de 2" | UN | 1 | 140294.36 | 140294.36
| A1-3.85. | Reposición e instalación de Acople metal sanitario 55 cm 1/2 x 7/8 | UN | 1 | 50266.36 | 50266.36
| A1-3.86. | Reposición e instalación de Acople metal sanitario 40 cm 1/2 x 7/8 | UN | 1 | 47266.36 | 47266.36
| A1-3.87. | Reposición e instalación de Acople plástico sanitario 55 cm 1/2 x 7/8 | UN | 1 | 31285.21 | 31285.21
| A1-3.88. | Reposición e instalación de ducha tipo elite o equivalente | UN | 1 | 232015.56 | 232015.56
| A1-3.89. | Reposición e instalación de ducha tipo fénix o equivalente | UN | 1 | 262470.56 | 262470.56
| A1-3.90. | Reposición e instalación de asiento sanitario (bizcocho) | UN | 1 | 136999.04 | 136999.04
| A1-3.91. | Reposición e instalación de rejilla cúpula o tragante 5" x 3" en aluminio | UN | 1 | 32324.99 | 32324.99
| A1-3.92. | Reinstalación de aparato sanitario existente | UN | 1 | 31086.37 | 31086.37
| A1-3.93. | Mantenimiento y limpieza interna de red sanitaria con sonda barrenadora metálica eléctrica para aparatos sanitarios | UN | 1 | 38527.36 | 38527.36
| A1-3.94. | Suministro e instalación de lavamanos Bajoponer Blanco Ovalado o similar | UN | 1 | 224992.59 | 224992.59
| A1-3.95. | Suministro e instalación de griferia para tanque plastico. | UN | 1 | 201325.87 | 201325.87
| A1-3.96. | suministro e instalacion de brida para aparatos sanitarios incluye desmonte y monte del aparato sanitario. | UN | 1 | 117950.43 | 117950.43
| A1-3.97. | Reposición e Instalación de Tubería sanitaria PVC 3" (incluye accesorios) | ML | 1 | 42778.37 | 42778.37
| A1-3.98. | Suministro e instalación de valvula compuerta de 3/4" incluye accesorios | UN | 1 | 70184.12 | 70184.12
|  |  |  | SUBTOTAL |  | 21500758.91
4 | MANTENIMIENTO DE REDES ELECTRICAS
| A1-4.01. | Reposición, suministro e instalación de la red eléctrica en tubería existente (incluye cableado y accesorios), y/o elementos necesarios para dejar estas redes en óptimas condiciones de funcionamiento. | ML | 1 | 12116.46 | 12116.46
| A1-4.02. | Reposición, suministro e instalación de la red eléctrica libre de halógeno en tubería existente (incluye cableado y accesorios), y/o elementos necesarios para dejar estas redes en óptimas condiciones de funcionamiento. | ML | 1 | 12557.46 | 12557.46
| A1-4.03. | Reposición, suministro e instalación de la red eléctrica en tubería PVC (incluye tubería, cableado y regateo), y/o elementos necesarios para dejar estas redes en óptimas condiciones de funcionamiento (solo para redes embebidas en muros). | ML | 1 | 25756.32 | 25756.32
| A1-4.04. | Reposición, suministro e instalación de la red eléctrica en tubería EMT (incluye tubería, cableado y anclaje), y/o elementos necesarios para dejar estas redes en óptimas condiciones de funcionamiento (para redes expuestas). | ML | 1 | 39837.55 | 39837.55
| A1-4.05. | Reposición, suministro e instalación de la red eléctrica libre de halógeno en tubería PVC (incluye tubería, cableado y regateo), y/o elementos necesarios para dejar estas redes en óptimas condiciones de funcionamiento (para RLH y embebidas en muros). | ML | 1 | 38529.82 | 38529.82
| A1-4.06. | Reposición, suministro e instalación de la red eléctrica libre de halógeno en tubería EMT (incluye tubería, cableado y anclaje), y/o elementos necesarios para dejar estas redes en óptimas condiciones de funcionamiento (para RLH y expuestas). | ML | 1 | 41206.05 | 41206.05
| A1-4.07. | Suministro e instalación de lámpara reflector LED 50W | UN | 1 | 78678.69 | 78678.69
| A1-4.08. | Suministro e instalación de lámpara reflector LED 100W | UN | 1 | 117228.69 | 117228.69
| A1-4.09. | Suministro e instalación de lámpara reflector LED 200W | UN | 1 | 169878.69 | 169878.69
| A1-4.10. | Suministro e instalación de lámpara tubo LED hermética sobreponer 1x24w luz blanca | UN | 1 | 109651 | 109651
| A1-4.11. | Suministro e instalación de lámpara dos tubos LED hermética sobreponer | UN | 1 | 189297 | 189297
| A1-4.12. | Suministro e instalación de lámpara regleta LED 4x24cm 12w | UN | 1 | 70651 | 70651
| A1-4.13. | Suministro e instalación de lámpara panel LED 30 x 30 24w luz blanca | UN | 1 | 60661 | 60661
| A1-4.14. | Suministro e instalación de lámpara panel LED 30 x 60 25w luz blanca | UN | 1 | 77661 | 77661
| A1-4.15. | Suministro e instalación de lámpara panel LED 60 x 60 48w luz blanca | UN | 1 | 107661 | 107661
| A1-4.16. | Suministro e instalación de lámpara panel LED 30 x 120 48w luz blanca | UN | 1 | 107661 | 107661
| A1-4.17. | Reposición e instalación interruptor sencillo | UN | 1 | 24968.99 | 24968.99
| A1-4.18. | Reposición e instalación interruptor conmutable sencillo | UN | 1 | 30831.62 | 30831.62
| A1-4.19. | Reposición e instalación interruptor conmutable triple | UN | 1 | 42681.62 | 42681.62
| A1-4.20. | Reposición e instalación interruptor doble | UN | 1 | 25831.62 | 25831.62
| A1-4.21. | Reposición e instalación interruptor sencillo con toma doble | UN | 1 | 39831.62 | 39831.62
| A1-4.22. | Reposición e instalación interruptor triple | UN | 1 | 41831.62 | 41831.62
| A1-4.23. | Reposición e instalación de soporte para reflectores | UN | 1 | 222359.37 | 222359.37
| A1-4.24. | Mantenimiento y/o suministro e instalación de salida + toma bifásica | UN | 1 | 187091.04 | 187091.04
| A1-4.25. | Mantenimiento y/o suministro e instalación de salida en tubería PVC | UN | 1 | 76860.93 | 76860.93
| A1-4.26. | Mantenimiento y/o suministro e instalación de salida para conmutable en tubería PVC | UN | 1 | 112079.45 | 112079.45
| A1-4.27. | Mantenimiento y/o suministro e instalación de salida en tubería EMT | UN | 1 | 112601.15 | 112601.15
| A1-4.28. | Mantenimiento y/o suministro e instalación de salida + toma trifásica | UN | 1 | 162752.45 | 162752.45
| A1-4.29. | Mantenimiento y/o reposición e instalación de toma doble americana | UN | 1 | 22986.44 | 22986.44
| A1-4.30. | Mantenimiento y/o reposición e instalación de toma doble GFCI | UN | 1 | 78986.44 | 78986.44
| A1-4.31. | Mantenimiento y/o reposición e instalación de toma doble P.T.A. 15A 125V Naranja | UN | 1 | 41186.44 | 41186.44
| A1-4.32. | Mantenimiento y/o reposición e instalación de toma trifásica 20A | UN | 1 | 43317.76 | 43317.76
| A1-4.33. | Mantenimiento y/o reposición e instalación de toma bifásica 20A | UN | 1 | 22107.76 | 22107.76
| A1-4.34. | Mantenimiento y/o reposición e instalación de tierra en poste | UN | 1 | 955415.78 | 955415.78
| A1-4.35. | Mantenimiento y/o reposición e instalación de tierra tablero general distribución | UN | 1 | 646502.49 | 646502.49
| A1-4.36. | Mantenimiento y/o reposición e instalación de Caja derivación 10cm x10cm DEXSON | UN | 1 | 24540.68 | 24540.68
| A1-4.37. | Mantenimiento y/o reposición e instalación de Caja de paso 15 x 15 x 10 cm con chapa | UN | 1 | 65456.68 | 65456.68
| A1-4.38. | Mantenimiento y/o reposición e instalación de tablero MON.C/PUERTA ESP. TOTAL.8 CTOS | UN | 1 | 344755.77 | 344755.77
| A1-4.39. | Mantenimiento y/o reposición e instalación de tablero BIF.C/PUERTA ESP. TOTAL.12 CTOS | UN | 1 | 616309.86 | 616309.86
| A1-4.40. | Mantenimiento y/o reposición e instalación de tablero TRIF.C/PUERTA ESP. TOTAL.24 CTOS | UN | 1 | 781279.86 | 781279.86
| A1-4.41. | Mantenimiento y/o reposición e instalación de tablero TRIF.C/PUERTA ESP. TOTAL.36 CTOS | UN | 1 | 932786.91 | 932786.91
| A1-4.42. | Mantenimiento y/o suministro e instalación de Lámpara exterior blanca redonda rejilla 60w | UN | 1 | 60350.06 | 60350.06
| A1-4.43. | Mantenimiento y/o suministro e instalación de Lámpara de emergencia LED 2 focos | UN | 1 | 101000.06 | 101000.06
| A1-4.44. | Reposición e instalación de Señalizador de Salida Led | UN | 1 | 102718.06 | 102718.06
| A1-4.45. | Reposición e instalación de Sensor de movimiento infrarrojo de 180 o 360 grados | UN | 1 | 96018.06 | 96018.06
| A1-4.46. | Suministro e instalación de Lámpara de sobreponer 60X60 4X17W | UN | 1 | 230566.06 | 230566.06
| A1-4.47. | Reposición e instalación de Driver regulable para Panel Led de 6w a 24w | UN | 1 | 22852.76 | 22852.76
| A1-4.48. | Suministro e instalación de Panel Led redondo 6w | UN | 1 | 34310.06 | 34310.06
| A1-4.49. | Suministro e instalación de Panel Led redondo 9w | UN | 1 | 36460.06 | 36460.06
| A1-4.50. | Suministro e instalación de Panel Led redondo 12w | UN | 1 | 38810.06 | 38810.06
| A1-4.51. | Suministro e instalación de Panel Led redondo 18w | UN | 1 | 46610.06 | 46610.06
| A1-4.52. | Suministro e instalación de Panel Led redondo 24w | UN | 1 | 51960.06 | 51960.06
| A1-4.53. | Reposición e instalación de Cinta de Led siliconada 24w | ML | 1 | 18951.32 | 18951.32
| A1-4.54. | Mantenimiento y/o reposición e instalación de Breakers 1 x 15A hasta 30 amperios | UN | 1 | 26587.88 | 26587.88
| A1-4.55. | Mantenimiento y/o reposición e instalación de Breakers 1 x 40 amperios | UN | 1 | 53697.88 | 53697.88
| A1-4.56. | Mantenimiento y/o reposición e instalación de Breakers 1X60 amperios | UN | 1 | 34546.63 | 34546.63
| A1-4.57. | Mantenimiento y/o reposición e instalación de Breakers 2X60 amperios | UN | 1 | 90346.63 | 90346.63
| A1-4.58. | Mantenimiento y/o reposición e instalación de Breakers 3X60 amperios | UN | 1 | 152346.63 | 152346.63
| A1-4.59. | Mantenimiento y/o reposición e instalación de Breakers 2X30 amperios | UN | 1 | 41177.97 | 41177.97
| A1-4.60. | Reposición e instalación de Balasto electrónico 4 x 32 4 x 17 w t 8 | UN | 1 | 73465.81 | 73465.81
| A1-4.61. | Suministro e instalación de extractor de aire industrial de 16" con rejilla de protección | UN | 1 | 537912.74 | 537912.74
| A1-4.62. | Suministro e instalación de luminaria fluorescente a prueba de explosión 2 x 32W | UN | 1 | 4198040.36 | 4198040.36
| A1-4.63. | Suministro e instalación TUBO LED T8 DE 18W | UN | 1 | 23559.6 | 23559.6
| A1-4.64. | Suministro e instalación de Dicroico de LED de 5W | UN | 1 | 36662.14 | 36662.14
| A1-4.65. | Mantenimiento y/o reposicion de acometida en cable de cobre 3F No 4 +1N No 6 y/o elementos necesarios para dejar estas redes en optimas condiciones de funcionamiento y que cumpla con las especificaciones establecidas. | ML | 1 | 84945.38 | 84945.38
| A1-4.66. | Mantenimiento y/o reposicion de acometida en cable de cobre 3F No 6+1N No 6 + 1T No 8 y/o elementos necesarios para dejar estas redes en optimas condiciones de funcionamiento y que cumpla con las especificaciones establecidas. | ML | 1 | 73398.23 | 73398.23
| A1-4.67. | Mantenimiento y/o reposicion de acometida en cable de cobre 3F No 8+1N No 8 + 1T No 8 y/o elementos necesarios para dejar estas redes en optimas condiciones de funcionamiento y que cumpla con las especificaciones establecidas. | ML | 1 | 58125.68 | 58125.68
| A1-4.68. | Mantenimiento y/o reposicion de cable de cobre 1/0 desnudo para apantallamiento incluye elementos necesarios para dejar estas redes en optimas condiciones de funcionamiento y que cumpla con las especificaciones establecidas. | ML | 1 | 79445.28 | 79445.28
| A1-4.69. | Mantenimiento y/o reposicion de cable de cobre 1/0 aislado para apantallamiento incluye elementos necesarios para dejar estas redes en optimas condiciones de funcionamiento y que cumpla con las especificaciones establecidas. | ML | 1 | 73742.78 | 73742.78
| A1-4.70. | Mantenimiento y/o reposicion e instalacion de caja premoldeada tipo totalizador de 3x100 | UN | 1 | 279688.8 | 279688.8
| A1-4.71. | Reposición e instalación de tapaciega eléctrica plástica | UN | 1 | 8959.67 | 8959.67
|  |  |  | SUBTOTAL |  | 13681643.85
5 | MANTENIMIENTO DE REDES DE VOZ Y DATOS
| A1-5.01. | Reposición e instalación de Gabinetes metálicos para centralizar las redes de voz y datos | UN | 1 | 2249161.16 | 2249161.16
| A1-5.02. | Reposición e instalación de Bandeja tipo malla portacables para redes de energía regulada, normal y comunicaciones formato 60 x 300 mm o similar | ML | 1 | 101643.04 | 101643.04
| A1-5.03. | Reposición e instalación de Canaleta Metálica portacables con división para la instalación de salidas de voz, datos y energía regulada | ML | 1 | 70950.79 | 70950.79
| A1-5.04. | Reposición e instalación de Canaleta Plástica portacables con división para la instalación de salidas de voz, datos y energía regulada | ML | 1 | 45707.54 | 45707.54
| A1-5.05. | Reposición e instalación de Salida doble de voz y/o datos categoría 6A certificado | UN | 1 | 130974.35 | 130974.35
| A1-5.06. | Reposición e instalación de cableado UTP categoría 6A -100 % cobre | ML | 1 | 15684.72 | 15684.72
| A1-5.07. | Reposición e instalación de cableado HDMI | ML | 1 | 21077.45 | 21077.45
| A1-5.08. | Reposición e instalación de salida de incrustar para pared HDMI | UN | 1 | 52883.06 | 52883.06
|  |  |  | SUBTOTAL |  | 2688082.11
6 | MANTENIMIENTO MUROS Y MAMPOSTERÍA
| A1-6.01. | Mantenimiento y/o reposición e instalación de Pintura ignifuga contra incendios | M2 | 1 | 28177.48 | 28177.48
| A1-6.02. | Mantenimiento y/o suministro e instalación de muro madera pino ESP. 10CM doble cara | M2 | 1 | 134125.81 | 134125.81
| A1-6.03. | Mantenimiento y/o reposición e instalación de fachada sistema tipo persiana aerolux o equivalente | M2 | 1 | 139880.53 | 139880.53
| A1-6.04. | Mantenimiento y/o reposición e instalación de fachada sistema tipo persiana DVLUX o equivalente | M2 | 1 | 125356.43 | 125356.43
| A1-6.05. | Mantenimiento y/o reposición e instalación de alfajía concreto prefabricada | ML | 1 | 54944.93 | 54944.93
| A1-6.06. | Mantenimiento y/o reposición e instalación de alfajía concreto 0.15 M | ML | 1 | 53472.84 | 53472.84
| A1-6.07. | Mantenimiento y/o reposición e instalación de alfajía concreto 0.25 M | ML | 1 | 89913.97 | 89913.97
| A1-6.08. | Mantenimiento y/o reposición e instalación de alfajía en tablón | ML | 1 | 45227.41 | 45227.41
| A1-6.09. | Mantenimiento y/o reposición e instalación de alfajía en ladrillo macizo prensado | ML | 1 | 49769.01 | 49769.01
| A1-6.10. | Mantenimiento y/o suministro e instalación de muro divisorio bloque estriado N°4 en los casos que se requiera | M2 | 1 | 48993.16 | 48993.16
| A1-6.11. | Mantenimiento y/o suministro e instalación de muro divisorio bloque estriado N°5 en los casos que se requiera | M2 | 1 | 55248.38 | 55248.38
| A1-6.12. | Mantenimiento y/o suministro e instalación de muro divisorio bloque liso N°5 en los casos que se requiera | M2 | 1 | 54142.78 | 54142.78
| A1-6.13. | Mantenimiento y/o suministro e instalación de muro Dry wall doble cara E=12 en los casos que se requiera | M2 | 1 | 79871.86 | 79871.86
| A1-6.14. | Mantenimiento y/o suministro e instalación de muro Dry wall doble cara E=10 en los casos que se requiera | M2 | 1 | 82196.44 | 82196.44
| A1-6.15. | Mantenimiento y/o suministro e instalación de muro lamina fibrocemento 10mm en los casos que se requiera | M2 | 1 | 87582.29 | 87582.29
| A1-6.16. | Mantenimiento y/o reposición e instalación de dintel en concreto 5 cm en los casos que se requiera | ML | 1 | 47952.22 | 47952.22
| A1-6.17. | Suministro e instalación de muros y fachadas en ladrillo macizo prensado a la vista | M2 | 1 | 142911.51 | 142911.51
| A1-6.18. | Reposición e instalación de mesón en concreto | M2 | 1 | 283338.24 | 283338.24
| A1-6.19. | Mantenimiento y/o reposición e instalación poyo ducha en los casos que se requiera | ML | 1 | 50833.1 | 50833.1
| A1-6.20. | Remates en muros en ladrillo macizo prensado | ML | 1 | 58151.28 | 58151.28
| A1-6.21. | Mantenimiento y/o reposición e instalación de soporte mesón en bloque de concreto 60cm x 90cm x 10cm en los casos que se requiera | UN | 1 | 100864.28 | 100864.28
| A1-6.22. | Reposición e instalación de viga de confinamiento y amarre muro de 0,15 x 0,25 mts. Incluye refuerzo | ML | 1 | 166836.03 | 166836.03
| A1-6.23. | Reposición e instalación de columna de forma regular de 3.500 PSI. incluye refuerzo | M3 | 1 | 1941766.25 | 1941766.25
| A1-6.24. | Reposición, suministro e instalación de losa con lamina colaborante y concreto de 3.500 PSI. incluye refuerzo | M2 | 1 | 191984.28 | 191984.28
|  |  |  | SUBTOTAL |  | 4113540.51
7 | MANTENIMIENTO DE ACABADOS DE PINTURA
| A1-7.01. | Mantenimiento y/o reposición e instalación anti humedad fachada dos capas | M2 | 1 | 28370.16 | 28370.16
| A1-7.02. | Mantenimiento y/o reposición e instalación de anticorrosivo sobre lamina lineal | ML | 1 | 11206.47 | 11206.47
| A1-7.03. | Mantenimiento y/o reposición e instalación de anticorrosivo sobre lamina llena | M2 | 1 | 18704.48 | 18704.48
| A1-7.04. | Mantenimiento y/o reposición e instalación de barniz sobre muebles | M2 | 1 | 71417.01 | 71417.01
| A1-7.05. | Demarcación con marmolina | ML | 1 | 6444.06 | 6444.06
| A1-7.06. | Mantenimiento y reposición e instalación de esmalte sobre lámina lineal | ML | 1 | 13230.02 | 13230.02
| A1-7.07. | Mantenimiento y reposición e instalación de esmalte sobre lámina llena | M2 | 1 | 23299.09 | 23299.09
| A1-7.08. | Mantenimiento y reposición e instalación de esmalte sobre marcos lamina | ML | 1 | 11807.17 | 11807.17
| A1-7.09. | Mantenimiento y reposición e instalación de esmalte sobre marcos madera | ML | 1 | 24880.87 | 24880.87
| A1-7.10. | Mantenimiento y reposición e instalación de esmalte sobre muebles | M2 | 1 | 114974.02 | 114974.02
| A1-7.11. | Mantenimiento y reposición e instalación de estuco | M2 | 1 | 14222.77 | 14222.77
| A1-7.12. | Mantenimiento y reposición e instalación de estuco veneciano | M2 | 1 | 59695.7 | 59695.7
| A1-7.13. | Mantenimiento y reposición e instalación de estuco y vinilo 3 manos | M2 | 1 | 29004.64 | 29004.64
| A1-7.14. | Mantenimiento y reposición e instalación de revestimiento plástico de acabado texturizado estilo rayado tipo graniplast esgrafiado o equivalente | M2 | 1 | 30701.69 | 30701.69
| A1-7.15. | Mantenimiento y reposición e instalación de marmolina sobre pañete | M2 | 1 | 23831.63 | 23831.63
| A1-7.16. | Mantenimiento y reposición e instalación de revestimiento bajo placa tipo plaster o equivalente | M2 | 1 | 28824.97 | 28824.97
| A1-7.17. | Mantenimiento y reposición e instalación de tintilla sobre madera lineal | ML | 1 | 5670.95 | 5670.95
| A1-7.18. | Mantenimiento y reposición e instalación de tintilla sobre madera llena | M2 | 1 | 23798.01 | 23798.01
| A1-7.19. | Mantenimiento y reposición e instalación de vinilo sobre pañete o sobre estuco 3 manos | M2 | 1 | 13956.48 | 13956.48
| A1-7.20. | Mantenimiento, reposición y aplicación pintura tipo vinilo 3 manos para exteriores de alta resistencia y máxima protección tres manos color a definir en obra. Incluye alistamiento superficie. | M2 | 1 | 26067.36 | 26067.36
| A1-7.21. | Mantenimiento, reposición y aplicación lineal de pintura tipo vinilo 3 manos para exteriores de alta resistencia y máxima protección tres manos color a definir en obra, hasta 60 cm. Incluye alistamiento superficie. | ML | 1 | 21389.17 | 21389.17
| A1-7.22. | Mantenimiento y reposición e instalación de Wash Primer sobre aluminio | M2 | 1 | 47682.72 | 47682.72
| A1-7.23. | Mantenimiento y reposición e instalación de Pintura epóxica tipo 1 poliamida | M2 | 1 | 36940.81 | 36940.81
| A1-7.24. | Mantenimiento y reposición e instalación de Pintura hidrorepelente | M2 | 1 | 23576.05 | 23576.05
| A1-7.25. | Mantenimiento y reposición e instalación de Pintura tipo Vinilo interior especial para paneles de yeso a dos manos | M2 | 1 | 10357.72 | 10357.72
| A1-7.26. | Mantenimiento y reposición e instalación de Pintura Anti-Grafiti Transparente | M2 | 1 | 54901.11 | 54901.11
| A1-7.27. | Mantenimiento y reposición e instalación de Pintura para canchas deportivas a dos manos | M2 | 1 | 26586.81 | 26586.81
| A1-7.28. | Mantenimiento rejas. Incluye desmonte y montaje, mantenimiento bisagras, cerradura de seguridad, pasador, porta candado, aplicación anticorrosivo y esmalte tipo intemperie al duco 3 manos, color por definir en obra | M2 | 1 | 20638.41 | 20638.41
|  |  |  | SUBTOTAL |  | 822180.35
8 | MANTENIMIENTO DE ACABADOS DE PISOS
| A1-8.01. | Suministro e instalación de alistado de piso 4cm, adhesivo de piso y enboquillado de fraguado rápido | M2 | 1 | 59259.94 | 59259.94
| A1-8.02. | Suministro e instalación de alistado de piso 2cm | M2 | 1 | 22946.29 | 22946.29
| A1-8.03. | Suministro e instalación de alistado de piso 4cm | M2 | 1 | 34447.14 | 34447.14
| A1-8.04. | Suministro e instalación de alistado de piso 4cm endurecido | M2 | 1 | 64248.84 | 64248.84
| A1-8.05. | Suministro e instalación de alistado de piso 4cm impermeabilizado | M2 | 1 | 47683.34 | 47683.34
| A1-8.06. | Suministro e instalación de alistado de piso 8cm impermeabilizado | M2 | 1 | 80871.08 | 80871.08
| A1-8.07. | Mantenimiento y reposición e instalación de piso en adoquín cuarto 26 | M2 | 1 | 114433.22 | 114433.22
| A1-8.08. | Mantenimiento y reposición e instalación de piso en adoquín español 6cm | M2 | 1 | 106858.02 | 106858.02
| A1-8.09. | Mantenimiento y reposición e instalación de piso en adoquín español 8cm | M2 | 1 | 97858.02 | 97858.02
| A1-8.10. | Mantenimiento y reposición e instalación de piso en adoquín rustico corbatín 5.0 | M2 | 1 | 140358.02 | 140358.02
| A1-8.11. | Mantenimiento y reposición e instalación de piso en adoquín concreto 6cm peatonal | M2 | 1 | 86858.02 | 86858.02
| A1-8.12. | Mantenimiento y reposición e instalación de piso en adoquín concreto 8cm vehicular | M2 | 1 | 97858.02 | 97858.02
| A1-8.13. | Mantenimiento y reposición e instalación de piso en alfombra argollada multinivel 650 GR | M2 | 1 | 90788.19 | 90788.19
| A1-8.14. | Mantenimiento y reposición e instalación de piso en alfombra argollada multinivel 980 GR | M2 | 1 | 85426.36 | 85426.36
| A1-8.15. | Mantenimiento y reposición e instalación de piso en alfombra recortada 800 GR | M2 | 1 | 131663.12 | 131663.12
| A1-8.16. | Suministro e instalación de piso cerámico formato 20 x 20 o similar | M2 | 1 | 85208.64 | 85208.64
| A1-8.17. | Suministro e instalación de piso natural tipo ARUBA ARENA 57.5 X 57.5 o equivalente | M2 | 1 | 75163.76 | 75163.76
| A1-8.18. | Suministro e instalación de piso tipo duropiso 33.8 x 33.8 o equivalente | M2 | 1 | 70403.37 | 70403.37
| A1-8.19. | Suministro e instalación de piso exterior tipo MURCIA 45.8 X 45.8 o equivalente | M2 | 1 | 72708.25 | 72708.25
| A1-8.20. | Suministro e instalación de piso imitación madera 57.5 x 57.5 | M2 | 1 | 70883.76 | 70883.76
| A1-8.21. | Suministro e instalación de piso marmolizado tipo ELDA 55.2 x 55.2 o equivalente | M2 | 1 | 72713.76 | 72713.76
| A1-8.22. | Suministro e instalación de piso ornamental tipo malta 33.8 x 33.8 o equivalente | M2 | 1 | 66836.76 | 66836.76
| A1-8.23. | Suministro e instalación de piso tipo pizarra natural o equivalente | M2 | 1 | 65748.37 | 65748.37
| A1-8.24. | Suministro e instalación de piso tipo terrazo Britania 42.5 x 42.5 o equivalente | M2 | 1 | 99693.76 | 99693.76
| A1-8.25. | Suministro e instalación de piso cerámico tráfico moderado | M2 | 1 | 78225.14 | 78225.14
| A1-8.26. | Suministro e instalación de piso en gres tablón tradicional rojo 30 x 30 | M2 | 1 | 89024.62 | 89024.62
| A1-8.27. | Suministro e instalación de piso en gres tipo tablón portal rojo 30 x 15 o equivalente | M2 | 1 | 85624.62 | 85624.62
| A1-8.28. | Suministro e instalación de piso en gres tipo tableta etrusca roja 25X7 o equivalente | M2 | 1 | 74859.62 | 74859.62
| A1-8.29. | Suministro e instalación de piso en porcelanato tipo piedra egipcia sandstone 27.2 x 55.4 o equivalente | M2 | 1 | 200731.46 | 200731.46
| A1-8.30. | Suministro e instalación de piso en porcelanato color por definir en obra | M2 | 1 | 153598.75 | 153598.75
| A1-8.31. | Suministro e instalación de guardaescoba en cerámica. | ML | 1 | 13158.31 | 13158.31
| A1-8.32. | Suministro e instalación de guardaescoba en porcelanato | ML | 1 | 28817.43 | 28817.43
| A1-8.33. | Suministro e instalación de guardaescoba en gres 18.5 x 9 cm | ML | 1 | 25986.79 | 25986.79
| A1-8.34. | Suministro e instalación de guardaescoba en MDF 8cm | ML | 1 | 28073.42 | 28073.42
| A1-8.35. | Suministro e instalación de guardaescoba PVC 6.8 cm | ML | 1 | 12257.49 | 12257.49
| A1-8.36. | Suministro e instalación de guardaescoba PVC rollo 8 cm | ML | 1 | 16246.49 | 16246.49
| A1-8.37. | Suministro e instalación de guardaescoba PVC rígido 7.5 cm | ML | 1 | 16707.49 | 16707.49
| A1-8.38. | Mantenimiento y reposición e instalación de contrahuella de escalera en PVC 20 CM | ML | 1 | 50440.17 | 50440.17
| A1-8.39. | Mantenimiento y reposición e instalación de mediacaña en PVC 6 cm | ML | 1 | 63323.53 | 63323.53
| A1-8.40. | Mantenimiento y reposición e instalación de mediacaña en PVC 9 cm | ML | 1 | 66514.84 | 66514.84
| A1-8.41. | Suministro e instalación de piso en baldosa de grano de mármol. | M2 | 1 | 190861.09 | 190861.09
| A1-8.42. | Suministro e instalación de guardaescoba en baldosa de grano de mármol. | ML | 1 | 35574.71 | 35574.71
| A1-8.43. | Mantenimiento, reposición e instalación de piso técnico extruido monomasa | M2 | 1 | 222945.91 | 222945.91
| A1-8.44. | Mantenimiento, reposición e instalación de guardaescoba para piso técnico extruido monomasa e:0.10 m | ML | 1 | 34629.45 | 34629.45
| A1-8.45. | Mantenimiento, reposición e instalación de huellas y contrahuellas de escalera para piso técnico extruido monomasa | ML | 1 | 85605.52 | 85605.52
| A1-8.46. | Mantenimiento, pulida y brillada de piso en baldosa grano de marmol con ácido oxálico y cera líquida 7 x 1 | M2 | 1 | 34273.66 | 34273.66
| A1-8.47. | Suministro e instalación de piso Laminado 8mm Oak. Incluye yumbolon 10 mm, Bocel, Perfiles de compensación y/o transición. | M2 | 1 | 107841.72 | 107841.72
| A1-8.48. | Suministro e instalación de piso vinílico (PVC). Incluye perfil rinconera media caña. | M2 | 1 | 93743.92 | 93743.92
| A1-8.49. | Mantenimiento y reposición e instalación de piso en caucho de alto impacto espesor 2 cm | M2 | 1 | 140951.64 | 140951.64
|  |  |  | SUBTOTAL |  | 3890935.84
9 | MANTENIMIENTO DE OTROS ACABADOS
| A1-9.01. | Suministro e instalación de enchape mármol piedra muñeca | M2 | 1 | 343113.72 | 343113.72
| A1-9.02. | Suministro e instalación enchape de fachada cuarterón | M2 | 1 | 106931.78 | 106931.78
| A1-9.03. | Suministro e instalación enchape pared tipo MARMOL AURORA 20X30 o equivalente | M2 | 1 | 113437.78 | 113437.78
| A1-9.04. | Suministro e instalación enchape pared porcelanato, color por definir | M2 | 1 | 178955.29 | 178955.29
| A1-9.05. | Suministro e instalación enchape pared cerámico, color por definir | M2 | 1 | 86302.21 | 86302.21
| A1-9.06. | Suministro e instalación de división en vidrio templado 10 mm | M2 | 1 | 838229.65 | 838229.65
| A1-9.07. | Suministro e instalación de división en aluminio y lámina plástica | M2 | 1 | 671467.2 | 671467.2
| A1-9.08. | Suministro e instalación de división en aluminio anodizado | M2 | 1 | 746038.65 | 746038.65
| A1-9.09. | Suministro e instalación de división en lámina de acero inoxidable AISI SAE 304 | M2 | 1 | 1134222.44 | 1134222.44
| A1-9.10. | Suministro e instalación Win en Aluminio | ML | 1 | 28936.95 | 28936.95
| A1-9.11. | Suministro e instalación esquinero plástico PVC | ML | 1 | 14714.95 | 14714.95
| A1-9.12. | Suministro e instalación de puerta en aluminio, incluye marco y todos los elementos para su correcto funcionamiento | M2 | 1 | 902340.01 | 902340.01
| A1-9.13. | Suministro e instalación de PUERTA ARQUITECTONICA EN MADERA | M2 | 1 | 209544.4 | 209544.4
| A1-9.14. | Suministro e instalación de PUERTA ARQUITECTONICA CLOSET EN MADERA | M2 | 1 | 180673.64 | 180673.64
| A1-9.15. | Suministro e instalación de Puerta en Vidrio Templado Laminado 10mm | M2 | 1 | 1140882.52 | 1140882.52
| A1-9.16. | Mantenimiento y PULIDA + LACADA PISO MADERA | M2 | 1 | 67267.08 | 67267.08
| A1-9.17. | Mantenimiento y PULIDA PISO GRANITO AL PLOMO | M2 | 1 | 79236.08 | 79236.08
| A1-9.18. | Mantenimiento y PULIDA PISO MARMOL | M2 | 1 | 107325.08 | 107325.08
| A1-9.19. | Mantenimiento y reposición e instalación de GRAMA SINTETICA 500 GRS. | M2 | 1 | 110159.66 | 110159.66
| A1-9.20. | Mantenimiento y reposición e instalación de GRAMA SINTETICA 700 GRS. | M2 | 1 | 126209.66 | 126209.66
| A1-9.21. | Mantenimiento y reposición e instalación de PARARRAYOS tipo FRANKLIN o equivalente | UN | 1 | 378100.04 | 378100.04
| A1-9.22. | Mantenimiento y reposición e instalación de PASAMANOS ANOLOK | ML | 1 | 44068.08 | 44068.08
| A1-9.23. | Mantenimiento y reposición e instalación de PASAMANOS BLANCO MATE | ML | 1 | 44792.08 | 44792.08
| A1-9.24. | Mantenimiento y reposición e instalación de PASAMANOS ESCALERA (.15x.02) | ML | 1 | 231522.83 | 231522.83
| A1-9.25. | Mantenimiento y reposición e instalación de PASAMANOS ESCALERA TABLaChp.25 | ML | 1 | 238743.83 | 238743.83
| A1-9.26. | Mantenimiento y reposición e instalación de PERSIANA TOMA DE AIRE 40"x20" | UN | 1 | 881955.24 | 881955.24
| A1-9.27. | Mantenimiento y reposición e instalación de PINTURA BITUMINOSA Al. TEXSA o equivalente | M2 | 1 | 47220.35 | 47220.35
| A1-9.28. | Mantenimiento y reposición e instalación de PINTURA BITUMINOSA SOLAR | M2 | 1 | 39574.94 | 39574.94
| A1-9.29. | Mantenimiento y reposición e instalación de PRADIZACION JARDINES | M2 | 1 | 33128.84 | 33128.84
| A1-9.30. | Mantenimiento y reposición e instalación de REJILLA ANTICUCARACHA 3"x2" | UN | 1 | 24873.15 | 24873.15
| A1-9.31. | Mantenimiento y reposición e instalación de REJILLA ANTICUCARACHA 6"x4" Al. | UN | 1 | 48873.15 | 48873.15
| A1-9.32. | Mantenimiento y RESANES GENERALES | M2 | 1 | 28493.43 | 28493.43
| A1-9.33. | Mantenimiento y reposición e instalación de SALIDA CORDON TV BLANCO+TAPA | UN | 1 | 21962.5 | 21962.5
| A1-9.34. | Mantenimiento y reposición e instalación de SALIDA TV CN | UN | 1 | 134817.9 | 134817.9
| A1-9.35. | Mantenimiento y reposición e instalación de TANQUE PLASTICO 250 LT. | UN | 1 | 412927.71 | 412927.71
| A1-9.36. | Mantenimiento y reposición e instalación de TANQUE PLASTICO 500 LT. | UN | 1 | 513927.71 | 513927.71
| A1-9.37. | Mantenimiento y reposición e instalación de TANQUE PLASTICO 1000 LT. | UN | 1 | 781927.71 | 781927.71
| A1-9.38. | Mantenimiento y reposición e instalación de TANQUE PLASTICO 2000 LT. | UN | 1 | 1266027.71 | 1266027.71
| A1-9.39. | Mantenimiento y reposición e instalación de TOPE DE PISO PARA PUERTA | UN | 1 | 29997.69 | 29997.69
| A1-9.40. | Mantenimiento y reposición e instalación de TOPE DE RESORTE PARA PUERTA | UN | 1 | 11604.58 | 11604.58
| A1-9.41. | Suministro e instalación de VIDRIO ARQUITECTONICO NIVEL II 18 | M2 | 1 | 3402572.88 | 3402572.88
| A1-9.42. | Suministro e instalación de VIDRIO ARQUITECTONICO NIVEL III 22 | M2 | 1 | 3558387.88 | 3558387.88
| A1-9.43. | Suministro e instalación de VIDRIO BRONCE 244x330 4mm | M2 | 1 | 70995.46 | 70995.46
| A1-9.44. | Suministro e instalación de VIDRIO CRISTAL CRUD.BRONC. 5mm | M2 | 1 | 187575.68 | 187575.68
| A1-9.45. | Suministro e instalación de VIDRIO CRISTAL CRUD. BRONC. 10mm | M2 | 1 | 345454.45 | 345454.45
| A1-9.46. | Suministro e instalación de VIDRIO CRISTAL CRUD. INCOLO. 10mm | M2 | 1 | 229411.45 | 229411.45
| A1-9.47. | Suministro e instalación de VIDRIO CRISTAL Templ. BRONC. 5mm | M2 | 1 | 190584.45 | 190584.45
| A1-9.48. | Suministro e instalación de VIDRIO CRISTAL Templ.CRISTAL AZUL | M2 | 1 | 400068.45 | 400068.45
| A1-9.49. | Suministro e instalación de VIDRIO CRISTAL Templ.INCOL.10m | M2 | 1 | 228608.45 | 228608.45
| A1-9.50. | Suministro e instalación de VIDRIO CRISTAL Templ. REFLECTIVO | M2 | 1 | 472710.46 | 472710.46
| A1-9.51. | Suministro e instalación de VIDRIO GRABADO BRONCE BOREAL | M2 | 1 | 101035.45 | 101035.45
| A1-9.52. | Suministro e instalación de VIDRIO GRABADO INCOLOR0 4mm. | M2 | 1 | 162672.45 | 162672.45
| A1-9.53. | Suministro e instalación de VIDRIO ESMERILADO 5mm | M2 | 1 | 225947.45 | 225947.45
| A1-9.54. | Suministro e instalación de DOMO CIRCULAR 1.10 DIAMETRO | UN | 1 | 582544.45 | 582544.45
| A1-9.55. | Suministro e instalación de DOMO Cuadr.BURBUJA 117x117 3mm | UN | 1 | 565437.32 | 565437.32
| A1-9.56. | Suministro e instalación de DOMO Cuadr.DIAMANT 117x117 3mm | UN | 1 | 565437.32 | 565437.32
| A1-9.57. | Suministro e instalación de DOMO Rect.DIAMANT 80x115 3mm. | UN | 1 | 507710.32 | 507710.32
| A1-9.58. | Suministro e instalación de DOMO RECTANGULAR BURBUJA (0.80x1.10) | UN | 1 | 507710.32 | 507710.32
| A1-9.59. | Suministro e instalación de teja acrílica sobre medida color por definir | M2 | 1 | 554704.92 | 554704.92
| A1-9.60. | Mantenimiento mesón en concreto. Incluye alistamiento superficie y aplicación de granito con cemento blanco, acabado liso con juntas de plastico. E= 5 mm y pasada de piedras para el acabado final | M2 | 1 | 158988.9 | 158988.9
| A1-9.61. | Mantenimiento y reposición e instalación de Pintura fosforescente luminiscente para señalización nocturna y de emergencia | M2 | 1 | 71045.67 | 71045.67
| A1-9.62. | Reposición e instalación de cinta fotoluminiscente de 5 cm de ancho, con protección peatonal y tiempo de atenuación de 10 horas para señalización nocturna y de emergencia | ML | 1 | 22439.51 | 22439.51
| A1-9.63. | Reposición e instalación de señalización de seguridad sobre placa fotoluminiscente para señalización nocturna y de emergencia | UN | 1 | 65864.14 | 65864.14
| A1-9.64. | Reposición e instalación de banda antideslizante fundida en sitio de 5 cm de ancho para tráfico alto con fotoluminiscente para señalización nocturna y de emergencia | ML | 1 | 83892.58 | 83892.58
| A1-9.65. | Reposición e instalación de señalización interna en acrílico cristal en tamaño 20 x 29 cm y sujetado con herrajes cilíndricos de aluminio y/o acero niquelado | UN | 1 | 113457.14 | 113457.14
| A1-9.66. | Reposición e instalación de señalización interna en acrílico cristal en tamaño de 30 cm de ancho y altura proporcional con lenguaje braille (1 a 20 caracteres), sujetado con herrajes cilíndricos de aluminio y/o acero niquelado. | ML | 1 | 104761.14 | 104761.14
| A1-9.67. | Reposición e instalación de señalización interna en acrílico cristal en tamaño de 30 cm de ancho y altura proporcional con lenguaje braille (1 a 20 caracteres), sujetado directamente a muro. | UN | 1 | 90650.14 | 90650.14
| A1-9.68. | Reposición e instalación de señalización interna en acrílico cristal en tamaño de 30 cm de ancho y altura proporcional con lenguaje braille (21 a 60 caracteres), sujetado con herrajes cilíndricos de aluminio y/o acero niquelado. | ML | 1 | 187541.14 | 187541.14
| A1-9.69. | Reposición e instalación de señalización interna en acrílico cristal en tamaño de 30 cm de ancho y altura proporcional con lenguaje braille (21 a 60 caracteres), sujetado directamente a muro. | UN | 1 | 160272.14 | 160272.14
| A1-9.70. | Reposición e instalación de barra de seguridad tipo C en tubo de acero inoxidable de 1 1/2" o 1 1/4" para brindar apoyo a personas con movilidad reducida | UN | 1 | 238813.94 | 238813.94
| A1-9.71. | Reposición e instalación de barra de seguridad tipo S en tubo de acero inoxidable de 1 1/2" o 1 1/4" para brindar apoyo a personas con movilidad reducida | UN | 1 | 299110.94 | 299110.94
| A1-9.72. | Reposición e instalación de barra de seguridad plegable tipo U en tubo de acero inoxidable SUS 304 satinado de 1 1/2" o 1 1/4", con capacidad de carga 150 KG, para brindar apoyo a personas con movilidad reducida | UN | 1 | 770235.94 | 770235.94
| A1-9.73. | Reposición e instalación de barra de seguridad tipo H en tubo de acero inoxidable SUS 304 satinado de 1 1/2" o 1 1/4", con capacidad de carga 150 KG, para brindar apoyo a personas con movilidad reducida | UN | 1 | 1079657.94 | 1079657.94
| A1-9.74. | Reposición e instalación de barra de seguridad tipo L en tubo de acero inoxidable SUS 304 satinado de 1 1/2" o 1 1/4", con capacidad de carga 150 KG, para brindar apoyo a personas con movilidad reducida | UN | 1 | 575396.94 | 575396.94
| A1-9.75. | Reposición e instalación de silla de seguridad plegable en acero inoxidable SUS 304 satinado, con capacidad de carga 300 KG y medidas 40 x 34 cm o superior, para brindar apoyo a personas con movilidad reducida | UN | 1 | 1466869.94 | 1466869.94
| A1-9.76. | Reposición e instalación de mesón en piedra natural con faldon 7cm. incluye estructura portante. | ML | 1 | 865288.17 | 865288.17
| A1-9.77. | Reposición e instalación de mesón en acero inoxidable. incluye poceta central. | ML | 1 | 463398.75 | 463398.75
| A1-9.78. | Mantenimiento y/o tratamiento para impermeabilización de muros con humedades, incluye aplicación de aditivos tipo sika impermur o equivalente, sika injectocream -100 o equivalente y la reposición del pañete impermeabilizado. | M2 | 1 | 230593.07 | 230593.07
| A1-9.79. | Suministro e instalación de Vidrio Blindado Arquitectónico Nivel IV (E=42mm) compuesto por capas de vidrio monolítico flotado y PVB. Incluye desmonte del vidrio existente, instalación accesorios y certificación con prueba balística avalada por indumil. | M2 | 1 | 4530377.88 | 4530377.88
| A1-9.80. | Suministro e instalación de Vidrio Blindado Arquitectónico Nivel V (E=50mm) compuesto por capas de vidrio monolítico flotado y PVB. Incluye desmonte del vidrio existente, instalación accesorios y certificación con prueba balística avalada por indumil. | M2 | 1 | 5502369.88 | 5502369.88
| A1-9.81. | Reposición, suministro e instalación de bisagra hidráulica de piso para puerta de vidrio marca Speedy o equivalente | UN | 1 | 726395.69 | 726395.69
| A1-9.82. | Mantenimiento Mecánico con Pulidora y Grateado con copa de Acero entorchado para limpieza de elementos estructurales corroídos. Incluye todo lo necesario para su correcta realización. | ML | 1 | 25375.84 | 25375.84
| A1-9.83. | Suministro e Instalación de extractor de olores centrifugo para techo o pared de alta resistencia 20x20 cm | UN | 1 | 164184.38 | 164184.38
| A1-9.84. | Reposición e instalación de Gancho perchero en acero inoxidable | UN | 1 | 73079.76 | 73079.76
| A1-9.85. | Suministro e instalacion de Pelicula antiesquirlas XSR 4 mils | M2 | 1 | 38752.99 | 38752.99
|  |  |  | SUBTOTAL |  | 43368912.38
10 | MANTENIMIENTO DE CARPINTERÍA MADERA
| A1-10.01. | Reposición e instalación de Baranda en madera flormorado | ML | 1 | 67382.24 | 67382.24
| A1-10.02. | Suministro e instalación de Clóset flormorado | M2 | 1 | 673882.31 | 673882.31
| A1-10.03. | Suministro e instalación de Clóset tipo madecor o equivalente | M2 | 1 | 324903.87 | 324903.87
| A1-10.04. | Reposición e instalación de Difusor en madera | M2 | 1 | 154238.47 | 154238.47
| A1-10.05. | Reposición e instalación de Difusores marco para vidrio | M2 | 1 | 161810.92 | 161810.92
| A1-10.06. | Reposición e instalación de enchapes de muros en lámina tipo triplex o equivalente | M2 | 1 | 63404.13 | 63404.13
| A1-10.07. | Reposición e instalación de Enchapes muros flormorado | M2 | 1 | 271493.13 | 271493.13
| A1-10.08. | Suministro e instalación de hoja puerta flormorado o equivalente | M2 | 1 | 189834.98 | 189834.98
| A1-10.09. | Suministro e instalación de hoja puerta tipo fortec o equivalente | M2 | 1 | 218120.75 | 218120.75
| A1-10.10. | Suministro e instalación de mueble altura 0.80 flormorado | ML | 1 | 561063.89 | 561063.89
| A1-10.11. | Suministro e instalación de mueble bajo 0.80M-Sapan | ML | 1 | 555120.94 | 555120.94
| A1-10.12. | Suministro e instalación de mueble tipo linos | M2 | 1 | 356490.52 | 356490.52
| A1-10.13. | Mantenimiento y reparación de muebles en madera, incluye limpieza, ajuste y reemplazo de piezas defectuosas o en mal estado del mueble existente en el mismo o mejor material | M2 | 1 | 149352.09 | 149352.09
| A1-10.14. | Reposición e instalación de pasamanos flormorado | ML | 1 | 72130.62 | 72130.62
| A1-10.15. | Reposición e instalación de pirlan de madera 0.10 M | ML | 1 | 83912.01 | 83912.01
| A1-10.16. | Suministro e instalación de Puerta marco y hoja flormorado o equivalente | M2 | 1 | 288015.25 | 288015.25
| A1-10.17. | Suministro e instalación de Puerta interés social 0.51 A 0.75M | UN | 1 | 264431.72 | 264431.72
| A1-10.18. | Suministro e instalación de Puerta interés social 0.76 A 1.00M | UN | 1 | 324865.15 | 324865.15
| A1-10.19. | Suministro e instalación de Ventana en madera flormorado | M2 | 1 | 139153.38 | 139153.38
| A1-10.20. | Suministro e instalación de Ventana Tipo Colonial en madera roble seco e inmunizado o similar con terminado en pintura color por definir | M2 | 1 | 1835031.97 | 1835031.97
| A1-10.21. | Suministro e instalación de Puerta Tipo Colonial en madera teca seca e inmunizada o similar con terminado en pintura color por definir | M2 | 1 | 1935027.46 | 1935027.46
|  |  |  | SUBTOTAL |  | 8689665.8
11 | MANTENIMIENTO DE CARPINTERÍA METÁLICA
| A1-11.01. | Suministro e instalación de cerramiento en malla eslabonada | M2 | 1 | 143941.59 | 143941.59
| A1-11.02. | Reposición e instalación de escalera de gato | ML | 1 | 62464.69 | 62464.69
| A1-11.03. | Reposición e instalación de tubería en acero laminado en caliente, con bajo contenido de carbono de espesor igual o superior 2.30 mm y diámetro 1”. | ML | 1 | 29194.52 | 29194.52
| A1-11.04. | Reposición e instalación de tubería en acero laminado en caliente, con bajo contenido de carbono de espesor igual o superior 2.30 mm y diámetro 2”. | ML | 1 | 42477.52 | 42477.52
| A1-11.05. | Suministro e instalación de marco puerta lamina 0.80M | UN | 1 | 150961.52 | 150961.52
| A1-11.06. | Suministro e instalación de marco puerta lamina 1.00M | UN | 1 | 157262.65 | 157262.65
| A1-11.07. | Reposición e instalación de marco tapas caja inspección | UN | 1 | 404695.3 | 404695.3
| A1-11.08. | Reposición e instalación de marquesinas lamina | M2 | 1 | 188927 | 188927
| A1-11.09. | Suministro e instalación de puerta en lámina cold rolled cal.16 | M2 | 1 | 246323.53 | 246323.53
| A1-11.10. | Suministro e instalación de reja bancaria | M2 | 1 | 124411.18 | 124411.18
| A1-11.11. | Suministro e instalación de rejas lamina | M2 | 1 | 209436.72 | 209436.72
| A1-11.12. | Reposición e instalación de rejillas piso 0.30 | ML | 1 | 105598.59 | 105598.59
| A1-11.13. | Reposición e instalación de sombrerete para chimenea tipo cilíndrico | UN | 1 | 40183.03 | 40183.03
| A1-11.14. | Reposición e instalación de tapas shut lamina | UN | 1 | 130118.8 | 130118.8
| A1-11.15. | Reposición e instalación de división en lámina cold rolled cal.16 | M2 | 1 | 246323.53 | 246323.53
| A1-11.16. | Reposición e Instalación de flanches en lámina galvanizada calibre 26 de ancho 20 a 50 cm de color similar a estructura de ventanería en aluminio. Incluye impermeabilización. | ML | 1 | 61586.3 | 61586.3
| A1-11.17. | Reposición e instalación de Escudo de la Policía Nacional fundido en bronce, detalles en alto relieve pulidos y brillados a color, tamaño de 80cm de diametro | UN | 1 | 4021583.19 | 4021583.19
| A1-11.18. | Reposición e instalación de Escudo de la Policía Nacional fundido en bronce, detalles en alto relieve pulidos y brillados a color, tamaño de 60cm de diametro | UN | 1 | 2971865.29 | 2971865.29
| A1-11.19. | Reposición e instalación de letra fundida en bronce de altura 20 cm y ancho proporcional, incluye anclajes | UN | 1 | 116189.38 | 116189.38
| A1-11.20. | Reposición e instalación de letra fundida en bronce de altura 15 cm y ancho proporcional, incluye anclajes | UN | 1 | 107846.38 | 107846.38
| A1-11.21. | Suministro e instalación canal metálica de aguas lluvias en lámina galvanizada calibre 22. Incluye anticorrosivo, pintura y anclajes. Desarrollo de A hasta 1,00m | ML | 1 | 182484.24 | 182484.24
| A1-11.22. | Reposición e instalación concertina sencilla diámetro 18” en acero inoxidable. Incluye accesorios de anclaje o fijación | ML | 1 | 68389.8 | 68389.8
| A1-11.23. | Reposición e instalación concertina doble diámetro 18” en acero inoxidable. Incluye accesorios de anclaje o fijación | ML | 1 | 78660.8 | 78660.8
| A1-11.24. | Suministro e instalación de portón en lamina coll rolled calibre 16 con tubería estructural de 100 X 100 en 2.5 mm y tubería estructural de 3 X 1 1/2 en 2 mm, incluye anticorrosivo, pintura electrostática o en polvo. | M2 | 1 | 383518.24 | 383518.24
|  |  |  | SUBTOTAL |  | 10274443.79
12 | MANTENIMIENTO DE CONCRETOS, MORTEROS Y PAÑETES
| A1-12.01. | Suministro e instalación de concreto corriente grava común 1500 P.S.I | M3 | 1 | 603875.93 | 603875.93
| A1-12.02. | Suministro e instalación de concreto corriente grava común 2000 P.S.I | M3 | 1 | 758995.81 | 758995.81
| A1-12.03. | Suministro e instalación de concreto corriente grava común 2500 P.S.I | M3 | 1 | 804298.52 | 804298.52
| A1-12.04. | Suministro e instalación de concreto corriente grava común 3000 P.S.I | M3 | 1 | 877437.74 | 877437.74
| A1-12.05. | Suministro e instalación de concreto corriente grava común 3500 P.S.I | M3 | 1 | 925415.13 | 925415.13
| A1-12.06. | Suministro e instalación de concreto corriente grava fina 2000 P.S.I | M3 | 1 | 675558.61 | 675558.61
| A1-12.07. | Suministro e instalación de concreto corriente grava fina 3000 P.S.I | M3 | 1 | 795361.34 | 795361.34
| A1-12.08. | Suministro e instalación de mortero 1:2 | M3 | 1 | 668236.09 | 668236.09
| A1-12.09. | Suministro e instalación de mortero 1:3 | M3 | 1 | 598172.41 | 598172.41
| A1-12.10. | Suministro e instalación de mortero 1:3 impermeabilizado | M3 | 1 | 922562.41 | 922562.41
| A1-12.11. | Suministro e instalación de mortero 1:4 | M3 | 1 | 557476.93 | 557476.93
| A1-12.12. | Suministro e instalación de mortero 1:4 impermeabilizado | M3 | 1 | 852376.93 | 852376.93
| A1-12.13. | Suministro e instalación de mortero 1:5 | M3 | 1 | 527082.37 | 527082.37
| A1-12.14. | Suministro e instalación de mortero 1:6 | M3 | 1 | 501762.37 | 501762.37
| A1-12.15. | Suministro e instalación de filos y dilataciones | ML | 1 | 12494.65 | 12494.65
| A1-12.16. | Suministro e instalación de malla con vena bajo entramado | M2 | 1 | 22666.1 | 22666.1
| A1-12.17. | Suministro e instalación de esterilla de guadua bajo entramado | M2 | 1 | 29796.51 | 29796.51
| A1-12.18. | Suministro e instalación de rampa de acceso | M2 | 1 | 101239.26 | 101239.26
| A1-12.19. | Suministro e instalación de pañete bajo esterilla de guadua 1:5 | M2 | 1 | 52488.42 | 52488.42
| A1-12.20. | Suministro e instalación de pañete bajo malla 1:4 | M2 | 1 | 52415.02 | 52415.02
| A1-12.21. | Suministro e instalación de pañete bajo malla 1:5 | M2 | 1 | 52488.42 | 52488.42
| A1-12.22. | Suministro e instalación de pañete bajo malla 1:6 | M2 | 1 | 52106.44 | 52106.44
| A1-12.23. | Suministro e instalación de pañete impermeabilizado muros 1:3 | M2 | 1 | 53331.75 | 53331.75
| A1-12.24. | Suministro e instalación de pañete impermeabilizado muros 1:4 | M2 | 1 | 50607.45 | 50607.45
| A1-12.25. | Suministro e instalación de pañete liso muros 1:3 | M2 | 1 | 40774.35 | 40774.35
| A1-12.26. | Suministro e instalación de pañete liso muros 1:4 | M2 | 1 | 39163.25 | 39163.25
| A1-12.27. | Suministro e instalación de pañete liso muros 1:5 | M2 | 1 | 39236.65 | 39236.65
| A1-12.28. | Suministro e instalación de pañete liso muros 1:6 | M2 | 1 | 38854.67 | 38854.67
| A1-12.29. | Suministro e instalación de pañete liso bajo placa 1:4 | M2 | 1 | 52415.02 | 52415.02
| A1-12.30. | Suministro e instalación de pañete liso bajo placa 1:5 | M2 | 1 | 52488.42 | 52488.42
| A1-12.31. | Suministro e instalación de pañete liso bajo placa 1:6 | M2 | 1 | 52106.44 | 52106.44
| A1-12.32. | Suministro e instalación de pañete rustico muros 1:5 | M2 | 1 | 54122.2 | 54122.2
| A1-12.33. | Suministro e instalación de pañete rustico bajo placa 1:5 | M2 | 1 | 57908.42 | 57908.42
| A1-12.34. | Suministro e instalación anden concreto 3000 psi e= 0.10m. acabado: escobiado | M2 | 1 | 110096.47 | 110096.47
| A1-12.35. | Suministro e instalación de sardinel concreto prefabricado H=45CM | ML | 1 | 88561.26 | 88561.26
| A1-12.36. | Suministro e instalación de malla electrosoldada separación de 15x15 cm | M2 | 1 | 24133.17 | 24133.17
| A1-12.37. | Suministro e instalación de anclaje epoxico hasta 1/2" y longitud 15 cm o superior | UN | 1 | 16533.64 | 16533.64
|  |  |  | SUBTOTAL |  | 11214640.57
13 | MANTENIMIENTO DE VENTANAS
| A1-13.01. | Suministro e instalación de ventana corrediza en aluminio incluye vidrio | M2 | 1 | 618888.04 | 618888.04
| A1-13.02. | Suministro e instalación de ventana aluminio fijas incluye vidrio | M2 | 1 | 246941.88 | 246941.88
| A1-13.03. | Suministro e instalación de ventana aluminio guillotinas | M2 | 1 | 697823.88 | 697823.88
| A1-13.04. | Suministro e instalación de ventana andina vidrio | M2 | 1 | 237018.88 | 237018.88
| A1-13.05. | Suministro e instalación de ventana en cedro caquetaTab/bu | M2 | 1 | 402647.88 | 402647.88
| A1-13.06. | Suministro e instalación de ventana en cedro caquetaTab/ch | M2 | 1 | 372039.88 | 372039.88
| A1-13.07. | Suministro e instalación de ventana europa | M2 | 1 | 436166.88 | 436166.88
| A1-13.08. | Suministro e instalación de ventana lamina | M2 | 1 | 268245.88 | 268245.88
| A1-13.09. | Suministro e instalación de ventana proyectante en aluminio incluye vidrio | M2 | 1 | 596779.05 | 596779.05
| A1-13.10. | Reposición e instalación de sistema de bisagras de fricción estilo universal para una ventana abatible | UN | 1 | 129407.4 | 129407.4
| A1-13.11. | Reposición e instalación de cierre con recibidor para una ventana abatible | UN | 1 | 30940.72 | 30940.72
| A1-13.12. | Recorrido de fachada, Ajuste, Adecuación, lavado, Sellamiento e impermeabilización para su Normal Funcionamiento. | M2 | 1 | 37137.24 | 37137.24
|  |  |  | SUBTOTAL |  | 4074037.61
14 | MANTENIMIENTO DE CERRADURAS
| A1-14.01. | Suministro, cambio e instalación Cerraduras Cilíndricas de Pomo en madera y rosetas en aluminio anodinado y lacado tipo Schlage Bell Wood o equivalente | UN | 1 | 144678.51 | 144678.51
| A1-14.02. | Suministro, cambio e instalación Cerraduras Cilíndricas de Pomo en aluminio lacado tipo Schlage Ball o equivalente | UN | 1 | 118668.51 | 118668.51
| A1-14.03. | Suministro, cambio e instalación Cerrojo de Seguridad de Cilindro y Volteador tipo Schlage b360 o equivalente | UN | 1 | 116596.51 | 116596.51
| A1-14.04. | Suministro, cambio e instalación Cerrojo de Seguridad doble cilindro tipo Schlage b362 o equivalente | UN | 1 | 116596.51 | 116596.51
| A1-14.05. | Suministro, cambio e instalación Cerraduras Cilíndricas de manija en zamac latonado ó anticado y roseta en bronce tipo Schlage Flair o equivalente | UN | 1 | 184132.51 | 184132.51
| A1-14.06. | Suministro, cambio e instalación Cerraduras Cilíndricas reversible de manija metálica tipo Yale o equivalente | UN | 1 | 231632.51 | 231632.51
| A1-14.07. | Suministro, cambio e instalación Cerradura para muebles tipo Yale o equivalente | UN | 1 | 66632.51 | 66632.51
| A1-14.08. | Suministro, cambio e instalación Cerradura tipo Yale sobreponer ¼" o equivalente | UN | 1 | 198632.51 | 198632.51
| A1-14.09. | Suministro, cambio e instalación Cerradura de sobreponer tipo Inafer c-1000 o equivalente | UN | 1 | 110632.51 | 110632.51
| A1-14.10. | Suministro, cambio e instalación Cerradura de sobreponer tipo Inafer c-999 o equivalente | UN | 1 | 110632.51 | 110632.51
| A1-14.11. | Suministro, cambio e instalación Cerradura de sobreponer de tres pasadores cilíndricos en acero tipo Inafer Mega o equivalente | UN | 1 | 61632.51 | 61632.51
| A1-14.12. | Suministro, cambio e instalación Cerradura de doble seguridad de escudo, pomo y cerrojo para entrada principal o interiores tipo Schlage H Orbit o equivalente | UN | 1 | 216563.61 | 216563.61
| A1-14.13. | Suministro, cambio e instalación Conjunto Cerradura Entrada tipo Schlage Antique Elegance para entrada principal | UN | 1 | 375962.16 | 375962.16
| A1-14.14. | Suministro, cambio e instalación Cerradura de embutir Yale serie L370 para entrada principal o interiores o equivalente | UN | 1 | 255563.61 | 255563.61
| A1-14.15. | Suministro, cambio e instalación cierra puertas hidráulico para entrada principal o interiores | UN | 1 | 311006.62 | 311006.62
| A1-14.16. | Suministro, cambio e instalación Cerradura de embutir Yale pico de loro serie 854 para entrada principal o interiores o equivalente | UN | 1 | 125563.61 | 125563.61
|  |  |  | SUBTOTAL |  | 2745127.22
15 | MANTENIMIENTO DE ESPEJOS
| A1-15.01. | Suministro e Instalación de Espejo incoloro 3mm | M2 | 1 | 109621.99 | 109621.99
| A1-15.02. | Suministro e Instalación Espejo incoloro 4mm | M2 | 1 | 154778.99 | 154778.99
| A1-15.03. | Suministro e Instalación Espejo bronce 4 mm | M2 | 1 | 81745.99 | 81745.99
| A1-15.04. | Suministro e Instalación Espejo claro 3 mm | M2 | 1 | 71015.99 | 71015.99
| A1-15.05. | Suministro e Instalación Espejo claro 4 mm | M2 | 1 | 81745.99 | 81745.99
|  |  |  | SUBTOTAL |  | 498908.95
16 | MANTENIMIENTO DE VIAS, PARQUEADEROS, SEÑALIZACION
| A1-16.01. | Línea de demarcación con pintura en frío | ML | 1 | 4165.38 | 4165.38
| A1-16.02. | Línea de demarcación con resina termoplástica | ML | 1 | 2784.56 | 2784.56
| A1-16.03. | Marca vial con pintura en frío | M2 | 1 | 54701.81 | 54701.81
| A1-16.04. | Marca vial con resina termoplástica | M2 | 1 | 45269.41 | 45269.41
| A1-16.05. | Señal vertical de transito tipo 1 con lamina retrorreflectiva tipo III (75 x 75 ) cm | UN | 1 | 696088.48 | 696088.48
| A1-16.06. | Suministro cambio e instalación de topellantas | UN | 1 | 89736.97 | 89736.97
| A1-16.07. | Corte mecanizado de pavimento | ML | 1 | 11199.09 | 11199.09
| A1-16.08. | Localización y replanteo de vías (incluye eje de vía y laterales con andenes) | ML | 1 | 5591.98 | 5591.98
| A1-16.09. | Demolición de pavimento concreto asfaltico | M3 | 1 | 127618.45 | 127618.45
| A1-16.10. | Demolición de concreto hidráulico con equipo mecánico | M3 | 1 | 136734.05 | 136734.05
| A1-16.11. | Conformación de taludes con equipo mecánico | M3 | 1 | 12025.01 | 12025.01
| A1-16.12. | Conformación taludes en tierra | M3 | 1 | 53713.57 | 53713.57
| A1-16.13. | Conformación taludes en conglomerado | M3 | 1 | 119118.27 | 119118.27
| A1-16.14. | Excavación en zanja - material común - 0.0 a 2.0 m | M3 | 1 | 37679.71 | 37679.71
| A1-16.15. | Excavación en zanja - material común - 2.01 a 4.00 m | M3 | 1 | 52274.71 | 52274.71
| A1-16.16. | Excavación en zanja - conglomerado - 0.0 a 2.0 m | M3 | 1 | 52332.94 | 52332.94
| A1-16.17. | Excavación en zanja - conglomerado - 2.01 a 4.00 m | M3 | 1 | 68418.37 | 68418.37
| A1-16.18. | Excavación para pilotes d=< 35 cm de 0 a 6 m | M3 | 1 | 216414.49 | 216414.49
| A1-16.19. | Suministro, transporte e instalación entibado horizontal o vertical | M2 | 1 | 60056.94 | 60056.94
| A1-16.20. | Filtro en arena | M3 | 1 | 262012.66 | 262012.66
| A1-16.21. | Filtro en piedra | M3 | 1 | 133061.42 | 133061.42
| A1-16.22. | Relleno compactado con material de préstamo | M3 | 1 | 96271.02 | 96271.02
| A1-16.23. | Repaleo mecánico | M3 | 1 | 6814.18 | 6814.18
| A1-16.24. | Repaleo manual | M3 | 1 | 9636.45 | 9636.45
| A1-16.25. | Relleno en material seleccionado proveniente de la excavación (Apisonado) | M3 | 1 | 38010.45 | 38010.45
| A1-16.26. | Relleno en material seleccionado proveniente de la excavación (Canguro) | M3 | 1 | 33764.48 | 33764.48
| A1-16.27. | Suministro, transporte e instalación geotextil no tejido 1600 | M2 | 1 | 7261.03 | 7261.03
| A1-16.28. | Suministro, transporte e instalación geotextil no tejido 3000 | M2 | 1 | 11213.23 | 11213.23
| A1-16.29. | Suministro, transporte e instalación tratamiento de suelo, cal hidratada E=0.02 Mts. | M2 | 1 | 36277.35 | 36277.35
| A1-16.30. | Suministro, transporte e instalación imprimación con emulsión asfáltica según norma INVIAS. | M2 | 1 | 5345.49 | 5345.49
| A1-16.31. | Suministro, transporte e instalación mezcla asfáltica tipo mdc-25 según norma INVIAS. Extendido y compactado | M3 | 1 | 804756.81 | 804756.81
| A1-16.32. | Suministro, transporte e instalación afirmado para estructuras | M3 | 1 | 146881.67 | 146881.67
| A1-16.33. | Suministro, transporte e instalación base compactada con cilindro área >600 m2 | M3 | 1 | 257369.56 | 257369.56
| A1-16.34. | Suministro, transporte e instalación base compactada con rana (parcheo) | M3 | 1 | 234903.2 | 234903.2
| A1-16.35. | Suministro, transporte e instalación sub base compactada con cilindro área > 100 m2 | M3 | 1 | 233556.53 | 233556.53
| A1-16.36. | Suministro, transporte e instalación sub base compactada con rana | M3 | 1 | 234203.53 | 234203.53
| A1-16.37. | Suministro, transporte e instalación tachas reflectivas | UN | 1 | 16163.52 | 16163.52
| A1-16.38. | Suministro, transporte e instalación en concreto MR 45 hecho en obra | M3 | 1 | 1217176.14 | 1217176.14
| A1-16.39. | Suministro, transporte e instalación de dovelas de acero liso 60.000 psi para pavimentos | KG | 1 | 25324.29 | 25324.29
| A1-16.40. | Suministro, transporte e instalación tubería PVC corrugada de 315mm (12") para alcantarillado | ML | 1 | 143112.6 | 143112.6
| A1-16.41. | Suministro, transporte e instalación tubería PVC corrugada de 400mm (16") para alcantarillado | ML | 1 | 302812.11 | 302812.11
| A1-16.42. | Suministro, transporte e instalación tubería PVC corrugada de 500mm (20") para alcantarillado | ML | 1 | 537907.35 | 537907.35
| A1-16.43. | Aplicación de imprimante acrílico negro para líneas de demarcación con pintura en frío | ML | 1 | 4045.88 | 4045.88
|  |  |  | SUBTOTAL |  | 6643805.14
17 | ASEO GENERAL Y RETIRO DE ESCOMBROS
| A1-17.01. | Aseo general permanente en las obras de mantenimiento | M2 | 1 | 7206.94 | 7206.94
| A1-17.02. | Retiro de escombros a lugar autorizado por autoridades ambientales | M3 | 1 | 80970.84 | 80970.84
|  |  |  | SUBTOTAL |  | 88177.78
TOTAL COSTO DIRECTO |  |  |  | 140125308.84 |  |  |  | 140125308.84
LISTA DE PRECIOS PARA EDIFICACIONES CATALOGADAS COMO A4
CAP. | ITEM | ACTIVIDAD | UND | CANTIDAD | VR. UNIT. | VR. TOTAL
1 | ACTIVIDADES PRELIMINARES
| A4-1.01. | Cerramiento en alambre de púas 5 Hilos H=2.50 m | ML | 1 | 29539.49 | 29539.49
| A4-1.02. | Cerca en tabla | M2 | 1 | 69065.24 | 69065.24
| A4-1.03. | Cerca lamina base H: 2,25 | ML | 1 | 198629.33 | 198629.33
| A4-1.04. | Excavación Mecánica | M3 | 1 | 21438.24 | 21438.24
| A4-1.05. | Excavación Manual | M3 | 1 | 40018.04 | 40018.04
| A4-1.06. | Explanación y Extendido | M3 | 1 | 11263.44 | 11263.44
| A4-1.07. | Explanación y Retiro | M3 | 1 | 92296.18 | 92296.18
| A4-1.08. | Relleno Material en Sitio (incluye selección, extendido, humedecimiento y compactación) | M3 | 1 | 39797.12 | 39797.12
| A4-1.09. | Desmonte de Muros en ladrillo o bloque | M2 | 1 | 25429.14 | 25429.14
| A4-1.10. | Desmonte de Muros en sistema liviano incluye estructura metálica | M2 | 1 | 21614.77 | 21614.77
| A4-1.11. | Desmonte Placas Aligeradas | M2 | 1 | 47606.18 | 47606.18
| A4-1.12. | Desmonte Placas Macizas | M2 | 1 | 103262.35 | 103262.35
| A4-1.13. | Desmonte Alistado de Piso | M2 | 1 | 30783.1 | 30783.1
| A4-1.14. | Desmonte de Enchape de Pared y/o Piso | M2 | 1 | 17416.61 | 17416.61
| A4-1.15. | Desmonte de Guarda Escoba | ML | 1 | 10885.39 | 10885.39
| A4-1.16. | Desmonte Cubierta en cualquier material | M2 | 1 | 22250.49 | 22250.49
| A4-1.17. | Desmonte de Estructura de Cubierta en cualquier material | M2 | 1 | 31786.42 | 31786.42
| A4-1.18. | Retiro de manto asfaltico de impermeabilización de cubiertas | M2 | 1 | 22250.49 | 22250.49
| A4-1.19. | Desmonte de cielo raso en cualquier material conservando la estructura portante | M2 | 1 | 15941.86 | 15941.86
| A4-1.20. | Desmonte de cielo raso en cualquier material y estructura portante | M2 | 1 | 13664.46 | 13664.46
| A4-1.21. | Desmonte de lámparas Iluminación largas, Cuadradas, Redondas, Reflectores | UN | 1 | 5504.71 | 5504.71
| A4-1.22. | Desmonte Puertas y Marcos | UN | 1 | 30783.1 | 30783.1
| A4-1.23. | Desmonte de ventanas | M2 | 1 | 9535.92 | 9535.92
| A4-1.24. | Desmonte de Vidrios de Ventanas y Espejos | M2 | 1 | 6531.23 | 6531.23
| A4-1.25. | Desmonte de Divisiones modulares, acrílicas o en vidrio | M2 | 1 | 12714.58 | 12714.58
| A4-1.26. | Desmonte de Rejas Metálicas | M2 | 1 | 15893.22 | 15893.22
| A4-1.27. | Desmonte Aparatos Sanitarios | UN | 1 | 49252.97 | 49252.97
| A4-1.28. | Desmonte de Grifería | UN | 1 | 15239.54 | 15239.54
| A4-1.29. | Desmonte de tanques elevados de agua | UN | 1 | 50858.28 | 50858.28
| A4-1.30. | Desmonte de puntos hidrosanitarios. Incluye retiro de red hidrosanitaria en una longitud hasta 1,5 m | UN | 1 | 23947.85 | 23947.85
| A4-1.31. | Desmonte de malla eslabonada incluye soportes metálicos | M2 | 1 | 28607.77 | 28607.77
| A4-1.32. | Desmonte de extractor | UN | 1 | 20481.37 | 20481.37
| A4-1.33. | Desmonte de aire acondicionado incluye red de distribución | ML | 1 | 22018.81 | 22018.81
| A4-1.34. | Desmonte de muebles empotrados | M2 | 1 | 20036.96 | 20036.96
| A4-1.35. | Desmonte y montaje de Cortinas, Velos, Persianas y Soportes | UN | 1 | 12714.58 | 12714.58
| A4-1.36. | Desmonte de pañete | M2 | 1 | 13070.8 | 13070.8
| A4-1.37. | Desmonte de salida eléctrica. Incluye retiro de aparato, caja, tapa, tuberia y cableado hasta 1,5 m y regateo a que haya lugar | UN | 1 | 19506.06 | 19506.06
| A4-1.38. | Desmonte de Cableado Eléctrico. Incluye tuberia y demas accesorios eléctricos | ML | 1 | 2177.08 | 2177.08
| A4-1.39. | Corte en muro o piso con máquina, en material rígido con y sin acabado de enchape. | ML | 1 | 7576.12 | 7576.12
| A4-1.40. | Desmonte de canales y/o bajantes en cualquier material | ML | 1 | 15893.22 | 15893.22
| A4-1.41. | Desmonte de red de gas. Incluye tuberia y demás accesorios | ML | 1 | 13578.82 | 13578.82
|  |  |  | SUBTOTAL |  | 1260861.33
2 | MANTENIMIENTO DE CUBIERTAS Y CIELO RASOS
| A4-2.01. | Recorrido de cubierta, ajuste, limpieza, sellamiento y suministro de secciones que falten para su normal funcionamiento | M2 | 1 | 16068.72 | 16068.72
| A4-2.02. | Suministro e Instalación de Caballete Articulado Teja Fibrocemento | ML | 1 | 75413.52 | 75413.52
| A4-2.03. | Suministro e Instalación de Caballete Fijo Teja Fibrocemento | ML | 1 | 83469.52 | 83469.52
| A4-2.04. | Suministro e Instalación de Canaleta 43 Fibrocemento (L=6.00M) | M2 | 1 | 178281.8 | 178281.8
| A4-2.05. | Suministro e Instalación de Canaleta 90 Fibrocemento (L=6.00M) | M2 | 1 | 57506.11 | 57506.11
| A4-2.06. | Suministro e Instalación de Canaleta 90 Galvanizada (L=6.00M) | ML | 1 | 60981.72 | 60981.72
| A4-2.07. | Suministro e Instalación de Cubierta tipo sandwich con aislamiento acústico y térmico en poliuretano expandido | M2 | 1 | 251175.62 | 251175.62
| A4-2.08. | Suministro e Instalación de Cubierta arquitectónica, Galvanizada y Prepintada, teja trapezoidal calibre 26 o superior | M2 | 1 | 77067.01 | 77067.01
| A4-2.09. | Suministro e Instalación de Cubierta arquitectónica, Galvanizada, teja trapezoidal calibre 26 o superior | M2 | 1 | 72169.65 | 72169.65
| A4-2.10. | Suministro e Instalación de Caballete fijo en lámina Galvanizada y prepintada | ML | 1 | 50603.52 | 50603.52
| A4-2.11. | Suministro e Instalación de Caballete fijo en lámina Galvanizada | ML | 1 | 41846.52 | 41846.52
| A4-2.12. | Suministro e Instalación de Cubierta de láminas corrugadas de aluminio separadas por un aislamiento de poliuretano rígido | M2 | 1 | 53126.39 | 53126.39
| A4-2.13. | Suministro e Instalación de Cubierta Teja aclirica Duralum 240 - 2.5 MM | M2 | 1 | 175960.56 | 175960.56
| A4-2.14. | Suministro e Instalación de Cubierta Teja de Barro | M2 | 1 | 79001.26 | 79001.26
| A4-2.15. | Suministro e Instalación de Caballete en Teja Tipo Española o equivalente | ML | 1 | 112999.52 | 112999.52
| A4-2.16. | Suministro e Instalación de Cubierta en Teja Tipo Española o equivalente | M2 | 1 | 112605.43 | 112605.43
| A4-2.17. | Suministro e Instalación de Cubierta en Fibrocemento Ondulada Nº 10 | M2 | 1 | 58699.1 | 58699.1
| A4-2.18. | Suministro e Instalación de Cubierta en Fibrocemento Ondulada Nº 8 | M2 | 1 | 61184.47 | 61184.47
| A4-2.19. | Suministro e Instalación de Cubierta en Fibrocemento Ondulada Nº 6 | M2 | 1 | 61738.67 | 61738.67
| A4-2.20. | Suministro e Instalación de Cubierta en Fibrocemento Ondulada Nº 4 | M2 | 1 | 62614.87 | 62614.87
| A4-2.21. | Suministro e Instalación de Cubierta en lámina de policarbonato cristal 4 mm | M2 | 1 | 98437.07 | 98437.07
| A4-2.22. | Suministro e Instalación de Cubierta en lámina de policarbonato cristal 8 mm | M2 | 1 | 101642.07 | 101642.07
| A4-2.23. | Suministro e Instalación de Cubierta en teja sin traslapo en acero laminado, galvanizado y prepintado | M2 | 1 | 67781.33 | 67781.33
| A4-2.24. | Suministro e Instalación de Cubierta en teja traslucida sin traslapo en poliester reforzado con fibra de vidrio clase 7 | M2 | 1 | 122901.96 | 122901.96
| A4-2.25. | Suministro e Instalación de Teja asfáltica ondulada fabricadas con fibras | UN | 1 | 57359.72 | 57359.72
| A4-2.26. | Suministro e Instalación de Cubierta Traslucida Nº 5 | M2 | 1 | 78613.18 | 78613.18
| A4-2.27. | Suministro e Instalación de Cubierta Traslucida Nº 10 | M2 | 1 | 56339.26 | 56339.26
| A4-2.28. | Suministro e Instalación de Afinado Cubiertas (E=0.03) | M2 | 1 | 68357.31 | 68357.31
| A4-2.29. | Suministro e Instalación de Estructura en Madera Para Teja de Barro | ML | 1 | 112904.13 | 112904.13
| A4-2.30. | Suministro e Instalación de Estructura en Madera para cubierta | ML | 1 | 82751.95 | 82751.95
| A4-2.31. | Suministro e Instalación de Estructura Metálica en perfil tipo C para cubierta | ML | 1 | 117292.51 | 117292.51
| A4-2.32. | Suministro e Instalación de Estructura Metálica en perfil tipo rectangular para cubierta | ML | 1 | 125509.51 | 125509.51
| A4-2.33. | Suministro e Instalación de manto autoprotegido con foil aluminio y alma central de polietileno de alta densidad de calibre igual o superior 3mm | M2 | 1 | 63234.77 | 63234.77
| A4-2.34. | Suministro e Instalación de manto autoprotegido con foil aluminio y alma central en poliéster de alta capacidad de calibre igual o superior 3mm | M2 | 1 | 66714.77 | 66714.77
| A4-2.35. | Suministro e Instalación de manto bituminoso impermeabilizante de superficies con acabado en piso duro de calibre igual o superior 4 mm | M2 | 1 | 68168.77 | 68168.77
| A4-2.36. | Suministro e Instalación de manto bituminoso impermeabilizante con refuerzo en fibra de polyester de alta capacidad, antiadherente de polietileno en lado inferior, en mineral esmaltado en lado superior, cal. 3.5 mm o superior. | M2 | 1 | 77003.54 | 77003.54
| A4-2.37. | Reposición e Instalación de aislamiento térmico y acústico en lana de vidrio | M2 | 1 | 64141.25 | 64141.25
| A4-2.38. | Reposición e Instalación de moldura de yeso | ML | 1 | 20113.26 | 20113.26
| A4-2.39. | Suministro e Instalación de Cielo Raso Bóvedas DRY WALL | M2 | 1 | 86455.63 | 86455.63
| A4-2.40. | Reposición e Instalación de Armadura Madera y Malla | M2 | 1 | 74470.97 | 74470.97
| A4-2.41. | Suministro e Instalación de Cielorraso en Dry Wall, Adecuando Estructura Metálica Existente | M2 | 1 | 66532.12 | 66532.12
| A4-2.42. | Mantenimiento, reposición, sustitución, desmonte e instalación de Láminas de Cielo Raso dañado o faltante en el mismo material existente. Incluye limpieza, reparación ajuste y reemplazo de piezas de la estructura metálica existente. | M2 | 1 | 36740.6 | 36740.6
| A4-2.43. | Suministro e Instalación de Cielo Raso Plano en Dry Wall Incluye Estructura Metálica | M2 | 1 | 84894.35 | 84894.35
| A4-2.44. | Suministro e Instalación de cielo raso con tablilla en PVC. Incluye estructura metálica. | M2 | 1 | 117858.32 | 117858.32
| A4-2.45. | Reposición e Instalación de Voladizo en placa de fibrocemento Incluye Estructura Metálica | M2 | 1 | 150438.09 | 150438.09
| A4-2.46. | Suministro e Instalación de Cielo Raso de lámina rígida de fibra de vidrio y recubierta por película de PVC | M2 | 1 | 71972.22 | 71972.22
| A4-2.47. | Suministro e Instalación de Cielo Raso Plano en Dry Wall | M2 | 1 | 53817.54 | 53817.54
| A4-2.48. | Suministro e Instalación de Cielo Raso tipo Triplex o equivalente | M2 | 1 | 123026.64 | 123026.64
| A4-2.49. | Suministro e Instalación de Cielo Raso Yeso Oculto | M2 | 1 | 89976.77 | 89976.77
| A4-2.50. | Suministro e Instalación de Cielo Raso Yeso Semi - Oculto | M2 | 1 | 86696.77 | 86696.77
| A4-2.51. | Reposición e Instalación de Cornisas Yeso | ML | 1 | 32090.44 | 32090.44
| A4-2.52. | Reposición e Instalación de Lamina Plana de fibrocemento | M2 | 1 | 73834.84 | 73834.84
| A4-2.53. | Reposición e Instalación de Listón para Techo 8 X 1 CM - Pino | M2 | 1 | 96648.47 | 96648.47
| A4-2.54. | Suministro e Instalación de cielo raso con lámina de icopor con acabados. Incluye estructura auto ensamblada en aluminio. | M2 | 1 | 67986.12 | 67986.12
| A4-2.55. | Suministro e Instalación de lámina de icopor con acabados. | M2 | 1 | 21090.52 | 21090.52
| A4-2.56. | Suministro e Instalación de flanches en lámina galvanizada calibre 22 de ancho 25 a 50 cm. | ML | 1 | 57815.46 | 57815.46
| A4-2.57. | Mantenimiento cubierta inclinada de tejas de gres tipo "S". Incluye sustituciones, restituciones y mejoramiento de materiales (tejas, caballete, elementos de fijación, accesorios, juntas, remates perimetrales, flanches). Incluye limpieza viga canal | M2 | 1 | 40434.75 | 40434.75
| A4-2.58. | Mantenimiento cubierta inclinada de tejas plásticas. Incluye sustituciones, restituciones y mejoramiento de materiales (tejas, caballete, elementos de fijación, accesorios, juntas, remates perimetrales, flanches) | M2 | 1 | 41787.55 | 41787.55
| A4-2.59. | Suministro e Instalación de impermeabilización con revestimiento en poliurea | M2 | 1 | 175236.97 | 175236.97
| A4-2.60. | Suministro e Instalación de impermeabilización en viga canal con revestimiento en SIKAFILL POWER o equivalente | ML | 1 | 31870.97 | 31870.97
| A4-2.61. | Reposición e instalación de marco para luminarias de 1.20 x 30 de empotrar | UN | 1 | 40187.79 | 40187.79
| A4-2.62. | Reposición e instalación de marcos para inspección cielo raso 60x 60 en aluminio color por definir | UN | 1 | 39382.01 | 39382.01
|  |  |  | SUBTOTAL |  | 4953026.25
3 | MANTENIMIENTO DE REDES HIDROSANITARIAS
| A4-3.01. | Ajuste, acondicionamiento y suministro de elementos faltantes en la red hidráulica de la edificación de 1/2" o mayor, necesarios para dejar estas redes en óptimas condiciones de funcionamiento y que cumpla con las especificaciones técnicas. | ML | 1 | 17172.63 | 17172.63
| A4-3.02. | Ajuste, acondicionamiento y suministro de elementos faltantes en la red hidráulica de la edificación de 1" o mayor, necesarios para dejar estas redes en óptimas condiciones de funcionamiento y que cumpla con las especificaciones técnicas. | ML | 1 | 21409.63 | 21409.63
| A4-3.03. | Ajuste, acondicionamiento y suministro de elementos faltantes en la red hidráulica de la edificación de 2" o mayor, necesarios para dejar estas redes en óptimas condiciones de funcionamiento y que cumpla con las especificaciones técnicas. | ML | 1 | 45495.65 | 45495.65
| A4-3.04. | Ajuste, acondicionamiento y suministro de elementos faltantes en la red hidráulica de la edificación de 1/2" agua caliente, necesarios para dejar estas redes en óptimas condiciones de funcionamiento y que cumpla con las especificaciones técnicas. | ML | 1 | 21102.63 | 21102.63
| A4-3.05. | Suministro e Instalación de Bajante PVC | ML | 1 | 41866.49 | 41866.49
| A4-3.06. | Suministro e Instalación de Canal de alta capacidad en PVC | ML | 1 | 52131.49 | 52131.49
| A4-3.07. | Suministro e Instalación de Canal en PVC | ML | 1 | 40284.65 | 40284.65
| A4-3.08. | Reposición e Instalación de Accesorios Para Drenaje 4" | UN | 1 | 47319.13 | 47319.13
| A4-3.09. | Reposición e Instalación de Accesorios Para Drenaje 6" | UN | 1 | 170708.84 | 170708.84
| A4-3.10. | Reposición e Instalación de Caja de Inspección 100 X 100 HMAX: 1.00 | UN | 1 | 967784.49 | 967784.49
| A4-3.11. | Reposición e Instalación de Caja de Inspección 60 X 60 | UN | 1 | 587010.15 | 587010.15
| A4-3.12. | Reposición e Instalación de Caja de Inspección 80 X 80 | UN | 1 | 655325.76 | 655325.76
| A4-3.13. | Reposición e Instalación de Tubería sanitaria PVC 4" (incluye accesorios) | ML | 1 | 56263.79 | 56263.79
| A4-3.14. | Reposición e Instalación de Tubería sanitaria PVC 6" (incluye accesorios) | ML | 1 | 119384.77 | 119384.77
| A4-3.15. | Reposición e Instalación de Accesorio Cobre 1/2" | UN | 1 | 16862.78 | 16862.78
| A4-3.16. | Reposición e Instalación de Accesorio Cobre 1-1/2" | UN | 1 | 57701.63 | 57701.63
| A4-3.17. | Reposición e Instalación de Accesorio Cobre 1" | UN | 1 | 26600.26 | 26600.26
| A4-3.18. | Reposición e Instalación de Accesorio Galvanizado 1" | UN | 1 | 40985.48 | 40985.48
| A4-3.19. | Reposición e Instalación de Accesorio Galvanizado 1/2" | UN | 1 | 22506.41 | 22506.41
| A4-3.20. | Reposición e Instalación de Acometida Gas Unifamiliar | UN | 1 | 2515629.27 | 2515629.27
| A4-3.21. | Reposición e Instalación de Conducto Evacuación Gas 15 X 22 | UN | 1 | 139250.85 | 139250.85
| A4-3.22. | Reposición e Instalación de Tubería Acero Galvanizada 1" | ML | 1 | 61243.99 | 61243.99
| A4-3.23. | Reposición e Instalación de Tubería Acero Galvanizada 1/2" | ML | 1 | 40625.57 | 40625.57
| A4-3.24. | Reposición e Instalación de Tubería Cobre 1/2" | ML | 1 | 36410.2 | 36410.2
| A4-3.25. | Reposición e Instalación de Tubería de Polietileno 1" | ML | 1 | 29379.01 | 29379.01
| A4-3.26. | Reposición e Instalación de Tubería de Polietileno 3/4" | ML | 1 | 27575.01 | 27575.01
| A4-3.27. | Reposición e Instalación de Punto Salida Calentador de Ambiente | UN | 1 | 74764.92 | 74764.92
| A4-3.28. | Reposición e Instalación de Punto Salida Calentador de Paso | UN | 1 | 78124.25 | 78124.25
| A4-3.29. | Reposición e Instalación de Salida Chimenea | UN | 1 | 38322.54 | 38322.54
| A4-3.30. | Suministro e Instalación de Punto Agua Fría | UN | 1 | 37325.73 | 37325.73
| A4-3.31. | Reposición e instalación de rejilla de ventilación | UN | 1 | 35509.51 | 35509.51
| A4-3.32. | Reposición e instalación de tapa de registro plástica | UN | 1 | 37942.42 | 37942.42
| A4-3.33. | Suministro e instalación de punto agua caliente | UN | 1 | 39708.71 | 39708.71
| A4-3.34. | Reposición e instalación de accesorios cerámicos para baños | UN | 1 | 114116.5 | 114116.5
| A4-3.35. | Reposición e instalación de accesorios cromados para baños | UN | 1 | 288894.64 | 288894.64
| A4-3.36. | Suministro e instalación de lavadero de flauta | UN | 1 | 594327.59 | 594327.59
| A4-3.37. | Suministro e instalación de lavadero fijo en granito pulido | UN | 1 | 518677 | 518677
| A4-3.38. | Suministro e instalación de lavamanos con grifería | UN | 1 | 242077.86 | 242077.86
| A4-3.39. | Suministro e instalación de lavaplatos con grifería | UN | 1 | 488744.44 | 488744.44
| A4-3.40. | Reposición e instalación de llave manguera | UN | 1 | 16284.3 | 16284.3
| A4-3.41. | Suministro e instalación de inodoro alongado o redondo de una pieza en porcelana y con descarga variable. | UN | 1 | 798777.73 | 798777.73
| A4-3.42. | Suministro e instalación de inodoro de dos piezas en porcelana y con descarga sencilla con boton superior. | UN | 1 | 440177.73 | 440177.73
| A4-3.43. | Reposición e instalación de drenaje en tubería drenaje 4" con filtro | ML | 1 | 244016.33 | 244016.33
| A4-3.44. | Reposición e instalación de drenaje en tubería drenaje 6" con filtro | ML | 1 | 269057.15 | 269057.15
| A4-3.45. | Suministro e instalación de salida sanitaria 2" | UN | 1 | 74009.38 | 74009.38
| A4-3.46. | Suministro e instalación de salida sanitaria 4" | UN | 1 | 112839.98 | 112839.98
| A4-3.47. | Suministro e instalación de salida sanitaria 3" | UN | 1 | 89923.4 | 89923.4
| A4-3.48. | Suministro e Instalación de Orinal de entrada superior con esmalte antibacterial y diseño ahorrador de agua. | UN | 1 | 439477.73 | 439477.73
| A4-3.49. | Suministro e Instalación de Lavamanos de pedestal con amplio pozo color por definir | UN | 1 | 286377.73 | 286377.73
| A4-3.50. | Reposición e Instalación de Ducha Eléctrica dirigible de 110V. Incluye Grifería. | UN | 1 | 173077.73 | 173077.73
| A4-3.51. | Impermeabilización tanque de agua de reserva | M2 | 1 | 65115.25 | 65115.25
| A4-3.52. | Suministro e instalación de taza sanitaria alongada para uso de fluxometro | UN | 1 | 855777.73 | 855777.73
| A4-3.53. | Suministro e instalación de lavamanos de colgar color por definir | UN | 1 | 166377.73 | 166377.73
| A4-3.54. | Suministro e instalación de lavamanos de colgar con semi-pedestal color por definir | UN | 1 | 226277.73 | 226277.73
| A4-3.55. | Suministro e instalación de lavamanos de sobreponer color por definir | UN | 1 | 255077.73 | 255077.73
| A4-3.56. | Suministro e instalación de grifería monocontrol para lavamanos | UN | 1 | 190505.73 | 190505.73
| A4-3.57. | Suministro e instalación de grifería convencional individual para lavamanos | UN | 1 | 87363.93 | 87363.93
| A4-3.58. | Suministro e instalación de Grifería lavamanos doble 4 pulgadas convencional | UN | 1 | 149575.13 | 149575.13
| A4-3.59. | Suministro e instalación de Grifería lavamanos doble 8 pulgadas | UN | 1 | 157650.13 | 157650.13
| A4-3.60. | Suministro e instalación de Grifería lavamanos de mesa antivandálico | UN | 1 | 372963.93 | 372963.93
| A4-3.61. | Suministro e instalación de Grifería lavamanos pared 8 pulgadas | UN | 1 | 331163.93 | 331163.93
| A4-3.62. | Suministro e instalación de Grifería ducha mezclador 8 pulgadas | UN | 1 | 215450.13 | 215450.13
| A4-3.63. | Suministro e instalación de Grifería ducha sencilla de palanca | UN | 1 | 139460.13 | 139460.13
| A4-3.64. | Suministro e instalación de Grifería ducha mezclador tipo toledo cruz o equivalente | UN | 1 | 291332.13 | 291332.13
| A4-3.65. | Suministro e instalación de Grifería ducha sencilla | UN | 1 | 127914.13 | 127914.13
| A4-3.66. | Suministro e instalación de Grifería tipo ducha clásica decorativa 8 pulgadas cromo o equivalente | UN | 1 | 271500.13 | 271500.13
| A4-3.67. | Suministro e instalación de ducha con grifería tipo piscis o equivalente | UN | 1 | 161161.38 | 161161.38
| A4-3.68. | Suministro e instalación de Grifería lavaplatos sencillo tipo athenea o equivalente | UN | 1 | 155070.13 | 155070.13
| A4-3.69. | Suministro e instalación de Grifería lavaplatos 8 pulgadas | UN | 1 | 176750.13 | 176750.13
| A4-3.70. | Suministro e instalación de Grifería lavaplatos tipo burdeos cromo o equivalente | UN | 1 | 148650.13 | 148650.13
| A4-3.71. | Suministro e instalación de Grifería lavaplatos pared individual tipo S | UN | 1 | 139650.13 | 139650.13
| A4-3.72. | Suministro e instalación de Grifería tipo push antivandálica expuesta 3/4 para orinal | UN | 1 | 362650.13 | 362650.13
| A4-3.73. | Suministro e instalación de Grifería tipo push antivandálica para orinal o inodoro | UN | 1 | 495861.38 | 495861.38
| A4-3.74. | Suministro e instalación de Grifería tipo push antivandálica para lavamanos | UN | 1 | 366023.19 | 366023.19
| A4-3.75. | Suministro e instalación de Grifería con sensor para lavamanos | UN | 1 | 2046546.75 | 2046546.75
| A4-3.76. | Suministro e instalación de Grifería orinal tradicional cromo | UN | 1 | 222973.19 | 222973.19
| A4-3.77. | Suministro e instalación de Grifería sanitario tradicional | UN | 1 | 114050.13 | 114050.13
| A4-3.78. | Suministro e instalación de Grifería sanitaria hidrostática doble descarga | UN | 1 | 120033.13 | 120033.13
| A4-3.79. | Suministro e instalación de Grifería lavaplatos monocontrol | UN | 1 | 260250.13 | 260250.13
| A4-3.80. | Reposición e instalación de Manija tanque sanitario | UN | 1 | 42662.71 | 42662.71
| A4-3.81. | Reposición e instalación de Válvula regulación 1/2 sanitario cromo | UN | 1 | 72920.69 | 72920.69
| A4-3.82. | Reposición e instalación de Válvula compuerta de 1/2" | UN | 1 | 47670.69 | 47670.69
| A4-3.83. | Reposición e instalación de Válvula compuerta de 1" | UN | 1 | 73720.69 | 73720.69
| A4-3.84. | Reposición e instalación de Válvula compuerta de 2" | UN | 1 | 142020.69 | 142020.69
| A4-3.85. | Reposición e instalación de Acople metal sanitario 55 cm 1/2 x 7/8 | UN | 1 | 51992.69 | 51992.69
| A4-3.86. | Reposición e instalación de Acople metal sanitario 40 cm 1/2 x 7/8 | UN | 1 | 48992.69 | 48992.69
| A4-3.87. | Reposición e instalación de Acople plástico sanitario 55 cm 1/2 x 7/8 | UN | 1 | 33344.38 | 33344.38
| A4-3.88. | Reposición e instalación de ducha tipo elite o equivalente | UN | 1 | 241101.14 | 241101.14
| A4-3.89. | Reposición e instalación de ducha tipo fénix o equivalente | UN | 1 | 271556.14 | 271556.14
| A4-3.90. | Reposición e instalación de asiento sanitario (bizcocho) | UN | 1 | 138813.89 | 138813.89
| A4-3.91. | Reposición e instalación de rejilla cúpula o tragante 5" x 3" en aluminio | UN | 1 | 34068.14 | 34068.14
| A4-3.92. | Reinstalación de aparato sanitario existente | UN | 1 | 32869.03 | 32869.03
| A4-3.93. | Mantenimiento y limpieza interna de red sanitaria con sonda barrenadora metálica eléctrica para aparatos sanitarios | UN | 1 | 44306.45 | 44306.45
| A4-3.94. | Suministro e instalación de lavamanos Bajoponer Blanco Ovalado o similar | UN | 1 | 230295.97 | 230295.97
| A4-3.95. | Suministro e instalación de griferia para tanque plastico. | UN | 1 | 207108.35 | 207108.35
| A4-3.96. | suministro e instalacion de brida para aparatos sanitarios incluye desmonte y monte del aparato sanitario. | UN | 1 | 122157.68 | 122157.68
| A4-3.97. | Reposición e Instalación de Tubería sanitaria PVC 3" (incluye accesorios) | ML | 1 | 45066.14 | 45066.14
| A4-3.98. | Suministro e instalación de valvula compuerta de 3/4" incluye accesorios | UN | 1 | 73676.72 | 73676.72
|  |  |  | SUBTOTAL |  | 22018106.27
4 | MANTENIMIENTO DE REDES ELECTRICAS
| A4-4.01. | Reposición, suministro e instalación de la red eléctrica en tubería existente (incluye cableado y accesorios), y/o elementos necesarios para dejar estas redes en óptimas condiciones de funcionamiento. | ML | 1 | 12690.51 | 12690.51
| A4-4.02. | Reposición, suministro e instalación de la red eléctrica libre de halógeno en tubería existente (incluye cableado y accesorios), y/o elementos necesarios para dejar estas redes en óptimas condiciones de funcionamiento. | ML | 1 | 13131.51 | 13131.51
| A4-4.03. | Reposición, suministro e instalación de la red eléctrica en tubería PVC (incluye tubería, cableado y regateo), y/o elementos necesarios para dejar estas redes en óptimas condiciones de funcionamiento (solo para redes embebidas en muros). | ML | 1 | 27925.92 | 27925.92
| A4-4.04. | Reposición, suministro e instalación de la red eléctrica en tubería EMT (incluye tubería, cableado y anclaje), y/o elementos necesarios para dejar estas redes en óptimas condiciones de funcionamiento (para redes expuestas). | ML | 1 | 41344.63 | 41344.63
| A4-4.05. | Reposición, suministro e instalación de la red eléctrica libre de halógeno en tubería PVC (incluye tubería, cableado y regateo), y/o elementos necesarios para dejar estas redes en óptimas condiciones de funcionamiento (para RLH y embebidas en muros). | ML | 1 | 40699.42 | 40699.42
| A4-4.06. | Reposición, suministro e instalación de la red eléctrica libre de halógeno en tubería EMT (incluye tubería, cableado y anclaje), y/o elementos necesarios para dejar estas redes en óptimas condiciones de funcionamiento (para RLH y expuestas). | ML | 1 | 42713.13 | 42713.13
| A4-4.07. | Suministro e instalación de lámpara reflector LED 50W | UN | 1 | 85971.48 | 85971.48
| A4-4.08. | Suministro e instalación de lámpara reflector LED 100W | UN | 1 | 124521.48 | 124521.48
| A4-4.09. | Suministro e instalación de lámpara reflector LED 200W | UN | 1 | 177171.48 | 177171.48
| A4-4.10. | Suministro e instalación de lámpara tubo LED hermética sobreponer 1x24w luz blanca | UN | 1 | 113371.14 | 113371.14
| A4-4.11. | Suministro e instalación de lámpara dos tubos LED hermética sobreponer | UN | 1 | 193017.14 | 193017.14
| A4-4.12. | Suministro e instalación de lámpara regleta LED 4x24cm 12w | UN | 1 | 74371.14 | 74371.14
| A4-4.13. | Suministro e instalación de lámpara panel LED 30 x 30 24w luz blanca | UN | 1 | 64381.14 | 64381.14
| A4-4.14. | Suministro e instalación de lámpara panel LED 30 x 60 25w luz blanca | UN | 1 | 81381.14 | 81381.14
| A4-4.15. | Suministro e instalación de lámpara panel LED 60 x 60 48w luz blanca | UN | 1 | 111381.14 | 111381.14
| A4-4.16. | Suministro e instalación de lámpara panel LED 30 x 120 48w luz blanca | UN | 1 | 111381.14 | 111381.14
| A4-4.17. | Reposición e instalación interruptor sencillo | UN | 1 | 26359.34 | 26359.34
| A4-4.18. | Reposición e instalación interruptor conmutable sencillo | UN | 1 | 32621.35 | 32621.35
| A4-4.19. | Reposición e instalación interruptor conmutable triple | UN | 1 | 44471.35 | 44471.35
| A4-4.20. | Reposición e instalación interruptor doble | UN | 1 | 27621.35 | 27621.35
| A4-4.21. | Reposición e instalación interruptor sencillo con toma doble | UN | 1 | 41621.35 | 41621.35
| A4-4.22. | Reposición e instalación interruptor triple | UN | 1 | 43621.35 | 43621.35
| A4-4.23. | Reposición e instalación de soporte para reflectores | UN | 1 | 239056.08 | 239056.08
| A4-4.24. | Mantenimiento y/o suministro e instalación de salida + toma bifásica | UN | 1 | 193797.68 | 193797.68
| A4-4.25. | Mantenimiento y/o suministro e instalación de salida en tubería PVC | UN | 1 | 84593.3 | 84593.3
| A4-4.26. | Mantenimiento y/o suministro e instalación de salida para conmutable en tubería PVC | UN | 1 | 122178.6 | 122178.6
| A4-4.27. | Mantenimiento y/o suministro e instalación de salida en tubería EMT | UN | 1 | 122700.3 | 122700.3
| A4-4.28. | Mantenimiento y/o suministro e instalación de salida + toma trifásica | UN | 1 | 172851.6 | 172851.6
| A4-4.29. | Mantenimiento y/o reposición e instalación de toma doble americana | UN | 1 | 24049.41 | 24049.41
| A4-4.30. | Mantenimiento y/o reposición e instalación de toma doble GFCI | UN | 1 | 80049.41 | 80049.41
| A4-4.31. | Mantenimiento y/o reposición e instalación de toma doble P.T.A. 15A 125V Naranja | UN | 1 | 42249.41 | 42249.41
| A4-4.32. | Mantenimiento y/o reposición e instalación de toma trifásica 20A | UN | 1 | 44580.41 | 44580.41
| A4-4.33. | Mantenimiento y/o reposición e instalación de toma bifásica 20A | UN | 1 | 23370.41 | 23370.41
| A4-4.34. | Mantenimiento y/o reposición e instalación de tierra en poste | UN | 1 | 969190.83 | 969190.83
| A4-4.35. | Mantenimiento y/o reposición e instalación de tierra tablero general distribución | UN | 1 | 655802.86 | 655802.86
| A4-4.36. | Mantenimiento y/o reposición e instalación de Caja derivación 10cm x10cm DEXSON | UN | 1 | 26701.97 | 26701.97
| A4-4.37. | Mantenimiento y/o reposición e instalación de Caja de paso 15 x 15 x 10 cm con chapa | UN | 1 | 67617.97 | 67617.97
| A4-4.38. | Mantenimiento y/o reposición e instalación de tablero MON.C/PUERTA ESP. TOTAL.8 CTOS | UN | 1 | 373552.13 | 373552.13
| A4-4.39. | Mantenimiento y/o reposición e instalación de tablero BIF.C/PUERTA ESP. TOTAL.12 CTOS | UN | 1 | 654573.34 | 654573.34
| A4-4.40. | Mantenimiento y/o reposición e instalación de tablero TRIF.C/PUERTA ESP. TOTAL.24 CTOS | UN | 1 | 819543.34 | 819543.34
| A4-4.41. | Mantenimiento y/o reposición e instalación de tablero TRIF.C/PUERTA ESP. TOTAL.36 CTOS | UN | 1 | 975783.94 | 975783.94
| A4-4.42. | Mantenimiento y/o suministro e instalación de Lámpara exterior blanca redonda rejilla 60w | UN | 1 | 63875.06 | 63875.06
| A4-4.43. | Mantenimiento y/o suministro e instalación de Lámpara de emergencia LED 2 focos | UN | 1 | 104525.06 | 104525.06
| A4-4.44. | Reposición e instalación de Señalizador de Salida Led | UN | 1 | 106243.06 | 106243.06
| A4-4.45. | Reposición e instalación de Sensor de movimiento infrarrojo de 180 o 360 grados | UN | 1 | 99543.06 | 99543.06
| A4-4.46. | Suministro e instalación de Lámpara de sobreponer 60X60 4X17W | UN | 1 | 234091.06 | 234091.06
| A4-4.47. | Reposición e instalación de Driver regulable para Panel Led de 6w a 24w | UN | 1 | 24713.63 | 24713.63
| A4-4.48. | Suministro e instalación de Panel Led redondo 6w | UN | 1 | 37835.06 | 37835.06
| A4-4.49. | Suministro e instalación de Panel Led redondo 9w | UN | 1 | 39985.06 | 39985.06
| A4-4.50. | Suministro e instalación de Panel Led redondo 12w | UN | 1 | 42335.06 | 42335.06
| A4-4.51. | Suministro e instalación de Panel Led redondo 18w | UN | 1 | 50135.06 | 50135.06
| A4-4.52. | Suministro e instalación de Panel Led redondo 24w | UN | 1 | 55485.06 | 55485.06
| A4-4.53. | Reposición e instalación de Cinta de Led siliconada 24w | ML | 1 | 20147.32 | 20147.32
| A4-4.54. | Mantenimiento y/o reposición e instalación de Breakers 1 x 15A hasta 30 amperios | UN | 1 | 27727.58 | 27727.58
| A4-4.55. | Mantenimiento y/o reposición e instalación de Breakers 1 x 40 amperios | UN | 1 | 54837.58 | 54837.58
| A4-4.56. | Mantenimiento y/o reposición e instalación de Breakers 1X60 amperios | UN | 1 | 36938.62 | 36938.62
| A4-4.57. | Mantenimiento y/o reposición e instalación de Breakers 2X60 amperios | UN | 1 | 92738.62 | 92738.62
| A4-4.58. | Mantenimiento y/o reposición e instalación de Breakers 3X60 amperios | UN | 1 | 154738.62 | 154738.62
| A4-4.59. | Mantenimiento y/o reposición e instalación de Breakers 2X30 amperios | UN | 1 | 45197.66 | 45197.66
| A4-4.60. | Reposición e instalación de Balasto electrónico 4 x 32 4 x 17 w t 8 | UN | 1 | 77438.07 | 77438.07
| A4-4.61. | Suministro e instalación de extractor de aire industrial de 16" con rejilla de protección | UN | 1 | 546155.65 | 546155.65
| A4-4.62. | Suministro e instalación de luminaria fluorescente a prueba de explosión 2 x 32W | UN | 1 | 4204360.51 | 4204360.51
| A4-4.63. | Suministro e instalación TUBO LED T8 DE 18W | UN | 1 | 25668.54 | 25668.54
| A4-4.64. | Suministro e instalación de Dicroico de LED de 5W | UN | 1 | 39918.96 | 39918.96
| A4-4.65. | Mantenimiento y/o reposicion de acometida en cable de cobre 3F No 4 +1N No 6 y/o elementos necesarios para dejar estas redes en optimas condiciones de funcionamiento y que cumpla con las especificaciones establecidas. | ML | 1 | 88527.42 | 88527.42
| A4-4.66. | Mantenimiento y/o reposicion de acometida en cable de cobre 3F No 6+1N No 6 + 1T No 8 y/o elementos necesarios para dejar estas redes en optimas condiciones de funcionamiento y que cumpla con las especificaciones establecidas. | ML | 1 | 76980.27 | 76980.27
| A4-4.67. | Mantenimiento y/o reposicion de acometida en cable de cobre 3F No 8+1N No 8 + 1T No 8 y/o elementos necesarios para dejar estas redes en optimas condiciones de funcionamiento y que cumpla con las especificaciones establecidas. | ML | 1 | 61707.72 | 61707.72
| A4-4.68. | Mantenimiento y/o reposicion de cable de cobre 1/0 desnudo para apantallamiento incluye elementos necesarios para dejar estas redes en optimas condiciones de funcionamiento y que cumpla con las especificaciones establecidas. | ML | 1 | 83027.32 | 83027.32
| A4-4.69. | Mantenimiento y/o reposicion de cable de cobre 1/0 aislado para apantallamiento incluye elementos necesarios para dejar estas redes en optimas condiciones de funcionamiento y que cumpla con las especificaciones establecidas. | ML | 1 | 77324.82 | 77324.82
| A4-4.70. | Mantenimiento y/o reposicion e instalacion de caja premoldeada tipo totalizador de 3x100 | UN | 1 | 283609.61 | 283609.61
| A4-4.71. | Reposición e instalación de tapaciega eléctrica plástica | UN | 1 | 9616.93 | 9616.93
|  |  |  | SUBTOTAL |  | 14089440.67
5 | MANTENIMIENTO DE REDES DE VOZ Y DATOS
| A4-5.01. | Reposición e instalación de Gabinetes metálicos para centralizar las redes de voz y datos | UN | 1 | 2256974.84 | 2256974.84
| A4-5.02. | Reposición e instalación de Bandeja tipo malla portacables para redes de energía regulada, normal y comunicaciones formato 60 x 300 mm o similar | ML | 1 | 107326.08 | 107326.08
| A4-5.03. | Reposición e instalación de Canaleta Metálica portacables con división para la instalación de salidas de voz, datos y energía regulada | ML | 1 | 72846.19 | 72846.19
| A4-5.04. | Reposición e instalación de Canaleta Plástica portacables con división para la instalación de salidas de voz, datos y energía regulada | ML | 1 | 47602.94 | 47602.94
| A4-5.05. | Reposición e instalación de Salida doble de voz y/o datos categoría 6A certificado | UN | 1 | 133383.86 | 133383.86
| A4-5.06. | Reposición e instalación de cableado UTP categoría 6A -100 % cobre | ML | 1 | 16965.26 | 16965.26
| A4-5.07. | Reposición e instalación de cableado HDMI | ML | 1 | 22191.57 | 22191.57
| A4-5.08. | Reposición e instalación de salida de incrustar para pared HDMI | UN | 1 | 54276.57 | 54276.57
|  |  |  | SUBTOTAL |  | 2711567.31
6 | MANTENIMIENTO MUROS Y MAMPOSTERÍA
| A4-6.01. | Mantenimiento y/o reposición e instalación de Pintura ignifuga contra incendios | M2 | 1 | 29339.41 | 29339.41
| A4-6.02. | Mantenimiento y/o suministro e instalación de muro madera pino ESP. 10CM doble cara | M2 | 1 | 141045.44 | 141045.44
| A4-6.03. | Mantenimiento y/o reposición e instalación de fachada sistema tipo persiana aerolux o equivalente | M2 | 1 | 148164.36 | 148164.36
| A4-6.04. | Mantenimiento y/o reposición e instalación de fachada sistema tipo persiana DVLUX o equivalente | M2 | 1 | 134071.06 | 134071.06
| A4-6.05. | Mantenimiento y/o reposición e instalación de alfajía concreto prefabricada | ML | 1 | 57987.31 | 57987.31
| A4-6.06. | Mantenimiento y/o reposición e instalación de alfajía concreto 0.15 M | ML | 1 | 58920.54 | 58920.54
| A4-6.07. | Mantenimiento y/o reposición e instalación de alfajía concreto 0.25 M | ML | 1 | 100756.08 | 100756.08
| A4-6.08. | Mantenimiento y/o reposición e instalación de alfajía en tablón | ML | 1 | 49239.11 | 49239.11
| A4-6.09. | Mantenimiento y/o reposición e instalación de alfajía en ladrillo macizo prensado | ML | 1 | 55252.62 | 55252.62
| A4-6.10. | Mantenimiento y/o suministro e instalación de muro divisorio bloque estriado N°4 en los casos que se requiera | M2 | 1 | 52480.88 | 52480.88
| A4-6.11. | Mantenimiento y/o suministro e instalación de muro divisorio bloque estriado N°5 en los casos que se requiera | M2 | 1 | 59067.79 | 59067.79
| A4-6.12. | Mantenimiento y/o suministro e instalación de muro divisorio bloque liso N°5 en los casos que se requiera | M2 | 1 | 57796.33 | 57796.33
| A4-6.13. | Mantenimiento y/o suministro e instalación de muro Dry wall doble cara E=12 en los casos que se requiera | M2 | 1 | 85183.85 | 85183.85
| A4-6.14. | Mantenimiento y/o suministro e instalación de muro Dry wall doble cara E=10 en los casos que se requiera | M2 | 1 | 88005.97 | 88005.97
| A4-6.15. | Mantenimiento y/o suministro e instalación de muro lamina fibrocemento 10mm en los casos que se requiera | M2 | 1 | 94552.7 | 94552.7
| A4-6.16. | Mantenimiento y/o reposición e instalación de dintel en concreto 5 cm en los casos que se requiera | ML | 1 | 51644.48 | 51644.48
| A4-6.17. | Suministro e instalación de muros y fachadas en ladrillo macizo prensado a la vista | M2 | 1 | 155451.13 | 155451.13
| A4-6.18. | Reposición e instalación de mesón en concreto | M2 | 1 | 303772.29 | 303772.29
| A4-6.19. | Mantenimiento y/o reposición e instalación poyo ducha en los casos que se requiera | ML | 1 | 54032.26 | 54032.26
| A4-6.20. | Remates en muros en ladrillo macizo prensado | ML | 1 | 63350.28 | 63350.28
| A4-6.21. | Mantenimiento y/o reposición e instalación de soporte mesón en bloque de concreto 60cm x 90cm x 10cm en los casos que se requiera | UN | 1 | 106786.02 | 106786.02
| A4-6.22. | Reposición e instalación de viga de confinamiento y amarre muro de 0,15 x 0,25 mts. Incluye refuerzo | ML | 1 | 175636.44 | 175636.44
| A4-6.23. | Reposición e instalación de columna de forma regular de 3.500 PSI. incluye refuerzo | M3 | 1 | 1982180.03 | 1982180.03
| A4-6.24. | Reposición, suministro e instalación de losa con lamina colaborante y concreto de 3.500 PSI. incluye refuerzo | M2 | 1 | 202659.51 | 202659.51
|  |  |  | SUBTOTAL |  | 4307375.89
7 | MANTENIMIENTO DE ACABADOS DE PINTURA
| A4-7.01. | Mantenimiento y/o reposición e instalación anti humedad fachada dos capas | M2 | 1 | 29130.69 | 29130.69
| A4-7.02. | Mantenimiento y/o reposición e instalación de anticorrosivo sobre lamina lineal | ML | 1 | 12478.13 | 12478.13
| A4-7.03. | Mantenimiento y/o reposición e instalación de anticorrosivo sobre lamina llena | M2 | 1 | 20771.24 | 20771.24
| A4-7.04. | Mantenimiento y/o reposición e instalación de barniz sobre muebles | M2 | 1 | 74799.06 | 74799.06
| A4-7.05. | Demarcación con marmolina | ML | 1 | 7278.67 | 7278.67
| A4-7.06. | Mantenimiento y reposición e instalación de esmalte sobre lámina lineal | ML | 1 | 14973.32 | 14973.32
| A4-7.07. | Mantenimiento y reposición e instalación de esmalte sobre lámina llena | M2 | 1 | 25649.81 | 25649.81
| A4-7.08. | Mantenimiento y reposición e instalación de esmalte sobre marcos lamina | ML | 1 | 12925.75 | 12925.75
| A4-7.09. | Mantenimiento y reposición e instalación de esmalte sobre marcos madera | ML | 1 | 27856.4 | 27856.4
| A4-7.10. | Mantenimiento y reposición e instalación de esmalte sobre muebles | M2 | 1 | 123572.02 | 123572.02
| A4-7.11. | Mantenimiento y reposición e instalación de estuco | M2 | 1 | 15866.05 | 15866.05
| A4-7.12. | Mantenimiento y reposición e instalación de estuco veneciano | M2 | 1 | 65533.04 | 65533.04
| A4-7.13. | Mantenimiento y reposición e instalación de estuco y vinilo 3 manos | M2 | 1 | 32370.19 | 32370.19
| A4-7.14. | Mantenimiento y reposición e instalación de revestimiento plástico de acabado texturizado estilo rayado tipo graniplast esgrafiado o equivalente | M2 | 1 | 32938.44 | 32938.44
| A4-7.15. | Mantenimiento y reposición e instalación de marmolina sobre pañete | M2 | 1 | 25125.51 | 25125.51
| A4-7.16. | Mantenimiento y reposición e instalación de revestimiento bajo placa tipo plaster o equivalente | M2 | 1 | 31359.4 | 31359.4
| A4-7.17. | Mantenimiento y reposición e instalación de tintilla sobre madera lineal | ML | 1 | 6221.59 | 6221.59
| A4-7.18. | Mantenimiento y reposición e instalación de tintilla sobre madera llena | M2 | 1 | 26716.67 | 26716.67
| A4-7.19. | Mantenimiento y reposición e instalación de vinilo sobre pañete o sobre estuco 3 manos | M2 | 1 | 15520.75 | 15520.75
| A4-7.20. | Mantenimiento, reposición y aplicación pintura tipo vinilo 3 manos para exteriores de alta resistencia y máxima protección tres manos color a definir en obra. Incluye alistamiento superficie. | M2 | 1 | 27928.68 | 27928.68
| A4-7.21. | Mantenimiento, reposición y aplicación lineal de pintura tipo vinilo 3 manos para exteriores de alta resistencia y máxima protección tres manos color a definir en obra, hasta 60 cm. Incluye alistamiento superficie. | ML | 1 | 23210.99 | 23210.99
| A4-7.22. | Mantenimiento y reposición e instalación de Wash Primer sobre aluminio | M2 | 1 | 51431.77 | 51431.77
| A4-7.23. | Mantenimiento y reposición e instalación de Pintura epóxica tipo 1 poliamida | M2 | 1 | 39859.47 | 39859.47
| A4-7.24. | Mantenimiento y reposición e instalación de Pintura hidrorepelente | M2 | 1 | 26328.51 | 26328.51
| A4-7.25. | Mantenimiento y reposición e instalación de Pintura tipo Vinilo interior especial para paneles de yeso a dos manos | M2 | 1 | 11624.94 | 11624.94
| A4-7.26. | Mantenimiento y reposición e instalación de Pintura Anti-Grafiti Transparente | M2 | 1 | 57653.57 | 57653.57
| A4-7.27. | Mantenimiento y reposición e instalación de Pintura para canchas deportivas a dos manos | M2 | 1 | 29505.47 | 29505.47
| A4-7.28. | Mantenimiento rejas. Incluye desmonte y montaje, mantenimiento bisagras, cerradura de seguridad, pasador, porta candado, aplicación anticorrosivo y esmalte tipo intemperie al duco 3 manos, color por definir en obra | M2 | 1 | 21477.95 | 21477.95
|  |  |  | SUBTOTAL |  | 890108.08
8 | MANTENIMIENTO DE ACABADOS DE PISOS
| A4-8.01. | Suministro e instalación de alistado de piso 4cm, adhesivo de piso y enboquillado de fraguado rápido | M2 | 1 | 62850.93 | 62850.93
| A4-8.02. | Suministro e instalación de alistado de piso 2cm | M2 | 1 | 24833.49 | 24833.49
| A4-8.03. | Suministro e instalación de alistado de piso 4cm | M2 | 1 | 36504.72 | 36504.72
| A4-8.04. | Suministro e instalación de alistado de piso 4cm endurecido | M2 | 1 | 66306.42 | 66306.42
| A4-8.05. | Suministro e instalación de alistado de piso 4cm impermeabilizado | M2 | 1 | 49740.92 | 49740.92
| A4-8.06. | Suministro e instalación de alistado de piso 8cm impermeabilizado | M2 | 1 | 82811.89 | 82811.89
| A4-8.07. | Mantenimiento y reposición e instalación de piso en adoquín cuarto 26 | M2 | 1 | 120807.08 | 120807.08
| A4-8.08. | Mantenimiento y reposición e instalación de piso en adoquín español 6cm | M2 | 1 | 112209.61 | 112209.61
| A4-8.09. | Mantenimiento y reposición e instalación de piso en adoquín español 8cm | M2 | 1 | 103209.61 | 103209.61
| A4-8.10. | Mantenimiento y reposición e instalación de piso en adoquín rustico corbatín 5.0 | M2 | 1 | 145709.61 | 145709.61
| A4-8.11. | Mantenimiento y reposición e instalación de piso en adoquín concreto 6cm peatonal | M2 | 1 | 92209.61 | 92209.61
| A4-8.12. | Mantenimiento y reposición e instalación de piso en adoquín concreto 8cm vehicular | M2 | 1 | 103209.61 | 103209.61
| A4-8.13. | Mantenimiento y reposición e instalación de piso en alfombra argollada multinivel 650 GR | M2 | 1 | 92732.18 | 92732.18
| A4-8.14. | Mantenimiento y reposición e instalación de piso en alfombra argollada multinivel 980 GR | M2 | 1 | 87824.7 | 87824.7
| A4-8.15. | Mantenimiento y reposición e instalación de piso en alfombra recortada 800 GR | M2 | 1 | 134742.98 | 134742.98
| A4-8.16. | Suministro e instalación de piso cerámico formato 20 x 20 o similar | M2 | 1 | 90503.44 | 90503.44
| A4-8.17. | Suministro e instalación de piso natural tipo ARUBA ARENA 57.5 X 57.5 o equivalente | M2 | 1 | 78186.81 | 78186.81
| A4-8.18. | Suministro e instalación de piso tipo duropiso 33.8 x 33.8 o equivalente | M2 | 1 | 73070.11 | 73070.11
| A4-8.19. | Suministro e instalación de piso exterior tipo MURCIA 45.8 X 45.8 o equivalente | M2 | 1 | 75958.48 | 75958.48
| A4-8.20. | Suministro e instalación de piso imitación madera 57.5 x 57.5 | M2 | 1 | 73906.81 | 73906.81
| A4-8.21. | Suministro e instalación de piso marmolizado tipo ELDA 55.2 x 55.2 o equivalente | M2 | 1 | 75736.81 | 75736.81
| A4-8.22. | Suministro e instalación de piso ornamental tipo malta 33.8 x 33.8 o equivalente | M2 | 1 | 69859.81 | 69859.81
| A4-8.23. | Suministro e instalación de piso tipo pizarra natural o equivalente | M2 | 1 | 68415.11 | 68415.11
| A4-8.24. | Suministro e instalación de piso tipo terrazo Britania 42.5 x 42.5 o equivalente | M2 | 1 | 102716.81 | 102716.81
| A4-8.25. | Suministro e instalación de piso cerámico tráfico moderado | M2 | 1 | 82879.66 | 82879.66
| A4-8.26. | Suministro e instalación de piso en gres tablón tradicional rojo 30 x 30 | M2 | 1 | 93148.71 | 93148.71
| A4-8.27. | Suministro e instalación de piso en gres tipo tablón portal rojo 30 x 15 o equivalente | M2 | 1 | 89748.71 | 89748.71
| A4-8.28. | Suministro e instalación de piso en gres tipo tableta etrusca roja 25X7 o equivalente | M2 | 1 | 78983.71 | 78983.71
| A4-8.29. | Suministro e instalación de piso en porcelanato tipo piedra egipcia sandstone 27.2 x 55.4 o equivalente | M2 | 1 | 211922.28 | 211922.28
| A4-8.30. | Suministro e instalación de piso en porcelanato color por definir en obra | M2 | 1 | 160372.86 | 160372.86
| A4-8.31. | Suministro e instalación de guardaescoba en cerámica. | ML | 1 | 14188.42 | 14188.42
| A4-8.32. | Suministro e instalación de guardaescoba en porcelanato | ML | 1 | 29694.27 | 29694.27
| A4-8.33. | Suministro e instalación de guardaescoba en gres 18.5 x 9 cm | ML | 1 | 28221.46 | 28221.46
| A4-8.34. | Suministro e instalación de guardaescoba en MDF 8cm | ML | 1 | 30227.8 | 30227.8
| A4-8.35. | Suministro e instalación de guardaescoba PVC 6.8 cm | ML | 1 | 12933.94 | 12933.94
| A4-8.36. | Suministro e instalación de guardaescoba PVC rollo 8 cm | ML | 1 | 16922.94 | 16922.94
| A4-8.37. | Suministro e instalación de guardaescoba PVC rígido 7.5 cm | ML | 1 | 17383.94 | 17383.94
| A4-8.38. | Mantenimiento y reposición e instalación de contrahuella de escalera en PVC 20 CM | ML | 1 | 52080.27 | 52080.27
| A4-8.39. | Mantenimiento y reposición e instalación de mediacaña en PVC 6 cm | ML | 1 | 66529.17 | 66529.17
| A4-8.40. | Mantenimiento y reposición e instalación de mediacaña en PVC 9 cm | ML | 1 | 70422.83 | 70422.83
| A4-8.41. | Suministro e instalación de piso en baldosa de grano de mármol. | M2 | 1 | 194088.45 | 194088.45
| A4-8.42. | Suministro e instalación de guardaescoba en baldosa de grano de mármol. | ML | 1 | 38306.87 | 38306.87
| A4-8.43. | Mantenimiento, reposición e instalación de piso técnico extruido monomasa | M2 | 1 | 226668.46 | 226668.46
| A4-8.44. | Mantenimiento, reposición e instalación de guardaescoba para piso técnico extruido monomasa e:0.10 m | ML | 1 | 35890.84 | 35890.84
| A4-8.45. | Mantenimiento, reposición e instalación de huellas y contrahuellas de escalera para piso técnico extruido monomasa | ML | 1 | 88128.32 | 88128.32
| A4-8.46. | Mantenimiento, pulida y brillada de piso en baldosa grano de marmol con ácido oxálico y cera líquida 7 x 1 | M2 | 1 | 35801.36 | 35801.36
| A4-8.47. | Suministro e instalación de piso Laminado 8mm Oak. Incluye yumbolon 10 mm, Bocel, Perfiles de compensación y/o transición. | M2 | 1 | 113792.36 | 113792.36
| A4-8.48. | Suministro e instalación de piso vinílico (PVC). Incluye perfil rinconera media caña. | M2 | 1 | 99694.56 | 99694.56
| A4-8.49. | Mantenimiento y reposición e instalación de piso en caucho de alto impacto espesor 2 cm | M2 | 1 | 143955.62 | 143955.62
|  |  |  | SUBTOTAL |  | 4056045.36
9 | MANTENIMIENTO DE OTROS ACABADOS
| A4-9.01. | Suministro e instalación de enchape mármol piedra muñeca | M2 | 1 | 353308.14 | 353308.14
| A4-9.02. | Suministro e instalación enchape de fachada cuarterón | M2 | 1 | 111165.8 | 111165.8
| A4-9.03. | Suministro e instalación enchape pared tipo MARMOL AURORA 20X30 o equivalente | M2 | 1 | 117671.8 | 117671.8
| A4-9.04. | Suministro e instalación enchape pared porcelanato, color por definir | M2 | 1 | 183476.76 | 183476.76
| A4-9.05. | Suministro e instalación enchape pared cerámico, color por definir | M2 | 1 | 90989.53 | 90989.53
| A4-9.06. | Suministro e instalación de división en vidrio templado 10 mm | M2 | 1 | 849439.25 | 849439.25
| A4-9.07. | Suministro e instalación de división en aluminio y lámina plástica | M2 | 1 | 680466.93 | 680466.93
| A4-9.08. | Suministro e instalación de división en aluminio anodizado | M2 | 1 | 757248.25 | 757248.25
| A4-9.09. | Suministro e instalación de división en lámina de acero inoxidable AISI SAE 304 | M2 | 1 | 1154271.52 | 1154271.52
| A4-9.10. | Suministro e instalación Win en Aluminio | ML | 1 | 30514.79 | 30514.79
| A4-9.11. | Suministro e instalación esquinero plástico PVC | ML | 1 | 16292.79 | 16292.79
| A4-9.12. | Suministro e instalación de puerta en aluminio, incluye marco y todos los elementos para su correcto funcionamiento | M2 | 1 | 915317.5 | 915317.5
| A4-9.13. | Suministro e instalación de PUERTA ARQUITECTONICA EN MADERA | M2 | 1 | 215962.2 | 215962.2
| A4-9.14. | Suministro e instalación de PUERTA ARQUITECTONICA CLOSET EN MADERA | M2 | 1 | 185083.84 | 185083.84
| A4-9.15. | Suministro e instalación de Puerta en Vidrio Templado Laminado 10mm | M2 | 1 | 1157865.85 | 1157865.85
| A4-9.16. | Mantenimiento y PULIDA + LACADA PISO MADERA | M2 | 1 | 72105.49 | 72105.49
| A4-9.17. | Mantenimiento y PULIDA PISO GRANITO AL PLOMO | M2 | 1 | 84074.49 | 84074.49
| A4-9.18. | Mantenimiento y PULIDA PISO MARMOL | M2 | 1 | 112163.49 | 112163.49
| A4-9.19. | Mantenimiento y reposición e instalación de GRAMA SINTETICA 500 GRS. | M2 | 1 | 116348.61 | 116348.61
| A4-9.20. | Mantenimiento y reposición e instalación de GRAMA SINTETICA 700 GRS. | M2 | 1 | 132398.61 | 132398.61
| A4-9.21. | Mantenimiento y reposición e instalación de PARARRAYOS tipo FRANKLIN o equivalente | UN | 1 | 406606.65 | 406606.65
| A4-9.22. | Mantenimiento y reposición e instalación de PASAMANOS ANOLOK | ML | 1 | 49453.98 | 49453.98
| A4-9.23. | Mantenimiento y reposición e instalación de PASAMANOS BLANCO MATE | ML | 1 | 50177.98 | 50177.98
| A4-9.24. | Mantenimiento y reposición e instalación de PASAMANOS ESCALERA (.15x.02) | ML | 1 | 239317.85 | 239317.85
| A4-9.25. | Mantenimiento y reposición e instalación de PASAMANOS ESCALERA TABLaChp.25 | ML | 1 | 246538.85 | 246538.85
| A4-9.26. | Mantenimiento y reposición e instalación de PERSIANA TOMA DE AIRE 40"x20" | UN | 1 | 888947.23 | 888947.23
| A4-9.27. | Mantenimiento y reposición e instalación de PINTURA BITUMINOSA Al. TEXSA o equivalente | M2 | 1 | 52420.59 | 52420.59
| A4-9.28. | Mantenimiento y reposición e instalación de PINTURA BITUMINOSA SOLAR | M2 | 1 | 44569.77 | 44569.77
| A4-9.29. | Mantenimiento y reposición e instalación de PRADIZACION JARDINES | M2 | 1 | 35462.37 | 35462.37
| A4-9.30. | Mantenimiento y reposición e instalación de REJILLA ANTICUCARACHA 3"x2" | UN | 1 | 26219.13 | 26219.13
| A4-9.31. | Mantenimiento y reposición e instalación de REJILLA ANTICUCARACHA 6"x4" Al. | UN | 1 | 50219.13 | 50219.13
| A4-9.32. | Mantenimiento y RESANES GENERALES | M2 | 1 | 29787.31 | 29787.31
| A4-9.33. | Mantenimiento y reposición e instalación de SALIDA CORDON TV BLANCO+TAPA | UN | 1 | 23934.48 | 23934.48
| A4-9.34. | Mantenimiento y reposición e instalación de SALIDA TV CN | UN | 1 | 140789.99 | 140789.99
| A4-9.35. | Mantenimiento y reposición e instalación de TANQUE PLASTICO 250 LT. | UN | 1 | 419683.53 | 419683.53
| A4-9.36. | Mantenimiento y reposición e instalación de TANQUE PLASTICO 500 LT. | UN | 1 | 520683.53 | 520683.53
| A4-9.37. | Mantenimiento y reposición e instalación de TANQUE PLASTICO 1000 LT. | UN | 1 | 788683.53 | 788683.53
| A4-9.38. | Mantenimiento y reposición e instalación de TANQUE PLASTICO 2000 LT. | UN | 1 | 1272783.53 | 1272783.53
| A4-9.39. | Mantenimiento y reposición e instalación de TOPE DE PISO PARA PUERTA | UN | 1 | 30762.35 | 30762.35
| A4-9.40. | Mantenimiento y reposición e instalación de TOPE DE RESORTE PARA PUERTA | UN | 1 | 12085.27 | 12085.27
| A4-9.41. | Suministro e instalación de VIDRIO ARQUITECTONICO NIVEL II 18 | M2 | 1 | 3441617.57 | 3441617.57
| A4-9.42. | Suministro e instalación de VIDRIO ARQUITECTONICO NIVEL III 22 | M2 | 1 | 3597432.57 | 3597432.57
| A4-9.43. | Suministro e instalación de VIDRIO BRONCE 244x330 4mm | M2 | 1 | 73796.63 | 73796.63
| A4-9.44. | Suministro e instalación de VIDRIO CRISTAL CRUD.BRONC. 5mm | M2 | 1 | 190944.77 | 190944.77
| A4-9.45. | Suministro e instalación de VIDRIO CRISTAL CRUD. BRONC. 10mm | M2 | 1 | 353367.01 | 353367.01
| A4-9.46. | Suministro e instalación de VIDRIO CRISTAL CRUD. INCOLO. 10mm | M2 | 1 | 237324.01 | 237324.01
| A4-9.47. | Suministro e instalación de VIDRIO CRISTAL Templ. BRONC. 5mm | M2 | 1 | 198497.01 | 198497.01
| A4-9.48. | Suministro e instalación de VIDRIO CRISTAL Templ.CRISTAL AZUL | M2 | 1 | 407981.01 | 407981.01
| A4-9.49. | Suministro e instalación de VIDRIO CRISTAL Templ.INCOL.10m | M2 | 1 | 236521.01 | 236521.01
| A4-9.50. | Suministro e instalación de VIDRIO CRISTAL Templ. REFLECTIVO | M2 | 1 | 482719.44 | 482719.44
| A4-9.51. | Suministro e instalación de VIDRIO GRABADO BRONCE BOREAL | M2 | 1 | 108948.01 | 108948.01
| A4-9.52. | Suministro e instalación de VIDRIO GRABADO INCOLOR0 4mm. | M2 | 1 | 170585.01 | 170585.01
| A4-9.53. | Suministro e instalación de VIDRIO ESMERILADO 5mm | M2 | 1 | 233860.01 | 233860.01
| A4-9.54. | Suministro e instalación de DOMO CIRCULAR 1.10 DIAMETRO | UN | 1 | 590457.01 | 590457.01
| A4-9.55. | Suministro e instalación de DOMO Cuadr.BURBUJA 117x117 3mm | UN | 1 | 580733.02 | 580733.02
| A4-9.56. | Suministro e instalación de DOMO Cuadr.DIAMANT 117x117 3mm | UN | 1 | 580733.02 | 580733.02
| A4-9.57. | Suministro e instalación de DOMO Rect.DIAMANT 80x115 3mm. | UN | 1 | 523006.02 | 523006.02
| A4-9.58. | Suministro e instalación de DOMO RECTANGULAR BURBUJA (0.80x1.10) | UN | 1 | 523006.02 | 523006.02
| A4-9.59. | Suministro e instalación de teja acrílica sobre medida color por definir | M2 | 1 | 569544.26 | 569544.26
| A4-9.60. | Mantenimiento mesón en concreto. Incluye alistamiento superficie y aplicación de granito con cemento blanco, acabado liso con juntas de plastico. E= 5 mm y pasada de piedras para el acabado final | M2 | 1 | 170752.11 | 170752.11
| A4-9.61. | Mantenimiento y reposición e instalación de Pintura fosforescente luminiscente para señalización nocturna y de emergencia | M2 | 1 | 73458.81 | 73458.81
| A4-9.62. | Reposición e instalación de cinta fotoluminiscente de 5 cm de ancho, con protección peatonal y tiempo de atenuación de 10 horas para señalización nocturna y de emergencia | ML | 1 | 23915.44 | 23915.44
| A4-9.63. | Reposición e instalación de señalización de seguridad sobre placa fotoluminiscente para señalización nocturna y de emergencia | UN | 1 | 68696.91 | 68696.91
| A4-9.64. | Reposición e instalación de banda antideslizante fundida en sitio de 5 cm de ancho para tráfico alto con fotoluminiscente para señalización nocturna y de emergencia | ML | 1 | 87861.21 | 87861.21
| A4-9.65. | Reposición e instalación de señalización interna en acrílico cristal en tamaño 20 x 29 cm y sujetado con herrajes cilíndricos de aluminio y/o acero niquelado | UN | 1 | 116289.91 | 116289.91
| A4-9.66. | Reposición e instalación de señalización interna en acrílico cristal en tamaño de 30 cm de ancho y altura proporcional con lenguaje braille (1 a 20 caracteres), sujetado con herrajes cilíndricos de aluminio y/o acero niquelado. | ML | 1 | 107593.91 | 107593.91
| A4-9.67. | Reposición e instalación de señalización interna en acrílico cristal en tamaño de 30 cm de ancho y altura proporcional con lenguaje braille (1 a 20 caracteres), sujetado directamente a muro. | UN | 1 | 93482.91 | 93482.91
| A4-9.68. | Reposición e instalación de señalización interna en acrílico cristal en tamaño de 30 cm de ancho y altura proporcional con lenguaje braille (21 a 60 caracteres), sujetado con herrajes cilíndricos de aluminio y/o acero niquelado. | ML | 1 | 190373.91 | 190373.91
| A4-9.69. | Reposición e instalación de señalización interna en acrílico cristal en tamaño de 30 cm de ancho y altura proporcional con lenguaje braille (21 a 60 caracteres), sujetado directamente a muro. | UN | 1 | 163104.91 | 163104.91
| A4-9.70. | Reposición e instalación de barra de seguridad tipo C en tubo de acero inoxidable de 1 1/2" o 1 1/4" para brindar apoyo a personas con movilidad reducida | UN | 1 | 241651.02 | 241651.02
| A4-9.71. | Reposición e instalación de barra de seguridad tipo S en tubo de acero inoxidable de 1 1/2" o 1 1/4" para brindar apoyo a personas con movilidad reducida | UN | 1 | 301948.02 | 301948.02
| A4-9.72. | Reposición e instalación de barra de seguridad plegable tipo U en tubo de acero inoxidable SUS 304 satinado de 1 1/2" o 1 1/4", con capacidad de carga 150 KG, para brindar apoyo a personas con movilidad reducida | UN | 1 | 773073.02 | 773073.02
| A4-9.73. | Reposición e instalación de barra de seguridad tipo H en tubo de acero inoxidable SUS 304 satinado de 1 1/2" o 1 1/4", con capacidad de carga 150 KG, para brindar apoyo a personas con movilidad reducida | UN | 1 | 1082495.02 | 1082495.02
| A4-9.74. | Reposición e instalación de barra de seguridad tipo L en tubo de acero inoxidable SUS 304 satinado de 1 1/2" o 1 1/4", con capacidad de carga 150 KG, para brindar apoyo a personas con movilidad reducida | UN | 1 | 578234.02 | 578234.02
| A4-9.75. | Reposición e instalación de silla de seguridad plegable en acero inoxidable SUS 304 satinado, con capacidad de carga 300 KG y medidas 40 x 34 cm o superior, para brindar apoyo a personas con movilidad reducida | UN | 1 | 1469707.02 | 1469707.02
| A4-9.76. | Reposición e instalación de mesón en piedra natural con faldon 7cm. incluye estructura portante. | ML | 1 | 889249.36 | 889249.36
| A4-9.77. | Reposición e instalación de mesón en acero inoxidable. incluye poceta central. | ML | 1 | 483344.75 | 483344.75
| A4-9.78. | Mantenimiento y/o tratamiento para impermeabilización de muros con humedades, incluye aplicación de aditivos tipo sika impermur o equivalente, sika injectocream -100 o equivalente y la reposición del pañete impermeabilizado. | M2 | 1 | 251064.03 | 251064.03
| A4-9.79. | Suministro e instalación de Vidrio Blindado Arquitectónico Nivel IV (E=42mm) compuesto por capas de vidrio monolítico flotado y PVB. Incluye desmonte del vidrio existente, instalación accesorios y certificación con prueba balística avalada por indumil. | M2 | 1 | 4569422.57 | 4569422.57
| A4-9.80. | Suministro e instalación de Vidrio Blindado Arquitectónico Nivel V (E=50mm) compuesto por capas de vidrio monolítico flotado y PVB. Incluye desmonte del vidrio existente, instalación accesorios y certificación con prueba balística avalada por indumil. | M2 | 1 | 5541414.57 | 5541414.57
| A4-9.81. | Reposición, suministro e instalación de bisagra hidráulica de piso para puerta de vidrio marca Speedy o equivalente | UN | 1 | 732470.04 | 732470.04
| A4-9.82. | Mantenimiento Mecánico con Pulidora y Grateado con copa de Acero entorchado para limpieza de elementos estructurales corroídos. Incluye todo lo necesario para su correcta realización. | ML | 1 | 27822.77 | 27822.77
| A4-9.83. | Suministro e Instalación de extractor de olores centrifugo para techo o pared de alta resistencia 20x20 cm | UN | 1 | 166979.24 | 166979.24
| A4-9.84. | Reposición e instalación de Gancho perchero en acero inoxidable | UN | 1 | 73913.42 | 73913.42
| A4-9.85. | Suministro e instalacion de Pelicula antiesquirlas XSR 4 mils | M2 | 1 | 40496.14 | 40496.14
|  |  |  | SUBTOTAL |  | 44085181.14
10 | MANTENIMIENTO DE CARPINTERÍA MADERA
| A4-10.01. | Reposición e instalación de Baranda en madera flormorado | ML | 1 | 74718.41 | 74718.41
| A4-10.02. | Suministro e instalación de Clóset flormorado | M2 | 1 | 703069.01 | 703069.01
| A4-10.03. | Suministro e instalación de Clóset tipo madecor o equivalente | M2 | 1 | 339892.24 | 339892.24
| A4-10.04. | Reposición e instalación de Difusor en madera | M2 | 1 | 174338.24 | 174338.24
| A4-10.05. | Reposición e instalación de Difusores marco para vidrio | M2 | 1 | 183046.54 | 183046.54
| A4-10.06. | Reposición e instalación de enchapes de muros en lámina tipo triplex o equivalente | M2 | 1 | 66753.59 | 66753.59
| A4-10.07. | Reposición e instalación de Enchapes muros flormorado | M2 | 1 | 274842.59 | 274842.59
| A4-10.08. | Suministro e instalación de hoja puerta flormorado o equivalente | M2 | 1 | 202839.31 | 202839.31
| A4-10.09. | Suministro e instalación de hoja puerta tipo fortec o equivalente | M2 | 1 | 223514.77 | 223514.77
| A4-10.10. | Suministro e instalación de mueble altura 0.80 flormorado | ML | 1 | 621249.91 | 621249.91
| A4-10.11. | Suministro e instalación de mueble bajo 0.80M-Sapan | ML | 1 | 614976.03 | 614976.03
| A4-10.12. | Suministro e instalación de mueble tipo linos | M2 | 1 | 399307.62 | 399307.62
| A4-10.13. | Mantenimiento y reparación de muebles en madera, incluye limpieza, ajuste y reemplazo de piezas defectuosas o en mal estado del mueble existente en el mismo o mejor material | M2 | 1 | 168035.75 | 168035.75
| A4-10.14. | Reposición e instalación de pasamanos flormorado | ML | 1 | 80080.33 | 80080.33
| A4-10.15. | Reposición e instalación de pirlan de madera 0.10 M | ML | 1 | 91577.75 | 91577.75
| A4-10.16. | Suministro e instalación de Puerta marco y hoja flormorado o equivalente | M2 | 1 | 307547.09 | 307547.09
| A4-10.17. | Suministro e instalación de Puerta interés social 0.51 A 0.75M | UN | 1 | 272892.57 | 272892.57
| A4-10.18. | Suministro e instalación de Puerta interés social 0.76 A 1.00M | UN | 1 | 332824.92 | 332824.92
| A4-10.19. | Suministro e instalación de Ventana en madera flormorado | M2 | 1 | 156981.42 | 156981.42
| A4-10.20. | Suministro e instalación de Ventana Tipo Colonial en madera roble seco e inmunizado o similar con terminado en pintura color por definir | M2 | 1 | 1866696.67 | 1866696.67
| A4-10.21. | Suministro e instalación de Puerta Tipo Colonial en madera teca seca e inmunizada o similar con terminado en pintura color por definir | M2 | 1 | 1968484.88 | 1968484.88
|  |  |  | SUBTOTAL |  | 9123669.64
11 | MANTENIMIENTO DE CARPINTERÍA METÁLICA
| A4-11.01. | Suministro e instalación de cerramiento en malla eslabonada | M2 | 1 | 150674.66 | 150674.66
| A4-11.02. | Reposición e instalación de escalera de gato | ML | 1 | 65578.21 | 65578.21
| A4-11.03. | Reposición e instalación de tubería en acero laminado en caliente, con bajo contenido de carbono de espesor igual o superior 2.30 mm y diámetro 1”. | ML | 1 | 31702.15 | 31702.15
| A4-11.04. | Reposición e instalación de tubería en acero laminado en caliente, con bajo contenido de carbono de espesor igual o superior 2.30 mm y diámetro 2”. | ML | 1 | 44985.15 | 44985.15
| A4-11.05. | Suministro e instalación de marco puerta lamina 0.80M | UN | 1 | 162704.04 | 162704.04
| A4-11.06. | Suministro e instalación de marco puerta lamina 1.00M | UN | 1 | 167548.16 | 167548.16
| A4-11.07. | Reposición e instalación de marco tapas caja inspección | UN | 1 | 419569.38 | 419569.38
| A4-11.08. | Reposición e instalación de marquesinas lamina | M2 | 1 | 203801.08 | 203801.08
| A4-11.09. | Suministro e instalación de puerta en lámina cold rolled cal.16 | M2 | 1 | 258954.74 | 258954.74
| A4-11.10. | Suministro e instalación de reja bancaria | M2 | 1 | 133450.95 | 133450.95
| A4-11.11. | Suministro e instalación de rejas lamina | M2 | 1 | 224955.15 | 224955.15
| A4-11.12. | Reposición e instalación de rejillas piso 0.30 | ML | 1 | 111674.13 | 111674.13
| A4-11.13. | Reposición e instalación de sombrerete para chimenea tipo cilíndrico | UN | 1 | 42661.41 | 42661.41
| A4-11.14. | Reposición e instalación de tapas shut lamina | UN | 1 | 142176.07 | 142176.07
| A4-11.15. | Reposición e instalación de división en lámina cold rolled cal.16 | M2 | 1 | 258954.74 | 258954.74
| A4-11.16. | Reposición e Instalación de flanches en lámina galvanizada calibre 26 de ancho 20 a 50 cm de color similar a estructura de ventanería en aluminio. Incluye impermeabilización. | ML | 1 | 64191.85 | 64191.85
| A4-11.17. | Reposición e instalación de Escudo de la Policía Nacional fundido en bronce, detalles en alto relieve pulidos y brillados a color, tamaño de 80cm de diametro | UN | 1 | 4053269.37 | 4053269.37
| A4-11.18. | Reposición e instalación de Escudo de la Policía Nacional fundido en bronce, detalles en alto relieve pulidos y brillados a color, tamaño de 60cm de diametro | UN | 1 | 3001971.39 | 3001971.39
| A4-11.19. | Reposición e instalación de letra fundida en bronce de altura 20 cm y ancho proporcional, incluye anclajes | UN | 1 | 118601.14 | 118601.14
| A4-11.20. | Reposición e instalación de letra fundida en bronce de altura 15 cm y ancho proporcional, incluye anclajes | UN | 1 | 110258.14 | 110258.14
| A4-11.21. | Suministro e instalación canal metálica de aguas lluvias en lámina galvanizada calibre 22. Incluye anticorrosivo, pintura y anclajes. Desarrollo de A hasta 1,00m | ML | 1 | 189502.09 | 189502.09
| A4-11.22. | Reposición e instalación concertina sencilla diámetro 18” en acero inoxidable. Incluye accesorios de anclaje o fijación | ML | 1 | 76207.9 | 76207.9
| A4-11.23. | Reposición e instalación concertina doble diámetro 18” en acero inoxidable. Incluye accesorios de anclaje o fijación | ML | 1 | 86478.9 | 86478.9
| A4-11.24. | Suministro e instalación de portón en lamina coll rolled calibre 16 con tubería estructural de 100 X 100 en 2.5 mm y tubería estructural de 3 X 1 1/2 en 2 mm, incluye anticorrosivo, pintura electrostática o en polvo. | M2 | 1 | 392474.18 | 392474.18
|  |  |  | SUBTOTAL |  | 10512344.98
12 | MANTENIMIENTO DE CONCRETOS, MORTEROS Y PAÑETES
| A4-12.01. | Suministro e instalación de concreto corriente grava común 1500 P.S.I | M3 | 1 | 632951.64 | 632951.64
| A4-12.02. | Suministro e instalación de concreto corriente grava común 2000 P.S.I | M3 | 1 | 788071.52 | 788071.52
| A4-12.03. | Suministro e instalación de concreto corriente grava común 2500 P.S.I | M3 | 1 | 838668.03 | 838668.03
| A4-12.04. | Suministro e instalación de concreto corriente grava común 3000 P.S.I | M3 | 1 | 918424.52 | 918424.52
| A4-12.05. | Suministro e instalación de concreto corriente grava común 3500 P.S.I | M3 | 1 | 967725.37 | 967725.37
| A4-12.06. | Suministro e instalación de concreto corriente grava fina 2000 P.S.I | M3 | 1 | 704634.32 | 704634.32
| A4-12.07. | Suministro e instalación de concreto corriente grava fina 3000 P.S.I | M3 | 1 | 836348.12 | 836348.12
| A4-12.08. | Suministro e instalación de mortero 1:2 | M3 | 1 | 683544.97 | 683544.97
| A4-12.09. | Suministro e instalación de mortero 1:3 | M3 | 1 | 613481.29 | 613481.29
| A4-12.10. | Suministro e instalación de mortero 1:3 impermeabilizado | M3 | 1 | 937871.29 | 937871.29
| A4-12.11. | Suministro e instalación de mortero 1:4 | M3 | 1 | 572785.81 | 572785.81
| A4-12.12. | Suministro e instalación de mortero 1:4 impermeabilizado | M3 | 1 | 867685.81 | 867685.81
| A4-12.13. | Suministro e instalación de mortero 1:5 | M3 | 1 | 542391.25 | 542391.25
| A4-12.14. | Suministro e instalación de mortero 1:6 | M3 | 1 | 517071.25 | 517071.25
| A4-12.15. | Suministro e instalación de filos y dilataciones | ML | 1 | 13640.35 | 13640.35
| A4-12.16. | Suministro e instalación de malla con vena bajo entramado | M2 | 1 | 25209.14 | 25209.14
| A4-12.17. | Suministro e instalación de esterilla de guadua bajo entramado | M2 | 1 | 32623.51 | 32623.51
| A4-12.18. | Suministro e instalación de rampa de acceso | M2 | 1 | 107732.79 | 107732.79
| A4-12.19. | Suministro e instalación de pañete bajo esterilla de guadua 1:5 | M2 | 1 | 58893.7 | 58893.7
| A4-12.20. | Suministro e instalación de pañete bajo malla 1:4 | M2 | 1 | 58820.3 | 58820.3
| A4-12.21. | Suministro e instalación de pañete bajo malla 1:5 | M2 | 1 | 58893.7 | 58893.7
| A4-12.22. | Suministro e instalación de pañete bajo malla 1:6 | M2 | 1 | 58511.72 | 58511.72
| A4-12.23. | Suministro e instalación de pañete impermeabilizado muros 1:3 | M2 | 1 | 57828.26 | 57828.26
| A4-12.24. | Suministro e instalación de pañete impermeabilizado muros 1:4 | M2 | 1 | 55103.96 | 55103.96
| A4-12.25. | Suministro e instalación de pañete liso muros 1:3 | M2 | 1 | 45270.86 | 45270.86
| A4-12.26. | Suministro e instalación de pañete liso muros 1:4 | M2 | 1 | 43580.76 | 43580.76
| A4-12.27. | Suministro e instalación de pañete liso muros 1:5 | M2 | 1 | 43654.16 | 43654.16
| A4-12.28. | Suministro e instalación de pañete liso muros 1:6 | M2 | 1 | 43272.18 | 43272.18
| A4-12.29. | Suministro e instalación de pañete liso bajo placa 1:4 | M2 | 1 | 58820.3 | 58820.3
| A4-12.30. | Suministro e instalación de pañete liso bajo placa 1:5 | M2 | 1 | 58893.7 | 58893.7
| A4-12.31. | Suministro e instalación de pañete liso bajo placa 1:6 | M2 | 1 | 58511.72 | 58511.72
| A4-12.32. | Suministro e instalación de pañete rustico muros 1:5 | M2 | 1 | 60038.54 | 60038.54
| A4-12.33. | Suministro e instalación de pañete rustico bajo placa 1:5 | M2 | 1 | 64392.7 | 64392.7
| A4-12.34. | Suministro e instalación anden concreto 3000 psi e= 0.10m. acabado: escobiado | M2 | 1 | 113456.24 | 113456.24
| A4-12.35. | Suministro e instalación de sardinel concreto prefabricado H=45CM | ML | 1 | 91820.6 | 91820.6
| A4-12.36. | Suministro e instalación de malla electrosoldada separación de 15x15 cm | M2 | 1 | 26529.3 | 26529.3
| A4-12.37. | Suministro e instalación de anclaje epoxico hasta 1/2" y longitud 15 cm o superior | UN | 1 | 18252.97 | 18252.97
|  |  |  | SUBTOTAL |  | 11675406.65
13 | MANTENIMIENTO DE VENTANAS
| A4-13.01. | Suministro e instalación de ventana corrediza en aluminio incluye vidrio | M2 | 1 | 625122.64 | 625122.64
| A4-13.02. | Suministro e instalación de ventana aluminio fijas incluye vidrio | M2 | 1 | 256356.9 | 256356.9
| A4-13.03. | Suministro e instalación de ventana aluminio guillotinas | M2 | 1 | 707238.9 | 707238.9
| A4-13.04. | Suministro e instalación de ventana andina vidrio | M2 | 1 | 246433.9 | 246433.9
| A4-13.05. | Suministro e instalación de ventana en cedro caquetaTab/bu | M2 | 1 | 412062.9 | 412062.9
| A4-13.06. | Suministro e instalación de ventana en cedro caquetaTab/ch | M2 | 1 | 381454.9 | 381454.9
| A4-13.07. | Suministro e instalación de ventana europa | M2 | 1 | 445581.9 | 445581.9
| A4-13.08. | Suministro e instalación de ventana lamina | M2 | 1 | 277660.9 | 277660.9
| A4-13.09. | Suministro e instalación de ventana proyectante en aluminio incluye vidrio | M2 | 1 | 607665.76 | 607665.76
| A4-13.10. | Reposición e instalación de sistema de bisagras de fricción estilo universal para una ventana abatible | UN | 1 | 133817.6 | 133817.6
| A4-13.11. | Reposición e instalación de cierre con recibidor para una ventana abatible | UN | 1 | 33183.78 | 33183.78
| A4-13.12. | Recorrido de fachada, Ajuste, Adecuación, lavado, Sellamiento e impermeabilización para su Normal Funcionamiento. | M2 | 1 | 39784.77 | 39784.77
|  |  |  | SUBTOTAL |  | 4166364.85
14 | MANTENIMIENTO DE CERRADURAS
| A4-14.01. | Suministro, cambio e instalación Cerraduras Cilíndricas de Pomo en madera y rosetas en aluminio anodinado y lacado tipo Schlage Bell Wood o equivalente | UN | 1 | 146888.38 | 146888.38
| A4-14.02. | Suministro, cambio e instalación Cerraduras Cilíndricas de Pomo en aluminio lacado tipo Schlage Ball o equivalente | UN | 1 | 120878.38 | 120878.38
| A4-14.03. | Suministro, cambio e instalación Cerrojo de Seguridad de Cilindro y Volteador tipo Schlage b360 o equivalente | UN | 1 | 118806.38 | 118806.38
| A4-14.04. | Suministro, cambio e instalación Cerrojo de Seguridad doble cilindro tipo Schlage b362 o equivalente | UN | 1 | 118806.38 | 118806.38
| A4-14.05. | Suministro, cambio e instalación Cerraduras Cilíndricas de manija en zamac latonado ó anticado y roseta en bronce tipo Schlage Flair o equivalente | UN | 1 | 186342.38 | 186342.38
| A4-14.06. | Suministro, cambio e instalación Cerraduras Cilíndricas reversible de manija metálica tipo Yale o equivalente | UN | 1 | 233842.38 | 233842.38
| A4-14.07. | Suministro, cambio e instalación Cerradura para muebles tipo Yale o equivalente | UN | 1 | 68842.38 | 68842.38
| A4-14.08. | Suministro, cambio e instalación Cerradura tipo Yale sobreponer ¼" o equivalente | UN | 1 | 200842.38 | 200842.38
| A4-14.09. | Suministro, cambio e instalación Cerradura de sobreponer tipo Inafer c-1000 o equivalente | UN | 1 | 112842.38 | 112842.38
| A4-14.10. | Suministro, cambio e instalación Cerradura de sobreponer tipo Inafer c-999 o equivalente | UN | 1 | 112842.38 | 112842.38
| A4-14.11. | Suministro, cambio e instalación Cerradura de sobreponer de tres pasadores cilíndricos en acero tipo Inafer Mega o equivalente | UN | 1 | 63842.38 | 63842.38
| A4-14.12. | Suministro, cambio e instalación Cerradura de doble seguridad de escudo, pomo y cerrojo para entrada principal o interiores tipo Schlage H Orbit o equivalente | UN | 1 | 221613.15 | 221613.15
| A4-14.13. | Suministro, cambio e instalación Conjunto Cerradura Entrada tipo Schlage Antique Elegance para entrada principal | UN | 1 | 382431.53 | 382431.53
| A4-14.14. | Suministro, cambio e instalación Cerradura de embutir Yale serie L370 para entrada principal o interiores o equivalente | UN | 1 | 260613.15 | 260613.15
| A4-14.15. | Suministro, cambio e instalación cierra puertas hidráulico para entrada principal o interiores | UN | 1 | 313500.46 | 313500.46
| A4-14.16. | Suministro, cambio e instalación Cerradura de embutir Yale pico de loro serie 854 para entrada principal o interiores o equivalente | UN | 1 | 130613.15 | 130613.15
|  |  |  | SUBTOTAL |  | 2793547.62
15 | MANTENIMIENTO DE ESPEJOS
| A4-15.01. | Suministro e Instalación de Espejo incoloro 3mm | M2 | 1 | 112226.88 | 112226.88
| A4-15.02. | Suministro e Instalación Espejo incoloro 4mm | M2 | 1 | 157383.88 | 157383.88
| A4-15.03. | Suministro e Instalación Espejo bronce 4 mm | M2 | 1 | 84350.88 | 84350.88
| A4-15.04. | Suministro e Instalación Espejo claro 3 mm | M2 | 1 | 73620.88 | 73620.88
| A4-15.05. | Suministro e Instalación Espejo claro 4 mm | M2 | 1 | 84350.88 | 84350.88
|  |  |  | SUBTOTAL |  | 511933.4
16 | MANTENIMIENTO DE VIAS, PARQUEADEROS, SEÑALIZACION
| A4-16.01. | Línea de demarcación con pintura en frío | ML | 1 | 4320.72 | 4320.72
| A4-16.02. | Línea de demarcación con resina termoplástica | ML | 1 | 2939.9 | 2939.9
| A4-16.03. | Marca vial con pintura en frío | M2 | 1 | 58645.53 | 58645.53
| A4-16.04. | Marca vial con resina termoplástica | M2 | 1 | 49213.13 | 49213.13
| A4-16.05. | Señal vertical de transito tipo 1 con lamina retrorreflectiva tipo III (75 x 75 ) cm | UN | 1 | 705770.14 | 705770.14
| A4-16.06. | Suministro cambio e instalación de topellantas | UN | 1 | 91799.31 | 91799.31
| A4-16.07. | Corte mecanizado de pavimento | ML | 1 | 12878.96 | 12878.96
| A4-16.08. | Localización y replanteo de vías (incluye eje de vía y laterales con andenes) | ML | 1 | 6255.57 | 6255.57
| A4-16.09. | Demolición de pavimento concreto asfaltico | M3 | 1 | 146761.2 | 146761.2
| A4-16.10. | Demolición de concreto hidráulico con equipo mecánico | M3 | 1 | 157244.16 | 157244.16
| A4-16.11. | Conformación de taludes con equipo mecánico | M3 | 1 | 13828.77 | 13828.77
| A4-16.12. | Conformación taludes en tierra | M3 | 1 | 61770.61 | 61770.61
| A4-16.13. | Conformación taludes en conglomerado | M3 | 1 | 136985.99 | 136985.99
| A4-16.14. | Excavación en zanja - material común - 0.0 a 2.0 m | M3 | 1 | 43331.66 | 43331.66
| A4-16.15. | Excavación en zanja - material común - 2.01 a 4.00 m | M3 | 1 | 60115.91 | 60115.91
| A4-16.16. | Excavación en zanja - conglomerado - 0.0 a 2.0 m | M3 | 1 | 60182.87 | 60182.87
| A4-16.17. | Excavación en zanja - conglomerado - 2.01 a 4.00 m | M3 | 1 | 78681.12 | 78681.12
| A4-16.18. | Excavación para pilotes d=< 35 cm de 0 a 6 m | M3 | 1 | 248876.66 | 248876.66
| A4-16.19. | Suministro, transporte e instalación entibado horizontal o vertical | M2 | 1 | 67277.78 | 67277.78
| A4-16.20. | Filtro en arena | M3 | 1 | 271519.18 | 271519.18
| A4-16.21. | Filtro en piedra | M3 | 1 | 144977.03 | 144977.03
| A4-16.22. | Relleno compactado con material de préstamo | M3 | 1 | 106109.7 | 106109.7
| A4-16.23. | Repaleo mecánico | M3 | 1 | 7836.3 | 7836.3
| A4-16.24. | Repaleo manual | M3 | 1 | 11081.92 | 11081.92
| A4-16.25. | Relleno en material seleccionado proveniente de la excavación (Apisonado) | M3 | 1 | 43712.01 | 43712.01
| A4-16.26. | Relleno en material seleccionado proveniente de la excavación (Canguro) | M3 | 1 | 38829.16 | 38829.16
| A4-16.27. | Suministro, transporte e instalación geotextil no tejido 1600 | M2 | 1 | 7769.63 | 7769.63
| A4-16.28. | Suministro, transporte e instalación geotextil no tejido 3000 | M2 | 1 | 11721.83 | 11721.83
| A4-16.29. | Suministro, transporte e instalación tratamiento de suelo, cal hidratada E=0.02 Mts. | M2 | 1 | 38442.96 | 38442.96
| A4-16.30. | Suministro, transporte e instalación imprimación con emulsión asfáltica según norma INVIAS. | M2 | 1 | 5601.16 | 5601.16
| A4-16.31. | Suministro, transporte e instalación mezcla asfáltica tipo mdc-25 según norma INVIAS. Extendido y compactado | M3 | 1 | 825307.84 | 825307.84
| A4-16.32. | Suministro, transporte e instalación afirmado para estructuras | M3 | 1 | 159664.56 | 159664.56
| A4-16.33. | Suministro, transporte e instalación base compactada con cilindro área >600 m2 | M3 | 1 | 270757.54 | 270757.54
| A4-16.34. | Suministro, transporte e instalación base compactada con rana (parcheo) | M3 | 1 | 247050.8 | 247050.8
| A4-16.35. | Suministro, transporte e instalación sub base compactada con cilindro área > 100 m2 | M3 | 1 | 251244 | 251244
| A4-16.36. | Suministro, transporte e instalación sub base compactada con rana | M3 | 1 | 252096.05 | 252096.05
| A4-16.37. | Suministro, transporte e instalación tachas reflectivas | UN | 1 | 17173.43 | 17173.43
| A4-16.38. | Suministro, transporte e instalación en concreto MR 45 hecho en obra | M3 | 1 | 1245941.99 | 1245941.99
| A4-16.39. | Suministro, transporte e instalación de dovelas de acero liso 60.000 psi para pavimentos | KG | 1 | 28331.81 | 28331.81
| A4-16.40. | Suministro, transporte e instalación tubería PVC corrugada de 315mm (12") para alcantarillado | ML | 1 | 149088.91 | 149088.91
| A4-16.41. | Suministro, transporte e instalación tubería PVC corrugada de 400mm (16") para alcantarillado | ML | 1 | 311301.3 | 311301.3
| A4-16.42. | Suministro, transporte e instalación tubería PVC corrugada de 500mm (20") para alcantarillado | ML | 1 | 547836.06 | 547836.06
| A4-16.43. | Aplicación de imprimante acrílico negro para líneas de demarcación con pintura en frío | ML | 1 | 4465.63 | 4465.63
|  |  |  | SUBTOTAL |  | 7004740.79
17 | ASEO GENERAL Y RETIRO DE ESCOMBROS
| A4-17.01. | Aseo general permanente en las obras de mantenimiento | M2 | 1 | 7330.68 | 7330.68
| A4-17.02. | Retiro de escombros a lugar autorizado por autoridades ambientales | M3 | 1 | 92083.41 | 92083.41
|  |  |  | SUBTOTAL |  | 99414.09
TOTAL COSTO DIRECTO |  |  |  | 144259134.32 |  |  |  | 144259134.32
LISTA DE PRECIOS PARA EDIFICACIONES CATALOGADAS COMO A5
CAP. | ITEM | ACTIVIDAD | UND | CANTIDAD | VR. UNIT. | VR. TOTAL
1 | ACTIVIDADES PRELIMINARES
| A5-1.01. | Cerramiento en alambre de púas 5 Hilos H=2.50 m | ML | 1 | 35929.64 | 35929.64
| A5-1.02. | Cerca en tabla | M2 | 1 | 75455.39 | 75455.39
| A5-1.03. | Cerca lamina base H: 2,25 | ML | 1 | 230315.16 | 230315.16
| A5-1.04. | Excavación Mecánica | M3 | 1 | 29827.12 | 29827.12
| A5-1.05. | Excavación Manual | M3 | 1 | 55677.27 | 55677.27
| A5-1.06. | Explanación y Extendido | M3 | 1 | 15670.86 | 15670.86
| A5-1.07. | Explanación y Retiro | M3 | 1 | 128412.06 | 128412.06
| A5-1.08. | Relleno Material en Sitio (incluye selección, extendido, humedecimiento y compactación) | M3 | 1 | 55017.74 | 55017.74
| A5-1.09. | Desmonte de Muros en ladrillo o bloque | M2 | 1 | 35379.68 | 35379.68
| A5-1.10. | Desmonte de Muros en sistema liviano incluye estructura metálica | M2 | 1 | 30072.73 | 30072.73
| A5-1.11. | Desmonte Placas Aligeradas | M2 | 1 | 66234.69 | 66234.69
| A5-1.12. | Desmonte Placas Macizas | M2 | 1 | 143669.36 | 143669.36
| A5-1.13. | Desmonte Alistado de Piso | M2 | 1 | 42828.67 | 42828.67
| A5-1.14. | Desmonte de Enchape de Pared y/o Piso | M2 | 1 | 24231.82 | 24231.82
| A5-1.15. | Desmonte de Guarda Escoba | ML | 1 | 15144.89 | 15144.89
| A5-1.16. | Desmonte Cubierta en cualquier material | M2 | 1 | 30957.21 | 30957.21
| A5-1.17. | Desmonte de Estructura de Cubierta en cualquier material | M2 | 1 | 44224.59 | 44224.59
| A5-1.18. | Retiro de manto asfaltico de impermeabilización de cubiertas | M2 | 1 | 30957.21 | 30957.21
| A5-1.19. | Desmonte de cielo raso en cualquier material conservando la estructura portante | M2 | 1 | 22179.98 | 22179.98
| A5-1.20. | Desmonte de cielo raso en cualquier material y estructura portante | M2 | 1 | 19011.41 | 19011.41
| A5-1.21. | Desmonte de lámparas Iluminación largas, Cuadradas, Redondas, Reflectores | UN | 1 | 7658.71 | 7658.71
| A5-1.22. | Desmonte Puertas y Marcos | UN | 1 | 42828.67 | 42828.67
| A5-1.23. | Desmonte de ventanas | M2 | 1 | 13267.38 | 13267.38
| A5-1.24. | Desmonte de Vidrios de Ventanas y Espejos | M2 | 1 | 9086.93 | 9086.93
| A5-1.25. | Desmonte de Divisiones modulares, acrílicas o en vidrio | M2 | 1 | 17689.83 | 17689.83
| A5-1.26. | Desmonte de Rejas Metálicas | M2 | 1 | 22112.3 | 22112.3
| A5-1.27. | Desmonte Aparatos Sanitarios | UN | 1 | 68525.87 | 68525.87
| A5-1.28. | Desmonte de Grifería | UN | 1 | 21202.84 | 21202.84
| A5-1.29. | Desmonte de tanques elevados de agua | UN | 1 | 70759.34 | 70759.34
| A5-1.30. | Desmonte de puntos hidrosanitarios. Incluye retiro de red hidrosanitaria en una longitud hasta 1,5 m | UN | 1 | 33318.75 | 33318.75
| A5-1.31. | Desmonte de malla eslabonada incluye soportes metálicos | M2 | 1 | 39802.13 | 39802.13
| A5-1.32. | Desmonte de extractor | UN | 1 | 28495.81 | 28495.81
| A5-1.33. | Desmonte de aire acondicionado incluye red de distribución | ML | 1 | 30634.86 | 30634.86
| A5-1.34. | Desmonte de muebles empotrados | M2 | 1 | 27877.5 | 27877.5
| A5-1.35. | Desmonte y montaje de Cortinas, Velos, Persianas y Soportes | UN | 1 | 17689.83 | 17689.83
| A5-1.36. | Desmonte de pañete | M2 | 1 | 18185.46 | 18185.46
| A5-1.37. | Desmonte de salida eléctrica. Incluye retiro de aparato, caja, tapa, tuberia y cableado hasta 1,5 m y regateo a que haya lugar | UN | 1 | 27138.88 | 27138.88
| A5-1.38. | Desmonte de Cableado Eléctrico. Incluye tuberia y demas accesorios eléctricos | ML | 1 | 3028.97 | 3028.97
| A5-1.39. | Corte en muro o piso con máquina, en material rígido con y sin acabado de enchape. | ML | 1 | 10540.69 | 10540.69
| A5-1.40. | Desmonte de canales y/o bajantes en cualquier material | ML | 1 | 22112.3 | 22112.3
| A5-1.41. | Desmonte de red de gas. Incluye tuberia y demás accesorios | ML | 1 | 18892.27 | 18892.27
|  |  |  | SUBTOTAL |  | 1682046.8
2 | MANTENIMIENTO DE CUBIERTAS Y CIELO RASOS
| A5-2.01. | Recorrido de cubierta, ajuste, limpieza, sellamiento y suministro de secciones que falten para su normal funcionamiento | M2 | 1 | 20274.2 | 20274.2
| A5-2.02. | Suministro e Instalación de Caballete Articulado Teja Fibrocemento | ML | 1 | 88562.73 | 88562.73
| A5-2.03. | Suministro e Instalación de Caballete Fijo Teja Fibrocemento | ML | 1 | 96618.73 | 96618.73
| A5-2.04. | Suministro e Instalación de Canaleta 43 Fibrocemento (L=6.00M) | M2 | 1 | 186929.75 | 186929.75
| A5-2.05. | Suministro e Instalación de Canaleta 90 Fibrocemento (L=6.00M) | M2 | 1 | 66154.06 | 66154.06
| A5-2.06. | Suministro e Instalación de Canaleta 90 Galvanizada (L=6.00M) | ML | 1 | 67142.03 | 67142.03
| A5-2.07. | Suministro e Instalación de Cubierta tipo sandwich con aislamiento acústico y térmico en poliuretano expandido | M2 | 1 | 267051.48 | 267051.48
| A5-2.08. | Suministro e Instalación de Cubierta arquitectónica, Galvanizada y Prepintada, teja trapezoidal calibre 26 o superior | M2 | 1 | 89270.15 | 89270.15
| A5-2.09. | Suministro e Instalación de Cubierta arquitectónica, Galvanizada, teja trapezoidal calibre 26 o superior | M2 | 1 | 84372.79 | 84372.79
| A5-2.10. | Suministro e Instalación de Caballete fijo en lámina Galvanizada y prepintada | ML | 1 | 58007.66 | 58007.66
| A5-2.11. | Suministro e Instalación de Caballete fijo en lámina Galvanizada | ML | 1 | 49250.66 | 49250.66
| A5-2.12. | Suministro e Instalación de Cubierta de láminas corrugadas de aluminio separadas por un aislamiento de poliuretano rígido | M2 | 1 | 61004.56 | 61004.56
| A5-2.13. | Suministro e Instalación de Cubierta Teja aclirica Duralum 240 - 2.5 MM | M2 | 1 | 182120.87 | 182120.87
| A5-2.14. | Suministro e Instalación de Cubierta Teja de Barro | M2 | 1 | 86405.4 | 86405.4
| A5-2.15. | Suministro e Instalación de Caballete en Teja Tipo Española o equivalente | ML | 1 | 126148.73 | 126148.73
| A5-2.16. | Suministro e Instalación de Cubierta en Teja Tipo Española o equivalente | M2 | 1 | 126562.28 | 126562.28
| A5-2.17. | Suministro e Instalación de Cubierta en Fibrocemento Ondulada Nº 10 | M2 | 1 | 72017.37 | 72017.37
| A5-2.18. | Suministro e Instalación de Cubierta en Fibrocemento Ondulada Nº 8 | M2 | 1 | 75141.32 | 75141.32
| A5-2.19. | Suministro e Instalación de Cubierta en Fibrocemento Ondulada Nº 6 | M2 | 1 | 75695.52 | 75695.52
| A5-2.20. | Suministro e Instalación de Cubierta en Fibrocemento Ondulada Nº 4 | M2 | 1 | 76571.72 | 76571.72
| A5-2.21. | Suministro e Instalación de Cubierta en lámina de policarbonato cristal 4 mm | M2 | 1 | 110632.88 | 110632.88
| A5-2.22. | Suministro e Instalación de Cubierta en lámina de policarbonato cristal 8 mm | M2 | 1 | 113837.88 | 113837.88
| A5-2.23. | Suministro e Instalación de Cubierta en teja sin traslapo en acero laminado, galvanizado y prepintado | M2 | 1 | 77614.35 | 77614.35
| A5-2.24. | Suministro e Instalación de Cubierta en teja traslucida sin traslapo en poliester reforzado con fibra de vidrio clase 7 | M2 | 1 | 133978.81 | 133978.81
| A5-2.25. | Suministro e Instalación de Teja asfáltica ondulada fabricadas con fibras | UN | 1 | 64763.86 | 64763.86
| A5-2.26. | Suministro e Instalación de Cubierta Traslucida Nº 5 | M2 | 1 | 90334.96 | 90334.96
| A5-2.27. | Suministro e Instalación de Cubierta Traslucida Nº 10 | M2 | 1 | 68061.04 | 68061.04
| A5-2.28. | Suministro e Instalación de Afinado Cubiertas (E=0.03) | M2 | 1 | 85966.91 | 85966.91
| A5-2.29. | Suministro e Instalación de Estructura en Madera Para Teja de Barro | ML | 1 | 152404.54 | 152404.54
| A5-2.30. | Suministro e Instalación de Estructura en Madera para cubierta | ML | 1 | 106933.66 | 106933.66
| A5-2.31. | Suministro e Instalación de Estructura Metálica en perfil tipo C para cubierta | ML | 1 | 146746.58 | 146746.58
| A5-2.32. | Suministro e Instalación de Estructura Metálica en perfil tipo rectangular para cubierta | ML | 1 | 154963.58 | 154963.58
| A5-2.33. | Suministro e Instalación de manto autoprotegido con foil aluminio y alma central de polietileno de alta densidad de calibre igual o superior 3mm | M2 | 1 | 68474.25 | 68474.25
| A5-2.34. | Suministro e Instalación de manto autoprotegido con foil aluminio y alma central en poliéster de alta capacidad de calibre igual o superior 3mm | M2 | 1 | 71954.25 | 71954.25
| A5-2.35. | Suministro e Instalación de manto bituminoso impermeabilizante de superficies con acabado en piso duro de calibre igual o superior 4 mm | M2 | 1 | 73408.25 | 73408.25
| A5-2.36. | Suministro e Instalación de manto bituminoso impermeabilizante con refuerzo en fibra de polyester de alta capacidad, antiadherente de polietileno en lado inferior, en mineral esmaltado en lado superior, cal. 3.5 mm o superior. | M2 | 1 | 83594.47 | 83594.47
| A5-2.37. | Reposición e Instalación de aislamiento térmico y acústico en lana de vidrio | M2 | 1 | 68519.27 | 68519.27
| A5-2.38. | Reposición e Instalación de moldura de yeso | ML | 1 | 23645.28 | 23645.28
| A5-2.39. | Suministro e Instalación de Cielo Raso Bóvedas DRY WALL | M2 | 1 | 102095.36 | 102095.36
| A5-2.40. | Reposición e Instalación de Armadura Madera y Malla | M2 | 1 | 96303.38 | 96303.38
| A5-2.41. | Suministro e Instalación de Cielorraso en Dry Wall, Adecuando Estructura Metálica Existente | M2 | 1 | 82642.97 | 82642.97
| A5-2.42. | Mantenimiento, reposición, sustitución, desmonte e instalación de Láminas de Cielo Raso dañado o faltante en el mismo material existente. Incluye limpieza, reparación ajuste y reemplazo de piezas de la estructura metálica existente. | M2 | 1 | 41551.92 | 41551.92
| A5-2.43. | Suministro e Instalación de Cielo Raso Plano en Dry Wall Incluye Estructura Metálica | M2 | 1 | 103492.84 | 103492.84
| A5-2.44. | Suministro e Instalación de cielo raso con tablilla en PVC. Incluye estructura metálica. | M2 | 1 | 131481.55 | 131481.55
| A5-2.45. | Reposición e Instalación de Voladizo en placa de fibrocemento Incluye Estructura Metálica | M2 | 1 | 187780.73 | 187780.73
| A5-2.46. | Suministro e Instalación de Cielo Raso de lámina rígida de fibra de vidrio y recubierta por película de PVC | M2 | 1 | 88083.07 | 88083.07
| A5-2.47. | Suministro e Instalación de Cielo Raso Plano en Dry Wall | M2 | 1 | 64953.14 | 64953.14
| A5-2.48. | Suministro e Instalación de Cielo Raso tipo Triplex o equivalente | M2 | 1 | 134162.24 | 134162.24
| A5-2.49. | Suministro e Instalación de Cielo Raso Yeso Oculto | M2 | 1 | 97840.72 | 97840.72
| A5-2.50. | Suministro e Instalación de Cielo Raso Yeso Semi - Oculto | M2 | 1 | 94560.72 | 94560.72
| A5-2.51. | Reposición e Instalación de Cornisas Yeso | ML | 1 | 35312.61 | 35312.61
| A5-2.52. | Reposición e Instalación de Lamina Plana de fibrocemento | M2 | 1 | 84970.44 | 84970.44
| A5-2.53. | Reposición e Instalación de Listón para Techo 8 X 1 CM - Pino | M2 | 1 | 110271.7 | 110271.7
| A5-2.54. | Suministro e Instalación de cielo raso con lámina de icopor con acabados. Incluye estructura auto ensamblada en aluminio. | M2 | 1 | 81609.35 | 81609.35
| A5-2.55. | Suministro e Instalación de lámina de icopor con acabados. | M2 | 1 | 24057.91 | 24057.91
| A5-2.56. | Suministro e Instalación de flanches en lámina galvanizada calibre 22 de ancho 25 a 50 cm. | ML | 1 | 64347.47 | 64347.47
| A5-2.57. | Mantenimiento cubierta inclinada de tejas de gres tipo "S". Incluye sustituciones, restituciones y mejoramiento de materiales (tejas, caballete, elementos de fijación, accesorios, juntas, remates perimetrales, flanches). Incluye limpieza viga canal | M2 | 1 | 48251.37 | 48251.37
| A5-2.58. | Mantenimiento cubierta inclinada de tejas plásticas. Incluye sustituciones, restituciones y mejoramiento de materiales (tejas, caballete, elementos de fijación, accesorios, juntas, remates perimetrales, flanches) | M2 | 1 | 49604.17 | 49604.17
| A5-2.59. | Suministro e Instalación de impermeabilización con revestimiento en poliurea | M2 | 1 | 181533.42 | 181533.42
| A5-2.60. | Suministro e Instalación de impermeabilización en viga canal con revestimiento en SIKAFILL POWER o equivalente | ML | 1 | 38167.42 | 38167.42
| A5-2.61. | Reposición e instalación de marco para luminarias de 1.20 x 30 de empotrar | UN | 1 | 44921.31 | 44921.31
| A5-2.62. | Reposición e instalación de marcos para inspección cielo raso 60x 60 en aluminio color por definir | UN | 1 | 43026.61 | 43026.61
|  |  |  | SUBTOTAL |  | 5682159.25
3 | MANTENIMIENTO DE REDES HIDROSANITARIAS
| A5-3.01. | Ajuste, acondicionamiento y suministro de elementos faltantes en la red hidráulica de la edificación de 1/2" o mayor, necesarios para dejar estas redes en óptimas condiciones de funcionamiento y que cumpla con las especificaciones técnicas. | ML | 1 | 21906.84 | 21906.84
| A5-3.02. | Ajuste, acondicionamiento y suministro de elementos faltantes en la red hidráulica de la edificación de 1" o mayor, necesarios para dejar estas redes en óptimas condiciones de funcionamiento y que cumpla con las especificaciones técnicas. | ML | 1 | 26143.84 | 26143.84
| A5-3.03. | Ajuste, acondicionamiento y suministro de elementos faltantes en la red hidráulica de la edificación de 2" o mayor, necesarios para dejar estas redes en óptimas condiciones de funcionamiento y que cumpla con las especificaciones técnicas. | ML | 1 | 50229.86 | 50229.86
| A5-3.04. | Ajuste, acondicionamiento y suministro de elementos faltantes en la red hidráulica de la edificación de 1/2" agua caliente, necesarios para dejar estas redes en óptimas condiciones de funcionamiento y que cumpla con las especificaciones técnicas. | ML | 1 | 25836.84 | 25836.84
| A5-3.05. | Suministro e Instalación de Bajante PVC | ML | 1 | 48019.14 | 48019.14
| A5-3.06. | Suministro e Instalación de Canal de alta capacidad en PVC | ML | 1 | 58284.14 | 58284.14
| A5-3.07. | Suministro e Instalación de Canal en PVC | ML | 1 | 46287.92 | 46287.92
| A5-3.08. | Reposición e Instalación de Accesorios Para Drenaje 4" | UN | 1 | 55632.59 | 55632.59
| A5-3.09. | Reposición e Instalación de Accesorios Para Drenaje 6" | UN | 1 | 179022.3 | 179022.3
| A5-3.10. | Reposición e Instalación de Caja de Inspección 100 X 100 HMAX: 1.00 | UN | 1 | 1091334.4 | 1091334.4
| A5-3.11. | Reposición e Instalación de Caja de Inspección 60 X 60 | UN | 1 | 706321.98 | 706321.98
| A5-3.12. | Reposición e Instalación de Caja de Inspección 80 X 80 | UN | 1 | 760459.09 | 760459.09
| A5-3.13. | Reposición e Instalación de Tubería sanitaria PVC 4" (incluye accesorios) | ML | 1 | 63127.11 | 63127.11
| A5-3.14. | Reposición e Instalación de Tubería sanitaria PVC 6" (incluye accesorios) | ML | 1 | 126248.09 | 126248.09
| A5-3.15. | Reposición e Instalación de Accesorio Cobre 1/2" | UN | 1 | 19373.15 | 19373.15
| A5-3.16. | Reposición e Instalación de Accesorio Cobre 1-1/2" | UN | 1 | 61809.59 | 61809.59
| A5-3.17. | Reposición e Instalación de Accesorio Cobre 1" | UN | 1 | 28212 | 28212
| A5-3.18. | Reposición e Instalación de Accesorio Galvanizado 1" | UN | 1 | 43296.16 | 43296.16
| A5-3.19. | Reposición e Instalación de Accesorio Galvanizado 1/2" | UN | 1 | 25919.93 | 25919.93
| A5-3.20. | Reposición e Instalación de Acometida Gas Unifamiliar | UN | 1 | 2599239.73 | 2599239.73
| A5-3.21. | Reposición e Instalación de Conducto Evacuación Gas 15 X 22 | UN | 1 | 164969.28 | 164969.28
| A5-3.22. | Reposición e Instalación de Tubería Acero Galvanizada 1" | ML | 1 | 77763.25 | 77763.25
| A5-3.23. | Reposición e Instalación de Tubería Acero Galvanizada 1/2" | ML | 1 | 50092.62 | 50092.62
| A5-3.24. | Reposición e Instalación de Tubería Cobre 1/2" | ML | 1 | 39355.21 | 39355.21
| A5-3.25. | Reposición e Instalación de Tubería de Polietileno 1" | ML | 1 | 38614.49 | 38614.49
| A5-3.26. | Reposición e Instalación de Tubería de Polietileno 3/4" | ML | 1 | 36810.49 | 36810.49
| A5-3.27. | Reposición e Instalación de Punto Salida Calentador de Ambiente | UN | 1 | 84299.95 | 84299.95
| A5-3.28. | Reposición e Instalación de Punto Salida Calentador de Paso | UN | 1 | 87858.98 | 87858.98
| A5-3.29. | Reposición e Instalación de Salida Chimenea | UN | 1 | 45860.6 | 45860.6
| A5-3.30. | Suministro e Instalación de Punto Agua Fría | UN | 1 | 48258.65 | 48258.65
| A5-3.31. | Reposición e instalación de rejilla de ventilación | UN | 1 | 42791.5 | 42791.5
| A5-3.32. | Reposición e instalación de tapa de registro plástica | UN | 1 | 44611.2 | 44611.2
| A5-3.33. | Suministro e instalación de punto agua caliente | UN | 1 | 50641.63 | 50641.63
| A5-3.34. | Reposición e instalación de accesorios cerámicos para baños | UN | 1 | 126247.6 | 126247.6
| A5-3.35. | Reposición e instalación de accesorios cromados para baños | UN | 1 | 305718.61 | 305718.61
| A5-3.36. | Suministro e instalación de lavadero de flauta | UN | 1 | 625701.96 | 625701.96
| A5-3.37. | Suministro e instalación de lavadero fijo en granito pulido | UN | 1 | 544260.15 | 544260.15
| A5-3.38. | Suministro e instalación de lavamanos con grifería | UN | 1 | 258799.95 | 258799.95
| A5-3.39. | Suministro e instalación de lavaplatos con grifería | UN | 1 | 505241.37 | 505241.37
| A5-3.40. | Reposición e instalación de llave manguera | UN | 1 | 18959.12 | 18959.12
| A5-3.41. | Suministro e instalación de inodoro alongado o redondo de una pieza en porcelana y con descarga variable. | UN | 1 | 814146.48 | 814146.48
| A5-3.42. | Suministro e instalación de inodoro de dos piezas en porcelana y con descarga sencilla con boton superior. | UN | 1 | 455546.48 | 455546.48
| A5-3.43. | Reposición e instalación de drenaje en tubería drenaje 4" con filtro | ML | 1 | 267413.12 | 267413.12
| A5-3.44. | Reposición e instalación de drenaje en tubería drenaje 6" con filtro | ML | 1 | 297371.63 | 297371.63
| A5-3.45. | Suministro e instalación de salida sanitaria 2" | UN | 1 | 83227.67 | 83227.67
| A5-3.46. | Suministro e instalación de salida sanitaria 4" | UN | 1 | 130570.51 | 130570.51
| A5-3.47. | Suministro e instalación de salida sanitaria 3" | UN | 1 | 100564.68 | 100564.68
| A5-3.48. | Suministro e Instalación de Orinal de entrada superior con esmalte antibacterial y diseño ahorrador de agua. | UN | 1 | 454846.48 | 454846.48
| A5-3.49. | Suministro e Instalación de Lavamanos de pedestal con amplio pozo color por definir | UN | 1 | 301746.48 | 301746.48
| A5-3.50. | Reposición e Instalación de Ducha Eléctrica dirigible de 110V. Incluye Grifería. | UN | 1 | 188446.48 | 188446.48
| A5-3.51. | Impermeabilización tanque de agua de reserva | M2 | 1 | 80247.33 | 80247.33
| A5-3.52. | Suministro e instalación de taza sanitaria alongada para uso de fluxometro | UN | 1 | 871146.48 | 871146.48
| A5-3.53. | Suministro e instalación de lavamanos de colgar color por definir | UN | 1 | 181746.48 | 181746.48
| A5-3.54. | Suministro e instalación de lavamanos de colgar con semi-pedestal color por definir | UN | 1 | 241646.48 | 241646.48
| A5-3.55. | Suministro e instalación de lavamanos de sobreponer color por definir | UN | 1 | 270446.48 | 270446.48
| A5-3.56. | Suministro e instalación de grifería monocontrol para lavamanos | UN | 1 | 205874.48 | 205874.48
| A5-3.57. | Suministro e instalación de grifería convencional individual para lavamanos | UN | 1 | 102732.68 | 102732.68
| A5-3.58. | Suministro e instalación de Grifería lavamanos doble 4 pulgadas convencional | UN | 1 | 164943.88 | 164943.88
| A5-3.59. | Suministro e instalación de Grifería lavamanos doble 8 pulgadas | UN | 1 | 173018.88 | 173018.88
| A5-3.60. | Suministro e instalación de Grifería lavamanos de mesa antivandálico | UN | 1 | 388332.68 | 388332.68
| A5-3.61. | Suministro e instalación de Grifería lavamanos pared 8 pulgadas | UN | 1 | 346532.68 | 346532.68
| A5-3.62. | Suministro e instalación de Grifería ducha mezclador 8 pulgadas | UN | 1 | 230818.88 | 230818.88
| A5-3.63. | Suministro e instalación de Grifería ducha sencilla de palanca | UN | 1 | 154828.88 | 154828.88
| A5-3.64. | Suministro e instalación de Grifería ducha mezclador tipo toledo cruz o equivalente | UN | 1 | 306700.88 | 306700.88
| A5-3.65. | Suministro e instalación de Grifería ducha sencilla | UN | 1 | 143282.88 | 143282.88
| A5-3.66. | Suministro e instalación de Grifería tipo ducha clásica decorativa 8 pulgadas cromo o equivalente | UN | 1 | 286868.88 | 286868.88
| A5-3.67. | Suministro e instalación de ducha con grifería tipo piscis o equivalente | UN | 1 | 167338.87 | 167338.87
| A5-3.68. | Suministro e instalación de Grifería lavaplatos sencillo tipo athenea o equivalente | UN | 1 | 170438.88 | 170438.88
| A5-3.69. | Suministro e instalación de Grifería lavaplatos 8 pulgadas | UN | 1 | 192118.88 | 192118.88
| A5-3.70. | Suministro e instalación de Grifería lavaplatos tipo burdeos cromo o equivalente | UN | 1 | 164018.88 | 164018.88
| A5-3.71. | Suministro e instalación de Grifería lavaplatos pared individual tipo S | UN | 1 | 155018.88 | 155018.88
| A5-3.72. | Suministro e instalación de Grifería tipo push antivandálica expuesta 3/4 para orinal | UN | 1 | 378018.88 | 378018.88
| A5-3.73. | Suministro e instalación de Grifería tipo push antivandálica para orinal o inodoro | UN | 1 | 502038.87 | 502038.87
| A5-3.74. | Suministro e instalación de Grifería tipo push antivandálica para lavamanos | UN | 1 | 379190.09 | 379190.09
| A5-3.75. | Suministro e instalación de Grifería con sensor para lavamanos | UN | 1 | 2059918.53 | 2059918.53
| A5-3.76. | Suministro e instalación de Grifería orinal tradicional cromo | UN | 1 | 236140.09 | 236140.09
| A5-3.77. | Suministro e instalación de Grifería sanitario tradicional | UN | 1 | 129418.88 | 129418.88
| A5-3.78. | Suministro e instalación de Grifería sanitaria hidrostática doble descarga | UN | 1 | 135401.88 | 135401.88
| A5-3.79. | Suministro e instalación de Grifería lavaplatos monocontrol | UN | 1 | 275618.88 | 275618.88
| A5-3.80. | Reposición e instalación de Manija tanque sanitario | UN | 1 | 48830.72 | 48830.72
| A5-3.81. | Reposición e instalación de Válvula regulación 1/2 sanitario cromo | UN | 1 | 78099.7 | 78099.7
| A5-3.82. | Reposición e instalación de Válvula compuerta de 1/2" | UN | 1 | 52849.7 | 52849.7
| A5-3.83. | Reposición e instalación de Válvula compuerta de 1" | UN | 1 | 78899.7 | 78899.7
| A5-3.84. | Reposición e instalación de Válvula compuerta de 2" | UN | 1 | 147199.7 | 147199.7
| A5-3.85. | Reposición e instalación de Acople metal sanitario 55 cm 1/2 x 7/8 | UN | 1 | 57171.7 | 57171.7
| A5-3.86. | Reposición e instalación de Acople metal sanitario 40 cm 1/2 x 7/8 | UN | 1 | 54171.7 | 54171.7
| A5-3.87. | Reposición e instalación de Acople plástico sanitario 55 cm 1/2 x 7/8 | UN | 1 | 39521.87 | 39521.87
| A5-3.88. | Reposición e instalación de ducha tipo elite o equivalente | UN | 1 | 268357.88 | 268357.88
| A5-3.89. | Reposición e instalación de ducha tipo fénix o equivalente | UN | 1 | 298812.88 | 298812.88
| A5-3.90. | Reposición e instalación de asiento sanitario (bizcocho) | UN | 1 | 144258.45 | 144258.45
| A5-3.91. | Reposición e instalación de rejilla cúpula o tragante 5" x 3" en aluminio | UN | 1 | 39297.58 | 39297.58
| A5-3.92. | Reinstalación de aparato sanitario existente | UN | 1 | 38216.98 | 38216.98
| A5-3.93. | Mantenimiento y limpieza interna de red sanitaria con sonda barrenadora metálica eléctrica para aparatos sanitarios | UN | 1 | 61643.77 | 61643.77
| A5-3.94. | Suministro e instalación de lavamanos Bajoponer Blanco Ovalado o similar | UN | 1 | 246206.16 | 246206.16
| A5-3.95. | Suministro e instalación de griferia para tanque plastico. | UN | 1 | 207108.35 | 207108.35
| A5-3.96. | suministro e instalacion de brida para aparatos sanitarios incluye desmonte y monte del aparato sanitario. | UN | 1 | 134779.45 | 134779.45
| A5-3.97. | Reposición e Instalación de Tubería sanitaria PVC 3" (incluye accesorios) | ML | 1 | 51929.46 | 51929.46
| A5-3.98. | Suministro e instalación de valvula compuerta de 3/4" incluye accesorios | UN | 1 | 84154.58 | 84154.58
|  |  |  | SUBTOTAL |  | 23552801.07
4 | MANTENIMIENTO DE REDES ELECTRICAS
| A5-4.01. | Reposición, suministro e instalación de la red eléctrica en tubería existente (incluye cableado y accesorios), y/o elementos necesarios para dejar estas redes en óptimas condiciones de funcionamiento. | ML | 1 | 14412.64 | 14412.64
| A5-4.02. | Reposición, suministro e instalación de la red eléctrica libre de halógeno en tubería existente (incluye cableado y accesorios), y/o elementos necesarios para dejar estas redes en óptimas condiciones de funcionamiento. | ML | 1 | 14853.64 | 14853.64
| A5-4.03. | Reposición, suministro e instalación de la red eléctrica en tubería PVC (incluye tubería, cableado y regateo), y/o elementos necesarios para dejar estas redes en óptimas condiciones de funcionamiento (solo para redes embebidas en muros). | ML | 1 | 34434.73 | 34434.73
| A5-4.04. | Reposición, suministro e instalación de la red eléctrica en tubería EMT (incluye tubería, cableado y anclaje), y/o elementos necesarios para dejar estas redes en óptimas condiciones de funcionamiento (para redes expuestas). | ML | 1 | 45865.89 | 45865.89
| A5-4.05. | Reposición, suministro e instalación de la red eléctrica libre de halógeno en tubería PVC (incluye tubería, cableado y regateo), y/o elementos necesarios para dejar estas redes en óptimas condiciones de funcionamiento (para RLH y embebidas en muros). | ML | 1 | 47208.23 | 47208.23
| A5-4.06. | Reposición, suministro e instalación de la red eléctrica libre de halógeno en tubería EMT (incluye tubería, cableado y anclaje), y/o elementos necesarios para dejar estas redes en óptimas condiciones de funcionamiento (para RLH y expuestas). | ML | 1 | 47234.39 | 47234.39
| A5-4.07. | Suministro e instalación de lámpara reflector LED 50W | UN | 1 | 107849.89 | 107849.89
| A5-4.08. | Suministro e instalación de lámpara reflector LED 100W | UN | 1 | 146399.89 | 146399.89
| A5-4.09. | Suministro e instalación de lámpara reflector LED 200W | UN | 1 | 199049.89 | 199049.89
| A5-4.10. | Suministro e instalación de lámpara tubo LED hermética sobreponer 1x24w luz blanca | UN | 1 | 124531.59 | 124531.59
| A5-4.11. | Suministro e instalación de lámpara dos tubos LED hermética sobreponer | UN | 1 | 204177.59 | 204177.59
| A5-4.12. | Suministro e instalación de lámpara regleta LED 4x24cm 12w | UN | 1 | 85531.59 | 85531.59
| A5-4.13. | Suministro e instalación de lámpara panel LED 30 x 30 24w luz blanca | UN | 1 | 75541.59 | 75541.59
| A5-4.14. | Suministro e instalación de lámpara panel LED 30 x 60 25w luz blanca | UN | 1 | 92541.59 | 92541.59
| A5-4.15. | Suministro e instalación de lámpara panel LED 60 x 60 48w luz blanca | UN | 1 | 122541.59 | 122541.59
| A5-4.16. | Suministro e instalación de lámpara panel LED 30 x 120 48w luz blanca | UN | 1 | 122541.59 | 122541.59
| A5-4.17. | Reposición e instalación interruptor sencillo | UN | 1 | 30530.37 | 30530.37
| A5-4.18. | Reposición e instalación interruptor conmutable sencillo | UN | 1 | 37990.58 | 37990.58
| A5-4.19. | Reposición e instalación interruptor conmutable triple | UN | 1 | 49840.58 | 49840.58
| A5-4.20. | Reposición e instalación interruptor doble | UN | 1 | 32990.58 | 32990.58
| A5-4.21. | Reposición e instalación interruptor sencillo con toma doble | UN | 1 | 46990.58 | 46990.58
| A5-4.22. | Reposición e instalación interruptor triple | UN | 1 | 48990.58 | 48990.58
| A5-4.23. | Reposición e instalación de soporte para reflectores | UN | 1 | 289146.2 | 289146.2
| A5-4.24. | Mantenimiento y/o suministro e instalación de salida + toma bifásica | UN | 1 | 213917.65 | 213917.65
| A5-4.25. | Mantenimiento y/o suministro e instalación de salida en tubería PVC | UN | 1 | 107790.41 | 107790.41
| A5-4.26. | Mantenimiento y/o suministro e instalación de salida para conmutable en tubería PVC | UN | 1 | 152476.05 | 152476.05
| A5-4.27. | Mantenimiento y/o suministro e instalación de salida en tubería EMT | UN | 1 | 152997.75 | 152997.75
| A5-4.28. | Mantenimiento y/o suministro e instalación de salida + toma trifásica | UN | 1 | 203149.05 | 203149.05
| A5-4.29. | Mantenimiento y/o reposición e instalación de toma doble americana | UN | 1 | 27238.31 | 27238.31
| A5-4.30. | Mantenimiento y/o reposición e instalación de toma doble GFCI | UN | 1 | 83238.31 | 83238.31
| A5-4.31. | Mantenimiento y/o reposición e instalación de toma doble P.T.A. 15A 125V Naranja | UN | 1 | 45438.31 | 45438.31
| A5-4.32. | Mantenimiento y/o reposición e instalación de toma trifásica 20A | UN | 1 | 48368.41 | 48368.41
| A5-4.33. | Mantenimiento y/o reposición e instalación de toma bifásica 20A | UN | 1 | 27158.41 | 27158.41
| A5-4.34. | Mantenimiento y/o reposición e instalación de tierra en poste | UN | 1 | 1010516 | 1010516
| A5-4.35. | Mantenimiento y/o reposición e instalación de tierra tablero general distribución | UN | 1 | 683703.99 | 683703.99
| A5-4.36. | Mantenimiento y/o reposición e instalación de Caja derivación 10cm x10cm DEXSON | UN | 1 | 33185.88 | 33185.88
| A5-4.37. | Mantenimiento y/o reposición e instalación de Caja de paso 15 x 15 x 10 cm con chapa | UN | 1 | 74101.88 | 74101.88
| A5-4.38. | Mantenimiento y/o reposición e instalación de tablero MON.C/PUERTA ESP. TOTAL.8 CTOS | UN | 1 | 459941.22 | 459941.22
| A5-4.39. | Mantenimiento y/o reposición e instalación de tablero BIF.C/PUERTA ESP. TOTAL.12 CTOS | UN | 1 | 769363.76 | 769363.76
| A5-4.40. | Mantenimiento y/o reposición e instalación de tablero TRIF.C/PUERTA ESP. TOTAL.24 CTOS | UN | 1 | 934333.76 | 934333.76
| A5-4.41. | Mantenimiento y/o reposición e instalación de tablero TRIF.C/PUERTA ESP. TOTAL.36 CTOS | UN | 1 | 1104775.04 | 1104775.04
| A5-4.42. | Mantenimiento y/o suministro e instalación de Lámpara exterior blanca redonda rejilla 60w | UN | 1 | 74450.09 | 74450.09
| A5-4.43. | Mantenimiento y/o suministro e instalación de Lámpara de emergencia LED 2 focos | UN | 1 | 115100.09 | 115100.09
| A5-4.44. | Reposición e instalación de Señalizador de Salida Led | UN | 1 | 116818.09 | 116818.09
| A5-4.45. | Reposición e instalación de Sensor de movimiento infrarrojo de 180 o 360 grados | UN | 1 | 110118.09 | 110118.09
| A5-4.46. | Suministro e instalación de Lámpara de sobreponer 60X60 4X17W | UN | 1 | 244666.09 | 244666.09
| A5-4.47. | Reposición e instalación de Driver regulable para Panel Led de 6w a 24w | UN | 1 | 30296.22 | 30296.22
| A5-4.48. | Suministro e instalación de Panel Led redondo 6w | UN | 1 | 48410.09 | 48410.09
| A5-4.49. | Suministro e instalación de Panel Led redondo 9w | UN | 1 | 50560.09 | 50560.09
| A5-4.50. | Suministro e instalación de Panel Led redondo 12w | UN | 1 | 52910.09 | 52910.09
| A5-4.51. | Suministro e instalación de Panel Led redondo 18w | UN | 1 | 60710.09 | 60710.09
| A5-4.52. | Suministro e instalación de Panel Led redondo 24w | UN | 1 | 66060.09 | 66060.09
| A5-4.53. | Reposición e instalación de Cinta de Led siliconada 24w | ML | 1 | 23735.3 | 23735.3
| A5-4.54. | Mantenimiento y/o reposición e instalación de Breakers 1 x 15A hasta 30 amperios | UN | 1 | 31146.61 | 31146.61
| A5-4.55. | Mantenimiento y/o reposición e instalación de Breakers 1 x 40 amperios | UN | 1 | 58256.61 | 58256.61
| A5-4.56. | Mantenimiento y/o reposición e instalación de Breakers 1X60 amperios | UN | 1 | 44114.6 | 44114.6
| A5-4.57. | Mantenimiento y/o reposición e instalación de Breakers 2X60 amperios | UN | 1 | 99914.6 | 99914.6
| A5-4.58. | Mantenimiento y/o reposición e instalación de Breakers 3X60 amperios | UN | 1 | 161914.6 | 161914.6
| A5-4.59. | Mantenimiento y/o reposición e instalación de Breakers 2X30 amperios | UN | 1 | 57256.74 | 57256.74
| A5-4.60. | Reposición e instalación de Balasto electrónico 4 x 32 4 x 17 w t 8 | UN | 1 | 89354.88 | 89354.88
| A5-4.61. | Suministro e instalación de extractor de aire industrial de 16" con rejilla de protección | UN | 1 | 570884.38 | 570884.38
| A5-4.62. | Suministro e instalación de luminaria fluorescente a prueba de explosión 2 x 32W | UN | 1 | 4223320.97 | 4223320.97
| A5-4.63. | Suministro e instalación TUBO LED T8 DE 18W | UN | 1 | 31995.36 | 31995.36
| A5-4.64. | Suministro e instalación de Dicroico de LED de 5W | UN | 1 | 49689.41 | 49689.41
| A5-4.65. | Mantenimiento y/o reposicion de acometida en cable de cobre 3F No 4 +1N No 6 y/o elementos necesarios para dejar estas redes en optimas condiciones de funcionamiento y que cumpla con las especificaciones establecidas. | ML | 1 | 99273.55 | 99273.55
| A5-4.66. | Mantenimiento y/o reposicion de acometida en cable de cobre 3F No 6+1N No 6 + 1T No 8 y/o elementos necesarios para dejar estas redes en optimas condiciones de funcionamiento y que cumpla con las especificaciones establecidas. | ML | 1 | 87726.4 | 87726.4
| A5-4.67. | Mantenimiento y/o reposicion de acometida en cable de cobre 3F No 8+1N No 8 + 1T No 8 y/o elementos necesarios para dejar estas redes en optimas condiciones de funcionamiento y que cumpla con las especificaciones establecidas. | ML | 1 | 72453.85 | 72453.85
| A5-4.68. | Mantenimiento y/o reposicion de cable de cobre 1/0 desnudo para apantallamiento incluye elementos necesarios para dejar estas redes en optimas condiciones de funcionamiento y que cumpla con las especificaciones establecidas. | ML | 1 | 93773.45 | 93773.45
| A5-4.69. | Mantenimiento y/o reposicion de cable de cobre 1/0 aislado para apantallamiento incluye elementos necesarios para dejar estas redes en optimas condiciones de funcionamiento y que cumpla con las especificaciones establecidas. | ML | 1 | 88070.95 | 88070.95
| A5-4.70. | Mantenimiento y/o reposicion e instalacion de caja premoldeada tipo totalizador de 3x100 | UN | 1 | 295372.08 | 295372.08
| A5-4.71. | Reposición e instalación de tapaciega eléctrica plástica | UN | 1 | 11588.68 | 11588.68
|  |  |  | SUBTOTAL |  | 15312832.12
5 | MANTENIMIENTO DE REDES DE VOZ Y DATOS
| A5-5.01. | Reposición e instalación de Gabinetes metálicos para centralizar las redes de voz y datos | UN | 1 | 2280415.86 | 2280415.86
| A5-5.02. | Reposición e instalación de Bandeja tipo malla portacables para redes de energía regulada, normal y comunicaciones formato 60 x 300 mm o similar | ML | 1 | 124375.2 | 124375.2
| A5-5.03. | Reposición e instalación de Canaleta Metálica portacables con división para la instalación de salidas de voz, datos y energía regulada | ML | 1 | 78532.41 | 78532.41
| A5-5.04. | Reposición e instalación de Canaleta Plástica portacables con división para la instalación de salidas de voz, datos y energía regulada | ML | 1 | 53289.16 | 53289.16
| A5-5.05. | Reposición e instalación de Salida doble de voz y/o datos categoría 6A certificado | UN | 1 | 140612.36 | 140612.36
| A5-5.06. | Reposición e instalación de cableado UTP categoría 6A -100 % cobre | ML | 1 | 20806.84 | 20806.84
| A5-5.07. | Reposición e instalación de cableado HDMI | ML | 1 | 25533.92 | 25533.92
| A5-5.08. | Reposición e instalación de salida de incrustar para pared HDMI | UN | 1 | 58457.08 | 58457.08
|  |  |  | SUBTOTAL |  | 2782022.83
6 | MANTENIMIENTO MUROS Y MAMPOSTERÍA
| A5-6.01. | Mantenimiento y/o reposición e instalación de Pintura ignifuga contra incendios | M2 | 1 | 32825.18 | 32825.18
| A5-6.02. | Mantenimiento y/o suministro e instalación de muro madera pino ESP. 10CM doble cara | M2 | 1 | 161804.3 | 161804.3
| A5-6.03. | Mantenimiento y/o reposición e instalación de fachada sistema tipo persiana aerolux o equivalente | M2 | 1 | 173015.85 | 173015.85
| A5-6.04. | Mantenimiento y/o reposición e instalación de fachada sistema tipo persiana DVLUX o equivalente | M2 | 1 | 160214.96 | 160214.96
| A5-6.05. | Mantenimiento y/o reposición e instalación de alfajía concreto prefabricada | ML | 1 | 67114.5 | 67114.5
| A5-6.06. | Mantenimiento y/o reposición e instalación de alfajía concreto 0.15 M | ML | 1 | 75263.68 | 75263.68
| A5-6.07. | Mantenimiento y/o reposición e instalación de alfajía concreto 0.25 M | ML | 1 | 133282.4 | 133282.4
| A5-6.08. | Mantenimiento y/o reposición e instalación de alfajía en tablón | ML | 1 | 61274.22 | 61274.22
| A5-6.09. | Mantenimiento y/o reposición e instalación de alfajía en ladrillo macizo prensado | ML | 1 | 71703.45 | 71703.45
| A5-6.10. | Mantenimiento y/o suministro e instalación de muro divisorio bloque estriado N°4 en los casos que se requiera | M2 | 1 | 62944.06 | 62944.06
| A5-6.11. | Mantenimiento y/o suministro e instalación de muro divisorio bloque estriado N°5 en los casos que se requiera | M2 | 1 | 70526.03 | 70526.03
| A5-6.12. | Mantenimiento y/o suministro e instalación de muro divisorio bloque liso N°5 en los casos que se requiera | M2 | 1 | 68757.04 | 68757.04
| A5-6.13. | Mantenimiento y/o suministro e instalación de muro Dry wall doble cara E=12 en los casos que se requiera | M2 | 1 | 101119.83 | 101119.83
| A5-6.14. | Mantenimiento y/o suministro e instalación de muro Dry wall doble cara E=10 en los casos que se requiera | M2 | 1 | 105434.51 | 105434.51
| A5-6.15. | Mantenimiento y/o suministro e instalación de muro lamina fibrocemento 10mm en los casos que se requiera | M2 | 1 | 115463.94 | 115463.94
| A5-6.16. | Mantenimiento y/o reposición e instalación de dintel en concreto 5 cm en los casos que se requiera | ML | 1 | 62721.33 | 62721.33
| A5-6.17. | Suministro e instalación de muros y fachadas en ladrillo macizo prensado a la vista | M2 | 1 | 193069.97 | 193069.97
| A5-6.18. | Reposición e instalación de mesón en concreto | M2 | 1 | 365074.44 | 365074.44
| A5-6.19. | Mantenimiento y/o reposición e instalación poyo ducha en los casos que se requiera | ML | 1 | 63629.72 | 63629.72
| A5-6.20. | Remates en muros en ladrillo macizo prensado | ML | 1 | 78947.3 | 78947.3
| A5-6.21. | Mantenimiento y/o reposición e instalación de soporte mesón en bloque de concreto 60cm x 90cm x 10cm en los casos que se requiera | UN | 1 | 124551.23 | 124551.23
| A5-6.22. | Reposición e instalación de viga de confinamiento y amarre muro de 0,15 x 0,25 mts. Incluye refuerzo | ML | 1 | 202037.71 | 202037.71
| A5-6.23. | Reposición e instalación de columna de forma regular de 3.500 PSI. incluye refuerzo | M3 | 1 | 2103421.39 | 2103421.39
| A5-6.24. | Reposición, suministro e instalación de losa con lamina colaborante y concreto de 3.500 PSI. incluye refuerzo | M2 | 1 | 234685.24 | 234685.24
|  |  |  | SUBTOTAL |  | 4888882.28
7 | MANTENIMIENTO DE ACABADOS DE PINTURA
| A5-7.01. | Mantenimiento y/o reposición e instalación anti humedad fachada dos capas | M2 | 1 | 31412.25 | 31412.25
| A5-7.02. | Mantenimiento y/o reposición e instalación de anticorrosivo sobre lamina lineal | ML | 1 | 16293.11 | 16293.11
| A5-7.03. | Mantenimiento y/o reposición e instalación de anticorrosivo sobre lamina llena | M2 | 1 | 26971.55 | 26971.55
| A5-7.04. | Mantenimiento y/o reposición e instalación de barniz sobre muebles | M2 | 1 | 84945.21 | 84945.21
| A5-7.05. | Demarcación con marmolina | ML | 1 | 9782.49 | 9782.49
| A5-7.06. | Mantenimiento y reposición e instalación de esmalte sobre lámina lineal | ML | 1 | 20203.22 | 20203.22
| A5-7.07. | Mantenimiento y reposición e instalación de esmalte sobre lámina llena | M2 | 1 | 32702.03 | 32702.03
| A5-7.08. | Mantenimiento y reposición e instalación de esmalte sobre marcos lamina | ML | 1 | 16281.47 | 16281.47
| A5-7.09. | Mantenimiento y reposición e instalación de esmalte sobre marcos madera | ML | 1 | 36783.04 | 36783.04
| A5-7.10. | Mantenimiento y reposición e instalación de esmalte sobre muebles | M2 | 1 | 149366.02 | 149366.02
| A5-7.11. | Mantenimiento y reposición e instalación de estuco | M2 | 1 | 20795.87 | 20795.87
| A5-7.12. | Mantenimiento y reposición e instalación de estuco veneciano | M2 | 1 | 83045.06 | 83045.06
| A5-7.13. | Mantenimiento y reposición e instalación de estuco y vinilo 3 manos | M2 | 1 | 42466.85 | 42466.85
| A5-7.14. | Mantenimiento y reposición e instalación de revestimiento plástico de acabado texturizado estilo rayado tipo graniplast esgrafiado o equivalente | M2 | 1 | 39648.69 | 39648.69
| A5-7.15. | Mantenimiento y reposición e instalación de marmolina sobre pañete | M2 | 1 | 29007.12 | 29007.12
| A5-7.16. | Mantenimiento y reposición e instalación de revestimiento bajo placa tipo plaster o equivalente | M2 | 1 | 38962.71 | 38962.71
| A5-7.17. | Mantenimiento y reposición e instalación de tintilla sobre madera lineal | ML | 1 | 7873.52 | 7873.52
| A5-7.18. | Mantenimiento y reposición e instalación de tintilla sobre madera llena | M2 | 1 | 35472.68 | 35472.68
| A5-7.19. | Mantenimiento y reposición e instalación de vinilo sobre pañete o sobre estuco 3 manos | M2 | 1 | 20213.56 | 20213.56
| A5-7.20. | Mantenimiento, reposición y aplicación pintura tipo vinilo 3 manos para exteriores de alta resistencia y máxima protección tres manos color a definir en obra. Incluye alistamiento superficie. | M2 | 1 | 33512.64 | 33512.64
| A5-7.21. | Mantenimiento, reposición y aplicación lineal de pintura tipo vinilo 3 manos para exteriores de alta resistencia y máxima protección tres manos color a definir en obra, hasta 60 cm. Incluye alistamiento superficie. | ML | 1 | 28676.45 | 28676.45
| A5-7.22. | Mantenimiento y reposición e instalación de Wash Primer sobre aluminio | M2 | 1 | 62678.93 | 62678.93
| A5-7.23. | Mantenimiento y reposición e instalación de Pintura epóxica tipo 1 poliamida | M2 | 1 | 48615.48 | 48615.48
| A5-7.24. | Mantenimiento y reposición e instalación de Pintura hidrorepelente | M2 | 1 | 34585.97 | 34585.97
| A5-7.25. | Mantenimiento y reposición e instalación de Pintura tipo Vinilo interior especial para paneles de yeso a dos manos | M2 | 1 | 15426.58 | 15426.58
| A5-7.26. | Mantenimiento y reposición e instalación de Pintura Anti-Grafiti Transparente | M2 | 1 | 65911.03 | 65911.03
| A5-7.27. | Mantenimiento y reposición e instalación de Pintura para canchas deportivas a dos manos | M2 | 1 | 38261.48 | 38261.48
| A5-7.28. | Mantenimiento rejas. Incluye desmonte y montaje, mantenimiento bisagras, cerradura de seguridad, pasador, porta candado, aplicación anticorrosivo y esmalte tipo intemperie al duco 3 manos, color por definir en obra | M2 | 1 | 23996.52 | 23996.52
|  |  |  | SUBTOTAL |  | 1093891.53
8 | MANTENIMIENTO DE ACABADOS DE PISOS
| A5-8.01. | Suministro e instalación de alistado de piso 4cm, adhesivo de piso y enboquillado de fraguado rápido | M2 | 1 | 73623.92 | 73623.92
| A5-8.02. | Suministro e instalación de alistado de piso 2cm | M2 | 1 | 30495.07 | 30495.07
| A5-8.03. | Suministro e instalación de alistado de piso 4cm | M2 | 1 | 42677.45 | 42677.45
| A5-8.04. | Suministro e instalación de alistado de piso 4cm endurecido | M2 | 1 | 72479.15 | 72479.15
| A5-8.05. | Suministro e instalación de alistado de piso 4cm impermeabilizado | M2 | 1 | 55913.65 | 55913.65
| A5-8.06. | Suministro e instalación de alistado de piso 8cm impermeabilizado | M2 | 1 | 88634.32 | 88634.32
| A5-8.07. | Mantenimiento y reposición e instalación de piso en adoquín cuarto 26 | M2 | 1 | 139928.7 | 139928.7
| A5-8.08. | Mantenimiento y reposición e instalación de piso en adoquín español 6cm | M2 | 1 | 128264.38 | 128264.38
| A5-8.09. | Mantenimiento y reposición e instalación de piso en adoquín español 8cm | M2 | 1 | 119264.38 | 119264.38
| A5-8.10. | Mantenimiento y reposición e instalación de piso en adoquín rustico corbatín 5.0 | M2 | 1 | 161764.38 | 161764.38
| A5-8.11. | Mantenimiento y reposición e instalación de piso en adoquín concreto 6cm peatonal | M2 | 1 | 108264.38 | 108264.38
| A5-8.12. | Mantenimiento y reposición e instalación de piso en adoquín concreto 8cm vehicular | M2 | 1 | 119264.38 | 119264.38
| A5-8.13. | Mantenimiento y reposición e instalación de piso en alfombra argollada multinivel 650 GR | M2 | 1 | 98564.14 | 98564.14
| A5-8.14. | Mantenimiento y reposición e instalación de piso en alfombra argollada multinivel 980 GR | M2 | 1 | 95019.71 | 95019.71
| A5-8.15. | Mantenimiento y reposición e instalación de piso en alfombra recortada 800 GR | M2 | 1 | 143982.55 | 143982.55
| A5-8.16. | Suministro e instalación de piso cerámico formato 20 x 20 o similar | M2 | 1 | 106387.82 | 106387.82
| A5-8.17. | Suministro e instalación de piso natural tipo ARUBA ARENA 57.5 X 57.5 o equivalente | M2 | 1 | 87256.01 | 87256.01
| A5-8.18. | Suministro e instalación de piso tipo duropiso 33.8 x 33.8 o equivalente | M2 | 1 | 81070.38 | 81070.38
| A5-8.19. | Suministro e instalación de piso exterior tipo MURCIA 45.8 X 45.8 o equivalente | M2 | 1 | 85709.19 | 85709.19
| A5-8.20. | Suministro e instalación de piso imitación madera 57.5 x 57.5 | M2 | 1 | 82976.01 | 82976.01
| A5-8.21. | Suministro e instalación de piso marmolizado tipo ELDA 55.2 x 55.2 o equivalente | M2 | 1 | 84806.01 | 84806.01
| A5-8.22. | Suministro e instalación de piso ornamental tipo malta 33.8 x 33.8 o equivalente | M2 | 1 | 78929.01 | 78929.01
| A5-8.23. | Suministro e instalación de piso tipo pizarra natural o equivalente | M2 | 1 | 76415.38 | 76415.38
| A5-8.24. | Suministro e instalación de piso tipo terrazo Britania 42.5 x 42.5 o equivalente | M2 | 1 | 111786.01 | 111786.01
| A5-8.25. | Suministro e instalación de piso cerámico tráfico moderado | M2 | 1 | 96843.22 | 96843.22
| A5-8.26. | Suministro e instalación de piso en gres tablón tradicional rojo 30 x 30 | M2 | 1 | 105520.97 | 105520.97
| A5-8.27. | Suministro e instalación de piso en gres tipo tablón portal rojo 30 x 15 o equivalente | M2 | 1 | 102120.97 | 102120.97
| A5-8.28. | Suministro e instalación de piso en gres tipo tableta etrusca roja 25X7 o equivalente | M2 | 1 | 91355.97 | 91355.97
| A5-8.29. | Suministro e instalación de piso en porcelanato tipo piedra egipcia sandstone 27.2 x 55.4 o equivalente | M2 | 1 | 245494.73 | 245494.73
| A5-8.30. | Suministro e instalación de piso en porcelanato color por definir en obra | M2 | 1 | 180695.2 | 180695.2
| A5-8.31. | Suministro e instalación de guardaescoba en cerámica. | ML | 1 | 17278.76 | 17278.76
| A5-8.32. | Suministro e instalación de guardaescoba en porcelanato | ML | 1 | 32324.8 | 32324.8
| A5-8.33. | Suministro e instalación de guardaescoba en gres 18.5 x 9 cm | ML | 1 | 34925.46 | 34925.46
| A5-8.34. | Suministro e instalación de guardaescoba en MDF 8cm | ML | 1 | 36690.88 | 36690.88
| A5-8.35. | Suministro e instalación de guardaescoba PVC 6.8 cm | ML | 1 | 14963.3 | 14963.3
| A5-8.36. | Suministro e instalación de guardaescoba PVC rollo 8 cm | ML | 1 | 18952.3 | 18952.3
| A5-8.37. | Suministro e instalación de guardaescoba PVC rígido 7.5 cm | ML | 1 | 19413.3 | 19413.3
| A5-8.38. | Mantenimiento y reposición e instalación de contrahuella de escalera en PVC 20 CM | ML | 1 | 57000.56 | 57000.56
| A5-8.39. | Mantenimiento y reposición e instalación de mediacaña en PVC 6 cm | ML | 1 | 76146.13 | 76146.13
| A5-8.40. | Mantenimiento y reposición e instalación de mediacaña en PVC 9 cm | ML | 1 | 82146.84 | 82146.84
| A5-8.41. | Suministro e instalación de piso en baldosa de grano de mármol. | M2 | 1 | 203770.48 | 203770.48
| A5-8.42. | Suministro e instalación de guardaescoba en baldosa de grano de mármol. | ML | 1 | 46503.28 | 46503.28
| A5-8.43. | Mantenimiento, reposición e instalación de piso técnico extruido monomasa | M2 | 1 | 237836.11 | 237836.11
| A5-8.44. | Mantenimiento, reposición e instalación de guardaescoba para piso técnico extruido monomasa e:0.10 m | ML | 1 | 39675.03 | 39675.03
| A5-8.45. | Mantenimiento, reposición e instalación de huellas y contrahuellas de escalera para piso técnico extruido monomasa | ML | 1 | 95696.64 | 95696.64
| A5-8.46. | Mantenimiento, pulida y brillada de piso en baldosa grano de marmol con ácido oxálico y cera líquida 7 x 1 | M2 | 1 | 40384.45 | 40384.45
| A5-8.47. | Suministro e instalación de piso Laminado 8mm Oak. Incluye yumbolon 10 mm, Bocel, Perfiles de compensación y/o transición. | M2 | 1 | 131644.28 | 131644.28
| A5-8.48. | Suministro e instalación de piso vinílico (PVC). Incluye perfil rinconera media caña. | M2 | 1 | 117546.48 | 117546.48
| A5-8.49. | Mantenimiento y reposición e instalación de piso en caucho de alto impacto espesor 2 cm | M2 | 1 | 152967.61 | 152967.61
|  |  |  | SUBTOTAL |  | 4551374.13
9 | MANTENIMIENTO DE OTROS ACABADOS
| A5-9.01. | Suministro e instalación de enchape mármol piedra muñeca | M2 | 1 | 383891.35 | 383891.35
| A5-9.02. | Suministro e instalación enchape de fachada cuarterón | M2 | 1 | 123867.84 | 123867.84
| A5-9.03. | Suministro e instalación enchape pared tipo MARMOL AURORA 20X30 o equivalente | M2 | 1 | 130373.84 | 130373.84
| A5-9.04. | Suministro e instalación enchape pared porcelanato, color por definir | M2 | 1 | 197041.25 | 197041.25
| A5-9.05. | Suministro e instalación enchape pared cerámico, color por definir | M2 | 1 | 105051.54 | 105051.54
| A5-9.06. | Suministro e instalación de división en vidrio templado 10 mm | M2 | 1 | 883068.04 | 883068.04
| A5-9.07. | Suministro e instalación de división en aluminio y lámina plástica | M2 | 1 | 707466.12 | 707466.12
| A5-9.08. | Suministro e instalación de división en aluminio anodizado | M2 | 1 | 790877.04 | 790877.04
| A5-9.09. | Suministro e instalación de división en lámina de acero inoxidable AISI SAE 304 | M2 | 1 | 1214418.72 | 1214418.72
| A5-9.10. | Suministro e instalación Win en Aluminio | ML | 1 | 35248.31 | 35248.31
| A5-9.11. | Suministro e instalación esquinero plástico PVC | ML | 1 | 21026.31 | 21026.31
| A5-9.12. | Suministro e instalación de puerta en aluminio, incluye marco y todos los elementos para su correcto funcionamiento | M2 | 1 | 954249.98 | 954249.98
| A5-9.13. | Suministro e instalación de PUERTA ARQUITECTONICA EN MADERA | M2 | 1 | 235215.61 | 235215.61
| A5-9.14. | Suministro e instalación de PUERTA ARQUITECTONICA CLOSET EN MADERA | M2 | 1 | 198314.47 | 198314.47
| A5-9.15. | Suministro e instalación de Puerta en Vidrio Templado Laminado 10mm | M2 | 1 | 1208815.84 | 1208815.84
| A5-9.16. | Mantenimiento y PULIDA + LACADA PISO MADERA | M2 | 1 | 86620.73 | 86620.73
| A5-9.17. | Mantenimiento y PULIDA PISO GRANITO AL PLOMO | M2 | 1 | 98589.73 | 98589.73
| A5-9.18. | Mantenimiento y PULIDA PISO MARMOL | M2 | 1 | 126678.73 | 126678.73
| A5-9.19. | Mantenimiento y reposición e instalación de GRAMA SINTETICA 500 GRS. | M2 | 1 | 134915.45 | 134915.45
| A5-9.20. | Mantenimiento y reposición e instalación de GRAMA SINTETICA 700 GRS. | M2 | 1 | 150965.45 | 150965.45
| A5-9.21. | Mantenimiento y reposición e instalación de PARARRAYOS tipo FRANKLIN o equivalente | UN | 1 | 492126.47 | 492126.47
| A5-9.22. | Mantenimiento y reposición e instalación de PASAMANOS ANOLOK | ML | 1 | 65611.72 | 65611.72
| A5-9.23. | Mantenimiento y reposición e instalación de PASAMANOS BLANCO MATE | ML | 1 | 66335.72 | 66335.72
| A5-9.24. | Mantenimiento y reposición e instalación de PASAMANOS ESCALERA (.15x.02) | ML | 1 | 262702.92 | 262702.92
| A5-9.25. | Mantenimiento y reposición e instalación de PASAMANOS ESCALERA TABLaChp.25 | ML | 1 | 269923.92 | 269923.92
| A5-9.26. | Mantenimiento y reposición e instalación de PERSIANA TOMA DE AIRE 40"x20" | UN | 1 | 909923.19 | 909923.19
| A5-9.27. | Mantenimiento y reposición e instalación de PINTURA BITUMINOSA Al. TEXSA o equivalente | M2 | 1 | 68021.35 | 68021.35
| A5-9.28. | Mantenimiento y reposición e instalación de PINTURA BITUMINOSA SOLAR | M2 | 1 | 59554.3 | 59554.3
| A5-9.29. | Mantenimiento y reposición e instalación de PRADIZACION JARDINES | M2 | 1 | 42462.95 | 42462.95
| A5-9.30. | Mantenimiento y reposición e instalación de REJILLA ANTICUCARACHA 3"x2" | UN | 1 | 30257.05 | 30257.05
| A5-9.31. | Mantenimiento y reposición e instalación de REJILLA ANTICUCARACHA 6"x4" Al. | UN | 1 | 54257.05 | 54257.05
| A5-9.32. | Mantenimiento y RESANES GENERALES | M2 | 1 | 33668.92 | 33668.92
| A5-9.33. | Mantenimiento y reposición e instalación de SALIDA CORDON TV BLANCO+TAPA | UN | 1 | 29850.41 | 29850.41
| A5-9.34. | Mantenimiento y reposición e instalación de SALIDA TV CN | UN | 1 | 158706.24 | 158706.24
| A5-9.35. | Mantenimiento y reposición e instalación de TANQUE PLASTICO 250 LT. | UN | 1 | 439950.94 | 439950.94
| A5-9.36. | Mantenimiento y reposición e instalación de TANQUE PLASTICO 500 LT. | UN | 1 | 540950.94 | 540950.94
| A5-9.37. | Mantenimiento y reposición e instalación de TANQUE PLASTICO 1000 LT. | UN | 1 | 808950.94 | 808950.94
| A5-9.38. | Mantenimiento y reposición e instalación de TANQUE PLASTICO 2000 LT. | UN | 1 | 1293050.94 | 1293050.94
| A5-9.39. | Mantenimiento y reposición e instalación de TOPE DE PISO PARA PUERTA | UN | 1 | 33056.31 | 33056.31
| A5-9.40. | Mantenimiento y reposición e instalación de TOPE DE RESORTE PARA PUERTA | UN | 1 | 13527.32 | 13527.32
| A5-9.41. | Suministro e instalación de VIDRIO ARQUITECTONICO NIVEL II 18 | M2 | 1 | 3558751.61 | 3558751.61
| A5-9.42. | Suministro e instalación de VIDRIO ARQUITECTONICO NIVEL III 22 | M2 | 1 | 3714566.61 | 3714566.61
| A5-9.43. | Suministro e instalación de VIDRIO BRONCE 244x330 4mm | M2 | 1 | 82200.13 | 82200.13
| A5-9.44. | Suministro e instalación de VIDRIO CRISTAL CRUD.BRONC. 5mm | M2 | 1 | 201052.09 | 201052.09
| A5-9.45. | Suministro e instalación de VIDRIO CRISTAL CRUD. BRONC. 10mm | M2 | 1 | 377104.72 | 377104.72
| A5-9.46. | Suministro e instalación de VIDRIO CRISTAL CRUD. INCOLO. 10mm | M2 | 1 | 261061.72 | 261061.72
| A5-9.47. | Suministro e instalación de VIDRIO CRISTAL Templ. BRONC. 5mm | M2 | 1 | 222234.72 | 222234.72
| A5-9.48. | Suministro e instalación de VIDRIO CRISTAL Templ.CRISTAL AZUL | M2 | 1 | 431718.72 | 431718.72
| A5-9.49. | Suministro e instalación de VIDRIO CRISTAL Templ.INCOL.10m | M2 | 1 | 260258.72 | 260258.72
| A5-9.50. | Suministro e instalación de VIDRIO CRISTAL Templ. REFLECTIVO | M2 | 1 | 512746.35 | 512746.35
| A5-9.51. | Suministro e instalación de VIDRIO GRABADO BRONCE BOREAL | M2 | 1 | 132685.72 | 132685.72
| A5-9.52. | Suministro e instalación de VIDRIO GRABADO INCOLOR0 4mm. | M2 | 1 | 194322.72 | 194322.72
| A5-9.53. | Suministro e instalación de VIDRIO ESMERILADO 5mm | M2 | 1 | 257597.72 | 257597.72
| A5-9.54. | Suministro e instalación de DOMO CIRCULAR 1.10 DIAMETRO | UN | 1 | 614194.72 | 614194.72
| A5-9.55. | Suministro e instalación de DOMO Cuadr.BURBUJA 117x117 3mm | UN | 1 | 626620.12 | 626620.12
| A5-9.56. | Suministro e instalación de DOMO Cuadr.DIAMANT 117x117 3mm | UN | 1 | 626620.12 | 626620.12
| A5-9.57. | Suministro e instalación de DOMO Rect.DIAMANT 80x115 3mm. | UN | 1 | 568893.12 | 568893.12
| A5-9.58. | Suministro e instalación de DOMO RECTANGULAR BURBUJA (0.80x1.10) | UN | 1 | 568893.12 | 568893.12
| A5-9.59. | Suministro e instalación de teja acrílica sobre medida color por definir | M2 | 1 | 614062.27 | 614062.27
| A5-9.60. | Mantenimiento mesón en concreto. Incluye alistamiento superficie y aplicación de granito con cemento blanco, acabado liso con juntas de plastico. E= 5 mm y pasada de piedras para el acabado final | M2 | 1 | 206041.75 | 206041.75
| A5-9.61. | Mantenimiento y reposición e instalación de Pintura fosforescente luminiscente para señalización nocturna y de emergencia | M2 | 1 | 80698.27 | 80698.27
| A5-9.62. | Reposición e instalación de cinta fotoluminiscente de 5 cm de ancho, con protección peatonal y tiempo de atenuación de 10 horas para señalización nocturna y de emergencia | ML | 1 | 28343.22 | 28343.22
| A5-9.63. | Reposición e instalación de señalización de seguridad sobre placa fotoluminiscente para señalización nocturna y de emergencia | UN | 1 | 77195.21 | 77195.21
| A5-9.64. | Reposición e instalación de banda antideslizante fundida en sitio de 5 cm de ancho para tráfico alto con fotoluminiscente para señalización nocturna y de emergencia | ML | 1 | 99767.12 | 99767.12
| A5-9.65. | Reposición e instalación de señalización interna en acrílico cristal en tamaño 20 x 29 cm y sujetado con herrajes cilíndricos de aluminio y/o acero niquelado | UN | 1 | 124788.21 | 124788.21
| A5-9.66. | Reposición e instalación de señalización interna en acrílico cristal en tamaño de 30 cm de ancho y altura proporcional con lenguaje braille (1 a 20 caracteres), sujetado con herrajes cilíndricos de aluminio y/o acero niquelado. | ML | 1 | 116092.21 | 116092.21
| A5-9.67. | Reposición e instalación de señalización interna en acrílico cristal en tamaño de 30 cm de ancho y altura proporcional con lenguaje braille (1 a 20 caracteres), sujetado directamente a muro. | UN | 1 | 101981.21 | 101981.21
| A5-9.68. | Reposición e instalación de señalización interna en acrílico cristal en tamaño de 30 cm de ancho y altura proporcional con lenguaje braille (21 a 60 caracteres), sujetado con herrajes cilíndricos de aluminio y/o acero niquelado. | ML | 1 | 198872.21 | 198872.21
| A5-9.69. | Reposición e instalación de señalización interna en acrílico cristal en tamaño de 30 cm de ancho y altura proporcional con lenguaje braille (21 a 60 caracteres), sujetado directamente a muro. | UN | 1 | 171603.21 | 171603.21
| A5-9.70. | Reposición e instalación de barra de seguridad tipo C en tubo de acero inoxidable de 1 1/2" o 1 1/4" para brindar apoyo a personas con movilidad reducida | UN | 1 | 250162.29 | 250162.29
| A5-9.71. | Reposición e instalación de barra de seguridad tipo S en tubo de acero inoxidable de 1 1/2" o 1 1/4" para brindar apoyo a personas con movilidad reducida | UN | 1 | 310459.29 | 310459.29
| A5-9.72. | Reposición e instalación de barra de seguridad plegable tipo U en tubo de acero inoxidable SUS 304 satinado de 1 1/2" o 1 1/4", con capacidad de carga 150 KG, para brindar apoyo a personas con movilidad reducida | UN | 1 | 781584.29 | 781584.29
| A5-9.73. | Reposición e instalación de barra de seguridad tipo H en tubo de acero inoxidable SUS 304 satinado de 1 1/2" o 1 1/4", con capacidad de carga 150 KG, para brindar apoyo a personas con movilidad reducida | UN | 1 | 1091006.29 | 1091006.29
| A5-9.74. | Reposición e instalación de barra de seguridad tipo L en tubo de acero inoxidable SUS 304 satinado de 1 1/2" o 1 1/4", con capacidad de carga 150 KG, para brindar apoyo a personas con movilidad reducida | UN | 1 | 586745.29 | 586745.29
| A5-9.75. | Reposición e instalación de silla de seguridad plegable en acero inoxidable SUS 304 satinado, con capacidad de carga 300 KG y medidas 40 x 34 cm o superior, para brindar apoyo a personas con movilidad reducida | UN | 1 | 1478218.29 | 1478218.29
| A5-9.76. | Reposición e instalación de mesón en piedra natural con faldon 7cm. incluye estructura portante. | ML | 1 | 961132.88 | 961132.88
| A5-9.77. | Reposición e instalación de mesón en acero inoxidable. incluye poceta central. | ML | 1 | 543182.71 | 543182.71
| A5-9.78. | Mantenimiento y/o tratamiento para impermeabilización de muros con humedades, incluye aplicación de aditivos tipo sika impermur o equivalente, sika injectocream -100 o equivalente y la reposición del pañete impermeabilizado. | M2 | 1 | 312476.91 | 312476.91
| A5-9.79. | Suministro e instalación de Vidrio Blindado Arquitectónico Nivel IV (E=42mm) compuesto por capas de vidrio monolítico flotado y PVB. Incluye desmonte del vidrio existente, instalación accesorios y certificación con prueba balística avalada por indumil. | M2 | 1 | 4686556.61 | 4686556.61
| A5-9.80. | Suministro e instalación de Vidrio Blindado Arquitectónico Nivel V (E=50mm) compuesto por capas de vidrio monolítico flotado y PVB. Incluye desmonte del vidrio existente, instalación accesorios y certificación con prueba balística avalada por indumil. | M2 | 1 | 5658548.61 | 5658548.61
| A5-9.81. | Reposición, suministro e instalación de bisagra hidráulica de piso para puerta de vidrio marca Speedy o equivalente | UN | 1 | 750693.1 | 750693.1
| A5-9.82. | Mantenimiento Mecánico con Pulidora y Grateado con copa de Acero entorchado para limpieza de elementos estructurales corroídos. Incluye todo lo necesario para su correcta realización. | ML | 1 | 35163.54 | 35163.54
| A5-9.83. | Suministro e Instalación de extractor de olores centrifugo para techo o pared de alta resistencia 20x20 cm | UN | 1 | 175363.82 | 175363.82
| A5-9.84. | Reposición e instalación de Gancho perchero en acero inoxidable | UN | 1 | 76414.4 | 76414.4
| A5-9.85. | Suministro e instalacion de Pelicula antiesquirlas XSR 4 mils | M2 | 1 | 45725.58 | 45725.58
|  |  |  | SUBTOTAL |  | 46233987.49
10 | MANTENIMIENTO DE CARPINTERÍA MADERA
| A5-10.01. | Reposición e instalación de Baranda en madera flormorado | ML | 1 | 96726.94 | 96726.94
| A5-10.02. | Suministro e instalación de Clóset flormorado | M2 | 1 | 790629.12 | 790629.12
| A5-10.03. | Suministro e instalación de Clóset tipo madecor o equivalente | M2 | 1 | 384857.36 | 384857.36
| A5-10.04. | Reposición e instalación de Difusor en madera | M2 | 1 | 234637.55 | 234637.55
| A5-10.05. | Reposición e instalación de Difusores marco para vidrio | M2 | 1 | 246753.47 | 246753.47
| A5-10.06. | Reposición e instalación de enchapes de muros en lámina tipo triplex o equivalente | M2 | 1 | 76801.95 | 76801.95
| A5-10.07. | Reposición e instalación de Enchapes muros flormorado | M2 | 1 | 284890.95 | 284890.95
| A5-10.08. | Suministro e instalación de hoja puerta flormorado o equivalente | M2 | 1 | 241852.27 | 241852.27
| A5-10.09. | Suministro e instalación de hoja puerta tipo fortec o equivalente | M2 | 1 | 239696.82 | 239696.82
| A5-10.10. | Suministro e instalación de mueble altura 0.80 flormorado | ML | 1 | 801807.95 | 801807.95
| A5-10.11. | Suministro e instalación de mueble bajo 0.80M-Sapan | ML | 1 | 794541.31 | 794541.31
| A5-10.12. | Suministro e instalación de mueble tipo linos | M2 | 1 | 527758.91 | 527758.91
| A5-10.13. | Mantenimiento y reparación de muebles en madera, incluye limpieza, ajuste y reemplazo de piezas defectuosas o en mal estado del mueble existente en el mismo o mejor material | M2 | 1 | 224086.71 | 224086.71
| A5-10.14. | Reposición e instalación de pasamanos flormorado | ML | 1 | 103929.48 | 103929.48
| A5-10.15. | Reposición e instalación de pirlan de madera 0.10 M | ML | 1 | 114575 | 114575
| A5-10.16. | Suministro e instalación de Puerta marco y hoja flormorado o equivalente | M2 | 1 | 366142.61 | 366142.61
| A5-10.17. | Suministro e instalación de Puerta interés social 0.51 A 0.75M | UN | 1 | 298275.14 | 298275.14
| A5-10.18. | Suministro e instalación de Puerta interés social 0.76 A 1.00M | UN | 1 | 356704.23 | 356704.23
| A5-10.19. | Suministro e instalación de Ventana en madera flormorado | M2 | 1 | 210465.54 | 210465.54
| A5-10.20. | Suministro e instalación de Ventana Tipo Colonial en madera roble seco e inmunizado o similar con terminado en pintura color por definir | M2 | 1 | 1961690.74 | 1961690.74
| A5-10.21. | Suministro e instalación de Puerta Tipo Colonial en madera teca seca e inmunizada o similar con terminado en pintura color por definir | M2 | 1 | 2068857.12 | 2068857.12
|  |  |  | SUBTOTAL |  | 10425681.17
11 | MANTENIMIENTO DE CARPINTERÍA METÁLICA
| A5-11.01. | Suministro e instalación de cerramiento en malla eslabonada | M2 | 1 | 170873.92 | 170873.92
| A5-11.02. | Reposición e instalación de escalera de gato | ML | 1 | 74918.71 | 74918.71
| A5-11.03. | Reposición e instalación de tubería en acero laminado en caliente, con bajo contenido de carbono de espesor igual o superior 2.30 mm y diámetro 1”. | ML | 1 | 39225.01 | 39225.01
| A5-11.04. | Reposición e instalación de tubería en acero laminado en caliente, con bajo contenido de carbono de espesor igual o superior 2.30 mm y diámetro 2”. | ML | 1 | 52508.01 | 52508.01
| A5-11.05. | Suministro e instalación de marco puerta lamina 0.80M | UN | 1 | 197931.63 | 197931.63
| A5-11.06. | Suministro e instalación de marco puerta lamina 1.00M | UN | 1 | 198404.73 | 198404.73
| A5-11.07. | Reposición e instalación de marco tapas caja inspección | UN | 1 | 464191.61 | 464191.61
| A5-11.08. | Reposición e instalación de marquesinas lamina | M2 | 1 | 248423.31 | 248423.31
| A5-11.09. | Suministro e instalación de puerta en lámina cold rolled cal.16 | M2 | 1 | 296848.35 | 296848.35
| A5-11.10. | Suministro e instalación de reja bancaria | M2 | 1 | 160570.28 | 160570.28
| A5-11.11. | Suministro e instalación de rejas lamina | M2 | 1 | 271510.44 | 271510.44
| A5-11.12. | Reposición e instalación de rejillas piso 0.30 | ML | 1 | 129900.74 | 129900.74
| A5-11.13. | Reposición e instalación de sombrerete para chimenea tipo cilíndrico | UN | 1 | 50096.55 | 50096.55
| A5-11.14. | Reposición e instalación de tapas shut lamina | UN | 1 | 178347.87 | 178347.87
| A5-11.15. | Reposición e instalación de división en lámina cold rolled cal.16 | M2 | 1 | 296848.35 | 296848.35
| A5-11.16. | Reposición e Instalación de flanches en lámina galvanizada calibre 26 de ancho 20 a 50 cm de color similar a estructura de ventanería en aluminio. Incluye impermeabilización. | ML | 1 | 72008.47 | 72008.47
| A5-11.17. | Reposición e instalación de Escudo de la Policía Nacional fundido en bronce, detalles en alto relieve pulidos y brillados a color, tamaño de 80cm de diametro | UN | 1 | 4148327.91 | 4148327.91
| A5-11.18. | Reposición e instalación de Escudo de la Policía Nacional fundido en bronce, detalles en alto relieve pulidos y brillados a color, tamaño de 60cm de diametro | UN | 1 | 3092289.67 | 3092289.67
| A5-11.19. | Reposición e instalación de letra fundida en bronce de altura 20 cm y ancho proporcional, incluye anclajes | UN | 1 | 125836.41 | 125836.41
| A5-11.20. | Reposición e instalación de letra fundida en bronce de altura 15 cm y ancho proporcional, incluye anclajes | UN | 1 | 117493.41 | 117493.41
| A5-11.21. | Suministro e instalación canal metálica de aguas lluvias en lámina galvanizada calibre 22. Incluye anticorrosivo, pintura y anclajes. Desarrollo de A hasta 1,00m | ML | 1 | 210555.62 | 210555.62
| A5-11.22. | Reposición e instalación concertina sencilla diámetro 18” en acero inoxidable. Incluye accesorios de anclaje o fijación | ML | 1 | 99662.27 | 99662.27
| A5-11.23. | Reposición e instalación concertina doble diámetro 18” en acero inoxidable. Incluye accesorios de anclaje o fijación | ML | 1 | 109933.27 | 109933.27
| A5-11.24. | Suministro e instalación de portón en lamina coll rolled calibre 16 con tubería estructural de 100 X 100 en 2.5 mm y tubería estructural de 3 X 1 1/2 en 2 mm, incluye anticorrosivo, pintura electrostática o en polvo. | M2 | 1 | 419342 | 419342
|  |  |  | SUBTOTAL |  | 11226048.54
12 | MANTENIMIENTO DE CONCRETOS, MORTEROS Y PAÑETES
| A5-12.01. | Suministro e instalación de concreto corriente grava común 1500 P.S.I | M3 | 1 | 720178.7 | 720178.7
| A5-12.02. | Suministro e instalación de concreto corriente grava común 2000 P.S.I | M3 | 1 | 875298.58 | 875298.58
| A5-12.03. | Suministro e instalación de concreto corriente grava común 2500 P.S.I | M3 | 1 | 941776.55 | 941776.55
| A5-12.04. | Suministro e instalación de concreto corriente grava común 3000 P.S.I | M3 | 1 | 1041384.85 | 1041384.85
| A5-12.05. | Suministro e instalación de concreto corriente grava común 3500 P.S.I | M3 | 1 | 1094656.06 | 1094656.06
| A5-12.06. | Suministro e instalación de concreto corriente grava fina 2000 P.S.I | M3 | 1 | 791861.38 | 791861.38
| A5-12.07. | Suministro e instalación de concreto corriente grava fina 3000 P.S.I | M3 | 1 | 959308.45 | 959308.45
| A5-12.08. | Suministro e instalación de mortero 1:2 | M3 | 1 | 729471.6 | 729471.6
| A5-12.09. | Suministro e instalación de mortero 1:3 | M3 | 1 | 659407.92 | 659407.92
| A5-12.10. | Suministro e instalación de mortero 1:3 impermeabilizado | M3 | 1 | 983797.92 | 983797.92
| A5-12.11. | Suministro e instalación de mortero 1:4 | M3 | 1 | 618712.44 | 618712.44
| A5-12.12. | Suministro e instalación de mortero 1:4 impermeabilizado | M3 | 1 | 913612.44 | 913612.44
| A5-12.13. | Suministro e instalación de mortero 1:5 | M3 | 1 | 588317.88 | 588317.88
| A5-12.14. | Suministro e instalación de mortero 1:6 | M3 | 1 | 562997.88 | 562997.88
| A5-12.15. | Suministro e instalación de filos y dilataciones | ML | 1 | 17077.47 | 17077.47
| A5-12.16. | Suministro e instalación de malla con vena bajo entramado | M2 | 1 | 32838.26 | 32838.26
| A5-12.17. | Suministro e instalación de esterilla de guadua bajo entramado | M2 | 1 | 41104.53 | 41104.53
| A5-12.18. | Suministro e instalación de rampa de acceso | M2 | 1 | 127213.41 | 127213.41
| A5-12.19. | Suministro e instalación de pañete bajo esterilla de guadua 1:5 | M2 | 1 | 78109.51 | 78109.51
| A5-12.20. | Suministro e instalación de pañete bajo malla 1:4 | M2 | 1 | 78036.11 | 78036.11
| A5-12.21. | Suministro e instalación de pañete bajo malla 1:5 | M2 | 1 | 78109.51 | 78109.51
| A5-12.22. | Suministro e instalación de pañete bajo malla 1:6 | M2 | 1 | 77727.53 | 77727.53
| A5-12.23. | Suministro e instalación de pañete impermeabilizado muros 1:3 | M2 | 1 | 71317.8 | 71317.8
| A5-12.24. | Suministro e instalación de pañete impermeabilizado muros 1:4 | M2 | 1 | 68593.5 | 68593.5
| A5-12.25. | Suministro e instalación de pañete liso muros 1:3 | M2 | 1 | 58760.4 | 58760.4
| A5-12.26. | Suministro e instalación de pañete liso muros 1:4 | M2 | 1 | 56833.28 | 56833.28
| A5-12.27. | Suministro e instalación de pañete liso muros 1:5 | M2 | 1 | 56906.68 | 56906.68
| A5-12.28. | Suministro e instalación de pañete liso muros 1:6 | M2 | 1 | 56524.7 | 56524.7
| A5-12.29. | Suministro e instalación de pañete liso bajo placa 1:4 | M2 | 1 | 78036.11 | 78036.11
| A5-12.30. | Suministro e instalación de pañete liso bajo placa 1:5 | M2 | 1 | 78109.51 | 78109.51
| A5-12.31. | Suministro e instalación de pañete liso bajo placa 1:6 | M2 | 1 | 77727.53 | 77727.53
| A5-12.32. | Suministro e instalación de pañete rustico muros 1:5 | M2 | 1 | 77787.58 | 77787.58
| A5-12.33. | Suministro e instalación de pañete rustico bajo placa 1:5 | M2 | 1 | 83845.53 | 83845.53
| A5-12.34. | Suministro e instalación anden concreto 3000 psi e= 0.10m. acabado: escobiado | M2 | 1 | 123535.53 | 123535.53
| A5-12.35. | Suministro e instalación de sardinel concreto prefabricado H=45CM | ML | 1 | 101598.62 | 101598.62
| A5-12.36. | Suministro e instalación de malla electrosoldada separación de 15x15 cm | M2 | 1 | 33717.64 | 33717.64
| A5-12.37. | Suministro e instalación de anclaje epoxico hasta 1/2" y longitud 15 cm o superior | UN | 1 | 23410.93 | 23410.93
|  |  |  | SUBTOTAL |  | 13057704.32
13 | MANTENIMIENTO DE VENTANAS
| A5-13.01. | Suministro e instalación de ventana corrediza en aluminio incluye vidrio | M2 | 1 | 643826.46 | 643826.46
| A5-13.02. | Suministro e instalación de ventana aluminio fijas incluye vidrio | M2 | 1 | 284601.99 | 284601.99
| A5-13.03. | Suministro e instalación de ventana aluminio guillotinas | M2 | 1 | 735483.99 | 735483.99
| A5-13.04. | Suministro e instalación de ventana andina vidrio | M2 | 1 | 274678.99 | 274678.99
| A5-13.05. | Suministro e instalación de ventana en cedro caquetaTab/bu | M2 | 1 | 440307.99 | 440307.99
| A5-13.06. | Suministro e instalación de ventana en cedro caquetaTab/ch | M2 | 1 | 409699.99 | 409699.99
| A5-13.07. | Suministro e instalación de ventana europa | M2 | 1 | 473826.99 | 473826.99
| A5-13.08. | Suministro e instalación de ventana lamina | M2 | 1 | 305905.99 | 305905.99
| A5-13.09. | Suministro e instalación de ventana proyectante en aluminio incluye vidrio | M2 | 1 | 640325.88 | 640325.88
| A5-13.10. | Reposición e instalación de sistema de bisagras de fricción estilo universal para una ventana abatible | UN | 1 | 147048.23 | 147048.23
| A5-13.11. | Reposición e instalación de cierre con recibidor para una ventana abatible | UN | 1 | 39912.95 | 39912.95
| A5-13.12. | Recorrido de fachada, Ajuste, Adecuación, lavado, Sellamiento e impermeabilización para su Normal Funcionamiento. | M2 | 1 | 47727.36 | 47727.36
|  |  |  | SUBTOTAL |  | 4443346.81
14 | MANTENIMIENTO DE CERRADURAS
| A5-14.01. | Suministro, cambio e instalación Cerraduras Cilíndricas de Pomo en madera y rosetas en aluminio anodinado y lacado tipo Schlage Bell Wood o equivalente | UN | 1 | 153518.01 | 153518.01
| A5-14.02. | Suministro, cambio e instalación Cerraduras Cilíndricas de Pomo en aluminio lacado tipo Schlage Ball o equivalente | UN | 1 | 127508.01 | 127508.01
| A5-14.03. | Suministro, cambio e instalación Cerrojo de Seguridad de Cilindro y Volteador tipo Schlage b360 o equivalente | UN | 1 | 125436.01 | 125436.01
| A5-14.04. | Suministro, cambio e instalación Cerrojo de Seguridad doble cilindro tipo Schlage b362 o equivalente | UN | 1 | 125436.01 | 125436.01
| A5-14.05. | Suministro, cambio e instalación Cerraduras Cilíndricas de manija en zamac latonado ó anticado y roseta en bronce tipo Schlage Flair o equivalente | UN | 1 | 192972.01 | 192972.01
| A5-14.06. | Suministro, cambio e instalación Cerraduras Cilíndricas reversible de manija metálica tipo Yale o equivalente | UN | 1 | 240472.01 | 240472.01
| A5-14.07. | Suministro, cambio e instalación Cerradura para muebles tipo Yale o equivalente | UN | 1 | 75472.01 | 75472.01
| A5-14.08. | Suministro, cambio e instalación Cerradura tipo Yale sobreponer ¼" o equivalente | UN | 1 | 207472.01 | 207472.01
| A5-14.09. | Suministro, cambio e instalación Cerradura de sobreponer tipo Inafer c-1000 o equivalente | UN | 1 | 119472.01 | 119472.01
| A5-14.10. | Suministro, cambio e instalación Cerradura de sobreponer tipo Inafer c-999 o equivalente | UN | 1 | 119472.01 | 119472.01
| A5-14.11. | Suministro, cambio e instalación Cerradura de sobreponer de tres pasadores cilíndricos en acero tipo Inafer Mega o equivalente | UN | 1 | 70472.01 | 70472.01
| A5-14.12. | Suministro, cambio e instalación Cerradura de doble seguridad de escudo, pomo y cerrojo para entrada principal o interiores tipo Schlage H Orbit o equivalente | UN | 1 | 236761.78 | 236761.78
| A5-14.13. | Suministro, cambio e instalación Conjunto Cerradura Entrada tipo Schlage Antique Elegance para entrada principal | UN | 1 | 401839.66 | 401839.66
| A5-14.14. | Suministro, cambio e instalación Cerradura de embutir Yale serie L370 para entrada principal o interiores o equivalente | UN | 1 | 275761.78 | 275761.78
| A5-14.15. | Suministro, cambio e instalación cierra puertas hidráulico para entrada principal o interiores | UN | 1 | 320981.98 | 320981.98
| A5-14.16. | Suministro, cambio e instalación Cerradura de embutir Yale pico de loro serie 854 para entrada principal o interiores o equivalente | UN | 1 | 145761.78 | 145761.78
|  |  |  | SUBTOTAL |  | 2938809.09
15 | MANTENIMIENTO DE ESPEJOS
| A5-15.01. | Suministro e Instalación de Espejo incoloro 3mm | M2 | 1 | 120041.57 | 120041.57
| A5-15.02. | Suministro e Instalación Espejo incoloro 4mm | M2 | 1 | 165198.57 | 165198.57
| A5-15.03. | Suministro e Instalación Espejo bronce 4 mm | M2 | 1 | 92165.57 | 92165.57
| A5-15.04. | Suministro e Instalación Espejo claro 3 mm | M2 | 1 | 81435.57 | 81435.57
| A5-15.05. | Suministro e Instalación Espejo claro 4 mm | M2 | 1 | 92165.57 | 92165.57
|  |  |  | SUBTOTAL |  | 551006.85
16 | MANTENIMIENTO DE VIAS, PARQUEADEROS, SEÑALIZACION
| A5-16.01. | Línea de demarcación con pintura en frío | ML | 1 | 4786.74 | 4786.74
| A5-16.02. | Línea de demarcación con resina termoplástica | ML | 1 | 3405.92 | 3405.92
| A5-16.03. | Marca vial con pintura en frío | M2 | 1 | 70476.66 | 70476.66
| A5-16.04. | Marca vial con resina termoplástica | M2 | 1 | 61044.26 | 61044.26
| A5-16.05. | Señal vertical de transito tipo 1 con lamina retrorreflectiva tipo III (75 x 75 ) cm | UN | 1 | 734815.08 | 734815.08
| A5-16.06. | Suministro cambio e instalación de topellantas | UN | 1 | 97986.36 | 97986.36
| A5-16.07. | Corte mecanizado de pavimento | ML | 1 | 17918.55 | 17918.55
| A5-16.08. | Localización y replanteo de vías (incluye eje de vía y laterales con andenes) | ML | 1 | 8246.31 | 8246.31
| A5-16.09. | Demolición de pavimento concreto asfaltico | M3 | 1 | 204189.51 | 204189.51
| A5-16.10. | Demolición de concreto hidráulico con equipo mecánico | M3 | 1 | 218774.48 | 218774.48
| A5-16.11. | Conformación de taludes con equipo mecánico | M3 | 1 | 19240.03 | 19240.03
| A5-16.12. | Conformación taludes en tierra | M3 | 1 | 85941.72 | 85941.72
| A5-16.13. | Conformación taludes en conglomerado | M3 | 1 | 190589.21 | 190589.21
| A5-16.14. | Excavación en zanja - material común - 0.0 a 2.0 m | M3 | 1 | 60287.54 | 60287.54
| A5-16.15. | Excavación en zanja - material común - 2.01 a 4.00 m | M3 | 1 | 83639.53 | 83639.53
| A5-16.16. | Excavación en zanja - conglomerado - 0.0 a 2.0 m | M3 | 1 | 83732.7 | 83732.7
| A5-16.17. | Excavación en zanja - conglomerado - 2.01 a 4.00 m | M3 | 1 | 109469.38 | 109469.38
| A5-16.18. | Excavación para pilotes d=< 35 cm de 0 a 6 m | M3 | 1 | 346263.19 | 346263.19
| A5-16.19. | Suministro, transporte e instalación entibado horizontal o vertical | M2 | 1 | 88940.3 | 88940.3
| A5-16.20. | Filtro en arena | M3 | 1 | 300038.66 | 300038.66
| A5-16.21. | Filtro en piedra | M3 | 1 | 180723.87 | 180723.87
| A5-16.22. | Relleno compactado con material de préstamo | M3 | 1 | 135625.64 | 135625.64
| A5-16.23. | Repaleo mecánico | M3 | 1 | 10902.68 | 10902.68
| A5-16.24. | Repaleo manual | M3 | 1 | 15418.32 | 15418.32
| A5-16.25. | Relleno en material seleccionado proveniente de la excavación (Apisonado) | M3 | 1 | 60816.71 | 60816.71
| A5-16.26. | Relleno en material seleccionado proveniente de la excavación (Canguro) | M3 | 1 | 54023.17 | 54023.17
| A5-16.27. | Suministro, transporte e instalación geotextil no tejido 1600 | M2 | 1 | 9295.45 | 9295.45
| A5-16.28. | Suministro, transporte e instalación geotextil no tejido 3000 | M2 | 1 | 13247.65 | 13247.65
| A5-16.29. | Suministro, transporte e instalación tratamiento de suelo, cal hidratada E=0.02 Mts. | M2 | 1 | 44939.76 | 44939.76
| A5-16.30. | Suministro, transporte e instalación imprimación con emulsión asfáltica según norma INVIAS. | M2 | 1 | 6368.17 | 6368.17
| A5-16.31. | Suministro, transporte e instalación mezcla asfáltica tipo mdc-25 según norma INVIAS. Extendido y compactado | M3 | 1 | 886960.89 | 886960.89
| A5-16.32. | Suministro, transporte e instalación afirmado para estructuras | M3 | 1 | 198013.17 | 198013.17
| A5-16.33. | Suministro, transporte e instalación base compactada con cilindro área >600 m2 | M3 | 1 | 310921.46 | 310921.46
| A5-16.34. | Suministro, transporte e instalación base compactada con rana (parcheo) | M3 | 1 | 283493.6 | 283493.6
| A5-16.35. | Suministro, transporte e instalación sub base compactada con cilindro área > 100 m2 | M3 | 1 | 304306.38 | 304306.38
| A5-16.36. | Suministro, transporte e instalación sub base compactada con rana | M3 | 1 | 305773.6 | 305773.6
| A5-16.37. | Suministro, transporte e instalación tachas reflectivas | UN | 1 | 20203.15 | 20203.15
| A5-16.38. | Suministro, transporte e instalación en concreto MR 45 hecho en obra | M3 | 1 | 1332239.55 | 1332239.55
| A5-16.39. | Suministro, transporte e instalación de dovelas de acero liso 60.000 psi para pavimentos | KG | 1 | 37354.35 | 37354.35
| A5-16.40. | Suministro, transporte e instalación tubería PVC corrugada de 315mm (12") para alcantarillado | ML | 1 | 167017.86 | 167017.86
| A5-16.41. | Suministro, transporte e instalación tubería PVC corrugada de 400mm (16") para alcantarillado | ML | 1 | 336768.88 | 336768.88
| A5-16.42. | Suministro, transporte e instalación tubería PVC corrugada de 500mm (20") para alcantarillado | ML | 1 | 577622.16 | 577622.16
| A5-16.43. | Aplicación de imprimante acrílico negro para líneas de demarcación con pintura en frío | ML | 1 | 5724.92 | 5724.92
|  |  |  | SUBTOTAL |  | 8087547.52
17 | ASEO GENERAL Y RETIRO DE ESCOMBROS
| A5-17.01. | Aseo general permanente en las obras de mantenimiento | M2 | 1 | 7701.9 | 7701.9
| A5-17.02. | Retiro de escombros a lugar autorizado por autoridades ambientales | M3 | 1 | 125421.14 | 125421.14
|  |  |  | SUBTOTAL |  | 133123.04
TOTAL COSTO DIRECTO |  |  |  | 156643264.84 |  |  |  | 156643264.84 | TRUE
VALOR ESTIMADO PARA LA EVALUACIÓN ECONÓMICA LOTE - 2
TOTAL COSTO DIRECTO A1 | [5 empty] | 140125308.84 | 882055416 | 441027708 | TRUE
TOTAL COSTO DIRECTO A4 | [5 empty] | 144259134.32
TOTAL COSTO DIRECTO A5 | [5 empty] | 156643264.84
COSTO TOTAL DIRECTO A1-A4-A45 | [5 empty] | 441027708
ADMINISTRACIÓN |  |  |  |  | 20% | 88205541.6
IMPREVISTOS |  |  |  |  | 0.5% | 2205138.54
UTILIDAD |  |  |  |  | 5% | 22051385.4
IVA SOBRE LA UTILIDAD |  |  |  |  | 19% | 4189763.23
TOTAL COSTO INDIRECTO | [5 empty] | 116651828.77
COSTO TOTAL |  |  |  |  | 557679536.77
COSTO EN LETRAS |  |  | QUINIENTOS CINCUENTA Y SIETE MILLONES SEISCIENTOS SETENTA Y NUEVE MIL QUINIENTOS TREINTA Y SEIS PESOS CON SETENTA Y SIETE CENTAVOS M/CTE