## Estudio de Mercado -Proceso 1
| INSTITUTO DEPARTAMENTAL DE SALUD DE NARIÑO | [23 empty] | F
SUBDIRECCION DE SALUD PÚBLICA - LABORATORIO DE SALUD PÚBLICA
REACTIVOS Y MATERIALES AÑO 2025
Menor valor
|  | ESTUDIO DE MERCADO | [7 empty] | Mayor valor
COTIZACIONES
Ítem | Descripción y/o especificaciones técnicas | Unidad de medida y/o presentación | Cantidad | Cantidad y Área | Biosystems | Elementos Quimicos | Annar | Scientific Products | Adequim | Quimitronica | IHR | Microgen | NVP | Quimiolab | Quimirel | Instrumentalia | Genproducts | Avantika | AM | Quimmec | Historico ipc 5,28% | Promedio | Valor | Valor total sin decimal | Valor unitario con decimal | Valor Unitario sin decimal | Valor Total
1 | Agar VRBL (Bilis Rojo Violeta con Lactosa), medio deshidratado, con: -Medio de cultivo con cumplimiento a la norma ISO 11133:2014 -Certificado de analisis -Ficha de datos de seguridad. -Tiempo minimo de vencimiento 1 año al momento de la entrega. | Frasco x 500g | 1 | 1 MBA | 484211 |  | 996030 | 493017 | 943337 | 634270 |  |  |  |  | 828240 | [6 empty] | 729850.8333 | 4209130.8333 | 4209131 | 4209131 | 4209131 | 4209131
| Agar de Recuento en Placa (Plate Count Agar), medio deshidratado, con: -Certificado de analisis. -Ficha de datos de seguridad. -Tiempo minimo de vencimiento 1 año al momento de la entrega. | Frasco x 500g | 2 | 2 MBA | 1279260 |  | 1013880 | 833000 | 2328782 | 1992060 |  |  |  |  | 1968260 | [6 empty] | 1042046.6667
| Agar Base MYP (Manitol-Yema de huevo-Polimixina)/Agar Bacillus cereus, medio deshidratado, con: -Medio de cultivo con cumplimiento a la norma ISO 11133:2014 -Certificado de analisis. -Ficha de datos de seguridad. -Tiempo minimo de vencimiento 1 año al momento de la entrega. | Frasco x 500g | 2 | 2 MBA | 1434188 |  | 885360 | 1239504 | 4662706 | 3986500 |  |  |  |  | 3448620 | [6 empty] | 1186350.6667
| Agar Base Baird Parker , medio deshidratado, con: -Medio de cultivo con cumplimiento a la norma ISO 11133:2014 -Certificado de analisis. -Ficha de datos de seguridad. -Tiempo minimo de vencimiento 1 años al momento de la entrega. | Frasco x 500g | 2 | 2 MBA | 1520208 |  | 923440 | 1309000 | 2323642 | 1987300 |  |  |  |  | 2310980 | [6 empty] | 1250882.6667
2 | Agar VRBG o VRBD (Gllucosa o dextrosa Bilis Rojo Violeta), medio deshidratado, con: -Medio de cultivo con cumplimiento a la norma ISO 11133:2014 -Certificado de analisis. -Ficha de datos de seguridad. -Tiempo minimo de vencimiento 1 año al momento de la entrega. | Frasco x 500 g | 2 | 2 MBA |  | 1416100 | 1097180 | 809200 | 1075890 | 3886540 |  |  |  |  | 2646560 | [6 empty] | 1099592.5 | 13926176.0833 | 13926176 | 13926176 | 13926176 | 13926176
| Caldo Rappaport Vassiliadis, medio deshidratado, con: -Certificado de analisis. -Ficha de datos de seguridad. -Tiempo minimo de vencimiento 1 año al momento de la entrega. | Frasco x 500g | 1 | 1 MBA |  | 268940 | 347480 | 440300 | 1026875 | 1017450 |  |  |  |  | 615825 | [6 empty] | 418136.25
| Suplemento Oxitetraciclina /OGYE Suplemento , con: -Certificado de analisis. -Ficha de datos de seguridad. -Tiempo minimo de vencimiento 1 año al momento de la entrega. | Caja x 10 viales | 14 | 14 MBA |  | 8713180 | 7896840 | 4998000 | 16265490.92 | 13911100 |  |  |  |  | 15277220 | [6 empty] | 7202673.3333
| Suplemento selectivo Fraser (citrato ferrico amonico, acido nalidixico, clorhidrato de acriflavina),con: -Certificado de analisis. -Ficha de datos de seguridad. -Tiempo minimo de vencimiento 1 año al momento de la entrega. | Caja x 10 viales | 2 | 2 MBA |  | 1873060 | 1651720 | 809200 |  | 1225700 |  |  |  |  | 1994440 | [6 empty] | 1686230
| Agua Peptona Alcalina, medio deshidratado,con: -Certificado de analisis. -Ficha de datos de seguridad. -Tiempo minimo de vencimiento 1 año al momento de la entrga. | Frasco x 500g | 4 | 4 MBA |  | 1537480 | 2856000 | 1762152 | 5505797 | 4712400 |  |  |  |  | 4131204 | [6 empty] | 2051877.3333
| Agua peptonada Tamponada, medio deshidratado,con: -Medio de cultivo con cumplimiento a la norma ISO 11133:2014 -Certificado de analisis. -Ficha de datos de seguridad. -Tiempo minimo de vencimiento 1 año al momento de la entrega. | Frasco x 500g | 5 | 5 MBA | 3249295 | 1386350 | 1350650 | 1666000 | 2917404 | 2499000 |  |  |  |  | 2438310 | [6 empty] | 1467666.6667
3 | Telurito de potasio, grado reactivo ≥ 90% con: -Certificado de analisis. -Ficha de datos de seguridad. -Tiempo minimo de vencimiento 1 año al momento de la entrega." | Frasco x 25g | 1 | 1 MBA |  | 577150 |  | 2137950 | 386750 | 514000 | [11 empty] | 492633.3333 | 1136136.6667 | 1136137 | 1136137 | 1136137 | 1136137
| Tiosulfato de sodio anhidro (Reag.Ph.Eur) para analisis, con: -Certificado de analisis. -Ficha de datos de seguridad. -Tiempo minimo de vencimiento 1 año al momento de la entrega. | Frasco x 250g | 1 | 1 MBA |  | 448630 |  | 523005 | 177310 | 717570 | [11 empty] | 563068.3333
| Cloruro de Sodio (Reag.Ph.Eur) para analisis con: -Ficha de datos de seguridad. -Tiempo minimo de vencimiento 2 años al momento de la entrega. | Frasco x 100g | 1 | 1 MBA |  | 108290 |  | 65450 | 78000 | 70000 |  |  |  |  | 837200 | [6 empty] | 80435
4 | Emulsion Yema de Huevo Estéril, con: -Certificado de analisis. -Ficha de datos de seguridad . -Tiempo minimo de vencimiento de 8 meses al momento de la entrega. | Frasco x 100 ml | 40 | 40 MBA |  | 8092000 | 11662000 | 3332000 | 30390576 | 6556900 |  |  |  |  | 32082400 | [6 empty] | 4944450 | 4944450 | 4944450 | 123611.25 | 123611 | 4944440
5 | Agar TBX (Triptona-Bilis-X-glucurónido), medio deshidratado,con: -Medio de cultivo con cumplimiento a la norma ISO 11133:2014 -Certificado de analisis. -Ficha de datos de seguridad. -Tiempo minimo de vencimiento 1 año al momento de la entrega. | Frasco x 500g | 2 | 2 MBA |  | 2510900 | 5833380 | 1264851 | 14276002 | 12204640 |  |  |  |  | 12932444 | [6 empty] | 1887875.5 | 1887875.5 | 1887876 | 943938 | 943938 | 1887876
6 | Caldo base Half Fraser (Caldo Listeria 1/2 Fraser), medio deshidratado, Formula en g/L: Acido nalidixico 0,01, Clorhidrato de acriflavina 0,0125, Digerido enzimatico de caseina 5, Extrato de carne 5, Dihidrogenofafo de potasio 1,35, Extracto de levadura 5, Cloruro de litio 3, Esciluna 1, cloruro sodico 20, digerido enzimatico 5, hidrogeno fosfato disodico dihidratado 12, con: -Certificado de analisis. -Ficha de datos de seguridad. -Tiempo minimo de vencimiento 1 año al momento de la entrega. | Frasco x 500g | 16 | 16 MBA |  |  |  | 13114752 | 17956624 | 52283840 | [11 empty] | 15535688 | 15535688 | 15535688 | 970980.5 | 970981 | 15535696
7 | Agar Extracto de levadura Tripticasa de soja TSAYE, medio deshidratado, con: -Medio de cultivo con cumplimiento a la norma ISO 11133:2014 Certificado de analisis. -Ficha de datos de seguridad. -Tiempo minimo de vencimiento 1 año al momento de la entrega. | Frasco x 500g | 1 | 1 MBA |  | 583100 | 968660 | 454818 |  | 868700 |  |  |  |  | 618800 | [6 empty] | 698815.6 | 1191416.2667 | 1191416 | 1191416 | 1191416 | 1191416
| Agar Base Sangre, medio deshidratado, con: -Certificado de analisis. -Ficha de datos de seguridad. -Tiempo minimo de vencimiento 1 años al momento de la entrega. | Frasco x 500 g | 1 | 1 MBA |  | 479570 | 491470 | 506762 | 1759439 | 913920 |  |  |  |  | 1005550 | [6 empty] | 492600.6667
8 | Solución Estéril de Urea, complatible con medio deshidratado de Agar Base Urea -Tiempo minimo de vencimiento 18 meses al momento de la entrega. -Certificado de análisis. -Ficaha de datos de eguridad. | Frasco x 100 ml | 6 | 6 MBA |  | 1049580 | 635460 |  | 1424430 | 1113840 | [11 empty] | 1195950 | 1195950 | 1195950 | 199325 | 199325 | 1195950
9 | Coagulasa plasma de conejo con EDTA. Caja por 6 viales o 10 viales para reconstituir con 5ml de diluyente, volumen total minimo de reactivo 30ml por caja, con: -Certificado de analisis. -Ficha de datos de seguridad. -Tiempo minimo de vencimiento 1 año al momento de la entrega. | Caja x 30 ml | 4 | 4 MBA |  |  |  | 9301635 |  |  | 2388000 |  |  |  | 4169200 | [6 empty] | 2388000 | 3506558.48 | 3506558 | 3506558 | 3506558 | 3506558
| Kits de tinción de Gram. Incluye: violeta cristal de Gram ≥ 250ml, yodo ≥ 250ml , decolorante Gram ≥ 250ml y safranina de Gram ≥ 250ml. con: -Certificado de analisis. -Ficha de datos de seguridad. -Tiempo minimo de vencimiento 1 año al momento de la entrega. | Kit | 2 | 1 MBC 1 MBA |  | 785400 |  |  | 1857500 |  | 171700 | [9 empty] | 171816.96 | 171758.48
| Reactivo de VDRL test para la deteccion de sifilis, que incluya controles positivo y negativo. -Con fecha de vencimiento mayor a 1 año | Caja | 6 | 6 Virologia | [6 empty] | 946800 | [10 empty] | 946800
10 | Sobres generadores de anaerobiosis para jarra de 2.5 litros, similar a Anaerogen, con: -Certificado de analisis. -Ficha de datos de seguridad. - Tiempo minimo de vencimiento: 1 año al momento de entrega. | Paquete x 10 Unidades | 5 | 5 MBA |  |  |  |  | 4938500 | 4867100 |  |  |  |  | 2564450 | [6 empty] | 4123350 | 4123350 | 4123350 | 824670 | 824670 | 4123350
11 | Sistema de perlas para almacenar y reactivar cultivos de bacteria, viales para crioconservacion de cepas similar a CRYOBANK COPAN 8CRYOM con: -Certificado de analisis. -Ficha de datos de seguridad. - Tiempo minimo de vencimiento: 1 año al momento de entrega." | Paquete x 80 viales | 1 | 1 MBA |  |  | 2487100 |  | 1785000 |  | 2600150 |  |  |  | 1715980 | [6 empty] | 1996026.6667 | 1996026.6667 | 1996027 | 1996027 | 1996027 | 1996027
12 | Cepa Escherichia coli ATCC 25922, Material de Referencia certificado CRM, cualitativa, presentacion: sedimento de microorganismos liofilizado similar a 0335-CRM con: -Proveedor acreditado bajo ISO 17034 en el producto solicitado -Certificado de analisis -Ficha de datos de seguridad. -Tiempo minimo de vencimiento 1 años al momento de la entrega. 1 unidad | Unidad | 1 | 1 MBA |  |  | 5166000 | [7 empty] | 7605000 | [6 empty] | 6385500 | 6385500 | 6385500 | 6385500 | 6385500 | 6385500
Cepa Pseudomona Aeruginosa ATCC 9027, Material de Referencia certificado CRM, cualitativa, presentacion: sedimento de microorganismos liofilizado similar a 0484-CRM con: -Proveedor acreditado bajo ISO 17034 en el producto solicitado -Certificado de analisis -Ficha de datos de seguridad. -Tiempo minimo de vencimiento 1 años al momento de la entrega. 1 unidad
Cepa Salmonella enteritidis ATCC 13076 Material de Referencia certificado CRM, cualitativa, presentacion: sedimento de microorganismos liofilizado similar a 0345-CRM con: -Proveedor acreditado bajo ISO 17034 en el producto solicitado -Certificado de analisis -Ficha de datos de seguridad. -Tiempo minimo de vencimiento 1 años al momento de la entrega. 1 unidad
Cepa Salmonella Typhimurium ATCC 14028, Material de Referencia certificado CRM, cualitativa, presentacion: sedimento de microorganismos liofilizado similar a 0363-CRM con: -Proveedor acreditado bajo ISO 17034 en el producto solicitado -Certificado de analisis -Ficha de datos de seguridad. -Tiempo minimo de vencimiento 1 años al momento de la entrega. 1 unidad
Cepa Shigella flexneri ATCC 12022, Material de Referencia certificado CRM, cualitativa, presentacion: sedimento de microorganismos liofilizado similar a 0356-CRM con: -Proveedor acreditado bajo ISO 17034 en el producto solicitado -Certificado de analisis -Ficha de datos de seguridad. -Tiempo minimo de vencimiento 1 años al momento de la entrega. 1 unidad
Cepa Staphylococcus aureus ATCC 25923, Material de Referencia certificado CRM, cualitativa, presentacion: sedimento de microorganismos liofilizado similar a 0360-CRM con: -Proveedor acreditado bajo ISO 17034 en el producto solicitado -Certificado de analisis -Ficha de datos de seguridad. -Tiempo minimo de vencimiento 1 años al momento de la entrega. 1 unidad
Cepa Clostridium perfringens ATCC 13124, Material de Referencia certificado CRM, cualitativa, presentacion: sedimento de microorganismos liofilizado similar a 0318-CRM con: -Proveedor acreditado bajo ISO 17034 en el producto solicitado -Certificado de analisis -Ficha de datos de seguridad. -Tiempo minimo de vencimiento 1 años al momento de la entrega. 1 unidad
Cepa Bacillus cereus ATCC 11778, Material de Referencia certificado CRM, cualitativa, presentacion: sedimento de microorganismos liofilizado similar a 0256-CRM con: -Proveedor acreditado bajo ISO 17034 en el producto solicitado -Certificado de analisis -Ficha de datos de seguridad. -Tiempo minimo de vencimiento 1 años al momento de la entrega. 1 unidad
Cepa Enterococcus casseliflavus ATCC 700327, cualitativa, presentacion: sedimento de microorganismos liofilizado, con: -Proveedor acreditado bajo ISO 17034 en el producto solicitado -Certificado de analisis -Ficha de datos de seguridad. -Tiempo minimo de vencimiento 1 años al momento de la entrega. 1 unidad
13 | Cepa Listeria monocytogenes ATCC 15313, Material de Referencia , cualitativa, presentacion: sedimento de microorganismos liofilizado similar a 0727 con: -Proveedor acreditado bajo ISO 17034 en el producto solicitado -Certificado de analisis -Ficha de datos de seguridad. -Tiempo minimo de vencimiento 1 años al momento de la entrega. 1 unidad | Unidad | 1 | 1 MBA |  | 2601340 | 1722000 | [14 empty] | 2161670 | 2161670 | 2161670 | 2161670 | 2161670 | 2161670
Cepa Listeria ivanovii subsp. ivanovii ATCC 19119, Material de Referencia, cualitativa, presentacion: sedimento de microorganismos liofilizado similar a 0815 con: -Proveedor acreditado bajo ISO 17034 en el producto solicitado -Certificado de analisis -Ficha de datos de seguridad. -Tiempo minimo de vencimiento 1 años al momento de la entrega. 1 unidad
Cepa Klebsiella variicala ATCC 31488, Material de Referencia certificado CRM, cualitativa, presentacion: sedimento de microorganismos liofilizado similar a 0261-CRM con: -Proveedor acreditado bajo ISO 17034 en el producto solicitado -Certificado de analisis -Ficha de datos de seguridad. -Tiempo minimo de vencimiento 1 años al momento de la entrega. 1 unidad
14 | Cepa Eikenella corrodens ATCC BAA 1152 en pase 3, con: -Certificado de analisis. -Ficha de datos de seguridad. -Tiempo minimo de vencimiento18 meses al momento de la entrega . | Kwik-Stik * 2 | 1 | 1 MBC |  |  | 498000 | [7 empty] | 845000 | [6 empty] | 671500 | 4174000 | 4174000 | 4174000 | 4174000 | 4174000
| Cepa Klebsiella pneumoniae ATCC 7006003 en pase 3, con: -Certificado de analisis. -Ficha de datos de seguridad. -Tiempo minimo de vencimiento18 meses al momento de la entrega . | Kwik-Stik * 2 | 1 | 1 MBC |  |  | 551000 | [7 empty] | 845000 | [6 empty] | 698000
| Cepa Streptococcus pneumoniae ATCC 49619 en pase 3, con: -Certificado de analisis. -Ficha de datos de seguridad. -Tiempo minimo de vencimiento18 meses al momento de la entrega . | Kwik-Stik * 2 | 1 | 1 MBC |  |  | 498000 | [7 empty] | 845000 | [6 empty] | 671500
| Cepa Neisseria gonorrhoeae ATCC 49226 en pase 3, con: -Certificado de analisis. -Ficha de datos de seguridad. -Tiempo minimo de vencimiento18 meses al momento de la entrega . | Kwik-Stik * 2 | 1 | 1 MBC |  |  | 498000 | [7 empty] | 845000 | [6 empty] | 671500
| Cepa Candida parapsilosis ATCC 22019 en pase 3, con: -Certificado de analisis. -Ficha de datos de seguridad. -Tiempo minimo de vencimiento18 meses al momento de la entrega . | Kwik-Stik * 2 | 1 | 1 MBC |  |  | 551000 | [7 empty] | 845000 | [6 empty] | 698000
| Cepa Campylobacter jejuni ATCC 33291 en pase 3, con: Certificado de análisis. -Ficha de datos de seguridad. -Tiempo mínimo de vencimiento 1 año al momento de la entrega . | Kwik-Stik * 2 | 1 | 1 MBC |  |  | 682000 | [7 empty] | 845000 | [6 empty] | 763500
15 | Solución de electrolito c(KCl) = 3 mol/L (para sistemas de referencia Ag /AgCl), compatible con electrodo unitrode ref. 6.0259.100 Metrohm.-Tiempo mínimo de vencimiento 18 meses al momento de la entrega. -Certificado de análisis | Frasco x 250 ml | 1 | 1 MBA |  | 1092420 |  |  | 1517250 |  |  |  | 2115701 | [8 empty] | 1304835 | 3062227 | 3062227 | 3062227 | 3062227 | 3062227
| Limpiador en polvo para camara de autoclave, similar a Tuttnauer Chamber Brite cleaner ref. CB0010. | Paquete x 10 unidades | 1 | 1 MBA |  |  |  |  | 765646 | [12 empty] | 765646
| Euparal - Certificado de análisis. - Tiempo mínimo de vencimiento 18 meses al momento de la entrega. | Frasco de 100ml | 1 | 1 Entomología |  |  |  |  | 991746 | [12 empty] | 991746
16 | Azul de bromotimol para análisis Intervalo de viraje de pH: amarillo: 6,0 Intervalo de viraje de pH: azul: 7,6,con: _Certificado de análisis. -Ficha de datos de seguridad. -Tiempo minimo de vencimiento 18 meses al momento de la entrega. | Frasco x 5g | 1 | 1 MBA |  | 671160 |  | 641529 | 1087660 | 969850 |  |  |  |  | 658000 | [6 empty] | 656896.3333 | 656896.3333 | 656896 | 656896 | 656896 | 656896
17 | Sangre de caballo desfibrinada esteril SR 0050, con: - Fecha de vencimiento mínima de 6 meses al momento de la entrega. -Certificado de calidad, ficha tecnica y tarjeta de emergencia. Entregas parciales acordada con LSP según fecha de vencimiento del producto. | Frasco x 50ml | 6 | 6 MBC |  | 609042 | [5 empty] | 600000 | [9 empty] | 604521 | 973681 | 973681 | 973681 | 973681 | 973681
| Sangre de cordero desfibrinada eteril con: -Fecha de vencimiento mínima de 6 meses al momento de la entrega. - Certificado de calidad, ficha tecnica y tarjeta de emergencia. Entrega parcial acordada con LSP según fecha de vencimiento del producto. | Frasco x 50 ml | 4 | 3 MBC 1MBA |  | 347480 | [5 empty] | 320000 |  |  | 440000 | [6 empty] | 369160
18 | Factor X. - Fecha de vencimiento minimo 1 año al momento de la entrega. | Caja 5 x 50 Sensidiscos | 1 | 1 MBC |  | 517650 |  |  | 879291 | 550970 |  |  |  |  | 220000 | [6 empty] | 429540 | 1711607.7667 | 1711608 | 1711608 | 1711608 | 1711608
| Imipenem imi 10 ug . -Fecha de vencimiento minimo 1 año al momento de la entrega. | Caja 5 x 50 Sensidiscos | 1 | 1 MBC |  | 136850 |  |  | 272986 | 171360 | 144810 |  |  |  | 230000 | [6 empty] | 191201.2
| Meropenem mrp 10ug . - Fecha de vencimiento minimo 1 año al momento de la entrega. | Caja 5 x 50 Sensidiscos | 1 | 1 MBC |  | 136850 |  |  | 206941 | 129710 | 144810 |  |  |  | 230000 | [6 empty] | 169662.2
| Ceftazidima caz 30µg. Fecha de vencimiento minimo 1 año al momento de la entrega. | Caja 5 x 50 Sensidiscos | 1 | 1 MBC |  | 517650 |  |  | 206941 | 129710 | 112625 |  |  |  | 230000 | [6 empty] | 188883.6667
| Azithomycin. Fecha de vencimiento minimo 1 año al momento de la entrega. | Caja 5 x 50 Sensidiscos | 1 | 1 MBC |  | 136850 |  |  | 206941 | 129710 |  |  |  |  | 230000 | [6 empty] | 175875.25
| Ciprofloxacin 5 ug -Fecha de vencimiento minimo 1 año al momento de la entrega. | Caja 5 x 50 Sensidiscos | 1 | 1 MBC |  | 136850 |  |  | 206941 | 129710 | 128425 |  |  |  | 230000 | [6 empty] | 166385.2
| Ceftazidima/avibactam (CZA 50µg) -Fecha de vencimiento minimo 1 año al monento de la entrega. | Caja 5 x 50 discos | 1 | 1 MBC |  | 136850 |  |  | 674373 |  | 276500 |  |  |  | 230000 | [6 empty] | 214450
| Aztreonam (ATM 30µg) -Fecha de vencimiento mínimo 1 año al momento de la entrega. | Caja 5 x 50 discos | 1 | 1 MBC |  | 136850 |  |  | 206941 |  | 128650 |  |  |  | 230000 | [6 empty] | 175610.25
19 | Suplemento liquido para crecimiento de Campylobacter en agar(similar a SR0232E oxoid) Certificado de analisis. -Ficha de datos de seguridad. -Tiempo minimo de vencimiento 2 años al momento de la entrega . | Caja x 10 viales | 2 | 2 MBC | [10 empty] | 2350964 | [6 empty] | 2350964 | 8099614 | 8099614 | 8099614 | 8099614 | 8099614
| Sobres generadores de microaerofilia campygen, no requieren catalizador , no requieran el agua para la reaccion, para jarra de 2.5 litros, con: -Certificado de analisis. -Ficha de datos de seguridad. - timempo minimo de vencimiento 1 año al momento de entrga. | Paquete x 10 unidades | 5 | 5 MBC |  |  |  |  | 5543615 | [5 empty] | 4563650 | [6 empty] | 4563650
| Indicador Anaeróbico con Resazurina similar a ref. BR0055B con: -Certificado de analisis. -Ficha de datos de seguridad. - Tiempo minimo de vencimiento: 1 año al momento de entrega. | Paquete x 100 Unidades | 1 | 1 MBA |  |  |  |  | 1097500 | [5 empty] | 513000 | [6 empty] | 513000
| APB Acido Boronico (BOR 300µg) -Fecha de vencimiento mínimo 1 año al momento de la entrega. | Caja 5*50 discos | 1 | 1 MBC | [10 empty] | 672000 | [6 empty] | 672000
20 | Medio de Transporte CARY BLAIRD, con: -Fecha de vencimiento mayor a 18 meses al momento de la entrega. -Certificado de analisis. -Ficha técnica. | Paquete x 50und | 6 | 6 MBC |  | 4676700 | 1520820 |  |  | 4762380 | 2419032 |  |  |  | 2980950 | [6 empty] | 2306934 | 2306934 | 2306934 | 384489 | 384489 | 2306934
21 | Medio de transporte amies con carbon activado, con: -Certificado de analisis. -Ficha de datos de seguridad. -Tiempo minimo de vencimiento 2 año al momento de la entrega | Paquete x 50 unidades | 3 | 3 MBC | 1110627 | 1592220 | 606900 |  |  | 2045610 | 622536 |  |  |  | 1187025 | [5 empty] | 600096 | 609844 | 1649304 | 1649304 | 1649304 | 1649304 | 1649304
| Agar Chocolate suplementado en placa, con: -Certificado de analisis. -Ficha de datos de seguridad. | Caja x 20 placas | 3 | 3 MBC |  | 442680 | 574770 |  |  |  | 696000 | [10 empty] | 571150
| Agar Thayer Martin en placa, con: -Certificado de analisis. -Despacho acordado con el LSP según su fecha de vencimiento. -Ficha de datos de seguridad. | Caja x 20 placas | 2 | 2 MBC |  | 376040 | 540000 |  |  |  | 581160 |  |  |  | 376040 | [6 empty] | 468310
22 | AGAR BASE CHARCOAL, medio deshidratado con: -Fecha de vencimiento superior a 2 años al momento de la entrega. -Certificado de análisis. -Fichas de datos de seguridad. | Frasco x 500 g | 1 | 1 MBC |  | 1505350 |  | 1424073 | 1129905 | [12 empty] | 1353109.3333 | 1999081 | 1999081 | 1999081 | 1999081 | 1999081
| CALDO BASE SELENITE CYSTINE SELENITE, medio deshidratado, con: - Certificado de analisis -Ficha de datos de seguridad -Tiempo minimo de vencimiento 1 año al momento de la entrega. | Frasco X 500 GR | 1 | 1 MBC |  | 902020 | 498610 | 537285 | 1679756 | [5 empty] | 1194760 | [6 empty] | 645971.6667
23 | ENZIMA PerfeCT Multiplex qPCR SuperMix, Low ROX 200 Reactions (similar a ENZIMA QUANTA bio) -Certificado de analisis -Ficha de datos de seguridad -Fecha de vencimiento mayor a un año | Vial x 1.25 ml | 4 | 4 MBC | [12 empty] | 9205364 |  |  |  |  | 9205364 | 9205364 | 9205364 | 2301341 | 2301341 | 9205364
24 | Suplemento Selectivo Palcam (Polimixina B, Acriflavina, Ceftazidima),con: - Certificado de analisis. -Ficha de datos de seguridad. -Tiempo minimo de vencimiento 1 año al momento de la entrega. | Caja x 10 viales | 8 | 7 MBA 1 MBC |  | 5731040 | 8025360 | 13251840 | 16902950 | [5 empty] | 6321280 | [6 empty] | 6692560 | 6692560 | 6692560 | 836570 | 836570 | 6692560
25 | Agar EXTRACTO DE CARNE, medio deshidratado, con: - Certificado de analisis -Ficha de datos de seguridad -Tiempo minimo de vencimiento 1 año al momento de la entrega. | Frasco x 500 gr | 1 | 1 MBC |  | 698530 |  |  | 977466 | [5 empty] | 2652510 | [6 empty] | 837998 | 837998 | 837998 | 837998 | 837998 | 837998
26 | Agar Tripticasa de soya con sangre de cordero al 5% en placa, con: -Certificado de analisis. -Ficha de datos de seguridad. Tiempo minimo de vencimiento 8 meses al momento de la entrega. -Entregas parciales acordes con LSP. | Caja x 20 placas | 7 | 5 MBC 1 MBA |  |  | 1374450 | [13 empty] | 1005066.048 | 1189758.024 | 1189758.024 | 1189758 | 169965.4286 | 169965 | 1189755
27 | TIRAS para la deteccion de cytochrome OXIDASE en microorganismos, con: -Certificado de análisis. - Fecha de vencimiento mayor a un año al momento de la entrega. | Frasco x 50 Tiras | 6 | 4 MBC 2 MBA |  | 2063460 |  |  | 1503684 | 1285200 | [11 empty] | 1394442 | 1394442 | 1394442 | 232407 | 232407 | 1394442
28 | Inmunocromatografia para la deteccion de anticuerpos de la Hepatitis A, en suero o plasma . -Con fecha de vencimiento mayor a 1 año. | Test x 30 en caset | 1 | 1 Virologia | 505000 |  | 700000 |  |  |  | 419750 | [10 empty] | 541583.3333 | 55436759.1667 | 55436759 | 55436759 | 55436759 | 55436759
| Inmunocromatografía para detección de Antigeno para Sars Cov 2 apto para muestras de hisopado o aspirado nasofaringeo. -Tiempo minimo de vencimiento 1 año al momento de la entrega. | Caja x 20 | 1 | 1 Virologia |  |  | 700000 |  |  |  | 317710 | [10 empty] | 508855
| Inmunocromatografia Duo para detección de Anticuerpos IgG e IgM y Antigeno NS1 para Dengue en muestras de sangre total y suero. Tiempo minimo de vencimiento 1 año al momento de la entrega. | Caja x 30 | 20 | 20 Virologia | 24914400 |  | 24000000 |  |  |  | 21094800 |  |  | 17100000 | [7 empty] | 21777300
| Inmunocromatografia para la deteccion cualitativa de anticuerpos contra el treponema pallidum, en suero. sensibilidad mayor a 95.0% especificidad 100%. Con Registro Sanitario INVIMA -Fecha de vencimiento mayor a 18 meses. -Entregas parciales de acuerdo a la fecha de vencimiento. | Caja x 30 pruebas en caset | 10 | 10 Virologia |  |  | 1950000 |  |  |  | 1864200 | [10 empty] | 1907100
| Inmunocromatografia para la detección cualitativa de anticuerpos de la Hepatitis C, en suero, plasma y sangre total. sensibilidad mayor a 95.0% especificidad 100%. -Con Registro Sanitario INVIMA -Fecha de vencimiento mayor a 18 meses. -Entregas parciales de acuerdo a la fecha de vencimiento. | Caja x 30 pruebas en caset | 10 | 10 Virologia |  |  | 2400000 |  |  |  | 1935700 |  |  | 2280000 | [7 empty] | 2205233.3333
| Inmunocromatografia para la detección cualitativa de Anticuerpos para HIV 1/2 y antígeno p24 simultáneamente en suero, plasma y sangre total. sensibilidad mayor a 99.0% especificidad 100%. - precalificado por la OMS -Con Registro Sanitario INVIMA -Con fecha de vencimiento mayor a 18 meses. -Entregas parciales de acuerdo a la fecha de vencimiento | Caja x 30 pruebas en caset/ tira | 30 | 30 Virologia |  |  | 15000000 |  |  |  | 10438875 | [10 empty] | 12719437.5
| Prueba de inmunocromatografía para procesamiento de HIV/Sífilis Dúo para detección cualitativa de anticuerpos de HIV1/2 y Treponema Pallidum en suero, plasma y sangre total sensibilidad mayor a 99.0% especificidad 100%. -Con Registro Sanitario INVIMA -Fecha de vencimiento mayor a 18 meses. -Entregas parciales de acuerdo a la fecha de vencimiento. | Caja x 25 pruebas en caset | 50 | 50 Virologia |  |  | 16800000 |  |  |  | 14754500 | [10 empty] | 15777250
29 | Albúmina de suero bovino fracción V. -Certificado de analisis. -Fecha de vencimiento mayor a un año. | Frasco x 100g | 1 | 1 Virologia |  | 2579920 |  | 2313723 | 14929740 | [12 empty] | 2446821.5 | 2446821.5 | 2446822 | 2446822 | 2446822 | 2446822
30 | Gentamicina 50 mg/ml. -Certificado de analisis. -Fecha de vencimiento mayor a un año. 1 | Ampolla x 10 ml | 1 | 1 Virologia |  |  |  |  | 293000 |  |  |  | 928200 | [8 empty] | 610600 | 610600 | 610600 | 610600 | 610600 | 610600
31 | Anfotericina B 250ug/ml. -Certificado de analisis. -Fecha de vencimiento mayor a un año. 1 | Ampolla x 20 ml | 1 | 1 Virologia |  | 199920 |  |  | 112000 |  |  |  | 546210 | [8 empty] | 155960 | 155960 | 155960 | 155960 | 155960 | 155960
32 | kit RPR Carbon floculacion. -Fecha de vencimiento mayor a 1 año | Test x 100 | 7 | 5 Virologia | 1089200 | [16 empty] | 1089200 | 7650200 | 7650200 | 7650200 | 7650200 | 7650200
| NG-TestCARBA 5 inmunoensayo rapido y visual para la deteccion de cinco carbapenemasas KPC, OXA, VIM, IMP y NDM en colonias bacteriana obtenidas de cultivo - Entregas parciales acordada con LSP según fecha de vencimiento del producto. | Kit x 20 test | 3 | 3 MBC | 6561000 |  |  |  | 14050200 |  | 9840420 | [10 empty] | 6561000
33 | Solucion lista para eliminar contaminación por RNasa y DNA de superficies de trabajo,instrumentos, pipetas y materiales. -Certificado de analisis -Ficha de datos de seguridad -Fecha de vencimiento mayor a un año | Frasco X 475 ml | 50 | 40 Virologia 10 MBC |  |  |  | 27364050 |  |  |  |  | 34272000 | [8 empty] | 27364050 | 27364050 | 27364050 | 547281 | 547281 | 27364050
34 | Citrato de Fentanilo estandar alta pureza, con: -Certificado de analisis. -Tiempo minimo de vencimiento mayor a 18 meses al momento de la entregao (si es USP, producto debe ser el vigente y no lote previo-VUD) . -Proveedor debe terner licencia FNE | Frasco x 100mg | 1 | 1 TOX |  | 2735810 |  | 14039620 | [12 empty] | 2710000 | 2722905 | 2722905 | 2722905 | 2722905 | 2722905 | 2722905
35 | Indicador azul de bromotimol - sal sódica, soluble en agua PH 6-7,6 azul, ref. 460440 para equipo lovibond, con: -Certificado de análisis -Tiempo minimo de vencimiento 18 meses al momento de la entrega. | Frasco x 0,112g | 5 | 2 TOX 3 SA |  | 5170550 | [15 empty] | 5170550 | 5170550 | 5170550 | 1034110 | 1034110 | 5170550
36 | Ácido ascorbico, estandar de referencia, con -Certificado de trazabilidad -Tempo mínimo de vencimiento 2 años al momento de la entrega. | Frasco x 100mg | 1 | 1 TOX |  | 531930 |  | 799680 | 1727260 | [12 empty] | 665805 | 665805 | 665805 | 665805 | 665805 | 665805
37 | Ácido MetaFosfórico pureza minima 40%, estabilizado. Con: - Certificado de análisis - Tempo mínimo de vencimiento 18 meses al momento de la entrega | Frasco x 100mg | 1 | 1 TOX |  | 397460 |  |  |  | 809200 | [11 empty] | 603330 | 1023400 | 1023400 | 1023400 | 1023400 | 1023400
| Solucion EDTA 1 N, con: -Certificado de análisis trazable a SMR de NIST. -Con certificado de trazabilidad y analisis, que incluya el valor de la incertidumbre en unidades de normalidad o porcentaje. -Tiempo minimo de vencimiento 18 meses al momento de la entrega. | Frasco x 1000ml | 1 | 1 TOX |  | 234430 |  |  | 3274523 | 605710 | [11 empty] | 420070
38 | 11-nor-9-carboxy-delta9 - THC estandar de 1mg/ml, con: -Certificado de análisis. -Fecha de vencimiento mayor a 18 meses. -Ficha de datos de seguridad. | Frasco x 1ml | 1 | 1 TOX |  | 1642200 |  | 11420133 | 1100750 | 1461320 | [11 empty] | 1401423.3333 | 5105191.25 | 5105191 | 5105191 | 5105191 | 5105191
| Ácido Cromotrópico sal disodica,pueza min. 98% con: -Certificado de analisis. - -Tiempo minimo de vencimiento 2 años al momento de la entrega | Frasco x 25g | 1 | 1 TOX |  | 694960 | 554540 |  | 1316140 | 1173340 | [5 empty] | 614834 | [5 empty] | 621444.6667
| Acido Tricloracetico g.r. Pureza ≥99% , con: -Certificado de analisis. -Tiempo minimo de vencimiento 2 años al momento de la entrega. | Frasco x 100g | 1 | 1 TOX |  | 332010 | 406980 |  | 465290 | 415310 | [11 empty] | 404897.5
| Ácido acetil salicílico alta pureza - minimo 99%, con -Certificado -Tempo mínimo de vencimiento 2 años al momento de la entrega. | Frasco x 25g | 1 | 1 TOX |  | 182070 |  | 366461 | 121380 | 161840 | [11 empty] | 207937.75
| N-Hexano para cromatografía, pureza mínima 98,0%, con: -Certificado de análisis. -Fecha de vencimiento mayor a 18 meses al momento de la entrega. | Frasco x 2,5L | 1 | 1 TOX |  | 708050 | 1613640 | 321300 | 1585080 | 714000 |  |  |  |  | 824670 | [6 empty] | 1089088
| Clorpirifos estandar pureza mínima 99,0%,con: -Certificado. -Tiempo minimo de vencimiento 18 meses al momento de la entrega. | Frasco x 100mg | 1 | 1 TOX |  | 766360 |  | 1413720 | 512890 | 529550 | [11 empty] | 602933.3333
| Endosulfan pureza mínima 98,0%,con: -Certificado de analisis. -Tiempo minimo de vencimiento 2 años al momento de la entrega. | Frasco x 100mg | 1 | 1 TOX |  | 496230 |  | 1770720 | 322490 | 428400 | [11 empty] | 415706.6667
| Paraquat sal dicloruro p.a. alta pureza >98%,con: -Certificado de analisis. -Tiempo minimo de vencimiento 2 años al momento de la entrega. | Frasco x 100mg | 1 | 1 TOX |  | 433160 |  | 1499400 | 290360 | [12 empty] | 361760
39 | Dicromato de Potasio g.r.con: -Certificado de analisis. -Tiempo minimo de vencimiento 2 años al momento de la entrega. | Frasco x 100g | 1 | 1 TOX |  | 608090 | 1137640 |  | 543830 | 637840 |  |  |  |  | 649740 | [6 empty] | 609875 | 1504636 | 1504636 | 1504636 | 1504636 | 1504636
| Etanol absoluto para análisis, ACS,ISO,Reag. Ph Eur, pureza mayor a 99%, con: -Tiempo minimo de vencimiento 2 años al momento de la entrega. -Certificado de análisis | Frasco x 1000ML | 1 | 1 TOX |  | 249900 | 111860 | 130900 | 207060 | 185640 |  |  |  |  | 224910 | [6 empty] | 185045
| N-Heptano p.a. con: -Certificado de análisis - Tiempo minimo de vencimiento 18 meses al momento de la entrega. | Frasco x 2,5L | 1 | 1 TOX |  | 787780 | 810390 | 714000 | 653310 | 583100 |  |  |  |  | 1581034 | [6 empty] | 709716
40 | Patrón de referencia en solución buffer de pH 9,00, con: -Certificado trazable a SMR de NIST u otro organismo internacionalmente reconocido, acreditación ISO17034. - Con certificado de trazabilidad y analisis, que incluya el valor de la incertidumbre en unidades de pH. -Ficha de datos de seguridad. -Tiempo minimo de vencimiento 18 meses al momento de la entrega. | Frasco x 1000ml | 1 | 1 TOX |  |  |  |  | 450743 | 368900 | [11 empty] | 409821.5 | 4519486.5 | 4519487 | 4519487 | 4519487 | 4519487
| Patrón de referencia en solución buffer de pH 4,01, con: -Certificado trazable a SMR de NIST u otro organismo internacionalmente reconocido, acreditación ISO17034. -Certificado de trazabilidad y analisis, que incluya el valor de la incertidumbre en unidades de pH, con: -Ficha de datos de seguridad. -Tiempo minimo de vencimiento 18 meseS al momento de la entrega. ( lote diferente) | Frasco x 1000 ml | 3 | 1 FQ 1 TOX 1 MBA |  |  |  |  | 856800 | 763980 | [11 empty] | 810390
| Patrón de referencia en solución buffer de pH 10.00, con: - Certificado trazable a SMR de NIST u otro organismo internacionalmente reconocido , acreditación ISO17034. -Certificado de trazabilidad y analisis, que incluya el valor de la incertidumbre en unidades de pH. -Ficha de datos de seguridad. -Tiempo minimo de vencimiento 18 meses al momento de la entrega. ( lote diferente) | Frasco x 1000 ml | 5 | 3 FQ 1 TOX 1 MBA |  |  |  |  | 2510900 | 2052750 | [11 empty] | 2281825
| Patrón de referencia en solución buffer de pH 7.00, con: -Certificado trazable a SRM de NIST u otro organismo internacionalmente reconocido, acreditación ISO 17034. -Con certificado de trazabilidad y analisis, que incluya el valor de la incertidumbre en unidades de pH. -Ficha de datos de seguridad. -Tiempo minimo de vencimiento 18 meses al momento de la entrega. ( lote diferente) | Frasco x 1000 ml | 5 | 3 FQ 1 PF 1 MBA |  |  |  |  | 1118600 | 916300 | [11 empty] | 1017450
41 | Misoprostol, grado HPLC, pureza mínima de 99%, con: -Certificado de analisis -Vencimiento mayor a 18 meses al momento de la entrega - Ficha de datos de seguridad. | Frasco x 10mg | 1 | 1 TOX |  | 1708840 |  |  | 1144780 | 1519630 | [11 empty] | 1457750 | 2363340 | 2363340 | 2363340 | 2363340 | 2363340
| Solucion EDTA 0.1 M, con: -Certificado de análisis trazable a SMR de NIST. -Con certificado de trazabilidad y analisis, que incluya el valor de la incertidumbre en unidades de normalidad o porcentaje. -Ficha de datos de seguridad. -Tiempo minimo de vencimiento 18 meses al momento de la entrega. | Frasco x 1000 ml | 3 | 3 FQ |  | 703290 |  |  | 1071000 | 942480 | [11 empty] | 905590
42 | Nitrato de plata 0,1 N, con certificado de análisis trazable a SMR de NIST u otro organismo internacionalmente reconocido, con certificado de trazabilidad y analisis, que incluya el valor de la incertidumbre en unidades de normalidad o porcentaje, con: - fecha de vencimiento mayor a 18 meses. -Certificado de análisis | Frasco x 1000 mL | 1 | 1 FQ |  | 530740 |  |  | 1244740 | 1109080 |  |  |  |  | 743036 | [5 empty] | 372691.2 | 548822.4 | 548822.4 | 548822 | 548822 | 548822 | 548822
43 | Sodio Hidróxido 1 mol/l (1N) (Reag. Ph.Eur.) solución valorada, Factor a 20°C: 0,999 - 1,001, con declaración de incertidumbre, Trazabilidad: NIST, con: -Certificado de analisis. -Ficha de datos de seguridad. -Tiempo minimo de vencimiento 18 meses al momento de la entrega. | Frasco x 1L | 1 | 1 FQ |  |  |  |  | 249900 | 223720 |  |  |  |  | 248234 | [6 empty] | 240618 | 240618 | 240618 | 240618 | 240618 | 240618
44 | Solución patrón de Hierro de 1000 mg/L, trazable a SRM de NIST u otro organismo internacionalmente reconocido según ISO 17034, con : -Certificado de trazabilidad y analisis, que incluya el valor de la incertidumbre en unidades de mg/L. -Ficha de datos de seguridad. -Tiempo minimo de vencimiento 18 meses al momento de la entrega. | Frasco x 500 ml | 1 | 1 FQ |  |  |  | 924630 | 265370 | [11 empty] | 246881.6 | 256125.8 | 256125.8 | 256126 | 256126 | 256126 | 256126
45 | Kit de determinación de fosfatasa alcalina (similar a BioSystems Referencia 11592) con: -Tiempo minimo de vencimiento 18 meses al momento de la entrega. - Despachos en acuerdo con el LSP. -Certificado de análisis | Frasco x 50ml | 4 | 4 FQ | 433600 | [5 empty] | 496560 | [10 empty] | 465080 | 465080 | 465080 | 116270 | 116270 | 465080
46 | Estándar volumétrico de carbonato de calcio, material de referencia secundario para complexometría, trazable al material de referencia estándar (SRM) del NIST Certipur® Reag. USP. CAS 471-34-1, con acreditación en ISO 17034, declaración de la incertidumbre. -Tiempo minimo de vencimiento 18 meses al momento de la entrega. -Certificado de análisis | Frasco x 50g | 1 | 1 FQ |  |  |  |  | 1093610 | 694960 | [10 empty] | 631680 | 663320 | 663320 | 663320 | 663320 | 663320 | 663320
47 | Estándar de conductividad de 147 umhos/cm a 25 °C trazable al SI, trazable a SRM de NIST u otro organismo internacionalmente reconocido, con: - Certificado de trazabilidad y analisis, acreditación ISO 17034, que incluya el valor de la incertidumbre en unidades de uS/cm. -Ficha de datos de seguridad. -Tiempo minimo de vencimiento 18 meses al momento de la entrega. | Frasco x 1000 ml | 1 | 1 FQ |  |  |  |  | 1550570 | [11 empty] | 1490000 | 1520285 | 6348265.93 | 6348266 | 6348266 | 6348266 | 6348266
| Estándar de conductividad de 1412 umhos/cm a 25 °C trazable al SI, trazable a SRM de NIST u otro organismo internacionalmente reconocido, con: - Certificado de trazabilidad y analisis, acreditación ISO 17034, que incluya el valor de la incertidumbre en unidades de uS/cm. -Ficha de datos de seguridad. -Tiempo minimo de vencimiento 18 meses al momento de la entrega. | Frasco x 500 ml | 2 | 2 FQ |  |  |  |  | 730660 | [12 empty] | 730660
| Patrón de turbiedad de 20 NTU, trazable a SRM de NIST, con: - Certificado de trazabilidad y analisis, acreditación según ISO 17034, que incluya el valor de la incertidumbre en unidades de NTU. -Ficha de datos de seguridad. -Tiempo minimo de vencimiento 18 meses al momento de la entrega. | Frasco x 1000 ml | 1 | 1 FQ |  |  |  |  | 875840 | [12 empty] | 875840
| Solución patrón de color de 500 UPC, trazable a SRM de NIST, con: -Con certificado de trazabilidad y analisis, acreditación según ISO 17034, que incluya el valor de la incertidumbre en unidades de UPC. -Ficha de datos de seguridad. -Tiempo minimo de vencimiento 18 meses al momento de la entrega. | Frasco x 500ml | 2 | 2 FQ |  |  |  |  | 3305820 | [11 empty] | 3137141.86 | 3221480.93
48 | Acido Láctico 90% soluble en agua, con: - Certificado de analisis. - Con vencimiento mayor a 18 meses al momento de la entrega. -Ficha de datos de seguridad. | Frasco x 250 ml | 2 | 1 FQ 1 Entomología |  |  | 578340 |  | 480760 | 460236 |  |  |  |  | 1659336 | [6 empty] | 506445.3333 | 1717115.6333 | 1717116 | 1717116 | 1717116 | 1717116
| Hidroxido de amonio del 28 al 30 %, NH4OH,con: -Ficha de datos de seguridad. -Tiempo minimo de vencimiento 18 meses al momento de la entrega. -Certificado de análisis | Frasco x 1L | 1 | 1 FQ |  | 164220 |  | 238000 | 273700 | 184450 | [11 empty] | 215092.5
| Peróxido de hidrogeno 30% para análisis -Tiempo minimo de vencimiento 18 meses al momento de la entrega. -Certificado de análisis | Frasco x 1 L | 1 | 1 FQ |  |  | 536690 |  | 916300 | 816340 |  |  |  |  | 594762 | [6 empty] | 716023
| Fenolftaleina Indicador ACS, Reag. Ph Eur. -Tiempo minimo de vencimiento 18 meses al momento de la entrega. -Certificado de análisis - Fichas de Datos de Seguridad | Frasco x 100g | 1 | 1 FQ |  | 248710 | 197540 |  | 318920 | 284410 |  |  |  |  | 348194 | [6 empty] | 279554.8
49 | Potasio Yoduro (USP, BP, Ph. Eur.) puro, grado analisis. 99,0-100,5 %. con: - Certificado de analisis y trazabilidad a Nist -Ficha de datos de seguridad. -Tiempo minimo de vencimiento 18 meses al momento de la entrega. | Frasco x 250g | 1 | 1 FQ |  | 497420 | 1204280 | 595000 |  | 694960 | [11 empty] | 595793.3333 | 1173498.6667 | 1173499 | 1173499 | 1173499 | 1173499
| Oxido de magnesio para analisis -Tiempo minimo de vencimiento 18 meses al momento de la entrega. -Certificado de análisis. -Ficaha de datos de eguridad. | Frasco x 200 g | 1 | 1 FQ |  | 591430 | 257040 | 884646 |  | 1438710 | [11 empty] | 577705.3333
50 | Estándar volumétrico de carbonato de sodio, material de referencia secundario para acidimetría, trazable a NIST SRM Certipur®. Número CAS 497-19-8, con acreditación en ISO 17034, declaración de la incertidumbre. -Tiempo minimo de vencimiento 18 meses al momento de la entrega. -Certificado de análisis. -Ficaha de datos de eguridad. | Frasco x 80 g | 1 | 1 FQ |  |  |  |  | 1093610 | 974510 | [11 empty] | 1034060 | 1034060 | 1034060 | 1034060 | 1034060 | 1034060
51 | Solucion Fehling A para determinar azucares., con: -Certificado de analisis. -Ficha de datos de seguridad. -Tiempo minimo de vencimiento 18 meses al momento de la entrega. | Frasco x 1000 ml | 4 | 4 FQ |  |  | 1199520 | 1135600 | 1325184 | [12 empty] | 1220101.3333 | 2183967.3333 | 2183967 | 2183967 | 2183967 | 2183967
| Solucion Fehling B para determinar azucares, con: -Certificado de analisis. -Ficha de datos de seguridad. -Tiempo minimo de vencimiento 18 meses al momento de la entrega. | Frasco x 1000 ml | 3 | 3 FQ |  |  | 1046010 | 851700 | 993888 | [12 empty] | 963866
52 | Zinc metálico granular de grado reactivo con: -Certificado de analisis. -Ficha de datos de seguridad. -Tiempo minimo de vencimiento 1 año al momento de la entrega." | Frasco x 100g | 1 | 1 FQ |  | 570010 | 587860 | 5940659 | 176120 | 1320900 | [11 empty] | 578935 | 578935 | 578935 | 578935 | 578935 | 578935
53 | Lugol de gram, con: -Certificado de analisis. -Ficha de datos de seguridad. -Tiempo minimo de vencimiento 2 años al momento de la entrega. | Frasco x 250 ml | 1 | 1 FQ |  | 61880 | 509320 | 87143 | 76250 | 442000 | 20410 | [10 empty] | 75091 | 1565387.5 | 1565388 | 1565388 | 1565388 | 1565388
| 1,10-Fenantrolina 1- hidrato (Reag. USP) para análisis, ACS , con: Certificado de analisis. -Ficha de datos de seguridad. -Tiempo minimo de vencimiento mínimo 2 años al momento de la entrega. | Frasco x 25g | 1 | 1 FQ |  | 953190 | 993650 |  | 780640 | 4342310 | [11 empty] | 909160
| Guaiacol, con: -Ficha de datos de seguridad. -Tiempo minimo de vencimiento 18 meses al momento de la entrega. -Certificado de análisis | Frasco x 100g | 1 | 1 FQ |  | 416500 | 393890 |  | 278460 | 370090 |  |  |  |  | 899640 | [6 empty] | 364735
| Ácido Sulfúrico 0,05 mol/l (0,1N) solución valorada, Factor a 20°C: 0,999 - 1,001 Incertidumbre: Ver certificado Trazabilidad: NIST -Certificado de analisis. -Tiempo minimo de vencimiento 18 meses al momento de la entrega | Frasco x 1000 ml | 1 | 1 FQ |  | 148750 | 258230 |  | 247996 | 210630 | [11 empty] | 216401.5
54 | Solución patrón de fluoruro de sodio 1000 mg/l. Trazabilidad NIST, con: -Certificado de análisis. -Ficha de datos de seguridad. -Tiempo mínimo de vencimiento 18 meses al momento de la entrega. | Frasco x 500 ml | 2 | 2 FQ |  | 1699320 |  | 2878848 | 1218560 | 1087660 | [11 empty] | 1335180 | 2607543.8667 | 2607544 | 2607544 | 2607544 | 2607544
| Sodio Hidróxido 0,1 mol/l (0,1N) (Reag. USP, Ph.Eur.) solución valorada, Factor a 20°C: 0,999 - 1,001, con: -Certificado con declaración de incertidumbre, trazabilidad a NIST. -Ficha de datos de seguridad. -Tiempo minimo de vencimiento 18 meses al momento de la entrega. | Frasco x 1 L | 1 | 1 FQ |  | 149940 |  |  | 205870 | 184450 | [11 empty] | 180086.6667
| Ácido Nítrico 69% (Reag. USP, Ph. Eur.) para análisis, ACS, ISO - Certificado de analisis -Ficha de datos de seguridad -Tiempo minimo de vencimiento 1 año al momento de la entrega. | Frasco x 1000 ml | 3 | 3 FQ |  | 792540 |  | 749700 | 1485120 | 1324470 |  |  |  |  | 1109556 | [6 empty] | 1092277.2
55 | Sodio Hidróxido lentejas (Reag. USP) para análisis, ACS, ISO -Tiempo minimo de vencimiento 18 meses al momento de la entrega. -Certificado de análisis. -Ficaha de datos de eguridad. | Frasco x 500 g | 1 | 1 FQ |  | 211820 | [8 empty] | 296548 | [6 empty] | 254184 | 254184 | 254184 | 254184 | 254184 | 254184
56 | Ácido Sulfúrico 90-91% según Gerber para análisis -Tiempo minimo de vencimiento 18 meses al momento de la entrega. -Certificado de análisis. -Ficaha de datos de eguridad. | frasco x 2,5 L | 2 | 2 FQ |  |  | 1542240 |  |  | 1456560 | [11 empty] | 1499400 | 1499400 | 1499400 | 749700 | 749700 | 1499400
57 | Sulfanilamida 98% (Reag. Ph. Eur.) para análisis -Tiempo minimo de vencimiento 18 meses al momento de la entrega. -Certificado de análisis. -Ficaha de datos de eguridad. | Frasco x 100 g | 1 | 1 FQ |  | 452200 | 195160 | 739347 | 1094800 | 975800 |  |  |  |  | 633080 | [6 empty] | 700106.75 | 2533501.6 | 2533502 | 2533502 | 2533502 | 2533502
| Sodio Nitrato (Reag. USP, Ph. Eur.) para análisis, ACS, ISO -Tiempo minimo de vencimiento 18 meses al momento de la entrega. -Certificado de análisis. -Ficaha de datos de eguridad. | Frasco x 1000 g | 1 | 1 FQ |  | 761600 |  |  | 1269373 | 749000 |  |  |  |  | 1066240 | [6 empty] | 961553.25
| Ácido Bórico para análisis, ACS, ISO -Tiempo minimo de vencimiento 18 meses al momento de la entrega. -Certificado de análisis. -Ficaha de datos de eguridad. | Frasco x 500 g | 1 | 1 FQ |  | 226100 |  | 238000 | 309400 | 276080 |  |  |  |  | 316540 | [6 empty] | 273224
| Potasio Yodato (Reag. USP, Ph. Eur.) para análisis, ACS -Tiempo minimo de vencimiento 18 meses al momento de la entrega. -Certificado de análisis. -Ficaha de datos de eguridad. | Frasco x 100 g | 1 | 1 FQ |  | 610470 | 455770 | 357000 | 1017450 | 715190 |  |  |  |  | 854658 | [6 empty] | 598617.6
58 | TNT para Carbono Orgánico Total, TOC (método de purga), de 0,3 a 20,0 mg/L C, para lectura en equipo DR900. -Tiempo minimo de vencimiento 18 meses al momento de la entrega. -Certificado de análisis. -Ficaha de datos de eguridad. | Caja x 50 test | 2 | 2 FQ |  |  |  |  | 24820544 | 29797600 | [11 empty] | 27309072 | 27309072 | 27309072 | 13654536 | 13654536 | 27309072
59 | Colorante Azul de Metileno ZN, con: -Ficha de datos de seguridad. -Tiempo minimo de vencimiento 18 meses al momento de la entrega. -Certificado de análisis | Frasco x 500ml | 1 | 1 Micobacterias |  | 71400 |  |  | 137743 |  | 40190 | [10 empty] | 83111 | 479256.6667 | 479257 | 479257 | 479257 | 479257
| Colorante Fucsina fenicada ZN, con: -Ficha de datos de seguridad. -Tiempo minimo de vencimiento 18 meses al momento de la entrega. -Certificado de análisis | Frasco x 500 ml | 2 | 1 Micobacterias 1 Entomologia |  | 204680 | 311780 |  | 367116 | 813960 | 113940 | [10 empty] | 249379
| Alcohol Acido ZN , con: -Ficha de datos de seguridad. -Tiempo minimo de vencimiento 18 meses al momento de la entrega. | Frasco x 200 ml | 1 | 1 Micobacterias |  | 69020 | 270130 |  | 101150 |  | 23990 | [10 empty] | 146766.6667
60 | Azul de Metileno (C.I. 52015) REAG. PH EUR -Certificado de análisis. -Ficha de datos de seguridad. -Tiempo mínimo de vencimiento 1 año al momento de la entrega. | Frasco x 100g | 2 | 2 ETV |  | 728280 | 1456560 | 1543668 | 2291940 | 2042040 | [11 empty] | 1833552 | 3688364.8333 | 3688365 | 3688365 | 3688365 | 3688365
| Clorhidrato de Guanidina 6M -Tiempo minimo de vencimiento 18 meses al momento de la entrega. -Certificado de análisis. -Ficaha de datos de eguridad. | Frasco x 100 ml | 1 | 1 ETV |  | 1541050 |  |  | 946050 | 1369690 | [11 empty] | 1285596.6667
| Alcohol Metilico (Metanol) -Tiempo minimo de vencimiento 18 meses al momento de la entrega. -Certificado de análisis. -Ficaha de datos de eguridad. | Frasco x 4L | 1 | 1 ETV |  | 499800 | 101150 | 214200 | 415310 | 502180 |  |  |  |  | 539784 | [6 empty] | 489268.5
| Hidróxido potásico (KOH) en solución acuosa al 10 %. - Certificado de analisis. - Con vencimiento mayor a 18 meses al momento de la entrega.l | Frasco x 100 ml | 1 | 1 Entomología |  | 153510 |  |  | 66343 |  | 19990 | [10 empty] | 79947.6667
61 | Balsamo de canada (Entellan) - Certificado de analisis. - Con vencimiento mayor a 18 meses al momento de la entrega. | Frasco x 100 ml | 1 | 1 Micobacterias |  | 1894480 |  |  | 253470 | 1742160 | [11 empty] | 1818320 | 1818320 | 1818320 | 1818320 | 1818320 | 1818320
62 | Xilol (= xileno). Disolvente del bálsamo del Canadá, DPX y euparal. - Certificado de analisis. - Con vencimiento mayor a 18 meses al momento de la entrega. | Frasco x 100 ml | 1 | 1 Entomología |  | 47600 | [15 empty] | 47600 | 47600 | 47600 | 47600 | 47600 | 47600
63 | Acetato de etilo, pa.Acs. - Certificado de análisis. - Tiempo mínimo de vencimiento 18 meses al momento de la entrega. | Frasco de 1000ml | 2 | 1 Entomología 1 TOX |  | 395080 | 733040 | 690200 | 797300 | 1023400 |  |  |  |  | 659736 | [6 empty] | 655071.2 | 1240551.2 | 1240551 | 1240551 | 1240551 | 1240551
| Glicerina 99% - Certificado de análisis. - Tiempo mínimo de vencimiento 18 meses al momento de la entrega. | Frasco de 250ml | 3 | 1 Entomología 2 ETV |  | 517650 | 738990 | 499800 | 2171988 | 1104319.98 | [11 empty] | 585480
64 | Aceite de inmersión. -Fecha de vencimiento mayor a 18 meses al momento de la entrega. -Certificado de analisisi. -Ficha de datos de seguridad. | Frasco x 500 ml | 7 | 1 Virologia 6 ETV |  | 1366120 |  |  | 3465280 | 3090430 | 4229960 | [10 empty] | 3277855 | 3277855 | 3277855 | 468265 | 468265 | 3277855
65 | Amonio cuaternario quinta generación al 6% con: -Certificado de analisis, declaracion de lote y fecha de vencimiento. - Ficha de datos de seguridad. -Tiempo minimo de vencimiento 1 año al momento de entrega. | Galon x 4L | 13 | 2 FQ 1 MBC 2 TOX 7 MBA |  | 1326000 |  |  | 1372962.5 | 1067430 | [9 empty] | 925554.994 |  | 1172986.8735 | 7028075.8735 | 7028076 | 7028076 | 7028076 | 7028076
| Cajas Petri en vidrio de borosilicato, dimensión 90-100 x 15 mm, esterilizables en autoclave. Incluye base y cubierta. | Unidad | 100 | 100 MBA |  | 780000 |  |  | 850850 | 833000 |  |  | 9165600 | [6 empty] | 788571 |  | 813105.25
| Crisol de porcelana forma baja sin pico, capacidad 20-25ml, para calcinación. | Unidad | 10 | 10 TOX |  | 485000 |  |  | 802060 | 749700 | [7 empty] | 284410 |  | 602857 |  | 659904.25
| Erlenmeyer 250 ml cuello angosto, fabricado en vidrio borosilicato 3.3. Conforme a DIN/ISO 1773 y ASTM E-3487. Distribución uniforme del grosor de la pared para calentar y de forma cónica para mezclar líquidos. D.E. Cuello (mm) 34, D.E. x Altura (mm) 85 x 145 | Unidad | 50 | 50 FQ |  | 1000000 |  |  | 1487500 | 1309000 |  |  | 4502350 | [6 empty] | 1028571 |  | 1206267.75
| Butirómetro para determinar el contenido de grasa del queso y el requesón según Van Gulik, BS e IS., De vidrio de borosilicato, cuello liso, con bulbo abierto, marca mate en el bulbo, proceso de pesaje para 3 g. | unidad | 10 | 10 FQ |  | 2100000 |  |  | 1413125 | 2344300 | [9 empty] | 2714286 |  | 2142927.75
| Mortero de Porcelana con Pistilo de 120 ml | Unidad | 1 | 1 ETV |  | 121000 |  |  | 89250 | 119000 | [9 empty] | 165857 |  | 123776.75
| Frasco lavador,PE-LD, flexible. Cabezal de lavado roscado desmontable. Tubo de suministro de altura ajustable, 250 ml | Unidad | 20 | 10 FQ 4 TOX 6 MBA |  | 450000 |  |  | 470050 | 428400 |  |  | 1856400 | [6 empty] | 451429 |  | 449969.75
| Tubo Nessler, clase A. para comparar colores, vidrio BORO 3.3, capacidad 50 ml, división 25 y 50 ml, tolerancia +/- 0,4 ml | unidad | 10 | 10 FQ |  | 450000 |  |  | 374850 | 511700 | [9 empty] | 500000 |  | 459137.5
66 | Detergente alcalino para lavado de material de laboratorio. - Certificado de analisis. - Ficha de datos de seguridad. -Tiempo minimo de vencimiento 1 año al momento de entrega. | Galon x 3.8L | 7 | 1 Entomología 2 ETV 4 TOX |  | 499800 |  | 1666000 | 364437.5 | 1007930 | 796593 | [6 empty] | 499800 |  | 800551.99 |  | 592236.498 | 10044118.4147 | 10044118 | 10044118.4147 | 10044118 | 10044118
| Hipoclorito de Sodio al 15%, con: -Certificado de analisis, declaracion de lote y fecha de vencimiento. -Ficha de datos de seguridad. -Tiempo minimo de vencimiento 1 año al momento de la entrega. | Caneca x 20L | 8 | 1 Virologia 1 ETV 1 MBC 5 MBA |  | 1688000 |  |  | 1385160 | 2760800 | [7 empty] | 2364768 |  | 1787429 |  | 1620196.3333
| Jabón llíquido antigrasa. Tipo Industrial | Galon x 3.8L | 5 | 3 FQ 1 MBC 1 TOX |  | 310000 |  |  | 370388 | 2439500 | [9 empty] | 367429 |  | 349272.3333
| Balón volumétrico vidrio ambar 20ml CLASE A, con certificado. | Unidad | 10 | 10 TOX |  | 756000 |  | 2004376.5 | 925225 | 1380400 |  |  | 7054320 | [6 empty] | 799714 |  | 965334.75
| Balón volumétrico de 100 ml CLASE A en vidrio Boro 3.3, DIN EN ISO 1042, con certificado individual y tapón plástico. Límite de error +/- 0,1 ml. | Unidad | 40 | 40 FQ |  | 2560000 |  | 13846364 | 3034500 | 3808000 |  |  | 13095240 |  |  |  |  | 14208600 |  | 3840000 |  | 3310625
| Balón volumétrico de 1000 ml CLASE A en vidrio Boro 3.3, DIN EN ISO 1042, con certificado individual y tapón plástico. Límite de error +/- 0,4 ml. | Unidad | 10 | 10 FQ |  | 1670000 |  | 5139253 | 1785000 | 2427600 |  |  | 5821720 |  |  |  |  | 5131280 |  | 1714286 |  | 1899221.5
| Bureta de 25 ml Boro 3.3, llave de paso PTFE extraíble. Según DIN EN ISO 385. Calibrado para entregar (TD, Ex). Raya de Schellbach. Con certificado | Unidad | 5 | 5 FQ |  | 1240000 |  | 2531755 | 1413125 | 3659250 |  |  | 1904000 |  |  |  |  | 2618000 |  | 1268571 |  | 1307232
67 | Balón fondo plano boca esmerilada 29/32, con tapa, capacidad 250ml. | Unidad | 5 | 5 TOX |  | 270000 |  | 178500 | 577150 | 452200 | [9 empty] | 342143 |  | 363998.6 | 5012615.6848 | 5012616 | 5012616 | 5012616 | 5012616
| Dispensador 1 - 10ml para dispensar sustancias ácidas y orgánicas, con tubos de dispensación y expulsión, tapón, manual de operación. | Unidad | 1 | 1 TOX |  | 1440000 |  | 2963100 | 3570000 | 3171350 |  |  | 3493840 |  |  |  |  | 3397093 |  | 2857143 |  | 2984646.5714
| Embudo de separación de vidrio, de 200-250ml de capacidad, con llave y tapa de PTFE o teflón. | Unidad | 2 | 2 FQ |  | 556000 |  | 309400 | 556920 | 835380 | [7 empty] | 1014832 |  | 598857 |  | 645231.5
| Varilla de vidrio para agitación medidas aproximadas: 5-7 mm de diámetro, 20 cm de longitud. | Unidad | 20 | 20 FQ |  | 42000 |  | 82097.2 | 95200 | 190400 | [7 empty] | 447678 |  | 342857.32 |  | 200038.7533
| Vaso de precipitado en vidrio de borosilicato 3.3 de baja expansión, graduado, con pico x 50ml. | Unidad | 20 | 20 FQ |  | 182000 |  | 272000 | 238000 | 309400 |  |  | 404600 | [6 empty] | 257143 |  | 277190.5
| Vaso de precipitado en vidrio de borosilicato 3.3 de baja expansión, graduado, con pico x 100ml. | Unidad | 40 | 40 FQ |  | 396000 |  | 564400 | 509320 | 666400 |  |  | 1094800 | [6 empty] | 571428.8 |  | 541509.76
68 | Embudo de separación de vidrio, graduado de 1000ml de capacidad, con llave y tapa de PTFE o teflón. | Unidad | 2 | 2 TOX |  | 840000 |  | 523600 | 867510 | 1351840 | [7 empty] | 1563184 |  | 833143 |  | 766063.25 | 3512372.7467 | 3512373 | 3512373 | 3512373 | 3512373
| Erlenmeyer de 250 ml fabricado en vidrio borosilicato 3.3, según con la norma DIN ISO 3585 e ISO4797 con tapón semicilíndrico esmerilado 29/32, boca angosta y escala graduada. | Unidad | 10 | 10 FQ |  | 184000 |  | 595000 | 1145375 | 1677900 | [7 empty] | 1652910 |  | 742857 |  | 668928.5
| Espátulas de cuchara de acero inoxidable, longitud 180mm, anchura 12 mm, similar a ref. Bochem 3472 | Unidad | 20 | 20 MBA |  | 912000 |  | 952000 | 1395870 | 1285200 | [9 empty] | 1000000 |  | 954666.6667
| Garrafon de polipropileno x 20L, con manijas y llave-Nalgene esterilizable. | Unidad | 3 | 3 MBA |  | 1020000 |  | 1071000 |  | 10834950 |  |  | 6724809 | [6 empty] | 1277142.99 |  | 1122714.33
69 | Cápsulas de porcelana forma baja con pico, con tapa; capacidad 50ml, para evaporación | Unidad | 10 | 10 TOX |  | 756000 |  |  |  | 226100 | [9 empty] | 854286 |  | 805143 | 867928.5 | 867929 | 867929 | 867929 | 867929
| Camisa sencilla similar a vacutainer. | Paquete x 10 unidades | 1 | 1 ETV | 103292 | 97000 | [13 empty] | 28571 |  | 62785.5
70 | Caja plastica resistente porta láminas para 100 espacios tapa con cierre de bisagra niquelado. | Unidad | 10 | 10 ETV |  |  |  |  | 677110 | 725900 | [9 empty] | 650000 |  | 684336.6667 | 2736217.66 | 2736218 | 2736218 | 2736218 | 2736218
| Filtro de microfibra de vidrio, tamaño de poro de 1,5 un diámetro 90-100mm. Similar a ref 1827-090 Whatman. | Caja x 100 unidades | 1 | 1 TOX |  |  |  |  | 1388373 | 1212610 | [9 empty] | 952000 |  | 1184327.6667
| Gasa tejida aseptica hospitalaria, hilo de algodon 100% | Rollo x 100 yardas | 3 | 3 MBA |  |  |  |  | 624571.98 | 464100 | [9 empty] | 428571 |  | 505747.66
| Vaso de precipitado en vidrio de borosilicato 3.3 de baja expansión, graduado, con pico x 10 ml. | Unidad | 20 | 20 TOX |  |  |  |  | 314160 | 428400 |  |  | 1087660 | [6 empty] | 342857 |  | 361805.6667
71 | Frasco ámbar tapa rosca azul de 250 ml, Ideal de uso general de laboratorio incluyendo mezclar, almacenar o transportar medios de cultivo, productos químicos o disolventes . Con graduación y señalización de la marca hecha con esmalte químicamente resistente, 30 mm apertura ID, Autoclavables, Se suministra con tapa GL 45. Fabricados a partir de BORO 3,3 conforme a USP Tipo I y ASTM E438 , Tipo I, Clase A ​ | Unidad | 60 | 60 FQ |  | 5940000 |  | 4284000 | 13815900 | 8925000 |  |  | 18564000 | [6 empty] | 8031429 |  | 5112000 | 5112000 | 5112000 | 85200 | 85200 | 5112000
72 | Bolsas de sellado hermetico 20x24cm aprox. | Paquete x 100 unidades | 13 | 2 ETV 6 Entomología 2 Virologia 1 FQ 1 MBA 1 TOX | [13 empty] | 479570 |  | 564570.5 |  | 522070.25 | 2132181.05 | 2132181 | 2132181 | 2132181 | 2132181
| Bolsas de sellado hermetico 10 x 15cm aprox. | Paquete x 100 unidades | 12 | 2 ETV 6 Entomología 2 Virologia 1 TOX 1 MBA | [13 empty] | 139944 |  | 205713.6 |  | 172828.8
| Neveras de icopor capacidad 10 Lt. | Unidad | 50 | 5 ETV 50 Virologia |  |  |  |  | 3257625 | 3748500 | [7 empty] | 1088850 |  | 1785714 |  | 1437282
73 | Detergente Neutro. -Certificado de analisis, declaracion de lote y fecha de vencimiento. - Ficha de datos de seguridad. -Tiempo minimo de vencimiento 1 año al momento de entrega. | Galon x 3.8L | 7 | 2 FQ 1 MBC 2 PF 2 MBA |  | 616000 |  | 1666000 | 2990470 | 1491070 | 1170778 | [6 empty] | 624750 |  | 949999.96 |  | 730249.9867 | 730249.9867 | 730250 | 104321.4286 | 104321 | 730247
74 | Peróxido de hidrógeno al 30% para desinfeccion, con: -Certificado de analisis con declaracion de fecha de vencimiento y lote. -Ficha de datos de seguridad. -Tiempo minimo de vencimiento 1 año al momento de entrega. | Galon x 3.8L | 8 | 6 ETV 2 MBC |  | 3800000 |  |  | 1587460 | 11728640 | [7 empty] | 1022448 |  |  |  | 1304954 | 1304954 | 1304954 | 163119.25 | 163119 | 1304952
75 | Celda o cubeta de cuarzo cuadradas de 10mm de paso para espectrofotometria UV-VIS. con certificado. | Caja x 2 Unidades | 3 | 3 TOX |  | 2637000 |  | 714000 |  | 2317500 | [9 empty] | 1217142.99 |  | 965571.495 | 3726572.395 | 3726572 | 3726572 | 3726572 | 3726572
| Asas rectas o agujas de inoculacion material poliestireno, polipropileno o semejante. | Unidad | 3500 | 500 MBC 3000 MBA |  |  |  | 2802002 | [11 empty] | 2719999.8 |  | 2761000.9
76 | Esponja abrasiva, medidas aproximadas 140 mm de largo x 100 mm de ancho x 7 mm de alto, no deja residuos, color verde. | Unidad | 40 | 12 FQ 12 MBC 16 MBA |  |  |  |  | 176120 | [10 empty] | 228570.8 |  | 202345.4 | 11964667.145 | 11964667 | 11964667 | 11964667 | 11964667
| Esponja para brillo resistente y duradera, medidas aproximadas 10 cm de largo, 7 cm de ancho y 3 cm de altura. | Unidad | 20 | 20 MBA |  |  |  |  | 88060 | [10 empty] | 114285.5 |  | 101172.75
| Jarra para atmósfera anaerobiosis x con capacidad entre 2.5 L a 3.5L, con base de policarbonato que asegure la tapa por mecanismo de presión, válvula de compensación de vacío y cestillo porta placas | Unidad | 3 | 2 MBC 1 MBA |  |  |  |  | 7883142.99 | 11591790 | [9 empty] | 10671429 |  | 9277285.995
| Papel crepado de alta calidad. Rollo de 60 cmx 50 mts. | Unidad | 6 | 1 MBC 5 MBA |  |  |  |  | 1130619 | [10 empty] | 1123200 |  | 1126909.5
| Recipiente PLUS rectangular Blanco de 4L, dimensiones aproximadas ancho 18 cm. largo 35.5 cm y alto 14 cm | Unidad | 10 | 8 FQ 2 ETV |  |  |  |  | 621775 | [10 empty] | 365714 |  | 493744.5
| Tamiz circular número 7 malla de alambre con aperturas cuadradas de 2,8 mm x 2,8 mm | Unidad | 1 | 1 FQ |  |  |  | 1132981 | 919275 | [10 empty] | 607143 |  | 763209
[23 empty] | 338595898.9236 |  |  | VALOR TOTAL: | 338595892
[26 empty] | TOTAL DE ITEMS: | 76
Note on G80: yeimy zuñiga: Caja x 25 abbot r/13FK10
Note on G82: yeimy zuñiga: caja x 25 abbott 11fk46
Note on M82: yeimy zuñiga: caja x 25
Note on P82: yeimy zuñiga: caja x 10
Note on G83: yeimy zuñiga: caja x 25 abbott 06fk108
Note on M85: yeimy zuñiga: caja x 20 tarjetas
Note on W117: yeimy zuñiga: 2024 $ 234500
Note on W119: yeimy zuñiga: 2024 $600.000
Note on W123: yeimy zuñiga: 2024 $ 1.489.904
Note on I124: yeimy zuñiga: 1L
Note on G186: yeimy zuñiga: x 20 und BD

## Anexo Técnico
INSTITUTO DEPARTAMENTAL DE SALUD DE NARIÑO
SUBDIRECCION DE SALUD PÚBLICA - LABORATORIO DE SALUD PÚBLICA
REACTIVOS Y MATERIALES AÑO 2025
ANEXO TÉCNICO
PROCESO Nº1
Ítem | Descripción y/o especificaciones técnicas | Unidad de medida y/o presentación | Cantidad | Cantidad y Área | Codigo UNSPSC | Cumple | No Cumple
1 | Agar VRBL (Bilis Rojo Violeta con Lactosa), medio deshidratado, con: -Medio de cultivo con cumplimiento a la norma ISO 11133:2014 -Certificado de análisis -Ficha de datos de seguridad. -Tiempo mínimo de vencimiento 1 año al momento de la entrega. | Frasco x 500g | 1 | 1 MBA | 411160 121615 411158 411161
| Agar de Recuento en Placa (Plate Count Agar), medio deshidratado, con: -Certificado de análisis. -Ficha de datos de seguridad. -Tiempo mínimo de vencimiento 1 año al momento de la entrega. | Frasco x 500g | 2 | 2 MBA | 411160 121615 411158 411161
| Agar Base MYP (Manitol-Yema de huevo-Polimixina)/Agar Bacillus cereus, medio deshidratado, con: -Medio de cultivo con cumplimiento a la norma ISO 11133:2014 -Certificado de análisis. -Ficha de datos de seguridad. -Tiempo mínimo de vencimiento 1 año al momento de la entrega. | Frasco x 500g | 2 | 2 MBA | 411160 121615 411158 411161
| Agar Base Baird Parker , medio deshidratado, con: -Medio de cultivo con cumplimiento a la norma ISO 11133:2014 -Certificado de análisis. -Ficha de datos de seguridad. -Tiempo mínimo de vencimiento 1 años al momento de la entrega. | Frasco x 500g | 2 | 2 MBA | 411160 121615 411158 411161
2 | Agar VRBG o VRBD (Glucosa o dextrosa Bilis Rojo Violeta), medio deshidratado, con: -Medio de cultivo con cumplimiento a la norma ISO 11133:2014 -Certificado de análisis. -Ficha de datos de seguridad. -Tiempo mínimo de vencimiento 1 año al momento de la entrega. | Frasco x 500 g | 2 | 2 MBA | 411160 121615 411158 411161
| Caldo Rappaport Vassiliadis, medio deshidratado, con: -Certificado de análisis. -Ficha de datos de seguridad. -Tiempo mínimo de vencimiento 1 año al momento de la entrega. | Frasco x 500g | 1 | 1 MBA | 411160 121615 411158 411161
| Suplemento Oxitetraciclina /OGYE Suplemento , con: -Certificado de análisis. -Ficha de datos de seguridad. -Tiempo mínimo de vencimiento 1 año al momento de la entrega. | Caja x 10 viales | 14 | 14 MBA | 411160 121615 411158 411161
| Suplemento selectivo Fraser (citrato férrico amónico, acido nalidixico, clorhidrato de acriflavina),con: -Certificado de análisis. -Ficha de datos de seguridad. -Tiempo mínimo de vencimiento 1 año al momento de la entrega. | Caja x 10 viales | 2 | 2 MBA | 411160 121615 411158 411161
| Agua Peptona Alcalina, medio deshidratado, con: -Certificado de análisis. -Ficha de datos de seguridad. -Tiempo mínimo de vencimiento 1 año al momento de la entrega. | Frasco x 500g | 4 | 4 MBA | 411160 121615 411158 411161
| Agua peptonada Tamponada, medio deshidratado, con: -Medio de cultivo con cumplimiento a la norma ISO 11133:2014 -Certificado de análisis. -Ficha de datos de seguridad. -Tiempo mínimo de vencimiento 1 año al momento de la entrega. | Frasco x 500g | 5 | 5 MBA | 411160 121615 411158 411161
3 | Telurito de potasio, grado reactivo ≥ 90% con: -Certificado de análisis. -Ficha de datos de seguridad. -Tiempo mínimo de vencimiento 1 año al momento de la entrega." | Frasco x 25g | 1 | 1 MBA | 411160 121615 411158 411161
| Tiosulfato de sodio anhidro (Reag.Ph.Eur) para análisis, con: -Certificado de análisis. -Ficha de datos de seguridad. -Tiempo mínimo de vencimiento 1 año al momento de la entrega. | Frasco x 250g | 1 | 1 MBA | 411160 121615 411158 411161
| Cloruro de Sodio (Reag.Ph.Eur) para análisis con: -Ficha de datos de seguridad. -Tiempo mínimo de vencimiento 2 años al momento de la entrega. | Frasco x 100g | 1 | 1 MBA | 411160 121615 411158 411161
4 | Emulsión Yema de Huevo Estéril, con: -Certificado de análisis. -Ficha de datos de seguridad . -Tiempo mínimo de vencimiento de 8 meses al momento de la entrega. | Frasco x 100 ml | 40 | 40 MBA | 411160 121615 411158 411161
5 | Agar TBX (Triptona-Bilis-X-glucurónido), medio deshidratado, con: -Medio de cultivo con cumplimiento a la norma ISO 11133:2014 -Certificado de análisis. -Ficha de datos de seguridad. -Tiempo mínimo de vencimiento 1 año al momento de la entrega. | Frasco x 500g | 2 | 2 MBA | 411160 121615 411158 411161
6 | Caldo base Half Fraser (Caldo Listeria 1/2 Fraser), medio deshidratado, Formula en g/L: Acido nalidixico 0,01, Clorhidrato de acriflavina 0,0125, Digerido enzimático de caseína 5, Extracto de carne 5, Dihidrogenofafo de potasio 1,35, Extracto de levadura 5, Cloruro de litio 3, Esculina 1, cloruro sódico 20, digerido enzimático 5, hidrogeno fosfato disódico di hidratado 12, con: -Certificado de análisis. -Ficha de datos de seguridad. -Tiempo mínimo de vencimiento 1 año al momento de la entrega. | Frasco x 500g | 16 | 16 MBA | 411160 121615 411158 411161
7 | Agar Extracto de levadura Tripticasa de soja TSAYE, medio deshidratado, con: -Medio de cultivo con cumplimiento a la norma ISO 11133:2014 Certificado de análisis. -Ficha de datos de seguridad. -Tiempo mínimo de vencimiento 1 año al momento de la entrega. | Frasco x 500g | 1 | 1 MBA | 411160 121615 411158 411161
| Agar Base Sangre, medio deshidratado, con: -Certificado de análisis. -Ficha de datos de seguridad. -Tiempo mínimo de vencimiento 1 años al momento de la entrega. | Frasco x 500 g | 1 | 1 MBA | 411160 121615 411158 411161
8 | Solución Estéril de Urea, compatible con medio deshidratado de Agar Base Urea -Tiempo mínimo de vencimiento 18 meses al momento de la entrega. -Certificado de análisis. -Ficha de datos de seguridad. | Frasco x 100 ml | 6 | 6 MBA | 411160 121615 411158 411161
9 | Coagulasa plasma de conejo con EDTA. Caja por 6 viales o 10 viales para reconstituir con 5ml de diluyente, volumen total mínimo de reactivo 30ml por caja, con: -Certificado de análisis. -Ficha de datos de seguridad. -Tiempo mínimo de vencimiento 1 año al momento de la entrega. | Caja x 30 ml | 4 | 4 MBA | 411160 121615 411158 411161
| Kits de tinción de Gram. Incluye: violeta cristal de Gram ≥ 250ml, yodo ≥ 250ml , decolorante Gram ≥ 250ml y safranina de Gram ≥ 250ml. con: -Certificado de análisis. -Ficha de datos de seguridad. -Tiempo mínimo de vencimiento 1 año al momento de la entrega. | Kit | 2 | 1 MBC 1 MBA | 411160 121615 411158 411161
| Reactivo de VDRL test para la detección de sífilis, que incluya controles positivo y negativo. -Con fecha de vencimiento mayor a 1 año | Caja | 6 | 6 Virología | 411160 121615 411158 411161
10 | Sobres generadores de anaerobiosis para jarra de 2.5 litros, similar a Anaerogen, con: -Certificado de análisis. -Ficha de datos de seguridad. - Tiempo mínimo de vencimiento: 1 año al momento de entrega. | Paquete x 10 Unidades | 5 | 5 MBA | 411160 121615 411158 411161
11 | Sistema de perlas para almacenar y reactivar cultivos de bacteria, viales para crioconservación de cepas similar a CRYOBANK COPAN 8CRYOM con: -Certificado de análisis. -Ficha de datos de seguridad. - Tiempo mínimo de vencimiento: 1 año al momento de entrega." | Paquete x 80 viales | 1 | 1 MBA | 411160 121615 411158 411161
12 | Cepa Escherichia coli ATCC 25922, Material de Referencia certificado CRM, cualitativa, presentación: sedimento de microorganismos liofilizado similar a 0335-CRM con: -Proveedor acreditado bajo ISO 17034 en el producto solicitado -Certificado de análisis -Ficha de datos de seguridad. -Tiempo mínimo de vencimiento 1 años al momento de la entrega. 1 unidad | Unidad | 1 | 1 MBA | 411160 121615 411158 411161
Cepa Pseudomona Aeruginosa ATCC 9027, Material de Referencia certificado CRM, cualitativa, presentación: sedimento de microorganismos liofilizado similar a 0484-CRM con: -Proveedor acreditado bajo ISO 17034 en el producto solicitado -Certificado de análisis -Ficha de datos de seguridad. -Tiempo mínimo de vencimiento 1 años al momento de la entrega. 1 unidad
Cepa Salmonella enteritidis ATCC 13076 Material de Referencia certificado CRM, cualitativa, presentación: sedimento de microorganismos liofilizado similar a 0345-CRM con: -Proveedor acreditado bajo ISO 17034 en el producto solicitado -Certificado de análisis -Ficha de datos de seguridad. -Tiempo mínimo de vencimiento 1 años al momento de la entrega. 1 unidad
Cepa Salmonella Typhimurium ATCC 14028, Material de Referencia certificado CRM, cualitativa, presentación: sedimento de microorganismos liofilizado similar a 0363-CRM con: -Proveedor acreditado bajo ISO 17034 en el producto solicitado -Certificado de análisis -Ficha de datos de seguridad. -Tiempo mínimo de vencimiento 1 años al momento de la entrega. 1 unidad
Cepa Shigella flexneri ATCC 12022, Material de Referencia certificado CRM, cualitativa, presentación: sedimento de microorganismos liofilizado similar a 0356-CRM con: -Proveedor acreditado bajo ISO 17034 en el producto solicitado -Certificado de análisis -Ficha de datos de seguridad. -Tiempo mínimo de vencimiento 1 años al momento de la entrega. 1 unidad
Cepa Staphylococcus aureus ATCC 25923, Material de Referencia certificado CRM, cualitativa, presentación: sedimento de microorganismos liofilizado similar a 0360-CRM con: -Proveedor acreditado bajo ISO 17034 en el producto solicitado -Certificado de análisis -Ficha de datos de seguridad. -Tiempo mínimo de vencimiento 1 años al momento de la entrega. 1 unidad
Cepa Clostridium perfringens ATCC 13124, Material de Referencia certificado CRM, cualitativa, presentación: sedimento de microorganismos liofilizado similar a 0318-CRM con: -Proveedor acreditado bajo ISO 17034 en el producto solicitado -Certificado de análisis -Ficha de datos de seguridad. -Tiempo mínimo de vencimiento 1 años al momento de la entrega. 1 unidad
Cepa Bacillus cereus ATCC 11778, Material de Referencia certificado CRM, cualitativa, presentación: sedimento de microorganismos liofilizado similar a 0256-CRM con: -Proveedor acreditado bajo ISO 17034 en el producto solicitado -Certificado de análisis -Ficha de datos de seguridad. -Tiempo mínimo de vencimiento 1 años al momento de la entrega. 1 unidad
Cepa Enterococcus casseliflavus ATCC 700327, cualitativa, presentación: sedimento de microorganismos liofilizado, con: -Proveedor acreditado bajo ISO 17034 en el producto solicitado -Certificado de análisis -Ficha de datos de seguridad. -Tiempo mínimo de vencimiento 1 años al momento de la entrega. 1 unidad
13 | Cepa Listeria monocytogenes ATCC 15313, Material de Referencia , cualitativa, presentación: sedimento de microorganismos liofilizado similar a 0727 con: -Proveedor acreditado bajo ISO 17034 en el producto solicitado -Certificado de análisis -Ficha de datos de seguridad. -Tiempo mínimo de vencimiento 1 años al momento de la entrega. 1 unidad | Unidad | 1 | 1 MBA | 411160 121615 411158 411161
Cepa Listeria ivanovii subsp. ivanovii ATCC 19119, Material de Referencia, cualitativa, presentación: sedimento de microorganismos liofilizado similar a 0815 con: -Proveedor acreditado bajo ISO 17034 en el producto solicitado -Certificado de análisis -Ficha de datos de seguridad. -Tiempo mínimo de vencimiento 1 años al momento de la entrega. 1 unidad
Cepa Klebsiella variicala ATCC 31488, Material de Referencia certificado CRM, cualitativa, presentación: sedimento de microorganismos liofilizado similar a 0261-CRM con: -Proveedor acreditado bajo ISO 17034 en el producto solicitado -Certificado de análisis -Ficha de datos de seguridad. -Tiempo mínimo de vencimiento 1 años al momento de la entrega. 1 unidad
14 | Cepa Eikenella corrodens ATCC BAA 1152 en pase 3, con: -Certificado de análisis. -Ficha de datos de seguridad. -Tiempo mínimo de vencimiento18 meses al momento de la entrega . | Kwik-Stik * 2 | 1 | 1 MBC | 411160 121615 411158 411161
| Cepa Klebsiella pneumoniae ATCC 7006003 en pase 3, con: -Certificado de análisis. -Ficha de datos de seguridad. -Tiempo mínimo de vencimiento18 meses al momento de la entrega . | Kwik-Stik * 2 | 1 | 1 MBC | 411160 121615 411158 411161
| Cepa Streptococcus pneumoniae ATCC 49619 en pase 3, con: -Certificado de análisis. -Ficha de datos de seguridad. -Tiempo mínimo de vencimiento18 meses al momento de la entrega . | Kwik-Stik * 2 | 1 | 1 MBC | 411160 121615 411158 411161
| Cepa Neisseria gonorrhoeae ATCC 49226 en pase 3, con: -Certificado de análisis. -Ficha de datos de seguridad. -Tiempo mínimo de vencimiento18 meses al momento de la entrega . | Kwik-Stik * 2 | 1 | 1 MBC | 411160 121615 411158 411161
| Cepa Cándida parapsilosis ATCC 22019 en pase 3, con: -Certificado de análisis. -Ficha de datos de seguridad. -Tiempo mínimo de vencimiento18 meses al momento de la entrega . | Kwik-Stik * 2 | 1 | 1 MBC | 411160 121615 411158 411161
| Cepa Campylobacter jejuni ATCC 33291 en pase 3, con: Certificado de análisis. -Ficha de datos de seguridad. -Tiempo mínimo de vencimiento 1 año al momento de la entrega . | Kwik-Stik * 2 | 1 | 1 MBC | 411160 121615 411158 411161
15 | Solución de electrolito c(KCl) = 3 mol/L (para sistemas de referencia Ag /AgCl), compatible con electrodo unitrode ref. 6.0259.100 Metrohm.-Tiempo mínimo de vencimiento 18 meses al momento de la entrega. -Certificado de análisis | Frasco x 250 ml | 1 | 1 MBA | 411160 121615 411158 411161
| Limpiador en polvo para cámara de autoclave, similar a Tuttnauer Chamber Brite cleaner ref. CB0010. | Paquete x 10 unidades | 1 | 1 MBA | 411160 121615 411158 411161
| Euparal - Certificado de análisis. - Tiempo mínimo de vencimiento 18 meses al momento de la entrega. | Frasco de 100ml | 1 | 1 Entomología | 411160 121615 411158 411161
16 | Azul de bromotimol para análisis Intervalo de viraje de pH: amarillo: 5,8 Intervalo de viraje de pH: azul: 7,6,con: _Certificado de análisis. -Ficha de datos de seguridad. -Tiempo mínimo de vencimiento 18 meses al momento de la entrega. | Frasco x 5g | 1 | 1 MBA | 411160 121615 411158 411161
17 | Sangre de caballo desfibrinada estéril SR 0050, con: - Fecha de vencimiento mínima de 6 meses al momento de la entrega. -Certificado de calidad, ficha técnica y tarjeta de emergencia. Entregas parciales acordada con LSP según fecha de vencimiento del producto. | Frasco x 50ml | 6 | 6 MBC | 411160 121615 411158 411161
| Sangre de cordero desfibrinada estéril con: -Fecha de vencimiento mínima de 6 meses al momento de la entrega. - Certificado de calidad, ficha técnica y tarjeta de emergencia. Entrega parcial acordada con LSP según fecha de vencimiento del producto. | Frasco x 50 ml | 4 | 3 MBC 1MBA | 411160 121615 411158 411161
18 | Factor X. -Fecha de vencimiento mínimo 1 año al momento de la entrega. | Caja 5 x 50 Sensidiscos | 1 | 1 MBC | 121615 411161 411158 411160
| Imipenem imi 10 ug . -Fecha de vencimiento mínimo 1 año al momento de la entrega. | Caja 5 x 50 Sensidiscos | 1 | 1 MBC | 411160 121615 411158 411161
| Meropenem mrp 10ug . - Fecha de vencimiento mínimo 1 año al momento de la entrega. | Caja 5 x 50 Sensidiscos | 1 | 1 MBC | 411160 121615 411158 411161
| Ceftazidima caz 30µg. -Fecha de vencimiento mínimo 1 año al momento de la entrega. | Caja 5 x 50 Sensidiscos | 1 | 1 MBC | 411160 121615 411158 411161
| Azithomycin. -Fecha de vencimiento mínimo 1 año al momento de la entrega. | Caja 5 x 50 Sensidiscos | 1 | 1 MBC | 411160 121615 411158 411161
| Ciprofloxacin 5 ug Fecha de vencimiento mínimo 1 año al momento de la entrega. | Caja 5 x 50 Sensidiscos | 1 | 1 MBC | 411160 121615 411158 411161
| Ceftazidima/avibactam (CZA 50µg) -Fecha de vencimiento mínimo 1 año al momento de la entrega. | Caja 5*50 discos | 1 | 1 MBC | 411160 121615 411158 411161
| Aztreonam (ATM 30µg) -Fecha de vencimiento mínimo 1 año al momento de la entrega. | Caja 5*50 discos | 1 | 1 MBC | 411160 121615 411158 411161
19 | Suplemento liquido para crecimiento de Campylobacter en agar(similar a SR0232E oxoid) Certificado de análisis. -Ficha de datos de seguridad. -Tiempo mínimo de vencimiento 2 años al momento de la entrega . | Caja x 10 viales | 2 | 2 MBC | 411160 121615 411158 411161
| Sobres generadores de microaerofilia campygen, no requieren catalizador , no requieran el agua para la reacción, para jarra de 2.5 litros, con: -Certificado de análisis. -Ficha de datos de seguridad. - tiempo mínimo de vencimiento 1 año al momento de entrega. | Paquete x 10 unidades | 5 | 5 MBC | 411160 121615 411158 411161
| Indicador Anaeróbico con Resazurina similar a ref. BR0055B con: -Certificado de análisis. -Ficha de datos de seguridad. - Tiempo mínimo de vencimiento: 1 año al momento de entrega." | Paquete x 100 Unidades | 1 | 1 MBA | 411160 121615 411158 411161
| APB Acido Borónico (BOR 300µg) -Fecha de vencimiento mínimo 1 año al momento de la entrega. | Caja 5*50 discos | 1 | 1 MBC | 411160 121615 411158 411161
20 | Medio de Transporte CARY BLAIRD, con: -Fecha de vencimiento mayor a 18 meses al momento de la entrega. -Certificado de análisis. -Ficha técnica. | Paquete x 50und | 6 | 6 MBC | 121615 411218 411158 411160 411161
21 | Medio de transporte amies con carbón activado, con: -Certificado de análisis. -Ficha de datos de seguridad. -Tiempo mínimo de vencimiento 2 año al momento de la entrega | Paquete x 50 unidades | 3 | 3 MBC | 411160 121615 411158 411161
| Agar Chocolate suplementado en placa, con: -Certificado de análisis. -Ficha de datos de seguridad. | Caja x 20 placas | 3 | 3 MBC | 411160 121615 411158 411161
| Agar Thayer Martin en placa, con: -Certificado de análisis. -Despacho acordado con el LSP según su fecha de vencimiento. -Ficha de datos de seguridad. | Caja x 20 placas | 2 | 2 MBC | 411160 121615 411158 411161
22 | AGAR BASE CHARCOAL, medio deshidratado con: -Fecha de vencimiento superior a 2 años al momento de la entrega. -Certificado de análisis. -Fichas de datos de seguridad. | Frasco x 500 g | 1 | 1 MBC | 121615 411218 411158 411160 411161
| CALDO BASE SELENITE CYSTINE SELENITE, medio deshidratado, con: - Certificado de análisis -Ficha de datos de seguridad -Tiempo mínimo de vencimiento 1 año al momento de la entrega. | Frasco X 500 GR | 1 | 1 MBC | 411160 121615 411158 411161
23 | ENZIMA PerfeCT Multiplex qPCR SuperMix, Low ROX 200 Reactions (similar a ENZIMA QUANTA bio) -Certificado de análisis -Ficha de datos de seguridad -Fecha de vencimiento mayor a un año | Vial x 1.25 ml | 4 | 4 MBC | 411160 121615 411158 411161
24 | Suplemento Selectivo Palcam (Polimixina B, Acriflavina, Ceftazidima),con: - Certificado de análisis. -Ficha de datos de seguridad. -Tiempo mínimo de vencimiento 1 año al momento de la entrega. | Caja x 10 viales | 8 | 7 MBA 1 MBC | 411160 121615 411158 411161
25 | Agar EXTRACTO DE CARNE, medio deshidratado, con: - Certificado de análisis -Ficha de datos de seguridad -Tiempo mínimo de vencimiento 1 año al momento de la entrega. | Frasco x 500 gr | 1 | 1 MBC | 411160 121615 411158 411161
26 | Agar Tripticasa de soya con sangre de cordero al 5% en placa, con: -Certificado de análisis. -Ficha de datos de seguridad. Tiempo mínimo de vencimiento 8 meses al momento de la entrega. -Entregas parciales acordes con LSP. | Caja x 20 placas | 7 | 5 MBC 1 MBA | 411160 121615 411158 411161
27 | TIRAS para la detección de cytochrome OXIDASE en microorganismos, con: -Certificado de análisis. - Fecha de vencimiento mayor a un año al momento de la entrega. | Frasco x 50 Tiras | 6 | 4 MBC 2 MBA | 411160 121615 411158 411161
28 | Inmunocromatografía para la detección de anticuerpos de la Hepatitis A, en suero o plasma . -Con fecha de vencimiento mayor a 1 año. | Test x 30 en caset | 1 | 1 Virología | 411160 121615 411158 411161
| Inmunocromatografía para detección de Antígeno para SARS Cov 2 apto para muestras de hisopado o aspirado nasofaríngeo. -Tiempo mínimo de vencimiento 1 año al momento de la entrega. | Caja x 20 | 1 | 1 Virología | 411160 121615 411158 411161
| Inmunocromatografía Dúo para detección de Anticuerpos IgG e IgM y Antígeno NS1 para Dengue en muestras de sangre total y suero. Tiempo mínimo de vencimiento 1 año al momento de la entrega. | Caja x 30 | 20 | 20 Virología | 411160 121615 411158 411161
| Inmunocromatografía para la detección cualitativa de anticuerpos contra el treponema pallidum, en suero. sensibilidad mayor a 95.0% especificidad 100%. Con Registro Sanitario INVIMA -Fecha de vencimiento mayor a 18 meses. -Entregas parciales de acuerdo a la fecha de vencimiento. | Caja x 30 pruebas en caset | 10 | 10 Virología | 411160 121615 411158 411161
| Inmunocromatografía para la detección cualitativa de anticuerpos de la Hepatitis C, en suero, plasma y sangre total. sensibilidad mayor a 95.0% especificidad 100%. -Con Registro Sanitario INVIMA -Fecha de vencimiento mayor a 18 meses. -Entregas parciales de acuerdo a la fecha de vencimiento. | Caja x 30 pruebas en caset | 10 | 10 Virología | 411160 121615 411158 411161
| Inmunocromatografía para la detección cualitativa de Anticuerpos para HIV 1/2 y antígeno p24 simultáneamente en suero, plasma y sangre total. sensibilidad mayor a 99.0% especificidad 100%. - precalificado por la OMS -Con Registro Sanitario INVIMA -Con fecha de vencimiento mayor a 18 meses. -Entregas parciales de acuerdo a la fecha de vencimiento | Caja x 30 pruebas en caset/ tira | 30 | 30 Virología | 411160 121615 411158 411161
| Prueba de Inmunocromatografía para procesamiento de HIV/Sífilis Dúo para detección cualitativa de anticuerpos de HIV1/2 y Treponema Pallidum en suero, plasma y sangre total sensibilidad mayor a 99.0% especificidad 100%. -Con Registro Sanitario INVIMA -Fecha de vencimiento mayor a 18 meses. -Entregas parciales de acuerdo a la fecha de vencimiento. | Caja x 25 pruebas en caset | 50 | 50 Virología | 121615 411218 411158 411160 411161
29 | Albúmina de suero bovino fracción V. -Certificado de análisis. -Fecha de vencimiento mayor a un año. | Frasco x 100g | 1 | 1 Virología | 411160 121615 411218 411161
30 | Gentamicina 50 mg/ml. -Certificado de análisis. -Fecha de vencimiento mayor a un año. 1 | Ampolla x 10 ml | 1 | 1 Virología | 411160 121615 411218 411161
31 | Anfotericina B 250ug/ml. -Certificado de análisis. -Fecha de vencimiento mayor a un año. 1 | Ampolla x 20 ml | 1 | 1 Virología | 411160 121615 411218 411161
32 | kit RPR Carbón floculación. -Fecha de vencimiento mayor a 1 año | Test x 100 | 7 | 5 Virología | 411160 121615 411218 411161
| NG-Test CARBA 5 inmunoensayo rápido y visual para la detección de cinco carbapenemasas KPC, OXA, VIM, IMP y NDM en colonias bacteriana obtenidas de cultivo - Entregas parciales acordada con LSP según fecha de vencimiento del producto. | Kit x 20 test | 3 | 3 MBC | 411160 121615 411218 411161
33 | Solución lista para eliminar contaminación por RNasa y DNA de superficies de trabajo, instrumentos, pipetas y materiales. -Certificado de análisis -Ficha de datos de seguridad -Fecha de vencimiento mayor a un año | Frasco X 475 ml | 50 | 40 Virología 10 MBC | 411160 121615 411218 411161
34 | Citrato de Fentanilo estándar alta pureza, con: -Certificado de análisis. -Tiempo mínimo de vencimiento mayor a 18 meses al momento de la entrega (si es USP, producto debe ser el vigente y no lote previo-VUD) . -Proveedor debe tener licencia FNE | Frasco x 100mg | 1 | 1 TOX | 411160 121615 411218 411161
35 | Indicador azul de bromotimol - sal sódica, soluble en agua PH 6-7,6 azul, ref. 460440 para equipo lovibond, con: -Certificado de análisis -Tiempo mínimo de vencimiento 18 meses al momento de la entrega. | Frasco x 0,112g | 5 | 2 TOX 3 SA | 411160 121615 411318 411161
36 | Ácido ascórbico, estándar de referencia, con -Certificado de trazabilidad -Tempo mínimo de vencimiento 2 años al momento de la entrega. | Frasco x 100mg | 1 | 1 TOX | 411160 121615 411218 411161
37 | Ácido Meta Fosfórico pureza mínima 40%, estabilizado. Con: - Certificado de análisis - Tempo mínimo de vencimiento 18 meses al momento de la entrega | Frasco x 100mg | 1 | 1 TOX | 411160 121615 411218 411161
| Solución EDTA 1 N, con: -Certificado de análisis trazable a SMR de NIST. -Con certificado de trazabilidad y análisis, que incluya el valor de la incertidumbre en unidades de normalidad o porcentaje. -Tiempo mínimo de vencimiento 18 meses al momento de la entrega. | Frasco x 1000ML | 1 | 1 TOX | 411160 121615 411218 411161
38 | 11-nor-9-carboxy-delta9 - THC estándar de 1mg/ml, con: -Certificado de análisis. -Fecha de vencimiento mayor a 18 meses. -Ficha d datos de seguridad. | Frasco x 1ml | 1 | 1 TOX | 411160 411218 411161
| Ácido Cromotrópico sal disódica, pureza min. 98% con: -Certificado de análisis. - -Tiempo mínimo de vencimiento 2 años al momento de la entrega | Frasco x 25g | 1 | 1 TOX | 411160 121615 411158 411161
| Acido Tricloroacético g.r. Pureza ≥99% , con: -Certificado de análisis. -Tiempo mínimo de vencimiento 2 años al momento de la entrega. | Frasco x 100g | 1 | 1 TOX | 411160 121615 411158 411161
| Ácido acetil salicílico alta pureza - mínimo 99%, con -Certificado -Tempo mínimo de vencimiento 2 años al momento de la entrega. | Frasco x 25g | 1 | 1 TOX | 411160 121615 411158 411161
| N-Hexano para cromatografía, pureza mínima 98,0%, con: -Certificado de análisis. -Fecha de vencimiento mayor a 18 meses al momento de la entrega. | Frasco x 2,5L | 1 | 1 TOX | 411160 121615 411158 411161
| Clorpirifos estándar pureza mínima 99,0%,con: -Certificado. -Tiempo mínimo de vencimiento 18 meses al momento de la entrega. | Frasco x 100mg | 1 | 1 TOX | 411160 121615 411158 411161
| Endosulfan pureza mínima 98,0%,con: -Certificado de análisis. -Tiempo mínimo de vencimiento 2 años al momento de la entrega. | Frasco x 100mg | 1 | 1 TOX | 411160 121615 411158 411161
| Paraquat sal dicloruro p.a. alta pureza >98%,con: -Certificado de análisis. -Tiempo mínimo de vencimiento 2 años al momento de la entrega. | Frasco x 100mg | 1 | 1 TOX | 411160 121615 411158 411161
39 | Dicromato de Potasio g.r. con: -Certificado de análisis. -Tiempo mínimo de vencimiento 2 años al momento de la entrega. | Frasco x 100g | 1 | 1 TOX | 411160 121615 411158 411161
| Etanol absoluto para análisis, ACS, ISO, Reag. Ph Eur, pureza mayor a 99%, con: -Tiempo mínimo de vencimiento 2 años al momento de la entrega. -Certificado de análisis | Frasco x 1000ML | 1 | 1 TOX | 411160 121615 411158 411161
| N-Heptano p.a. con: -Certificado de análisis - Tiempo mínimo de vencimiento 18 meses al momento de la entrega. | Frasco x 2,5L | 1 | 1 TOX | 411160 121615 411158 411161
40 | Patrón de referencia en solución buffer de pH 9,00, con: -Certificado trazable a SMR de NIST u otro organismo internacionalmente reconocido, acreditación ISO17034. - Con certificado de trazabilidad y análisis, que incluya el valor de la incertidumbre en unidades de pH. -Ficha de datos de seguridad. -Tiempo mínimo de vencimiento 18 meses al momento de la entrega. | Frasco x 1000ml | 1 | 1 TOX | 411160 121615 411158 411161
| Patrón de referencia en solución buffer de pH 4,01, con: -Certificado trazable a SMR de NIST u otro organismo internacionalmente reconocido, acreditación ISO17034. -Certificado de trazabilidad y análisis, que incluya el valor de la incertidumbre en unidades de pH, con: -Ficha de datos de seguridad. -Tiempo mínimo de vencimiento 18 meses al momento de la entrega. ( lote diferente) | Frasco x 1000 ml | 3 | 1 FQ 1 TOX 1 MBA | 411160 121615 411158 411161
| Patrón de referencia en solución buffer de pH 10.00, con: - Certificado trazable a SMR de NIST u otro organismo internacionalmente reconocido , acreditación ISO17034. -Certificado de trazabilidad y análisis, que incluya el valor de la incertidumbre en unidades de pH. -Ficha de datos de seguridad. -Tiempo mínimo de vencimiento 18 meses al momento de la entrega. ( lote diferente) | Frasco x 1000 ml | 5 | 3 FQ 1 TOX 1 MBA | 411160 121615 411158 411161
| Patrón de referencia en solución buffer de pH 7.00, con: -Certificado trazable a SRM de NIST u otro organismo internacionalmente reconocido, acreditación ISO 17034. -Con certificado de trazabilidad y análisis, que incluya el valor de la incertidumbre en unidades de pH. -Ficha de datos de seguridad. -Tiempo mínimo de vencimiento 18 meses al momento de la entrega. ( lote diferente) | Frasco x 1000 ml | 5 | 3 FQ 1 PF 1 MBA | 411160 121615 411158 411161
41 | Misoprostol, grado HPLC, pureza mínima de 99%, con: -Certificado de análisis -Vencimiento mayor a 18 meses al momento de la entrega - Ficha de datos de seguridad. | Frasco x 10mg | 1 | 1 TOX | 411160 121615 411158 411161
| Solución EDTA 0.1 M, con: -Certificado de análisis trazable a SMR de NIST. -Con certificado de trazabilidad y análisis, que incluya el valor de la incertidumbre en unidades de normalidad o porcentaje. -Ficha de datos de seguridad. -Tiempo mínimo de vencimiento 18 meses al momento de la entrega. | Frasco x 1000 ml | 3 | 3 FQ | 411160 121615 411158 411161
42 | Nitrato de plata 0,1 N, con certificado de análisis trazable a SMR de NIST u otro organismo internacionalmente reconocido, con certificado de trazabilidad y análisis, que incluya el valor de la incertidumbre en unidades de normalidad o porcentaje, con: - fecha de vencimiento mayor a 18 meses. -Certificado de análisis | Frasco x 1000 mL | 1 | 1 FQ | 411160 121615 411158 411161
43 | Sodio Hidróxido 1 mol/l (1N) (Reag. Ph.Eur.) solución valorada, Factor a 20°C: 0,999 - 1,001, con declaración de incertidumbre, Trazabilidad: NIST, con: -Certificado de análisis. -Ficha de datos de seguridad. -Tiempo mínimo de vencimiento 18 meses al momento de la entrega. | Frasco x 1L | 1 | 1 FQ | 411160 121615 411158 411161
44 | Solución patrón de Hierro de 1000 mg/L, trazable a SRM de NIST u otro organismo internacionalmente reconocido según ISO 17034, con : -Certificado de trazabilidad y análisis, que incluya el valor de la incertidumbre en unidades de mg/L. -Ficha de datos de seguridad. -Tiempo mínimo de vencimiento 18 meses al momento de la entrega. | Frasco x 500 ml | 1 | 1 FQ | 411160 121615 411158 411161
45 | Kit de determinación de fosfatasa alcalina (similar a BioSystems Referencia 11592) con: -Tiempo mínimo de vencimiento 18 meses al momento de la entrega. - Despachos en acuerdo con el LSP. -Certificado de análisis | Frasco x 50ml | 4 | 4 FQ | 411160 121615 411158 411161
46 | Estándar volumétrico de carbonato de calcio, material de referencia secundario para complexometría, trazable al material de referencia estándar (SRM) del NIST Certipur® Reag. USP. CAS 471-34-1, con acreditación en ISO 17034, declaración de la incertidumbre. -Tiempo mínimo de vencimiento 18 meses al momento de la entrega. -Certificado de análisis | Frasco x 50g | 1 | 1 FQ | 411160 121615 411158 411161
47 | Estándar de conductividad de 147 umhos/cm a 25 °C trazable al SI, trazable a SRM de NIST u otro organismo internacionalmente reconocido, con: - Certificado de trazabilidad y análisis, acreditación ISO 17034, que incluya el valor de la incertidumbre en unidades de uS/cm. -Ficha de datos de seguridad. -Tiempo mínimo de vencimiento 18 meses al momento de la entrega. | Frasco x 1000 ml | 1 | 1 FQ | 411160 121615 411158 411161
| Estándar de conductividad de 1412 umhos/cm a 25 °C trazable al SI, trazable a SRM de NIST u otro organismo internacionalmente reconocido, con: - Certificado de trazabilidad y análisis, acreditación ISO 17034, que incluya el valor de la incertidumbre en unidades de uS/cm. -Ficha de datos de seguridad. -Tiempo mínimo de vencimiento 18 meses al momento de la entrega. | Frasco x 500 ml | 2 | 2 FQ | 411160 121615 411158 411161
| Patrón de turbiedad de 20 NTU, trazable a SRM de NIST, con: - Certificado de trazabilidad y análisis, acreditación según ISO 17034, que incluya el valor de la incertidumbre en unidades de NTU. -Ficha de datos de seguridad. -Tiempo mínimo de vencimiento 18 meses al momento de la entrega. | Frasco x 1000 ml | 1 | 1 FQ | 411160 121615 411158 411161
| Solución patrón de color de 500 UPC, trazable a SRM de NIST, con: -Con certificado de trazabilidad y análisis, acreditación según ISO 17034, que incluya el valor de la incertidumbre en unidades de UPC. -Ficha de datos de seguridad. -Tiempo mínimo de vencimiento 18 meses al momento de la entrega. | Frasco x 500ml | 2 | 2 FQ | 411160 121615 411158 411161
48 | Acido Láctico 88-92% soluble en agua, con: - Certificado de análisis. - Con vencimiento mayor a 18 meses al momento de la entrega. -Ficha de datos de seguridad. | Frasco x 250 ml | 2 | 1 FQ 1 Entomología | 411160 121615 411158 411161
| Hidróxido de amonio del 28 al 30 %, NH4OH,con: -Ficha de datos de seguridad. -Tiempo mínimo de vencimiento 18 meses al momento de la entrega. -Certificado de análisis | Frasco x 1L | 1 | 1 FQ | 411160 121615 411158 411161
| Peróxido de hidrogeno 30% para análisis -Tiempo mínimo de vencimiento 18 meses al momento de la entrega. -Certificado de análisis | Frasco x 1 lt | 1 | 1 FQ | 411160 121615 411158 411161
| Fenolftaleína Indicador ACS, Reag. Ph Eur. -Tiempo mínimo de vencimiento 18 meses al momento de la entrega. -Certificado de análisis - Fichas de Datos de Seguridad | Frasco x 100g | 1 | 1 FQ | 411160 121615 411158 411161
49 | Potasio Yoduro (USP, BP, Ph. Eur.) puro, grado análisis. 99,0-100,5 %. con: - Certificado de análisis y trazabilidad a Nist -Ficha de datos de seguridad. -Tiempo mínimo de vencimiento 18 meses al momento de la entrega. | Frasco x 250g | 1 | 1 FQ | 411160 121615 411158 411161
| Oxido de magnesio para análisis -Tiempo mínimo de vencimiento 18 meses al momento de la entrega. -Certificado de análisis. -Ficha de datos de seguridad. | Frasco x 200 g | 1 | 1 FQ | 411160 121615 411158 411161
50 | Estándar volumétrico de carbonato de sodio, material de referencia secundario para acidimetría, trazable a NIST SRM Certipur®. Número CAS 497-19-8, con acreditación en ISO 17034, declaración de la incertidumbre. -Tiempo mínimo de vencimiento 18 meses al momento de la entrega. -Certificado de análisis. -Ficha de datos de seguridad. | Frasco x 80 g | 1 | 1 FQ | 411160 121615 411158 411161
51 | Solución Fehling A para determinar azucares., con: -Certificado de análisis. -Ficha de datos de seguridad. -Tiempo mínimo de vencimiento 18 meses al momento de la entrega. | Frasco x 1000 ml | 4 | 4 FQ | 411160 121615 411158 411161
| Solución Fehling B para determinar azucares, con: -Certificado de análisis. -Ficha de datos de seguridad. -Tiempo mínimo de vencimiento 18 meses al momento de la entrega. | Frasco x 1000 ml | 3 | 3 FQ | 411160 121615 411158 411161
52 | Zinc metálico granular de grado reactivo con: -Certificado de análisis. -Ficha de datos de seguridad. -Tiempo mínimo de vencimiento 1 año al momento de la entrega." | Frasco x 100g | 1 | 1 FQ | 411160 121615 411158 411161
53 | Lugol de gram, con: -Certificado de análisis. -Ficha de datos de seguridad. -Tiempo mínimo de vencimiento 2 años al momento de la entrega. | Frasco x 250 ml | 1 | 1 FQ | 411160 121615 411158 411161
| 1,10-Fenantrolina 1- hidrato (Reag. USP) para análisis, ACS , con: Certificado de análisis. -Ficha de datos de seguridad. -Tiempo mínimo de vencimiento mínimo 2 años al momento de la entrega. | Frasco x 25g | 1 | 1 FQ | 411160 121615 411158 411161
| Guaiacol, con: -Ficha de datos de seguridad. -Tiempo mínimo de vencimiento 18 meses al momento de la entrega. -Certificado de análisis | Frasco x 100g | 1 | 1 FQ | 411160 121615 411158 411161
| Ácido Sulfúrico 0,05 mol/l (0,1N) solución valorada, Factor a 20°C: 0,999 - 1,001 Incertidumbre: Ver certificado Trazabilidad: NIST -Certificado de análisis. -Tiempo mínimo de vencimiento 18 meses al momento de la entrega | Frasco x 1000 ml | 1 | 1 FQ | 411160 121615 411158 411161
54 | Solución patrón de fluoruro de sodio 1000 mg/l. Trazabilidad NIST, con: -Certificado de análisis. -Ficha de datos de seguridad. -Tiempo mínimo de vencimiento 18 meses al momento de la entrega. | Frasco x 500 ml | 2 | 2 FQ | 411160 121615 411158 411161
| Sodio Hidróxido 0,1 mol/l (0,1N) (Reag. USP, Ph.Eur.) solución valorada, Factor a 20°C: 0,999 - 1,001, con: -Certificado con declaración de incertidumbre, trazabilidad a NIST. -Ficha de datos de seguridad. -Tiempo mínimo de vencimiento 18 meses al momento de la entrega. | Frasco x 1 L | 1 | 1 FQ | 411160 121615 411158 411161
| Ácido Nítrico pureza igual o mayor al 65% (Reag. USP, Ph. Eur.) para análisis, ACS, ISO - Certificado de análisis -Ficha de datos de seguridad -Tiempo mínimo de vencimiento 1 año al momento de la entrega. | Frasco x 1000 ml | 3 | 3 FQ | 411160 121615 411158 411161
55 | Sodio Hidróxido lentejas (Reag. USP) para análisis, ACS, ISO -Tiempo mínimo de vencimiento 18 meses al momento de la entrega. -Certificado de análisis. -Ficha de datos de seguridad. | Frasco x 500 g | 1 | 1 FQ | 411160 121615 411158 411161
56 | Ácido Sulfúrico 90-91% según Gerber para análisis -Tiempo mínimo de vencimiento 18 meses al momento de la entrega. -Certificado de análisis. -Ficha de datos de seguridad. | frasco x 2,5 l | 2 | 2 FQ | 411160 121615 411158 411161
57 | Sulfanilamida 98% (Reag. Ph. Eur.) para análisis -Tiempo mínimo de vencimiento 18 meses al momento de la entrega. -Certificado de análisis. -Ficha de datos de seguridad. | Frasco x 100 g | 1 | 1 FQ | 411160 121615 411158 411161
| Sodio Nitrato (Reag. USP, Ph. Eur.) para análisis, ACS, ISO -Tiempo mínimo de vencimiento 18 meses al momento de la entrega. -Certificado de análisis. -Ficha de datos de seguridad. | Frasco x 1000 g | 1 | 1 FQ | 411160 121615 411158 411161
| Ácido Bórico para análisis, ACS, ISO -Tiempo mínimo de vencimiento 18 meses al momento de la entrega. -Certificado de análisis. -Ficha de datos de seguridad. | Frasco x 500 g | 1 | 1 FQ | 411160 121615 411158 411161
| Potasio Yodato (Reag. USP, Ph. Eur.) para análisis, ACS -Tiempo mínimo de vencimiento 18 meses al momento de la entrega. -Certificado de análisis. -Ficha de datos de seguridad. | Frasco x 100 g | 1 | 1 FQ | 411160 121615 411158 411161
58 | TNT para Carbono Orgánico Total, TOC (método de purga), de 0,3 a 20,0 mg/L C, para lectura en equipo DR900. -Tiempo mínimo de vencimiento 18 meses al momento de la entrega. -Certificado de análisis. -Ficha de datos de seguridad. | Caja x 50 test | 2 | 2 FQ | 411160 121615 411158 411161
59 | Colorante Azul de Metileno ZN, con: -Ficha de datos de seguridad. -Tiempo mínimo de vencimiento 18 meses al momento de la entrega. -Certificado de análisis | Frasco x 500ml | 1 | 1 Micobacterias | 411160 121615 411158 411161
| Colorante Fucsina fenicada ZN, con: -Ficha de datos de seguridad. -Tiempo mínimo de vencimiento 18 meses al momento de la entrega. -Certificado de análisis | Frasco x 500 ml | 2 | 1 Micobacterias 1 Entomología | 411160 121615 411158 411161
| Alcohol Acido ZN , con: -Ficha de datos de seguridad. -Tiempo mínimo de vencimiento 18 meses al momento de la entrega. | Frasco x 200 ml | 1 | 1 Micobacterias | 411160 121615 411158 411161
60 | Azul de Metileno (C.I. 52015) REAG. PH EUR -Certificado de análisis. -Ficha de datos de seguridad. -Tiempo mínimo de vencimiento 1 año al momento de la entrega. | Frasco x 100g | 2 | 2 ETV | 411160 121615 411158 411161
| Clorhidrato de Guanidina 6M -Tiempo mínimo de vencimiento 18 meses al momento de la entrega. -Certificado de análisis. -Ficha de datos de seguridad. | Frasco x 100 ml | 1 | 1 ETV | 411160 121615 411158 411161
| Alcohol Metílico (Metanol) -Tiempo mínimo de vencimiento 18 meses al momento de la entrega. -Certificado de análisis. -Ficha de datos de seguridad. | Frasco x 4L | 1 | 1 ETV | 411160 121615 411158 411161
| Hidróxido potásico (KOH) en solución acuosa al 10 %. - Certificado de análisis. - Con vencimiento mayor a 18 meses al momento de la entrega | Frasco x 100 ml | 1 | 1 Entomología | 411160 121615 411158 411161
61 | Bálsamo de Canadá (Entellan) - Certificado de análisis. - Con vencimiento mayor a 18 meses al momento de la entrega. | Frasco x 100 ml | 1 | 1 Micobacterias | 411160 121615 411158 411161
62 | Xilol (= xileno). Disolvente del bálsamo del Canadá, DPX y euparal. - Certificado de análisis. - Con vencimiento mayor a 18 meses al momento de la entrega. | Frasco x 100 ml | 1 | 1 Entomología | 411160 121615 411158 411161
63 | Acetato de etilo, pa.Acs. - Certificado de análisis. - Tiempo mínimo de vencimiento 18 meses al momento de la entrega. | Frasco de 1000ml | 2 | 1 Entomología 1 TOX | 411160 121615 411158 411161
| Glicerina 99% - Certificado de análisis. - Tiempo mínimo de vencimiento 18 meses al momento de la entrega. | Frasco de 250ml | 3 | 1 Entomología 2 ETV | 411160 121615 411158 411161
64 | Aceite de inmersión. -Fecha de vencimiento mayor a 18 meses al momento de la entrega. -Certificado de análisis. -Ficha de datos de seguridad. | Frasco x 500 ml | 7 | 1 Virología 6 ETV | 121615 411218 411158 411160 41116
65 | Amonio cuaternario quinta generación al 6% con: -Certificado de análisis, declaración de lote y fecha de vencimiento. - Ficha de datos de seguridad. -Tiempo mínimo de vencimiento 1 año al momento de entrega. | Galón x 4L | 13 | 2 FQ 1 MBC 2 TOX 7 MBA | 411160 121615 411158 411161
| Cajas Petri en vidrio de borosilicato, dimensión 90-100 x 15 mm, esterilizables en autoclave. Incluye base y cubierta. | Unidad | 100 | 100 MBA | 411160 121615 411158 411161
| Crisol de porcelana forma baja sin pico, capacidad 20-25ml, para calcinación. | Unidad | 10 | 10 TOX | 411160 121615 411158 411161
| Erlenmeyer 250 ml cuello angosto, fabricado en vidrio borosilicato 3.3. Conforme a DIN/ISO 1773 y ASTM E-3487. Distribución uniforme del grosor de la pared para calentar y de forma cónica para mezclar líquidos. D.E. Cuello (mm) 34, D.E. x Altura (mm) 85 x 145 | Unidad | 50 | 50 FQ | 411160 12161 411158 411161
| Butirómetro para determinar el contenido de grasa del queso y el requesón según Van Gulik, BS e IS., De vidrio de borosilicato, cuello liso, con bulbo abierto, marca mate en el bulbo, proceso de pesaje para 3 g. | unidad | 10 | 10 FQ | 411160 121615 411158 411161
| Mortero de Porcelana con Pistilo de 120 ml | Unidad | 1 | 1 ETV | 411160 121615 411158 411161
| Frasco lavador, PE-LD, flexible. Cabezal de lavado roscado desmontable. Tubo de suministro de altura ajustable, 250 ml | Unidad | 20 | 10 FQ 4 TOX 6 MBA | 411160 121615 411158 411161
| Tubo Nessler, clase A. para comparar colores, vidrio BORO 3.3, capacidad 50 ml, división 25 y 50 ml, tolerancia +/- 0,4 ml | unidad | 10 | 10 FQ | 411160 121615 411158 411161
66 | Detergente alcalino para lavado de material de laboratorio. - Certificado de análisis. - Ficha de datos de seguridad. -Tiempo mínimo de vencimiento 1 año al momento de entrega. | Galón x 3.8L | 7 | 1 Entomología 2 ETV 4 TOX | 411160 121615 411158 411161
| Hipoclorito de Sodio al 15%, con: -Certificado de análisis, declaración de lote y fecha de vencimiento. -Ficha de datos de seguridad. -Tiempo mínimo de vencimiento 1 año al momento de la entrega. | Caneca x 20L | 8 | 1 Virología 1 ETV 1 MBC 5 MBA | 411160 121615 411158 411161
| Jabón líquido anti grasa. Tipo Industrial | Galón x 3.8L | 5 | 3 FQ 1 MBC 1 TOX | 411160 121615 411158 411161
| Balón volumétrico vidrio ámbar 20ml CLASE A, con certificado. | Unidad | 10 | 10 TOX | 411160 121615 411158 411161
| Balón volumétrico de 100 ml CLASE A en vidrio Boro 3.3, DIN EN ISO 1042, con certificado individual y tapón plástico. Límite de error +/- 0,1 ml. | Unidad | 40 | 40 FQ | 411160 121615 411158 411161
| Balón volumétrico de 1000 ml CLASE A en vidrio Boro 3.3, DIN EN ISO 1042, con certificado individual y tapón plástico. Límite de error +/- 0,4 ml. | Unidad | 10 | 10 FQ | 411160 121615 411158 411161
| Bureta de 25 ml Boro 3.3, llave de paso PTFE extraíble. Según DIN EN ISO 385. Calibrado para entregar (TD, Ex). Raya de Schellbach. Con certificado | Unidad | 5 | 5 FQ | 411160 121615 411158 411161
67 | Balón fondo plano boca esmerilada 29/32, con tapa, capacidad 250ml. | Unidad | 5 | 5 TOX | 411160 121615 411158 41116
| Dispensador 1 - 10ml para dispensar sustancias ácidas y orgánicas, con tubos de dispensación y expulsión, tapón, manual de operación. | Unidad | 1 | 1 TOX | 411160 121615 411158 411161
| Embudo de separación de vidrio, de 200-250ml de capacidad, con llave y tapa de PTFE o teflón. | Unidad | 2 | 2 FQ | 411160 121615 411158 411161
| Varilla de vidrio para agitación medidas aproximadas: 5-7 mm de diámetro, 20 cm de longitud. | Unidad | 20 | 20 FQ | 411160 121615 411158 411161
| Vaso de precipitado en vidrio de borosilicato 3.3 de baja expansión, graduado, con pico x 50ml. | Unidad | 20 | 20 FQ | 411160 121615 411158 411161
| Vaso de precipitado en vidrio de borosilicato 3.3 de baja expansión, graduado, con pico x 100ml. | Unidad | 40 | 40 FQ | 411160 121615 411158 411161
68 | Embudo de separación de vidrio, graduado de 1000ml de capacidad, con llave y tapa de PTFE o teflón. | Unidad | 2 | 2 TOX | 411160 121615 411158 411161
| Erlenmeyer de 250 ml fabricado en vidrio borosilicato 3.3, según con la norma DIN ISO 3585 e ISO4797 con tapón semicilíndrico esmerilado 29/32, boca angosta y escala graduada. | Unidad | 10 | 10 FQ | 411160 121615 411158 411161
| Espátulas de cuchara de acero inoxidable, longitud 180mm, anchura 12 mm, similar a ref. Bochem 3472 | Unidad | 20 | 20 MBA | 411160 121615 411158 411161
| Garrafón de polipropileno x 20L, con manijas y llave-Nalgene esterilizable. | Unidad | 3 | 3 MBA | 411160 121615 411158 411161
69 | Cápsulas de porcelana forma baja con pico, con tapa; capacidad 50ml, para evaporación | Unidad | 10 | 10 TOX | 411160 121615 411158 411161
| Camisa sencilla similar a vacutainer. | Paquete x 10 unidades | 1 | 1 ETV | 411160 121615 411158 411161
70 | Caja plástica resistente porta láminas para 100 espacios tapa con cierre de bisagra niquelado. | Unidad | 10 | 10 ETV | 411160 121615 411158 411161
| Filtro de microfibra de vidrio, tamaño de poro de 1,5 un diámetro 90-100mm. Similar a ref. 1827-090 Whatman. | Caja x 100 unidades | 1 | 1 TOX | 411160 121615 411158 411161
| Gasa tejida aséptica hospitalaria, hilo de algodón 100% | Rollo x 100 yardas | 3 | 3 MBA | 411160 121615 411158 411161
| Vaso de precipitado en vidrio de borosilicato 3.3 de baja expansión, graduado, con pico x10 ml. | Unidad | 20 | 20 TOX | 411160 121615 411158 411161
71 | Frasco ámbar tapa rosca azul de 250 ml, Ideal de uso general de laboratorio incluyendo mezclar, almacenar o transportar medios de cultivo, productos químicos o disolventes . Con graduación y señalización de la marca hecha con esmalte químicamente resistente, 30 mm apertura ID, Autoclavables, Se suministra con tapa GL 45. Fabricados a partir de BORO 3,3 conforme a USP Tipo I y ASTM E438 , Tipo I, Clase A ​ | Unidad | 60 | 60 FQ | 411160 121615 411158 411161
72 | Bolsas de sellado hermético 20x24cm aprox. | Paquete x 100 unidades | 13 | 2 ETV 6 Entomología 2 Virología 1 FQ 1 MBA 1 TOX | 411160 121615 411158 411161
| Bolsas de sellado hermético 10 x 15cm aprox. | Paquete x 100 unidades | 12 | 2 ETV 6 Entomología 2 Virología 1 TOX 1 MBA | 411160 121615 411158 411161
| Neveras de icopor capacidad 10 Lt. | Unidad | 50 | 5 ETV 50 Virología | 411160 121615 411158 411161
73 | Detergente Neutro. -Certificado de análisis, declaración de lote y fecha de vencimiento. - Ficha de datos de seguridad. -Tiempo mínimo de vencimiento 1 año al momento de entrega. | Galón x 3.8L | 7 | 2 FQ 1 MBC 2 PF 2 MBA | 411160 121615 411158 411161
74 | Peróxido de hidrógeno al 30% para desinfección, con: -Certificado de análisis con declaración de fecha de vencimiento y lote. -Ficha de datos de seguridad. -Tiempo mínimo de vencimiento 1 año al momento de entrega. | Galón x 3.8L | 8 | 6 ETV 2 MBC | 411160 121615 411158 411161
75 | Celda o cubeta de cuarzo cuadradas de 10mm de paso para espectrofotometría UV-VIS. con certificado. | Caja x 2 Unidades | 3 | 3 TOX | 121615 411218 411158 411160 411161
| Asas rectas o agujas de inoculación material poliestireno, polipropileno o semejante. | Unidad | 3500 | 500 MBC 3000 MBA | 411160 121615 411158 411161
76 | Esponja abrasiva, medidas aproximadas 140 mm de largo x 100 mm de ancho x 7 mm de alto, no deja residuos, color verde. | Unidad | 40 | 12 FQ 12 MBC 16 MBA | 411160 121615 411158 411161
| Esponja para brillo resistente y duradera, medidas aproximadas 10 cm de largo, 7 cm de ancho y 3 cm de altura. | Unidad | 20 | 20 MBA | 411160 121615 411158 411161
| Jarra para atmósfera anaerobiosis x con capacidad entre 2.5 L a 3.5L, con base de policarbonato que asegure la tapa por mecanismo de presión, válvula de compensación de vacío y cestillo porta placas | Unidad | 3 | 2 MBC 1 MBA | 121615 411218 411158 411160
| Papel crepado de alta calidad. Rollo de 60 cmx 50 mts. | Unidad | 6 | 1 MBC 5 MBA | 411160 121615 411158 411161
| Recipiente PLUS rectangular Blanco de 4L, dimensiones aproximadas ancho 18 cm. largo 35.5 cm y alto 14 cm | Unidad | 10 | 8 FQ 2 ETV | 411160 121615 411158 411161
| Tamiz circular número 7 malla de alambre con aperturas cuadradas de 2,8 mm x 2,8 mm | Unidad | 1 | 1 FQ | 411160 121615 411158 411161