## PTTO OFICIAL
Código | CCE-EICP-FM-14 | Versión | 2
IDU-LP-SGI-004-2020 LOTE 1 FORMULARIO 1
IDU-LP-SGI-004-2020 LOTE 4 FORMULARIO 1 PRESUPUESTO OFICIAL
[Los proponentes deben usar el presente formulario para determinar su propuesta económica conforme al Formulario 1 - Presupuesto Oficial publicado por la Entidad] [El presente formato aplica para los procesos de contratación que tengan como forma de pago precios unitarios, la Entidad debe ajustarlo cuando la modalidad de pago corresponde a: precio global, llave en mano, administración delegada, reembolso de gastos o cualquier otra forma de pago.]
Cuando el proceso de contratación es estructurado por precios unitarios, la Entidad debe aplicar las notas 1, 2 y 3 del presente formato y las casillas de "Descripción", "Porcentaje" de la Administración, Imprevisto, Utilidad y total A.I.U. resaltadas en color amarillo.
OBRAS PARA REDES ESP - DESVIOS - A PAGAR POR PRECIOS UNITARIOS.
Nº | ITEM DE PAGO | ESPECIFICACIONES |  | DESCRIPCION | UND. | CANTIDAD | VALOR UNITARIO | VALOR TOTAL
|  | GENERAL | PARTICULAR
| 8 |  |  | REDES E INSTALACIONES ELÉCTRICAS
REDES ELÉCTRICAS A CARGO DEL IDU
RETIROS, DEMOLICIONES, EXCAVACIONES Y RELLENOS
6676 | 8.001 |  |  | DEMOLICION MANUAL DE CAJA SENCILLA CS 280 (Incluye demolición de placa piso, tapa, muros y cañuela y cargue). | UN | 3 | 162176 | 486528
4846 | 8.002 |  |  | DEMOLICIÓN MANUAL DE CAJA DOBLE CS 276 (INCLUYE DEMOLICIÓN DE PLACA PISO, TAPA, MUROS Y CAÑUELAS Y CARGUE). | UN | 43 | 133808 | 5753744
6673 | 8.003 |  |  | DEMOLICION MANUAL DE CAJA SENCILLA CS 274 (Incluye demolición de placa piso, tapa, muros y cañuelas y cargue) | UN | 68 | 224739 | 15282252
4869 | 8.004 |  |  | DEMOLICIÓN MANUAL DE CAJA SENCILLA CS 275 (INCLUYE DEMOLICIÓN DE PLACA PISO, TAPA, MUROS Y CAÑUELAS Y CARGUE). | UN | 13 | 66905 | 869765
6781 | 8.005 |  |  | RETIRO DE CANALIZACION EN TUBERIA PVC HASTA DOCE (12) DUCTOS DE 4" (Y MENORES). (Incluye Cargue, Retiro y Disposición final de escombros). | ML | 2671 | 115304 | 307976984
4613 | 8.006 |  |  | TRANSPORTE Y DISPOSICION FINAL DE ESCOMBROS EN SITIO AUTORIZADO (distancia de transporte 28 Km) | M3 | 64 | 59347 | 3798208
RED DE MEDIA TENSIÓN
5184 | 8.007 |  |  | 3 DUCTOS DE D=3" PVC TDP. SUMINISTRO E INSTALACION. (No incluye rellenos). | ML | 938 | 60233 | 56498554
3408 | 8.008 |  |  | 6 DUCTOS D=6" PVC-TDP (Incluye Suministro e Instalación. No Incluye Rellenos). NORMA CS212. | ML | 938 | 311143 | 291852134
REDES ELÉCTRICAS A CARGO DE ESP
RETIROS, DEMOLICIONES, EXCAVACIONES Y RELLENOS
4140 | 8.009 |  |  | BASE GRANULAR BG-A (Suministro, Extendido, Nivelación, Humedecimiento y Compactación con vibrocompactador Benitin de 1 tonelada) | M3 | 233 | 197238 | 45956454
4160 | 8.01 |  |  | SUBBASE GRANULAR CLASE B (SBG_B) (Suministro, Extendido, Nivelación, Humedecimiento y Compactación con vibrocompactador) | M3 | 233 | 177825 | 41433225
4907 | 8.011 |  |  | SUBBASE GRANULAR PEATONAL SBG_PEA. SUMINISTRO, EXTENDIDO MANUAL, NIVELACIÓN, HUMEDECIMIENTO Y COMPACTACIÓN | M3 | 709 | 147859 | 104832031
3024 | 8.012 |  |  | RELLENO PARA REDES EN ARENA DE PEÑA (Suministro, Extendido, Humedecimiento y Compactación) | M3 | 659 | 127953 | 84321027
6690 | 8.013 |  |  | RETIRO DE CONDUCTORES (BT CALIBRE 3x4/0 + 1x2/0 Y MENORES, MT DE HASTA 3X350 MCM XLPE) | ML | 2636 | 228 | 601008
3009 | 8.014 |  |  | EXCAVACION MANUAL PARA REDES PROFUNDIDAD 0m - 2m (Incluye Cargue) | M3 | 1805 | 37588 | 67846340
4613 | 8.015 |  |  | TRANSPORTE Y DISPOSICION FINAL DE ESCOMBROS EN SITIO AUTORIZADO (distancia de transporte 28 Km) | M3 | 2346 | 59347 | 139228062
RED DE MEDIA TENSIÓN
3652 | 8.016 |  |  | CAJA DE INSPECCIÓN TIPO VEHICULAR NORMA CODENSA CS 280 (Incluye Base, Muros, Pasos, Pañete, Cubierta, Aro y Tapa) | UN | 1 | 3909367 | 3909367
4108 | 8.017 |  |  | CAJA DE INSPECCIÓN DOBLE PARA CANALIZACIÓN NORMA CODENSA CS 276 (Anden. Incluye Base, Muros, Pañete, Marco y Tapas). Medidas Externas: 1.79 x 1.49m. Medidas Internas: 1.49 x 1.19m. Altura: 1.22m. | UN | 47 | 1329165 | 62470755
4106 | 8.018 |  |  | CAJA DE INSPECCIÓN SENCILLA PARA CANALIZACIÓN NORMA CODENSA CS 275 (Anden. Incluye Base, Muros, Pañete, Marco y Tapa). Medidas Externas: 1.49 x 0.99m. Medidas Internas: 1.19 x 0.69m. Altura: 1.37m. | UN | 1 | 963173 | 963173
3388 | 8.019 |  |  | 9 DUCTOS D=6" PVC-TDP (Incluye Suministro e Instalación. No Incluye Rellenos) NORMA CS213. | ML | 583 | 464864 | 271015712
3408 | 8.02 |  |  | 6 DUCTOS D=6" PVC-TDP (Incluye Suministro e Instalación. No Incluye Rellenos). NORMA CS212. | ML | 938 | 311143 | 291852134
3379 | 8.021 |  |  | 4 DUCTOS D=6" PVC-TDP (Incluye Suministro e Instalación. No Incluye Rellenos). NORMA CS217. | ML | 40 | 208664 | 8346560
3159 | 8.022 |  |  | 2 DUCTOS D=3" PVC-EB (Incluye Suministro e Instalación. No Incluye Rellenos). NORMA CS207. | ML | 1397 | 31166 | 43538902
5184 | 8.023 |  |  | 3 DUCTOS DE D=3" PVC TDP. SUMINISTRO E INSTALACION. (No incluye rellenos). | ML | 938 | 60233 | 56498554
8081 | 8.024 |  |  | ADAPTADOR TERMINAL CAMPANA PVC D=6" (Suministro e Instalación) | UN | 576 | 27574 | 15882624
3414 | 8.025 |  |  | ADAPTADOR TERMINAL CAMPANA PVC D=4" (Suministro e Instalación) | UN | 8 | 18651 | 149208
ALUMBRADO PÚBLICO
3415 | 8.026 |  |  | 2 DUCTOS D=3" PVC-TDP (Incluye Suministro e Instalación. No Incluye Rellenos) | ML | 1397 | 40389 | 56423433
3024 | 8.027 |  |  | RELLENO PARA REDES EN ARENA DE PEÑA (Suministro, Extendido, Humedecimiento y Compactación) | M3 | 88 | 127953 | 11259864
3009 | 8.028 |  |  | EXCAVACION MANUAL PARA REDES PROFUNDIDAD 0m - 2m (Incluye Cargue) | M3 | 218 | 37588 | 8194184
4613 | 8.029 |  |  | TRANSPORTE Y DISPOSICION FINAL DE ESCOMBROS EN SITIO AUTORIZADO (distancia de transporte 28 Km) | M3 | 283 | 59347 | 16795201
4907 | 8.03 |  |  | SUBBASE GRANULAR PEATONAL SBG_PEA. SUMINISTRO, EXTENDIDO MANUAL, NIVELACIÓN, HUMEDECIMIENTO Y COMPACTACIÓN | M3 | 411 | 147859 | 60770049
5557 | 8.031 |  |  | TUBERÍA SEMIPESADA IMC, DE 2" DE DIÁMETRO, EXPUESTA, CON SUS ACCESORIOS DE MONTAJE. (Incluye suministro e instalación) | ML | 1089 | 63315 | 68950035
4126 | 8.032 |  |  | BASE EN CONCRETO 3000 PSI HECHO EN OBRA PARA POSTE METÁLICO H=8, 9 y 10m (Inc. Suministro y Construcción. Inc. Refuerzo) NORMA AP802. | UN | 28 | 263596 | 7380688
4125 | 8.033 |  |  | BASE EN CONCRETO 3000 PSI HECHO EN OBRA PARA POSTE METÁLICO H=12m (Incluye Suministro y Construcción. Incluye Refuerzo) NORMA AP802. | UN | 101 | 295194 | 29814594
4104 | 8.034 |  |  | CAJA DE INSPECCIÓN PARA ALUMBRADO PÚBLICO NORMA CODENSA CS 274 (Anden. Incluye Base, Muros, Pañete, Marco y Tapa). Medidas Externas: 0.90 x 0.90m. Medidas Internas: 0.60 x 0.60m. Altura: 0.93m. | UN | 189 | 541591 | 102360699
3413 | 8.035 |  |  | ADAPTADOR TERMINAL CAMPANA PVC D=3" (Suministro e Instalación) | UN | 756 | 10833 | 8189748
3283 | 8.036 |  |  | TUBERIA CONDUIT PVC D=1" (Incluye Suministro e Instalación) | ML | 234 | 7502 | 1755468
Subtotal | [7 empty] | 2293257268
| 9 |  |  | REDES E INSTALACIONES DE TELECOMUNICACIONES
REDES DE TELECOMUNICACIONES A CARGO DE MOVISTAR
RETIROS, DEMOLICIONES, EXCAVACIONES Y RELLENOS
3015 | 9.001 |  |  | RETIRO DE POSTES DE AP/LA (Incluye Traslado a Sitio de Acopio) | UN | 4 | 281071 | 1124284
3009 | 9.002 |  |  | EXCAVACION MANUAL PARA REDES PROFUNDIDAD 0m - 2m (Incluye Cargue) | M3 | 29 | 37588 | 1090052
3024 | 9.003 |  |  | RELLENO PARA REDES EN ARENA DE PEÑA (Suministro, Extendido, Humedecimiento y Compactación) | M3 | 28 | 127953 | 3582684
REDES
3195 | 9.004 |  |  | 2 DUCTOS D=4" PVC-TDP (Incluye Suministro e Instalación. No Incluye Rellenos) | ML | 63 | 49156 | 3096828
5023 | 9.005 |  |  | 2 DUCTOS D=2" PVC PESADO DB. SUMINISTRO E INSTALACION. (NO INCLUYE RELLENOS). | ML | 97 | 23176 | 2248072
4329 | 9.006 |  |  | CAMARA TIPO "F1" COLOMBIA TELECOMUNICACIONES DIBUJO CT-050 | UN | 2 | 823182 | 1646364
REDES DE TELECOMUNICACIONES DE ETB A CARGO DEL IDU
RETIROS, DEMOLICIONES, EXCAVACIONES Y RELLENOS
4850 | 9.007 |  |  | DEMOLICION DE POZOS, CAJAS Y CAMARAS DE EMPRESAS DE SERVICIOS PÚBLICOS (INCLUYE MARTILLO NEUMÁTICO DE 60 LB, COMPRESOR Y CARGUE). | M3 | 117 | 300436 | 35151012
3015 | 9.008 |  |  | RETIRO DE POSTES DE AP/LA (Incluye Traslado a Sitio de Acopio) | UN | 7 | 281071 | 1967497
3009 | 9.009 |  |  | EXCAVACION MANUAL PARA REDES PROFUNDIDAD 0m - 2m (Incluye Cargue) | M3 | 1055 | 37588 | 39655340
3024 | 9.01 |  |  | RELLENO PARA REDES EN ARENA DE PEÑA (Suministro, Extendido, Humedecimiento y Compactación) | M3 | 634 | 127953 | 81122202
7369 | 9.011 |  |  | DEMOLICION DE CANALIZACION DE REDES DE COMUNICACIONES DUCTOS PVC-TDP (Incluye RETIRO Y DISPOSICION DE ESCOMBROS) | ML | 1260 | 9812 | 12363120
4613 | 9.012 |  |  | TRANSPORTE Y DISPOSICION FINAL DE ESCOMBROS EN SITIO AUTORIZADO (distancia de transporte 28 Km) | M3 | 117 | 59347 | 6943599
REDES
4790 | 9.013 |  |  | 1 DUCTO D= 2" PVC PESADO DB (NO INCLUYE RELLENOS). SUMINISTRO E INSTALACION. | ML | 93 | 11225 | 1043925
4791 | 9.014 |  |  | 1 DUCTO D= 4" PVC TDP (NO INCLUYE RELLENOS). SUMINISTRO E INSTALACION. | ML | 74 | 26288 | 1945312
3380 | 9.015 |  |  | 4 DUCTOS D=4" PVC-TDP (Incluye Suministro e Instalación. No Incluye Rellenos) NORMA CS209. | ML | 109 | 94611 | 10312599
4129 | 9.016 |  |  | 8 DUCTOS D=4" PVC-TDP (Incluye Suministro e Instalación) | ML | 584 | 191034 | 111563856
3055 | 9.017 |  |  | 12 DUCTOS D=4" PVC-TDP (Incluye Suministro e Instalación. No Incluye Rellenos) | ML | 964 | 278228 | 268211792
6737 | 9.018 |  |  | 18 DUCTOS D=4" PVC-TDP (Incluye Suministro e Instalación. No incluye rellenos) | ML | 68 | 418303 | 28444604
4130 | 9.019 |  |  | CAJA DE PASO SENCILLA ANDEN CONCRETO ETB (Incluye Base, Muros, Pañete, Bordillo Perimetral, Marco y Tapa). Medidas Externas: 0.90 x 0.79m. Medidas Internas 0.60x0.50m. Altura: 0.96m. | UN | 3 | 589250 | 1767750
4131 | 9.02 |  |  | CAJA DE PASO DOBLE ANDEN CONCRETO ETB (Incluye Base, Muros, Pañete, Bordillo Perimetral, Marco y Tapa). Medidas Externas 1.36 x 0.89m. Medidas Internas: 1.06 x 0.60m. Altura: 0.96m. | UN | 4 | 980358 | 3921432
6089 | 9.021 |  |  | NIVELACIÓN DE CAJA ETB T-13 H= 0.30m (INCLUYE DEMOLICION, FORMALETA, COMPRESOR, TRANSPORTE, PLACA SUPERIOR EN CONCRETO DE 3000 PSI, ACERO DE REFUERZO, BLOQUE PARA CÁMARA TELEFÓNICA TELECOM RESISTENCIA 3000 PSI, MORTERO, ARO Y TAPA ETB, TRANSPORTE Y DISPOSICION DE ESCOMBROS Y MANO DE OBRA ). | UN | 1 | 2566333 | 2566333
3057 | 9.022 |  |  | CAMARA DE INSPECCIÓN T-13 ETB (H=2.3m. Incluye Base, Muros, Cubierta, Aro-Base y Aro-Tapa) | UN | 15 | 4168446 | 62526690
3059 | 9.023 |  |  | CAMARA DE INSPECCIÓN T-14 ETB (H=2.3m. Incluye Base, Muros, Cubierta, Aro-Base y Aro-Tapa) | UN | 6 | 4105549 | 24633294
3653 | 9.024 |  |  | CAMARA DE INSPECCIÓN T-16 ETB (H=2.3m. Incluye Base, Muros, Cubierta, Aro-Base y Aro-Tapa) | UN | 1 | 5329387 | 5329387
3654 | 9.025 |  |  | CAMARA DE INSPECCIÓN T-18 ETB (H=2.3m. Incluye Base, Muros, Cubierta, Aro-Base y Aro-Tapa) | UN | 6 | 3596556 | 21579336
4302 | 9.026 |  |  | CARCAMO 12 A 20 VIAS COLOMBIA TELECOMUNICACIONES | ML | 9 | 412170 | 3709530
6687 | 9.027 |  |  | RECONSTRUCCIÓN CÁMARA DE INSPECCIÓN T-13 ETB (H=2.3m. Incluye Base, Muros, Cubierta, Aro-Base y Aro-Tapa) | UN | 5 | 2060714 | 10303570
6717 | 9.028 |  |  | RECONSTRUCCIÓN CÁMARA DE INSPECCIÓN T-14 ETB (H=2.3m. Incluye Base, Muros, Cubierta, Aro-Base y Aro-Tapa) | UN | 2 | 2314780 | 4629560
REDES DE TELECOMUNICACIONES DE TIGO-UNE A CARGO DEL IDU
RETIROS, DEMOLICIONES, EXCAVACIONES Y RELLENOS
3009 | 9.029 |  |  | EXCAVACION MANUAL PARA REDES PROFUNDIDAD 0m - 2m (Incluye Cargue) | M3 | 620 | 37588 | 23304560
3024 | 9.03 |  |  | RELLENO PARA REDES EN ARENA DE PEÑA (Suministro, Extendido, Humedecimiento y Compactación) | M3 | 501 | 127953 | 64104453
4850 | 9.031 |  |  | DEMOLICION DE POZOS, CAJAS Y CAMARAS DE EMPRESAS DE SERVICIOS PÚBLICOS (INCLUYE MARTILLO NEUMÁTICO DE 60 LB, COMPRESOR Y CARGUE). | M3 | 44 | 300436 | 13219184
3015 | 9.032 |  |  | RETIRO DE POSTES DE AP/LA (Incluye Traslado a Sitio de Acopio) | UN | 5 | 281071 | 1405355
7369 | 9.033 |  |  | DEMOLICION DE CANALIZACION DE REDES DE COMUNICACIONES DUCTOS PVC-TDP (Incluye RETIRO Y DISPOSICION DE ESCOMBROS) | ML | 709 | 9812 | 6956708
4613 | 9.034 |  |  | TRANSPORTE Y DISPOSICION FINAL DE ESCOMBROS EN SITIO AUTORIZADO (distancia de transporte 28 Km) | M3 | 44 | 59347 | 2611268
REDES
4790 | 9.035 |  |  | 1 DUCTO D= 2" PVC PESADO DB (NO INCLUYE RELLENOS). SUMINISTRO E INSTALACION. | ML | 14 | 11225 | 157150
3195 | 9.036 |  |  | 2 DUCTOS D=4" PVC-TDP (Incluye Suministro e Instalación. No Incluye Rellenos) | ML | 114 | 49156 | 5603784
4129 | 9.037 |  |  | 8 DUCTOS D=4" PVC-TDP (Incluye Suministro e Instalación) | ML | 250 | 191034 | 47758500
3055 | 9.038 |  |  | 12 DUCTOS D=4" PVC-TDP (Incluye Suministro e Instalación. No Incluye Rellenos) | ML | 131 | 278228 | 36447868
3056 | 9.039 |  |  | 16 DUCTOS D=4" PVC-TDP (Incluye Suministro e Instalación. No Incluye Rellenos) | ML | 513 | 369135 | 189366255
6563 | 9.04 |  |  | TRITUBO PE 100 FOPT DE 40mm (1 1/4") RDE 13.5 MULTF. D= 40 x 40 x 40 mm POLIETILENO DE ALTA DENSIDAD. Incluye Suministro e Instalación. No incluye relleno. | ML | 1026 | 12349 | 12670074
4329 | 9.041 |  |  | CAMARA TIPO "F1" COLOMBIA TELECOMUNICACIONES DIBUJO CT-050 | UN | 3 | 823182 | 2469546
4330 | 9.042 |  |  | CAMARA DOBLE TIPO "F1" COLOMBIA TELECOMUNICACIONES ESQUEMA CT-049 | UN | 1 | 864905 | 864905
8409 | 9.043 |  |  | CAMARA DE PASO TIPO P1 TIGO-UNE (H=2.5m. Incluye Base, Muros, Cubierta, Aro-Base y Aro-Tapa) | UN | 5 | 5555038 | 27775190
8410 | 9.044 |  |  | CAMARA DE PASO TIPO P3 TIGO-UNE (H=2.5m. Incluye Base, Muros, Cubierta, Aro-Base y Aro-Tapa) | UN | 1 | 4526885 | 4526885
REDES DE TELECOMUNICACIONES DE MOVISTAR A CARGO DEL IDU
RETIROS, DEMOLICIONES, EXCAVACIONES Y RELLENOS
3009 | 9.045 |  |  | EXCAVACION MANUAL PARA REDES PROFUNDIDAD 0m - 2m (Incluye Cargue) | M3 | 105 | 37588 | 3946740
3024 | 9.046 |  |  | RELLENO PARA REDES EN ARENA DE PEÑA (Suministro, Extendido, Humedecimiento y Compactación) | M3 | 85 | 127953 | 10876005
4850 | 9.047 |  |  | DEMOLICION DE POZOS, CAJAS Y CAMARAS DE EMPRESAS DE SERVICIOS PÚBLICOS (INCLUYE MARTILLO NEUMÁTICO DE 60 LB, COMPRESOR Y CARGUE). | M3 | 21 | 300436 | 6309156
7369 | 9.048 |  |  | DEMOLICION DE CANALIZACION DE REDES DE COMUNICACIONES DUCTOS PVC-TDP (Incluye RETIRO Y DISPOSICION DE ESCOMBROS) | ML | 380 | 9812 | 3728560
4613 | 9.049 |  |  | TRANSPORTE Y DISPOSICION FINAL DE ESCOMBROS EN SITIO AUTORIZADO (distancia de transporte 28 Km) | M3 | 21 | 59347 | 1246287
REDES
4103 | 9.05 |  |  | 6 DUCTOS D=4" PVC-TDP (Incluye Suministro e Instalación. No Incluye Rellenos) NORMA CS210. | ML | 265 | 140064 | 37116960
6563 | 9.051 |  |  | TRITUBO PE 100 FOPT DE 40mm (1 1/4") RDE 13.5 MULTF. D= 40 x 40 x 40 mm POLIETILENO DE ALTA DENSIDAD. Incluye Suministro e Instalación. No incluye relleno. | ML | 127 | 12349 | 1568323
4328 | 9.052 |  |  | CAMARA TIPO "D" COLOMBIA TELECOMUNICACIONES DIBUJO CT-042 | UN | 1 | 3553684 | 3553684
4333 | 9.053 |  |  | CAMARA TIPO "LD" COLOMBIA TELECOMUNICACIONES DIBUJO CT-043 | UN | 1 | 3348314 | 3348314
Subtotal | [7 empty] | 1263415738
| 10 |  |  | RED DE ALCANTARILLADO
RED DE ALCANTARILLADO A CARGO DEL IDU
RETIROS, DEMOLICIONES, EXCAVACIONES Y RELLENOS
4262 | 10.001 |  |  | EXCAVACION MECANICA PARA REDES PROFUNDIDAD 0m - 3.5m (Incluye Cargue) | M3 | 8738 | 6033 | 52716354
5891 | 10.002 |  |  | EXCAVACION MECANICA PARA REDES PROFUNDIDAD MAYORES A 3.5m (Incluye Cargue). | M3 | 5222 | 4666 | 24365852
7116 | 10.003 |  |  | ENTIBADO EC-2 TIPO CAJON. (Incluye suministro e instalación). | M2 | 14563 | 72557 | 1056647591
7123 | 10.004 |  |  | ENTIBADO EC-6 TIPO DESLIZANTE. (Incluye suministro e instalación). | M2 | 3669 | 88391 | 324306579
4848 | 10.005 |  |  | DEMOLICION DE TUBERIAS DE ACUEDUCTO Y ALCANTARILLADO Ø < 36" (INCLUYE MARTILLO NEUMÁTICO DE 60 LB Y CARGUE). | ML | 1834 | 9397 | 17234098
4850 | 10.006 |  |  | DEMOLICION DE POZOS, CAJAS Y CAMARAS DE EMPRESAS DE SERVICIOS PÚBLICOS (INCLUYE MARTILLO NEUMÁTICO DE 60 LB, COMPRESOR Y CARGUE). | M3 | 47 | 300436 | 14120492
4792 | 10.007 |  |  | RELLENO EN RECEBO COMUN (Suministro e instalación Extendido manual, Humedecimiento y Compactación TRANSPORTE A 28 KM). | M3 | 11314 | 98797 | 1117789258
4837 | 10.008 |  |  | RELLENO CON MEZCLA DE GRAVILLA DE 3/4" Y ARENA DE RIO (RELACIÓN 1:1) SUMINISTRO Y COLOCACIÓN. (INCLUYE TRANSPORTE, SUMINISTRO, EXTENDIDO MANUAL Y COLOCACIÓN). | M3 | 534 | 203529 | 108684486
3024 | 10.009 |  |  | RELLENO PARA REDES EN ARENA DE PEÑA (Suministro, Extendido, Humedecimiento y Compactación) | M3 | 1 | 127953 | 127953
4613 | 10.01 |  |  | TRANSPORTE Y DISPOSICION FINAL DE ESCOMBROS EN SITIO AUTORIZADO (distancia de transporte 28 Km) | M3 | 18209 | 59347 | 1080649523
REDES
3473 | 10.011 |  |  | PLACA FONDO D=1.70m POZO INSPEC. (Fundida en Sitio. Incl. Sumin, Formalet, Ref, Inst. Incl. Concreto 2000 PSI de base) | UN | 89 | 735380 | 65448820
3474 | 10.012 |  |  | PLACA FONDO D=1.95m POZO INSPEC. (Fundida en Sitio. Incl. Sumin, Formalet, Ref, Inst. Incl. Concreto 2000 PSI de base) | UN | 5 | 902191 | 4510955
3471 | 10.013 |  |  | CILINDRO POZO INSP. EN MAMPOSTERIA e=0.25m (Inc. Sumin. y Const, Acero para Escaleras, Geotextil y Pañete Impermeab.) | ML | 12 | 595530 | 7146360
3881 | 10.014 |  |  | CILINDRO POZO INSPECCION PREFABRICADO D=1.2m, H=0.25m, e=0.10m (Incluye Suministro e Instalación. No inc. Aro de Ajuste) | UN | 69 | 416361 | 28728909
3880 | 10.015 |  |  | CILINDRO POZO INSPECCION PREFABRICADO D=1.2m, H=0.5m, e=0.10m (Incluye Suministro e Instalación. No inc. Aro de Ajuste) | UN | 34 | 605974 | 20603116
3716 | 10.016 |  |  | CILINDRO POZO INSPECCION PREFABRICADO D=1.2m, H=1m, e=0.10m (Incluye Suministro e Instalación. No inc. Aro de Ajuste) | UN | 188 | 1358636 | 255423568
6185 | 10.017 |  |  | CONO POZO INSPECCIÓN PREFABRICADO D= 1.20m x 0.60m e=0.10m h= 0.75m (Inc. Suministro e Inst. No Inc. Aro de Ajuste, Aro-Tapa y Tapa) | UN | 9 | 836882 | 7531938
4252 | 10.018 |  |  | PLACA CUBIERTA D=1.70m POZO INSPEC. (Fundida en Sitio. Inc. Sum, Formalet., Refuerzo e Inst. Incl.Tapa en Polipropileno) | UN | 98 | 2509998 | 245979804
3202 | 10.019 |  |  | CONCRETO 3000 PSI HECHO EN OBRA PARA REDES (Suministro y Colocación) | M3 | 41 | 633722 | 25982602
6828 | 10.02 |  |  | CÁMARA EN CONCRETO PREFABRICADA TIPO I (Suministro e instalación) | UN | 8 | 9652776 | 77222208
3722 | 10.021 |  |  | NIVELACIÓN DE POZO (Hasta rasante en Concreto 3000 PSI Hecho en Obra, h=0.15m. Incluye Suministro y Construcción) | UN | 6 | 124976 | 749856
4558 | 10.022 |  |  | SUMIDERO ALCANTARILLADO PLUVIAL EN VIA NS-047-1V4 EAAB | UN | 78 | 5885024 | 459031872
6950 | 10.023 |  |  | SUMIDERO PREFABRICADO PD200 REJA FUNDICIÓN PASARELA. INCLUYE EXCAVACIÓN MANUAL Y TRANSPORTE Y DISPOSICIÓN FINAL. (Suministro e instalación) | UN | 1 | 767162 | 767162
6947 | 10.024 |  |  | CANAL DRENAJE PREFABRICADO POLYCONCRETO A=260mm, H=530mm (Suministro e instalación) | ML | 6 | 765191 | 4591146
6662 | 10.025 |  |  | UNION PVC U.M. EXT CORRUGADO/INT LISO U.M. NORMA NTC 3722-1 D=160MM (6") (Suministro e Instalación) | ML | 9 | 45431 | 408879
6834 | 10.026 |  |  | CODO 45° PVC ALCANTARILLADO D= 6". (Suministro en instalación) | UN | 9 | 90216 | 811944
3042 | 10.027 |  |  | TUBERIA PVC U.M. EXT CORRUGADO/INT LISO U.M. NORMA NTC 3722-1 D=6" (Incluye Suministro e Instalación) | ML | 114 | 48620 | 5542680
3045 | 10.028 |  |  | TUBERIA PVC U.M. EXT CORRUGADO/INT LISO U.M. NORMA NTC 3722-1 D=12" (Incluye Suministro e Instalación) | ML | 10 | 141104 | 1411040
3046 | 10.029 |  |  | TUBERIA PVC U.M. EXT CORRUGADO/INT LISO U.M. NORMA NTC 3722-1 D=16" (Incluye Suministro e Instalación) | ML | 57 | 240000 | 13680000
3048 | 10.03 |  |  | TUBERIA PVC U.M. EXT CORRUGADO/INT LISO U.M. NORMA NTC 3722-1 D=20" (Incluye Suministro e Instalación) | ML | 152 | 397250 | 60382000
3919 | 10.031 |  |  | TUBERIA PVC U.M. EXT/INT LISO NORMA NTC 5070 D=24" (Incluye Suministro e Instalación) | ML | 352 | 590741 | 207940832
3925 | 10.032 |  |  | TUBERIA PVC U.M. EXT/INT LISO NORMA NTC 5070 D=42" (Incluye Suministro e Instalación) | ML | 221 | 2372815 | 524392115
3064 | 10.033 |  |  | TUBERIA CONCRETO D=8" CL. I SIN REFUERZO (Incluye Suministro e Instalación) | ML | 150 | 75285 | 11292750
3065 | 10.034 |  |  | TUBERIA CONCRETO D=10" CL. I SIN REFUERZO (Incluye Suministro e instalación) | ML | 825 | 89781 | 74069325
3066 | 10.035 |  |  | TUBERIA CONCRETO D=12" CL. I SIN REFUERZO (Incluye Suministro e Instalación) | ML | 645 | 126436 | 81551220
3067 | 10.036 |  |  | TUBERIA CONCRETO D=14" CL. I SIN REFUERZO (Incluye Suministro e Instalación) | ML | 266 | 149459 | 39756094
3068 | 10.037 |  |  | TUBERIA CONCRETO D=16" CL. I SIN REFUERZO (Incluye Suministro e Instalación) | ML | 96 | 191083 | 18343968
3069 | 10.038 |  |  | TUBERIA CONCRETO D=18" CL. I SIN REFUERZO (Incluye Suministro e Instalación) | ML | 28 | 239451 | 6704628
3070 | 10.039 |  |  | TUBERIA CONCRETO D=20" CL. I SIN REFUERZO (Incluye Suministro e Instalación) | ML | 250 | 305930 | 76482500
3071 | 10.04 |  |  | TUBERIA CONCRETO D=24" CL. I SIN REFUERZO (Incluye Suministro e Instalación) | ML | 180 | 439953 | 79191540
7281 | 10.041 |  |  | ESCALERA ACCESO ASTM A-36 H<= 2.00m. (Incluye suministro e instalación) | UN | 13 | 538936 | 7006168
3937 | 10.042 |  |  | TUBERIA CONCRETO D=18" CL. II SIN REFUERZO (Incluye Suministro e Instalación) | ML | 71 | 332953 | 23639663
3938 | 10.043 |  |  | TUBERIA CONCRETO D=20" CL. II SIN REFUERZO (Incluye Suministro e Instalación) | ML | 94 | 399301 | 37534294
3470 | 10.044 |  |  | CILINDRO POZO INSP. EN MAMPOSTERIA e=0.37m (Inc. Sumin. y Const, Acero para Escaleras, Geotextil y Pañete Impermeab.) | ML | 44 | 864800 | 38051200
4986 | 10.045 |  |  | CONCRETO GRAVA COMÚN 4000 PSI (280 Kg/Cm2) PARA CÁMARAS ESPECIALES DE INTERCONEXIÓN DE ALCANTARILLADO (PREMEZCLADO, INCLUYE SUMINISTRO, FORMALETA Y COLOCACIÓN. NO INCLUYE REFUERZO NI CURADO). | M3 | 168 | 876262 | 147212016
4878 | 10.046 |  |  | CONEXIONES KIT SILLA YEE 200 x 160 PVC. SUMINISTRO E INSTALACIÓN. | UN | 9 | 148103 | 1332927
5271 | 10.047 |  |  | CONCRETO 2000 PSI GRAVA COMUN 1" (Suministro y colocación. Incluye suministro de concreto, formaleteado, fundida y curado.) | M3 | 127 | 568955 | 72257285
3708 | 10.048 |  |  | ACERO DE REFUERZO (Incluye Suministro, Figurado y Fijación) | KG | 15255 | 4379 | 66801645
6620 | 10.049 |  |  | ACERO ASTM A-36 No. 6 (Ø 3/4") PARA ESCALERAS DE ACCESO A POZOS DE ALCANTARILLADO. Suministro, fabricación, transporte y montaje. | ML | 235 | 92443 | 21724105
3920 | 10.05 |  |  | TUBERIA PVC U.M. EXT/INT LISO NORMA NTC 5070 D=27" (Incluye Suministro e Instalación) | ML | 82 | 672415 | 55138030
3945 | 10.051 |  |  | TUBERIA CONCRETO D=27" CL. I REFORZADO (Incluye Suministro e Instalación) | ML | 22 | 697971 | 15355362
3961 | 10.052 |  |  | TUBERIA CONCRETO D=27" CL. II REFORZADO (Incluye Suministro e Instalación) | ML | 126 | 715680 | 90175680
3970 | 10.053 |  |  | TUBERIA CONCRETO D=64" CL. II REFORZADO (Incluye Suministro e Instalación) | ML | 149 | 3085530 | 459743970
3976 | 10.054 |  |  | TUBERIA CONCRETO D=27" CL. III REFORZADO (Incluye Suministro e Instalación) | ML | 198 | 752818 | 149057964
3980 | 10.055 |  |  | TUBERIA CONCRETO D=44" CL. III REFORZADO (Incluye Suministro e Instalación) | ML | 38 | 1653881 | 62847478
3982 | 10.056 |  |  | TUBERIA CONCRETO D=52" CL. III REFORZADO (Incluye Suministro e Instalación) | ML | 191 | 2275193 | 434561863
3985 | 10.057 |  |  | TUBERIA CONCRETO D=64" CL. III REFORZADO (Incluye Suministro e Instalación) | ML | 31 | 3199235 | 99176285
4632 | 10.058 |  |  | TUBERIA GRP 1100mm (INCLUYE TRANSPORTE). SUMINISTRO E INSTALACION. | ML | 59 | 1173144 | 69215496
4650 | 10.059 |  |  | ACOPLE GRP 1100mm. SUMINISTRO E INSTALACION. | UN | 11 | 893321 | 9826531
6538 | 10.06 |  |  | TUBERIA PVC U.M. EXT CORRUGADO/INT LISO U.M. NORMA NTC 3722-1 D=14" (Incluye Suministro e Instalación) | ML | 245 | 183034 | 44843330
3708 | 10.061 |  |  | ACERO DE REFUERZO (Incluye Suministro, Figurado y Fijación) | KG | 3058 | 4379 | 13390982
RED DE ALCANTARILLADO A CARGO DE ESP
RETIROS, DEMOLICIONES, EXCAVACIONES Y RELLENOS
4262 | 10.062 |  |  | EXCAVACION MECANICA PARA REDES PROFUNDIDAD 0m - 3.5m (Incluye Cargue) | M3 | 109 | 6033 | 657597
5891 | 10.063 |  |  | EXCAVACION MECANICA PARA REDES PROFUNDIDAD MAYORES A 3.5m (Incluye Cargue). | M3 | 204 | 4666 | 951864
7116 | 10.064 |  |  | ENTIBADO EC-2 TIPO CAJON. (Incluye suministro e instalación). | M2 | 341 | 72557 | 24741937
7123 | 10.065 |  |  | ENTIBADO EC-6 TIPO DESLIZANTE. (Incluye suministro e instalación). | M2 | 195 | 88391 | 17236245
4848 | 10.066 |  |  | DEMOLICION DE TUBERIAS DE ACUEDUCTO Y ALCANTARILLADO Ø < 36" (INCLUYE MARTILLO NEUMÁTICO DE 60 LB Y CARGUE). | ML | 204 | 9397 | 1916988
4850 | 10.067 |  |  | DEMOLICION DE POZOS, CAJAS Y CAMARAS DE EMPRESAS DE SERVICIOS PÚBLICOS (INCLUYE MARTILLO NEUMÁTICO DE 60 LB, COMPRESOR Y CARGUE). | M3 | 6 | 300436 | 1802616
4792 | 10.068 |  |  | RELLENO EN RECEBO COMUN (Suministro e instalación Extendido manual, Humedecimiento y Compactación TRANSPORTE A 28 KM). | M3 | 272 | 98797 | 26872784
4837 | 10.069 |  |  | RELLENO CON MEZCLA DE GRAVILLA DE 3/4" Y ARENA DE RIO (RELACIÓN 1:1) SUMINISTRO Y COLOCACIÓN. (INCLUYE TRANSPORTE, SUMINISTRO, EXTENDIDO MANUAL Y COLOCACIÓN). | M3 | 11 | 203529 | 2238819
4613 | 10.07 |  |  | TRANSPORTE Y DISPOSICION FINAL DE ESCOMBROS EN SITIO AUTORIZADO (distancia de transporte 28 Km) | M3 | 415 | 59347 | 24629005
REDES
3473 | 10.071 |  |  | PLACA FONDO D=1.70m POZO INSPEC. (Fundida en Sitio. Incl. Sumin, Formalet, Ref, Inst. Incl. Concreto 2000 PSI de base) | UN | 17 | 735380 | 12501460
3470 | 10.072 |  |  | CILINDRO POZO INSP. EN MAMPOSTERIA e=0.37m (Inc. Sumin. y Const, Acero para Escaleras, Geotextil y Pañete Impermeab.) | ML | 9 | 864800 | 7783200
3474 | 10.073 |  |  | PLACA FONDO D=1.95m POZO INSPEC. (Fundida en Sitio. Incl. Sumin, Formalet, Ref, Inst. Incl. Concreto 2000 PSI de base) | UN | 1 | 902191 | 902191
3881 | 10.074 |  |  | CILINDRO POZO INSPECCION PREFABRICADO D=1.2m, H=0.25m, e=0.10m (Incluye Suministro e Instalación. No inc. Aro de Ajuste) | UN | 15 | 416361 | 6245415
3880 | 10.075 |  |  | CILINDRO POZO INSPECCION PREFABRICADO D=1.2m, H=0.5m, e=0.10m (Incluye Suministro e Instalación. No inc. Aro de Ajuste) | UN | 11 | 605974 | 6665714
3716 | 10.076 |  |  | CILINDRO POZO INSPECCION PREFABRICADO D=1.2m, H=1m, e=0.10m (Incluye Suministro e Instalación. No inc. Aro de Ajuste) | UN | 52 | 1358636 | 70649072
6185 | 10.077 |  |  | CONO POZO INSPECCIÓN PREFABRICADO D= 1.20m x 0.60m e=0.10m h= 0.75m (Inc. Suministro e Inst. No Inc. Aro de Ajuste, Aro-Tapa y Tapa) | UN | 1 | 836882 | 836882
4252 | 10.078 |  |  | PLACA CUBIERTA D=1.70m POZO INSPEC. (Fundida en Sitio. Inc. Sum, Formalet., Refuerzo e Inst. Incl.Tapa en Polipropileno) | UN | 20 | 2509998 | 50199960
3202 | 10.079 |  |  | CONCRETO 3000 PSI HECHO EN OBRA PARA REDES (Suministro y Colocación) | M3 | 8 | 633722 | 5069776
3722 | 10.08 |  |  | NIVELACIÓN DE POZO (Hasta rasante en Concreto 3000 PSI Hecho en Obra, h=0.15m. Incluye Suministro y Construcción) | UN | 18 | 124976 | 2249568
3048 | 10.081 |  |  | TUBERIA PVC U.M. EXT CORRUGADO/INT LISO U.M. NORMA NTC 3722-1 D=20" (Incluye Suministro e Instalación) | ML | 36 | 397250 | 14301000
3067 | 10.082 |  |  | TUBERIA CONCRETO D=14" CL. I SIN REFUERZO (Incluye Suministro e Instalación) | ML | 26 | 149459 | 3885934
3938 | 10.083 |  |  | TUBERIA CONCRETO D=20" CL. II SIN REFUERZO (Incluye Suministro e Instalación) | ML | 21 | 399301 | 8385321
3976 | 10.084 |  |  | TUBERIA CONCRETO D=27" CL. III REFORZADO (Incluye Suministro e Instalación) | ML | 22 | 752818 | 16561996
6620 | 10.085 |  |  | ACERO ASTM A-36 No. 6 (Ø 3/4") PARA ESCALERAS DE ACCESO A POZOS DE ALCANTARILLADO. Suministro, fabricación, transporte y montaje. | ML | 64 | 92443 | 5916352
3708 | 10.086 |  |  | ACERO DE REFUERZO (Incluye Suministro, Figurado y Fijación) | KG | 612 | 4379 | 2679948
5271 | 10.087 |  |  | CONCRETO 2000 PSI GRAVA COMUN 1" (Suministro y colocación. Incluye suministro de concreto, formaleteado, fundida y curado.) | M3 | 26 | 568955 | 14792830
4986 | 10.088 |  |  | CONCRETO GRAVA COMÚN 4000 PSI (280 Kg/Cm2) PARA CÁMARAS ESPECIALES DE INTERCONEXIÓN DE ALCANTARILLADO (PREMEZCLADO, INCLUYE SUMINISTRO, FORMALETA Y COLOCACIÓN. NO INCLUYE REFUERZO NI CURADO). | M3 | 37 | 876262 | 32421694
3708 | 10.089 |  |  | ACERO DE REFUERZO (Incluye Suministro, Figurado y Fijación) | KG | 3566 | 4379 | 15615514
7281 | 10.09 |  |  | ESCALERA ACCESO ASTM A-36 H<= 2.00m. (Incluye suministro e instalación) | UN | 3 | 538936 | 1616808
Subtotal | [7 empty] | 8501542781
| 11 |  |  | RED DE ACUEDUCTO
RED DE ACUEDUCTO A CARGO DEL IDU
REDES MENORES
RETIROS, DEMOLICIONES, EXCAVACIONES Y RELLENOS
4262 | 11.001 |  |  | EXCAVACION MECANICA PARA REDES PROFUNDIDAD 0m - 3.5m (Incluye Cargue) | M3 | 398 | 6033 | 2401134
4792 | 11.002 |  |  | RELLENO EN RECEBO COMUN (Suministro e instalación Extendido manual, Humedecimiento y Compactación TRANSPORTE A 28 KM). | M3 | 278 | 98797 | 27465566
3024 | 11.003 |  |  | RELLENO PARA REDES EN ARENA DE PEÑA (Suministro, Extendido, Humedecimiento y Compactación) | M3 | 89 | 127953 | 11387817
4613 | 11.004 |  |  | TRANSPORTE Y DISPOSICION FINAL DE ESCOMBROS EN SITIO AUTORIZADO (distancia de transporte 28 Km) | M3 | 517 | 59347 | 30682399
REDES
3226 | 11.005 |  |  | TUBERIA PVC D=4" TIPO U.M. RDE 21 (Suministro e Instalación) | ML | 21 | 57471 | 1206891
3227 | 11.006 |  |  | TUBERIA PVC D=6" TIPO U.M. RDE 21 (Suministro e Instalación) | ML | 239 | 121038 | 28928082
3228 | 11.007 |  |  | TUBERIA PVC D=8" TIPO U.M. RDE 21 (Suministro e Instalación) | ML | 33 | 200476 | 6615708
3230 | 11.008 |  |  | TUBERIA PVC D=12" TIPO U.M. RDE 21 (Suministro e Instalación) | ML | 194 | 429026 | 83231044
5021 | 11.009 |  |  | TUBERIA DE ACERO SIN COSTURAS ASTM-A-53 SCH40 D=12". SUMINISTRO E INSTALACION. (INCLUYE TRANSPORTE). | ML | 37 | 666608 | 24664496
6766 | 11.01 |  |  | CONCRETO 4000 PSI (28 MPA) GRAVA COMÚN PARA TANQUE DE BOMBEO PCI - CUARTO BOMBAS, CÁMARAS Y/O POZOS E INSPECCIÓN (Premezclado. Incluye suministro, formaleteo, colocación y curado. No incluye refuerzo). | M3 | 266 | 694662 | 184780092
3708 | 11.011 |  |  | ACERO DE REFUERZO (Incluye Suministro, Figurado y Fijación) | KG | 35619 | 4379 | 155975601
6135 | 11.012 |  |  | CONCRETO 6000 PSI GRAVA COMÚN PARA SUPER ESTRUCTURA (Premezclado. Incluye Suministro, Formaleteo y Colocación. No incluye Refuerzo, Curado). | M3 | 17 | 1048603 | 17826251
7283 | 11.013 |  |  | APOYO ELASTOMÉRICO EN NEOPRENO REFORZADO DUREZA 60 PARA APOYO SUPERESTRUCTURA. (Suministro e Instalación). | dm3 | 36 | 99861 | 3594996
7439 | 11.014 |  |  | TAPA CIRCULAR DE SEGURIDAD PARA TRÁFICO PESADO D= 0.60m. SUMINISTRO E INSTALACIÓN | UN | 6 | 262505 | 1575030
5996 | 11.015 |  |  | SELLO PVC FLEXIBLE PARA SELLOS DE JUNTAS SOMETIDAS A PRESIÓN HIDRÁULICA, ANCHO = 15cm. SUMINISTRO Y COLOCACIÓN | ML | 31 | 37001 | 1147031
4389 | 11.016 |  |  | UNION DRESSER D=12" (Suministro e Instalación) | UN | 12 | 958370 | 11500440
6787 | 11.017 |  |  | TEE HD EXTREMO JUNTA HIDRÁULICA 4"x 4" (Suministro e Instalación) | UN | 1 | 408284 | 408284
6639 | 11.018 |  |  | TEE HD EXTREMO JUNTA HIDRÁULICA 6"x 4" (Suministro e Instalación) | UN | 2 | 554794 | 1109588
6606 | 11.019 |  |  | TEE HD EXTREMO JUNTA HIDRÁULICA 6"x 6" (Suministro e Instalación) | UN | 2 | 691750 | 1383500
7511 | 11.02 |  |  | ACERO ESTRUCTURAL PARA FABRICACION DE ESCALERA DE GATO (Incluye suministro e instalación) | KG | 72 | 11382 | 819504
8416 | 11.021 |  |  | TEE HD EXTREMO JUNTA HIDRÁULICA 8"x 6" (Suministro e Instalación) | UN | 1 | 912978 | 912978
6604 | 11.022 |  |  | TEE HD EXTREMO JUNTA HIDRÁULICA 12"x6" (Suministro e Instalación) | UN | 1 | 2755379 | 2755379
6603 | 11.023 |  |  | TEE HD EXTREMO JUNTA HIDRÁULICA 12"x8" (Suministro e Instalación) | UN | 1 | 3013391 | 3013391
3442 | 11.024 |  |  | CONCRETO 2000 PSI PARA REDES (Hecho en Obra 1:3:3 con arena de río y triturado de 3/4") (Suministro y Colocación) | M3 | 276 | 564961 | 155929236
8414 | 11.025 |  |  | TEE HD EXTREMO JUNTA HIDRÁULICA 12"x 12" (Suministro e Instalación) | UN | 5 | 4160573 | 20802865
4406 | 11.026 |  |  | CODO HD 11.25° JUNTA HIDRAULICA PARA PVC D=6" (Suministro e Instalación) | UN | 8 | 472630 | 3781040
4407 | 11.027 |  |  | CODO HD 11.25° JUNTA HIDRAULICA PARA PVC D=4" (Suministro e Instalación) | UN | 1 | 247747 | 247747
6954 | 11.028 |  |  | CODO HD 11.25° JUNTA HIDRAULICA PARA PVC D=12" (Suministro e Instalación) | UN | 1 | 1834720 | 1834720
6942 | 11.029 |  |  | CODO HD 22.5° EXTREMO JUNTA HIDRÁULICA PARA PVC D= 4" (Suministro e Instalación) | UN | 3 | 228331 | 684993
6632 | 11.03 |  |  | CODO HD 22.5° EXTREMO JUNTA HIDRÁULICA PARA PVC D= 6" (Suministro e Instalación) | UN | 6 | 451255 | 2707530
6724 | 11.031 |  |  | CODO HD 22.5° EXTREMO JUNTA HIDRÁULICA PARA PVC D= 8" (Suministro e Instalación) | UN | 2 | 701374 | 1402748
6922 | 11.032 |  |  | CODO HD 22.5° EXTREMO JUNTA HIDRÁULICA PARA PVC D= 12" (Suministro e Instalación) | UN | 3 | 2057671 | 6173013
6918 | 11.033 |  |  | CODO HD 45° EXTREMO JUNTA HIDRÁULICA PARA PVC D= 6" (Suministro e Instalación) | UN | 1 | 494349 | 494349
6920 | 11.034 |  |  | CODO HD 45° EXTREMO JUNTA HIDRÁULICA PARA PVC D= 12" (Suministro e Instalación) | UN | 5 | 2106197 | 10530985
6940 | 11.035 |  |  | CODO HD 90° EXTREMO JUNTA HIDRÁULICA PARA PVC D= 6" (Suministro e Instalación) | UN | 2 | 572312 | 1144624
6931 | 11.036 |  |  | CODO HD 90° EXTREMO JUNTA HIDRÁULICA PARA PVC D= 12" (Suministro e Instalación) | UN | 7 | 2264697 | 15852879
6816 | 11.037 |  |  | VALVULA COMPUERTA ELASTICA VASTAGO NO ASCENDENTE JUNTA HIDRÁULICA D=6" (Suministro e Instalación) | UN | 2 | 1852059 | 3704118
7172 | 11.038 |  |  | VALVULA COMPUERTA ELASTICA VASTAGO NO ASCENDENTE EXTREMO JUNTA HIDRÁULICA D=8" (Suministro e Instalación) | UN | 1 | 2665960 | 2665960
7176 | 11.039 |  |  | VALVULA COMPUERTA ELASTICA VASTAGO NO ASCENDENTE EXTREMO JUNTA HIDRÁULICA D=12" (Suministro e Instalación). | UN | 2 | 6105772 | 12211544
6830 | 11.04 |  |  | VALVULA COMPUERTA ELASTICA VASTAGO NO ASCENDENTE EXTREMO JUNTA HIDRÁULICA D=4" (Suministro e Instalación) | UN | 2 | 998526 | 1997052
3331 | 11.041 |  |  | HIDRANTE EXTREMO BRIDA D=6" TIPO TRAFICO (Suministro e Instalación. No incluye kit de nivelación) | UN | 1 | 6569870 | 6569870
4839 | 11.042 |  |  | EMPATES DE TUBERÍA EN PVC A PVC 6" LINEAL SEGÚN NORMA NS-023. SUMINISTRO E INSTALACIÓN. (INCLUYE ACCESORIOS). | UN | 2 | 538117 | 1076234
4844 | 11.043 |  |  | EMPATES DE TUBERÍA EN PVC A PVC 12" LINEAL SEGÚN NORMA NS-023 (INCLUYE ACCESORIOS). SUMINISTRO E INSTALACIÓN. | UN | 4 | 2766851 | 11067404
4841 | 11.044 |  |  | EMPATES DE TUBERÍA EN PVC A PVC 4" LINEAL SEGÚN NORMA NS-023 (INCLUYE ACCESORIOS). SUMINISTRO E INSTALACIÓN. | UN | 2 | 234207 | 468414
4845 | 11.045 |  |  | EMPATES DE TUBERÍA EN PVC A PVC 8" LINEAL SEGÚN NORMA NS-023. SUMINISTRO E INSTALACIÓN. (INCLUYE ACCESORIOS). | UN | 1 | 976953 | 976953
8430 | 11.046 |  |  | TRASLADO ESTACION REGULADORA DE PRESION AV CIUDAD DE CALI CON AMERICAS COSTADO NORTE | UN | 1 | 8412321 | 8412321
8431 | 11.047 |  |  | TRASLADO ESTACION REGULADORA DE PRESION AV CIUDAD DE CALI AMERICAS COSTADO SUR | UN | 1 | 7919103 | 7919103
4978 | 11.048 |  |  | CONSTRUCCIÓN DE CAJA PARA VALVULA D= 3", D= 4", D= 6" Y D= 8" (NORMA EAAB NS-027) DE 0.4m x0.5m H=2.0m (Incluye Marco y Tapa). | UN | 7 | 632992 | 4430944
RED MATRIZ
RETIROS, DEMOLICIONES, EXCAVACIONES Y RELLENOS
4262 | 11.049 |  |  | EXCAVACION MECANICA PARA REDES PROFUNDIDAD 0m - 3.5m (Incluye Cargue) | M3 | 309 | 6033 | 1864197
7116 | 11.05 |  |  | ENTIBADO EC-2 TIPO CAJON. (Incluye suministro e instalación). | M2 | 618 | 72557 | 44840226
4792 | 11.051 |  |  | RELLENO EN RECEBO COMUN (Suministro e instalación Extendido manual, Humedecimiento y Compactación TRANSPORTE A 28 KM). | M3 | 155 | 98797 | 15313535
3024 | 11.052 |  |  | RELLENO PARA REDES EN ARENA DE PEÑA (Suministro, Extendido, Humedecimiento y Compactación) | M3 | 14 | 127953 | 1791342
4613 | 11.053 |  |  | TRANSPORTE Y DISPOSICION FINAL DE ESCOMBROS EN SITIO AUTORIZADO (distancia de transporte 28 Km) | M3 | 401 | 59347 | 23798147
REDES
8041 | 11.054 |  |  | TUBO EN ACERO F 18" CON UNIONES ESPIGO / CAMPANA CON EMPAQUE DE CAUCHO, CON REVESTIMIENTO INTERIOR Y RECUBRIMIENTO EXTERIOR EN MORTERO DE CEMENTO. FABRICADO DE CONFORMIDAD CON LA NORMA AWWA C 200 A PARTIR DE LÁMINA ASTM A 36 DE ESPESOR 4MM. L=6,00M. PRESIÓN DE TRABAJO HASTA = 250 PSI.(Incluye suministro e instalación). | ML | 138 | 1160466 | 160144308
8390 | 11.055 |  |  | TUBERÍA DE ACERO AL CARBÓN SIN COSTURA SCH40 D=2" | ML | 1 | 109439 | 109439
8044 | 11.056 |  |  | CODO EN ACERO F 18" ENTRE 5° Y 22½° JUNTA ESPIGO / CAMPANA CON EMPAQUE DE CAUCHO, CON REVESTIMIENTO INTERIOR Y RECUBRIMIENTO EXTERIOR EN MORTERO DE CEMENTO. L=0,4 X 0,4M. PRESIÓN DE TRABAJO HASTA = 250 PSI . (Incluye suministro e instalación). | UN | 2 | 3870755 | 7741510
3442 | 11.057 |  |  | CONCRETO 2000 PSI PARA REDES (Hecho en Obra 1:3:3 con arena de río y triturado de 3/4") (Suministro y Colocación) | M3 | 102 | 564961 | 57626022
6766 | 11.058 |  |  | CONCRETO 4000 PSI (28 MPA) GRAVA COMÚN PARA TANQUE DE BOMBEO PCI - CUARTO BOMBAS, CÁMARAS Y/O POZOS E INSPECCIÓN (Premezclado. Incluye suministro, formaleteo, colocación y curado. No incluye refuerzo). | M3 | 100 | 694662 | 69466200
6135 | 11.059 |  |  | CONCRETO 6000 PSI GRAVA COMÚN PARA SUPER ESTRUCTURA (Premezclado. Incluye Suministro, Formaleteo y Colocación. No incluye Refuerzo, Curado). | M3 | 38 | 1048603 | 39846914
6293 | 11.06 |  |  | ACERO DE REFUERZO DE FY=60000 PSI. SUMINISTRO E INSTALACIÓN. ACERO SEGÚN ESPECIFICACIONES PARTICULARES Y DE ACUERDO A LO ESTIPULADO POR LA NSR-10, NORMA ASTM A-706, ICONTEC 2289 PARA EL ACERO PDR-60. INCLUYE TODOS LOS COSTOS DE SUMINISTRO DE MATERIALES (REFUERZO (G60) FIGURADO, CORRUGADO, INCLUYE EL ALAMBRE DE AMARRE), EQUIPOS (HERRAMIENTA MENOR), TRANSPORTES, MANEJO, ALMACENAMIENTO, DESPERDICIOS Y MANO DE OBRA. INCLUYE SEPARADORES QUE GARANTICEN EL RECUBRIMIENTO MÍNIMO ESPECIFICADO. | KG | 16571 | 4634 | 76790014
7511 | 11.061 |  |  | ACERO ESTRUCTURAL PARA FABRICACION DE ESCALERA DE GATO (Incluye suministro e instalación) | KG | 84 | 11382 | 956088
7439 | 11.062 |  |  | TAPA CIRCULAR DE SEGURIDAD PARA TRÁFICO PESADO D= 0.60m. SUMINISTRO E INSTALACIÓN | UN | 7 | 262505 | 1837535
5996 | 11.063 |  |  | SELLO PVC FLEXIBLE PARA SELLOS DE JUNTAS SOMETIDAS A PRESIÓN HIDRÁULICA, ANCHO = 15cm. SUMINISTRO Y COLOCACIÓN | ML | 46 | 37001 | 1702046
7283 | 11.064 |  |  | APOYO ELASTOMÉRICO EN NEOPRENO REFORZADO DUREZA 60 PARA APOYO SUPERESTRUCTURA. (Suministro e Instalación). | dm3 | 42 | 99861 | 4194162
8045 | 11.065 |  |  | CODO EN ACERO F 18" ENTRE 22½° Y 45° JUNTA ESPIGO / CAMPANA CON EMPAQUE DE CAUCHO, CON REVESTIMIENTO INTERIOR Y RECUBRIMIENTO EXTERIOR EN MORTERO DE CEMENTO. L=0,60 X 0,60M. PRESIÓN DE TRABAJO HASTA = 250 PSI. (Incluye suministro e instalación). | UN | 2 | 5059560 | 10119120
8047 | 11.066 |  |  | CODO EN ACERO F 18" ENTRE 45° Y 67½° JUNTA ESPIGO / CAMPANA CON EMPAQUE DE CAUCHO, CON REVESTIMIENTO INTERIOR Y RECUBRIMIENTO EXTERIOR EN MORTERO DE CEMENTO. L=1,35 X 1,35M. PRESIÓN DE TRABAJO HASTA = 250 PSI. (Incluye suministro e instalación). | UN | 1 | 6819757 | 6819757
8250 | 11.067 |  |  | REDUCCION EN ACERO 20" x 16" CON EXTREMOS ESPIGO CAMPANA, REVEST.INTERIOR Y RECUBR EXT. EN MORTERO CEMENTO. L= 0,66m PRESIÓN TRABAJO 150 PSI. SUMINISTRO E INSTALACIÓN | UN | 2 | 4275195 | 8550390
8428 | 11.068 |  |  | NIPLE WSP 18" ACERO CARBON CON RECUBRIMIENTO SEGUN AWWA C205 150 PSI EXTREMOS BRIDA/CAMPANA CON SALIDA PARA VENTOSA 2" L= 2000MM. (Incluye suministro e instalación). | UN | 1 | 15659269 | 15659269
8424 | 11.069 |  |  | BRIDA FLANGE SLIP ON D=2" ACERO SOLDABLE RF 150 LB ANSI B16.5 (Suministro e Instalación) | UN | 1 | 36064 | 36064
7488 | 11.07 |  |  | VENTOSA DE DOBLE ACCIÓN DE Ø 2" DE BRIDA (A). (Suministro e Instalación) | UN | 1 | 568686 | 568686
6853 | 11.071 |  |  | VÁLVULA DE COMPUERTA VÁSTAGO ASCENDENTE DE Ø 2" CLASE 150 CON EXTREMOS BRIDADOS (Suministro e instalación) | UN | 1 | 883905 | 883905
8418 | 11.072 |  |  | VÁLVULA TIPO MARIPOSA DE Ø 18" CLASE 150 CON EXTREMOS BRIDADOS (Suministro e Instalación) | UN | 1 | 9742873 | 9742873
RED DE ACUEDUCTO A CARGO DE ESP
REDES MENORES
REDES
3225 | 11.073 |  |  | TUBERIA PVC D=3" TIPO U.M. RDE 21 (Suministro e Instalación) | ML | 2 | 35961 | 71922
3226 | 11.074 |  |  | TUBERIA PVC D=4" TIPO U.M. RDE 21 (Suministro e Instalación) | ML | 1 | 57471 | 57471
3227 | 11.075 |  |  | TUBERIA PVC D=6" TIPO U.M. RDE 21 (Suministro e Instalación) | ML | 22 | 121038 | 2662836
3230 | 11.076 |  |  | TUBERIA PVC D=12" TIPO U.M. RDE 21 (Suministro e Instalación) | ML | 11 | 429026 | 4719286
6766 | 11.077 |  |  | CONCRETO 4000 PSI (28 MPA) GRAVA COMÚN PARA TANQUE DE BOMBEO PCI - CUARTO BOMBAS, CÁMARAS Y/O POZOS E INSPECCIÓN (Premezclado. Incluye suministro, formaleteo, colocación y curado. No incluye refuerzo). | M3 | 23 | 694662 | 15977226
6606 | 11.078 |  |  | TEE HD EXTREMO JUNTA HIDRÁULICA 6"x 6" (Suministro e Instalación) | UN | 2 | 691750 | 1383500
4407 | 11.079 |  |  | CODO HD 11.25° JUNTA HIDRAULICA PARA PVC D=4" (Suministro e Instalación) | UN | 1 | 247747 | 247747
6940 | 11.08 |  |  | CODO HD 90° EXTREMO JUNTA HIDRÁULICA PARA PVC D= 6" (Suministro e Instalación) | UN | 2 | 572312 | 1144624
6816 | 11.081 |  |  | VALVULA COMPUERTA ELASTICA VASTAGO NO ASCENDENTE JUNTA HIDRÁULICA D=6" (Suministro e Instalación) | UN | 3 | 1852059 | 5556177
3331 | 11.082 |  |  | HIDRANTE EXTREMO BRIDA D=6" TIPO TRAFICO (Suministro e Instalación. No incluye kit de nivelación) | UN | 3 | 6569870 | 19709610
4978 | 11.083 |  |  | CONSTRUCCIÓN DE CAJA PARA VALVULA D= 3", D= 4", D= 6" Y D= 8" (NORMA EAAB NS-027) DE 0.4m x0.5m H=2.0m (Incluye Marco y Tapa). | UN | 3 | 632992 | 1898976
3708 | 11.084 |  |  | ACERO DE REFUERZO (Incluye Suministro, Figurado y Fijación) | KG | 2847 | 4379 | 12467013
4872 | 11.085 |  |  | REDUCCIÓN CONCENTRICA HD EL 4" x 3". SUMINISTRO E INSTALACIÓN. | UN | 1 | 197780 | 197780
3442 | 11.086 |  |  | CONCRETO 2000 PSI PARA REDES (Hecho en Obra 1:3:3 con arena de río y triturado de 3/4") (Suministro y Colocación) | M3 | 28 | 564961 | 15818908
4840 | 11.087 |  |  | EMPATES DE TUBERÍA EN PVC A PVC 3" LINEAL SEGÚN NORMA NS-023 (INCLUYE ACCESORIOS). SUMINISTRO E INSTALACIÓN. | UN | 1 | 142389 | 142389
Subtotal | [7 empty] | 1528929062
| 12 |  |  | RED DE GAS
RED DE GAS A CARGO DEL IDU
4390 | 12.001 |  |  | EXCAVACIÓN MANUAL EN MATERIAL COMÚN (INCL CARGUE, TRANSPORTE Y DISPOSICION FINAL) | M3 | 45 | 97349 | 4380705
4792 | 12.002 |  |  | RELLENO EN RECEBO COMUN (Suministro e instalación Extendido manual, Humedecimiento y Compactación TRANSPORTE A 28 KM). | M3 | 33 | 98797 | 3260301
3024 | 12.003 |  |  | RELLENO PARA REDES EN ARENA DE PEÑA (Suministro, Extendido, Humedecimiento y Compactación) | M3 | 12 | 127953 | 1535436
4613 | 12.004 |  |  | TRANSPORTE Y DISPOSICION FINAL DE ESCOMBROS EN SITIO AUTORIZADO (distancia de transporte 28 Km) | M3 | 12 | 59347 | 712164
Subtotal | [7 empty] | 9888606
| 13 |  |  | ADECUACIÓN DE DESVÍOS
4542 | 13.001 |  |  | PARCHEO EN PAVIMENTO FLEXIBLE CON MD-12. (Incluye demolición manual y cargue de pavimento flexible, transporte y disposición final de escombros, imprimación, colocación y compactación base asfáltica MD-12, riego CRR-1) | M3 | 76 | 1341369 | 101944044
4506 | 13.002 |  |  | BACHEO EN PAVIMENTO FLEXIBLE e= 0.10m. (Incluye demolición manual y cargue de pavimento flexible de e=0.10m, transporte y disposición final de escombros, excavación y reposición base granular clase C (BG_C) e=0.25m, base asfaltica MD10) | M2 | 7 | 212776 | 1489432
4203 | 13.003 |  |  | MEZCLA ASFÁLTICA EN CALIENTE TIPO DENSO MD12 ASFALTO CONVENCIONAL 80-100 (cemento asfáltico 80-100) (Suministro, Extendido, Nivelación y Compactación con Vibrocompactador y compactador de llantas) | M3 | 66 | 1103149 | 72807834
Subtotal | [7 empty] | 176241310
| 14 |  |  | OBRAS ESPECIALES
HALLAZGOS ARQUEOLÓGICOS
7758 | 14.001 |  |  | ALQUILER DE CARPA DE 12.0 m x 12.0 m (Incluye transporte, montaje y desmontaje) | MES | 1 | 2133958 | 2133958
7762 | 14.002 |  |  | EJECUCIÓN DEL PROGRAMA DE ARQUEOLOGÍA PREVENTIVA EN CASO DE HALLAZGO "FASE DE RESCATE ARQUEOLÓGICO" (Tentativo), PERSONAL ESPECIALIZADO Y EQUIPOS | MES | 1 | 20120244 | 20120244
7759 | 14.003 |  |  | FASE DE RESCATE ARQUEOLÓGICO COMPLEMENTO. Labores de laboratorio de análisis de materiales de rescate. (Si hay rescate). Incluye instrumentos y materiales para análisis de material arqueológico. | MES | 1 | 20391647 | 20391647
7760 | 14.004 |  |  | ALQUILER DE LABORATORIO ARQUEOLÓGICO CON INSTRUMENTOS Y MATERIALES PARA ANÁLISIS DE MATERIAL ARQUEOLÓGICO | MES | 1 | 855176 | 855176
8095 | 14.005 |  |  | PREPARACIÓN, MONTAJE Y ANÁLISIS PALINOLÓGICOS DE UNA MUESTRA DE SUELO DE ORIGEN ARQUEOLÓGICO PROCEDENTE DE UN CONTEXTO ARQUEOLÓGICO (Incluye informe final y envío de muestras) | UN | 1 | 1739712 | 1739712
8096 | 14.006 |  |  | ESTUDIO BIOANTROPOLÓGICO DE ESQUELETOS HUMANOS PROCEDENTE DEL RESCATE ARQUEOLÓGICO. (Incluye informe final con metodología de abordaje y análisis, resultados del análisis osteológico, descripción del material recibido, origen o naturaleza del material, estado general de conservación, inventario del material, análisis indivíduos, conjuntos osteoarqueológicos y transporte de muestras). | UN | 1 | 2997658 | 2997658
8097 | 14.007 |  |  | ANÁLISIS DE SECCIONES DELGADAS MUESTRA DE CERÁMICA RECUPERADAS. (Incluye elaboración sección delgada 30 µm de espesor, descripción microscópica de sección delgada (Incl. conteo y fotos), petrografía y descripción de anti-plástico y pasta de sección delgada, determinación porcentual de minerales presentes en la muestra, tamaño, forma y características texturales y transporte de muestra). | UN | 1 | 668852 | 668852
EMPALMES
3800 | 14.008 |  |  | NIVELACION Y COMPACTACIÓN DE SUBRASANTE | M2 | 1960 | 1382 | 2708720
4746 | 14.009 |  |  | SUBBASE GRANULAR CLASE A (SBG_A) CON RECICLADO DE CONCRETO HIDRAULICO (Suministro, Extendido, Nivelación, Humedecimiento y Compactación con vibrocompactador) | M3 | 475 | 172028 | 81713300
7897 | 14.01 |  |  | BASE ESTABILIZADA CON ASFALTO EN CALIENTE MEZCLADA EN PLANTA (Incluye suministro, extendido, nivelación y compactación). | M3 | 1136 | 793409 | 901312624
4908 | 14.011 |  |  | MATERIAL SELECCIONADO. SUMINISTRO, EXTENDIDO MANUAL, NIVELACIÓN, HUMEDECIMIENTO Y COMPACTACIÓN. | M3 | 146 | 102155 | 14914630
4712 | 14.012 |  |  | MEZCLA ASFALTICA CON ASFALTO CAUCHO (Suministro, Extendido, Nivelación y Compactación) | M3 | 591 | 1237853 | 731571123
4200 | 14.013 |  |  | MEZCLA ASFÁLTICA EN CALIENTE TIPO DENSO MD20 ASFALTO CONVENCIONAL 60-70 (Suministro, Extendido, Nivelación y Compactación con vibrocompactador y compactador de llantas) | M3 | 29 | 783531 | 22722399
6313 | 14.014 |  |  | MEZCLA ASFÁLTICA DENSA EN CALIENTE MD12 con Cemento Asfáltico 60-70 (Suministro, Extendido, Nivelación y Compactación con vibrocompactador y compactador de llantas) | M3 | 318 | 727024 | 231193632
3866 | 14.015 |  |  | RIEGO DE LIGA CON EMULSION ASFALTICA CRR-1 (Suministro, Barrido Superficie y Riego) | M2 | 9091 | 1916 | 17418356
5727 | 14.016 |  |  | GEODREN VIAL DE 160mm x 1.0m. SUMINISTRO E INSTALACION. (INCLUYE EXCAVACION MANUAL (Ancho = 30cm) Y RELLENO EN MATERIAL SELECCIONADO PROVENIENTE DE EXCAVACION. | ML | 143 | 122842 | 17566406
4009 | 14.017 |  |  | GEOTEXTIL NT 3000 PARA SUBDRENES/FILTROS (Incluye Suministro e Instalación) | M2 | 43 | 11554 | 496822
3903 | 14.018 |  |  | TUBERIA PVC PARA DRENAJE D=6" SIN FILTRO (Incluye Suministro e Instalación) | ML | 143 | 64768 | 9261824
3864 | 14.019 |  |  | IMPRIMACION CON EMULSION ASFALTICA CRL-0 (Suministro, Barrido Superficie y Riego) | M2 | 2343 | 2588 | 6063684
4054 | 14.02 |  |  | SARDINEL TIPO A10 (Suministro e Instalación. Incluye 3cm Mortero 2000 PSI) | ML | 1477 | 68767 | 101568859
4671 | 14.021 |  |  | GEOTEXTIL NT 2500 PARA SEPARACION SUBRASANTE/CAPAS GRANULARES (Incluye Suministro e Instalación) | M2 | 3016 | 9670 | 29164720
4137 | 14.022 |  |  | ADOQUIN DE CONCRETO COLOR 20x10x8cm (Suministro e Instalación. Incluye Base 4cm Arena Nivelación y Arena de Sello) | M2 | 3016 | 98232 | 296267712
4159 | 14.023 |  |  | SUBBASE GRANULAR CLASE C (SBG_C) (Suministro, Extendido, Nivelación, Humedecimiento y Compactación con vibrocompactador) | M3 | 1086 | 172028 | 186822408
6053 | 14.024 |  |  | CAPA DE SUELO DE SUBRASANTE ESTABILIZADA CON CAL HIDRATADA TIPO N, IN SITU AL 4%. (SUMINISTRO, EXTENDIDO, NIVELACION, HUMEDECIMIENTO Y COMPACTACION). | M3 | 603 | 124293 | 74948679
3710 | 14.025 |  |  | EXCAVACIÓN MECÁNICA EN MATERIAL COMÚN (Incluye Cargue) | M3 | 1960 | 6033 | 11824680
Subtotal | [7 empty] | 2786447825
VALOR PARA REMUNERACIÓN PARA OBRAS DE CONSTRUCCIÓN (INCLUYE A.I.U) | [7 empty] | 91215043501
VALOR PARA REMUNERACIÓN DE LAS OBRAS PARA REDES (INCLUYE A.I.U) | [7 empty] | 13597033455
VALOR PARA REMUNERACIÓN PARA LAS OBRAS DE ADECUACIÓN DE DESVIOS (INCLUYE A.I.U) | [7 empty] | 176241310
VALOR PARA REMUNERACIÓN PARA OBRAS ESPECIALES (INCLUYE A.I.U) | [7 empty] | 2786447825
SUBTOTAL OBRAS (INCLUYE A.I.U) | [7 empty] | 107774766091
COSTOS ESTIMADOS PARA ENSAYOS DE LABORATORIO (INCLUYE AJUSTES E IVA) | [7 empty] | 237134644
COSTOS ESTIMADOS PARA COMPENSACIONES SDA (INCLUYE AJUSTES) | [7 empty] | 27339198
VALOR PARA REEMBOLSO DE COMPENSACIONES Y ENSAYOS DE LABORATORIO |  |  |  | #REF! |  |  |  | 264473842
VALOR OFICIAL DE LA REMUNERACIÓN AMBIENTAL PARA ETAPA DE PRECONSTRUCCIÓN | [7 empty] | 125504545
VALOR OFICIAL DE LA REMUNERACIÓN AMBIENTAL PARA ETAPA DE CONSTRUCCIÓN | [7 empty] | 3045506171
VALOR OFICIAL DE LA REMUNERACIÓN AMBIENTAL PARA ETAPA DE MANTENIMIENTO | [7 empty] | 597241675
VALOR PARA REMUNERACIÓN AMBIENTAL Y SST | [7 empty] | 3768252391
VALOR OFICIAL DE LA REMUNERACIÓN DE DIALOGO CIUDADANO Y COMUNICACIÓN ESTRATÉGICA PARA ETAPA DE PRECONSTRUCCIÓN | [7 empty] | 336044053
VALOR OFICIAL DE LA REMUNERACIÓN DE DIALOGO CIUDADANO Y COMUNICACIÓN ESTRATÉGICA PARA ETAPA DE CONSTRUCCIÓN | [7 empty] | 1309379812
VALOR OFICIAL DE LA REMUNERACIÓN DE DIALOGO CIUDADANO Y COMUNICACIÓN ESTRATÉGICA PARA ETAPA DE MANTENIMIENTO | [7 empty] | 1232893139
VALOR PARA REMUNERACIÓN DE LABORES DE DIALOGO CIUDADANO Y COMUNICACIÓN ESTRATÉGICA | [7 empty] | 2878317004
VALOR OFICIAL DE LA REMUNERACIÓN POR MANEJO DE TRÁFICO, SEÑALIZACIÓN Y DESVÍOS PARA ETAPA DE PRECONSTRUCCIÓN | [7 empty] | 145813010
VALOR OFICIAL DE LA REMUNERACIÓN POR MANEJO DE TRÁFICO, SEÑALIZACIÓN Y DESVÍOS PARA ETAPA DE CONSTRUCCIÓN | [7 empty] | 3415570408
VALOR OFICIAL DE LA REMUNERACIÓN POR MANEJO DE TRÁFICO, SEÑALIZACIÓN Y DESVÍOS PARA ETAPA DE MANTENIMIENTO | [7 empty] | 924841095
VALOR PARA REMUNERACIÓN POR MANEJO DE TRÁNSITO, SEÑALIZACIÓN Y DESVÍOS | [7 empty] | 4486224513
SUBTOTAL COSTOS ESTIMADOS DE OBRAS |  |  |  | SUBTOTAL OBRAS |  |  |  | 119172033841
VALOR PARA PAGOS ASOCIADOS AL FONDO DE COMPENSACIONES |  |  |  | #REF! |  |  |  | 34751311178
MEDIDAS DE BIOSEGURIDAD |  |  |  | #REF! |  |  |  | 438544378
VALOR ESTIMADO PARA ACTIVIDADES DE MANTENIMIENTO |  |  |  | #REF! |  |  |  | 12661676391
VALOR ESTIMADO DE LA LICITACIÓN |  |  |  | VALOR TOTAL |  |  |  | 167023565788
[5 empty] | DESCRIPCION |  |  | PORCENTAJE
[5 empty] | ADMINISTRACION |  | A= | 27.82%
[5 empty] | IMPREVISTO |  | I= | 1%
[5 empty] | UTILIDAD |  | U= | 5%
[5 empty] | TOTAL A.I.U |  | A.I.U.= | 33.82%
NOTA 1: Para el cálculo del presupuesto oficial, se formularon cantidades para cada uno de los ítems que conforman el mismo, aclarando que estas podrán aumentar, disminuir o suprimirse durante la ejecución del contrato, y esto no será objeto de futuras reclamaciones.
NOTA 2: Se debe tener en cuenta que el PRECIO UNITARIO incluye el valor de A.I.U.
NOTA 3: Cuando la fracción decimal del peso sea igual o superior a 5 se aproximara por exceso al número entero siguiente del peso y cuando la fracción decimal del peso sea inferior a 5 se aproximará por defecto al número entero del peso.
NOTA 4: El A.I.U y su discriminación deben estar en porcentaje (%).
NOTA 5: Los siguientes valores: VALOR PARA LA REMUNERACIÓN AMBIENTAL Y SST, VALOR DE LA REMUNERACIÓN DE LABORES DE DIALOGO CIUDADANO Y COMUNICACIÓN ESTRATÉGICA, VALOR DE LA REMUNERACIÓN POR MANEJO DE TRÁFICO, SEÑALIZACIÓN Y DESVÍOS, VALOR PARA REMUNERACIÓN DE COMPENSACIONES Y ENSAYOS DE LABORATORIO, VALOR ESTIMADO PARA ACTIVIDADES DE MANTENIMIENTO, VALOR PARA PAGOS ASOCIADOS AL FONDO DE COMPENSACIONES, VALOR PARA REMUNERACIÓN PARA LAS OBRAS ESPECIALES (INCLUYE A.I.U), MEDIDAS DE BIOSEGURIDAD son valores fijos no ofertables
NOTA 6: Los ensayos necesarios para que el contratista realice el control de recibo de obra y materiales establecidos en la Norma Técnica, los necesarios para verificar la calidad de los materiales adquiridos a sus proveedores y las pruebas y certificaciones necesarios para el recibo de las obras por parte de las empresas de servicios públicos como el de RETILAP, RETIE, o presión, desinfección, hermeticidad y estanqueidad, se incluyen en el porcentaje del AIU del contrato.
NOTA 7: El VALOR PARA REMUNERACIÓN PARA OBRAS DE CONSTRUCCIÓN (INCLUYE A.I.U) incluye el COSTO ESTIMADO DE PRECONSTRUCCIÓN.

## PROPUESTA ECONOMICA
Código | CCE-EICP-FM-14 | Versión | 2
IDU-LP-SGI-004-2020 LOTE 1 FORMULARIO 1
IDU-LP-SGI-004-2020 LOTE 4 FORMULARIO 1 PROPUESTA ECONÓMICA
[Los proponentes deben usar el presente formulario para determinar su propuesta económica conforme al Formulario 1 - Presupuesto Oficial publicado por la Entidad] [El presente formato aplica para los procesos de contratación que tengan como forma de pago precios unitarios, la Entidad debe ajustarlo cuando la modalidad de pago corresponde a: precio global, llave en mano, administración delegada, reembolso de gastos o cualquier otra forma de pago.]
Cuando el proceso de contratación es estructurado por precios unitarios, la Entidad debe aplicar las notas 1, 2 y 3 del presente formato y las casillas de "Descripción", "Porcentaje" de la Administración, Imprevisto, Utilidad y total A.I.U. resaltadas en color amarillo.
OBRAS PARA REDES ESP - DESVIOS - A PAGAR POR PRECIOS UNITARIOS.
Nº | ITEM DE PAGO | ESPECIFICACIONES |  | DESCRIPCION | UND. | CANTIDAD | VALOR UNITARIO INCLUYE A.I.U. | VALOR TOTAL | VALOR UNITARIO OFERTADO INCLUYE A.I.U. | VALOR UNITARIO CON AIU OFERTADO CORREGIDO | VALOR PARCIAL CORREGIDO | VERIFICACIÓN
|  | GENERAL | PARTICULAR
| 8 |  |  | REDES E INSTALACIONES ELÉCTRICAS
REDES ELÉCTRICAS A CARGO DEL IDU
RETIROS, DEMOLICIONES, EXCAVACIONES Y RELLENOS
6676 | 8.001 |  |  | DEMOLICION MANUAL DE CAJA SENCILLA CS 280 (Incluye demolición de placa piso, tapa, muros y cañuela y cargue). | UN | 3 | 162176 | 486528 |  | 0 | 0 | ERROR
4846 | 8.002 |  |  | DEMOLICIÓN MANUAL DE CAJA DOBLE CS 276 (INCLUYE DEMOLICIÓN DE PLACA PISO, TAPA, MUROS Y CAÑUELAS Y CARGUE). | UN | 43 | 133808 | 5753744 |  | 0 | 0 | ERROR
6673 | 8.003 |  |  | DEMOLICION MANUAL DE CAJA SENCILLA CS 274 (Incluye demolición de placa piso, tapa, muros y cañuelas y cargue) | UN | 68 | 224739 | 15282252 |  | 0 | 0 | ERROR
4869 | 8.004 |  |  | DEMOLICIÓN MANUAL DE CAJA SENCILLA CS 275 (INCLUYE DEMOLICIÓN DE PLACA PISO, TAPA, MUROS Y CAÑUELAS Y CARGUE). | UN | 13 | 66905 | 869765 |  | 0 | 0 | ERROR
6781 | 8.005 |  |  | RETIRO DE CANALIZACION EN TUBERIA PVC HASTA DOCE (12) DUCTOS DE 4" (Y MENORES). (Incluye Cargue, Retiro y Disposición final de escombros). | ML | 2671 | 115304 | 307976984 |  | 0 | 0 | ERROR
4613 | 8.006 |  |  | TRANSPORTE Y DISPOSICION FINAL DE ESCOMBROS EN SITIO AUTORIZADO (distancia de transporte 28 Km) | M3 | 64 | 59347 | 3798208 |  | 0 | 0 | ERROR
RED DE MEDIA TENSIÓN
5184 | 8.007 |  |  | 3 DUCTOS DE D=3" PVC TDP. SUMINISTRO E INSTALACION. (No incluye rellenos). | ML | 938 | 60233 | 56498554 |  | 0 | 0 | ERROR
3408 | 8.008 |  |  | 6 DUCTOS D=6" PVC-TDP (Incluye Suministro e Instalación. No Incluye Rellenos). NORMA CS212. | ML | 938 | 311143 | 291852134 |  | 0 | 0 | ERROR
REDES ELÉCTRICAS A CARGO DE ESP
RETIROS, DEMOLICIONES, EXCAVACIONES Y RELLENOS
4140 | 8.009 |  |  | BASE GRANULAR BG-A (Suministro, Extendido, Nivelación, Humedecimiento y Compactación con vibrocompactador Benitin de 1 tonelada) | M3 | 233 | 197238 | 45956454 |  | 0 | 0 | ERROR
4160 | 8.01 |  |  | SUBBASE GRANULAR CLASE B (SBG_B) (Suministro, Extendido, Nivelación, Humedecimiento y Compactación con vibrocompactador) | M3 | 233 | 177825 | 41433225 |  | 0 | 0 | ERROR
4907 | 8.011 |  |  | SUBBASE GRANULAR PEATONAL SBG_PEA. SUMINISTRO, EXTENDIDO MANUAL, NIVELACIÓN, HUMEDECIMIENTO Y COMPACTACIÓN | M3 | 709 | 147859 | 104832031 |  | 0 | 0 | ERROR
3024 | 8.012 |  |  | RELLENO PARA REDES EN ARENA DE PEÑA (Suministro, Extendido, Humedecimiento y Compactación) | M3 | 659 | 127953 | 84321027 |  | 0 | 0 | ERROR
6690 | 8.013 |  |  | RETIRO DE CONDUCTORES (BT CALIBRE 3x4/0 + 1x2/0 Y MENORES, MT DE HASTA 3X350 MCM XLPE) | ML | 2636 | 228 | 601008 |  | 0 | 0 | ERROR
3009 | 8.014 |  |  | EXCAVACION MANUAL PARA REDES PROFUNDIDAD 0m - 2m (Incluye Cargue) | M3 | 1805 | 37588 | 67846340 |  | 0 | 0 | ERROR
4613 | 8.015 |  |  | TRANSPORTE Y DISPOSICION FINAL DE ESCOMBROS EN SITIO AUTORIZADO (distancia de transporte 28 Km) | M3 | 2346 | 59347 | 139228062 |  | 0 | 0 | ERROR
RED DE MEDIA TENSIÓN
3652 | 8.016 |  |  | CAJA DE INSPECCIÓN TIPO VEHICULAR NORMA CODENSA CS 280 (Incluye Base, Muros, Pasos, Pañete, Cubierta, Aro y Tapa) | UN | 1 | 3909367 | 3909367 |  | 0 | 0 | ERROR
4108 | 8.017 |  |  | CAJA DE INSPECCIÓN DOBLE PARA CANALIZACIÓN NORMA CODENSA CS 276 (Anden. Incluye Base, Muros, Pañete, Marco y Tapas). Medidas Externas: 1.79 x 1.49m. Medidas Internas: 1.49 x 1.19m. Altura: 1.22m. | UN | 47 | 1329165 | 62470755 |  | 0 | 0 | ERROR
4106 | 8.018 |  |  | CAJA DE INSPECCIÓN SENCILLA PARA CANALIZACIÓN NORMA CODENSA CS 275 (Anden. Incluye Base, Muros, Pañete, Marco y Tapa). Medidas Externas: 1.49 x 0.99m. Medidas Internas: 1.19 x 0.69m. Altura: 1.37m. | UN | 1 | 963173 | 963173 |  | 0 | 0 | ERROR
3388 | 8.019 |  |  | 9 DUCTOS D=6" PVC-TDP (Incluye Suministro e Instalación. No Incluye Rellenos) NORMA CS213. | ML | 583 | 464864 | 271015712 |  | 0 | 0 | ERROR
3408 | 8.02 |  |  | 6 DUCTOS D=6" PVC-TDP (Incluye Suministro e Instalación. No Incluye Rellenos). NORMA CS212. | ML | 938 | 311143 | 291852134 |  | 0 | 0 | ERROR
3379 | 8.021 |  |  | 4 DUCTOS D=6" PVC-TDP (Incluye Suministro e Instalación. No Incluye Rellenos). NORMA CS217. | ML | 40 | 208664 | 8346560 |  | 0 | 0 | ERROR
3159 | 8.022 |  |  | 2 DUCTOS D=3" PVC-EB (Incluye Suministro e Instalación. No Incluye Rellenos). NORMA CS207. | ML | 1397 | 31166 | 43538902 |  | 0 | 0 | ERROR
5184 | 8.023 |  |  | 3 DUCTOS DE D=3" PVC TDP. SUMINISTRO E INSTALACION. (No incluye rellenos). | ML | 938 | 60233 | 56498554 |  | 0 | 0 | ERROR
8081 | 8.024 |  |  | ADAPTADOR TERMINAL CAMPANA PVC D=6" (Suministro e Instalación) | UN | 576 | 27574 | 15882624 |  | 0 | 0 | ERROR
3414 | 8.025 |  |  | ADAPTADOR TERMINAL CAMPANA PVC D=4" (Suministro e Instalación) | UN | 8 | 18651 | 149208 |  | 0 | 0 | ERROR
ALUMBRADO PÚBLICO
3415 | 8.026 |  |  | 2 DUCTOS D=3" PVC-TDP (Incluye Suministro e Instalación. No Incluye Rellenos) | ML | 1397 | 40389 | 56423433 |  | 0 | 0 | ERROR
3024 | 8.027 |  |  | RELLENO PARA REDES EN ARENA DE PEÑA (Suministro, Extendido, Humedecimiento y Compactación) | M3 | 88 | 127953 | 11259864 |  | 0 | 0 | ERROR
3009 | 8.028 |  |  | EXCAVACION MANUAL PARA REDES PROFUNDIDAD 0m - 2m (Incluye Cargue) | M3 | 218 | 37588 | 8194184 |  | 0 | 0 | ERROR
4613 | 8.029 |  |  | TRANSPORTE Y DISPOSICION FINAL DE ESCOMBROS EN SITIO AUTORIZADO (distancia de transporte 28 Km) | M3 | 283 | 59347 | 16795201 |  | 0 | 0 | ERROR
4907 | 8.03 |  |  | SUBBASE GRANULAR PEATONAL SBG_PEA. SUMINISTRO, EXTENDIDO MANUAL, NIVELACIÓN, HUMEDECIMIENTO Y COMPACTACIÓN | M3 | 411 | 147859 | 60770049 |  | 0 | 0 | ERROR
5557 | 8.031 |  |  | TUBERÍA SEMIPESADA IMC, DE 2" DE DIÁMETRO, EXPUESTA, CON SUS ACCESORIOS DE MONTAJE. (Incluye suministro e instalación) | ML | 1089 | 63315 | 68950035 |  | 0 | 0 | ERROR
4126 | 8.032 |  |  | BASE EN CONCRETO 3000 PSI HECHO EN OBRA PARA POSTE METÁLICO H=8, 9 y 10m (Inc. Suministro y Construcción. Inc. Refuerzo) NORMA AP802. | UN | 28 | 263596 | 7380688 |  | 0 | 0 | ERROR
4125 | 8.033 |  |  | BASE EN CONCRETO 3000 PSI HECHO EN OBRA PARA POSTE METÁLICO H=12m (Incluye Suministro y Construcción. Incluye Refuerzo) NORMA AP802. | UN | 101 | 295194 | 29814594 |  | 0 | 0 | ERROR
4104 | 8.034 |  |  | CAJA DE INSPECCIÓN PARA ALUMBRADO PÚBLICO NORMA CODENSA CS 274 (Anden. Incluye Base, Muros, Pañete, Marco y Tapa). Medidas Externas: 0.90 x 0.90m. Medidas Internas: 0.60 x 0.60m. Altura: 0.93m. | UN | 189 | 541591 | 102360699 |  | 0 | 0 | ERROR
3413 | 8.035 |  |  | ADAPTADOR TERMINAL CAMPANA PVC D=3" (Suministro e Instalación) | UN | 756 | 10833 | 8189748 |  | 0 | 0 | ERROR
3283 | 8.036 |  |  | TUBERIA CONDUIT PVC D=1" (Incluye Suministro e Instalación) | ML | 234 | 7502 | 1755468 |  | 0 | 0 | ERROR
Subtotal | [7 empty] | 2293257268 |  |  | 0 | ERROR
| 9 |  |  | REDES E INSTALACIONES DE TELECOMUNICACIONES
REDES DE TELECOMUNICACIONES A CARGO DE MOVISTAR
RETIROS, DEMOLICIONES, EXCAVACIONES Y RELLENOS
3015 | 9.001 |  |  | RETIRO DE POSTES DE AP/LA (Incluye Traslado a Sitio de Acopio) | UN | 4 | 281071 | 1124284 |  | 0 | 0 | ERROR
3009 | 9.002 |  |  | EXCAVACION MANUAL PARA REDES PROFUNDIDAD 0m - 2m (Incluye Cargue) | M3 | 29 | 37588 | 1090052 |  | 0 | 0 | ERROR
3024 | 9.003 |  |  | RELLENO PARA REDES EN ARENA DE PEÑA (Suministro, Extendido, Humedecimiento y Compactación) | M3 | 28 | 127953 | 3582684 |  | 0 | 0 | ERROR
REDES
3195 | 9.004 |  |  | 2 DUCTOS D=4" PVC-TDP (Incluye Suministro e Instalación. No Incluye Rellenos) | ML | 63 | 49156 | 3096828 |  | 0 | 0 | ERROR
5023 | 9.005 |  |  | 2 DUCTOS D=2" PVC PESADO DB. SUMINISTRO E INSTALACION. (NO INCLUYE RELLENOS). | ML | 97 | 23176 | 2248072 |  | 0 | 0 | ERROR
4329 | 9.006 |  |  | CAMARA TIPO "F1" COLOMBIA TELECOMUNICACIONES DIBUJO CT-050 | UN | 2 | 823182 | 1646364 |  | 0 | 0 | ERROR
REDES DE TELECOMUNICACIONES DE ETB A CARGO DEL IDU
RETIROS, DEMOLICIONES, EXCAVACIONES Y RELLENOS
4850 | 9.007 |  |  | DEMOLICION DE POZOS, CAJAS Y CAMARAS DE EMPRESAS DE SERVICIOS PÚBLICOS (INCLUYE MARTILLO NEUMÁTICO DE 60 LB, COMPRESOR Y CARGUE). | M3 | 117 | 300436 | 35151012 |  | 0 | 0 | ERROR
3015 | 9.008 |  |  | RETIRO DE POSTES DE AP/LA (Incluye Traslado a Sitio de Acopio) | UN | 7 | 281071 | 1967497 |  | 0 | 0 | ERROR
3009 | 9.009 |  |  | EXCAVACION MANUAL PARA REDES PROFUNDIDAD 0m - 2m (Incluye Cargue) | M3 | 1055 | 37588 | 39655340 |  | 0 | 0 | ERROR
3024 | 9.01 |  |  | RELLENO PARA REDES EN ARENA DE PEÑA (Suministro, Extendido, Humedecimiento y Compactación) | M3 | 634 | 127953 | 81122202 |  | 0 | 0 | ERROR
7369 | 9.011 |  |  | DEMOLICION DE CANALIZACION DE REDES DE COMUNICACIONES DUCTOS PVC-TDP (Incluye RETIRO Y DISPOSICION DE ESCOMBROS) | ML | 1260 | 9812 | 12363120 |  | 0 | 0 | ERROR
4613 | 9.012 |  |  | TRANSPORTE Y DISPOSICION FINAL DE ESCOMBROS EN SITIO AUTORIZADO (distancia de transporte 28 Km) | M3 | 117 | 59347 | 6943599 |  | 0 | 0 | ERROR
REDES
4790 | 9.013 |  |  | 1 DUCTO D= 2" PVC PESADO DB (NO INCLUYE RELLENOS). SUMINISTRO E INSTALACION. | ML | 93 | 11225 | 1043925 |  | 0 | 0 | ERROR
4791 | 9.014 |  |  | 1 DUCTO D= 4" PVC TDP (NO INCLUYE RELLENOS). SUMINISTRO E INSTALACION. | ML | 74 | 26288 | 1945312 |  | 0 | 0 | ERROR
3380 | 9.015 |  |  | 4 DUCTOS D=4" PVC-TDP (Incluye Suministro e Instalación. No Incluye Rellenos) NORMA CS209. | ML | 109 | 94611 | 10312599 |  | 0 | 0 | ERROR
4129 | 9.016 |  |  | 8 DUCTOS D=4" PVC-TDP (Incluye Suministro e Instalación) | ML | 584 | 191034 | 111563856 |  | 0 | 0 | ERROR
3055 | 9.017 |  |  | 12 DUCTOS D=4" PVC-TDP (Incluye Suministro e Instalación. No Incluye Rellenos) | ML | 964 | 278228 | 268211792 |  | 0 | 0 | ERROR
6737 | 9.018 |  |  | 18 DUCTOS D=4" PVC-TDP (Incluye Suministro e Instalación. No incluye rellenos) | ML | 68 | 418303 | 28444604 |  | 0 | 0 | ERROR
4130 | 9.019 |  |  | CAJA DE PASO SENCILLA ANDEN CONCRETO ETB (Incluye Base, Muros, Pañete, Bordillo Perimetral, Marco y Tapa). Medidas Externas: 0.90 x 0.79m. Medidas Internas 0.60x0.50m. Altura: 0.96m. | UN | 3 | 589250 | 1767750 |  | 0 | 0 | ERROR
4131 | 9.02 |  |  | CAJA DE PASO DOBLE ANDEN CONCRETO ETB (Incluye Base, Muros, Pañete, Bordillo Perimetral, Marco y Tapa). Medidas Externas 1.36 x 0.89m. Medidas Internas: 1.06 x 0.60m. Altura: 0.96m. | UN | 4 | 980358 | 3921432 |  | 0 | 0 | ERROR
6089 | 9.021 |  |  | NIVELACIÓN DE CAJA ETB T-13 H= 0.30m (INCLUYE DEMOLICION, FORMALETA, COMPRESOR, TRANSPORTE, PLACA SUPERIOR EN CONCRETO DE 3000 PSI, ACERO DE REFUERZO, BLOQUE PARA CÁMARA TELEFÓNICA TELECOM RESISTENCIA 3000 PSI, MORTERO, ARO Y TAPA ETB, TRANSPORTE Y DISPOSICION DE ESCOMBROS Y MANO DE OBRA ). | UN | 1 | 2566333 | 2566333 |  | 0 | 0 | ERROR
3057 | 9.022 |  |  | CAMARA DE INSPECCIÓN T-13 ETB (H=2.3m. Incluye Base, Muros, Cubierta, Aro-Base y Aro-Tapa) | UN | 15 | 4168446 | 62526690 |  | 0 | 0 | ERROR
3059 | 9.023 |  |  | CAMARA DE INSPECCIÓN T-14 ETB (H=2.3m. Incluye Base, Muros, Cubierta, Aro-Base y Aro-Tapa) | UN | 6 | 4105549 | 24633294 |  | 0 | 0 | ERROR
3653 | 9.024 |  |  | CAMARA DE INSPECCIÓN T-16 ETB (H=2.3m. Incluye Base, Muros, Cubierta, Aro-Base y Aro-Tapa) | UN | 1 | 5329387 | 5329387 |  | 0 | 0 | ERROR
3654 | 9.025 |  |  | CAMARA DE INSPECCIÓN T-18 ETB (H=2.3m. Incluye Base, Muros, Cubierta, Aro-Base y Aro-Tapa) | UN | 6 | 3596556 | 21579336 |  | 0 | 0 | ERROR
4302 | 9.026 |  |  | CARCAMO 12 A 20 VIAS COLOMBIA TELECOMUNICACIONES | ML | 9 | 412170 | 3709530 |  | 0 | 0 | ERROR
6687 | 9.027 |  |  | RECONSTRUCCIÓN CÁMARA DE INSPECCIÓN T-13 ETB (H=2.3m. Incluye Base, Muros, Cubierta, Aro-Base y Aro-Tapa) | UN | 5 | 2060714 | 10303570 |  | 0 | 0 | ERROR
6717 | 9.028 |  |  | RECONSTRUCCIÓN CÁMARA DE INSPECCIÓN T-14 ETB (H=2.3m. Incluye Base, Muros, Cubierta, Aro-Base y Aro-Tapa) | UN | 2 | 2314780 | 4629560 |  | 0 | 0 | ERROR
REDES DE TELECOMUNICACIONES DE TIGO-UNE A CARGO DEL IDU
RETIROS, DEMOLICIONES, EXCAVACIONES Y RELLENOS
3009 | 9.029 |  |  | EXCAVACION MANUAL PARA REDES PROFUNDIDAD 0m - 2m (Incluye Cargue) | M3 | 620 | 37588 | 23304560 |  | 0 | 0 | ERROR
3024 | 9.03 |  |  | RELLENO PARA REDES EN ARENA DE PEÑA (Suministro, Extendido, Humedecimiento y Compactación) | M3 | 501 | 127953 | 64104453 |  | 0 | 0 | ERROR
4850 | 9.031 |  |  | DEMOLICION DE POZOS, CAJAS Y CAMARAS DE EMPRESAS DE SERVICIOS PÚBLICOS (INCLUYE MARTILLO NEUMÁTICO DE 60 LB, COMPRESOR Y CARGUE). | M3 | 44 | 300436 | 13219184 |  | 0 | 0 | ERROR
3015 | 9.032 |  |  | RETIRO DE POSTES DE AP/LA (Incluye Traslado a Sitio de Acopio) | UN | 5 | 281071 | 1405355 |  | 0 | 0 | ERROR
7369 | 9.033 |  |  | DEMOLICION DE CANALIZACION DE REDES DE COMUNICACIONES DUCTOS PVC-TDP (Incluye RETIRO Y DISPOSICION DE ESCOMBROS) | ML | 709 | 9812 | 6956708 |  | 0 | 0 | ERROR
4613 | 9.034 |  |  | TRANSPORTE Y DISPOSICION FINAL DE ESCOMBROS EN SITIO AUTORIZADO (distancia de transporte 28 Km) | M3 | 44 | 59347 | 2611268 |  | 0 | 0 | ERROR
REDES
4790 | 9.035 |  |  | 1 DUCTO D= 2" PVC PESADO DB (NO INCLUYE RELLENOS). SUMINISTRO E INSTALACION. | ML | 14 | 11225 | 157150 |  | 0 | 0 | ERROR
3195 | 9.036 |  |  | 2 DUCTOS D=4" PVC-TDP (Incluye Suministro e Instalación. No Incluye Rellenos) | ML | 114 | 49156 | 5603784 |  | 0 | 0 | ERROR
4129 | 9.037 |  |  | 8 DUCTOS D=4" PVC-TDP (Incluye Suministro e Instalación) | ML | 250 | 191034 | 47758500 |  | 0 | 0 | ERROR
3055 | 9.038 |  |  | 12 DUCTOS D=4" PVC-TDP (Incluye Suministro e Instalación. No Incluye Rellenos) | ML | 131 | 278228 | 36447868 |  | 0 | 0 | ERROR
3056 | 9.039 |  |  | 16 DUCTOS D=4" PVC-TDP (Incluye Suministro e Instalación. No Incluye Rellenos) | ML | 513 | 369135 | 189366255 |  | 0 | 0 | ERROR
6563 | 9.04 |  |  | TRITUBO PE 100 FOPT DE 40mm (1 1/4") RDE 13.5 MULTF. D= 40 x 40 x 40 mm POLIETILENO DE ALTA DENSIDAD. Incluye Suministro e Instalación. No incluye relleno. | ML | 1026 | 12349 | 12670074 |  | 0 | 0 | ERROR
4329 | 9.041 |  |  | CAMARA TIPO "F1" COLOMBIA TELECOMUNICACIONES DIBUJO CT-050 | UN | 3 | 823182 | 2469546 |  | 0 | 0 | ERROR
4330 | 9.042 |  |  | CAMARA DOBLE TIPO "F1" COLOMBIA TELECOMUNICACIONES ESQUEMA CT-049 | UN | 1 | 864905 | 864905 |  | 0 | 0 | ERROR
8409 | 9.043 |  |  | CAMARA DE PASO TIPO P1 TIGO-UNE (H=2.5m. Incluye Base, Muros, Cubierta, Aro-Base y Aro-Tapa) | UN | 5 | 5555038 | 27775190 |  | 0 | 0 | ERROR
8410 | 9.044 |  |  | CAMARA DE PASO TIPO P3 TIGO-UNE (H=2.5m. Incluye Base, Muros, Cubierta, Aro-Base y Aro-Tapa) | UN | 1 | 4526885 | 4526885 |  | 0 | 0 | ERROR
REDES DE TELECOMUNICACIONES DE MOVISTAR A CARGO DEL IDU
RETIROS, DEMOLICIONES, EXCAVACIONES Y RELLENOS
3009 | 9.045 |  |  | EXCAVACION MANUAL PARA REDES PROFUNDIDAD 0m - 2m (Incluye Cargue) | M3 | 105 | 37588 | 3946740 |  | 0 | 0 | ERROR
3024 | 9.046 |  |  | RELLENO PARA REDES EN ARENA DE PEÑA (Suministro, Extendido, Humedecimiento y Compactación) | M3 | 85 | 127953 | 10876005 |  | 0 | 0 | ERROR
4850 | 9.047 |  |  | DEMOLICION DE POZOS, CAJAS Y CAMARAS DE EMPRESAS DE SERVICIOS PÚBLICOS (INCLUYE MARTILLO NEUMÁTICO DE 60 LB, COMPRESOR Y CARGUE). | M3 | 21 | 300436 | 6309156 |  | 0 | 0 | ERROR
7369 | 9.048 |  |  | DEMOLICION DE CANALIZACION DE REDES DE COMUNICACIONES DUCTOS PVC-TDP (Incluye RETIRO Y DISPOSICION DE ESCOMBROS) | ML | 380 | 9812 | 3728560 |  | 0 | 0 | ERROR
4613 | 9.049 |  |  | TRANSPORTE Y DISPOSICION FINAL DE ESCOMBROS EN SITIO AUTORIZADO (distancia de transporte 28 Km) | M3 | 21 | 59347 | 1246287 |  | 0 | 0 | ERROR
REDES
4103 | 9.05 |  |  | 6 DUCTOS D=4" PVC-TDP (Incluye Suministro e Instalación. No Incluye Rellenos) NORMA CS210. | ML | 265 | 140064 | 37116960 |  | 0 | 0 | ERROR
6563 | 9.051 |  |  | TRITUBO PE 100 FOPT DE 40mm (1 1/4") RDE 13.5 MULTF. D= 40 x 40 x 40 mm POLIETILENO DE ALTA DENSIDAD. Incluye Suministro e Instalación. No incluye relleno. | ML | 127 | 12349 | 1568323 |  | 0 | 0 | ERROR
4328 | 9.052 |  |  | CAMARA TIPO "D" COLOMBIA TELECOMUNICACIONES DIBUJO CT-042 | UN | 1 | 3553684 | 3553684 |  | 0 | 0 | ERROR
4333 | 9.053 |  |  | CAMARA TIPO "LD" COLOMBIA TELECOMUNICACIONES DIBUJO CT-043 | UN | 1 | 3348314 | 3348314 |  | 0 | 0 | ERROR
Subtotal | [7 empty] | 1263415738 |  |  | 0 | ERROR
| 10 |  |  | RED DE ALCANTARILLADO
RED DE ALCANTARILLADO A CARGO DEL IDU
RETIROS, DEMOLICIONES, EXCAVACIONES Y RELLENOS
4262 | 10.001 |  |  | EXCAVACION MECANICA PARA REDES PROFUNDIDAD 0m - 3.5m (Incluye Cargue) | M3 | 8738 | 6033 | 52716354 |  | 0 | 0 | ERROR
5891 | 10.002 |  |  | EXCAVACION MECANICA PARA REDES PROFUNDIDAD MAYORES A 3.5m (Incluye Cargue). | M3 | 5222 | 4666 | 24365852 |  | 0 | 0 | ERROR
7116 | 10.003 |  |  | ENTIBADO EC-2 TIPO CAJON. (Incluye suministro e instalación). | M2 | 14563 | 72557 | 1056647591 |  | 0 | 0 | ERROR
7123 | 10.004 |  |  | ENTIBADO EC-6 TIPO DESLIZANTE. (Incluye suministro e instalación). | M2 | 3669 | 88391 | 324306579 |  | 0 | 0 | ERROR
4848 | 10.005 |  |  | DEMOLICION DE TUBERIAS DE ACUEDUCTO Y ALCANTARILLADO Ø < 36" (INCLUYE MARTILLO NEUMÁTICO DE 60 LB Y CARGUE). | ML | 1834 | 9397 | 17234098 |  | 0 | 0 | ERROR
4850 | 10.006 |  |  | DEMOLICION DE POZOS, CAJAS Y CAMARAS DE EMPRESAS DE SERVICIOS PÚBLICOS (INCLUYE MARTILLO NEUMÁTICO DE 60 LB, COMPRESOR Y CARGUE). | M3 | 47 | 300436 | 14120492 |  | 0 | 0 | ERROR
4792 | 10.007 |  |  | RELLENO EN RECEBO COMUN (Suministro e instalación Extendido manual, Humedecimiento y Compactación TRANSPORTE A 28 KM). | M3 | 11314 | 98797 | 1117789258 |  | 0 | 0 | ERROR
4837 | 10.008 |  |  | RELLENO CON MEZCLA DE GRAVILLA DE 3/4" Y ARENA DE RIO (RELACIÓN 1:1) SUMINISTRO Y COLOCACIÓN. (INCLUYE TRANSPORTE, SUMINISTRO, EXTENDIDO MANUAL Y COLOCACIÓN). | M3 | 534 | 203529 | 108684486 |  | 0 | 0 | ERROR
3024 | 10.009 |  |  | RELLENO PARA REDES EN ARENA DE PEÑA (Suministro, Extendido, Humedecimiento y Compactación) | M3 | 1 | 127953 | 127953 |  | 0 | 0 | ERROR
4613 | 10.01 |  |  | TRANSPORTE Y DISPOSICION FINAL DE ESCOMBROS EN SITIO AUTORIZADO (distancia de transporte 28 Km) | M3 | 18209 | 59347 | 1080649523 |  | 0 | 0 | ERROR
REDES
3473 | 10.011 |  |  | PLACA FONDO D=1.70m POZO INSPEC. (Fundida en Sitio. Incl. Sumin, Formalet, Ref, Inst. Incl. Concreto 2000 PSI de base) | UN | 89 | 735380 | 65448820 |  | 0 | 0 | ERROR
3474 | 10.012 |  |  | PLACA FONDO D=1.95m POZO INSPEC. (Fundida en Sitio. Incl. Sumin, Formalet, Ref, Inst. Incl. Concreto 2000 PSI de base) | UN | 5 | 902191 | 4510955 |  | 0 | 0 | ERROR
3471 | 10.013 |  |  | CILINDRO POZO INSP. EN MAMPOSTERIA e=0.25m (Inc. Sumin. y Const, Acero para Escaleras, Geotextil y Pañete Impermeab.) | ML | 12 | 595530 | 7146360 |  | 0 | 0 | ERROR
3881 | 10.014 |  |  | CILINDRO POZO INSPECCION PREFABRICADO D=1.2m, H=0.25m, e=0.10m (Incluye Suministro e Instalación. No inc. Aro de Ajuste) | UN | 69 | 416361 | 28728909 |  | 0 | 0 | ERROR
3880 | 10.015 |  |  | CILINDRO POZO INSPECCION PREFABRICADO D=1.2m, H=0.5m, e=0.10m (Incluye Suministro e Instalación. No inc. Aro de Ajuste) | UN | 34 | 605974 | 20603116 |  | 0 | 0 | ERROR
3716 | 10.016 |  |  | CILINDRO POZO INSPECCION PREFABRICADO D=1.2m, H=1m, e=0.10m (Incluye Suministro e Instalación. No inc. Aro de Ajuste) | UN | 188 | 1358636 | 255423568 |  | 0 | 0 | ERROR
6185 | 10.017 |  |  | CONO POZO INSPECCIÓN PREFABRICADO D= 1.20m x 0.60m e=0.10m h= 0.75m (Inc. Suministro e Inst. No Inc. Aro de Ajuste, Aro-Tapa y Tapa) | UN | 9 | 836882 | 7531938 |  | 0 | 0 | ERROR
4252 | 10.018 |  |  | PLACA CUBIERTA D=1.70m POZO INSPEC. (Fundida en Sitio. Inc. Sum, Formalet., Refuerzo e Inst. Incl.Tapa en Polipropileno) | UN | 98 | 2509998 | 245979804 |  | 0 | 0 | ERROR
3202 | 10.019 |  |  | CONCRETO 3000 PSI HECHO EN OBRA PARA REDES (Suministro y Colocación) | M3 | 41 | 633722 | 25982602 |  | 0 | 0 | ERROR
6828 | 10.02 |  |  | CÁMARA EN CONCRETO PREFABRICADA TIPO I (Suministro e instalación) | UN | 8 | 9652776 | 77222208 |  | 0 | 0 | ERROR
3722 | 10.021 |  |  | NIVELACIÓN DE POZO (Hasta rasante en Concreto 3000 PSI Hecho en Obra, h=0.15m. Incluye Suministro y Construcción) | UN | 6 | 124976 | 749856 |  | 0 | 0 | ERROR
4558 | 10.022 |  |  | SUMIDERO ALCANTARILLADO PLUVIAL EN VIA NS-047-1V4 EAAB | UN | 78 | 5885024 | 459031872 |  | 0 | 0 | ERROR
6950 | 10.023 |  |  | SUMIDERO PREFABRICADO PD200 REJA FUNDICIÓN PASARELA. INCLUYE EXCAVACIÓN MANUAL Y TRANSPORTE Y DISPOSICIÓN FINAL. (Suministro e instalación) | UN | 1 | 767162 | 767162 |  | 0 | 0 | ERROR
6947 | 10.024 |  |  | CANAL DRENAJE PREFABRICADO POLYCONCRETO A=260mm, H=530mm (Suministro e instalación) | ML | 6 | 765191 | 4591146 |  | 0 | 0 | ERROR
6662 | 10.025 |  |  | UNION PVC U.M. EXT CORRUGADO/INT LISO U.M. NORMA NTC 3722-1 D=160MM (6") (Suministro e Instalación) | ML | 9 | 45431 | 408879 |  | 0 | 0 | ERROR
6834 | 10.026 |  |  | CODO 45° PVC ALCANTARILLADO D= 6". (Suministro en instalación) | UN | 9 | 90216 | 811944 |  | 0 | 0 | ERROR
3042 | 10.027 |  |  | TUBERIA PVC U.M. EXT CORRUGADO/INT LISO U.M. NORMA NTC 3722-1 D=6" (Incluye Suministro e Instalación) | ML | 114 | 48620 | 5542680 |  | 0 | 0 | ERROR
3045 | 10.028 |  |  | TUBERIA PVC U.M. EXT CORRUGADO/INT LISO U.M. NORMA NTC 3722-1 D=12" (Incluye Suministro e Instalación) | ML | 10 | 141104 | 1411040 |  | 0 | 0 | ERROR
3046 | 10.029 |  |  | TUBERIA PVC U.M. EXT CORRUGADO/INT LISO U.M. NORMA NTC 3722-1 D=16" (Incluye Suministro e Instalación) | ML | 57 | 240000 | 13680000 |  | 0 | 0 | ERROR
3048 | 10.03 |  |  | TUBERIA PVC U.M. EXT CORRUGADO/INT LISO U.M. NORMA NTC 3722-1 D=20" (Incluye Suministro e Instalación) | ML | 152 | 397250 | 60382000 |  | 0 | 0 | ERROR
3919 | 10.031 |  |  | TUBERIA PVC U.M. EXT/INT LISO NORMA NTC 5070 D=24" (Incluye Suministro e Instalación) | ML | 352 | 590741 | 207940832 |  | 0 | 0 | ERROR
3925 | 10.032 |  |  | TUBERIA PVC U.M. EXT/INT LISO NORMA NTC 5070 D=42" (Incluye Suministro e Instalación) | ML | 221 | 2372815 | 524392115 |  | 0 | 0 | ERROR
3064 | 10.033 |  |  | TUBERIA CONCRETO D=8" CL. I SIN REFUERZO (Incluye Suministro e Instalación) | ML | 150 | 75285 | 11292750 |  | 0 | 0 | ERROR
3065 | 10.034 |  |  | TUBERIA CONCRETO D=10" CL. I SIN REFUERZO (Incluye Suministro e instalación) | ML | 825 | 89781 | 74069325 |  | 0 | 0 | ERROR
3066 | 10.035 |  |  | TUBERIA CONCRETO D=12" CL. I SIN REFUERZO (Incluye Suministro e Instalación) | ML | 645 | 126436 | 81551220 |  | 0 | 0 | ERROR
3067 | 10.036 |  |  | TUBERIA CONCRETO D=14" CL. I SIN REFUERZO (Incluye Suministro e Instalación) | ML | 266 | 149459 | 39756094 |  | 0 | 0 | ERROR
3068 | 10.037 |  |  | TUBERIA CONCRETO D=16" CL. I SIN REFUERZO (Incluye Suministro e Instalación) | ML | 96 | 191083 | 18343968 |  | 0 | 0 | ERROR
3069 | 10.038 |  |  | TUBERIA CONCRETO D=18" CL. I SIN REFUERZO (Incluye Suministro e Instalación) | ML | 28 | 239451 | 6704628 |  | 0 | 0 | ERROR
3070 | 10.039 |  |  | TUBERIA CONCRETO D=20" CL. I SIN REFUERZO (Incluye Suministro e Instalación) | ML | 250 | 305930 | 76482500 |  | 0 | 0 | ERROR
3071 | 10.04 |  |  | TUBERIA CONCRETO D=24" CL. I SIN REFUERZO (Incluye Suministro e Instalación) | ML | 180 | 439953 | 79191540 |  | 0 | 0 | ERROR
7281 | 10.041 |  |  | ESCALERA ACCESO ASTM A-36 H<= 2.00m. (Incluye suministro e instalación) | UN | 13 | 538936 | 7006168 |  | 0 | 0 | ERROR
3937 | 10.042 |  |  | TUBERIA CONCRETO D=18" CL. II SIN REFUERZO (Incluye Suministro e Instalación) | ML | 71 | 332953 | 23639663 |  | 0 | 0 | ERROR
3938 | 10.043 |  |  | TUBERIA CONCRETO D=20" CL. II SIN REFUERZO (Incluye Suministro e Instalación) | ML | 94 | 399301 | 37534294 |  | 0 | 0 | ERROR
3470 | 10.044 |  |  | CILINDRO POZO INSP. EN MAMPOSTERIA e=0.37m (Inc. Sumin. y Const, Acero para Escaleras, Geotextil y Pañete Impermeab.) | ML | 44 | 864800 | 38051200 |  | 0 | 0 | ERROR
4986 | 10.045 |  |  | CONCRETO GRAVA COMÚN 4000 PSI (280 Kg/Cm2) PARA CÁMARAS ESPECIALES DE INTERCONEXIÓN DE ALCANTARILLADO (PREMEZCLADO, INCLUYE SUMINISTRO, FORMALETA Y COLOCACIÓN. NO INCLUYE REFUERZO NI CURADO). | M3 | 168 | 876262 | 147212016 |  | 0 | 0 | ERROR
4878 | 10.046 |  |  | CONEXIONES KIT SILLA YEE 200 x 160 PVC. SUMINISTRO E INSTALACIÓN. | UN | 9 | 148103 | 1332927 |  | 0 | 0 | ERROR
5271 | 10.047 |  |  | CONCRETO 2000 PSI GRAVA COMUN 1" (Suministro y colocación. Incluye suministro de concreto, formaleteado, fundida y curado.) | M3 | 127 | 568955 | 72257285 |  | 0 | 0 | ERROR
3708 | 10.048 |  |  | ACERO DE REFUERZO (Incluye Suministro, Figurado y Fijación) | KG | 15255 | 4379 | 66801645 |  | 0 | 0 | ERROR
6620 | 10.049 |  |  | ACERO ASTM A-36 No. 6 (Ø 3/4") PARA ESCALERAS DE ACCESO A POZOS DE ALCANTARILLADO. Suministro, fabricación, transporte y montaje. | ML | 235 | 92443 | 21724105 |  | 0 | 0 | ERROR
3920 | 10.05 |  |  | TUBERIA PVC U.M. EXT/INT LISO NORMA NTC 5070 D=27" (Incluye Suministro e Instalación) | ML | 82 | 672415 | 55138030 |  | 0 | 0 | ERROR
3945 | 10.051 |  |  | TUBERIA CONCRETO D=27" CL. I REFORZADO (Incluye Suministro e Instalación) | ML | 22 | 697971 | 15355362 |  | 0 | 0 | ERROR
3961 | 10.052 |  |  | TUBERIA CONCRETO D=27" CL. II REFORZADO (Incluye Suministro e Instalación) | ML | 126 | 715680 | 90175680 |  | 0 | 0 | ERROR
3970 | 10.053 |  |  | TUBERIA CONCRETO D=64" CL. II REFORZADO (Incluye Suministro e Instalación) | ML | 149 | 3085530 | 459743970 |  | 0 | 0 | ERROR
3976 | 10.054 |  |  | TUBERIA CONCRETO D=27" CL. III REFORZADO (Incluye Suministro e Instalación) | ML | 198 | 752818 | 149057964 |  | 0 | 0 | ERROR
3980 | 10.055 |  |  | TUBERIA CONCRETO D=44" CL. III REFORZADO (Incluye Suministro e Instalación) | ML | 38 | 1653881 | 62847478 |  | 0 | 0 | ERROR
3982 | 10.056 |  |  | TUBERIA CONCRETO D=52" CL. III REFORZADO (Incluye Suministro e Instalación) | ML | 191 | 2275193 | 434561863 |  | 0 | 0 | ERROR
3985 | 10.057 |  |  | TUBERIA CONCRETO D=64" CL. III REFORZADO (Incluye Suministro e Instalación) | ML | 31 | 3199235 | 99176285 |  | 0 | 0 | ERROR
4632 | 10.058 |  |  | TUBERIA GRP 1100mm (INCLUYE TRANSPORTE). SUMINISTRO E INSTALACION. | ML | 59 | 1173144 | 69215496 |  | 0 | 0 | ERROR
4650 | 10.059 |  |  | ACOPLE GRP 1100mm. SUMINISTRO E INSTALACION. | UN | 11 | 893321 | 9826531 |  | 0 | 0 | ERROR
6538 | 10.06 |  |  | TUBERIA PVC U.M. EXT CORRUGADO/INT LISO U.M. NORMA NTC 3722-1 D=14" (Incluye Suministro e Instalación) | ML | 245 | 183034 | 44843330 |  | 0 | 0 | ERROR
3708 | 10.061 |  |  | ACERO DE REFUERZO (Incluye Suministro, Figurado y Fijación) | KG | 3058 | 4379 | 13390982 |  | 0 | 0 | ERROR
RED DE ALCANTARILLADO A CARGO DE ESP
RETIROS, DEMOLICIONES, EXCAVACIONES Y RELLENOS
4262 | 10.062 |  |  | EXCAVACION MECANICA PARA REDES PROFUNDIDAD 0m - 3.5m (Incluye Cargue) | M3 | 109 | 6033 | 657597 |  | 0 | 0 | ERROR
5891 | 10.063 |  |  | EXCAVACION MECANICA PARA REDES PROFUNDIDAD MAYORES A 3.5m (Incluye Cargue). | M3 | 204 | 4666 | 951864 |  | 0 | 0 | ERROR
7116 | 10.064 |  |  | ENTIBADO EC-2 TIPO CAJON. (Incluye suministro e instalación). | M2 | 341 | 72557 | 24741937 |  | 0 | 0 | ERROR
7123 | 10.065 |  |  | ENTIBADO EC-6 TIPO DESLIZANTE. (Incluye suministro e instalación). | M2 | 195 | 88391 | 17236245 |  | 0 | 0 | ERROR
4848 | 10.066 |  |  | DEMOLICION DE TUBERIAS DE ACUEDUCTO Y ALCANTARILLADO Ø < 36" (INCLUYE MARTILLO NEUMÁTICO DE 60 LB Y CARGUE). | ML | 204 | 9397 | 1916988 |  | 0 | 0 | ERROR
4850 | 10.067 |  |  | DEMOLICION DE POZOS, CAJAS Y CAMARAS DE EMPRESAS DE SERVICIOS PÚBLICOS (INCLUYE MARTILLO NEUMÁTICO DE 60 LB, COMPRESOR Y CARGUE). | M3 | 6 | 300436 | 1802616 |  | 0 | 0 | ERROR
4792 | 10.068 |  |  | RELLENO EN RECEBO COMUN (Suministro e instalación Extendido manual, Humedecimiento y Compactación TRANSPORTE A 28 KM). | M3 | 272 | 98797 | 26872784 |  | 0 | 0 | ERROR
4837 | 10.069 |  |  | RELLENO CON MEZCLA DE GRAVILLA DE 3/4" Y ARENA DE RIO (RELACIÓN 1:1) SUMINISTRO Y COLOCACIÓN. (INCLUYE TRANSPORTE, SUMINISTRO, EXTENDIDO MANUAL Y COLOCACIÓN). | M3 | 11 | 203529 | 2238819 |  | 0 | 0 | ERROR
4613 | 10.07 |  |  | TRANSPORTE Y DISPOSICION FINAL DE ESCOMBROS EN SITIO AUTORIZADO (distancia de transporte 28 Km) | M3 | 415 | 59347 | 24629005 |  | 0 | 0 | ERROR
REDES
3473 | 10.071 |  |  | PLACA FONDO D=1.70m POZO INSPEC. (Fundida en Sitio. Incl. Sumin, Formalet, Ref, Inst. Incl. Concreto 2000 PSI de base) | UN | 17 | 735380 | 12501460 |  | 0 | 0 | ERROR
3470 | 10.072 |  |  | CILINDRO POZO INSP. EN MAMPOSTERIA e=0.37m (Inc. Sumin. y Const, Acero para Escaleras, Geotextil y Pañete Impermeab.) | ML | 9 | 864800 | 7783200 |  | 0 | 0 | ERROR
3474 | 10.073 |  |  | PLACA FONDO D=1.95m POZO INSPEC. (Fundida en Sitio. Incl. Sumin, Formalet, Ref, Inst. Incl. Concreto 2000 PSI de base) | UN | 1 | 902191 | 902191 |  | 0 | 0 | ERROR
3881 | 10.074 |  |  | CILINDRO POZO INSPECCION PREFABRICADO D=1.2m, H=0.25m, e=0.10m (Incluye Suministro e Instalación. No inc. Aro de Ajuste) | UN | 15 | 416361 | 6245415 |  | 0 | 0 | ERROR
3880 | 10.075 |  |  | CILINDRO POZO INSPECCION PREFABRICADO D=1.2m, H=0.5m, e=0.10m (Incluye Suministro e Instalación. No inc. Aro de Ajuste) | UN | 11 | 605974 | 6665714 |  | 0 | 0 | ERROR
3716 | 10.076 |  |  | CILINDRO POZO INSPECCION PREFABRICADO D=1.2m, H=1m, e=0.10m (Incluye Suministro e Instalación. No inc. Aro de Ajuste) | UN | 52 | 1358636 | 70649072 |  | 0 | 0 | ERROR
6185 | 10.077 |  |  | CONO POZO INSPECCIÓN PREFABRICADO D= 1.20m x 0.60m e=0.10m h= 0.75m (Inc. Suministro e Inst. No Inc. Aro de Ajuste, Aro-Tapa y Tapa) | UN | 1 | 836882 | 836882 |  | 0 | 0 | ERROR
4252 | 10.078 |  |  | PLACA CUBIERTA D=1.70m POZO INSPEC. (Fundida en Sitio. Inc. Sum, Formalet., Refuerzo e Inst. Incl.Tapa en Polipropileno) | UN | 20 | 2509998 | 50199960 |  | 0 | 0 | ERROR
3202 | 10.079 |  |  | CONCRETO 3000 PSI HECHO EN OBRA PARA REDES (Suministro y Colocación) | M3 | 8 | 633722 | 5069776 |  | 0 | 0 | ERROR
3722 | 10.08 |  |  | NIVELACIÓN DE POZO (Hasta rasante en Concreto 3000 PSI Hecho en Obra, h=0.15m. Incluye Suministro y Construcción) | UN | 18 | 124976 | 2249568 |  | 0 | 0 | ERROR
3048 | 10.081 |  |  | TUBERIA PVC U.M. EXT CORRUGADO/INT LISO U.M. NORMA NTC 3722-1 D=20" (Incluye Suministro e Instalación) | ML | 36 | 397250 | 14301000 |  | 0 | 0 | ERROR
3067 | 10.082 |  |  | TUBERIA CONCRETO D=14" CL. I SIN REFUERZO (Incluye Suministro e Instalación) | ML | 26 | 149459 | 3885934 |  | 0 | 0 | ERROR
3938 | 10.083 |  |  | TUBERIA CONCRETO D=20" CL. II SIN REFUERZO (Incluye Suministro e Instalación) | ML | 21 | 399301 | 8385321 |  | 0 | 0 | ERROR
3976 | 10.084 |  |  | TUBERIA CONCRETO D=27" CL. III REFORZADO (Incluye Suministro e Instalación) | ML | 22 | 752818 | 16561996 |  | 0 | 0 | ERROR
6620 | 10.085 |  |  | ACERO ASTM A-36 No. 6 (Ø 3/4") PARA ESCALERAS DE ACCESO A POZOS DE ALCANTARILLADO. Suministro, fabricación, transporte y montaje. | ML | 64 | 92443 | 5916352 |  | 0 | 0 | ERROR
3708 | 10.086 |  |  | ACERO DE REFUERZO (Incluye Suministro, Figurado y Fijación) | KG | 612 | 4379 | 2679948 |  | 0 | 0 | ERROR
5271 | 10.087 |  |  | CONCRETO 2000 PSI GRAVA COMUN 1" (Suministro y colocación. Incluye suministro de concreto, formaleteado, fundida y curado.) | M3 | 26 | 568955 | 14792830 |  | 0 | 0 | ERROR
4986 | 10.088 |  |  | CONCRETO GRAVA COMÚN 4000 PSI (280 Kg/Cm2) PARA CÁMARAS ESPECIALES DE INTERCONEXIÓN DE ALCANTARILLADO (PREMEZCLADO, INCLUYE SUMINISTRO, FORMALETA Y COLOCACIÓN. NO INCLUYE REFUERZO NI CURADO). | M3 | 37 | 876262 | 32421694 |  | 0 | 0 | ERROR
3708 | 10.089 |  |  | ACERO DE REFUERZO (Incluye Suministro, Figurado y Fijación) | KG | 3566 | 4379 | 15615514 |  | 0 | 0 | ERROR
7281 | 10.09 |  |  | ESCALERA ACCESO ASTM A-36 H<= 2.00m. (Incluye suministro e instalación) | UN | 3 | 538936 | 1616808 |  | 0 | 0 | ERROR
Subtotal | [7 empty] | 8501542781 |  |  | 0 | ERROR
| 11 |  |  | RED DE ACUEDUCTO
RED DE ACUEDUCTO A CARGO DEL IDU
REDES MENORES
RETIROS, DEMOLICIONES, EXCAVACIONES Y RELLENOS
4262 | 11.001 |  |  | EXCAVACION MECANICA PARA REDES PROFUNDIDAD 0m - 3.5m (Incluye Cargue) | M3 | 398 | 6033 | 2401134 |  | 0 | 0 | ERROR
4792 | 11.002 |  |  | RELLENO EN RECEBO COMUN (Suministro e instalación Extendido manual, Humedecimiento y Compactación TRANSPORTE A 28 KM). | M3 | 278 | 98797 | 27465566 |  | 0 | 0 | ERROR
3024 | 11.003 |  |  | RELLENO PARA REDES EN ARENA DE PEÑA (Suministro, Extendido, Humedecimiento y Compactación) | M3 | 89 | 127953 | 11387817 |  | 0 | 0 | ERROR
4613 | 11.004 |  |  | TRANSPORTE Y DISPOSICION FINAL DE ESCOMBROS EN SITIO AUTORIZADO (distancia de transporte 28 Km) | M3 | 517 | 59347 | 30682399 |  | 0 | 0 | ERROR
REDES
3226 | 11.005 |  |  | TUBERIA PVC D=4" TIPO U.M. RDE 21 (Suministro e Instalación) | ML | 21 | 57471 | 1206891 |  | 0 | 0 | ERROR
3227 | 11.006 |  |  | TUBERIA PVC D=6" TIPO U.M. RDE 21 (Suministro e Instalación) | ML | 239 | 121038 | 28928082 |  | 0 | 0 | ERROR
3228 | 11.007 |  |  | TUBERIA PVC D=8" TIPO U.M. RDE 21 (Suministro e Instalación) | ML | 33 | 200476 | 6615708 |  | 0 | 0 | ERROR
3230 | 11.008 |  |  | TUBERIA PVC D=12" TIPO U.M. RDE 21 (Suministro e Instalación) | ML | 194 | 429026 | 83231044 |  | 0 | 0 | ERROR
5021 | 11.009 |  |  | TUBERIA DE ACERO SIN COSTURAS ASTM-A-53 SCH40 D=12". SUMINISTRO E INSTALACION. (INCLUYE TRANSPORTE). | ML | 37 | 666608 | 24664496 |  | 0 | 0 | ERROR
6766 | 11.01 |  |  | CONCRETO 4000 PSI (28 MPA) GRAVA COMÚN PARA TANQUE DE BOMBEO PCI - CUARTO BOMBAS, CÁMARAS Y/O POZOS E INSPECCIÓN (Premezclado. Incluye suministro, formaleteo, colocación y curado. No incluye refuerzo). | M3 | 266 | 694662 | 184780092 |  | 0 | 0 | ERROR
3708 | 11.011 |  |  | ACERO DE REFUERZO (Incluye Suministro, Figurado y Fijación) | KG | 35619 | 4379 | 155975601 |  | 0 | 0 | ERROR
6135 | 11.012 |  |  | CONCRETO 6000 PSI GRAVA COMÚN PARA SUPER ESTRUCTURA (Premezclado. Incluye Suministro, Formaleteo y Colocación. No incluye Refuerzo, Curado). | M3 | 17 | 1048603 | 17826251 |  | 0 | 0 | ERROR
7283 | 11.013 |  |  | APOYO ELASTOMÉRICO EN NEOPRENO REFORZADO DUREZA 60 PARA APOYO SUPERESTRUCTURA. (Suministro e Instalación). | dm3 | 36 | 99861 | 3594996 |  | 0 | 0 | ERROR
7439 | 11.014 |  |  | TAPA CIRCULAR DE SEGURIDAD PARA TRÁFICO PESADO D= 0.60m. SUMINISTRO E INSTALACIÓN | UN | 6 | 262505 | 1575030 |  | 0 | 0 | ERROR
5996 | 11.015 |  |  | SELLO PVC FLEXIBLE PARA SELLOS DE JUNTAS SOMETIDAS A PRESIÓN HIDRÁULICA, ANCHO = 15cm. SUMINISTRO Y COLOCACIÓN | ML | 31 | 37001 | 1147031 |  | 0 | 0 | ERROR
4389 | 11.016 |  |  | UNION DRESSER D=12" (Suministro e Instalación) | UN | 12 | 958370 | 11500440 |  | 0 | 0 | ERROR
6787 | 11.017 |  |  | TEE HD EXTREMO JUNTA HIDRÁULICA 4"x 4" (Suministro e Instalación) | UN | 1 | 408284 | 408284 |  | 0 | 0 | ERROR
6639 | 11.018 |  |  | TEE HD EXTREMO JUNTA HIDRÁULICA 6"x 4" (Suministro e Instalación) | UN | 2 | 554794 | 1109588 |  | 0 | 0 | ERROR
6606 | 11.019 |  |  | TEE HD EXTREMO JUNTA HIDRÁULICA 6"x 6" (Suministro e Instalación) | UN | 2 | 691750 | 1383500 |  | 0 | 0 | ERROR
7511 | 11.02 |  |  | ACERO ESTRUCTURAL PARA FABRICACION DE ESCALERA DE GATO (Incluye suministro e instalación) | KG | 72 | 11382 | 819504 |  | 0 | 0 | ERROR
8416 | 11.021 |  |  | TEE HD EXTREMO JUNTA HIDRÁULICA 8"x 6" (Suministro e Instalación) | UN | 1 | 912978 | 912978 |  | 0 | 0 | ERROR
6604 | 11.022 |  |  | TEE HD EXTREMO JUNTA HIDRÁULICA 12"x6" (Suministro e Instalación) | UN | 1 | 2755379 | 2755379 |  | 0 | 0 | ERROR
6603 | 11.023 |  |  | TEE HD EXTREMO JUNTA HIDRÁULICA 12"x8" (Suministro e Instalación) | UN | 1 | 3013391 | 3013391 |  | 0 | 0 | ERROR
3442 | 11.024 |  |  | CONCRETO 2000 PSI PARA REDES (Hecho en Obra 1:3:3 con arena de río y triturado de 3/4") (Suministro y Colocación) | M3 | 276 | 564961 | 155929236 |  | 0 | 0 | ERROR
8414 | 11.025 |  |  | TEE HD EXTREMO JUNTA HIDRÁULICA 12"x 12" (Suministro e Instalación) | UN | 5 | 4160573 | 20802865 |  | 0 | 0 | ERROR
4406 | 11.026 |  |  | CODO HD 11.25° JUNTA HIDRAULICA PARA PVC D=6" (Suministro e Instalación) | UN | 8 | 472630 | 3781040 |  | 0 | 0 | ERROR
4407 | 11.027 |  |  | CODO HD 11.25° JUNTA HIDRAULICA PARA PVC D=4" (Suministro e Instalación) | UN | 1 | 247747 | 247747 |  | 0 | 0 | ERROR
6954 | 11.028 |  |  | CODO HD 11.25° JUNTA HIDRAULICA PARA PVC D=12" (Suministro e Instalación) | UN | 1 | 1834720 | 1834720 |  | 0 | 0 | ERROR
6942 | 11.029 |  |  | CODO HD 22.5° EXTREMO JUNTA HIDRÁULICA PARA PVC D= 4" (Suministro e Instalación) | UN | 3 | 228331 | 684993 |  | 0 | 0 | ERROR
6632 | 11.03 |  |  | CODO HD 22.5° EXTREMO JUNTA HIDRÁULICA PARA PVC D= 6" (Suministro e Instalación) | UN | 6 | 451255 | 2707530 |  | 0 | 0 | ERROR
6724 | 11.031 |  |  | CODO HD 22.5° EXTREMO JUNTA HIDRÁULICA PARA PVC D= 8" (Suministro e Instalación) | UN | 2 | 701374 | 1402748 |  | 0 | 0 | ERROR
6922 | 11.032 |  |  | CODO HD 22.5° EXTREMO JUNTA HIDRÁULICA PARA PVC D= 12" (Suministro e Instalación) | UN | 3 | 2057671 | 6173013 |  | 0 | 0 | ERROR
6918 | 11.033 |  |  | CODO HD 45° EXTREMO JUNTA HIDRÁULICA PARA PVC D= 6" (Suministro e Instalación) | UN | 1 | 494349 | 494349 |  | 0 | 0 | ERROR
6920 | 11.034 |  |  | CODO HD 45° EXTREMO JUNTA HIDRÁULICA PARA PVC D= 12" (Suministro e Instalación) | UN | 5 | 2106197 | 10530985 |  | 0 | 0 | ERROR
6940 | 11.035 |  |  | CODO HD 90° EXTREMO JUNTA HIDRÁULICA PARA PVC D= 6" (Suministro e Instalación) | UN | 2 | 572312 | 1144624 |  | 0 | 0 | ERROR
6931 | 11.036 |  |  | CODO HD 90° EXTREMO JUNTA HIDRÁULICA PARA PVC D= 12" (Suministro e Instalación) | UN | 7 | 2264697 | 15852879 |  | 0 | 0 | ERROR
6816 | 11.037 |  |  | VALVULA COMPUERTA ELASTICA VASTAGO NO ASCENDENTE JUNTA HIDRÁULICA D=6" (Suministro e Instalación) | UN | 2 | 1852059 | 3704118 |  | 0 | 0 | ERROR
7172 | 11.038 |  |  | VALVULA COMPUERTA ELASTICA VASTAGO NO ASCENDENTE EXTREMO JUNTA HIDRÁULICA D=8" (Suministro e Instalación) | UN | 1 | 2665960 | 2665960 |  | 0 | 0 | ERROR
7176 | 11.039 |  |  | VALVULA COMPUERTA ELASTICA VASTAGO NO ASCENDENTE EXTREMO JUNTA HIDRÁULICA D=12" (Suministro e Instalación). | UN | 2 | 6105772 | 12211544 |  | 0 | 0 | ERROR
6830 | 11.04 |  |  | VALVULA COMPUERTA ELASTICA VASTAGO NO ASCENDENTE EXTREMO JUNTA HIDRÁULICA D=4" (Suministro e Instalación) | UN | 2 | 998526 | 1997052 |  | 0 | 0 | ERROR
3331 | 11.041 |  |  | HIDRANTE EXTREMO BRIDA D=6" TIPO TRAFICO (Suministro e Instalación. No incluye kit de nivelación) | UN | 1 | 6569870 | 6569870 |  | 0 | 0 | ERROR
4839 | 11.042 |  |  | EMPATES DE TUBERÍA EN PVC A PVC 6" LINEAL SEGÚN NORMA NS-023. SUMINISTRO E INSTALACIÓN. (INCLUYE ACCESORIOS). | UN | 2 | 538117 | 1076234 |  | 0 | 0 | ERROR
4844 | 11.043 |  |  | EMPATES DE TUBERÍA EN PVC A PVC 12" LINEAL SEGÚN NORMA NS-023 (INCLUYE ACCESORIOS). SUMINISTRO E INSTALACIÓN. | UN | 4 | 2766851 | 11067404 |  | 0 | 0 | ERROR
4841 | 11.044 |  |  | EMPATES DE TUBERÍA EN PVC A PVC 4" LINEAL SEGÚN NORMA NS-023 (INCLUYE ACCESORIOS). SUMINISTRO E INSTALACIÓN. | UN | 2 | 234207 | 468414 |  | 0 | 0 | ERROR
4845 | 11.045 |  |  | EMPATES DE TUBERÍA EN PVC A PVC 8" LINEAL SEGÚN NORMA NS-023. SUMINISTRO E INSTALACIÓN. (INCLUYE ACCESORIOS). | UN | 1 | 976953 | 976953 |  | 0 | 0 | ERROR
8430 | 11.046 |  |  | TRASLADO ESTACION REGULADORA DE PRESION AV CIUDAD DE CALI CON AMERICAS COSTADO NORTE | UN | 1 | 8412321 | 8412321 |  | 0 | 0 | ERROR
8431 | 11.047 |  |  | TRASLADO ESTACION REGULADORA DE PRESION AV CIUDAD DE CALI AMERICAS COSTADO SUR | UN | 1 | 7919103 | 7919103 |  | 0 | 0 | ERROR
4978 | 11.048 |  |  | CONSTRUCCIÓN DE CAJA PARA VALVULA D= 3", D= 4", D= 6" Y D= 8" (NORMA EAAB NS-027) DE 0.4m x0.5m H=2.0m (Incluye Marco y Tapa). | UN | 7 | 632992 | 4430944 |  | 0 | 0 | ERROR
RED MATRIZ
RETIROS, DEMOLICIONES, EXCAVACIONES Y RELLENOS
4262 | 11.049 |  |  | EXCAVACION MECANICA PARA REDES PROFUNDIDAD 0m - 3.5m (Incluye Cargue) | M3 | 309 | 6033 | 1864197 |  | 0 | 0 | ERROR
7116 | 11.05 |  |  | ENTIBADO EC-2 TIPO CAJON. (Incluye suministro e instalación). | M2 | 618 | 72557 | 44840226 |  | 0 | 0 | ERROR
4792 | 11.051 |  |  | RELLENO EN RECEBO COMUN (Suministro e instalación Extendido manual, Humedecimiento y Compactación TRANSPORTE A 28 KM). | M3 | 155 | 98797 | 15313535 |  | 0 | 0 | ERROR
3024 | 11.052 |  |  | RELLENO PARA REDES EN ARENA DE PEÑA (Suministro, Extendido, Humedecimiento y Compactación) | M3 | 14 | 127953 | 1791342 |  | 0 | 0 | ERROR
4613 | 11.053 |  |  | TRANSPORTE Y DISPOSICION FINAL DE ESCOMBROS EN SITIO AUTORIZADO (distancia de transporte 28 Km) | M3 | 401 | 59347 | 23798147 |  | 0 | 0 | ERROR
REDES
8041 | 11.054 |  |  | TUBO EN ACERO F 18" CON UNIONES ESPIGO / CAMPANA CON EMPAQUE DE CAUCHO, CON REVESTIMIENTO INTERIOR Y RECUBRIMIENTO EXTERIOR EN MORTERO DE CEMENTO. FABRICADO DE CONFORMIDAD CON LA NORMA AWWA C 200 A PARTIR DE LÁMINA ASTM A 36 DE ESPESOR 4MM. L=6,00M. PRESIÓN DE TRABAJO HASTA = 250 PSI.(Incluye suministro e instalación). | ML | 138 | 1160466 | 160144308 |  | 0 | 0 | ERROR
8390 | 11.055 |  |  | TUBERÍA DE ACERO AL CARBÓN SIN COSTURA SCH40 D=2" | ML | 1 | 109439 | 109439 |  | 0 | 0 | ERROR
8044 | 11.056 |  |  | CODO EN ACERO F 18" ENTRE 5° Y 22½° JUNTA ESPIGO / CAMPANA CON EMPAQUE DE CAUCHO, CON REVESTIMIENTO INTERIOR Y RECUBRIMIENTO EXTERIOR EN MORTERO DE CEMENTO. L=0,4 X 0,4M. PRESIÓN DE TRABAJO HASTA = 250 PSI . (Incluye suministro e instalación). | UN | 2 | 3870755 | 7741510 |  | 0 | 0 | ERROR
3442 | 11.057 |  |  | CONCRETO 2000 PSI PARA REDES (Hecho en Obra 1:3:3 con arena de río y triturado de 3/4") (Suministro y Colocación) | M3 | 102 | 564961 | 57626022 |  | 0 | 0 | ERROR
6766 | 11.058 |  |  | CONCRETO 4000 PSI (28 MPA) GRAVA COMÚN PARA TANQUE DE BOMBEO PCI - CUARTO BOMBAS, CÁMARAS Y/O POZOS E INSPECCIÓN (Premezclado. Incluye suministro, formaleteo, colocación y curado. No incluye refuerzo). | M3 | 100 | 694662 | 69466200 |  | 0 | 0 | ERROR
6135 | 11.059 |  |  | CONCRETO 6000 PSI GRAVA COMÚN PARA SUPER ESTRUCTURA (Premezclado. Incluye Suministro, Formaleteo y Colocación. No incluye Refuerzo, Curado). | M3 | 38 | 1048603 | 39846914 |  | 0 | 0 | ERROR
6293 | 11.06 |  |  | ACERO DE REFUERZO DE FY=60000 PSI. SUMINISTRO E INSTALACIÓN. ACERO SEGÚN ESPECIFICACIONES PARTICULARES Y DE ACUERDO A LO ESTIPULADO POR LA NSR-10, NORMA ASTM A-706, ICONTEC 2289 PARA EL ACERO PDR-60. INCLUYE TODOS LOS COSTOS DE SUMINISTRO DE MATERIALES (REFUERZO (G60) FIGURADO, CORRUGADO, INCLUYE EL ALAMBRE DE AMARRE), EQUIPOS (HERRAMIENTA MENOR), TRANSPORTES, MANEJO, ALMACENAMIENTO, DESPERDICIOS Y MANO DE OBRA. INCLUYE SEPARADORES QUE GARANTICEN EL RECUBRIMIENTO MÍNIMO ESPECIFICADO. | KG | 16571 | 4634 | 76790014 |  | 0 | 0 | ERROR
7511 | 11.061 |  |  | ACERO ESTRUCTURAL PARA FABRICACION DE ESCALERA DE GATO (Incluye suministro e instalación) | KG | 84 | 11382 | 956088 |  | 0 | 0 | ERROR
7439 | 11.062 |  |  | TAPA CIRCULAR DE SEGURIDAD PARA TRÁFICO PESADO D= 0.60m. SUMINISTRO E INSTALACIÓN | UN | 7 | 262505 | 1837535 |  | 0 | 0 | ERROR
5996 | 11.063 |  |  | SELLO PVC FLEXIBLE PARA SELLOS DE JUNTAS SOMETIDAS A PRESIÓN HIDRÁULICA, ANCHO = 15cm. SUMINISTRO Y COLOCACIÓN | ML | 46 | 37001 | 1702046 |  | 0 | 0 | ERROR
7283 | 11.064 |  |  | APOYO ELASTOMÉRICO EN NEOPRENO REFORZADO DUREZA 60 PARA APOYO SUPERESTRUCTURA. (Suministro e Instalación). | dm3 | 42 | 99861 | 4194162 |  | 0 | 0 | ERROR
8045 | 11.065 |  |  | CODO EN ACERO F 18" ENTRE 22½° Y 45° JUNTA ESPIGO / CAMPANA CON EMPAQUE DE CAUCHO, CON REVESTIMIENTO INTERIOR Y RECUBRIMIENTO EXTERIOR EN MORTERO DE CEMENTO. L=0,60 X 0,60M. PRESIÓN DE TRABAJO HASTA = 250 PSI. (Incluye suministro e instalación). | UN | 2 | 5059560 | 10119120 |  | 0 | 0 | ERROR
8047 | 11.066 |  |  | CODO EN ACERO F 18" ENTRE 45° Y 67½° JUNTA ESPIGO / CAMPANA CON EMPAQUE DE CAUCHO, CON REVESTIMIENTO INTERIOR Y RECUBRIMIENTO EXTERIOR EN MORTERO DE CEMENTO. L=1,35 X 1,35M. PRESIÓN DE TRABAJO HASTA = 250 PSI. (Incluye suministro e instalación). | UN | 1 | 6819757 | 6819757 |  | 0 | 0 | ERROR
8250 | 11.067 |  |  | REDUCCION EN ACERO 20" x 16" CON EXTREMOS ESPIGO CAMPANA, REVEST.INTERIOR Y RECUBR EXT. EN MORTERO CEMENTO. L= 0,66m PRESIÓN TRABAJO 150 PSI. SUMINISTRO E INSTALACIÓN | UN | 2 | 4275195 | 8550390 |  | 0 | 0 | ERROR
8428 | 11.068 |  |  | NIPLE WSP 18" ACERO CARBON CON RECUBRIMIENTO SEGUN AWWA C205 150 PSI EXTREMOS BRIDA/CAMPANA CON SALIDA PARA VENTOSA 2" L= 2000MM. (Incluye suministro e instalación). | UN | 1 | 15659269 | 15659269 |  | 0 | 0 | ERROR
8424 | 11.069 |  |  | BRIDA FLANGE SLIP ON D=2" ACERO SOLDABLE RF 150 LB ANSI B16.5 (Suministro e Instalación) | UN | 1 | 36064 | 36064 |  | 0 | 0 | ERROR
7488 | 11.07 |  |  | VENTOSA DE DOBLE ACCIÓN DE Ø 2" DE BRIDA (A). (Suministro e Instalación) | UN | 1 | 568686 | 568686 |  | 0 | 0 | ERROR
6853 | 11.071 |  |  | VÁLVULA DE COMPUERTA VÁSTAGO ASCENDENTE DE Ø 2" CLASE 150 CON EXTREMOS BRIDADOS (Suministro e instalación) | UN | 1 | 883905 | 883905 |  | 0 | 0 | ERROR
8418 | 11.072 |  |  | VÁLVULA TIPO MARIPOSA DE Ø 18" CLASE 150 CON EXTREMOS BRIDADOS (Suministro e Instalación) | UN | 1 | 9742873 | 9742873 |  | 0 | 0 | ERROR
RED DE ACUEDUCTO A CARGO DE ESP
REDES MENORES
REDES
3225 | 11.073 |  |  | TUBERIA PVC D=3" TIPO U.M. RDE 21 (Suministro e Instalación) | ML | 2 | 35961 | 71922 |  | 0 | 0 | ERROR
3226 | 11.074 |  |  | TUBERIA PVC D=4" TIPO U.M. RDE 21 (Suministro e Instalación) | ML | 1 | 57471 | 57471 |  | 0 | 0 | ERROR
3227 | 11.075 |  |  | TUBERIA PVC D=6" TIPO U.M. RDE 21 (Suministro e Instalación) | ML | 22 | 121038 | 2662836 |  | 0 | 0 | ERROR
3230 | 11.076 |  |  | TUBERIA PVC D=12" TIPO U.M. RDE 21 (Suministro e Instalación) | ML | 11 | 429026 | 4719286 |  | 0 | 0 | ERROR
6766 | 11.077 |  |  | CONCRETO 4000 PSI (28 MPA) GRAVA COMÚN PARA TANQUE DE BOMBEO PCI - CUARTO BOMBAS, CÁMARAS Y/O POZOS E INSPECCIÓN (Premezclado. Incluye suministro, formaleteo, colocación y curado. No incluye refuerzo). | M3 | 23 | 694662 | 15977226 |  | 0 | 0 | ERROR
6606 | 11.078 |  |  | TEE HD EXTREMO JUNTA HIDRÁULICA 6"x 6" (Suministro e Instalación) | UN | 2 | 691750 | 1383500 |  | 0 | 0 | ERROR
4407 | 11.079 |  |  | CODO HD 11.25° JUNTA HIDRAULICA PARA PVC D=4" (Suministro e Instalación) | UN | 1 | 247747 | 247747 |  | 0 | 0 | ERROR
6940 | 11.08 |  |  | CODO HD 90° EXTREMO JUNTA HIDRÁULICA PARA PVC D= 6" (Suministro e Instalación) | UN | 2 | 572312 | 1144624 |  | 0 | 0 | ERROR
6816 | 11.081 |  |  | VALVULA COMPUERTA ELASTICA VASTAGO NO ASCENDENTE JUNTA HIDRÁULICA D=6" (Suministro e Instalación) | UN | 3 | 1852059 | 5556177 |  | 0 | 0 | ERROR
3331 | 11.082 |  |  | HIDRANTE EXTREMO BRIDA D=6" TIPO TRAFICO (Suministro e Instalación. No incluye kit de nivelación) | UN | 3 | 6569870 | 19709610 |  | 0 | 0 | ERROR
4978 | 11.083 |  |  | CONSTRUCCIÓN DE CAJA PARA VALVULA D= 3", D= 4", D= 6" Y D= 8" (NORMA EAAB NS-027) DE 0.4m x0.5m H=2.0m (Incluye Marco y Tapa). | UN | 3 | 632992 | 1898976 |  | 0 | 0 | ERROR
3708 | 11.084 |  |  | ACERO DE REFUERZO (Incluye Suministro, Figurado y Fijación) | KG | 2847 | 4379 | 12467013 |  | 0 | 0 | ERROR
4872 | 11.085 |  |  | REDUCCIÓN CONCENTRICA HD EL 4" x 3". SUMINISTRO E INSTALACIÓN. | UN | 1 | 197780 | 197780 |  | 0 | 0 | ERROR
3442 | 11.086 |  |  | CONCRETO 2000 PSI PARA REDES (Hecho en Obra 1:3:3 con arena de río y triturado de 3/4") (Suministro y Colocación) | M3 | 28 | 564961 | 15818908 |  | 0 | 0 | ERROR
4840 | 11.087 |  |  | EMPATES DE TUBERÍA EN PVC A PVC 3" LINEAL SEGÚN NORMA NS-023 (INCLUYE ACCESORIOS). SUMINISTRO E INSTALACIÓN. | UN | 1 | 142389 | 142389 |  | 0 | 0 | ERROR
Subtotal | [7 empty] | 1528929062 |  |  | 0 | ERROR
| 12 |  |  | RED DE GAS
RED DE GAS A CARGO DEL IDU
4390 | 12.001 |  |  | EXCAVACIÓN MANUAL EN MATERIAL COMÚN (INCL CARGUE, TRANSPORTE Y DISPOSICION FINAL) | M3 | 45 | 97349 | 4380705 |  | 0 | 0 | ERROR
4792 | 12.002 |  |  | RELLENO EN RECEBO COMUN (Suministro e instalación Extendido manual, Humedecimiento y Compactación TRANSPORTE A 28 KM). | M3 | 33 | 98797 | 3260301 |  | 0 | 0 | ERROR
3024 | 12.003 |  |  | RELLENO PARA REDES EN ARENA DE PEÑA (Suministro, Extendido, Humedecimiento y Compactación) | M3 | 12 | 127953 | 1535436 |  | 0 | 0 | ERROR
4613 | 12.004 |  |  | TRANSPORTE Y DISPOSICION FINAL DE ESCOMBROS EN SITIO AUTORIZADO (distancia de transporte 28 Km) | M3 | 12 | 59347 | 712164 |  | 0 | 0 | ERROR
Subtotal | [7 empty] | 9888606 |  |  | 0 | ERROR
| 13 |  |  | ADECUACIÓN DE DESVÍOS
4542 | 13.001 |  |  | PARCHEO EN PAVIMENTO FLEXIBLE CON MD-12. (Incluye demolición manual y cargue de pavimento flexible, transporte y disposición final de escombros, imprimación, colocación y compactación base asfáltica MD-12, riego CRR-1) | M3 | 76 | 1341369 | 101944044 |  | 0 | 0 | ERROR
4506 | 13.002 |  |  | BACHEO EN PAVIMENTO FLEXIBLE e= 0.10m. (Incluye demolición manual y cargue de pavimento flexible de e=0.10m, transporte y disposición final de escombros, excavación y reposición base granular clase C (BG_C) e=0.25m, base asfaltica MD10) | M2 | 7 | 212776 | 1489432 |  | 0 | 0 | ERROR
4203 | 13.003 |  |  | MEZCLA ASFÁLTICA EN CALIENTE TIPO DENSO MD12 ASFALTO CONVENCIONAL 80-100 (cemento asfáltico 80-100) (Suministro, Extendido, Nivelación y Compactación con Vibrocompactador y compactador de llantas) | M3 | 66 | 1103149 | 72807834 |  | 0 | 0 | ERROR
Subtotal | [7 empty] | 176241310 |  |  | 0 | ERROR
| 14 |  |  | OBRAS ESPECIALES
HALLAZGOS ARQUEOLÓGICOS
7758 | 14.001 |  |  | ALQUILER DE CARPA DE 12.0 m x 12.0 m (Incluye transporte, montaje y desmontaje) | MES | 1 | 2133958 | 2133958 |  | 0 | 0 | ERROR
7762 | 14.002 |  |  | EJECUCIÓN DEL PROGRAMA DE ARQUEOLOGÍA PREVENTIVA EN CASO DE HALLAZGO "FASE DE RESCATE ARQUEOLÓGICO" (Tentativo), PERSONAL ESPECIALIZADO Y EQUIPOS | MES | 1 | 20120244 | 20120244 |  | 0 | 0 | ERROR
7759 | 14.003 |  |  | FASE DE RESCATE ARQUEOLÓGICO COMPLEMENTO. Labores de laboratorio de análisis de materiales de rescate. (Si hay rescate). Incluye instrumentos y materiales para análisis de material arqueológico. | MES | 1 | 20391647 | 20391647 |  | 0 | 0 | ERROR
7760 | 14.004 |  |  | ALQUILER DE LABORATORIO ARQUEOLÓGICO CON INSTRUMENTOS Y MATERIALES PARA ANÁLISIS DE MATERIAL ARQUEOLÓGICO | MES | 1 | 855176 | 855176 |  | 0 | 0 | ERROR
8095 | 14.005 |  |  | PREPARACIÓN, MONTAJE Y ANÁLISIS PALINOLÓGICOS DE UNA MUESTRA DE SUELO DE ORIGEN ARQUEOLÓGICO PROCEDENTE DE UN CONTEXTO ARQUEOLÓGICO (Incluye informe final y envío de muestras) | UN | 1 | 1739712 | 1739712 |  | 0 | 0 | ERROR
8096 | 14.006 |  |  | ESTUDIO BIOANTROPOLÓGICO DE ESQUELETOS HUMANOS PROCEDENTE DEL RESCATE ARQUEOLÓGICO. (Incluye informe final con metodología de abordaje y análisis, resultados del análisis osteológico, descripción del material recibido, origen o naturaleza del material, estado general de conservación, inventario del material, análisis indivíduos, conjuntos osteoarqueológicos y transporte de muestras). | UN | 1 | 2997658 | 2997658 |  | 0 | 0 | ERROR
8097 | 14.007 |  |  | ANÁLISIS DE SECCIONES DELGADAS MUESTRA DE CERÁMICA RECUPERADAS. (Incluye elaboración sección delgada 30 µm de espesor, descripción microscópica de sección delgada (Incl. conteo y fotos), petrografía y descripción de anti-plástico y pasta de sección delgada, determinación porcentual de minerales presentes en la muestra, tamaño, forma y características texturales y transporte de muestra). | UN | 1 | 668852 | 668852 |  | 0 | 0 | ERROR
EMPALMES
3800 | 14.008 |  |  | NIVELACION Y COMPACTACIÓN DE SUBRASANTE | M2 | 1960 | 1382 | 2708720 |  | 0 | 0 | ERROR
4746 | 14.009 |  |  | SUBBASE GRANULAR CLASE A (SBG_A) CON RECICLADO DE CONCRETO HIDRAULICO (Suministro, Extendido, Nivelación, Humedecimiento y Compactación con vibrocompactador) | M3 | 475 | 172028 | 81713300 |  | 0 | 0 | ERROR
7897 | 14.01 |  |  | BASE ESTABILIZADA CON ASFALTO EN CALIENTE MEZCLADA EN PLANTA (Incluye suministro, extendido, nivelación y compactación). | M3 | 1136 | 793409 | 901312624 |  | 0 | 0 | ERROR
4908 | 14.011 |  |  | MATERIAL SELECCIONADO. SUMINISTRO, EXTENDIDO MANUAL, NIVELACIÓN, HUMEDECIMIENTO Y COMPACTACIÓN. | M3 | 146 | 102155 | 14914630 |  | 0 | 0 | ERROR
4712 | 14.012 |  |  | MEZCLA ASFALTICA CON ASFALTO CAUCHO (Suministro, Extendido, Nivelación y Compactación) | M3 | 591 | 1237853 | 731571123 |  | 0 | 0 | ERROR
4200 | 14.013 |  |  | MEZCLA ASFÁLTICA EN CALIENTE TIPO DENSO MD20 ASFALTO CONVENCIONAL 60-70 (Suministro, Extendido, Nivelación y Compactación con vibrocompactador y compactador de llantas) | M3 | 29 | 783531 | 22722399 |  | 0 | 0 | ERROR
6313 | 14.014 |  |  | MEZCLA ASFÁLTICA DENSA EN CALIENTE MD12 con Cemento Asfáltico 60-70 (Suministro, Extendido, Nivelación y Compactación con vibrocompactador y compactador de llantas) | M3 | 318 | 727024 | 231193632 |  | 0 | 0 | ERROR
3866 | 14.015 |  |  | RIEGO DE LIGA CON EMULSION ASFALTICA CRR-1 (Suministro, Barrido Superficie y Riego) | M2 | 9091 | 1916 | 17418356 |  | 0 | 0 | ERROR
5727 | 14.016 |  |  | GEODREN VIAL DE 160mm x 1.0m. SUMINISTRO E INSTALACION. (INCLUYE EXCAVACION MANUAL (Ancho = 30cm) Y RELLENO EN MATERIAL SELECCIONADO PROVENIENTE DE EXCAVACION. | ML | 143 | 122842 | 17566406 |  | 0 | 0 | ERROR
4009 | 14.017 |  |  | GEOTEXTIL NT 3000 PARA SUBDRENES/FILTROS (Incluye Suministro e Instalación) | M2 | 43 | 11554 | 496822 |  | 0 | 0 | ERROR
3903 | 14.018 |  |  | TUBERIA PVC PARA DRENAJE D=6" SIN FILTRO (Incluye Suministro e Instalación) | ML | 143 | 64768 | 9261824 |  | 0 | 0 | ERROR
3864 | 14.019 |  |  | IMPRIMACION CON EMULSION ASFALTICA CRL-0 (Suministro, Barrido Superficie y Riego) | M2 | 2343 | 2588 | 6063684 |  | 0 | 0 | ERROR
4054 | 14.02 |  |  | SARDINEL TIPO A10 (Suministro e Instalación. Incluye 3cm Mortero 2000 PSI) | ML | 1477 | 68767 | 101568859 |  | 0 | 0 | ERROR
4671 | 14.021 |  |  | GEOTEXTIL NT 2500 PARA SEPARACION SUBRASANTE/CAPAS GRANULARES (Incluye Suministro e Instalación) | M2 | 3016 | 9670 | 29164720 |  | 0 | 0 | ERROR
4137 | 14.022 |  |  | ADOQUIN DE CONCRETO COLOR 20x10x8cm (Suministro e Instalación. Incluye Base 4cm Arena Nivelación y Arena de Sello) | M2 | 3016 | 98232 | 296267712 |  | 0 | 0 | ERROR
4159 | 14.023 |  |  | SUBBASE GRANULAR CLASE C (SBG_C) (Suministro, Extendido, Nivelación, Humedecimiento y Compactación con vibrocompactador) | M3 | 1086 | 172028 | 186822408 |  | 0 | 0 | ERROR
6053 | 14.024 |  |  | CAPA DE SUELO DE SUBRASANTE ESTABILIZADA CON CAL HIDRATADA TIPO N, IN SITU AL 4%. (SUMINISTRO, EXTENDIDO, NIVELACION, HUMEDECIMIENTO Y COMPACTACION). | M3 | 603 | 124293 | 74948679 |  | 0 | 0 | ERROR
3710 | 14.025 |  |  | EXCAVACIÓN MECÁNICA EN MATERIAL COMÚN (Incluye Cargue) | M3 | 1960 | 6033 | 11824680 |  | 0 | 0 | ERROR
Subtotal | [7 empty] | 2786447825 |  |  | 0 | ERROR
VALOR PARA REMUNERACIÓN PARA OBRAS DE CONSTRUCCIÓN (INCLUYE A.I.U) | [7 empty] | 91215043501 |  | 0 | 0 | ERROR
VALOR PARA REMUNERACIÓN DE LAS OBRAS PARA REDES (INCLUYE A.I.U) | [7 empty] | 13597033455 |  |  | 0 | ERROR
VALOR PARA REMUNERACIÓN PARA LAS OBRAS DE ADECUACIÓN DE DESVIOS (INCLUYE A.I.U) | [7 empty] | 176241310 |  |  | 0 | ERROR
VALOR PARA REMUNERACIÓN PARA OBRAS ESPECIALES (INCLUYE A.I.U) | [7 empty] | 2786447825 |  |  | 2786447825 | ERROR
SUBTOTAL OBRAS (INCLUYE A.I.U) | [7 empty] | 107774766091 |  |  | 2786447825 | ERROR
COSTOS ESTIMADOS PARA ENSAYOS DE LABORATORIO (INCLUYE AJUSTES E IVA) | [7 empty] | 237134644 |  |  | 237134644 | VALOR FIJO
COSTOS ESTIMADOS PARA COMPENSACIONES SDA (INCLUYE AJUSTES) | [7 empty] | 27339198 |  |  | 27339198 | VALOR FIJO
VALOR PARA REEMBOLSO DE COMPENSACIONES Y ENSAYOS DE LABORATORIO |  |  |  | #REF! |  |  |  | 264473842 |  |  | 264473842 | VALOR FIJO
VALOR OFICIAL DE LA REMUNERACIÓN AMBIENTAL PARA ETAPA DE PRECONSTRUCCIÓN | [7 empty] | 125504545 |  |  | 125504545 | VALOR FIJO
VALOR OFICIAL DE LA REMUNERACIÓN AMBIENTAL PARA ETAPA DE CONSTRUCCIÓN | [7 empty] | 3045506171 |  |  | 3045506171 | VALOR FIJO
VALOR OFICIAL DE LA REMUNERACIÓN AMBIENTAL PARA ETAPA DE MANTENIMIENTO | [7 empty] | 597241675 |  |  | 597241675 | VALOR FIJO
VALOR PARA REMUNERACIÓN AMBIENTAL Y SST | [7 empty] | 3768252391 |  |  | 3768252391 | VALOR FIJO
VALOR OFICIAL DE LA REMUNERACIÓN DE DIALOGO CIUDADANO Y COMUNICACIÓN ESTRATÉGICA PARA ETAPA DE PRECONSTRUCCIÓN | [7 empty] | 336044053 |  |  | 336044053 | VALOR FIJO
VALOR OFICIAL DE LA REMUNERACIÓN DE DIALOGO CIUDADANO Y COMUNICACIÓN ESTRATÉGICA PARA ETAPA DE CONSTRUCCIÓN | [7 empty] | 1309379812 |  |  | 1309379812 | VALOR FIJO
VALOR OFICIAL DE LA REMUNERACIÓN DE DIALOGO CIUDADANO Y COMUNICACIÓN ESTRATÉGICA PARA ETAPA DE MANTENIMIENTO | [7 empty] | 1232893139 |  |  | 1232893139 | VALOR FIJO
VALOR PARA REMUNERACIÓN DE LABORES DE DIALOGO CIUDADANO Y COMUNICACIÓN ESTRATÉGICA | [7 empty] | 2878317004 |  |  | 2878317004 | VALOR FIJO
VALOR OFICIAL DE LA REMUNERACIÓN POR MANEJO DE TRÁFICO, SEÑALIZACIÓN Y DESVÍOS PARA ETAPA DE PRECONSTRUCCIÓN | [7 empty] | 145813010 |  |  | 145813010 | VALOR FIJO
VALOR OFICIAL DE LA REMUNERACIÓN POR MANEJO DE TRÁFICO, SEÑALIZACIÓN Y DESVÍOS PARA ETAPA DE CONSTRUCCIÓN | [7 empty] | 3415570408 |  |  | 3415570408 | VALOR FIJO
VALOR OFICIAL DE LA REMUNERACIÓN POR MANEJO DE TRÁFICO, SEÑALIZACIÓN Y DESVÍOS PARA ETAPA DE MANTENIMIENTO | [7 empty] | 924841095 |  |  | 924841095 | VALOR FIJO
VALOR PARA REMUNERACIÓN POR MANEJO DE TRÁNSITO, SEÑALIZACIÓN Y DESVÍOS | [7 empty] | 4486224513 |  |  | 4486224513 | VALOR FIJO
SUBTOTAL COSTOS ESTIMADOS DE OBRAS |  |  |  | SUBTOTAL OBRAS |  |  |  | 119172033841 |  |  | 14183715575 | ERROR
VALOR PARA PAGOS ASOCIADOS AL FONDO DE COMPENSACIONES |  |  |  | #REF! |  |  |  | 34751311178 |  |  | 34751311178 | VALOR FIJO
MEDIDAS DE BIOSEGURIDAD |  |  |  | #REF! |  |  |  | 438544378 |  |  | 438544378 | VALOR FIJO
VALOR ESTIMADO PARA ACTIVIDADES DE MANTENIMIENTO |  |  |  | #REF! |  |  |  | 12661676391 |  |  | 12661676391 | VALOR FIJO
VALOR ESTIMADO DE LA LICITACIÓN |  |  |  | VALOR TOTAL |  |  |  | 167023565788 |  |  | 62035247522 | ERROR
[5 empty] | DESCRIPCION |  |  | PORCENTAJE | PORCENTAJE OFERTADO |  | PORCENTAJE PROPUESTO
[5 empty] | ADMINISTRACION |  | A= | 27.82% |  |  | 0% | ERROR
[5 empty] | IMPREVISTO |  | I= | 1% |  |  | 0% | ERROR
[5 empty] | UTILIDAD |  | U= | 5% |  |  | 0% | ERROR
[5 empty] | TOTAL A.I.U |  | A.I.U.= | 33.82% | 0% |  | 0% | ERROR
[9 empty] | RESUMEN |  |  | ERROR
NOTA 1: Para el cálculo del presupuesto oficial, se formularon cantidades para cada uno de los ítems que conforman el mismo, aclarando que estas podrán aumentar, disminuir o suprimirse durante la ejecución del contrato, y esto no será objeto de futuras reclamaciones.
NOTA 2: Se debe tener en cuenta que el PRECIO UNITARIO incluye el valor de A.I.U.
NOTA 3: Cuando la fracción decimal del peso sea igual o superior a 5 se aproximara por exceso al número entero siguiente del peso y cuando la fracción decimal del peso sea inferior a 5 se aproximará por defecto al número entero del peso.
NOTA 4: El A.I.U y su discriminación deben estar en porcentaje (%).
NOTA 5: Los siguientes valores: VALOR PARA LA REMUNERACIÓN AMBIENTAL Y SST, VALOR DE LA REMUNERACIÓN DE LABORES DE DIALOGO CIUDADANO Y COMUNICACIÓN ESTRATÉGICA, VALOR DE LA REMUNERACIÓN POR MANEJO DE TRÁFICO, SEÑALIZACIÓN Y DESVÍOS, VALOR PARA REMUNERACIÓN DE COMPENSACIONES Y ENSAYOS DE LABORATORIO, VALOR ESTIMADO PARA ACTIVIDADES DE MANTENIMIENTO, VALOR PARA PAGOS ASOCIADOS AL FONDO DE COMPENSACIONES, VALOR PARA REMUNERACIÓN PARA LAS OBRAS ESPECIALES (INCLUYE A.I.U), MEDIDAS DE BIOSEGURIDAD son valores fijos no ofertables
NOTA 6: Los ensayos necesarios para que el contratista realice el control de recibo de obra y materiales establecidos en la Norma Técnica, los necesarios para verificar la calidad de los materiales adquiridos a sus proveedores y las pruebas y certificaciones necesarios para el recibo de las obras por parte de las empresas de servicios públicos como el de RETILAP, RETIE, o presión, desinfección, hermeticidad y estanqueidad, se incluyen en el porcentaje del AIU del contrato.
NOTA 7: El VALOR PARA REMUNERACIÓN PARA OBRAS DE CONSTRUCCIÓN (INCLUYE A.I.U) incluye el COSTO ESTIMADO DE PRECONSTRUCCIÓN.
Firma del Proponente o de su Representante Legal

## RESUMEN PRESUPUESTO (hidden)
INSTITUTO DE DESARROLLO URBANO
SUBDIRECCIÓN GENERAL DE DESARROLLO URBANO
DIRECCIÓN TÉCNICA DE PROYECTOS |  |  |  | #REF!
#REF! |  |  |  | EXTENSIÓN TRONCAL AV. CUIDAD DE CALI -
| TRAMO 1 | TOTALES
#REF! | #REF! | #REF! | [6 empty] | #REF!
A.I.U. | #REF! | [7 empty] | #REF!
#REF! | #REF! | #REF! |  | FONDO COMPENSACIONES T6
#REF! | #REF! | #REF!
| #REF! | #REF!
|  |  |  | Ajustes Const |  | #REF!
#REF! | #REF! | #REF! |  | Ajustes Mant |  | #REF!
#REF! | #REF! | #REF!
A.I.U. | #REF!
0
#REF! | #REF! | #REF!
| #REF! | #REF!
#REF! | #REF! | #REF!
A.I.U. | #REF!
#REF! | #REF! | #REF!
A.I.U | #REF!
0
#REF! | #REF! | #REF!
#REF! | #REF! | #REF!
#REF! | #REF! | #REF!
| #REF! | #REF!
#REF! | #REF! | #REF! | #REF! | Mayores cantidades de Redes | 17% | #REF! |  | #REF!
#REF! | #REF! | #REF! | #REF!
#REF! | #REF! | #REF! | #REF! | NP's de Redes + GAS | #REF! | 3762756091.9 |  | #REF!
NP's de desvios
#REF! | #REF! | #REF! |  | Mayor permanencia
| #REF! | #REF!
#REF!
#REF! | #REF! | #REF! |  | Amigable componedor |  | #REF!
#REF! | #REF! | #REF!
#REF! | #REF! | #REF! |  | Condiciones eximientes de responsabilidad |  | 1400000000 | 8000000000
#REF! | #REF! | #REF!
#REF! | #REF! | #REF! |  |  |  | #REF!
#REF!
#REF! | #REF! | #REF!
#REF! | #REF! | #REF!
| #REF! | #REF!
VALOR PARA REMUNERACIÓN POR OBRAS Y LABORES DE MANTENIMIENTO | #REF! | #REF!
VALOR ESTIMADO DE LA LICITACIÓN | #REF! | #REF! |  | #REF!
#REF! | #REF!
#REF! | #REF!
#REF! | #REF! |  |  | #REF!

## INDICAR CÓDIGO DEL ITEM DE PAGO
Código | CCE-EICP-FM-14 | Versión | 2
[La entidad podrá utilizar este formato para la presentación de los análisis de precios unitarios del contratista en la oportunidad prevista en el numeral 8.1. del Documento Base]
[NOMBRE DE LA ENTIDAD]
VERSIÓN
[NÚMERO DEL PROCESO]
[8 empty] | PÁGINA | 1 | DE | 1
ANALISIS DE PRECIOS UNITARIOS
[8 empty] | FECHA | DD | MM | AA
ÍTEMS DE LA PROPUESTA ECONÓMICA |  |  |  |  | ÍTEMS NO PREVISTOS
DATOS ESPECÍFICOS
ÍTEM | DESCRIPCIÓN | [7 empty] | UNIDAD |  | CANTIDAD
I. EQUIPO
DESCRIPCIÓN |  |  |  | MARCA |  | TIPO |  | TARIFA/HORA | RENDIMIENTO |  | Vr. UNITARIO
SUBTOTAL $
II. MATERIALES
DESCRIPCIÓN | [6 empty] | UNIDAD | CANTIDAD | PRECIO UNIT. |  | Vr. UNITARIO
SUBTOTAL $ | [10 empty] | 0
III. TRANSPORTES
MATERIAL | [5 empty] | VOL. o PESO | DISTANCIA | M3 o Ton/Km | TARIFA |  | Vr. UNITARIO
SUBTOTAL $
IV. MANO DE OBRA
TRABAJADOR | [5 empty] | JORNAL | PRESTACIONES | JORNAL TOTAL | RENDIMIENTO |  | Vr. UNITARIO
SUBTOTAL $
TOTAL COSTO DIRECTO $
V. COSTOS INDIRECTOS
Descripción | [7 empty] | Porcentaje | Valor Total
ADMINISTRACION
IMPREVISTOS
UTILIDAD
SUBTOTAL $
Precio Unitario Total Aproximado al peso $
Firma
Nombre:
Representante Legal del Contratista o su Apoderado
Matricula No. :
OBSERVACIONES INTERVENTORÍA
APROBACIÓN POR INTERVENTORÍA
Nota 1: Cuando se trate de Análisis de precios unitarios correspondientes a ítems de la propuesta económica aprobada, el Interventor aprueba el desglose de los componentes manteniendo el mismo precio unitario de cada ítem, cumpliendo con las especificaciones de construcción vigentes para el proyecto.
Nota 2: Cuando se trate de Análisis de precios unitarios de ítems no previstos, el Interventor aprueba el desglose y precio unitario de cada ítem no previsto, exigiendo la aplicación de los costos correspondientes a insumos y tarifas de la propuesta económica inicial cuando estén contemplados, cumpliendo con las especificaciones de construcción vigente para el proyecto.
Firma
Nombre:
Representante Legal del Interventor o su Apoderado
Matricula No. :