## ALOJAMIENTO
ESTUDIOS Y DISEÑOS ARQUITECTÓNICOS Y DE INGENIERÍA PARA CONSTRUCCIÓN Y DOTACIÓN DE LA ESTACIÓN DE POLICÍA METROPOLITANA DE VALLEDUPAR
FASE #4
BLOQUE - ALOJAMIENTO
| 1 | PRELIMINARES | UNIDAD | CANTIDAD | V/r. UNITARIO | V/r. TOTAL
LOCALIZACION Y REPLANTEO CON EQUIPO DEL PROYECTO. INCLUYE DEMARCACIÓN CON PINTURA, LÍNEA DE TRAZADO, CORTE DE PISO, LIBRETAS, PLANOS Y REFERENCIAS | 1.1 | LOCALIZACION Y REPLANTEO CON EQUIPO DEL PROYECTO. INCLUYE DEMARCACIÓN CON PINTURA, LÍNEA DE TRAZADO, CORTE DE PISO, LIBRETAS, PLANOS Y REFERENCIAS | M2 | 4231.26 |  | 0
PRELIMINARES |  | BLOQUE - ALOJAMIENTO - VALOR PARCIAL: PRELIMINARES |  |  |  | 0
0
| 2 | MOVIMIENTO DE TIERRAS | UNIDAD | CANTIDAD | V/r. UNITARIO | V/r. TOTAL
EXCAVACION A MAQUINA SIN RETIRO DE SOBRANTES | 2.1 | EXCAVACION A MAQUINA SIN RETIRO DE SOBRANTES | M3 | 1126.46 |  | 0
EXCAVACIÓN MANUAL SIN RETIRO DE MATERIAL SOBRANTE | 2.2 | EXCAVACIÓN MANUAL SIN RETIRO DE MATERIAL SOBRANTE | M3 | 39.63 |  | 0
RELLENOS COMPACTADOS A MAQUINA CON MATERIAL SELECCIONADO, INCLUYE: TRANSPORTE EXTERNO, TRANSPORTE INTERNO, COMPACTACIÓN HASTA UNA DENSIDAD DEL 95% DE LA MÁXIMA OBTENIDA EN EL ENSAYO DEL PRÓCTOR MODIFICADO. | 2.3 | RELLENOS COMPACTADOS A MAQUINA CON MATERIAL SELECCIONADO, INCLUYE: TRANSPORTE EXTERNO, TRANSPORTE INTERNO, COMPACTACIÓN HASTA UNA DENSIDAD DEL 95% DE LA MÁXIMA OBTENIDA EN EL ENSAYO DEL PRÓCTOR MODIFICADO. | M3 | 742.86 |  | 0
RELLENOS COMPACTADOS A MANO CON MATERIAL PROVENIENTE DE LAS EXCAVACIONES, INCLUYE: TRANSPORTE EXTERNO, TRANSPORTE INTERNO, COMPACTACIÓN HASTA UNA DENSIDAD DEL 95% DE LA MÁXIMA OBTENIDA EN EL ENSAYO DEL PRÓCTOR MODIFICADO. | 2.4 | RELLENOS COMPACTADOS A MANO CON MATERIAL PROVENIENTE DE LAS EXCAVACIONES, INCLUYE: TRANSPORTE EXTERNO, TRANSPORTE INTERNO, COMPACTACIÓN HASTA UNA DENSIDAD DEL 95% DE LA MÁXIMA OBTENIDA EN EL ENSAYO DEL PRÓCTOR MODIFICADO. | M3 | 930.31 |  | 0
CARGUE, TRANSPORTE Y RETIRO DEL MATERIAL SOBRANTE, PROVENIENTE DE LAS EXCAVACIONES, HASTA EL BOTADERO HASTA 18KM - CIMENTACIONES | 2.5 | CARGUE, TRANSPORTE Y RETIRO DEL MATERIAL SOBRANTE, PROVENIENTE DE LAS EXCAVACIONES, HASTA EL BOTADERO HASTA 18KM - CIMENTACIONES | M3 | 306.51 |  | 0
MOVIMIENTO DE TIERRAS |  | BLOQUE - ALOJAMIENTO - VALOR PARCIAL: MOVIMIENTO DE TIERRAS |  |  |  | 0
0
| 3 | ESTRUCTURAS DE CIMENTACIÓN | UNIDAD | CANTIDAD | V/r. UNITARIO | V/r. TOTAL
SUMINISTRO E INSTALACIÓN DE CONCRETO DE LIMPIEZA F'C=2500 PSI PARA BASE DE CIMENTACIÓN | 3.1 | SUMINISTRO E INSTALACIÓN DE CONCRETO DE LIMPIEZA F'C=2500 PSI PARA BASE DE CIMENTACIÓN | M3 | 26.59 |  | 0
CONSTRUCCIÓN DE VIGAS DE CIMENTACIÓN EN CONCRETO f'c=4000PSI IMPERMEABILIZADO, INCLUYE VIBRADO Y CURADO. | 3.2 | CONSTRUCCIÓN DE VIGAS DE CIMENTACIÓN EN CONCRETO f'c=4000PSI IMPERMEABILIZADO, INCLUYE VIBRADO Y CURADO. | M3 | 71.31 |  | 0
CONSTRUCCIÓN DE ZAPATAS PARA CIMENTACIÓN EN CONCRETO f'c=4000PSI IMPERMEABILIZADO, INCLUYE VIBRADO Y CURADO. | 3.3 | CONSTRUCCIÓN DE ZAPATAS PARA CIMENTACIÓN EN CONCRETO f'c=4000PSI IMPERMEABILIZADO, INCLUYE VIBRADO Y CURADO. | M3 | 262.5 |  | 0
CONSTRUCCIÓN DE PEDESTALES PARA CIMENTACIÓN EN CONCRETO f'c=4000PSI IMPERMEABILIZADO. INCLUYE ENCOFRADO, VIBRADO Y CURADO. | 3.4 | CONSTRUCCIÓN DE PEDESTALES PARA CIMENTACIÓN EN CONCRETO f'c=4000PSI IMPERMEABILIZADO. INCLUYE ENCOFRADO, VIBRADO Y CURADO. | M3 | 92.24 |  | 0
ESTRUCTURAS DE CIMENTACIÓN |  | BLOQUE - ALOJAMIENTO - VALOR PARCIAL: ESTRUCTURAS DE CIMENTACIÓN |  |  |  | 0
0
| 4 | ESTRUCTURAS EN CONCRETO | UNIDAD | CANTIDAD | V/r. UNITARIO | V/r. TOTAL
ELEMENTOS VERTICALES |  | ELEMENTOS VERTICALES
CONSTRUCCIÓN DE COLUMNAS RECTANGULARES EN CONCRETO A LA VISTA f'c=4000PSI. INCLUYE ENCOFRADO, VIBRADO Y CURADO. | 4.1 | CONSTRUCCIÓN DE COLUMNAS RECTANGULARES EN CONCRETO A LA VISTA f'c=4000PSI. INCLUYE ENCOFRADO, VIBRADO Y CURADO. | M3 | 231.56 |  | 0
ELEMENTOS HORIZONTALES |  | ELEMENTOS HORIZONTALES
CONSTRUCCIÓN DE VIGA AEREA A LA VISTA EN CONCRETO Fc=4000 PSI, INCLUYE VIBRADO, FORMALETEO, CURADO. | 4.2 | CONSTRUCCIÓN DE VIGA AEREA A LA VISTA EN CONCRETO Fc=4000 PSI, INCLUYE VIBRADO, FORMALETEO, CURADO. | M3 | 396.43 |  | 0
PLACAS Y LOSAS DE ENTREPISO |  | PLACAS Y LOSAS DE ENTREPISO
CONSTRUCCIÓN DE PLANTILLA EN CONCRETO DE f'c=4.000 PSI E=0.15m. INCLUYE VIBRADO, FORMALETEO, CURADO. NO INCLUYE MALLA DE REFUERZO | 4.3 | CONSTRUCCIÓN DE PLANTILLA EN CONCRETO DE f'c=4.000 PSI E=0.15m. INCLUYE VIBRADO, FORMALETEO, CURADO. NO INCLUYE MALLA DE REFUERZO | M2 | 1145.41 |  | 0
CONSTRUCCIÓN DE PLACA DE ENTREPISO MACIZA H=0.15m EN CONCRETO Fc=4000 PSI. INCLUYE ENCOFRADO, VIBRADO Y CURADO. NO INCLUYE ACERO DE REFUERZO | 4.4 | CONSTRUCCIÓN DE PLACA DE ENTREPISO MACIZA H=0.15m EN CONCRETO Fc=4000 PSI. INCLUYE ENCOFRADO, VIBRADO Y CURADO. NO INCLUYE ACERO DE REFUERZO | M2 | 2534.07 |  | 0
CONSTRUCCIÓN DE PLACA DE CUBIERTA e=0.15m EN CONCRETO F'C=4000PSI. INCLUYE ENCOFRADO, VIBRADO Y CURADO. NO INCLUYE ACERO DE REFUERZO | 4.5 | CONSTRUCCIÓN DE PLACA DE CUBIERTA e=0.15m EN CONCRETO F'C=4000PSI. INCLUYE ENCOFRADO, VIBRADO Y CURADO. NO INCLUYE ACERO DE REFUERZO | M2 | 1035.31 |  | 0
CONSTRUCCIONES VARIAS EN CONCRETO |  | CONSTRUCCIONES VARIAS EN CONCRETO
CONSTRUCCIÓN DE ESCALERAS EN CONCRETO F'C=4000PSI. INCLUYE ENCOFRADO, VIBRADO Y CURADO. | 4.6 | CONSTRUCCIÓN DE ESCALERAS EN CONCRETO F'C=4000PSI. INCLUYE ENCOFRADO, VIBRADO Y CURADO. | M3 | 42.04 |  | 0
ACERO DE REFUERZO |  | ACERO DE REFUERZO
ACERO DE REFUERZO PDR-60; f'y=420 Mpa PARA CIMENTACIÓN Y ESTRUCTURAS DE CONCRETO. INCLUYE SUMINISTRO, TRANSPORTE, FIGURADO E INSTALACIÓN | 4.7 | ACERO DE REFUERZO PDR-60; f'y=420 Mpa PARA CIMENTACIÓN Y ESTRUCTURAS DE CONCRETO. INCLUYE SUMINISTRO, TRANSPORTE, FIGURADO E INSTALACIÓN | KG | 310051.907 |  | 0
MALLA ELECTROSOLDADA 5.5MM 15X15 CM. INCLUYE SUMINISTRO, TRANSPORTE, E INSTALACIÓN | 4.8 | MALLA ELECTROSOLDADA 5.5MM 15X15 CM. INCLUYE SUMINISTRO, TRANSPORTE, E INSTALACIÓN | M2 | 2582.9 |  | 0
INSTALACIÓN DE JUNTAS DE DILATACIÓN PARA UNIÓN DE EDIFICIO, EN PERFIL DE MOVIMIENTO CON INSERTO PVC FLEXIBLE DE ALUMINIO ALEACIÓN 6063 T5, EURO 12mmX2.5m NEGRO O EQUIVALENTE. | 4.9 | INSTALACIÓN DE JUNTAS DE DILATACIÓN PARA UNIÓN DE EDIFICIO, EN PERFIL DE MOVIMIENTO CON INSERTO PVC FLEXIBLE DE ALUMINIO ALEACIÓN 6063 T5, EURO 12mmX2.5m NEGRO O EQUIVALENTE. | ML | 50.54 |  | 0
ESTRUCTURAS EN CONCRETO |  | BLOQUE - ALOJAMIENTO - VALOR PARCIAL: ESTRUCTURAS EN CONCRETO |  |  |  | 0
0
| 5 | MAMPOSTERÍA | UNIDAD | CANTIDAD | V/r. UNITARIO | V/r. TOTAL
ALZADO DE MURO SENCILLO 0.10m, LADRILLO COMUN 22X11X7CM. INCLUYE PEGA EN MORTERO 1:4 | 5.1 | ALZADO DE MURO SENCILLO 0.10m, LADRILLO COMUN 22X11X7CM. INCLUYE PEGA EN MORTERO 1:4 | M2 | 317.59 |  | 0
ALZADO DE MURO SENCILLO 0.12m, LADRILLO COMUN 22X11X7CM. INCLUYE PEGA EN MORTERO 1:4 | 5.2 | ALZADO DE MURO SENCILLO 0.12m, LADRILLO COMUN 22X11X7CM. INCLUYE PEGA EN MORTERO 1:4 | M2 | 1720.42 |  | 0
ALZADO DE MURO SENCILLO ESPESOR 0.15m, LADRILLO H10-30X20X10. INCLUYE PEGA EN MORTERO 1:4 | 5.3 | ALZADO DE MURO SENCILLO ESPESOR 0.15m, LADRILLO H10-30X20X10. INCLUYE PEGA EN MORTERO 1:4 | M2 | 2472.01 |  | 0
ALZADO DE MURO DOBLE ESPESOR 0.30m, BLOQUE HUECO H9X20X30. INCLUYE PEGA EN MORTERO 1:4 | 5.4 | ALZADO DE MURO DOBLE ESPESOR 0.30m, BLOQUE HUECO H9X20X30. INCLUYE PEGA EN MORTERO 1:4 | M2 | 61.44 |  | 0
MAMPOSTERÍA |  | BLOQUE - ALOJAMIENTO - VALOR PARCIAL: MAMPOSTERÍA |  |  |  | 0
0
| 6 | PAÑETES | UNIDAD | CANTIDAD | V/r. UNITARIO | V/r. TOTAL
APLICACIÓN DE PAÑETE MUROS EXTERIORES E INTERIORES EN MORTERO 1:4 (IMPERMEABILIZADO) | 6.1 | APLICACIÓN DE PAÑETE MUROS EXTERIORES E INTERIORES EN MORTERO 1:4 (IMPERMEABILIZADO) | M2 | 9119.28 |  | 0
APLICACIÓN DE ESTUCO TIPO ACRÍLICO PARA MUROS INTERIOR Y EXTERIOR | 6.2 | APLICACIÓN DE ESTUCO TIPO ACRÍLICO PARA MUROS INTERIOR Y EXTERIOR | M2 | 9119.28 |  | 0
APLICACIÓN DE PAÑETE LINEAL PARA MUROS EN MORTERO 1:4 IMPERMEABILIZADO | 6.3 | APLICACIÓN DE PAÑETE LINEAL PARA MUROS EN MORTERO 1:4 IMPERMEABILIZADO | ML | 2735.78 |  | 0
PAÑETES |  | BLOQUE - ALOJAMIENTO - VALOR PARCIAL: PAÑETES |  |  |  | 0
0
| 7 | PISOS BASE Y ACABADOS | UNIDAD | CANTIDAD | V/r. UNITARIO | V/r. TOTAL
CONSTRUCCIÓN DE PLANTILLA DE NIVELACIÓN PARA PISOS e=0.05m EN MORTERO 1:4 IMPERMEABILIZADO | 7.1 | CONSTRUCCIÓN DE PLANTILLA DE NIVELACIÓN PARA PISOS e=0.05m EN MORTERO 1:4 IMPERMEABILIZADO | M2 | 3114.33 |  | 0
SUMINISTRO E INSTALACIÓN DE PISO EN BALDOSA BH5 30X30-L O EQUIVALENTE | 7.2 | SUMINISTRO E INSTALACIÓN DE PISO EN BALDOSA BH5 30X30-L O EQUIVALENTE | M2 | 2976.36 |  | 0
CONSTRUCCIÓN DE PLACA DE CONCRETO ESMALTADO Y ENDURECIDO DE f'c=4.000PSI - ESPESOR = 0.07m, PULIDO Y BRILLADO CON ALLANADORA TIPO HELICOPTERO, UTILIZAR ENDURECEDOR DE CUARZO SUPERFICIAL EN UNA PROPORCION DE 7 KG x M2, INCLUYE SELLADOR DE JUNTAS SIKAFLEX-1A O EQUIVALENTE SEGÚN DISEÑO ARQUITECTÓNICO. | 7.3 | CONSTRUCCIÓN DE PLACA DE CONCRETO ESMALTADO Y ENDURECIDO DE f'c=4.000PSI - ESPESOR = 0.07m, PULIDO Y BRILLADO CON ALLANADORA TIPO HELICOPTERO, UTILIZAR ENDURECEDOR DE CUARZO SUPERFICIAL EN UNA PROPORCION DE 7 KG x M2, INCLUYE SELLADOR DE JUNTAS SIKAFLEX-1A O EQUIVALENTE SEGÚN DISEÑO ARQUITECTÓNICO. | M2 | 33.3 |  | 0
SUMINISTRO E INSTALACIÓN DE ZÓCALO DE 10cm EN BALDOSA BH5 30X30-L O EQUIVALENTE | 7.4 | SUMINISTRO E INSTALACIÓN DE ZÓCALO DE 10cm EN BALDOSA BH5 30X30-L O EQUIVALENTE | ML | 2507.33 |  | 0
CONSTRUCCIÓN DE ZOCALO DE 15cm MEDIACAÑA EN MORTERO 1:4 IMPERMEABILIZADO | 7.5 | CONSTRUCCIÓN DE ZOCALO DE 15cm MEDIACAÑA EN MORTERO 1:4 IMPERMEABILIZADO | ML | 48.67 |  | 0
SUMINISTRO E INSTALACIÓN DE PISO PARA ZONA DE GIMNASIO EN SISTEMA SHOCKPAD, O PISO CAUCHO | 7.6 | SUMINISTRO E INSTALACIÓN DE PISO PARA ZONA DE GIMNASIO EN SISTEMA SHOCKPAD, O PISO CAUCHO | M2 | 104.9 |  | 0
PISO EN GRANITO FUNDIDO PARA POCETAS LAVATRAPEROS Y DUCHAS - INCLUYE PULIDA, MORTERO 1:4 | 7.7 | PISO EN GRANITO FUNDIDO PARA POCETAS LAVATRAPEROS Y DUCHAS - INCLUYE PULIDA, MORTERO 1:4 | M2 | 1.25 |  | 0
SUMINISTRO E INSTALACIÓN DE PISO EN BALDOSA BH5 30X30-L O SIMILAR, PARA ESCALERAS EN CONCRETO | 7.8 | SUMINISTRO E INSTALACIÓN DE PISO EN BALDOSA BH5 30X30-L O SIMILAR, PARA ESCALERAS EN CONCRETO | M2 | 181.5 |  | 0
SUMINISTRO E INSTALACIÓN DE CINTILLA ANTIDESLIZANTE PARA BORDES DE ESCALERA | 7.9 | SUMINISTRO E INSTALACIÓN DE CINTILLA ANTIDESLIZANTE PARA BORDES DE ESCALERA | ML | 580 |  | 0
CONSTRUCCIÓN DE "POYO" EN MORTERO 1:4, PARA PARTES INFERIORES DE VENTANAS, SEGÚN DISEÑO ARQUITECTÓNICO ANCHO=23cm, INCLUYE SIKA PISO DECOR GRIS PARA ACABADO | 7.10. | CONSTRUCCIÓN DE "POYO" EN MORTERO 1:4, PARA PARTES INFERIORES DE VENTANAS, SEGÚN DISEÑO ARQUITECTÓNICO ANCHO=23cm, INCLUYE SIKA PISO DECOR GRIS PARA ACABADO | ML | 228.45 |  | 0
PISOS BASE Y ACABADOS |  | BLOQUE - ALOJAMIENTO - VALOR PARCIAL: PISOS BASE Y ACABADOS |  |  |  | 0
0
| 8 | ENCHAPES | UNIDAD | CANTIDAD | V/r. UNITARIO | V/r. TOTAL
SUMINISTRO E INSTALACIÓN DE ENCHAPE PARA PARED DE BAÑOS EN CERAMICA INSTITUCIONAL MACEDONIA TIPO CORONA O EQUIVALENTE | 8.1 | SUMINISTRO E INSTALACIÓN DE ENCHAPE PARA PARED DE BAÑOS EN CERAMICA INSTITUCIONAL MACEDONIA TIPO CORONA O EQUIVALENTE | M2 | 1982.9201 |  | 0
CONSTRUCCIÓN DE PLACA MACIZA PARA MESONES EN CONCRETO F'C=3000PSI PARA LAVAMANOS H=0.07m ANCHO=0.60m, SEGÚN DISEÑO ARQUITECTÓNICO | 8.2 | CONSTRUCCIÓN DE PLACA MACIZA PARA MESONES EN CONCRETO F'C=3000PSI PARA LAVAMANOS H=0.07m ANCHO=0.60m, SEGÚN DISEÑO ARQUITECTÓNICO | ML | 91.62 |  | 0
SUMINISTRO E INSTALACIÓN DE ACABADO PARA MESONES DE LAVAMANOS EN GRANITO NATURAL TIPO JASPE NACIONAL ANCHO=60cm, CON SALPICADERO DE ANCHO=0.07m, O EQUIVALENTE, INCLUYE WIN DE ALUMINIO PARA BORDES | 8.3 | SUMINISTRO E INSTALACIÓN DE ACABADO PARA MESONES DE LAVAMANOS EN GRANITO NATURAL TIPO JASPE NACIONAL ANCHO=60cm, CON SALPICADERO DE ANCHO=0.07m, O EQUIVALENTE, INCLUYE WIN DE ALUMINIO PARA BORDES | ML | 91.62 |  | 0
SUMINISTRO E INSTALACIÓN DE ENCHAPE PARA PARED DE COCINA EN CERAMICA INSTITUCIONAL MACEDONIA TIPO CORONA O EQUIVALENTE | 8.4 | SUMINISTRO E INSTALACIÓN DE ENCHAPE PARA PARED DE COCINA EN CERAMICA INSTITUCIONAL MACEDONIA TIPO CORONA O EQUIVALENTE | M2 | 24.612 |  | 0
CONSTRUCCIÓN DE PLACA MACIZA PARA MESONES EN CONCRETO F'C=3000PSI PARA MESÓN DE COCINA H=0.07m ANCHO=0.60m, SEGÚN DISEÑO ARQUITECTÓNICO | 8.5 | CONSTRUCCIÓN DE PLACA MACIZA PARA MESONES EN CONCRETO F'C=3000PSI PARA MESÓN DE COCINA H=0.07m ANCHO=0.60m, SEGÚN DISEÑO ARQUITECTÓNICO | ML | 2.5 |  | 0
SUMINISTRO E INSTALACIÓN DE ACABADO PARA MESONES DE COCINA EN GRANITO NATURAL TIPO JASPE NACIONAL ANCHO=60cm, CON SALPICADERO DE ANCHO=0.07m, O EQUIVALENTE, INCLUYE WIN DE ALUMINIO PARA BORDES | 8.6 | SUMINISTRO E INSTALACIÓN DE ACABADO PARA MESONES DE COCINA EN GRANITO NATURAL TIPO JASPE NACIONAL ANCHO=60cm, CON SALPICADERO DE ANCHO=0.07m, O EQUIVALENTE, INCLUYE WIN DE ALUMINIO PARA BORDES | ML | 2.5 |  | 0
ENCHAPES |  | BLOQUE - ALOJAMIENTO - VALOR PARCIAL: ENCHAPES |  |  |  | 0
0
| 9 | PINTURA | UNIDAD | CANTIDAD | V/r. UNITARIO | V/r. TOTAL
APLICACIÓN DE PINTURA EN VINILO TRES (3) MANO, PINTURA TIPO 1 NUEVA, VINILTEX O EQUIVALENTE | 9.1 | APLICACIÓN DE PINTURA EN VINILO TRES (3) MANO, PINTURA TIPO 1 NUEVA, VINILTEX O EQUIVALENTE | M2 | 6387.5818 |  | 0
APLICACIÓN DE KORAZA TRES (3) MANOS, SOBRE PAÑETE TIPO 1 PARA EXTERIORES BLANCO LISO | 9.2 | APLICACIÓN DE KORAZA TRES (3) MANOS, SOBRE PAÑETE TIPO 1 PARA EXTERIORES BLANCO LISO | M2 | 2731.7004 |  | 0
APLICACIÓN DE PINTURA EPOXICA TRES MANOS TIPO 1 PINTUCO O EQUIVALENTE PARA ZONAS HUMEDAS, (PRIMEROS 15CM DE ARRANQUE DEL MURO EXTERIOR) | 9.3 | APLICACIÓN DE PINTURA EPOXICA TRES MANOS TIPO 1 PINTUCO O EQUIVALENTE PARA ZONAS HUMEDAS, (PRIMEROS 15CM DE ARRANQUE DEL MURO EXTERIOR) | M2 | 70.2249 |  | 0
PINTURA |  | BLOQUE - ALOJAMIENTO - VALOR PARCIAL: PINTURA |  |  |  | 0
0
| 10 | CUBIERTAS IMPERMEABILIZADAS Y TECHOS INTERIORES | UNIDAD | CANTIDAD | V/r. UNITARIO | V/r. TOTAL
CUBIERTAS |  | CUBIERTAS
CONSTRUCCIÓN DE MEDIA CAÑA EN MORTERO 1:4 IMPERMEABILIZADO, PARA CUBIERTA. H=0.15CM | 10.1 | CONSTRUCCIÓN DE MEDIA CAÑA EN MORTERO 1:4 IMPERMEABILIZADO, PARA CUBIERTA. H=0.15CM | ML | 201.35 |  | 0
CONSTRUCCIÓN DE PLANTILLA DE NIVELACIÓN PARA LOSA DE CUBIERTA e=0.03m EN MORTERO 1:4 IMPERMEABILIZADO | 10.2 | CONSTRUCCIÓN DE PLANTILLA DE NIVELACIÓN PARA LOSA DE CUBIERTA e=0.03m EN MORTERO 1:4 IMPERMEABILIZADO | M2 | 940.068 |  | 0
APLICACIÓN DE IMPERMEABILIZACIÓN DE PLACA DE CUBIERTA EN MANTO EDIL 3 MM STANDAR INCL. IMPRIMANTE Y PINTURA BITUMINOSA | 10.3 | APLICACIÓN DE IMPERMEABILIZACIÓN DE PLACA DE CUBIERTA EN MANTO EDIL 3 MM STANDAR INCL. IMPRIMANTE Y PINTURA BITUMINOSA | M2 | 1080.565 |  | 0
CIELOS RASOS |  | CIELOS RASOS
SUMINISTRO E INSTALACIÓN DE CIELO RASO PLANO EN DRYWALL, INCLUYE ESTRUCTURA PARA SOPORTE EN PERFILES DE ALUMINIO, INCLUYE PINTURA. | 10.4 | SUMINISTRO E INSTALACIÓN DE CIELO RASO PLANO EN DRYWALL, INCLUYE ESTRUCTURA PARA SOPORTE EN PERFILES DE ALUMINIO, INCLUYE PINTURA. | M2 | 1792.646 |  | 0
CUBIERTAS IMPERMEABILIZADAS Y TECHOS INTERIORES |  | BLOQUE - ALOJAMIENTO - VALOR PARCIAL: CUBIERTAS IMPERMEABILIZADAS Y TECHOS INTERIORES |  |  |  | 0
0
| 11 | CARPINTERIA - VIDRIERIA, METÁLICAS Y MADERAS. | UNIDAD | CANTIDAD | V/r. UNITARIO | V/r. TOTAL
SUMINISTRO DE SHUT DE DEPÓSITO EN ACERO INOXIDABLE (60X62Cm) | 11.1 | SUMINISTRO DE SHUT DE DEPÓSITO EN ACERO INOXIDABLE (60X62Cm) | UN | 4 |  | 0
SUMINISTRO E INSTALACIÓN DE VENTANA EN VIDRIO TEMPLADO, CON MARCO EN ALUMINIO ANODIZADO, DE 1.40x0.60m - (AL-V-01) | 11.2 | SUMINISTRO E INSTALACIÓN DE VENTANA EN VIDRIO TEMPLADO, CON MARCO EN ALUMINIO ANODIZADO, DE 1.40x0.60m - (AL-V-01) | M2 | 31.08 |  | 0
SUMINISTRO E INSTALACIÓN DE VENTANA EN VIDRIO TEMPLADO, CON MARCO EN ALUMINIO ANODIZADO, DE 2x2.40m - (AL-V-02) | 11.3 | SUMINISTRO E INSTALACIÓN DE VENTANA EN VIDRIO TEMPLADO, CON MARCO EN ALUMINIO ANODIZADO, DE 2x2.40m - (AL-V-02) | M2 | 211.2 |  | 0
SUMINISTRO E INSTALACIÓN DE VENTANA EN VIDRIO TEMPLADO, CON MARCO EN ALUMINIO ANODIZADO, DE 3.48X2.40m - (AL-V-02-B) | 11.4 | SUMINISTRO E INSTALACIÓN DE VENTANA EN VIDRIO TEMPLADO, CON MARCO EN ALUMINIO ANODIZADO, DE 3.48X2.40m - (AL-V-02-B) | M2 | 8.35 |  | 0
SUMINISTRO E INSTALACIÓN DE VENTANA EN VIDRIO TEMPLADO, CON MARCO EN ALUMINIO ANODIZADO, DE 2X0.60m - (AL-V-03.) | 11.5 | SUMINISTRO E INSTALACIÓN DE VENTANA EN VIDRIO TEMPLADO, CON MARCO EN ALUMINIO ANODIZADO, DE 2X0.60m - (AL-V-03.) | M2 | 40.8 |  | 0
SUMINISTRO E INSTALACIÓN DE VENTANA EN VIDRIO TEMPLADO, CON MARCO EN ALUMINIO ANODIZADO, DE 1.0X0.60m - (AL-V-03.-B) | 11.6 | SUMINISTRO E INSTALACIÓN DE VENTANA EN VIDRIO TEMPLADO, CON MARCO EN ALUMINIO ANODIZADO, DE 1.0X0.60m - (AL-V-03.-B) | M2 | 1.8 |  | 0
SUMINISTRO E INSTALACIÓN DE VENTANA EN VIDRIO TEMPLADO, CON MARCO EN ALUMINIO ANODIZADO, DE 6.60X2.0m - (AL-V-04) | 11.7 | SUMINISTRO E INSTALACIÓN DE VENTANA EN VIDRIO TEMPLADO, CON MARCO EN ALUMINIO ANODIZADO, DE 6.60X2.0m - (AL-V-04) | M2 | 47.52 |  | 0
SUMINISTRO E INSTALACIÓN DE VENTANA EN VIDRIO TEMPLADO, CON MARCO EN ALUMINIO ANODIZADO, DE 5.37X2.40m - (AL-V-05) | 11.8 | SUMINISTRO E INSTALACIÓN DE VENTANA EN VIDRIO TEMPLADO, CON MARCO EN ALUMINIO ANODIZADO, DE 5.37X2.40m - (AL-V-05) | M2 | 12.89 |  | 0
SUMINISTRO E INSTALACIÓN DE VENTANA EN VIDRIO TEMPLADO, CON MARCO EN ALUMINIO ANODIZADO, DE 5.4X2.40m - (AL-V-06) | 11.9 | SUMINISTRO E INSTALACIÓN DE VENTANA EN VIDRIO TEMPLADO, CON MARCO EN ALUMINIO ANODIZADO, DE 5.4X2.40m - (AL-V-06) | M2 | 12.96 |  | 0
SUMINISTRO E INSTALACIÓN DE VENTANA EN VIDRIO TEMPLADO, CON MARCO EN ALUMINIO ANODIZADO, DE 5.45X2.40m - (AL-V-07) | 11.10. | SUMINISTRO E INSTALACIÓN DE VENTANA EN VIDRIO TEMPLADO, CON MARCO EN ALUMINIO ANODIZADO, DE 5.45X2.40m - (AL-V-07) | M2 | 13.08 |  | 0
SUMINISTRO E INSTALACIÓN DE VENTANA EN VIDRIO TEMPLADO, CON MARCO EN ALUMINIO ANODIZADO, DE 3.35X2.20m - (AL-V-08) | 11.11 | SUMINISTRO E INSTALACIÓN DE VENTANA EN VIDRIO TEMPLADO, CON MARCO EN ALUMINIO ANODIZADO, DE 3.35X2.20m - (AL-V-08) | M2 | 5.17 |  | 0
SUMINISTRO E INSTALACIÓN DE VENTANA EN VIDRIO TEMPLADO, CON MARCO EN ALUMINIO ANODIZADO, DE 5.22X2.40m - (AL-V-08-B) | 11.12 | SUMINISTRO E INSTALACIÓN DE VENTANA EN VIDRIO TEMPLADO, CON MARCO EN ALUMINIO ANODIZADO, DE 5.22X2.40m - (AL-V-08-B) | M2 | 7.37 |  | 0
SUMINISTRO E INSTALACIÓN DE VENTANA EN VIDRIO TEMPLADO, CON MARCO EN ALUMINIO ANODIZADO, DE 3.35X2.0m - (AL-V-09) | 11.13 | SUMINISTRO E INSTALACIÓN DE VENTANA EN VIDRIO TEMPLADO, CON MARCO EN ALUMINIO ANODIZADO, DE 3.35X2.0m - (AL-V-09) | M2 | 6.7 |  | 0
SUMINISTRO E INSTALACIÓN DE VENTANA EN VIDRIO TEMPLADO, CON MARCO EN ALUMINIO ANODIZADO, DE 2.64X2.0m - (AL-V-10) | 11.14 | SUMINISTRO E INSTALACIÓN DE VENTANA EN VIDRIO TEMPLADO, CON MARCO EN ALUMINIO ANODIZADO, DE 2.64X2.0m - (AL-V-10) | M2 | 5.28 |  | 0
SUMINISTRO E INSTALACIÓN DE PUERTA METÁLICA, DE 1.0X2.40m - (AL-P01), UNA HOJA | 11.15 | SUMINISTRO E INSTALACIÓN DE PUERTA METÁLICA, DE 1.0X2.40m - (AL-P01), UNA HOJA | M2 | 110.4 |  | 0
SUMINISTRO E INSTALACIÓN DE PUERTA METÁLICA, DE 0.80X2.40m - (AL-P02), UNA HOJA | 11.16 | SUMINISTRO E INSTALACIÓN DE PUERTA METÁLICA, DE 0.80X2.40m - (AL-P02), UNA HOJA | M2 | 74.88 |  | 0
SUMINISTRO E INSTALACIÓN DE PUERTA METÁLICA, DE 0.90X2.40m - (AL-P03), UNA HOJA | 11.17 | SUMINISTRO E INSTALACIÓN DE PUERTA METÁLICA, DE 0.90X2.40m - (AL-P03), UNA HOJA | M2 | 12.96 |  | 0
SUMINISTRO E INSTALACIÓN DE PUERTA EN VIDRIO TEMPLADO, CON MARCO EN ALUMINIO CON ACABADO ANODIZADO, DE 1.20X2.40m - (AL-P04), UNA HOJA | 11.18 | SUMINISTRO E INSTALACIÓN DE PUERTA EN VIDRIO TEMPLADO, CON MARCO EN ALUMINIO CON ACABADO ANODIZADO, DE 1.20X2.40m - (AL-P04), UNA HOJA | M2 | 17.28 |  | 0
SUMINISTRO E INSTALACIÓN DE PUERTA METÁLICA, DE 2.0X2.40m - (AL-P05), DOS HOJAS | 11.19 | SUMINISTRO E INSTALACIÓN DE PUERTA METÁLICA, DE 2.0X2.40m - (AL-P05), DOS HOJAS | M2 | 9.6 |  | 0
CARPINTERÍA METÁLICA |  | CARPINTERÍA METÁLICA
SUMINISTRO E INSTALACIÓN DE DIVISIONES EN PANELES DE ACERO INOXIDABLE TIPO SOCODA REF.: 304 CALIBRE 20 | 11.20. | SUMINISTRO E INSTALACIÓN DE DIVISIONES EN PANELES DE ACERO INOXIDABLE TIPO SOCODA REF.: 304 CALIBRE 20 | M2 | 135.66 |  | 0
SUMINISTRO E INSTALACIÓN DE DIVISIÓN CORREDIZA PARA DUCHA | 11.21 | SUMINISTRO E INSTALACIÓN DE DIVISIÓN CORREDIZA PARA DUCHA | M2 | 68.04 |  | 0
SUMINISTRO E INSTALACIÓN DE DIVISIÓN PARA ORINALES EN LÁMINA DE ACERO INOXIDABLE (1.20x0.4m) TIPO SOCODA CALIBRE 20 | 11.22 | SUMINISTRO E INSTALACIÓN DE DIVISIÓN PARA ORINALES EN LÁMINA DE ACERO INOXIDABLE (1.20x0.4m) TIPO SOCODA CALIBRE 20 | UN | 2 |  | 0
BARANDA METALICA DE ALTURA H=1.10m, CON TUBO SUPERIOR DE 2" EN TUBO EN ACERO INOXIDABLE, POSTES CON DOS (2) ANGULOS DE 2" DOS CARAS CADA 1.50m, Y CUATRO (4) TRAVESAÑOS EN TUBO DE 1" EN COLD ROLED, INCLUYE FIJACIONES A LOS MUROS CON PERNO - PARA ESCALERAS | 11.23 | BARANDA METALICA DE ALTURA H=1.10m, CON TUBO SUPERIOR DE 2" EN TUBO EN ACERO INOXIDABLE, POSTES CON DOS (2) ANGULOS DE 2" DOS CARAS CADA 1.50m, Y CUATRO (4) TRAVESAÑOS EN TUBO DE 1" EN COLD ROLED, INCLUYE FIJACIONES A LOS MUROS CON PERNO - PARA ESCALERAS | ML | 136.85 |  | 0
BARANDA METALICA DE ALTURA H=1.10m, CON TUBO SUPERIOR DE 2" EN TUBO EN ACERO INOXIDABLE, POSTES CON DOS (2) ANGULOS DE 2" DOS CARAS CADA 1.50m, Y CUATRO (4) TRAVESAÑOS EN TUBO DE 1" EN COLD ROLED, INCLUYE FIJACIONES A LOS MUROS CON PERNO - PARA BALCONES | 11.24 | BARANDA METALICA DE ALTURA H=1.10m, CON TUBO SUPERIOR DE 2" EN TUBO EN ACERO INOXIDABLE, POSTES CON DOS (2) ANGULOS DE 2" DOS CARAS CADA 1.50m, Y CUATRO (4) TRAVESAÑOS EN TUBO DE 1" EN COLD ROLED, INCLUYE FIJACIONES A LOS MUROS CON PERNO - PARA BALCONES | ML | 522.47 |  | 0
SUMINISTRO E INSTALACIÓN DE BARRA DE SOPORTE METALICA DE ALTURA H=1.30m PARA ESCALERAS | 11.25 | SUMINISTRO E INSTALACIÓN DE BARRA DE SOPORTE METALICA DE ALTURA H=1.30m PARA ESCALERAS | ML | 93.24 |  | 0
SUMINISTRO E INSTALACIÓN DE DIVISIÓN PARA ORINALES EN LÁMINA DE ACERO INOXIDABLE (1.20x0.678m) TIPO SOCODA CALIBRE 20 | 11.26 | SUMINISTRO E INSTALACIÓN DE DIVISIÓN PARA ORINALES EN LÁMINA DE ACERO INOXIDABLE (1.20x0.678m) TIPO SOCODA CALIBRE 20 | UN | 1 |  | 0
CARPINTERIA - VIDRIERIA, METÁLICAS Y MADERAS. |  | BLOQUE - ALOJAMIENTO - VALOR PARCIAL: CARPINTERIA - VIDRIERIA, METÁLICAS Y MADERAS. |  |  |  | 0
0
| 12 | MUEBLES FIJOS | UNIDAD | CANTIDAD | V/r. UNITARIO | V/r. TOTAL
SUMINISTRO DE MESA DE CENTRO REUNIONES EN CONCRETO F'C=3000PSI (3.70x0.4m), INCLUYE ACERO DE REFUERZO | 12.1 | SUMINISTRO DE MESA DE CENTRO REUNIONES EN CONCRETO F'C=3000PSI (3.70x0.4m), INCLUYE ACERO DE REFUERZO | UN | 1 |  | 0
MUEBLES FIJOS |  | BLOQUE - ALOJAMIENTO - VALOR PARCIAL: MUEBLES FIJOS |  |  |  | 0
0
| 13 | ACCESORIOS Y APARATOS SANITARIOS | UNIDAD | CANTIDAD | V/r. UNITARIO | V/r. TOTAL
SUMINISTRO E INSTALACIÓN DE ORINAL GOTTA ENTRADA SUPERIOR COLOR BLANCO O EQUIVALENTE, INCLUYE FLUXÓMETRO. | 13.1 | SUMINISTRO E INSTALACIÓN DE ORINAL GOTTA ENTRADA SUPERIOR COLOR BLANCO O EQUIVALENTE, INCLUYE FLUXÓMETRO. | UN | 19 |  | 0
SUMINISTRO E INSTALACIÓN DE BATERÍA SANITARIA MONTECARLO NOVO COLOR BLANCO O EQUIVALENTE. | 13.2 | SUMINISTRO E INSTALACIÓN DE BATERÍA SANITARIA MONTECARLO NOVO COLOR BLANCO O EQUIVALENTE. | UN | 28 |  | 0
SUMINISTRO E INSTALACIÓN DE BATERÍA SANITARIA BÁLTICO ALONGADO COLOR BLANCO O EQUIVALENTE, CON SISTEMA DE ENTRADA SUPERIOR, INCLUYE FLUXOMETRO. | 13.3 | SUMINISTRO E INSTALACIÓN DE BATERÍA SANITARIA BÁLTICO ALONGADO COLOR BLANCO O EQUIVALENTE, CON SISTEMA DE ENTRADA SUPERIOR, INCLUYE FLUXOMETRO. | UN | 38 |  | 0
SUMINISTRO E INSTALACIÓN DE GRIFERÍA LAVAMANOS INSTITUCIONAL TIPO PUSH CIERRE AUTOMÁTICO O EQUIVALENTE SOBRE MESÓN RECTANGULAR | 13.4 | SUMINISTRO E INSTALACIÓN DE GRIFERÍA LAVAMANOS INSTITUCIONAL TIPO PUSH CIERRE AUTOMÁTICO O EQUIVALENTE SOBRE MESÓN RECTANGULAR | UN | 101 |  | 0
SUMINISTRO E INSTALACIÓN DE GRIFERÍAS ANTIVANDÁLICA INSTITUCIONAL PARA DUCHA CON TUBERÍA TUBULAR | 13.5 | SUMINISTRO E INSTALACIÓN DE GRIFERÍAS ANTIVANDÁLICA INSTITUCIONAL PARA DUCHA CON TUBERÍA TUBULAR | UN | 62 |  | 0
SUMINISTRO DE INCRUSTACIONES PARA BAÑO EN ACERO INOXIDABLE O SIMILAR (DISPENSADOR DE PAPEL HIGIENICO, JABONERA) | 13.6 | SUMINISTRO DE INCRUSTACIONES PARA BAÑO EN ACERO INOXIDABLE O SIMILAR (DISPENSADOR DE PAPEL HIGIENICO, JABONERA) | UN | 52 |  | 0
SUMINISTRO DE CANECA PARA BASURA EN ACERO INOXIDABLE, DE PEDAL FORMA CILÍNDRICA | 13.7 | SUMINISTRO DE CANECA PARA BASURA EN ACERO INOXIDABLE, DE PEDAL FORMA CILÍNDRICA | UN | 70 |  | 0
SUMINISTRO E INSTALACIÓN DE ESPEJO FLOTADO 4.0mm (H=1.20m) PARA BAÑOS FIJADOS SOBRE BASTIDORES DE ALUMINIO DE 1x3" MEDIANTE CINTA DOBLE FAZ 3M, ANCLADOS A MURO CON CHAZO 3/16" | 13.8 | SUMINISTRO E INSTALACIÓN DE ESPEJO FLOTADO 4.0mm (H=1.20m) PARA BAÑOS FIJADOS SOBRE BASTIDORES DE ALUMINIO DE 1x3" MEDIANTE CINTA DOBLE FAZ 3M, ANCLADOS A MURO CON CHAZO 3/16" | M2 | 103.03 |  | 0
SUMINISTRO E INSTALACIÓN DE REJILLA PARA SIFÓN CUADRADA EN ACERO INOXIDABLE 304. ANTI-CUCARACHA 3"x3"x2" | 13.9 | SUMINISTRO E INSTALACIÓN DE REJILLA PARA SIFÓN CUADRADA EN ACERO INOXIDABLE 304. ANTI-CUCARACHA 3"x3"x2" | UN | 67 |  | 0
ACCESORIOS Y APARATOS SANITARIOS |  | BLOQUE - ALOJAMIENTO - VALOR PARCIAL: ACCESORIOS Y APARATOS SANITARIOS |  |  |  | 0
0
| 14 | INSTALACIONES HIDRÁULICAS, SANITARIAS, PLUVIALES Y RED CONTRAINCENDIO | UNIDAD | CANTIDAD | V/r. UNITARIO | V/r. TOTAL
INSTALACIONES HIDRÁULICAS Y SANITARIAS
RED DE DESAGUES | 14.1 | RED DE DESAGUES
BAJANTES Y COLECTORES DE AGUAS NEGRAS Y COLECTORES DE AGUAS LLUVIAS EN TUBERÍA PVC - SANITARIA Y/O REDES EN TUBERIA CORRUGADA, SOPORTES NO ESTÁN INCLUIDOS. | 14.1.1 | BAJANTES Y COLECTORES DE AGUAS NEGRAS Y COLECTORES DE AGUAS LLUVIAS EN TUBERÍA PVC - SANITARIA Y/O REDES EN TUBERIA CORRUGADA, SOPORTES NO ESTÁN INCLUIDOS.
TUBERÍA PVC-SANITARIA 2" | 14.1.1.1 | TUBERÍA PVC-SANITARIA 2" | ML | 178 |  | 0
TUBERÍA PVC-SANITARIA 3" | 14.1.1.2 | TUBERÍA PVC-SANITARIA 3" | ML | 13 |  | 0
TUBERÍA PVC-SANITARIA 4" | 14.1.1.3 | TUBERÍA PVC-SANITARIA 4" | ML | 366 |  | 0
TUBERÍA PVC-SANITARIA 6" | 14.1.1.4 | TUBERÍA PVC-SANITARIA 6" | ML | 250 |  | 0
TUBERIA CORRUGADA 110MM | 14.1.1.5 | TUBERIA CORRUGADA 110MM | ML | 13 |  | 0
TUBERIA CORRUGADA 160MM | 14.1.1.6 | TUBERIA CORRUGADA 160MM | ML | 238 |  | 0
TUBERIA CORRUGADA 200MM | 14.1.1.7 | TUBERIA CORRUGADA 200MM | ML | 57 |  | 0
TUBERIA CORRUGADA 250MM | 14.1.1.8 | TUBERIA CORRUGADA 250MM | ML | 83 |  | 0
TUBERIA CORRUGADA 355 MM | 14.1.1.9 | TUBERIA CORRUGADA 355 MM | ML | 53 |  | 0
VENTILACIONES, REVENTILACIONES Y BAJANTES DE AGUAS AGUAS LLUVIAS EN TUBERÍA PVC-LIVIANO, LOS SOPORTES SE MEDIRÁN POR APARTE. | 14.1.2 | VENTILACIONES, REVENTILACIONES Y BAJANTES DE AGUAS AGUAS LLUVIAS EN TUBERÍA PVC-LIVIANO, LOS SOPORTES SE MEDIRÁN POR APARTE.
TUBERÍA PVC-LIVIANA 2" | 14.1.2.1 | TUBERÍA PVC-LIVIANA 2" | ML | 68 |  | 0
TUBERÍA PVC-LIVIANA 3" | 14.1.2.2 | TUBERÍA PVC-LIVIANA 3" | ML | 141 |  | 0
TUBERÍA PVC-LIVIANA 4" | 14.1.2.3 | TUBERÍA PVC-LIVIANA 4" | ML | 38 |  | 0
ACCESORIOS: EN PVC-SANITARIA PARA REDES DE AGUAS NEGRAS, AGUAS LLUVIAS, VENTILACIONES Y REVENTILACIONES. | 14.1.3 | ACCESORIOS: EN PVC-SANITARIA PARA REDES DE AGUAS NEGRAS, AGUAS LLUVIAS, VENTILACIONES Y REVENTILACIONES.
ACCESORIOS PVC-SANITARIA 2" | 14.1.3.1 | ACCESORIOS PVC-SANITARIA 2" | UN | 668 |  | 0
ACCESORIOS PVC-SANITARIA 3" | 14.1.3.2 | ACCESORIOS PVC-SANITARIA 3" | UN | 73 |  | 0
ACCESORIOS PVC-SANITARIA 4" | 14.1.3.3 | ACCESORIOS PVC-SANITARIA 4" | UN | 508 |  | 0 | 14367272154.9312
ACCESORIOS PVC-SANITARIA 6" | 14.1.3.4 | ACCESORIOS PVC-SANITARIA 6" | UN | 102 |  | 0
OBRA CIVIL | 14.1.4 | OBRA CIVIL
CAJA DE INSPECCIÓN 70X70cm | 14.1.4.1 | CAJA DE INSPECCIÓN 70X70cm | UN | 12 |  | 0
POZO ALCANTARILLADO 100X100cm | 14.1.4.2 | POZO ALCANTARILLADO 100X100cm | UN | 1 |  | 0
EXCAVACIONES MANUALES | 14.1.4.3 | EXCAVACIONES MANUALES | M3 | 299 |  | 0
RELLENOS COMPACTADOS A MANO CON SUB-BASE GRANULAR | 14.1.4.4 | RELLENOS COMPACTADOS A MANO CON SUB-BASE GRANULAR | M3 | 209 |  | 0
PUNTOS SANITARIOS: SE CONSIDERA COMO PUNTO EL PARAL DE DESAGÜE DEL APARATO HASTA EL CODO QUE CONECTA AL COLECTOR PRINCIPAL EN TUBERÍA PVC-SANITARIA. (MAX. 1,5 MTS) | 14.1.5 | PUNTOS SANITARIOS: SE CONSIDERA COMO PUNTO EL PARAL DE DESAGÜE DEL APARATO HASTA EL CODO QUE CONECTA AL COLECTOR PRINCIPAL EN TUBERÍA PVC-SANITARIA. (MAX. 1,5 MTS)
SANITARIOS 4" | 14.1.5.1 | SANITARIOS 4" | UN | 38 |  | 0
ORINALES 2" | 14.1.5.2 | ORINALES 2" | UN | 19 |  | 0
LAVAMANOS 2" | 14.1.5.3 | LAVAMANOS 2" | UN | 40 |  | 0
DUCHAS 2" | 14.1.5.4 | DUCHAS 2" | UN | 62 |  | 0
SIFONES DE PISO 2" | 14.1.5.5 | SIFONES DE PISO 2" | UN | 47 |  | 0
SIFONES DE PISO 3" | 14.1.5.6 | SIFONES DE PISO 3" | UN | 19 |  | 0
RED DE SUMINISTRO | 14.2 | RED DE SUMINISTRO
REDES DE AGUA FRÍA, EN TUBERÍA Y ACCESORIOS PVC-PRESIÓN RDE-21 PARA DIÁMETROS MAYORES O IGUALES A 1.1/4", RDE 13.5=1", RDE11=3/4" Y RDE 9=1/2". LAS REDES SE CONSIDERAN DESDE LA SALIDA DEL CUARTO DE BOMBAS HASTA LOS PARALES A LOS RESPECTIVOS APARATOS. LOS SOPORTES NO ESTÁN INCLUIDOS. | 14.2.1 | REDES DE AGUA FRÍA, EN TUBERÍA Y ACCESORIOS PVC-PRESIÓN RDE-21 PARA DIÁMETROS MAYORES O IGUALES A 1.1/4", RDE 13.5=1", RDE11=3/4" Y RDE 9=1/2". LAS REDES SE CONSIDERAN DESDE LA SALIDA DEL CUARTO DE BOMBAS HASTA LOS PARALES A LOS RESPECTIVOS APARATOS. LOS SOPORTES NO ESTÁN INCLUIDOS.
TUBERÍA PVC-PRESIÓN 1/2" | 14.2.1.1 | TUBERÍA PVC-PRESIÓN 1/2" | ML | 297 |  | 0
TUBERÍA PVC-PRESIÓN 3/4" | 14.2.1.2 | TUBERÍA PVC-PRESIÓN 3/4" | ML | 249 |  | 0
TUBERÍA PVC-PRESIÓN 1" | 14.2.1.3 | TUBERÍA PVC-PRESIÓN 1" | ML | 137 |  | 0
TUBERÍA PVC-PRESIÓN 1-1/4" | 14.2.1.4 | TUBERÍA PVC-PRESIÓN 1-1/4" | ML | 80 |  | 0
TUBERÍA PVC-PRESIÓN 1-1/2" | 14.2.1.5 | TUBERÍA PVC-PRESIÓN 1-1/2" | ML | 13 |  | 0
TUBERÍA PVC-PRESIÓN 2" | 14.2.1.6 | TUBERÍA PVC-PRESIÓN 2" | ML | 78 |  | 0
TUBERÍA PVC-PRESIÓN 2-1/2" | 14.2.1.7 | TUBERÍA PVC-PRESIÓN 2-1/2" | ML | 87 |  | 0
TUBERÍA PVC-PRESIÓN 3" | 14.2.1.8 | TUBERÍA PVC-PRESIÓN 3" | ML | 32 |  | 0
ACCESORIOS PVC-PRESIÓN 1/2" | 14.2.1.9 | ACCESORIOS PVC-PRESIÓN 1/2" | UN | 225 |  | 0
ACCESORIOS PVC-PRESIÓN 3/4" | 14.2.1.10 | ACCESORIOS PVC-PRESIÓN 3/4" | UN | 112 |  | 0
ACCESORIOS PVC-PRESIÓN 1" | 14.2.1.11 | ACCESORIOS PVC-PRESIÓN 1" | UN | 90 |  | 0
ACCESORIOS PVC-PRESIÓN 1-1/4" | 14.2.1.12 | ACCESORIOS PVC-PRESIÓN 1-1/4" | UN | 63 |  | 0
ACCESORIOS PVC-PRESIÓN 1-1/2" | 14.2.1.13 | ACCESORIOS PVC-PRESIÓN 1-1/2" | UN | 38 |  | 0
ACCESORIOS PVC-PRESIÓN 2" | 14.2.1.14 | ACCESORIOS PVC-PRESIÓN 2" | UN | 63 |  | 0
ACCESORIOS PVC-PRESIÓN 2-1/2" | 14.2.1.15 | ACCESORIOS PVC-PRESIÓN 2-1/2" | UN | 70 |  | 0
ACCESORIOS PVC-PRESIÓN 3" | 14.2.1.16 | ACCESORIOS PVC-PRESIÓN 3" | UN | 29 |  | 0
PUNTOS HIDRAULICOS DE AGUA FRIA: PUNTOS DE AGUA FRÍA, EN TUBERÍA Y ACCESORIOS PVC-PRESIÓN TIPO PESADO. SE CONSIDERA COMO PUNTO ÚNICAMENTE EL PARAL DE ABASTO AL APARATO. | 14.2.2 | PUNTOS HIDRAULICOS DE AGUA FRIA: PUNTOS DE AGUA FRÍA, EN TUBERÍA Y ACCESORIOS PVC-PRESIÓN TIPO PESADO. SE CONSIDERA COMO PUNTO ÚNICAMENTE EL PARAL DE ABASTO AL APARATO.
SANITARIOS DE TANQUE 1/2" | 14.2.2.1 | SANITARIOS DE TANQUE 1/2" | UN | 38 |  | 0
ORINALES 1/2" | 14.2.2.2 | ORINALES 1/2" | UN | 19 |  | 0
LAVAMANOS 1/2" | 14.2.2.3 | LAVAMANOS 1/2" | UN | 40 |  | 0
DUCHAS 1/2" | 14.2.2.4 | DUCHAS 1/2" | UN | 62 |  | 0
LLAVE DE MANGUERA 1/2" | 14.2.2.5 | LLAVE DE MANGUERA 1/2" | UN | 4 |  | 0
VÁLVULAS: SUMINISTRO E INSTALACIÓN DE: | 14.3 | VÁLVULAS: SUMINISTRO E INSTALACIÓN DE:
REGISTROS DE PASO DIRECTO MARCA RED-WHITE | 14.3.1 | REGISTROS DE PASO DIRECTO MARCA RED-WHITE
DIÁMETRO 1/2" | 14.3.1.1 | DIÁMETRO 1/2" | UN | 4 |  | 0
DIÁMETRO 3/4" | 14.3.1.2 | DIÁMETRO 3/4" | UN | 62 |  | 0
DIÁMETRO 1" | 14.3.1.3 | DIÁMETRO 1" | UN | 12 |  | 0
DIÁMETRO 1-1/2" | 14.3.1.4 | DIÁMETRO 1-1/2" | UN | 1 |  | 0
MONTAJES | 14.4 | MONTAJES
APARATOS SANITARIOS | 14.4.1 | APARATOS SANITARIOS
SANITARIOS | 14.4.1.1 | SANITARIOS | UN | 38 |  | 0
ORINALES | 14.4.1.2 | ORINALES | UN | 19 |  | 0
LAVAMANOS | 14.4.1.3 | LAVAMANOS | UN | 40 |  | 0
DUCHAS | 14.4.1.4 | DUCHAS | UN | 62 |  | 0
LLAVES DE MANGUERA | 14.4.1.5 | LLAVES DE MANGUERA | UN | 4 |  | 0
SOPORTERÍA | 14.5 | SOPORTERÍA
DIÁMETRO 1/2" | 14.5.1 | DIÁMETRO 1/2" | UN | 75 |  | 0
DIÁMETRO 3/4" | 14.5.2 | DIÁMETRO 3/4" | UN | 63 |  | 0
DIÁMETRO 1" | 14.5.3 | DIÁMETRO 1" | UN | 35 |  | 0
DIÁMETRO 1-1/2" | 14.5.4 | DIÁMETRO 1-1/2" | UN | 20 |  | 0
DIÁMETRO 2" | 14.5.5 | DIÁMETRO 2" | UN | 60 |  | 0
DIÁMETRO 2-1/2" | 14.5.6 | DIÁMETRO 2-1/2" | UN | 20 |  | 0
DIÁMETRO 3" | 14.5.7 | DIÁMETRO 3" | UN | 7 |  | 0
DIÁMETRO 4" | 14.5.8 | DIÁMETRO 4" | UN | 122 |  | 0
DIÁMETRO 6" | 14.5.9 | DIÁMETRO 6" | UN | 84 |  | 0
VARIOS | 14.6 | VARIOS |  |  |  |  | 67343893.5912
PLANOS RECORD | 14.6.1 | PLANOS RECORD | UN | 5 |  | 0
PRUEBAS DE PRESIÓN | 14.6.2 | PRUEBAS DE PRESIÓN | GL | 5 |  | 0
0 | SISTEMA RED DE PROTECCIÓN CONTRA INCENDIO
EN TUBERÍA Y ACCESORIOS DE ACERO AL CARBON CON COSTURA SEGÚN NORMA ASTM A53 Y ACCESORIOS SEGÚN NORMA ASTM B 16,3 ROSCADOS LOS SOPORTES NO ESTAN INCLUIDOS. | 14.7 | EN TUBERÍA Y ACCESORIOS DE ACERO AL CARBON CON COSTURA SEGÚN NORMA ASTM A53 Y ACCESORIOS SEGÚN NORMA ASTM B 16,3 ROSCADOS LOS SOPORTES NO ESTAN INCLUIDOS.
TUBERIA RANURADA SCH 10 4" | 14.7.1 | TUBERIA RANURADA SCH 10 4" | ML | 38 |  | 0
TUBERIA PVC-P SCH 80 6" | 14.7.2 | TUBERIA PVC-P SCH 80 6" | ML | 95 |  | 0
TUBERIA PVC-P SCH 80 8" | 14.7.3 | TUBERIA PVC-P SCH 80 8" | ML | 90 |  | 0
ACCESORIOS | 14.8. | ACCESORIOS
ACCESORIO RANURADO 4" | 14.8.1 | ACCESORIO RANURADO 4" | UN | 30 |  | 0
ACCESORIOS PVC-P SCH 80 6" | 14.8.2 | ACCESORIOS PVC-P SCH 80 6" | UN | 11 |  | 0
ACCESORIOS PVC-P SCH 80 8" | 14.8.3 | ACCESORIOS PVC-P SCH 80 8" | UN | 13 |  | 0
VALVULAS Y CHEQUES | 14.9 | VALVULAS Y CHEQUES
VALVULA VASTAGO ASCENDENTE 6" | 14.9.1 | VALVULA VASTAGO ASCENDENTE 6" | UN | 1 |  | 0
GABINETES E HIDRANTES | 14.10. | GABINETES E HIDRANTES
HIDRANTES 6"X4"X2,1/2" | 14.10.1 | HIDRANTES 6"X4"X2,1/2" | UN | 1 |  | 0
GABINETES TIPO II NTC 1669 | 14.10.2 | GABINETES TIPO II NTC 1669 | UN | 6 |  | 0
MONTAJES | 14.11 | MONTAJES
MONTAJE HIDRANTES | 14.11.1 | MONTAJE HIDRANTES | UN | 1 |  | 0
MONTAJE GABINETES TIPO II | 14.11.2 | MONTAJE GABINETES TIPO II | UN | 6 |  | 0
INSTALACIONES HIDRÁULICAS, SANITARIAS, PLUVIALES Y RED CONTRAINCENDIO |  | BLOQUE - ALOJAMIENTO - VALOR PARCIAL: INSTALACIONES HIDRÁULICAS, SANITARIAS, PLUVIALES Y RED CONTRAINCENDIO |  |  |  | 0
0
| 15 | INSTALACIONES ELECTRICAS | UNIDAD | CANTIDAD | V/r. UNITARIO | V/r. TOTAL
SUBESTACION ELECTRICA - BLOQUE ALOJAMIENTO | 15.1 | SUBESTACION ELECTRICA - BLOQUE ALOJAMIENTO
SUMINISTRO E INSTALACION DE TAB GENERAL 460V. GABINETE METALICO AUTOSOPORTADO, USO INTERIOR, CERRAMIENTO NEMA 1. FABRICADO EN LAMINA GALVANIZADA CALIBRE 16, CON ACABADO FINAL EN PINTURA ELECTROSTATICA COLOR RAL 7035. TOTALIZADOR PRINCIPAL DE 630AMP, INTERRUPTOR TERMOMAGNETICO 3*350 A, 3*100A, 3*225A, 3*70A, 3*50AMP. BARRAJE DE DISTRIBUCIÓN, 3 FASES, 5 HILOS, EN PLATINA DE COBRE CON CAPACIDAD PARA 950 AMP. ANALIZADOR DE REDES, 3 TRANSFORMADOR DE CORRIENTE, 1000/5 A, CL 1.0. / SISTEMA DE PROTECCIÓN Y CONTROL DE ANALIZADOR DE REDES. SUPRESOR DE TRANSIENTES TIPO 1, 460/266 VAC, 3F, 5H, 100 KA. | 15.1.1 | SUMINISTRO E INSTALACION DE TAB GENERAL 460V. GABINETE METALICO AUTOSOPORTADO, USO INTERIOR, CERRAMIENTO NEMA 1. FABRICADO EN LAMINA GALVANIZADA CALIBRE 16, CON ACABADO FINAL EN PINTURA ELECTROSTATICA COLOR RAL 7035. TOTALIZADOR PRINCIPAL DE 630AMP, INTERRUPTOR TERMOMAGNETICO 3*350 A, 3*100A, 3*225A, 3*70A, 3*50AMP. BARRAJE DE DISTRIBUCIÓN, 3 FASES, 5 HILOS, EN PLATINA DE COBRE CON CAPACIDAD PARA 950 AMP. ANALIZADOR DE REDES, 3 TRANSFORMADOR DE CORRIENTE, 1000/5 A, CL 1.0. / SISTEMA DE PROTECCIÓN Y CONTROL DE ANALIZADOR DE REDES. SUPRESOR DE TRANSIENTES TIPO 1, 460/266 VAC, 3F, 5H, 100 KA. | UN | 1 |  | 0
SUMINISTRO E INSTALACION DE TAG TRANSF1 460-266V. GABINETE METALICO AUTOSOPORTADO, USO INTERIOR, CERRAMIENTO NEMA 1. FABRICADO EN LAMINA GALVANIZADA CALIBRE 16, CON ACABADO FINAL EN PINTURA ELECTROSTATICA COLOR RAL 7035. INCLUYE TRANSFERENCIA AUTOMÁTICA DE 225AMP,INTERRUPTOR TERMOMAGNETICO 3*125A,3*100A. BARRAJE DE DISTRIBUCIÓN, 3 FASES, 5 HILOS, EN PLATINA DE COBRE CON CAPACIDAD PARA 400 AMP. | 15.1.2 | SUMINISTRO E INSTALACION DE TAG TRANSF1 460-266V. GABINETE METALICO AUTOSOPORTADO, USO INTERIOR, CERRAMIENTO NEMA 1. FABRICADO EN LAMINA GALVANIZADA CALIBRE 16, CON ACABADO FINAL EN PINTURA ELECTROSTATICA COLOR RAL 7035. INCLUYE TRANSFERENCIA AUTOMÁTICA DE 225AMP,INTERRUPTOR TERMOMAGNETICO 3*125A,3*100A. BARRAJE DE DISTRIBUCIÓN, 3 FASES, 5 HILOS, EN PLATINA DE COBRE CON CAPACIDAD PARA 400 AMP. | UN | 1 |  | 0
SUMINISTRO E INSTALACION DE BANCO DE CONDENSADORES 70KVAR/460/266V. 1 PASO FIJO 30 KVAR , 4 PASOS MOVILES DE 10 KVAR | 15.1.3 | SUMINISTRO E INSTALACION DE BANCO DE CONDENSADORES 70KVAR/460/266V. 1 PASO FIJO 30 KVAR , 4 PASOS MOVILES DE 10 KVAR | UN | 1 |  | 0
SUMINISTRO E INSTALACION DE TRANSFORMADOR DE POTENCIA 45 KVA TRIFÁSICO TIPO SECO ABIERTO AISLAMIENTO CLASE H, TENSIÓN PRIMARIA 460V, TENSIÓN EN BORNE SECUNDARIO 220/120V. | 15.1.4 | SUMINISTRO E INSTALACION DE TRANSFORMADOR DE POTENCIA 45 KVA TRIFÁSICO TIPO SECO ABIERTO AISLAMIENTO CLASE H, TENSIÓN PRIMARIA 460V, TENSIÓN EN BORNE SECUNDARIO 220/120V. | UN | 1 |  | 0
SUMINISTRO E INSTALACION DE TRANSFORMADOR DE POTENCIA 75 KVA TRIFÁSICO TIPO SECO ABIERTO AISLAMIENTO CLASE H, TENSIÓN PRIMARIA 460V, TENSIÓN EN BORNE SECUNDARIO 220/120V. | 15.1.5 | SUMINISTRO E INSTALACION DE TRANSFORMADOR DE POTENCIA 75 KVA TRIFÁSICO TIPO SECO ABIERTO AISLAMIENTO CLASE H, TENSIÓN PRIMARIA 460V, TENSIÓN EN BORNE SECUNDARIO 220/120V. | UN | 1 |  | 0
SUMINISTRO E INSTALACION DE CELDA DE PROTECCIÓN DE BT 460-266V ML AA EXTERIOR 1. GABINETE METALICO AUTOSOPORTADO, USO INTERIOR, CERRAMIENTO NEMA 1. FABRICADO EN LAMINA GALVANIZADA CALIBRE 16, CON ACABADO FINAL EN PINTURA ELECTROSTATICA COLOR RAL 7035. INCLUYE, TOTALIZADOR PRINCIPAL DE 350AMP, INTERRUPTOR TERMOMAGNETICO 2(3*125A), 2(3*100A), 3(3*80A),3*20A,3*40A. BARRAJE DE DISTRIBUCIÓN, 3 FASES, 5 HILOS, EN PLATINA DE COBRE CON CAPACIDAD PARA 500 AMP, SUPRESOR DE TRANSIENTES TIPO 2, 460/266 VAC, 3F, 5H, 25 KA. | 15.1.6 | SUMINISTRO E INSTALACION DE CELDA DE PROTECCIÓN DE BT 460-266V ML AA EXTERIOR 1. GABINETE METALICO AUTOSOPORTADO, USO INTERIOR, CERRAMIENTO NEMA 1. FABRICADO EN LAMINA GALVANIZADA CALIBRE 16, CON ACABADO FINAL EN PINTURA ELECTROSTATICA COLOR RAL 7035. INCLUYE, TOTALIZADOR PRINCIPAL DE 350AMP, INTERRUPTOR TERMOMAGNETICO 2(3*125A), 2(3*100A), 3(3*80A),3*20A,3*40A. BARRAJE DE DISTRIBUCIÓN, 3 FASES, 5 HILOS, EN PLATINA DE COBRE CON CAPACIDAD PARA 500 AMP, SUPRESOR DE TRANSIENTES TIPO 2, 460/266 VAC, 3F, 5H, 25 KA. | UN | 1 |  | 0
SUMINISTRO E INSTALACION DE TG-TRAFO 75KVA. GABINETE METALICO AUTOSOPORTADO, USO INTERIOR, CERRAMIENTO NEMA 1. FABRICADO EN LAMINA GALVANIZADA CALIBRE 16, CON ACABADO FINAL EN PINTURA ELECTROSTATICA COLOR RAL 7035. INCLUYE, TOTALIZADOR PRINCIPAL DE 250AMP, INTERRUPTOR TERMOMAGNETICO 3*70A, 3*125A, 3(2*15A), 2(3*40A), 3*20A,3*30A. BARRAJE DE DISTRIBUCIÓN, 3 FASES, 5 HILOS, EN PLATINA DE COBRE CON CAPACIDAD PARA 400 AMP, SUPRESOR DE TRANSIENTES TIPO 2, 220/120 VAC, 3F, 5H, 25 KA. | 15.1.7 | SUMINISTRO E INSTALACION DE TG-TRAFO 75KVA. GABINETE METALICO AUTOSOPORTADO, USO INTERIOR, CERRAMIENTO NEMA 1. FABRICADO EN LAMINA GALVANIZADA CALIBRE 16, CON ACABADO FINAL EN PINTURA ELECTROSTATICA COLOR RAL 7035. INCLUYE, TOTALIZADOR PRINCIPAL DE 250AMP, INTERRUPTOR TERMOMAGNETICO 3*70A, 3*125A, 3(2*15A), 2(3*40A), 3*20A,3*30A. BARRAJE DE DISTRIBUCIÓN, 3 FASES, 5 HILOS, EN PLATINA DE COBRE CON CAPACIDAD PARA 400 AMP, SUPRESOR DE TRANSIENTES TIPO 2, 220/120 VAC, 3F, 5H, 25 KA. | UN | 1 |  | 0
SUMINISTRO E INSTALACION DE TAG TRANSF 45KVA BB. GABINETE METALICO AUTOSOPORTADO, USO INTERIOR, CERRAMIENTO NEMA 1. FABRICADO EN LAMINA GALVANIZADA CALIBRE 16, CON ACABADO FINAL EN PINTURA ELECTROSTATICA COLOR RAL 7035. INCLUYE, TOTALIZADOR PRINCIPAL DE 150AMP, INTERRUPTOR TERMOMAGNETICO 3*125A, 2(3*20A). BARRAJE DE DISTRIBUCIÓN, 3 FASES, 5 HILOS, EN PLATINA DE COBRE CON CAPACIDAD PARA 300 AMP, SUPRESOR DE TRANSIENTES TIPO 2, 220/120 VAC, 3F, 5H, 10 KA. | 15.1.8 | SUMINISTRO E INSTALACION DE TAG TRANSF 45KVA BB. GABINETE METALICO AUTOSOPORTADO, USO INTERIOR, CERRAMIENTO NEMA 1. FABRICADO EN LAMINA GALVANIZADA CALIBRE 16, CON ACABADO FINAL EN PINTURA ELECTROSTATICA COLOR RAL 7035. INCLUYE, TOTALIZADOR PRINCIPAL DE 150AMP, INTERRUPTOR TERMOMAGNETICO 3*125A, 2(3*20A). BARRAJE DE DISTRIBUCIÓN, 3 FASES, 5 HILOS, EN PLATINA DE COBRE CON CAPACIDAD PARA 300 AMP, SUPRESOR DE TRANSIENTES TIPO 2, 220/120 VAC, 3F, 5H, 10 KA. | UN | 1 |  | 0
SUMINISTRO E INSTALACION DE CELDA DE PROTECCIÓN DE BT 220-120V ML P3. GABINETE METALICO AUTOSOPORTADO, USO INTERIOR, CERRAMIENTO NEMA 1. FABRICADO EN LAMINA GALVANIZADA CALIBRE 16, CON ACABADO FINAL EN PINTURA ELECTROSTATICA COLOR RAL 7035. INCLUYE, TOTALIZADOR PRINCIPAL DE 50AMP, INTERRUPTOR TERMOMAGNETICO 2(3*30A). BARRAJE DE DISTRIBUCIÓN, 3 FASES, 5 HILOS, EN PLATINA DE COBRE CON CAPACIDAD PARA 125 AMP. | 15.1.9 | SUMINISTRO E INSTALACION DE CELDA DE PROTECCIÓN DE BT 220-120V ML P3. GABINETE METALICO AUTOSOPORTADO, USO INTERIOR, CERRAMIENTO NEMA 1. FABRICADO EN LAMINA GALVANIZADA CALIBRE 16, CON ACABADO FINAL EN PINTURA ELECTROSTATICA COLOR RAL 7035. INCLUYE, TOTALIZADOR PRINCIPAL DE 50AMP, INTERRUPTOR TERMOMAGNETICO 2(3*30A). BARRAJE DE DISTRIBUCIÓN, 3 FASES, 5 HILOS, EN PLATINA DE COBRE CON CAPACIDAD PARA 125 AMP. | UN | 1 |  | 0
SUMINISTRO E INSTALACION DE CELDA DE PROTECCIÓN DE BT 220-120V ML AA P2. GABINETE METALICO AUTOSOPORTADO, USO INTERIOR, CERRAMIENTO NEMA 1. FABRICADO EN LAMINA GALVANIZADA CALIBRE 16, CON ACABADO FINAL EN PINTURA ELECTROSTATICA COLOR RAL 7035. INCLUYE, TOTALIZADOR PRINCIPAL DE 50AMP, INTERRUPTOR TERMOMAGNETICO 2(3*30A). BARRAJE DE DISTRIBUCIÓN, 3 FASES, 5 HILOS, EN PLATINA DE COBRE CON CAPACIDAD PARA 125 AMP | 15.1.10 | SUMINISTRO E INSTALACION DE CELDA DE PROTECCIÓN DE BT 220-120V ML AA P2. GABINETE METALICO AUTOSOPORTADO, USO INTERIOR, CERRAMIENTO NEMA 1. FABRICADO EN LAMINA GALVANIZADA CALIBRE 16, CON ACABADO FINAL EN PINTURA ELECTROSTATICA COLOR RAL 7035. INCLUYE, TOTALIZADOR PRINCIPAL DE 50AMP, INTERRUPTOR TERMOMAGNETICO 2(3*30A). BARRAJE DE DISTRIBUCIÓN, 3 FASES, 5 HILOS, EN PLATINA DE COBRE CON CAPACIDAD PARA 125 AMP | UND | 1 |  | 0
SUMINISTRO E INSTALACION DE CELDA DE PROTECCIÓN DE BT 220-120V ML AA P3. GABINETE METALICO AUTOSOPORTADO, USO INTERIOR, CERRAMIENTO NEMA 1. FABRICADO EN LAMINA GALVANIZADA CALIBRE 16, CON ACABADO FINAL EN PINTURA ELECTROSTATICA COLOR RAL 7035. INCLUYE, TOTALIZADOR PRINCIPAL DE 50AMP, INTERRUPTOR TERMOMAGNETICO 2(3*30A). BARRAJE DE DISTRIBUCIÓN, 3 FASES, 5 HILOS, EN PLATINA DE COBRE CON CAPACIDAD PARA 125 AMP | 15.1.11 | SUMINISTRO E INSTALACION DE CELDA DE PROTECCIÓN DE BT 220-120V ML AA P3. GABINETE METALICO AUTOSOPORTADO, USO INTERIOR, CERRAMIENTO NEMA 1. FABRICADO EN LAMINA GALVANIZADA CALIBRE 16, CON ACABADO FINAL EN PINTURA ELECTROSTATICA COLOR RAL 7035. INCLUYE, TOTALIZADOR PRINCIPAL DE 50AMP, INTERRUPTOR TERMOMAGNETICO 2(3*30A). BARRAJE DE DISTRIBUCIÓN, 3 FASES, 5 HILOS, EN PLATINA DE COBRE CON CAPACIDAD PARA 125 AMP | UND | 1 |  | 0
SUMINISTRO E INSTALACION DE CELDA DE PROTECCIÓN DE BT 220-120V ML AA P4. GABINETE METALICO AUTOSOPORTADO, USO INTERIOR, CERRAMIENTO NEMA 1. FABRICADO EN LAMINA GALVANIZADA CALIBRE 16, CON ACABADO FINAL EN PINTURA ELECTROSTATICA COLOR RAL 7035. INCLUYE, TOTALIZADOR PRINCIPAL DE 50AMP, INTERRUPTOR TERMOMAGNETICO 2(3*30A). BARRAJE DE DISTRIBUCIÓN, 3 FASES, 5 HILOS, EN PLATINA DE COBRE CON CAPACIDAD PARA 125 AMP | 15.1.12 | SUMINISTRO E INSTALACION DE CELDA DE PROTECCIÓN DE BT 220-120V ML AA P4. GABINETE METALICO AUTOSOPORTADO, USO INTERIOR, CERRAMIENTO NEMA 1. FABRICADO EN LAMINA GALVANIZADA CALIBRE 16, CON ACABADO FINAL EN PINTURA ELECTROSTATICA COLOR RAL 7035. INCLUYE, TOTALIZADOR PRINCIPAL DE 50AMP, INTERRUPTOR TERMOMAGNETICO 2(3*30A). BARRAJE DE DISTRIBUCIÓN, 3 FASES, 5 HILOS, EN PLATINA DE COBRE CON CAPACIDAD PARA 125 AMP | UN | 1 |  | 0
SUMINISTRO E INSTALACION DE PLANTA DE EMERGENCIA DE 125 KW DE 440V CON CABINA | 15.1.13 | SUMINISTRO E INSTALACION DE PLANTA DE EMERGENCIA DE 125 KW DE 440V CON CABINA | UN | 1 |  | 0
SUMINISTRO E INSTALACION DE CARCAMO EN CONCRETO DE 45CM (ANCHO) X 70CM(PROFUNDIDAD) | 15.1.14 | SUMINISTRO E INSTALACION DE CARCAMO EN CONCRETO DE 45CM (ANCHO) X 70CM(PROFUNDIDAD) | ML | 12 |  | 0
SUMINISTRO E INSTALACION DE BANDEJA TIPO MALLA DE 30CM X 60MM | 15.1.15 | SUMINISTRO E INSTALACION DE BANDEJA TIPO MALLA DE 30CM X 60MM | ML | 400 |  | 0
ACOMETIDAS | 15.2 | ACOMETIDAS
SUMINISTRO E INSTALACION DE ACOMETIDA DESDE TRANSFORMADOR PRINCIPAL DE 400KVA HASTA TAB GENERAL 460V, ACOMETIDA TRIFASICA CABLE N°4X350MCM THWN(F) + CABLE N° 4X350MCM THWN(N)+ 1 CABLE N° 2/0 AWG TIERRA EN TUBERIA PVC DE 2*4" | 15.2.1 | SUMINISTRO E INSTALACION DE ACOMETIDA DESDE TRANSFORMADOR PRINCIPAL DE 400KVA HASTA TAB GENERAL 460V, ACOMETIDA TRIFASICA CABLE N°4X350MCM THWN(F) + CABLE N° 4X350MCM THWN(N)+ 1 CABLE N° 2/0 AWG TIERRA EN TUBERIA PVC DE 2*4" | ML | 45 |  | 0
SUMINISTRO E INSTALACION DE ACOMETIDA DESDE GENERADOR DE 150KVA 440V HASTA TRANSFERENCIA AUTOMATICA 225AMP 460-266V, ACOMETIDA TRIFASICA CABLE N°1X4/0 THHWN AWG (F) + CABLE N° 1X4/0 THHWN AWG(N)+ 1 CABLE N° 2/0 AWG TIERRA EN TUBERIA PVC DE 1*4" | 15.2.2 | SUMINISTRO E INSTALACION DE ACOMETIDA DESDE GENERADOR DE 150KVA 440V HASTA TRANSFERENCIA AUTOMATICA 225AMP 460-266V, ACOMETIDA TRIFASICA CABLE N°1X4/0 THHWN AWG (F) + CABLE N° 1X4/0 THHWN AWG(N)+ 1 CABLE N° 2/0 AWG TIERRA EN TUBERIA PVC DE 1*4" | ML | 45 |  | 0
SUMINISTRO E INSTALACION DE ACOMETIDA DESDE TAB GENERAL 460V, HASTA BANCO DE CONDENSADORES DE 70KVAR, ACOMETIDA TRIFASICA CABLE N°1X 2 THHWN AWG (F) + CABLE N° 1X 2 THHWN AWG(N)+ 1 CABLE N° 2 AWG TIERRA EN BANDEJA PORTACABLES | 15.2.3 | SUMINISTRO E INSTALACION DE ACOMETIDA DESDE TAB GENERAL 460V, HASTA BANCO DE CONDENSADORES DE 70KVAR, ACOMETIDA TRIFASICA CABLE N°1X 2 THHWN AWG (F) + CABLE N° 1X 2 THHWN AWG(N)+ 1 CABLE N° 2 AWG TIERRA EN BANDEJA PORTACABLES | ML | 12 |  | 0
SUMINISTRO E INSTALACION DE ACOMETIDA DESDE TAB GENERAL 460V, HASTA TRANSFERENCIA 1 DE 225AMP, ACOMETIDA TRIFASICA CABLE N°1X4/0 THHWN AWG (F) + CABLE N° 1X4/0 THHWN AWG(N)+ 1 CABLE N° 2 AWG TIERRA EN BANDEJA | 15.2.4 | SUMINISTRO E INSTALACION DE ACOMETIDA DESDE TAB GENERAL 460V, HASTA TRANSFERENCIA 1 DE 225AMP, ACOMETIDA TRIFASICA CABLE N°1X4/0 THHWN AWG (F) + CABLE N° 1X4/0 THHWN AWG(N)+ 1 CABLE N° 2 AWG TIERRA EN BANDEJA | ML | 10 |  | 0
SUMINISTRO E INSTALACION DE ACOMETIDA DESDE TAB GENERAL 460V, HASTA BB 460AMP, ACOMETIDA TRIFASICA CABLE N°2X250 MCM THHWN (F) + CABLE N° 2X250 MCM THHWN(N)+ 1 CABLE N° 2 AWG TIERRA | 15.2.5 | SUMINISTRO E INSTALACION DE ACOMETIDA DESDE TAB GENERAL 460V, HASTA BB 460AMP, ACOMETIDA TRIFASICA CABLE N°2X250 MCM THHWN (F) + CABLE N° 2X250 MCM THHWN(N)+ 1 CABLE N° 2 AWG TIERRA | ML | 12 |  | 0
SUMINISTRO E INSTALACION DE ACOMETIDA DESDE TRANSF NO 1 BT 460-266V, HASTA TAB AUDITORIO, ACOMETIDA TRIFASICA CABLE N° 2 AWG THHWN (F) + CABLE N° 2 AWG THHWN(N)+ 1 CABLE N° 2 AWG TIERRA EN TUB PVC DE 1*2" | 15.2.6 | SUMINISTRO E INSTALACION DE ACOMETIDA DESDE TRANSF NO 1 BT 460-266V, HASTA TAB AUDITORIO, ACOMETIDA TRIFASICA CABLE N° 2 AWG THHWN (F) + CABLE N° 2 AWG THHWN(N)+ 1 CABLE N° 2 AWG TIERRA EN TUB PVC DE 1*2" | ML | 40 |  | 0
SUMINISTRO E INSTALACION DE ACOMETIDA DESDE GAB GENERAL BT 460-266V, HASTA TRANSFORMADOR BAJA-BAJA 45KVA, ACOMETIDA TRIFASICA CABLE N° 1/0 AWG THHWN (F) + CABLE N° 1/0 AWG THHWN(N)+ 1 CABLE N° 2 AWG TIERRA EN CARCAMO | 15.2.7 | SUMINISTRO E INSTALACION DE ACOMETIDA DESDE GAB GENERAL BT 460-266V, HASTA TRANSFORMADOR BAJA-BAJA 45KVA, ACOMETIDA TRIFASICA CABLE N° 1/0 AWG THHWN (F) + CABLE N° 1/0 AWG THHWN(N)+ 1 CABLE N° 2 AWG TIERRA EN CARCAMO | ML | 12 |  | 0
SUMINISTRO E INSTALACION DE ACOMETIDA DESDE TRANSF NO 1 BT 460-266V, HASTA TRANSFORMADOR BAJA-BAJA 75KVA, ACOMETIDA TRIFASICA CABLE N° 2 THHWN AWG (F) + CABLE N° 2 THHWN AWG(N)+ 1 CABLE N° 2 AWG TIERRA EN BANDEJA | 15.2.8 | SUMINISTRO E INSTALACION DE ACOMETIDA DESDE TRANSF NO 1 BT 460-266V, HASTA TRANSFORMADOR BAJA-BAJA 75KVA, ACOMETIDA TRIFASICA CABLE N° 2 THHWN AWG (F) + CABLE N° 2 THHWN AWG(N)+ 1 CABLE N° 2 AWG TIERRA EN BANDEJA | ML | 10 |  | 0
SUMINISTRO E INSTALACION DE ACOMETIDA DESDE TRANSFORMADOR BAJA BAJA DE 75KVA, HASTA TG-TRAFO 75KVA ACOMETIDA TRIFASICA CABLE N°1X4/0 THHWN AWG (F) + CABLE N° 1X4/0 THHWN AWG(N)+ 1 CABLE N° 2 AWG TIERRA EN BANDEJA | 15.2.9 | SUMINISTRO E INSTALACION DE ACOMETIDA DESDE TRANSFORMADOR BAJA BAJA DE 75KVA, HASTA TG-TRAFO 75KVA ACOMETIDA TRIFASICA CABLE N°1X4/0 THHWN AWG (F) + CABLE N° 1X4/0 THHWN AWG(N)+ 1 CABLE N° 2 AWG TIERRA EN BANDEJA | ML | 12 |  | 0
SUMINISTRO E INSTALACION DE ACOMETIDA DESDE TG-TRAFO 75KVA HASTA BLINDOBARRA 250A, ACOMETIDA TRIFASICA CABLE N°1X 4/0 AWG THWN(F) + 1X 4/0 AWG THWN(N) +1 CABLE N° 2 AWG TIERRA | 15.2.10 | SUMINISTRO E INSTALACION DE ACOMETIDA DESDE TG-TRAFO 75KVA HASTA BLINDOBARRA 250A, ACOMETIDA TRIFASICA CABLE N°1X 4/0 AWG THWN(F) + 1X 4/0 AWG THWN(N) +1 CABLE N° 2 AWG TIERRA | ML | 60 |  | 0
SUMINISTRO E INSTALACION DE ACOMETIDA DESDE TG-TRAFO 75KVA HASTA TAB AUDITORIO, ACOMETIDA TRIFASICA CABLE N°1X2 AWG THWN(F) + 1X2 AWG THWN(N) +1 CABLE N° 4 AWG TIERRA EN TUBO PVC 1*2" | 15.2.11 | SUMINISTRO E INSTALACION DE ACOMETIDA DESDE TG-TRAFO 75KVA HASTA TAB AUDITORIO, ACOMETIDA TRIFASICA CABLE N°1X2 AWG THWN(F) + 1X2 AWG THWN(N) +1 CABLE N° 4 AWG TIERRA EN TUBO PVC 1*2" | ML | 40 |  | 0
SUMINISTRO E INSTALACION DE ACOMETIDA DESDE TG-TRAFO 75KVA HASTA TAB CAPILLA, ACOMETIDA TRIFASICA CABLE N°1X4 AWG THWN(F) + 1X 4 AWG THWN(N) +1 CABLE N° 8 AWG TIERRA EN TUBO PVC 2" | 15.2.12 | SUMINISTRO E INSTALACION DE ACOMETIDA DESDE TG-TRAFO 75KVA HASTA TAB CAPILLA, ACOMETIDA TRIFASICA CABLE N°1X4 AWG THWN(F) + 1X 4 AWG THWN(N) +1 CABLE N° 8 AWG TIERRA EN TUBO PVC 2" | ML | 100 |  | 0
SUMINISTRO E INSTALACION DE ACOMETIDA DESDE TG-TRAFO 75KVA HASTA ILUM1, ACOMETIDA TRIFASICA CABLE N°1X8 AWG THWN(F) + 1X8 AWG THWN(N) +1 CABLE N° 8 AWG TIERRA EN TUBO PVC 1" | 15.2.13 | SUMINISTRO E INSTALACION DE ACOMETIDA DESDE TG-TRAFO 75KVA HASTA ILUM1, ACOMETIDA TRIFASICA CABLE N°1X8 AWG THWN(F) + 1X8 AWG THWN(N) +1 CABLE N° 8 AWG TIERRA EN TUBO PVC 1" | ML | 30 |  | 0
SUMINISTRO E INSTALACION DE ACOMETIDA DESDE TG-TRAFO 75KVA HASTA ILUM2, ACOMETIDA TRIFASICA CABLE N°1X8 AWG THWN(F) + 1X8 AWG THWN(N) +1 CABLE N° 8 AWG TIERRA EN TUBO PVC 1" | 15.2.14 | SUMINISTRO E INSTALACION DE ACOMETIDA DESDE TG-TRAFO 75KVA HASTA ILUM2, ACOMETIDA TRIFASICA CABLE N°1X8 AWG THWN(F) + 1X8 AWG THWN(N) +1 CABLE N° 8 AWG TIERRA EN TUBO PVC 1" | ML | 30 |  | 0
SUMINISTRO E INSTALACION DE ACOMETIDA DESDE TG-TRAFO 75KVA HASTA ILUM CANCHA 1, ACOMETIDA TRIFASICA CABLE N°1X8 AWG THWN(F) + 1X8 AWG THWN(N) +1 CABLE N° 8 AWG TIERRA EN TUBO PVC 1" | 15.2.15 | SUMINISTRO E INSTALACION DE ACOMETIDA DESDE TG-TRAFO 75KVA HASTA ILUM CANCHA 1, ACOMETIDA TRIFASICA CABLE N°1X8 AWG THWN(F) + 1X8 AWG THWN(N) +1 CABLE N° 8 AWG TIERRA EN TUBO PVC 1" | ML | 40 |  | 0
SUMINISTRO E INSTALACION DE ACOMETIDA DESDE TG-TRAFO 75KVA HASTA ILUM CANCHA 2, ACOMETIDA TRIFASICA CABLE N°1X8 AWG THWN(F) + 1X8 AWG THWN(N) +1 CABLE N° 8 AWG TIERRA EN TUBO PVC 1" | 15.2.16 | SUMINISTRO E INSTALACION DE ACOMETIDA DESDE TG-TRAFO 75KVA HASTA ILUM CANCHA 2, ACOMETIDA TRIFASICA CABLE N°1X8 AWG THWN(F) + 1X8 AWG THWN(N) +1 CABLE N° 8 AWG TIERRA EN TUBO PVC 1" | ML | 40 |  | 0
SUMINISTRO E INSTALACION DE ACOMETIDA DESDE TG-TRAFO 75KVA HASTA TAB LYT P1, ACOMETIDA TRIFASICA CABLE N°1X8 AWG THWN(F) + 1X8 AWG THWN(N) +1 CABLE N° 8 AWG TIERRA EN TUBO EMT 1" | 15.2.17 | SUMINISTRO E INSTALACION DE ACOMETIDA DESDE TG-TRAFO 75KVA HASTA TAB LYT P1, ACOMETIDA TRIFASICA CABLE N°1X8 AWG THWN(F) + 1X8 AWG THWN(N) +1 CABLE N° 8 AWG TIERRA EN TUBO EMT 1" | ML | 10 |  | 0
SUMINISTRO E INSTALACION DE ACOMETIDA DESDE TG-TRAFO 75KVA HASTA TAB ZC1, ACOMETIDA TRIFASICA CABLE N°1X8 AWG THWN(F) + 1X8 AWG THWN(N) +1 CABLE N° 8 AWG TIERRA EN TUBO EMT 1" | 15.2.18 | SUMINISTRO E INSTALACION DE ACOMETIDA DESDE TG-TRAFO 75KVA HASTA TAB ZC1, ACOMETIDA TRIFASICA CABLE N°1X8 AWG THWN(F) + 1X8 AWG THWN(N) +1 CABLE N° 8 AWG TIERRA EN TUBO EMT 1" | ML | 10 |  | 0
SUMINISTRO E INSTALACION DE ACOMETIDA DESDE TG-TRAFO 75KVA HASTA TAB GYM, ACOMETIDA TRIFASICA CABLE N°1X8 AWG THWN(F) + 1X8 AWG THWN(N) +1 CABLE N° 8 AWG TIERRA EN TUBO EMT 1" | 15.2.19 | SUMINISTRO E INSTALACION DE ACOMETIDA DESDE TG-TRAFO 75KVA HASTA TAB GYM, ACOMETIDA TRIFASICA CABLE N°1X8 AWG THWN(F) + 1X8 AWG THWN(N) +1 CABLE N° 8 AWG TIERRA EN TUBO EMT 1" | ML | 40 |  | 0
SUMINISTRO E INSTALACION DE ACOMETIDA DE SISTEMA VRF-17 EN CUBIERTA EXTERIOR DESDE TAB AA EXT-1 HASTA EQUIPO, 1 CABLE N° 4AWG THWN -( FASE ) + 1 CABLE N° 6 AWG TIERRA TUB EMT 2" | 15.2.20 | SUMINISTRO E INSTALACION DE ACOMETIDA DE SISTEMA VRF-17 EN CUBIERTA EXTERIOR DESDE TAB AA EXT-1 HASTA EQUIPO, 1 CABLE N° 4AWG THWN -( FASE ) + 1 CABLE N° 6 AWG TIERRA TUB EMT 2" | ML | 25 |  | 0
SUMINISTRO E INSTALACION DE ACOMETIDA DE SISTEMA VRF-18 EN CUBIERTA EXTERIOR DESDE TAB AA EXT-1 HASTA EQUIPO, 1 CABLE N° 4AWG THWN -( FASE ) + 1 CABLE N° 6 AWG TIERRA TUB EMT 2" | 15.2.21 | SUMINISTRO E INSTALACION DE ACOMETIDA DE SISTEMA VRF-18 EN CUBIERTA EXTERIOR DESDE TAB AA EXT-1 HASTA EQUIPO, 1 CABLE N° 4AWG THWN -( FASE ) + 1 CABLE N° 6 AWG TIERRA TUB EMT 2" | ML | 25 |  | 0
SUMINISTRO E INSTALACION DE ACOMETIDA DE SISTEMA VRF-19 EN CUBIERTA EXTERIOR DESDE TAB AA EXT-1 HASTA EQUIPO, 1 CABLE N° 4AWG THWN -( FASE ) + 1 CABLE N° 6 AWG TIERRA TUB EMT 2" | 15.2.22 | SUMINISTRO E INSTALACION DE ACOMETIDA DE SISTEMA VRF-19 EN CUBIERTA EXTERIOR DESDE TAB AA EXT-1 HASTA EQUIPO, 1 CABLE N° 4AWG THWN -( FASE ) + 1 CABLE N° 6 AWG TIERRA TUB EMT 2" | ML | 25 |  | 0
SUMINISTRO E INSTALACION DE ACOMETIDA DE SISTEMA VRF-20 EN CUBIERTA EXTERIOR DESDE TAB AA EXT-1 HASTA EQUIPO, 1 CABLE N° 4AWG THWN -( FASE ) + 1 CABLE N° 6 AWG TIERRA TUB EMT 2" | 15.2.23 | SUMINISTRO E INSTALACION DE ACOMETIDA DE SISTEMA VRF-20 EN CUBIERTA EXTERIOR DESDE TAB AA EXT-1 HASTA EQUIPO, 1 CABLE N° 4AWG THWN -( FASE ) + 1 CABLE N° 6 AWG TIERRA TUB EMT 2" | ML | 25 |  | 0
SUMINISTRO E INSTALACION DE ACOMETIDA DE SISTEMA VRF-21 EN CUBIERTA EXTERIOR DESDE TAB AA EXT-1 HASTA EQUIPO, 1 CABLE N° 4AWG THWN -( FASE ) + 1 CABLE N° 6 AWG TIERRA TUB EMT 2" | 15.2.24 | SUMINISTRO E INSTALACION DE ACOMETIDA DE SISTEMA VRF-21 EN CUBIERTA EXTERIOR DESDE TAB AA EXT-1 HASTA EQUIPO, 1 CABLE N° 4AWG THWN -( FASE ) + 1 CABLE N° 6 AWG TIERRA TUB EMT 2" | ML | 25 |  | 0
SUMINISTRO E INSTALACION DE ACOMETIDA DE SISTEMA VRF-22 EN CUBIERTA EXTERIOR DESDE TAB AA EXT-1 HASTA EQUIPO, 1 CABLE N° 4AWG THWN -( FASE ) + 1 CABLE N° 6 AWG TIERRA TUB EMT 2" | 15.2.25 | SUMINISTRO E INSTALACION DE ACOMETIDA DE SISTEMA VRF-22 EN CUBIERTA EXTERIOR DESDE TAB AA EXT-1 HASTA EQUIPO, 1 CABLE N° 4AWG THWN -( FASE ) + 1 CABLE N° 6 AWG TIERRA TUB EMT 2" | ML | 25 |  | 0
SUMINISTRO E INSTALACION DE ACOMETIDA DE SISTEMA VRF-23 EN CUBIERTA EXTERIOR DESDE TAB AA EXT-1 HASTA EQUIPO, 1 CABLE N° 4AWG THWN -( FASE ) + 1 CABLE N° 6 AWG TIERRA TUB EMT 2" | 15.2.26 | SUMINISTRO E INSTALACION DE ACOMETIDA DE SISTEMA VRF-23 EN CUBIERTA EXTERIOR DESDE TAB AA EXT-1 HASTA EQUIPO, 1 CABLE N° 4AWG THWN -( FASE ) + 1 CABLE N° 6 AWG TIERRA TUB EMT 2" | ML | 25 |  | 0
SUMINISTRO E INSTALACION DE ACOMETIDA DE SISTEMA VRF-24 EN CUBIERTA EXTERIOR DESDE TAB AA EXT-1 HASTA EQUIPO, 1 CABLE N° 4AWG THWN -( FASE ) + 1 CABLE N° 6 AWG TIERRA TUB EMT 2" | 15.2.27 | SUMINISTRO E INSTALACION DE ACOMETIDA DE SISTEMA VRF-24 EN CUBIERTA EXTERIOR DESDE TAB AA EXT-1 HASTA EQUIPO, 1 CABLE N° 4AWG THWN -( FASE ) + 1 CABLE N° 6 AWG TIERRA TUB EMT 2" | ML | 25 |  | 0
SUMINISTRO E INSTALACION DE ACOMETIDA DESDE CAJA DE DERIVACION BB250 PISO 2 HASTA TAB LYT P2 , EN 1 CABLE N° 6 AWG THWN -( FASE ) + 1 CABLE N° 6 AWG THWN -( NEUTRO )+1 CABLE N° 8 AWG TIERRA CORAZA FLEXIBLE 1 1/2" | 15.2.28 | SUMINISTRO E INSTALACION DE ACOMETIDA DESDE CAJA DE DERIVACION BB250 PISO 2 HASTA TAB LYT P2 , EN 1 CABLE N° 6 AWG THWN -( FASE ) + 1 CABLE N° 6 AWG THWN -( NEUTRO )+1 CABLE N° 8 AWG TIERRA CORAZA FLEXIBLE 1 1/2" | ML | 8 |  | 0
SUMINISTRO E INSTALACION DE ACOMETIDA DESDE CAJA DE DERIVACION BB250 PISO 3 HASTA ML P3, EN 1 CABLE N° 4 AWG THWN -( FASE ) + 1 CABLE N° 4 AWG THWN -( NEUTRO )+1 CABLE N° 8 AWG TIERRA CORAZA FLEXIBLE 1 1/2" | 15.2.29 | SUMINISTRO E INSTALACION DE ACOMETIDA DESDE CAJA DE DERIVACION BB250 PISO 3 HASTA ML P3, EN 1 CABLE N° 4 AWG THWN -( FASE ) + 1 CABLE N° 4 AWG THWN -( NEUTRO )+1 CABLE N° 8 AWG TIERRA CORAZA FLEXIBLE 1 1/2" | ML | 8 |  | 0
SUMINISTRO E INSTALACION DE ACOMETIDA DESDE CAJA DE DERIVACION BB250 PISO 2 HASTA ML AA P2, EN 1 CABLE N° 4 AWG THWN -( FASE ) + 1 CABLE N° 4 AWG THWN -( NEUTRO )+1 CABLE N° 8 AWG TIERRA CORAZA FLEXIBLE 1 1/2" | 15.2.30 | SUMINISTRO E INSTALACION DE ACOMETIDA DESDE CAJA DE DERIVACION BB250 PISO 2 HASTA ML AA P2, EN 1 CABLE N° 4 AWG THWN -( FASE ) + 1 CABLE N° 4 AWG THWN -( NEUTRO )+1 CABLE N° 8 AWG TIERRA CORAZA FLEXIBLE 1 1/2" | ML | 8 |  | 0
SUMINISTRO E INSTALACION DE ACOMETIDA DESDE CAJA DE DERIVACION BB250 PISO 3 HASTA ML AA P3, EN 1 CABLE N° 6 AWG THWN -( FASE ) + 1 CABLE N°6 AWG THWN -( NEUTRO )+1 CABLE N° 8 AWG TIERRA CORAZA FLEXIBLE 1 1/2" | 15.2.31 | SUMINISTRO E INSTALACION DE ACOMETIDA DESDE CAJA DE DERIVACION BB250 PISO 3 HASTA ML AA P3, EN 1 CABLE N° 6 AWG THWN -( FASE ) + 1 CABLE N°6 AWG THWN -( NEUTRO )+1 CABLE N° 8 AWG TIERRA CORAZA FLEXIBLE 1 1/2" | ML | 8 |  | 0
SUMINISTRO E INSTALACION DE ACOMETIDA DESDE CAJA DE DERIVACION BB250 PISO 4 HASTA ML AA P4, EN 1 CABLE N° 6 AWG THWN -( FASE ) + 1 CABLE N° 6 AWG THWN -( NEUTRO )+1 CABLE N° 8 AWG TIERRA CORAZA FLEXIBLE 1 1/2" | 15.2.32 | SUMINISTRO E INSTALACION DE ACOMETIDA DESDE CAJA DE DERIVACION BB250 PISO 4 HASTA ML AA P4, EN 1 CABLE N° 6 AWG THWN -( FASE ) + 1 CABLE N° 6 AWG THWN -( NEUTRO )+1 CABLE N° 8 AWG TIERRA CORAZA FLEXIBLE 1 1/2" | ML | 8 |  | 0
SUMINISTRO E INSTALACION DE ACOMETIDA DESDE ML P3, HASTA TAB LYT P3 EN 1 CABLE N° 8AWG THWN -( FASE ) + 1 CABLE N° 8AWG THWN -( NEUTRO )+1 CABLE N° 8 AWG TIERRA EN TUB EMT 1" | 15.2.33 | SUMINISTRO E INSTALACION DE ACOMETIDA DESDE ML P3, HASTA TAB LYT P3 EN 1 CABLE N° 8AWG THWN -( FASE ) + 1 CABLE N° 8AWG THWN -( NEUTRO )+1 CABLE N° 8 AWG TIERRA EN TUB EMT 1" | ML | 8 |  | 0
SUMINISTRO E INSTALACION DE ACOMETIDA DESDE ML P3, HASTA TAB ZC2 EN 1 CABLE N° 8AWG THWN -( FASE ) + 1 CABLE N° 8AWG THWN -( NEUTRO )+1 CABLE N° 8 AWG TIERRA EN TUB EMT 1" | 15.2.34 | SUMINISTRO E INSTALACION DE ACOMETIDA DESDE ML P3, HASTA TAB ZC2 EN 1 CABLE N° 8AWG THWN -( FASE ) + 1 CABLE N° 8AWG THWN -( NEUTRO )+1 CABLE N° 8 AWG TIERRA EN TUB EMT 1" | ML | 8 |  | 0
SUMINISTRO E INSTALACION DE ACOMETIDA DESDE ML AA P2, HASTA TAB AA2 P2 EN 1 CABLE N° 8AWG THWN -( FASE ) + 1 CABLE N° 8AWG THWN -( NEUTRO )+1 CABLE N° 8 AWG TIERRA EN TUB EMT 1" | 15.2.35 | SUMINISTRO E INSTALACION DE ACOMETIDA DESDE ML AA P2, HASTA TAB AA2 P2 EN 1 CABLE N° 8AWG THWN -( FASE ) + 1 CABLE N° 8AWG THWN -( NEUTRO )+1 CABLE N° 8 AWG TIERRA EN TUB EMT 1" | ML | 8 |  | 0
SUMINISTRO E INSTALACION DE ACOMETIDA DESDE ML AA P2, HASTA TAB AA3 P2 EN 1 CABLE N° 8AWG THWN -( FASE ) + 1 CABLE N° 8AWG THWN -( NEUTRO )+1 CABLE N° 8 AWG TIERRA EN TUB EMT 1" | 15.2.36 | SUMINISTRO E INSTALACION DE ACOMETIDA DESDE ML AA P2, HASTA TAB AA3 P2 EN 1 CABLE N° 8AWG THWN -( FASE ) + 1 CABLE N° 8AWG THWN -( NEUTRO )+1 CABLE N° 8 AWG TIERRA EN TUB EMT 1" | ML | 8 |  | 0
SUMINISTRO E INSTALACION DE ACOMETIDA DESDE ML AA P3, HASTA TAB AA4 P3 EN 1 CABLE N° 8AWG THWN -( FASE ) + 1 CABLE N° 8AWG THWN -( NEUTRO )+1 CABLE N° 8 AWG TIERRA EN TUB EMT 1" | 15.2.37 | SUMINISTRO E INSTALACION DE ACOMETIDA DESDE ML AA P3, HASTA TAB AA4 P3 EN 1 CABLE N° 8AWG THWN -( FASE ) + 1 CABLE N° 8AWG THWN -( NEUTRO )+1 CABLE N° 8 AWG TIERRA EN TUB EMT 1" | ML | 8 |  | 0
SUMINISTRO E INSTALACION DE ACOMETIDA DESDE ML AA P3, HASTA TAB AA5 P3 EN 1 CABLE N° 8AWG THWN -( FASE ) + 1 CABLE N° 8AWG THWN -( NEUTRO )+1 CABLE N° 8 AWG TIERRA EN TUB EMT 1" | 15.2.38 | SUMINISTRO E INSTALACION DE ACOMETIDA DESDE ML AA P3, HASTA TAB AA5 P3 EN 1 CABLE N° 8AWG THWN -( FASE ) + 1 CABLE N° 8AWG THWN -( NEUTRO )+1 CABLE N° 8 AWG TIERRA EN TUB EMT 1" | ML | 8 |  | 0
SUMINISTRO E INSTALACION DE ACOMETIDA DESDE ML AA P4, HASTA TAB AA6 P4 EN 1 CABLE N° 8AWG THWN -( FASE ) + 1 CABLE N° 8AWG THWN -( NEUTRO )+1 CABLE N° 8 AWG TIERRA EN TUB EMT 1" | 15.2.39 | SUMINISTRO E INSTALACION DE ACOMETIDA DESDE ML AA P4, HASTA TAB AA6 P4 EN 1 CABLE N° 8AWG THWN -( FASE ) + 1 CABLE N° 8AWG THWN -( NEUTRO )+1 CABLE N° 8 AWG TIERRA EN TUB EMT 1" | ML | 8 |  | 0
SUMINISTRO E INSTALACION DE ACOMETIDA DESDE ML AA P4, HASTA TAB AA7 P4 EN 1 CABLE N° 8AWG THWN -( FASE ) + 1 CABLE N° 8AWG THWN -( NEUTRO )+1 CABLE N° 8 AWG TIERRA EN TUB EMT 1" | 15.2.40 | SUMINISTRO E INSTALACION DE ACOMETIDA DESDE ML AA P4, HASTA TAB AA7 P4 EN 1 CABLE N° 8AWG THWN -( FASE ) + 1 CABLE N° 8AWG THWN -( NEUTRO )+1 CABLE N° 8 AWG TIERRA EN TUB EMT 1" | ML | 8 |  | 0
SUMINISTRO E INSTALACION DE BLINDOBARRA DE 250 AMP | 15.2.41 | SUMINISTRO E INSTALACION DE BLINDOBARRA DE 250 AMP | ML | 45 |  | 0
SUMINISTRO E INSTALACION DE BLINDOBARRA DE 460 AMP | 15.2.42 | SUMINISTRO E INSTALACION DE BLINDOBARRA DE 460 AMP | ML | 50 |  | 0
SUMINISTRO E INSTALACION DE CAJA FLANCHE PARA BLINDOBARRA DE 460 AMP | 15.2.43 | SUMINISTRO E INSTALACION DE CAJA FLANCHE PARA BLINDOBARRA DE 460 AMP | UN | 1 |  | 0
SUMINISTRO E INSTALACION DE CAJA FLANCHE PARA BLINDOBARRA DE 250 AMP | 15.2.44 | SUMINISTRO E INSTALACION DE CAJA FLANCHE PARA BLINDOBARRA DE 250 AMP | UN | 2 |  | 0
SUMINISTRO E INSTALACION DE CAJAS DE DERIVACIONES HASTA 250 AMP | 15.2.45 | SUMINISTRO E INSTALACION DE CAJAS DE DERIVACIONES HASTA 250 AMP | ML | 6 |  | 0
SUMINISTRO E INSTALACION DE SALIDA DE INTERRUPTOR DOBLE,INCLUYE APARATO, CABLE LIBRE DE HALOGENO | 15.2.46 | SUMINISTRO E INSTALACION DE SALIDA DE INTERRUPTOR DOBLE,INCLUYE APARATO, CABLE LIBRE DE HALOGENO | UN | 19 |  | 0
SUMINISTRO E INSTALACION DE SALIDA DE INTERRUPTOR SENCILLO,INCLUYE APARATO, CABLE LIBRE DE HALOGENO | 15.2.47 | SUMINISTRO E INSTALACION DE SALIDA DE INTERRUPTOR SENCILLO,INCLUYE APARATO, CABLE LIBRE DE HALOGENO | UN | 182 |  | 0
SUMINISTRO E INSTALACION DE SALIDA DE INTERRUPTOR TRIPLE,INCLUYE APARATO, CABLE LIBRE DE HALOGENO | 15.2.48 | SUMINISTRO E INSTALACION DE SALIDA DE INTERRUPTOR TRIPLE,INCLUYE APARATO, CABLE LIBRE DE HALOGENO | UN | 2 |  | 0
SUMINISTRO E INSTALACION DE SALIDA DE INTERRUPTOR CONMUTABLE,INCLUYE APARATO, CABLE LIBRE DE HALOGENO | 15.2.49 | SUMINISTRO E INSTALACION DE SALIDA DE INTERRUPTOR CONMUTABLE,INCLUYE APARATO, CABLE LIBRE DE HALOGENO | UN | 56 |  | 0
SUMINISTRO E INSTALACION DE SALIDA DE SENSOR DE MOVIMIENTO DE 360 GRADOS,INCLUYE APARATO, CABLE LIBRE DE HALOGENO | 15.2.50 | SUMINISTRO E INSTALACION DE SALIDA DE SENSOR DE MOVIMIENTO DE 360 GRADOS,INCLUYE APARATO, CABLE LIBRE DE HALOGENO | UN | 69 |  | 0
SUMINISTRO E INSTALACION DE SALIDA DE TOMACORRIENTE DOBLE GFCI NEMA 5-15R CON POLO A TIERRA, INCLUYE APARATO, CABLE LIBRE DE HALOGENO | 15.2.51 | SUMINISTRO E INSTALACION DE SALIDA DE TOMACORRIENTE DOBLE GFCI NEMA 5-15R CON POLO A TIERRA, INCLUYE APARATO, CABLE LIBRE DE HALOGENO | UN | 45 |  | 0
SUMINISTRO E INSTALACION DE SALIDA DE TOMACORRIENTE DOBLE NEMA 5-15R CON POLO A TIERRA, INCLUYE APARATO, CABLE LIBRE DE HALOGENO | 15.2.52 | SUMINISTRO E INSTALACION DE SALIDA DE TOMACORRIENTE DOBLE NEMA 5-15R CON POLO A TIERRA, INCLUYE APARATO, CABLE LIBRE DE HALOGENO | UN | 161 |  | 0
SUMINISTRO E INSTALACION DE SALIDA PARA LAMPARA 60X60 LED 45W INCLUYE 1,5MTS DE CABLE ENCAUCHETADO 3X12THHW AWG, LAMPARA Y MONTAJE, CABLE LIBRE DE HALOGENO | 15.2.53 | SUMINISTRO E INSTALACION DE SALIDA PARA LAMPARA 60X60 LED 45W INCLUYE 1,5MTS DE CABLE ENCAUCHETADO 3X12THHW AWG, LAMPARA Y MONTAJE, CABLE LIBRE DE HALOGENO | UN | 16 |  | 0
SUMINISTRO E INSTALACION DE SALIDA PARA LAMPARA BALA LED 18W INCLUYE 1,5MTS DE CABLE ENCAUCHETADO 3X12THHW AWG, LAMPARA Y MONTAJE CABLE LIBRE DE HALOGENO | 15.2.54 | SUMINISTRO E INSTALACION DE SALIDA PARA LAMPARA BALA LED 18W INCLUYE 1,5MTS DE CABLE ENCAUCHETADO 3X12THHW AWG, LAMPARA Y MONTAJE CABLE LIBRE DE HALOGENO | UN | 278 |  | 0
SUMINISTRO E INSTALACION DE SALIDA PARA LAMPARA BALA LED 12W INCLUYE 1,5MTS DE CABLE ENCAUCHETADO 3X12THHW AWG, LAMPARA Y MONTAJE, CABLE LIBRE DE HALOGENO | 15.2.55 | SUMINISTRO E INSTALACION DE SALIDA PARA LAMPARA BALA LED 12W INCLUYE 1,5MTS DE CABLE ENCAUCHETADO 3X12THHW AWG, LAMPARA Y MONTAJE, CABLE LIBRE DE HALOGENO | UN | 8 |  | 0
SUMINISTRO E INSTALACION DE SALIDA PARA LAMPARA BALA LED 24W INCLUYE 1,5MTS DE CABLE ENCAUCHETADO 3X12THHW AWG, LAMPARA Y MONTAJE, CABLE LIBRE DE HALOGENO | 15.2.56 | SUMINISTRO E INSTALACION DE SALIDA PARA LAMPARA BALA LED 24W INCLUYE 1,5MTS DE CABLE ENCAUCHETADO 3X12THHW AWG, LAMPARA Y MONTAJE, CABLE LIBRE DE HALOGENO | UN | 73 |  | 0
SUMINISTRO E INSTALACION DE SALIDA PARA LAMPARA HERMITICA DE 50 W LED MODULO INCLUYE 1,5MTS DE CABLE ENCAUCHETADO 3X12THHW AWG, LAMPARA Y MONTAJE | 15.2.57 | SUMINISTRO E INSTALACION DE SALIDA PARA LAMPARA HERMITICA DE 50 W LED MODULO INCLUYE 1,5MTS DE CABLE ENCAUCHETADO 3X12THHW AWG, LAMPARA Y MONTAJE | UN | 97 |  | 0
SUMINISTRO E INSTALACION DE SALIDA PARA LAMPARA DE EMERGENCIAS, CABLE LIBRE DE HALOGENO | 15.2.58 | SUMINISTRO E INSTALACION DE SALIDA PARA LAMPARA DE EMERGENCIAS, CABLE LIBRE DE HALOGENO | UN | 92 |  | 0
SUMINISTRO E INSTALACION DE SALIDA PARA LUMINARIAS DE EMERGENCIA DE AVISO DE SALIDAS DOBLES, CABLE LIBRE DE HALOGENO | 15.2.59 | SUMINISTRO E INSTALACION DE SALIDA PARA LUMINARIAS DE EMERGENCIA DE AVISO DE SALIDAS DOBLES, CABLE LIBRE DE HALOGENO | UN | 12 |  | 0
SUMINISTRO E INSTALACION DE SISTEMA DE APANTALLAMIENTO INCLUYE ( PUNTA CAPTORA 16 MM X 60CM ALUMINIO CON BASE-DX,SOPORTE PARA ANILLO SUPERIOR EN POLIAMIDA CON ROSCA M8, RD 8 - 10 MM, RESISTENCIA A LA TEMPERATURA DE -35 ° C A +90 ° C, ALTURA 30 MM, ALAMBRON DE ALUMINIO 8MM, CONECTOR VARIABLE ACERO INOX PARA UNIONES EN T, EN CRUZ Y EN PARALELO, PARA CONDUCTORES REDONDOS RD 8-10, CAJA DE DERIVACION 151X117X67MM | 15.2.60 | SUMINISTRO E INSTALACION DE SISTEMA DE APANTALLAMIENTO INCLUYE ( PUNTA CAPTORA 16 MM X 60CM ALUMINIO CON BASE-DX,SOPORTE PARA ANILLO SUPERIOR EN POLIAMIDA CON ROSCA M8, RD 8 - 10 MM, RESISTENCIA A LA TEMPERATURA DE -35 ° C A +90 ° C, ALTURA 30 MM, ALAMBRON DE ALUMINIO 8MM, CONECTOR VARIABLE ACERO INOX PARA UNIONES EN T, EN CRUZ Y EN PARALELO, PARA CONDUCTORES REDONDOS RD 8-10, CAJA DE DERIVACION 151X117X67MM | GL | 1 |  | 0
SUMINISTRO E INSTALACION DE SISTEMA DE MALLA DE PUESTA A TIERRA ANILLO ALREDOR DEL EDIFICIO | 15.2.61 | SUMINISTRO E INSTALACION DE SISTEMA DE MALLA DE PUESTA A TIERRA ANILLO ALREDOR DEL EDIFICIO | ML | 300 |  | 0
SUMINISTRO E INSTALACION DE TABLEROS ELECTRICOS DE 12 CIRCUITOS 3F | 15.2.62 | SUMINISTRO E INSTALACION DE TABLEROS ELECTRICOS DE 12 CIRCUITOS 3F | UN | 2 |  | 0
SUMINISTRO E INSTALACION DE TABLEROS ELECTRICOS DE 18 CIRCUITOS 3F | 15.2.63 | SUMINISTRO E INSTALACION DE TABLEROS ELECTRICOS DE 18 CIRCUITOS 3F | ML | 2 |  | 0
SUMINISTRO E INSTALACION DE TABLEROS ELECTRICOS DE 24 CIRCUITOS 3F | 15.2.64 | SUMINISTRO E INSTALACION DE TABLEROS ELECTRICOS DE 24 CIRCUITOS 3F | ML | 6 |  | 0
SUMINISTRO E INSTALACION DE TABLEROS ELECTRICOS DE 30 CIRCUITOS 3F | 15.2.65 | SUMINISTRO E INSTALACION DE TABLEROS ELECTRICOS DE 30 CIRCUITOS 3F | ML | 2 |  | 0
SUMINISTRO E INSTALACION DE TABLEROS ELECTRICOS DE 36 CIRCUITOS 3F | 15.2.66 | SUMINISTRO E INSTALACION DE TABLEROS ELECTRICOS DE 36 CIRCUITOS 3F | UN | 3 |  | 0
SUMINISTRO E INSTALACION DE TUBERIA EMT DE 3/4" | 15.2.67 | SUMINISTRO E INSTALACION DE TUBERIA EMT DE 3/4" | ML | 50 |  | 0
SUMINISTRO E INSTALACION DE TUBERIA PVC DE 1/2" | 15.2.68 | SUMINISTRO E INSTALACION DE TUBERIA PVC DE 1/2" | ML | 60 |  | 0
SUMINISTRO E INSTALACION DE BREAKER DE 1X15AMP | 15.2.69 | SUMINISTRO E INSTALACION DE BREAKER DE 1X15AMP | UN | 70 |  | 0
SUMINISTRO E INSTALACION DE BREAKER DE 1X20AMP | 15.2.70 | SUMINISTRO E INSTALACION DE BREAKER DE 1X20AMP | UN | 120 |  | 0
SUMINISTRO E INSTALACION DE BREAKER DE 2X20AMP | 15.2.71 | SUMINISTRO E INSTALACION DE BREAKER DE 2X20AMP | UN | 89 |  | 0
SUMINISTRO E INSTALACION DE ACOMETIDA PARA AA INTERIOR EN CABLE ENCHAUCHTEDO 3X12AWG THWN 15MT LIBRE DE HALOGENOS | 15.2.72 | SUMINISTRO E INSTALACION DE ACOMETIDA PARA AA INTERIOR EN CABLE ENCHAUCHTEDO 3X12AWG THWN 15MT LIBRE DE HALOGENOS | ML | 89 |  | 0
SUMINISTRO E INSTALACION DE CABLE ENCHAUCHTEDO 3X10AWG THWN LIBRE DE HALOGENOS PARA CIRCUITOS DE ILUMINACION Y TOMACORRIENTES EN BANDEJA PORTACABLES | 15.2.73 | SUMINISTRO E INSTALACION DE CABLE ENCHAUCHTEDO 3X10AWG THWN LIBRE DE HALOGENOS PARA CIRCUITOS DE ILUMINACION Y TOMACORRIENTES EN BANDEJA PORTACABLES | ML | 1200 |  | 0
INSTALACIONES ELECTRICAS |  | BLOQUE - ALOJAMIENTO - VALOR PARCIAL: INSTALACIONES ELECTRICAS |  |  |  | 0
0
| 16 | SISTEMA DE AIRE ACONCIONADO Y VENTILACION MECANICA | UNIDAD | CANTIDAD | V/r. UNITARIO | V/r. TOTAL
EQUIPOS VRF: | 16.1 | EQUIPOS VRF:
UNIDADES CONDENSADORAS | 16.1.1 | UNIDADES CONDENSADORAS
UCA VRF-17 PISO 1 | 16.1.1.1 | UCA VRF-17 PISO 1 | UN | 1 |  | 0
UCA VRF-18 PISO 1 | 16.1.1.2 | UCA VRF-18 PISO 1 | UN | 1 |  | 0
UCA VRF-19 PISO 2 | 16.1.1.3 | UCA VRF-19 PISO 2 | UN | 1 |  | 0
UCA VRF-20 PISO 2 | 16.1.1.4 | UCA VRF-20 PISO 2 | UN | 1 |  | 0
UCA VRF-21 PISO 3 | 16.1.1.5 | UCA VRF-21 PISO 3 | UN | 1 |  | 0
UCA VRF-22 PISO 3 | 16.1.1.6 | UCA VRF-22 PISO 3 | UN | 1 |  | 0
UCA VRF-23 PISO 4 | 16.1.1.7 | UCA VRF-23 PISO 4 | UN | 1 |  | 0
UCA VRF-24 PISO 4 | 16.1.1.8 | UCA VRF-24 PISO 4 | UN | 1 |  | 0
CASETTE DE 4 VÍAS: | 16.1.2 | CASETTE DE 4 VÍAS:
CS DE 36.000 BTUH | 16.1.2.1 | CS DE 36.000 BTUH | UN | 3 |  | 0
UNIDADES INTERIORES TIPO CASETTE 2 VÍAS: | 16.1.3 | UNIDADES INTERIORES TIPO CASETTE 2 VÍAS:
CS DE 24.000 BTUH | 16.1.3.1 | CS DE 24.000 BTUH | UN | 2 |  | 0
CS DE 18.000 BTUH | 16.1.3.2 | CS DE 18.000 BTUH | UN | 6 |  | 0
UNIDADES INTERIORES TIPO CASETTE 1 VÍA: | 16.1.4 | UNIDADES INTERIORES TIPO CASETTE 1 VÍA:
CS DE 18.000 BTUH- | 16.1.4.1 | CS DE 18.000 BTUH- | UN | 41 |  | 0
CS DE 12.000 BTUH | 16.1.4.2 | CS DE 12.000 BTUH | UN | 32 |  | 0
INSTALACION EQUIPOS VRF: | 16.2 | INSTALACION EQUIPOS VRF:
INSTALACIÓN Y ARRANQUE UNIDAD CONDENSADORA VRF | 16.2.1 | INSTALACIÓN Y ARRANQUE UNIDAD CONDENSADORA VRF | UN | 8 |  | 0
INSTALACIÓN Y ARRANQUE UNIDAD CASETTE | 16.2.2 | INSTALACIÓN Y ARRANQUE UNIDAD CASETTE | UN | 84 |  | 0
TUBERÍA DE COBRE REFRIGERANTE TIPO K: | 16.2.3 | TUBERÍA DE COBRE REFRIGERANTE TIPO K:
5/8" X 1 1/8" | 16.2.3.1 | 5/8" X 1 1/8" | ML | 95 |  | 0
1/2" X 1 1/8" | 16.2.3.2 | 1/2" X 1 1/8" | ML | 87 |  | 0
3/8" X 7/8" | 16.2.3.3 | 3/8" X 7/8" | ML | 43 |  | 0
3/8" X 3/4" | 16.2.3.4 | 3/8" X 3/4" | ML | 53 |  | 0
3/8" X 5/8" | 16.2.3.5 | 3/8" X 5/8" | ML | 118 |  | 0
1/4" X 1/2" | 16.2.3.6 | 1/4" X 1/2" | ML | 291 |  | 0
CHAQUETA EN ALUMINIO PROTECCIÓN TUBERÍA 3/4" X 1-5/8" - 3/4" X 1-3/8" AL EXTERIOR | 16.2.4 | CHAQUETA EN ALUMINIO PROTECCIÓN TUBERÍA 3/4" X 1-5/8" - 3/4" X 1-3/8" AL EXTERIOR | ML | 40 |  | 0
ACCESORIOS DE REFRIGERACIÓN Y REFRIGERANTE: | 16.2.5 | ACCESORIOS DE REFRIGERACIÓN Y REFRIGERANTE:
CONEXIONES BRANCH TIPO Y O TEE SISTEMA UC-VRF | 16.2.5.1 | CONEXIONES BRANCH TIPO Y O TEE SISTEMA UC-VRF | UN | 76 |  | 0
BOMBA DE CONDENSADOS FANCOIL / CASETTES | 16.2.5.2 | BOMBA DE CONDENSADOS FANCOIL / CASETTES | UN | 84 |  | 0
CARGA CON REFRIGERANTE R-410A | 16.2.5.3 | CARGA CON REFRIGERANTE R-410A | KG | 68 |  | 0
CONJUNTO VÁLVULAS DE CORTE SUCCIÓN / LÍQUIDO UNIDAD EXTERIOR UCA | 16.2.6 | CONJUNTO VÁLVULAS DE CORTE SUCCIÓN / LÍQUIDO UNIDAD EXTERIOR UCA | UN | 8 |  | 0
CONJUNTO VÁLVULAS DE CORTE SUCCIÓN / LÍQUIDO UNIDADES INTERIORES FC - CS | 16.2.7 | CONJUNTO VÁLVULAS DE CORTE SUCCIÓN / LÍQUIDO UNIDADES INTERIORES FC - CS | UN | 84 |  | 0
SISTEMA DE CONTROL VRF | 16.3 | SISTEMA DE CONTROL VRF
CONTROLADOR CENTRAL, ACCESORIOS, CABLEADO: |  | CONTROLADOR CENTRAL, ACCESORIOS, CABLEADO:
CONTROLADOR CENTRAL DE ACCESO POR PC PARA MANEJO DE HASTA 256 UNIDADES INTERIORES | 16.3.1 | CONTROLADOR CENTRAL DE ACCESO POR PC PARA MANEJO DE HASTA 256 UNIDADES INTERIORES | UN | 1 |  | 0
CABLEADO DE CONTROL 2 X 16 APANTALLADO ENTRE CONDENSADORAS, UNIDADES INTERIORES,Y PANEL TOUCH. INCLUYE CONDUIT | 16.3.2 | CABLEADO DE CONTROL 2 X 16 APANTALLADO ENTRE CONDENSADORAS, UNIDADES INTERIORES,Y PANEL TOUCH. INCLUYE CONDUIT | ML | 800 |  | 0
TERMOSTATO INALAMBRICO | 16.3.3 | TERMOSTATO INALAMBRICO | UN | 84 |  | 0
PROGRAMACION Y PUESTA EN MARCHA SISTEMA DE CONTROL VRF | 16.3.4 | PROGRAMACION Y PUESTA EN MARCHA SISTEMA DE CONTROL VRF | UN | 1 |  | 0
SISTEMA DE EXTRACCIÓN, CONDUCTOS Y REJILLAS | 16.4 | SISTEMA DE EXTRACCIÓN, CONDUCTOS Y REJILLAS
EXTRACTOR IN LINE HELICOCENTRÍFUGO | 16.4.1 | EXTRACTOR IN LINE HELICOCENTRÍFUGO
EH-03 DE 300 CFM @ 0.25" C.A. | 16.4.1.1 | EH-03 DE 300 CFM @ 0.25" C.A. | UN | 8 |  | 0
EH-04 DE 150 CFM @ 0.25" C.A. | 16.4.1.2 | EH-04 DE 150 CFM @ 0.25" C.A. | UN | 1 |  | 0
INYECTOR IN LINE HELICOCENTRÍFUGO | 16.4.2 | INYECTOR IN LINE HELICOCENTRÍFUGO
IH-01 DE 400 CFM @ 0.25" C.A. | 16.4.2.1 | IH-01 DE 400 CFM @ 0.25" C.A. | UN | 1 |  | 0
EXTRACTOR AXIAL DE BAÑO | 16.4.3 | EXTRACTOR AXIAL DE BAÑO
VB-01 DE 80 CFM | 16.4.3.1 | VB-01 DE 80 CFM | UN | 35 |  | 0
INSTALACIÓN Y ARRANQUE EXTRACTOR IN LINE HELICOCENTRÍFUGO | 16.4.4 | INSTALACIÓN Y ARRANQUE EXTRACTOR IN LINE HELICOCENTRÍFUGO | UN | 10 |  | 0
INSTALACIÓN Y ARRANQUE EXTRACTOR AXIAL DE BAÑO | 16.4.5 | INSTALACIÓN Y ARRANQUE EXTRACTOR AXIAL DE BAÑO | UN | 35 |  | 0
SISTEMA DE CONDUCTOS EN LÁMINAS DE POLIISOCIANURATO CON ALUMINIO | 16.4.6 | SISTEMA DE CONDUCTOS EN LÁMINAS DE POLIISOCIANURATO CON ALUMINIO
PIR-ALU 20MM | 16.4.6.1 | PIR-ALU 20MM | M2 | 140 |  | 0
CONDUCTOS FLEXIBLES AISLADOS | 16.4.7 | CONDUCTOS FLEXIBLES AISLADOS
6" Ø | 16.4.7.1 | 6" Ø | ML | 35 |  | 0
DIFUSORES DE SUMINISTRO 3 VÍAS: | 16.4.8 | DIFUSORES DE SUMINISTRO 3 VÍAS:
12" X 12" | 16.4.8.1 | 12" X 12" | UN | 1 |  | 0
REJILLAS DE RETORNO / EXTRACCIÓN SIN DÁMPER | 16.4.9 | REJILLAS DE RETORNO / EXTRACCIÓN SIN DÁMPER
10" X 10" | 16.4.9.1 | 10" X 10" | UN | 17 |  | 0
REJILLA DE DESCARGA DE AIRE / TOMA DE AIRE, CON MALLA | 16.4.10 | REJILLA DE DESCARGA DE AIRE / TOMA DE AIRE, CON MALLA
14" X 8" | 16.10.1 | 14" X 8" | UN | 8 |  | 0
14" X 6" | 16.10.2 | 14" X 6" | UN | 1 |  | 0
6" X 6" | 16.10.3 | 6" X 6" | UN | 35 |  | 0
TRANSPORTE, PUESTA EN SITIO | 16.5 | TRANSPORTE, PUESTA EN SITIO
TRANSPORTE Y PUESTA EN SITIO EQUIPOS Y MATERIALES | 16.5.1 | TRANSPORTE Y PUESTA EN SITIO EQUIPOS Y MATERIALES | GLB | 1 |  | 0
SISTEMA DE AIRE ACONCIONADO Y VENTILACION MECANICA |  | BLOQUE - ALOJAMIENTO - VALOR PARCIAL: SISTEMA DE AIRE ACONCIONADO Y VENTILACION MECANICA |  |  |  | 0
0
| 17 | MOBILIARIO Y DOTACION | UNIDAD | CANTIDAD | V/r. UNITARIO | V/r. TOTAL
SUMINISTRO DE CAMAROTE (2X0.9m) - ALO-M1 | 17.1 | SUMINISTRO DE CAMAROTE (2X0.9m) - ALO-M1 | UN | 86 |  | 0
SUMINISTRO DE LOCKERS TIPO - 1 (0.6X0.6m) DOS COMPARTIMIENTOS - ALO-M12 | 17.2 | SUMINISTRO DE LOCKERS TIPO - 1 (0.6X0.6m) DOS COMPARTIMIENTOS - ALO-M12 | UN | 237 |  | 0
SUMINISTRO DE LOCKERS TIPO - 2 (0.3X0.4m) DOS COMPARTIMIENTOS - ALO-M19 | 17.3 | SUMINISTRO DE LOCKERS TIPO - 2 (0.3X0.4m) DOS COMPARTIMIENTOS - ALO-M19 | UN | 16 |  | 0
SUMINISTRO DE BANCA TIPO - 1 (0.6X0.57m) - ALO-M17 | 17.4 | SUMINISTRO DE BANCA TIPO - 1 (0.6X0.57m) - ALO-M17 | UN | 27 |  | 0
SUMINISTRO DE BANCA TIPO - 2 (1.2X0.51m) - ALO-M18 | 17.5 | SUMINISTRO DE BANCA TIPO - 2 (1.2X0.51m) - ALO-M18 | UN | 14 |  | 0
SUMINISTRO DE MESA DE CENTRO REUNIONES TIPO - 1 (1.0x1.0m)- CON VIDRIO SUPERIOR - ALO-M6 | 17.6 | SUMINISTRO DE MESA DE CENTRO REUNIONES TIPO - 1 (1.0x1.0m)- CON VIDRIO SUPERIOR - ALO-M6 | UN | 6 |  | 0
SUMINISTRO DE SILLA SIN BRAZO BASICA - ALO-M7 | 17.7 | SUMINISTRO DE SILLA SIN BRAZO BASICA - ALO-M7 | UN | 24 |  | 0
SUMINISTRO DE SILLA PELUQUERIA - ALO-M8 | 17.8 | SUMINISTRO DE SILLA PELUQUERIA - ALO-M8 | UN | 2 |  | 0
SUMINISTRO DE MESA PELUQUERÍA - ALO-M9 | 17.9 | SUMINISTRO DE MESA PELUQUERÍA - ALO-M9 | UN | 1 |  | 0
SUMINISTRO DE MESA DE UTILERIA PARA PELUQUERÍA | 17.10. | SUMINISTRO DE MESA DE UTILERIA PARA PELUQUERÍA | UN | 2 |  | 0
SUMINISTRO DE MESA TIPO - 2 (0.7X0.7m) - ALO-M5 | 17.11 | SUMINISTRO DE MESA TIPO - 2 (0.7X0.7m) - ALO-M5 | UN | 6 |  | 0
SUMINISTRO DE MESA DE CENTRO TIPO - 3 (1X1m) - ALO-M4 | 17.12 | SUMINISTRO DE MESA DE CENTRO TIPO - 3 (1X1m) - ALO-M4 | UN | 6 |  | 0
SUMINISTRO DE MESA DE NOCHE (0.40X0.45m) - ALO-M15 | 17.13 | SUMINISTRO DE MESA DE NOCHE (0.40X0.45m) - ALO-M15 | UN | 30 |  | 0
SUMINISTRO DE MESA PELUQUERIA MÁS ESPEJO Y GABETAS - ALO-M10 | 17.14 | SUMINISTRO DE MESA PELUQUERIA MÁS ESPEJO Y GABETAS - ALO-M10 | UN | 2 |  | 0
SUMINISTRO DE POLTRONA CUADRADA (0.80x0.93m) - ALO-M3 | 17.15 | SUMINISTRO DE POLTRONA CUADRADA (0.80x0.93m) - ALO-M3 | UN | 14 |  | 0
SUMINISTRO DE SOFÁ TRIPLE TIPO - 1 (0.86X1.9m) - ALO-M2 | 17.16 | SUMINISTRO DE SOFÁ TRIPLE TIPO - 1 (0.86X1.9m) - ALO-M2 | UN | 8 |  | 0
SUMINISTRO E INSTALACIÓN DE TELEVISORES 40" (INCLUYE BLU-RAY + MICROCOMPONENTE) | 17.17 | SUMINISTRO E INSTALACIÓN DE TELEVISORES 40" (INCLUYE BLU-RAY + MICROCOMPONENTE) | UN | 4 |  | 0
SUMINISTRO E INSTALACIÓN DE LAVADORAS | 17.18 | SUMINISTRO E INSTALACIÓN DE LAVADORAS | UN | 12 |  | 0
SUMINISTRO DE CAMA M. 2X0.9m TIPO - 1 - ALO-M13 | 17.19 | SUMINISTRO DE CAMA M. 2X0.9m TIPO - 1 - ALO-M13 | UN | 30 |  | 0
SUMINISTRO DE CAMA DOBLE(1.4x1.9m) TIPO - 1 - ALO-M14 | 17.20. | SUMINISTRO DE CAMA DOBLE(1.4x1.9m) TIPO - 1 - ALO-M14 | UN | 1 |  | 0
SUMINISTRO DE ESCRITORIO (1.0x0.60m) - ALO-M16 | 17.21 | SUMINISTRO DE ESCRITORIO (1.0x0.60m) - ALO-M16 | UN | 1 |  | 0
SUMINISTRO DE SILLA MODULAR TIPO - 2 (CON BRAZOS DE SOPORTE) EN TELA SINTÉTICA - ALO-M11 | 17.22 | SUMINISTRO DE SILLA MODULAR TIPO - 2 (CON BRAZOS DE SOPORTE) EN TELA SINTÉTICA - ALO-M11 | UN | 6 |  | 0
SUMINISTRO DE ARMARIO (0.6x1.72m) | 17.23 | SUMINISTRO DE ARMARIO (0.6x1.72m) | UN | 1 |  | 0
SUMINISTRO DE ARMARIO (0.6x2.0m) | 17.24 | SUMINISTRO DE ARMARIO (0.6x2.0m) | UN | 1 |  | 0
SUMINISTRO E INSTALACIÓN CAMINADORAS DE BANDA - ALO-M20 | 17.25 | SUMINISTRO E INSTALACIÓN CAMINADORAS DE BANDA - ALO-M20 | UN | 5 |  | 0
SUMINISTRO E INSTALACIÓN DE BICICLETA ESTÁTICA - ALO-M21 | 17.26 | SUMINISTRO E INSTALACIÓN DE BICICLETA ESTÁTICA - ALO-M21 | UN | 4 |  | 0
SUMINISTRO E INSTALACIÓN DE MAQUINARIA DE PESAS TIPO -1 - ALO-M22 | 17.27 | SUMINISTRO E INSTALACIÓN DE MAQUINARIA DE PESAS TIPO -1 - ALO-M22 | UN | 2 |  | 0
SUMINISTRO E INSTALACIÓN DE MAQUINARIA DE PESAS TIPO -2 - ALO-M25 | 17.28 | SUMINISTRO E INSTALACIÓN DE MAQUINARIA DE PESAS TIPO -2 - ALO-M25 | UN | 2 |  | 0
SUMINISTRO E INSTALACIÓN DE MAQUINARIA DE PESAS TIPO -3 - ALO-M24 | 17.29 | SUMINISTRO E INSTALACIÓN DE MAQUINARIA DE PESAS TIPO -3 - ALO-M24 | UN | 3 |  | 0
SUMINISTRO E INSTALACIÓN DE MAQUINARIA DE PESAS TIPO -4 - ALO-M26 | 17.30. | SUMINISTRO E INSTALACIÓN DE MAQUINARIA DE PESAS TIPO -4 - ALO-M26 | UN | 1 |  | 0
SUMINISTRO E INSTALACIÓN DE SOPORTES PARA MANCUERNAS Y PESAS - ALO-M23 | 17.31 | SUMINISTRO E INSTALACIÓN DE SOPORTES PARA MANCUERNAS Y PESAS - ALO-M23 | UN | 2 |  | 0
SUMINISTRO E INSTALACIÓN DE COCINA INTEGRAL (INCLUYE ESTUFA CUATRO PUESTOS, LAVAPLATOS + GRIFERÍA, Y NEVERA PEQUEÑA) (2.88mX0.60m) | 17.32 | SUMINISTRO E INSTALACIÓN DE COCINA INTEGRAL (INCLUYE ESTUFA CUATRO PUESTOS, LAVAPLATOS + GRIFERÍA, Y NEVERA PEQUEÑA) (2.88mX0.60m) | UN | 1 |  | 0
MOBILIARIO Y DOTACION |  | BLOQUE - ALOJAMIENTO - VALOR PARCIAL: MOBILIARIO Y DOTACION |  |  |  | 0
0
0 | URBANISMO INTERIOR - FASE #4
| 18 | PRELIMINARES - URBANISMO | UNIDAD | CANTIDAD | V/r. UNITARIO | V/r PARCIAL
LOCALIZACION Y REPLANTEO CON EQUIPO DEL PROYECTO. INCLUYE DEMARCACIÓN CON PINTURA, LÍNEA DE TRAZADO, CORTE DE PISO, LIBRETAS, PLANOS Y REFERENCIAS, PARA URBANISMO | 18.1 | LOCALIZACION Y REPLANTEO CON EQUIPO DEL PROYECTO. INCLUYE DEMARCACIÓN CON PINTURA, LÍNEA DE TRAZADO, CORTE DE PISO, LIBRETAS, PLANOS Y REFERENCIAS, PARA URBANISMO | M2 | 4172.65 |  | 0
PRELIMINARES - URBANISMO |  | URBANISMO INTERIOR - FASE #4 - VALOR PARCIAL: PRELIMINARES - URBANISMO |  |  |  | 0
| 19 | VÍAS INTERNAS | UNIDAD | CANTIDAD | V/r. UNITARIO | V/r. TOTAL
MOVIMIENTO DE TIERRA |  | MOVIMIENTO DE TIERRA | [5 empty] | AIU
LOCALIZACION Y REPLANTEO CON EQUIPO DEL PROYECTO. INCLUYE DEMARCACIÓN CON PINTURA, LÍNEA DE TRAZADO, CORTE DE PISO, LIBRETAS, PLANOS Y REFERENCIAS- PARA VÍAS INTERNAS | 19.1 | LOCALIZACION Y REPLANTEO CON EQUIPO DEL PROYECTO. INCLUYE DEMARCACIÓN CON PINTURA, LÍNEA DE TRAZADO, CORTE DE PISO, LIBRETAS, PLANOS Y REFERENCIAS- PARA VÍAS INTERNAS | M2 | 1408.22 |  | 0
EXCAVACION A MAQUINA SIN RETIRO DE SOBRANTES - PARA VIAS EN CONCRETO - INCLUYE CORTE MANUAL | 19.2 | EXCAVACION A MAQUINA SIN RETIRO DE SOBRANTES - PARA VIAS EN CONCRETO - INCLUYE CORTE MANUAL | M3 | 633.7 |  | 0
RELLENOS COMPACTADOS A MAQUINA CON MATERIAL DE BASE GRANULAR e=25cm, INCLUYE: TRANSPORTE EXTERNO, TRANSPORTE INTERNO, COMPACTACIÓN HASTA UNA DENSIDAD DEL 95% DE LA MÁXIMA OBTENIDA EN EL ENSAYO DEL PRÓCTOR MODIFICADO. | 19.3 | RELLENOS COMPACTADOS A MAQUINA CON MATERIAL DE BASE GRANULAR e=25cm, INCLUYE: TRANSPORTE EXTERNO, TRANSPORTE INTERNO, COMPACTACIÓN HASTA UNA DENSIDAD DEL 95% DE LA MÁXIMA OBTENIDA EN EL ENSAYO DEL PRÓCTOR MODIFICADO. | M3 | 323.9 |  | 0
CARGUE, TRANSPORTE Y RETIRO DEL MATERIAL SOBRANTE, PROVENIENTE DE LAS EXCAVACIONES, HASTA EL BOTADERO HASTA 25KM - EXCAVACIONES EN VÍAS | 19.4 | CARGUE, TRANSPORTE Y RETIRO DEL MATERIAL SOBRANTE, PROVENIENTE DE LAS EXCAVACIONES, HASTA EL BOTADERO HASTA 25KM - EXCAVACIONES EN VÍAS | M3 | 823.81 |  | 0
CONCRETOS |  | CONCRETOS
CONSTRUCCIÓN DE PAVIMENTO EN CONCRETO PREMEZCLADO MR-42 KG/CM2. INCLUYE CURADO CON ANTISOL, SELLO DE JUNTAS SON CINTILLA DE POLIURETANO, FORMALETA, NO INCLUYE ACEROS. | 19.5 | CONSTRUCCIÓN DE PAVIMENTO EN CONCRETO PREMEZCLADO MR-42 KG/CM2. INCLUYE CURADO CON ANTISOL, SELLO DE JUNTAS SON CINTILLA DE POLIURETANO, FORMALETA, NO INCLUYE ACEROS. | M3 | 309.81 |  | 0
ACEROS Y REFUERZOS |  | ACEROS Y REFUERZOS
SUMINISTRO E INSTALACIÓN DE ACERO DE UNIÓN CORRUGADO DE 1/2", PARA UNIÓN ENTRE PLACAS | 19.6 | SUMINISTRO E INSTALACIÓN DE ACERO DE UNIÓN CORRUGADO DE 1/2", PARA UNIÓN ENTRE PLACAS | KG | 192.23 |  | 0
SUMINISTRO E INSTALACIÓN DE ACERO DE TRANSFERENCIA LISO 3/4" PARA TRANSFERENCIA DE CARGA ENTRE PLACAS | 19.7 | SUMINISTRO E INSTALACIÓN DE ACERO DE TRANSFERENCIA LISO 3/4" PARA TRANSFERENCIA DE CARGA ENTRE PLACAS | KG | 1848.29 |  | 0
SUMINISTRO E INSTALACIÓN DE ACERO DE REFUERZO GRADO 60 (CANASTILLA) | 19.8 | SUMINISTRO E INSTALACIÓN DE ACERO DE REFUERZO GRADO 60 (CANASTILLA) | KG | 8926.5 |  | 0
DELIMITADORES DE VÍALES |  | DELIMITADORES DE VÍALES
SUMINISTRO E INSTALACIÓN DE SARDINEL PREFABRICADO A-10 20X50X80CM, PARA CONFINAMIENTO DE PISOS | 19.9 | SUMINISTRO E INSTALACIÓN DE SARDINEL PREFABRICADO A-10 20X50X80CM, PARA CONFINAMIENTO DE PISOS | ML | 455.83 |  | 0
APLICACIÓN DE LINEA DEMARCACION CONTINUA PINTURA EN TRAFICO TIPO 1 A=.07, INCL. MANO DE OBRA. - VIAS INTERNAS | 19.10. | APLICACIÓN DE LINEA DEMARCACION CONTINUA PINTURA EN TRAFICO TIPO 1 A=.07, INCL. MANO DE OBRA. - VIAS INTERNAS | ML | 237.1 |  | 0
APLICACIÓN DE LINEA DE DEMARCACIÓN DISCONTINUA EN PINTURA TRÁFICO TIPO 1 A=0.07, INCLUYE MANO DE OBRA - VIAS INTERNAS | 19.11 | APLICACIÓN DE LINEA DE DEMARCACIÓN DISCONTINUA EN PINTURA TRÁFICO TIPO 1 A=0.07, INCLUYE MANO DE OBRA - VIAS INTERNAS | ML | 237.1 |  | 0
APLICACIÓN DE PINTURA PARA MARCAS VIAL - SIMBOLOS Y FLECHAS PARA VIAS INTERNAS | 19.12 | APLICACIÓN DE PINTURA PARA MARCAS VIAL - SIMBOLOS Y FLECHAS PARA VIAS INTERNAS | UN | 32 |  | 0
APLICACIÓN DE PINTURA DE DEMARCACION EN SARDINELES, (TRES CARAS) | 19.13 | APLICACIÓN DE PINTURA DE DEMARCACION EN SARDINELES, (TRES CARAS) | ML | 455.83 |  | 0
SEÑALES VERTICALES DE TRÁNSITO |  | SEÑALES VERTICALES DE TRÁNSITO
SUMINISTRO E INSTALACIÓN DE SEÑALES VERTICALES PARA VÍAS INTERNAS Y URBANISMO | 19.14 | SUMINISTRO E INSTALACIÓN DE SEÑALES VERTICALES PARA VÍAS INTERNAS Y URBANISMO | UN | 10 |  | 0
VÍAS INTERNAS |  | URBANISMO INTERIOR - FASE #4 - VALOR PARCIAL: VÍAS INTERNAS |  |  |  | 0
0
| 20 | PARQUEADEROS | UNIDAD | CANTIDAD | V/r. UNITARIO | V/r. TOTAL
MOVIMIENTO DE TIERRA |  | MOVIMIENTO DE TIERRA
EXCAVACION A MAQUINA SIN RETIRO DE SOBRANTES - PARA PARQUEADEROS - INCLUYE CORTE MANUAL | 20.1 | EXCAVACION A MAQUINA SIN RETIRO DE SOBRANTES - PARA PARQUEADEROS - INCLUYE CORTE MANUAL | M3 | 669 |  | 0
RELLENOS COMPACTADOS A MAQUINA CON MATERIAL DE SUB-BASE GRANULAR, INCLUYE: TRANSPORTE EXTERNO, TRANSPORTE INTERNO, COMPACTACIÓN HASTA UNA DENSIDAD DEL 95% DE LA MÁXIMA OBTENIDA EN EL ENSAYO DEL PRÓCTOR MODIFICADO | 20.2 | RELLENOS COMPACTADOS A MAQUINA CON MATERIAL DE SUB-BASE GRANULAR, INCLUYE: TRANSPORTE EXTERNO, TRANSPORTE INTERNO, COMPACTACIÓN HASTA UNA DENSIDAD DEL 95% DE LA MÁXIMA OBTENIDA EN EL ENSAYO DEL PRÓCTOR MODIFICADO | M3 | 418.13 |  | 0
CARGUE, TRANSPORTE Y RETIRO DEL MATERIAL SOBRANTE, PROVENIENTE DE LAS EXCAVACIONES, HASTA EL BOTADERO HASTA 18KM - VÍAS INTERNAS | 20.3 | CARGUE, TRANSPORTE Y RETIRO DEL MATERIAL SOBRANTE, PROVENIENTE DE LAS EXCAVACIONES, HASTA EL BOTADERO HASTA 18KM - VÍAS INTERNAS | M3 | 869.7 |  | 0
CONFORMACIÓN DE ESTRUCTURA DE PARQUEADEROS, EN PAVIMENTO ARTICULADO - GRAMOQUIN REJILLA |  | CONFORMACIÓN DE ESTRUCTURA DE PARQUEADEROS, EN PAVIMENTO ARTICULADO - GRAMOQUIN REJILLA
SUMINISTRO E INSTALACIÓN DE CAPA DE RELLENO CON FERTILIZANTE | 20.4 | SUMINISTRO E INSTALACIÓN DE CAPA DE RELLENO CON FERTILIZANTE | M3 | 83.63 |  | 0
SUMINISTRO E INSTALACIÓN DE GRAMOQUIN REJILLA 10x29x43cm | 20.5 | SUMINISTRO E INSTALACIÓN DE GRAMOQUIN REJILLA 10x29x43cm | M2 | 1756.13 |  | 0
OBRAS COMPLEMENTARIAS |  | OBRAS COMPLEMENTARIAS
SUMINISTRO E INSTALACIÓN DE TOPELLANTA PREFABRICADO | 20.6 | SUMINISTRO E INSTALACIÓN DE TOPELLANTA PREFABRICADO | UN | 309 |  | 0
PARQUEADEROS |  | URBANISMO INTERIOR - FASE #4 - VALOR PARCIAL: PARQUEADEROS |  |  |  | 0
0
| 21 | RAMPAS, ESCALERAS Y MUROS DE CONTENCIÓN | UNIDAD | CANTIDAD | V/r. UNITARIO | V/r. TOTAL
MOVIMIENTOS DE TIERRA |  | MOVIMIENTOS DE TIERRA
EXCAVACION A MAQUINA SIN RETIRO DE SOBRANTES - PARA MUROS DE CONTENCIÓN - INCLUYE CORTE MANUAL | 21.1 | EXCAVACION A MAQUINA SIN RETIRO DE SOBRANTES - PARA MUROS DE CONTENCIÓN - INCLUYE CORTE MANUAL | M3 | 333.0835 |  | 0
RELLENOS COMPACTADOS A MANO CON MATERIAL DE SUBBASE GRANULAR.INCLUYE: TRANSPORTE TRANSPORTE INTERNO, COMPACTACIÓN HASTA UNA DENSIDAD DEL 95% DE LA MÁXIMA OBTENIDA EN EL ENSAYO DEL PRÓCTOR MODIFICADO - PARA ANDENES Y RAMPAS | 21.2 | RELLENOS COMPACTADOS A MANO CON MATERIAL DE SUBBASE GRANULAR.INCLUYE: TRANSPORTE TRANSPORTE INTERNO, COMPACTACIÓN HASTA UNA DENSIDAD DEL 95% DE LA MÁXIMA OBTENIDA EN EL ENSAYO DEL PRÓCTOR MODIFICADO - PARA ANDENES Y RAMPAS | M3 | 162.93 |  | 0
CARGUE, RETIRO Y DISPOSICION DE MATERIALES SOBRANTES PROVENIENTES DEL DESCAPOTE. ACARREO 18 KM - PARA MATERIALES PROVENIENTES DE LA EXCAVACIÓN - MUROS DE CONTENCIÓN | 21.3 | CARGUE, RETIRO Y DISPOSICION DE MATERIALES SOBRANTES PROVENIENTES DEL DESCAPOTE. ACARREO 18 KM - PARA MATERIALES PROVENIENTES DE LA EXCAVACIÓN - MUROS DE CONTENCIÓN | M3 | 433.01 |  | 0
CONCRETOS |  | CONCRETOS
CONSTRUCCIÓN DE ESCALERAS EN CONCRETO F'C=3000 PSI | 21.4 | CONSTRUCCIÓN DE ESCALERAS EN CONCRETO F'C=3000 PSI | M3 | 1.25 |  | 0
CONSTRUCCIÓN DE MUROS DE CONTENCIÓN DE RELLENO PARA TALUDES EN CAMBIOS DE NIVEL, EN CONCRETO F'C=4000 PSI | 21.5 | CONSTRUCCIÓN DE MUROS DE CONTENCIÓN DE RELLENO PARA TALUDES EN CAMBIOS DE NIVEL, EN CONCRETO F'C=4000 PSI | M3 | 185.38 |  | 0
CONSTRUCCIÓN DE RAMPAS PARA CAMBIOS DE NIVEL DE PISO EN CONCRETO F'C=3000 PSI, CON ACABADO RUSTICO | 21.6 | CONSTRUCCIÓN DE RAMPAS PARA CAMBIOS DE NIVEL DE PISO EN CONCRETO F'C=3000 PSI, CON ACABADO RUSTICO | M2 | 30.41 |  | 0
ACEROS Y REFUERZOS |  | ACEROS Y REFUERZOS
SUMINISTRO E INSTALACIÓN DE ACERO DE REFUERZO PDR-60, PARA ESCALERAS Y MUROS DE CONTENCIÓN | 21.7 | SUMINISTRO E INSTALACIÓN DE ACERO DE REFUERZO PDR-60, PARA ESCALERAS Y MUROS DE CONTENCIÓN | KG | 31340.72 |  | 0
SUMINISTRO E INSTALACIÓN DE MALLA ELECTROSOLDADA 15X15 5.5mm - PARA RAMPAS | 21.8 | SUMINISTRO E INSTALACIÓN DE MALLA ELECTROSOLDADA 15X15 5.5mm - PARA RAMPAS | KG | 31.94 |  | 0
RAMPAS, ESCALERAS Y MUROS DE CONTENCIÓN |  | URBANISMO INTERIOR - FASE #4 - VALOR PARCIAL: RAMPAS, ESCALERAS Y MUROS DE CONTENCIÓN |  |  |  | 0
0
| 22 | ARBOLIZACIÓN Y ZONAS VERDES | UNIDAD | CANTIDAD | V/r. UNITARIO | V/r. TOTAL
CONTENEDOR DE RAIZ PARA ARBOLES NATIVOS |  | CONTENEDOR DE RAIZ PARA ARBOLES NATIVOS
EXCAVACIÓN MANUAL PARA CONTENEDOR DE RAIZ | 22.1 | EXCAVACIÓN MANUAL PARA CONTENEDOR DE RAIZ | M3 | 67.45 |  | 0
SUMINISTRO DE CONTENEDOR DE RAIZ DE 1.40x1.40x1.20m EN CONCRETO DE f'c=3.000PSI, PARED DE 10cm, REMATE SUPERIOR EN BORDILLO DE 20x20cm, BASE EN LECHO FILTRANTE CON GRAVILLA DE 3/4", RELLENO CON TIERRA NEGRA HASTA -2.0cm DEL NIVEL SUPERIOR DEL TERRENO. | 22.2 | SUMINISTRO DE CONTENEDOR DE RAIZ DE 1.40x1.40x1.20m EN CONCRETO DE f'c=3.000PSI, PARED DE 10cm, REMATE SUPERIOR EN BORDILLO DE 20x20cm, BASE EN LECHO FILTRANTE CON GRAVILLA DE 3/4", RELLENO CON TIERRA NEGRA HASTA -2.0cm DEL NIVEL SUPERIOR DEL TERRENO. | UN | 28 |  | 0
SUMINISTRO DE CONTENEDOR DE RAIZ CIRCULAR DE 0.75m DE RADIO EN CONCRETO DE f'c=3.000PSI, PARED DE 10cm, REMATE SUPERIOR EN BORDILLO DE 20x20cm, BASE EN LECHO FILTRANTE CON GRAVILLA DE 3/4", RELLENO CON TIERRA NEGRA HASTA -2.0cm DEL NIVEL SUPERIOR DEL TERRENO. | 22.3 | SUMINISTRO DE CONTENEDOR DE RAIZ CIRCULAR DE 0.75m DE RADIO EN CONCRETO DE f'c=3.000PSI, PARED DE 10cm, REMATE SUPERIOR EN BORDILLO DE 20x20cm, BASE EN LECHO FILTRANTE CON GRAVILLA DE 3/4", RELLENO CON TIERRA NEGRA HASTA -2.0cm DEL NIVEL SUPERIOR DEL TERRENO. | UN | 1 |  | 0
SUMINISTRO Y COLOCACION DE ABONO PARA SIEMBRA DE GRAMA CHINA (JAPONESA) | 22.4 | SUMINISTRO Y COLOCACION DE ABONO PARA SIEMBRA DE GRAMA CHINA (JAPONESA) | M3 | 3.68 |  | 0
ARBOLES NATIVOS |  | ARBOLES NATIVOS
SUMINISTRO Y SIEMBRA DE ARBOL NIM DE LA INDIA H=1.5m, INCLUYE MATERIAL DE ABONO Y FERTILIZANTES QUE ASEGUREN SU CORRECTO CRECIMIENTO. | 22.5 | SUMINISTRO Y SIEMBRA DE ARBOL NIM DE LA INDIA H=1.5m, INCLUYE MATERIAL DE ABONO Y FERTILIZANTES QUE ASEGUREN SU CORRECTO CRECIMIENTO. | UN | 15 |  | 0
SUMINISTRO Y SIEMBRA DE ARBOL ROBLE MORADO H=1.5m, INCLUYE MATERIAL DE ABONO Y FERTILIZANTES QUE ASEGUREN SU CORRECTO CRECIMIENTO. | 22.6 | SUMINISTRO Y SIEMBRA DE ARBOL ROBLE MORADO H=1.5m, INCLUYE MATERIAL DE ABONO Y FERTILIZANTES QUE ASEGUREN SU CORRECTO CRECIMIENTO. | UN | 5 |  | 0
SUMINISTRO Y SIEMBRA DE ARBOL CARRETO H=1.5m, INCLUYE MATERIAL DE ABONO Y FERTILIZANTES QUE ASEGUREN SU CORRECTO CRECIMIENTO. | 22.7 | SUMINISTRO Y SIEMBRA DE ARBOL CARRETO H=1.5m, INCLUYE MATERIAL DE ABONO Y FERTILIZANTES QUE ASEGUREN SU CORRECTO CRECIMIENTO. | UN | 9 |  | 0
EMPRADIZACIÓN DE ZONAS VERDES |  | EMPRADIZACIÓN DE ZONAS VERDES
SUMINISTRO Y SIEMBRA DE GRAMA CHINA O JAPONESA (TAPETE) | 22.8 | SUMINISTRO Y SIEMBRA DE GRAMA CHINA O JAPONESA (TAPETE) | M2 | 73.56 |  | 0
SUMINISTRO Y SIEMBRA DE GRAMA PARA PARQUEADEROS EN GRAMOQUIN | 22.9 | SUMINISTRO Y SIEMBRA DE GRAMA PARA PARQUEADEROS EN GRAMOQUIN | M2 | 1672.5 |  | 0
ARBOLIZACIÓN Y ZONAS VERDES |  | URBANISMO INTERIOR - FASE #4 - VALOR PARCIAL: ARBOLIZACIÓN Y ZONAS VERDES |  |  |  | 0
0
| 23 | PLAZOLETAS Y CIRCULACIONES PEATONALES | UNIDAD | CANTIDAD | V/r. UNITARIO | V/r. TOTAL
MOVIMIENTOS DE TIERRA |  | MOVIMIENTOS DE TIERRA
RELLENOS COMPACTADOS A MANO CON MATERIAL PROVENIENTE DE LAS EXCAVACIONES INCLUYE: TRANSPORTE TRANSPORTE INTERNO, COMPACTACIÓN HASTA UNA DENSIDAD DEL 95% DE LA MÁXIMA OBTENIDA EN EL ENSAYO DEL PRÓCTOR MODIFICADO. - PARA ANDENES | 23.1 | RELLENOS COMPACTADOS A MANO CON MATERIAL PROVENIENTE DE LAS EXCAVACIONES INCLUYE: TRANSPORTE TRANSPORTE INTERNO, COMPACTACIÓN HASTA UNA DENSIDAD DEL 95% DE LA MÁXIMA OBTENIDA EN EL ENSAYO DEL PRÓCTOR MODIFICADO. - PARA ANDENES | M3 | 215.5 |  | 0
CONSTRUCCIÓN DE BORDILLOS DE 0.20X0.30m, CONCRETO 3.000 PSI, PARA CONFINAMIENTO DE PISOS DE ANDENES. INCLUYE REFUERZO | 23.2 | CONSTRUCCIÓN DE BORDILLOS DE 0.20X0.30m, CONCRETO 3.000 PSI, PARA CONFINAMIENTO DE PISOS DE ANDENES. INCLUYE REFUERZO | ML | 300 |  | 0
ANDENES |  | ANDENES
CONSTRUCCIÓN DE ANDENES EN CONCRETO F'C=3000PSI e=12CM, PARA CIRCULACIONES EXTERIORES | 23.3 | CONSTRUCCIÓN DE ANDENES EN CONCRETO F'C=3000PSI e=12CM, PARA CIRCULACIONES EXTERIORES | M2 | 862 |  | 0
ACEROS Y REFUERZOS |  | ACEROS Y REFUERZOS
SUMINISTRO E INSTALACIÓN DE MALLA ELECTROSOLDADA 15X15 5.5mm - PARA ANDENES | 23.4 | SUMINISTRO E INSTALACIÓN DE MALLA ELECTROSOLDADA 15X15 5.5mm - PARA ANDENES | M2 | 905.1 |  | 0
PLAZOLETAS Y CIRCULACIONES PEATONALES |  | URBANISMO INTERIOR - FASE #4 - VALOR PARCIAL: PLAZOLETAS Y CIRCULACIONES PEATONALES |  |  |  | 0
0
| 24 | MOBILIARIO URBANO | UNIDAD | CANTIDAD | V/r. UNITARIO | V/r. TOTAL
SUMINISTRO E INSTALACIÓN DE CANECA EN ACERO INOXIDABLE TIPO IDU M-121 | 24.1 | SUMINISTRO E INSTALACIÓN DE CANECA EN ACERO INOXIDABLE TIPO IDU M-121 | UN | 3 |  | 0
SUMINISTRO E INSTALACIÓN DE ALCORQUES EN REJILLA DE ACERO CON ACABADO GALVANIZADO RADIO 0.75m, INCLUYE MARCOS | 24.2 | SUMINISTRO E INSTALACIÓN DE ALCORQUES EN REJILLA DE ACERO CON ACABADO GALVANIZADO RADIO 0.75m, INCLUYE MARCOS | UN | 1 |  | 0
MOBILIARIO URBANO |  | URBANISMO INTERIOR - FASE #4 - VALOR PARCIAL: MOBILIARIO URBANO |  |  |  | 0
| 25 | GENERALES Y VARIOS | UNIDAD | CANTIDAD | V/r. UNITARIO | V/r. TOTAL
LIMPIEZA GENERAL Y RETIRO DE ESCOMBROS, INCLUYE CARGUE, TRANSPORTE Y RETIRO DEL MATERIAL HASTA EL BOTADERO | 25.1 | LIMPIEZA GENERAL Y RETIRO DE ESCOMBROS, INCLUYE CARGUE, TRANSPORTE Y RETIRO DEL MATERIAL HASTA EL BOTADERO | M2 | 10420.13 |  | 0
GENERALES Y VARIOS |  | URBANISMO INTERIOR - FASE #4 - VALOR PARCIAL: MOBILIARIO URBANO |  |  |  | 0
| 26 | CANCHA MULTIFUNCIONAL | UNIDAD | CANTIDAD | V/r. UNITARIO | V/r. TOTAL
PRELIMINARES |  | PRELIMINARES
CONFORMACIÓN Y NIVELACIÓN DEL TERRENO EN MATERIAL DE BASE GRANULAR, PARA CANCHA MULTIFUNCIONAL | 26.1 | CONFORMACIÓN Y NIVELACIÓN DEL TERRENO EN MATERIAL DE BASE GRANULAR, PARA CANCHA MULTIFUNCIONAL | M3 | 91.2 |  | 0
CONCRETOS |  | CONCRETOS
CONSTRUCCIÓN DE PLACA PARA CANCHA MUNTIFUNCIONAL EN CONCRETO PREMEZCLADO MR-42KG/CM2, e=0.12cm. INCLUYE FORMALETA, CURADO CON ANTISOL, Y SELLO DE JUNTAS | 26.2 | CONSTRUCCIÓN DE PLACA PARA CANCHA MUNTIFUNCIONAL EN CONCRETO PREMEZCLADO MR-42KG/CM2, e=0.12cm. INCLUYE FORMALETA, CURADO CON ANTISOL, Y SELLO DE JUNTAS | M2 | 608 |  | 0
CONSTRUCCIÓN DE BORDILLO DE CONFINAMIENTO PERIMETRAL EN CONCRETO DE 3.000 PSI 0.20x0.60m. INCLUYE ACERO DE REFUERZO. | 26.3 | CONSTRUCCIÓN DE BORDILLO DE CONFINAMIENTO PERIMETRAL EN CONCRETO DE 3.000 PSI 0.20x0.60m. INCLUYE ACERO DE REFUERZO. | ML | 51 |  | 0
ACEROS Y REFUERZOS |  | ACEROS Y REFUERZOS
SUMINISTRO E INSTALACIÓN DE MALLA ELECTROSOLDADA 15X15 5.5mm - PARA CANCHA MULTIFUNCIONAL | 26.4 | SUMINISTRO E INSTALACIÓN DE MALLA ELECTROSOLDADA 15X15 5.5mm - PARA CANCHA MULTIFUNCIONAL | M2 | 608 |  | 0
SUMINISTRO E INSTALACIÓN DE ACERO DE REFUERZO GRADO 60 LISO PARA JUNTAS TRANSVERSALES 3/4", PARA CANCHA MULTIFUNCIONAL | 26.5 | SUMINISTRO E INSTALACIÓN DE ACERO DE REFUERZO GRADO 60 LISO PARA JUNTAS TRANSVERSALES 3/4", PARA CANCHA MULTIFUNCIONAL | KG | 753.92 |  | 0
SUMINISTRO E INSTALACIÓN DE ACERO DE REFUERZO GRADO 60 (CANASTILLA) - CANCHA MULTIFUNCIONAL | 26.6 | SUMINISTRO E INSTALACIÓN DE ACERO DE REFUERZO GRADO 60 (CANASTILLA) - CANCHA MULTIFUNCIONAL | KG | 3670.5 |  | 0
ESTRUCTURAS Y ACABADOS |  | ESTRUCTURAS Y ACABADOS
SUMINISTRO E INSTALACIÓN DE PINTURA ACRÍLICA EN SISTEMA HERCULAN MF MULTIFUNCIONAL EN POLIURETANO TEXTURIZADA PARA TRÁFICO PESADO, PARA ACABADO SUPERFICIAL DE CANCHA MULTIFUNCIONAL EN COLORES. INCLUYE CINCO (5) MANOS DE APLICACIÓN, NIVELACIÓN DE ESPESORES MENORES, DEMARCACIONES EN SISTEMA POOLIURETANO. | 26.7 | SUMINISTRO E INSTALACIÓN DE PINTURA ACRÍLICA EN SISTEMA HERCULAN MF MULTIFUNCIONAL EN POLIURETANO TEXTURIZADA PARA TRÁFICO PESADO, PARA ACABADO SUPERFICIAL DE CANCHA MULTIFUNCIONAL EN COLORES. INCLUYE CINCO (5) MANOS DE APLICACIÓN, NIVELACIÓN DE ESPESORES MENORES, DEMARCACIONES EN SISTEMA POOLIURETANO. | M2 | 608 |  | 0
SUMINISTRO E INSTALACIÓN DE JUEGO COMPLETO DE LA ESTRUCTURA PARA LA CANCHA MULTIFUNCIONAL. INCLUYE ESTRUCTURA PARA MICRO FUTBOL - BALONCESTO, INCLUYE MALLAS. | 26.8 | SUMINISTRO E INSTALACIÓN DE JUEGO COMPLETO DE LA ESTRUCTURA PARA LA CANCHA MULTIFUNCIONAL. INCLUYE ESTRUCTURA PARA MICRO FUTBOL - BALONCESTO, INCLUYE MALLAS. | UN | 1 |  | 0
OBRAS DE DESAGUE - AGUAS LLUVIAS |  | OBRAS DE DESAGUE - AGUAS LLUVIAS
CARCAMO SUMIDERO DE AGUAS LLUVIAS COMPUESTO POR CARCAMO DE MEDIDAS 40x40cm, EN CONCRETO REFORZADO f'c=2.000 PSI, MARCO EN ANGULO DE 2"x2"x1/4" Y TAPA EN BLOQUE PREFABRICADO DE CONCRETO ESTRUCTURAL RANURADO DE MEDIDAS 40x40x6cm, COLOR GRIS | 26.9 | CARCAMO SUMIDERO DE AGUAS LLUVIAS COMPUESTO POR CARCAMO DE MEDIDAS 40x40cm, EN CONCRETO REFORZADO f'c=2.000 PSI, MARCO EN ANGULO DE 2"x2"x1/4" Y TAPA EN BLOQUE PREFABRICADO DE CONCRETO ESTRUCTURAL RANURADO DE MEDIDAS 40x40x6cm, COLOR GRIS | ML | 102 |  | 0 | 408
CERRAMIENTO - CANCHA |  | CERRAMIENTO - CANCHA
CONSTRUCCIÓN DE MALLA PROTECTORA PARA SALIDA DE BALONES (CONSTRUIDA EN PERFIL CUADRADO ESTRUCTURAL DE 6", DE 4.0m DE ALTURA, ANCLADO EN PLATINA DE 40x40cm SOBRE BASES DE CONCRETO DE 0.50 x 0.50 x 1.00m - CADA 4.00m) - H=4.0m (VER DISEÑO ARQUITECTÓNICO), INCLUYE CIMENTACIONES EN CONCRETO REFORZADO, PINTURAS Y TODO LO NECESARIO PARA SU CORRECTA CONSTRUCCIÓN | 26.10. | CONSTRUCCIÓN DE MALLA PROTECTORA PARA SALIDA DE BALONES (CONSTRUIDA EN PERFIL CUADRADO ESTRUCTURAL DE 6", DE 4.0m DE ALTURA, ANCLADO EN PLATINA DE 40x40cm SOBRE BASES DE CONCRETO DE 0.50 x 0.50 x 1.00m - CADA 4.00m) - H=4.0m (VER DISEÑO ARQUITECTÓNICO), INCLUYE CIMENTACIONES EN CONCRETO REFORZADO, PINTURAS Y TODO LO NECESARIO PARA SU CORRECTA CONSTRUCCIÓN | ML | 102 |  | 0
ILUMINACIÓN DE CANCHA MULTIFUNCIONAL |  | ILUMINACIÓN DE CANCHA MULTIFUNCIONAL
SUMINISTRO E INSTALACION DE ACOMETIDA PARA ILUMINACION DE EXTERIORES EN 1 CABLE N° 8AWG THWN -( FASE ) + 1 CABLE N° 8AWG THWN -( NEUTRO )+1 CABLE N° 8 AWG TIERRA EN TUB PVC 1"_ | 26.11 | SUMINISTRO E INSTALACION DE ACOMETIDA PARA ILUMINACION DE EXTERIORES EN 1 CABLE N° 8AWG THWN -( FASE ) + 1 CABLE N° 8AWG THWN -( NEUTRO )+1 CABLE N° 8 AWG TIERRA EN TUB PVC 1"_ | ML | 150 |  | 0
SUMINISTRO E INSTALACION DE PROYECTOR DE 300W LED 30000 LUMENES INCLUYE CABLE ENCAUCHETADO DE 3X12AWG THWN_ | 26.12 | SUMINISTRO E INSTALACION DE PROYECTOR DE 300W LED 30000 LUMENES INCLUYE CABLE ENCAUCHETADO DE 3X12AWG THWN_ | UN | 4 |  | 0
SUMINISTRO E INSTALACION DE POSTE METALICO DE 10 M TIPO TAURO PARA 2 PROYECTORES_ | 26.13 | SUMINISTRO E INSTALACION DE POSTE METALICO DE 10 M TIPO TAURO PARA 2 PROYECTORES_ | UN | 4 |  | 0
CAJAS DE REGISTRO SB325._ | 26.14 | CAJAS DE REGISTRO SB325._ | UN | 6 |  | 0
CANCHA MULTIFUNCIONAL |  | BLOQUE - ALOJAMIENTO - VALOR PARCIAL: CANCHA MULTIFUNCIONAL |  |  |  | 0
0
| 27 | INSTALACIONES ELÉCTRICAS PARA ALUMBRADO URBANISMO INTERIOR | UNIDAD | CANTIDAD | V/r. UNITARIO | V/r. TOTAL
SUMINISTRO E INSTALACION DE ACOMETIDA PARA ILUMINACION DE EXTERIORES EN 1 CABLE N° 8AWG THWN -( FASE ) + 1 CABLE N° 8AWG THWN -( NEUTRO )+1 CABLE N° 8 AWG TIERRA EN TUB PVC 1". | 27.1 | SUMINISTRO E INSTALACION DE ACOMETIDA PARA ILUMINACION DE EXTERIORES EN 1 CABLE N° 8AWG THWN -( FASE ) + 1 CABLE N° 8AWG THWN -( NEUTRO )+1 CABLE N° 8 AWG TIERRA EN TUB PVC 1". | ML | 500 |  | 0
SUMINISTRO E INSTALACION DE LUMINARIA DE 60W LED ALUMBRADO PUBLICO 7200 LUMENES INCLUYE CABLE ENCAUCHETADO DE 3X12AWG THWN. | 27.2 | SUMINISTRO E INSTALACION DE LUMINARIA DE 60W LED ALUMBRADO PUBLICO 7200 LUMENES INCLUYE CABLE ENCAUCHETADO DE 3X12AWG THWN. | UN | 24 |  | 0
SUMINISTRO E INSTALACION DE POSTE METALICO DE 6 M DE UN BRAZO SENCILLO. | 27.3 | SUMINISTRO E INSTALACION DE POSTE METALICO DE 6 M DE UN BRAZO SENCILLO. | UN | 12 |  | 0
SUMINISTRO E INSTALACION DE POSTE METALICO DE 6 M DE UN BRAZO DOBLE. | 27.4 | SUMINISTRO E INSTALACION DE POSTE METALICO DE 6 M DE UN BRAZO DOBLE. | UN | 4 |  | 0
SUMINISTRO E INSTALACION DE POSTE METALICO DE 8 M DE UN BRAZO SENCILLO. | 27.5 | SUMINISTRO E INSTALACION DE POSTE METALICO DE 8 M DE UN BRAZO SENCILLO. | UN | 2 |  | 0
SUMINISTRO E INSTALACION DE POSTE METALICO DE 8 M DE UN BRAZO CUADRUPLE. | 27.6 | SUMINISTRO E INSTALACION DE POSTE METALICO DE 8 M DE UN BRAZO CUADRUPLE. | UN | 1 |  | 0
CAJAS DE REGISTRO SB325. | 27.7 | CAJAS DE REGISTRO SB325. | UN | 24 |  | 0
INSTALACIONES ELÉCTRICAS PARA ALUMBRADO URBANISMO INTERIOR |  | BLOQUE - ALOJAMIENTO - VALOR PARCIAL: SUMINISTRO E INSTALACIÓN DE MALLA ELECTROSOLDADA 15X15 5.5mm - PARA CANCHA MULTIFUNCIONAL |  |  |  | 0
VALOR COSTOS DIRECTOS: BLOQUE - ALOJAMIENTO
VALOR COSTOS DIRECTOS: URBANISMO INTERIOR - FASE #4
VALOR COSTOS DIRECTOS: CANCHA MULTIFUNCIONAL
|  | VALOR COSTOS INDIRECTOS: FASE #4 ( BLOQUE - ALOJAMIENTO ) | AIU |  |  | 0
|  |  | ADMINISTRACIÓN |  |  | 0
|  |  | IMPREVISTOS |  |  | 0
|  |  | UTILIDAD |  |  | 0
|  |  | IVA/UTILIDAD |  |  | 0
VALOR COSTOS DIRECTOS: MOBILIARIO Y DOTACION
ADMINISTRACIÓN
VALOR DE OBRA: FASE #4 BLOQUE - ALOJAMIENTO
|  | VALOR INTERVENTORIA: FASE #4 BLOQUE - ALOJAMIENTO |  | 7%
|  | CERTIFICACIÓN RETIE Y RETILAP: ESTUDIOS Y DISEÑOS ARQUITECTÓNICOS Y DE INGENIERÍA PARA CONSTRUCCIÓN Y DOTACIÓN DE LA ESTACIÓN DE POLICÍA METROPOLITANA DE VALLEDUPAR |  |  |  | 0
|  | RETIE | UN | 1 | 0
|  | RETILAP | UN | 1 | 0
VALOR LICENCIA DE CONSTRUCCIÓN: FASE #4 ( BLOQUE - ALOJAMIENTO )
VALOR TOTAL DEL PROYECTO: FASE #4 ( BLOQUE - ALOJAMIENTO )