## LOTE 1
INFORMACIÓN TÉCNICA |  |  |  |  | DIRECCIÓN GENERAL |  | REGIONAL BOGOTA |  |  |  | REGIONAL NOROCCIDENTE |  |  | REGIONAL NORORIENTE |  |  |  | TOTAL REGIONAL NORTE |  |  |  | REGIONAL OCCIDENTE |  |  | REGIONAL ORIENTE |  |  | REGIONAL SUR |  |  |  | REGIONAL SUROCCIDENTE |  |  | CANTIDAD TOTAL
[14 empty] | SECCIONAL SANTANDER |  |  | TOTAL REGIONAL NORORIENTE | SECCIONAL ATLANTICO |  |  |  | REGIONAL OCCIDENTE |  |  | SECCIONAL BOYACA |  | TOTAL REGIONAL ORIENTE | SECCIONAL TOLIMA |  |  | TOTAL REGIONAL SUR
LOTE | ITEM | DESCRIPCION | REFERENCIA O NUMERO DE PARTE | UNIDAD DE MEDIDA | SERVICIOS TÉCNICOS | TOTAL DIRECCION GENERAL | ESTUPEFACIENTES | E.TRAZA | TOXICOLOGIA | TOTAL REGIONAL BOGOTÁ | ESTUPEFACIENTES | TOXICOLOGIA | TOTAL REGIONAL NOROCCIDENTE | ESTUPEFACIENTES | TOXICOLOGIA | TOTAL SECCIONAL SANTANDER |  | ESTUPEFACIENTES | TOXICOLOGIA | TOTAL SECCIONAL ATLÁNTICO | TOTAL REGIONAL NORTE | ESTUPEFACIENTES | TOXICOLOGIA | TOTAL REGIONAL OCCIDENTE | TOXICOLOGIA | TOTAL SECCIONAL BOYACA |  | ESTUPEFACIENTES | TOXICOLOGIA | TOTAL SECCIONAL TOLIMA |  | ESTUPEFACIENTES | TOXICOLOGIA | TOTAL REGIONAL SUROCCIDENTE
1 | 1 | Aislante del repulsor (repeller insulator) para detector MS 5975 y 5973 | G1099-20133 | Unidad | 27 | 27 | 0 |  | 2 | 2 |  |  | 0 |  |  | 0 | 0 |  |  | 0 | 0 | 1 | 2 | 3 | 2 | 2 | 2 | 0 | 6 | 6 | 6 | 2 | 0 | 2 | 42
1 | 2 | Batería de litio de repuesto para agrafador electrónico | 5190-3192 | Unidad | 0 | 0 |  |  | 2 | 2 |  |  | 0 |  |  | 0 | 0 |  |  | 0 | 0 |  | 1 | 1 |  | 0 | 0 | 0 | 1 | 1 | 1 | 0 | 0 | 0 | 4
1 | 3 | Tuerca interna 1.65 mm de diámetro interno para conexión de tubo de acero inoxidable de 1/16' (Internal nut, stainless steel, 1/16 inch) | G2855-20530 | Unidad | 0 | 0 |  |  | 10 | 10 |  |  | 0 |  |  | 0 | 0 |  |  | 0 | 0 |  |  | 0 |  | 0 | 0 | 2 | 2 | 4 | 4 | 0 | 0 | 0 | 14
1 | 4 | Columna PURSUIT PFP 50x4,6 mm 3 µm , Tamaño de poro 200 Å | A3051050X046 | Unidad | 0 | 0 |  |  | 3 | 3 |  | 4 | 4 |  |  | 0 | 0 |  |  | 0 | 0 |  |  | 0 |  | 0 | 0 | 0 | 0 | 0 | 0 | 0 | 0 | 0 | 7
1 | 5 | Ferrulas de metal flexible diámetro interno 0,8 mm, compatible con columnas de diámetro interno 0,53 mm. Compatible con detectores FID, MS, TCD, ECD para GC y GC/MS | G3188-27503 | Paquete x10 | 0 | 0 |  |  | 3 | 3 |  |  | 0 |  |  | 0 | 0 |  |  | 0 | 0 |  |  | 0 |  | 0 | 0 |  |  | 0 | 0 | 0 | 0 | 0 | 3
1 | 6 | Ferrula de metal flexible, diámetro interno 0,5 mm, compatible con columnas diámetro interno de 0,32 mm. Compatible con detectores FID, MS, TCD, ECD para GC y GC/MS | G3188-27502 | Paquete x10 | 0 | 0 |  |  | 3 | 3 |  |  | 0 |  |  | 0 | 0 |  |  | 0 | 0 |  |  | 0 |  | 0 | 0 |  | 5 | 5 | 5 | 0 | 10 | 10 | 18
1 | 7 | Ferrule de metal flexible, diámetro interno 0,6 mm, compatible con columnas diámetro interno de 0,25 mm a 0,32 mm. Compatible con detectores FID, MS, TCD, ECD para GC y GC/MS | G3188-27505 | Paquete x10 | 2 | 2 |  |  | 3 | 3 |  |  | 0 |  |  | 0 | 0 |  |  | 0 | 0 |  | 2 | 2 |  | 0 | 0 |  | 10 | 10 | 10 | 0 | 10 | 10 | 27
1 | 8 | Filtro de vidrio, entrada de disolvente, 20 µm de tamaño de poro. | 5041-2168 | Unidad | 0 | 0 |  |  | 4 | 4 |  |  | 0 |  |  | 0 | 0 |  |  | 0 | 0 |  |  | 0 |  | 0 | 0 |  |  | 0 | 0 | 0 | 0 | 0 | 4
1 | 9 | Aislante de lentes (lens insulator) para GC/MS especificamente 597X MSD y compatible con 5973, 5975, 5977, 7000A, 7000B | G3170-20530 | Unidad | 2 | 2 | 0 |  | 0 | 0 |  | 1 | 1 |  |  | 0 | 0 |  |  | 0 | 0 |  | 2 | 2 |  | 0 | 0 | 1 | 2 | 3 | 3 | 0 | 5 | 5 | 13
1 | 10 | Aislante, lente de extracción (Insulator, extraction lens) Para CG/MS 7890/5977 | G3870-20530 | Unidad | 2 | 2 | 0 |  | 1 | 1 |  | 1 | 1 |  |  | 0 | 0 |  |  | 0 | 0 |  | 2 | 2 |  | 0 | 0 | 1 | 2 | 3 | 3 | 0 | 0 | 0 | 9
1 | 11 | Mezcla completa de pesticidas para LC/MS. (Mezcla Concentración de 100 µg/mL de cada sustancia) | 5190-0551 | Paquete de 8 ampollas cada una de 1 mL | 0 | 0 |  |  | 1 | 1 |  |  | 0 |  |  | 0 | 0 |  |  | 0 | 0 |  |  | 0 |  | 0 | 0 |  |  | 0 | 0 | 0 | 0 | 0 | 1
1 | 12 | Mezcla de compuestos para LC-MS para ES -TOF (Electrospray Ionization Time-of-Flightque ) contiene 5 mM purine, 1 M ammonium formate, 0.5 mM HP-0285, 0.1 mM HP-0321,0.2 mM HP-1221, 0.2 mM HP-1821, 0.5 mM HP-2421 | G1969-85003 | Paquete de 7 ampollas cada una de 2 mL | 0 | 0 |  |  | 2 | 2 |  |  | 0 |  |  | 0 | 0 |  |  | 0 | 0 |  |  | 0 |  | 0 | 0 |  |  | 0 | 0 | 0 | 0 | 0 | 2
1 | 13 | Resorte helicoidal inclinado (Canted coil spring), diámetro exterior 8,9 mm, para LC-MS | G2571-67001 | Unidad | 0 | 0 |  |  | 4 | 4 |  |  | 0 |  | 8 | 8 | 8 |  |  | 0 | 0 |  |  | 0 |  | 0 | 0 |  |  | 0 | 0 | 0 | 0 | 0 | 12
1 | 14 | Reemplazo de multiplicador de electrones triple eje, bajo ruido para GC/MS Series 5975C | G3170-80103 | Unidad | 4 | 4 | 0 |  | 1 | 1 |  | 1 | 1 |  |  | 0 | 0 |  |  | 0 | 0 |  |  | 0 |  | 0 | 0 |  | 1 | 1 | 1 | 0 | 0 | 0 | 7
1 | 15 | Filtro de vapor de aceite para bomba de vacío Edwards E2M18 para equipo Agilent. | 1535-4970 | Unidad | 4 | 4 | 0 |  | 0 | 0 |  |  | 0 |  | 2 | 2 | 2 |  |  | 0 | 0 |  |  | 0 |  | 0 | 0 |  |  | 0 | 0 | 0 | 0 | 0 | 6
1 | 16 | Válvula de salida con sello integrado, tipo N para aplicaciones en fase normal, 600 bar (Outlet valve Chanel A), compatible para sistemas 1100 LC , 1120 LC, 1200 LC, 1220 Infinity II LC, 1260 Infinity II LC y 1260 Infinity LC. | G1312-60167 | Unidad | 0 | 0 |  |  | 1 | 1 |  |  | 0 |  |  | 0 | 0 |  |  | 0 | 0 |  |  | 0 |  | 0 | 0 |  |  | 0 | 0 | 0 | 0 | 0 | 1
1 | 17 | Paño de limpieza sin pelusa, 100% algodón, 23 x 23 cm, reutilizable. | 05980-60051 | Paquete x 15 | 5 | 5 | 0 |  | 2 | 2 |  |  | 0 |  | 3 | 3 | 3 |  | 1 | 1 | 1 | 1 |  | 1 |  | 0 | 0 | 2 | 3 | 5 | 5 | 1 | 3 | 4 | 21
1 | 18 | Hojas abrasivas de óxido de aluminio, 30 µm, 5 unidades por paquete.Para tareas de limpieza y mantenimiento en sistemas de cromatografía. | 5061-5896 | Paquete x 5 | 2 | 2 | 0 | 1 | 0 | 1 |  |  | 0 |  |  | 0 | 0 |  | 2 | 2 | 2 | 1 |  | 1 |  | 0 | 0 | 2 | 2 | 4 | 4 | 0 | 0 | 0 | 10
1 | 19 | Solución de para verificación LC modo "ESI LOW CONCENTRATION TUNING MIX". Para cromatógrafo líquido con detector de masas Agilent, Modelo 1260 G653A, Serie SG 12321. (Debe estar en condiciones de refrigeración de 2 °C a 8 °C) | G1969-85000 | Frasco por 100 mL | 0 | 0 |  |  | 3 | 3 |  | 10 | 10 |  | 4 | 4 | 4 |  |  | 0 | 0 |  |  | 0 |  | 0 | 0 |  |  | 0 | 0 | 0 | 0 | 0 | 17
1 | 20 | Kit de Solución de referencia API-TOF (Reference Mass Solution Kit). | G1969-85001 | Ampolla por 2,2 mL | 0 | 0 |  |  | 3 | 3 |  | 7 | 7 |  | 2 | 2 | 2 |  |  | 0 | 0 |  |  | 0 |  | 0 | 0 |  |  | 0 | 0 | 0 | 0 | 0 | 12
1 | 21 | Tuerca de columna autoajustable, para accesorios de inyector y detector Agilent CG -MS 7890 | G3440-81011 | Unidad | 0 | 0 |  |  | 2 | 2 |  |  | 0 |  | 1 | 1 | 1 |  |  | 0 | 0 |  | 2 | 2 |  | 0 | 0 |  |  | 0 | 0 | 0 | 0 | 0 | 5
1 | 22 | Kit de reemplazo de filtro de entrada universal, incluye filtro de entrada, capilares flexibles de 105 mm, capilar de acero inoxidable de 130 x 0,12 mm, unión, capilar de conexión de columna de 150 x 0,12 mm, para equipo Agilent. | G1960-67100 | Unidad | 0 | 0 |  |  | 4 | 4 |  |  | 0 |  | 2 | 2 | 2 |  |  | 0 | 0 |  |  | 0 |  | 0 | 0 |  |  | 0 | 0 | 0 | 0 | 0 | 6
1 | 23 | Unión a presión universal, ultra inerte (Ultra Inert). Compatible con tamaños de columna de 0,10 mm a 0,75 mm | 5190-6979 | Paquete x 10 | 0 | 0 |  |  | 1 | 1 |  |  | 0 |  |  | 0 | 0 |  |  | 0 | 0 |  |  | 0 |  | 0 | 0 |  |  | 0 | 0 | 0 | 0 | 0 | 1
1 | 24 | Columna para cromatografo de gases, fase: HP Blood Alcohol, de 7,5 m longitud, 0,32 mm diámetro interno, 20,00 μm espesor de película. | 19091S-510 19091S-511 | Unidad | 0 | 0 |  |  | 0 | 0 |  |  | 0 |  | 2 | 2 | 2 |  |  | 0 | 0 |  |  | 0 |  | 0 | 0 |  | 2 | 2 | 2 | 0 | 0 | 0 | 4
1 | 25 | Columna para cromatografo de gases, de Sílice fundida desactivada (Deactivated Fused Silica), de 10 m de longitud, 0,10 mm diámetro interno, 0,36 mm diámetro externo | 160-2635-10 | Unidad | 0 | 0 |  |  | 2 | 2 |  |  | 0 |  |  | 0 | 0 |  |  | 0 | 0 |  |  | 0 |  | 0 | 0 |  |  | 0 | 0 | 0 | 2 | 2 | 4
1 | 26 | Férulas de metal flexibles UltiMetal Plus de diametro interno de 0,4 mm, para para cromatografo de gases- espectrometro de masas, compatible con columnas de diametro interno de 0,1 mm a 0,25 mm, columnas de diametro externo de 0,36 mm a 0,39 mm | G3188-27501 | Paquete x 10 | 4 | 4 |  |  | 3 | 3 |  |  | 0 |  |  | 0 | 0 |  |  | 0 | 0 |  |  | 0 | 1 | 1 | 1 |  | 5 | 5 | 5 | 0 | 0 | 0 | 13
1 | 27 | Tubo capilar ProSteel de acero inoxidable, desactivado, diámetro interno 0,53 mm, longitud de 5 m, diámetro externo de 0,67 mm | 160-4535-5 | Unidad | 0 | 0 |  |  | 1 | 1 |  |  | 0 |  |  | 0 | 0 |  |  | 0 | 0 |  |  | 0 |  | 0 | 0 |  |  | 0 | 0 |  |  | 0 | 1
1 | 28 | Kit de accesorios para nebulizador de ionización por electrospray (ESI), contiene portaaguja (G1946-20174), ferula, nebulizador, poliamida y grafito G1946-20213) y aguja ESI (G1960-20032) | G1946-68703 | Unidad | 4 | 4 |  |  | 2 | 2 |  |  | 0 |  | 2 | 2 | 2 |  |  | 0 | 0 |  |  | 0 |  | 0 | 0 |  |  | 0 | 0 |  |  | 0 | 8
1 | 29 | Malla abrasiva, grano 4000 (4 µm) | 8660-0827 | Unidad | 4 | 4 |  |  | 1 | 1 |  |  | 0 |  |  | 0 | 0 |  |  | 0 | 0 |  |  | 0 |  | 0 | 0 |  |  | 0 | 0 |  |  | 0 | 5
1 | 30 | Sello retenedor de ceramica para LC | 5042-8952 | Unidad | 0 | 0 |  |  | 2 | 2 |  | 1 | 1 |  | 1 | 1 | 1 |  |  | 0 | 0 |  |  | 0 |  | 0 | 0 |  |  | 0 | 0 |  |  | 0 | 4
1 | 31 | Kit de accesorios para nebulizador (aguja SS316 de repuesto). Incluye férula de aguja de nebulizador de calibre 30 (G1969-20014), aguja estándar ESI de calibre 30 (G1960-20031), soporte de aguja con brida (G1946-20275 ) | G1958-60137 | Unidad | 3 | 3 |  |  | 2 | 2 |  | 1 | 1 |  | 1 | 1 | 1 |  |  | 0 | 0 |  |  | 0 |  | 0 | 0 |  |  | 0 | 0 |  |  | 0 | 7
1 | 32 | Kit de sellos lavables para la bomba de LC/MS referencia 1260 Infinity | G1310-68742 | Kit | 0 | 0 |  |  | 2 | 2 |  |  | 0 |  | 4 | 4 | 4 |  |  | 0 | 0 |  |  | 0 |  | 0 | 0 |  |  | 0 | 0 | 0 | 0 | 0 | 6
1 | 33 | Tuerca de columna para línea de transferencia en MSD, autoajustable | G3440-81013 | Unidad | 0 | 0 |  |  | 2 | 2 |  |  | 0 |  |  | 0 | 0 | 2 |  | 2 | 2 |  |  | 0 |  | 0 | 0 |  |  | 0 | 0 | 0 | 20 | 20 | 24
1 | 34 | Sonda de muestra, desactivada, para el muestreador del headspace Agilent 7697 A | G4556-63825 | Unidad | 0 | 0 |  |  | 1 | 1 |  |  | 0 |  | 2 | 2 | 2 |  |  | 0 | 0 |  |  | 0 |  | 0 | 0 |  |  | 0 | 0 | 0 | 0 | 0 | 3
1 | 35 | Férulas de material compuesto por 15% grafito/85% Vespel de diámetro interno de 6,35 mm, para cromatógrafo de gases. | 5080-8774 | Paquete por 10 | 2 | 2 |  |  | 1 | 1 |  |  | 0 |  |  | 0 | 0 |  | 1 | 1 | 1 |  | 1 | 1 |  | 0 | 0 |  |  | 0 | 0 |  |  | 0 | 5
1 | 36 | Conjunto de cabezal de botella para sistemas 1260 y 1290 Infinity II de 1730 mm de largo. (Buzos para fases móviles). | G7120-60007 | Unidad | 0 | 0 |  |  | 4 | 4 |  |  | 0 |  |  | 0 | 0 |  |  | 0 | 0 |  |  | 0 |  | 0 | 0 |  |  | 0 | 0 |  |  | 0 | 4
1 | 37 | Férrula de 15 % grafito y 85 % Vespel, sin agujero para GC & GC/MS | 5181-3308 | Paquete x 10 | 2 | 2 |  |  | 2 | 2 |  |  | 0 |  |  | 0 | 0 |  |  | 0 | 0 |  |  | 0 |  | 0 | 0 |  |  | 0 | 0 |  |  | 0 | 4
1 | 38 | Férrula de 15 % grafito y 85 % Vespel, sin agujero para GC & GC/MS CORTA | 5190-4054 | Paquete x 10 | 2 | 2 |  |  | 2 | 2 |  |  | 0 |  |  | 0 | 0 |  |  | 0 | 0 |  | 1 | 1 |  | 0 | 0 |  |  | 0 | 0 |  |  | 0 | 5
1 | 39 | Empaques (O-rings),sin engrasar, de diámetro interno de 4,5 mm | 5180-4181 | Paquete x 12 | 2 | 2 |  |  | 2 | 2 |  |  | 0 |  |  | 0 | 0 |  |  | 0 | 0 |  |  | 0 |  | 0 | 0 | 1 | 1 | 2 | 2 |  | 10 | 10 | 16
1 | 40 | Cartucho para válvula de entrada activa, 600 bares, para G1312B, compatible con G1310B y G1311B. | G1312-60020 | unidad | 4 | 4 |  |  | 4 | 4 |  | 2 | 2 |  |  | 0 | 0 |  |  | 0 | 0 |  |  | 0 |  | 0 | 0 |  |  | 0 | 0 |  |  | 0 | 10
1 | 41 | Férrula corta para conexión con el puerto de inyección en GC, ID 0.4 mm, 15% grafito/85% Vespel, para columnas 0.1 a 0.25 mm | 5181-3323 | Paquete x 10 | 2 | 2 | 0 |  | 2 | 2 |  |  | 0 |  |  | 0 | 0 | 2 | 4 | 6 | 6 | 2 |  | 2 |  | 0 | 0 | 10 | 10 | 20 | 20 |  | 15 | 15 | 47
1 | 42 | Ferrulas de grafito de diámetro interno de 0.4 mm, debe ser compatible con columnas de diámetro interno de 0.05 mm a 0.25mm. Para GC | 500-2114 | Paquete x 10 | 2 | 2 |  |  | 2 | 2 |  |  | 0 |  |  | 0 | 0 |  |  | 0 | 0 |  |  | 0 |  | 0 | 0 |  |  | 0 | 0 |  |  | 0 | 4
1 | 43 | Filtro de repuesto del gas portador de limpieza de gases para gas port | CP17973 | Unidad | 2 | 2 |  |  | 0 | 0 |  |  | 0 |  |  | 0 | 0 |  |  | 0 | 0 |  |  | 0 |  | 0 | 0 |  |  | 0 | 0 |  |  | 0 | 2
1 | 44 | Válvula de salida con sello integrado, 600 bar. Para las bombas LC1100, 1200, 1260 Infinity | G1312-60067 | Paquete x 1 | 0 | 0 |  |  | 3 | 3 |  | 1 | 1 |  |  | 0 | 0 |  |  | 0 | 0 |  |  | 0 |  | 0 | 0 |  |  | 0 | 0 |  |  | 0 | 4
1 | 45 | Sello de pistón, PTFE para referencias G1311A/B/C, G1312A/B/C para LC. | 5063-6589 | Paquete x 2 | 4 | 4 |  |  | 1 | 1 |  |  | 0 |  | 4 | 4 | 4 |  |  | 0 | 0 |  |  | 0 |  | 0 | 0 |  |  | 0 | 0 |  |  | 0 | 9
1 | 46 | Tubo de silica fundida desactivada (fused silica tubing), desactivado, longitud 5 metros, diámetro interno 0.25mm, 0.35mm diámetro externo, para equipo Agilent | 160-2255-5 | Unidad | 0 | 0 |  |  | 3 | 3 |  |  | 0 |  |  | 0 | 0 |  |  | 0 | 0 |  |  | 0 |  | 0 | 0 |  |  | 0 | 0 |  |  | 0 | 3
1 | 47 | Tuerca de conexión en laton de 1/4 in | 5180-4105 | Paquete x 10 | 2 | 2 |  |  | 2 | 2 |  |  | 0 |  |  | 0 | 0 |  | 2 | 2 | 2 |  |  | 0 |  | 0 | 0 |  |  | 0 | 0 |  |  | 0 | 6
1 | 48 | Columna de sílice fundida desactivada (Deactivated Fused Silica), 10 m, 0.32 mm, 0.43 mm OD. | 160-2325-10 | Unidad | 0 | 0 |  |  | 2 | 2 |  |  | 0 |  |  | 0 | 0 |  |  | 0 | 0 |  |  | 0 |  | 0 | 0 |  |  | 0 | 0 |  |  | 0 | 2
1 | 49 | Capilares de cuarzo para pirolizador CDS Analytical | 10A1-3008 | Unidad | 0 | 0 |  | 10 | 0 | 10 |  |  | 0 |  |  | 0 | 0 |  |  | 0 | 0 |  |  | 0 |  | 0 | 0 |  |  | 0 | 0 |  |  | 0 | 10
1 | 50 | Filamento en resorte (coil rod) para pirolizador CDS válvula 1500 (Reemplazo de sonda 1/4' con filamento en resorte (coil) para pirolizador CDS válvula 1500) | 10P2-5003 | Unidad | 4 | 4 |  | 1 | 0 | 1 |  |  | 0 |  |  | 0 | 0 |  |  | 0 | 0 |  |  | 0 |  | 0 | 0 |  |  | 0 | 0 |  |  | 0 | 5
1 | 51 | Inyector de iones para LC/MS de 180mm y 0,6 mm de diámetro interno. | G7604-60000 | Unidad | 0 | 0 |  |  | 1 | 1 |  | 1 | 1 |  | 1 | 1 | 1 |  |  | 0 | 0 |  |  | 0 |  | 0 | 0 |  |  | 0 | 0 |  |  | 0 | 3
1 | 52 | Tapa Stay Safe InfinityLab tiop GL45 incluye un conector de 1x32mm y un puerto de venteo | 5043-1217 | Unidad | 0 | 0 |  |  | 2 | 2 |  |  | 0 |  |  | 0 | 0 |  |  | 0 | 0 |  |  | 0 |  | 0 | 0 |  |  | 0 | 0 |  |  | 0 | 2
1 | 53 | Conjunto de soporte del nebulizador para LC/MS. | G1958-67098 | Unidad | 0 | 0 |  |  | 2 | 2 |  | 3 | 3 |  |  | 0 | 0 |  |  | 0 | 0 |  |  | 0 |  | 0 | 0 |  |  | 0 | 0 |  |  | 0 | 5
1 | 54 | Columna para LC, tipo C18 de fase reversa, tamaño de poro 95 A° (Angstrom), tamaño de párticula 1,8 µm, 100 mm de longitud, rango de pH de 2 a 9. | 959764-902 | Unidad | 0 | 0 | 1 |  | 4 | 5 |  |  | 0 |  |  | 0 | 0 |  |  | 0 | 0 |  |  | 0 |  | 0 | 0 |  |  | 0 | 0 |  |  | 0 | 5
1 | 55 | Cartuchos desecante con accesorio de purga para equipo FTIR Agilent Cary 630 | G8043-67401 | Unidad | 0 | 0 |  |  | 0 | 0 |  |  | 0 |  |  | 0 | 0 | 2 |  | 2 | 2 |  |  | 0 |  | 0 | 0 |  |  | 0 | 0 |  |  | 0 | 2
1 | 56 | Reemplazo de multiplicador de electrones, bajo ruido para GC/MS Series 5977B y C | G7002-80103 | Unidad | 2 | 2 | 0 |  | 1 | 1 |  | 1 | 1 | 0 |  | 0 | 0 | 1 |  | 1 | 1 |  |  | 0 |  | 0 | 0 | 1 |  | 1 | 1 |  |  | 0 | 6
1 | 57 | Columna para GC tipo DB-BAC 1, 30 m de longitud, 0,32 mm de diámetro interno y 1,8 µm de espesor de película | 123-9334UI | Unidad | 0 | 0 |  |  | 0 | 0 |  |  | 0 |  |  | 0 | 0 |  |  | 0 | 0 |  | 1 | 1 |  | 0 | 0 |  |  | 0 | 0 |  |  | 0 | 1
1 | 58 | Columna para GC tipo DB-BAC 2, 30 m de longitud, 0,32 mm de diámetro interno y 1,20 µm de espesor de película. | 123-9434UI | Unidad | 0 | 0 |  |  | 0 | 0 |  |  | 0 |  |  | 0 | 0 |  |  | 0 | 0 |  | 1 | 1 |  | 0 | 0 |  |  | 0 | 0 |  |  | 0 | 1
1 | 59 | Válvula de entrada activa, sin cartucho, para G1310A, G1311A, G1312A/B, G1376A, G2226A, compatible to LC 1260 Infinity, bombas G1310B and G1311B/C For G1310A, G1311A, G1312A/B, G1376A, G2226A, | G1312-60025 | unidad | 4 | 4 |  |  | 2 | 2 |  | 1 | 1 |  |  | 0 | 0 |  | 1 | 1 | 1 |  |  | 0 |  | 0 | 0 |  |  | 0 | 0 |  |  | 0 | 8
1 | 60 | Jet del detector FID, tamaño universal, diámetro interno 0,011 pulgadas | 5200-0176 | Unidad | 15 | 15 |  |  | 0 | 0 |  |  | 0 |  |  | 0 | 0 |  | 2 | 2 | 2 | 2 |  | 2 |  | 0 | 0 |  |  | 0 | 0 |  |  | 0 | 19
1 | 61 | Filtro de escape de vapor de aceite de bomba mecánica, 3/8 BSP. | G1099-80039 | Unidad | 0 | 0 |  |  | 2 | 2 |  |  | 0 |  |  | 0 | 0 |  |  | 0 | 0 | 2 | 4 | 6 |  | 0 | 0 | 2 | 2 | 4 | 4 |  | 6 | 6 | 18
1 | 62 | Lámpara de tungsteno para UV-VIS , visible lamp | 5610021700 | Unidad | 0 | 0 |  |  | 0 | 0 |  |  | 0 |  |  | 0 | 0 | 1 | 0 | 1 | 1 |  | 0 | 0 |  | 0 | 0 |  | 1 | 1 | 1 |  |  | 0 | 2
1 | 63 | Lámpara UV de deuterio, para UV 100/300 Cary Agilent | G9820-80000 | Unidad | 0 | 0 |  |  | 0 | 0 |  |  | 0 |  |  | 0 | 0 | 1 |  | 1 | 1 |  | 0 | 0 |  | 0 | 0 |  | 1 | 1 | 1 |  |  | 0 | 2
1 | 64 | Ensamblaje de repeledor EI 350 en acero inoxidable, para equipo Agilent 5975C MSD | G3170-60172 | Unidad | 3 | 3 |  |  | 1 | 1 |  |  | 0 |  |  | 0 | 0 |  |  | 0 | 0 |  |  | 0 |  | 0 | 0 |  |  | 0 | 0 |  |  | 0 | 4
1 | 65 | Fluido de bomba difusora. Santovac 5P Ultra, 18.5 ml, para equipo Agilent. | 6040-0809 | Unidad | 32 | 32 | 0 |  | 1 | 1 |  |  | 0 |  |  | 0 | 0 |  |  | 0 | 0 |  |  | 0 |  | 0 | 0 |  |  | 0 | 0 |  |  | 0 | 33
1 | 66 | Tubo adaptador de columna (Column Adapter Tube) con aguja de calibre 22, para Pirolizador CDS Analytical | 10A2-5014 | Unidad | 2 | 2 |  |  | 1 | 1 |  |  | 0 |  |  | 0 | 0 |  |  | 0 | 0 |  |  | 0 |  | 0 | 0 |  |  | 0 | 0 |  |  | 0 | 3
1 | 67 | Kit de mantenimiento QuickPick para LC/MS: Contiene:1 fluido de bomba de 1 L 6040-0834; 1 elemento filtrante de niebla 1535-4970; 1 filtro de gas nitrógeno BHT-4; 1 filtro de entrada 0100-2051, frita de 5 µm; 4 resorte helicoidal inclinado 1460-2571 ; 1 sello de rotor 0100-1855, Vespel. | 5190-1443 | Unidad | 2 | 2 |  |  | 1 | 1 |  |  | 0 |  |  | 0 | 0 |  |  | 0 | 0 |  |  | 0 |  | 0 | 0 |  |  | 0 | 0 |  |  | 0 | 3
1 | 68 | Kit de mantenimiento automuestreador G1367E para LC/MS | G1367-68741 | Unidad | 0 | 0 |  |  | 1 | 1 |  |  | 0 |  | 2 | 2 | 2 |  |  | 0 | 0 |  |  | 0 |  | 0 | 0 |  |  | 0 | 0 |  |  | 0 | 3
1 | 69 | Aceite para la bomba (Oil For Vacuum-pumps) tipo AVF 60 oro | 6040-1444 | Frasco x aprox 1L | 4 | 4 |  |  | 2 | 2 |  |  | 0 |  |  | 0 | 0 | 2 |  | 2 | 2 |  |  | 0 |  | 0 | 0 |  |  | 0 | 0 |  |  | 0 | 8
1 | 70 | Válvula de tres vias para equipo Agilent LC-MS QTOF | G1960-60325 | Unidad | 3 | 3 |  |  | 1 | 1 |  | 1 | 1 |  |  | 0 | 0 |  |  | 0 | 0 |  |  | 0 |  | 0 | 0 |  |  | 0 | 0 |  |  | 0 | 5
1 | 71 | Asiento de aguja, PEEK, capilar de 0,12mm de diámetro interno. No de parte G1367-87012 o su equivalente. | G1367-87012 | Unidad | 4 | 4 |  |  | 4 | 4 |  |  | 0 |  |  | 0 | 0 |  |  | 0 | 0 |  |  | 0 |  | 0 | 0 |  |  | 0 | 0 |  |  | 0 | 8
1 | 72 | Aislante de anillo del lente de extracción, para fuente de ionización Agilent. | G3870-20445 | Unidad | 0 | 0 |  |  | 1 | 1 |  |  | 0 |  |  | 0 | 0 |  |  | 0 | 0 |  |  | 0 |  | 0 | 0 | 2 | 2 | 4 | 4 |  |  | 0 | 5
1 | 73 | Tornillo de ajuste (goldplated setscrew) M3, para uso en GC-MS 5977. | G3870-20446 | Unidad | 4 | 4 |  |  | 1 | 1 |  |  | 0 |  |  | 0 | 0 |  |  | 0 | 0 |  |  | 0 |  | 0 | 0 | 2 | 2 | 4 | 4 |  |  | 0 | 9
1 | 74 | Tornillo de tapa (Socket head cap screw goldplated) cubierta dorada, M2X8 mm, para uso en GC-MS. | G3870-20021 | Unidad | 8 | 8 |  |  | 2 | 2 |  |  | 0 |  |  | 0 | 0 |  |  | 0 | 0 |  |  | 0 |  | 0 | 0 | 2 | 2 | 4 | 4 |  |  | 0 | 14
1 | 75 | Kit de PM para Trampa de venteo de split | 5188-6495 | Unidad | 20 | 20 | 2 |  | 3 | 5 | 2 | 3 | 5 |  | 4 | 4 | 4 |  | 2 | 2 | 2 | 2 |  | 2 |  | 0 | 0 | 2 | 3 | 5 | 5 |  |  | 0 | 43
1 | 76 | Capilar (hexabore resistive capillary) 6x0,61 mmx90 mm, 1G para LC MS | G1964-80659 | Unidad | 0 | 0 |  |  | 1 | 1 |  |  | 0 |  |  | 0 | 0 |  |  | 0 | 0 |  |  | 0 |  | 0 | 0 |  |  | 0 | 0 |  |  | 0 | 1
1 | 77 | Válvula para rotor de 8 puertos, para Pirolizador CDS Analytical | 2460-0247 | Unidad | 2 | 2 |  |  | 0 | 0 |  |  | 0 |  |  | 0 | 0 |  |  | 0 | 0 |  |  | 0 |  | 0 | 0 |  |  | 0 | 0 |  |  | 0 | 2
1 | 78 | Válvula de bola, de 1/8 " en latón | 0100-2144 | Unidad | 3 | 3 |  |  |  | 0 |  |  | 0 |  |  | 0 | 0 |  |  | 0 | 0 |  |  | 0 |  | 0 | 0 |  |  | 0 | 0 |  |  | 0 | 3
1 | 79 | Férrula de grafito (ferrule cap ASSM) para columnas capilares de 0,5 mm de diámetro externo y 0,25 mm a 0,32 mm de diámetro interno. | 221-32126-05 8001-0212 | Unidad | 1 | 1 |  |  |  | 0 |  |  | 0 |  |  | 0 | 0 |  |  | 0 | 0 |  |  | 0 |  | 0 | 0 |  |  | 0 | 0 |  |  | 0 | 1
1 | 80 | Férula de Vespel, de diámetro interno de 1/4" de longitud de 1/4" para conexiones de 1/16", 1/8" y 1/4". para Pirolizador CDS Analytical | 10A1-3019 | Unidad | 1 | 1 |  |  |  | 0 |  |  | 0 |  |  | 0 | 0 |  |  | 0 | 0 |  |  | 0 |  | 0 | 0 |  |  | 0 | 0 |  |  | 0 | 1
1 | 81 | Férula de Vespel, de diámetro interno de 1/8" de longitud de 1/8" para conexiones de 1/16", 1/8" y 1/4". para Pirolizador CDS Analytical | 10A1-3014. | Unidad | 1 | 1 |  |  |  | 0 |  |  | 0 |  |  | 0 | 0 |  |  | 0 | 0 |  |  | 0 |  | 0 | 0 |  |  | 0 | 0 |  |  | 0 | 1
1 | 82 | Botella de borosilicato transparente para LC, volumen 125 mL, rosca GL45 | 9300-2576 | Unidad | 0 | 0 |  |  | 2 | 2 |  | 2 | 2 |  | 4 | 4 | 4 |  |  | 0 | 0 |  |  | 0 |  | 0 | 0 |  |  | 0 | 0 |  |  | 0 | 8
1 | 83 | Tornillo de ajuste (goldplated setscrew) M3 x 0,5, 3mm largo, para uso en GC-MS 597X | G1999-20022 | Unidad | 2 | 2 |  |  |  | 0 |  |  | 0 |  |  | 0 | 0 |  |  | 0 | 0 |  |  | 0 |  | 0 | 0 |  |  | 0 | 0 |  |  | 0 | 2
1 | 84 | Tornillo de tapa (Socket head cap screw), M2 x 0,4 x 8 mm, para uso en GC-MS 597X. | 0515-1046 | Unidad | 4 | 4 |  |  |  | 0 |  |  | 0 |  |  | 0 | 0 |  |  | 0 | 0 |  |  | 0 |  | 0 | 0 |  |  | 0 | 0 |  |  | 0 | 4
1 | 85 | Cepillo de limpieza para puerto de inyección split/splitless | 8710-1346 | Paquete x 2 | 2 | 2 |  |  |  | 0 |  |  | 0 |  |  | 0 | 0 |  |  | 0 | 0 |  |  | 0 |  | 0 | 0 |  |  | 0 | 0 |  |  | 0 | 2
1 | 86 | Rotor de 6 puertos, presión 300 psi, temperatura máxima de 350 °C (serie WT). | 1535-4952 | Unidad | 10 | 10 |  |  |  | 0 |  |  | 0 |  |  | 0 | 0 |  | 1 | 1 | 1 |  |  | 0 |  | 0 | 0 |  |  | 0 | 0 |  |  | 0 | 11
1 | 87 | Férrula para columnas de 0,53 mm de diámetro interno, composición 15% grafito/85% vespel | 5182-9673 | Paquete x 10 | 1 | 1 |  |  |  | 0 |  |  | 0 |  |  | 0 | 0 |  |  | 0 | 0 |  |  | 0 |  | 0 | 0 |  |  | 0 | 0 |  |  | 0 | 1
1 | 88 | Férrula para TCD (TCD back ferrule) para entrada de 1/8 de púlgada | 5182-3477 | Paquete x 10 | 1 | 1 |  |  |  | 0 |  |  | 0 |  |  | 0 | 0 |  |  | 0 | 0 |  |  | 0 |  | 0 | 0 |  |  | 0 | 0 |  |  | 0 | 1
1 | 89 | Férrula de 1/8 de púlgada, composición 15% grafito/85% vespel | 0100-1332 | Paquete x 10 | 1 | 1 |  |  |  | 0 |  |  | 0 |  |  | 0 | 0 |  |  | 0 | 0 |  |  | 0 |  | 0 | 0 |  |  | 0 | 0 |  |  | 0 | 1
1 | 90 | Kit de limpieza de detector FID | 9301-0985 | Kit | 1 | 1 |  |  |  | 0 |  |  | 0 |  |  | 0 | 0 |  |  | 0 | 0 |  |  | 0 |  | 0 | 0 |  |  | 0 | 0 |  |  | 0 | 1
1 | 91 | Cartucho de filtro de repuesto, para trampas de entrada (inlet traps), con conexiones NW25 y NW40. | REPLHEPAFILTER1 | Unidad | 0 | 0 |  |  | 2 | 2 |  |  | 0 |  |  | 0 | 0 |  |  | 0 | 0 |  |  | 0 |  | 0 | 0 |  |  | 0 | 0 |  |  | 0 | 2
1 | 92 | Trampa universal grande, para trabajar con nitrógeno a alta presión (300 psig), con conexiones de 1/4 de pulgada | RMSN-4 | Unidad | 0 | 0 |  |  | 2 | 2 |  |  | 0 |  |  | 0 | 0 |  |  | 0 | 0 |  |  | 0 |  | 0 | 0 |  |  | 0 | 0 |  |  | 0 | 2
1 | 93 | Sello rotor de 3 ranuras, compatible con cabezal de válvula de 2 posiciones/6 puestos, bioinerte. | 0101-1409 | Unidad | 0 | 0 |  |  | 1 | 1 |  |  | 0 |  |  | 0 | 0 |  |  | 0 | 0 |  |  | 0 |  | 0 | 0 |  |  | 0 | 0 |  |  | 0 | 1
1 | 94 | Aguja nebulizadora para API-ES. | G2427A | Unidad | 0 | 0 |  |  | 1 | 1 |  |  | 0 |  |  | 0 | 0 |  |  | 0 | 0 |  |  | 0 |  | 0 | 0 |  |  | 0 | 0 |  |  | 0 | 1
1 | 95 | Kit de mantenimiento preventivo para bomba binaria 1260 Infinity/Infinity II y III | G1312-68741 | Kit | 0 | 0 |  |  | 1 | 1 |  |  | 0 |  | 1 | 1 | 1 |  |  | 0 | 0 |  |  | 0 |  | 0 | 0 |  |  | 0 | 0 |  |  | 0 | 2
1 | 96 | Kit de mantenimiento preventivo para Multilsampler 1260 Infinity II y III | G7167-68730 | Kit | 0 | 0 |  |  | 1 | 1 |  |  | 0 |  |  | 0 | 0 |  |  | 0 | 0 |  |  | 0 |  | 0 | 0 |  |  | 0 | 0 |  |  | 0 | 1
1 | 97 | Asiento de aguja, PEEK, capilar de 0,12mm de diámetro interno, para G7167A, G7167B | G4267-87012 | Unidad | 0 | 0 |  |  | 4 | 4 |  |  | 0 |  |  | 0 | 0 |  |  | 0 | 0 |  |  | 0 |  | 0 | 0 |  |  | 0 | 0 |  |  | 0 | 4
1 | 98 | Ensamble para nebulizador ESI, sometido a pruebas (tested). | G1946-67098 | Unidad | 0 | 0 |  |  | 2 | 2 |  |  | 0 |  |  | 0 | 0 |  |  | 0 | 0 |  |  | 0 |  | 0 | 0 |  |  | 0 | 0 |  |  | 0 | 2
1 | 99 | Tapón para carbono y fluorocarbono, de 33 mm (Cap, for fluorocarbon carbon). | 9300-2575 | Unidad | 0 | 0 |  |  | 2 | 2 |  |  | 0 |  |  | 0 | 0 |  |  | 0 | 0 |  |  | 0 |  | 0 | 0 |  |  | 0 | 0 |  |  | 0 | 2
1 | 100 | Válvula de purga para bomba LC 1120, 1220, 1260 Infinity II, con frita de PTFE, 600 bar | G7111-60061 | Unidad | 0 | 0 |  |  |  | 0 |  | 2 | 2 |  |  | 0 | 0 |  |  | 0 | 0 |  |  | 0 |  | 0 | 0 |  |  | 0 | 0 |  |  | 0 | 2
1 | 101 | Capilar de acero inoxidable para LC de 0,12 mm x 150 mm, accesorio terminal tipo S/S | G1315-87312 | Unidad | 0 | 0 |  |  |  | 0 |  | 4 | 4 |  |  | 0 | 0 |  |  | 0 | 0 |  |  | 0 |  | 0 | 0 |  |  | 0 | 0 |  |  | 0 | 4
1 | 102 | Columna de sílice fundida desactivada (Deactivated Fused Silica), 5 m, 0,10 mm diámetro interno, 0,36 mm diámetro externo. | 160-2635-5 | Unidad | 0 | 0 |  |  |  | 0 |  | 1 | 1 |  |  | 0 | 0 |  |  | 0 | 0 |  |  | 0 |  | 0 | 0 |  |  | 0 | 0 |  |  | 0 | 1
1 | 103 | Tubo de ensamble de SSV a nebulizador, para sistema LC | G1960-60167 | Unidad | 0 | 0 |  |  |  | 0 |  | 1 | 1 |  |  | 0 | 0 |  |  | 0 | 0 |  |  | 0 |  | 0 | 0 |  |  | 0 | 0 |  |  | 0 | 1
1 | 104 | Tornillo para placa (End plate screw) | G1969-20148 | Unidad | 0 | 0 |  |  |  | 0 |  | 2 | 2 |  |  | 0 | 0 |  |  | 0 | 0 |  |  | 0 |  | 0 | 0 |  |  | 0 | 0 |  |  | 0 | 2
1 | 105 | Capilar de acero inoxidable para LC de 0,17 mm x 700 mm, accesorio terminal tipo S/S | G1312-87304 | Unidad | 0 | 0 |  |  |  | 0 |  | 1 | 1 |  |  | 0 | 0 |  |  | 0 | 0 |  |  | 0 |  | 0 | 0 |  |  | 0 | 0 |  |  | 0 | 1
1 | 106 | Capilar de acero inoxidable para LC de 0,17 mm x 300 mm, accesorio terminal tipo S/SX | 5067-6129 | Unidad | 0 | 0 |  |  |  | 0 |  | 1 | 1 |  |  | 0 | 0 |  |  | 0 | 0 |  |  | 0 |  | 0 | 0 |  |  | 0 | 0 |  |  | 0 | 1
1 | 107 | Capilar de acero inoxidable para LC de 0,12 mm x 150 mm, accesorio terminal tipo SL/SX | 5067-4650 | Unidad | 0 | 0 |  |  |  | 0 |  | 1 | 1 |  |  | 0 | 0 |  |  | 0 | 0 |  |  | 0 |  | 0 | 0 |  |  | 0 | 0 |  |  | 0 | 1
1 | 108 | Capilar de acero inoxidable para LC de 0,12 mm x 90 mm, accesorio terminal tipo S/SX | 5067-4649 | Unidad | 0 | 0 |  |  |  | 0 |  | 1 | 1 |  |  | 0 | 0 |  |  | 0 | 0 |  |  | 0 |  | 0 | 0 |  |  | 0 | 0 |  |  | 0 | 1
1 | 109 | Paquete desionizador para generador de hidrógeno | 22963 | Paquete x 2 | 0 | 0 |  |  |  | 0 |  |  | 0 | 2 |  | 2 | 2 |  |  | 0 | 0 |  |  | 0 |  | 0 | 0 |  |  | 0 | 0 |  |  | 0 | 2
1 | 110 | Tapón con nuez, de 1/8 de pulgada, en latón | 5180-4121 | Paquete x 6 | 0 | 0 |  |  |  | 0 |  |  | 0 |  |  | 0 | 0 |  |  | 0 | 0 |  |  | 1 |  | 0 | 0 |  |  | 0 | 0 |  |  | 0 | 1
1 | 111 | Correa (sBelt) para equipo UV Cary 100 | 5410042300 | Unidad | 0 | 0 |  |  |  | 0 |  |  | 0 |  |  | 0 | 0 |  |  | 0 | 0 |  |  | 0 |  | 0 | 0 |  | 2 | 2 | 2 |  |  | 0 | 2
1 | 112 | Columna analítica (MetaGuard column) para cromatografía HPLC-MS/MS, diámetro interno 4,6 mm, tamaño de partícula 5 µm, fase estacionaria PFP, tamaño de poro 200 Å. | A3050MG | Unidad | 0 | 0 |  |  |  | 0 |  | 1 | 1 |  |  | 0 | 0 |  |  | 0 | 0 |  |  | 0 |  |  | 0 |  |  | 0 | 0 |  |  | 0 | 1
1 | 113 | Columna para cromatografo de gases, de Sílice fundida desactivada (Deactivated Fused Silica), de 10 m de longitud, 0,18 mm diámetro interno, 0,34 mm diámetro externo | 160-2615-10 | Unidad | 0 | 0 |  |  |  | 0 |  |  | 0 |  |  | 0 | 0 |  |  | 0 | 0 |  | 2 | 2 |  |  | 0 |  |  | 0 | 0 |  |  | 0 | 2
CLASIFICACIÓN DEL BIEN O SERVICIO DE ACUERDO CON EL CLASIFICADOR DE BIENES Y SERVICIOS
|  | 41104000 | Equipo de toma de muestras
|  | 41115700 | Instrumentos y accesorios de medición cromatografía
|  | 41116100 | Kits de ensayos manuales, controles de calidad, calibradores y normativas
|  | 41121800 | Artículos de vidrio o plástico y suministros generales de laboratorio
|  | 41122000 | Jeringuillas de laboratorio o de muestreo
CALIDAD MINIMA
NO APLICA
PATRONES MINIMOS DE DESEMPEÑO
Mantener el buen funcionamiento de los equipos para realizar los análisis respectivos
224
Note on AI10: Administrador: Se ajusta cantidad, inicial:20
Note on N24: Carolina Bejarano Ayala: Se descuentan 3 por existencias en almacén Noroccidente
Note on N35: Carolina Bejarano Ayala: Hay 1 en almacén de Noroccidente
Note on Q35: Carolina Bejarano Ayala: Se ajusta por cantidad de equipos. Cant inicial 4
Note on Q38: Carolina Bejarano Ayala: Se ajusta cantidad por No. equipos. Inicial 6
Note on N55: Carolina Bejarano Ayala: Se ajusta cantidad. Inicial 2
Note on Q55: Carolina Bejarano Ayala: se cambia a 2,cant inicial 10
Note on S55: Carolina Bejarano Ayala: Revisar fórmula, no actualiza
Note on AD60: Carolina Bejarano Ayala: Se ajusta cantidad. Inicial: 3
Note on AE60: Carolina Bejarano Ayala: Se ajusta cantidad. Inicial: 3
Note on G65: Carolina Bejarano Ayala: Se ajusta cantidad por existencias en almacén
Note on AI65: Carolina Bejarano Ayala: Se ajusta cantidad por cantidad de equipos. Inicia. 10
Note on G66: Carolina Bejarano Ayala: Se ajusta cantidad por existencias en almacén
Note on K66: Carolina Bejarano Ayala: Se elimina ya que la referencia no se usa en Bogotá
Note on Y67: Carolina Bejarano Ayala: Se elimina cantidad ya que la referencia no es apta para el equipo UV del lab
Note on K72: Carolina Bejarano Ayala: Se ajusta cantidad por cantidad de automuestreadores
Note on G76: Administrador: Se ajusta por existencias en almacén
Note on G77: Administrador: Se ajusta cantidad por existencias en almacén
Note on G78: Administrador: Se ajusta por existencias en almacén

## LOTE 2
INFORMACIÓN TÉCNICA |  |  |  |  | DIRECCIÓN GENERAL |  | REGIONAL BOGOTA |  |  |  | REGIONAL NORTE |  |  |  | REGIONAL OCCIDENTE |  | REGIONAL SUR |  |  | REGIONAL SUROCCIDENTE |  | CANTIDAD TOTAL
[11 empty] | SECCIONAL ATLANTICO |  |  |  | SECCIONAL OCCIDENTE |  | SECCIONAL TOLIMA
LOTE | ITEM | DESCRIPCION | REFERENCIA O NUMERO DE PARTE | UNIDAD DE MEDIDA | SERVICIOS TÉCNICOS | TOTAL DIRECCION GENERAL | ESTUPEFACIENTES | E.TRAZA | TOXICOLOGIA | TOTAL REGIONAL BOGOTÁ | ESTUPEFACIENTES | TOXICOLOGIA | TOTAL SECCIONAL ATLÁNTICO | TOTAL REGIONAL NORTE | ESTUPEFACIENTES | TOTAL REGIONAL OCCIDENTE | ESTUPEFACIENTES | TOTAL SECCIONAL TOLIMA | TOTAL REGIONAL SUR | ESTUPEFACIENTES | TOTAL REGIONAL SUROCCIDENTE
2 | 114 | Desecante para la óptica del FTIR Thermo Nicolet 380 | 840-097800 | Paquete x 2 | 4 | 4 |  |  | 0 | 0 |  |  | 0 | 0 |  | 0 | 1 | 1 | 1 | 0 | 0 | 5
2 | 115 | Filamento dual para detector ISQ | 1R120404-1940 | Unidad | 0 | 0 | 0 |  | 0 | 0 | 2 |  | 2 | 2 |  | 0 | 2 | 2 | 2 |  | 0 | 4
2 | 116 | O-ring externo de la cabeza del cuerpo del inyector (O-ring external, body head) para GC Thermo | 29001316 | Unidad | 8 | 8 | 0 |  | 0 | 0 |  |  | 0 | 0 |  | 0 | 5 | 5 | 5 |  | 0 | 13
2 | 117 | O-ring interno de la cabeza del cuerpo del inyector, O-RING PAROFLUOR 2016 ( (Body Head Internal O-Ring SSL) | 29001313 | Unidad | 8 | 8 | 4 |  | 0 | 4 |  |  | 0 | 0 |  | 0 | 5 | 5 | 5 |  | 0 | 17
2 | 118 | Tapas de 20 mm, con septas con cara de teflon (20 mm snap caps with teflon), para viales del automuestreador Triplus. | 38610045 | Paquete x 5 | 0 | 0 |  |  | 0 | 0 |  |  | 0 | 0 |  | 0 | 2 | 2 | 2 |  | 0 | 2
2 | 119 | Impulsor (JET) para FID-2010 para GC-2010, para equipo SHIMADZU | 221-48258-91 | Unidad | 2 | 2 |  |  | 0 | 0 |  |  | 0 | 0 |  | 0 |  | 0 | 0 |  | 0 | 2
2 | 120 | Kit conector "SeCure Y" para columna de ID 3,32 mm | 20277 | Unidad | 0 | 0 |  |  | 1 | 1 |  |  | 0 | 0 |  | 0 |  | 0 | 0 |  | 0 | 1
2 | 121 | Fuente IR Source Assembly para Nicolet iS50 | 714-094900 | Unidad | 1 | 1 |  |  | 0 | 0 |  |  | 0 | 0 |  | 0 |  | 0 | 0 |  | 0 | 1
2 | 122 | Lámpara de Tungsteno VIS, para sistema LC Thermo Scientific, VF-D11 | 60832000 | Unidad | 0 | 0 | 1 |  | 0 | 1 |  |  | 0 | 0 |  | 0 |  | 0 | 0 |  | 0 | 1
2 | 123 | Lámpara de Deuterio VIS, para sistema LC Thermo Scientific VF-D11 | 60831111 | Unidad | 0 | 0 | 1 |  | 0 | 1 |  |  | 0 | 0 |  | 0 |  | 0 | 0 |  | 0 | 1
2 | 124 | Columna analítica para cromatografía HPLC-MS/MS compatible con tecnología Viper, diámetro 2,1 mm, longitud 100 mm, tamaño de partícula 2,6 mm, fase estacionaria PFP, fase reversa, tamaño de poro 80 Å. | 17426-102130 | Unidad | 0 | 0 | 3 |  | 0 | 3 |  |  | 0 | 0 |  | 0 |  | 0 | 0 |  | 0 | 3
2 | 125 | Columna analítica para cromatografía HPLC-MS/MS compatible con tecnología Viper, diámetro 2,1 mm, longitud 100 mm, tamaño de partícula 2,6 mm, fase estacionaria Phenyl/Hexyl, fase reversa, tamaño de poro 80 Å. | 17926-102130 | Unidad | 0 | 0 | 3 |  | 0 | 3 |  |  | 0 | 0 |  | 0 |  | 0 | 0 |  | 0 | 3
2 | 126 | Columna analítica para cromatografía HPLC-MS/MS compatible con tecnología Viper, diámetro 2,1 mm, longitud 100 mm, tamaño de partícula 2,6 mm, fase estacionaria bifenilo, fase reversa, tamaño de poro 80 Å. | 17826-102130 | Unidad | 0 | 0 | 3 |  | 0 | 3 |  |  | 0 | 0 |  | 0 |  | 0 | 0 |  | 0 | 3
2 | 127 | Kit de mantenimiento del FID para equipos Thermo | 19050776 | Unidad | 8 | 8 | 6 |  | 0 | 6 |  |  | 0 | 0 |  | 0 | 2 | 2 | 2 |  | 0 | 16
2 | 128 | Kit ignitor del FID para equipos Thermo Scientific | 19050775 | Unidad | 4 | 4 | 2 |  | 0 | 2 |  |  | 0 | 0 |  | 0 | 2 | 2 | 2 |  | 0 | 8
2 | 129 | Recipiente para desecante para Thermo Scientific IS10 IZ10 | 714-014900 | Unidad | 1 | 1 |  |  | 0 | 0 |  |  | 0 | 0 |  | 0 |  | 0 | 0 |  | 0 | 1
2 | 130 | Kit de Repuesto de Desecante para Thermo Scientific IS5 | 714-056200 501348721 | Unidad | 1 | 1 |  |  | 0 | 0 |  |  | 0 | 0 |  | 0 |  | 0 | 0 |  | 0 | 1
2 | 131 | Jet de cerámica para FID (Ceramic Flame Jet) | 40402200 | Unidad | 6 | 6 | 0 |  | 0 | 0 |  |  | 0 | 0 |  | 0 |  | 0 | 0 |  | 0 | 6
2 | 132 | Filtro Carrier line para equipos Thermo | 28113196 | Unidad | 2 | 2 |  |  | 0 | 0 | 4 |  | 4 | 4 |  | 0 |  | 0 | 0 |  | 0 | 6
2 | 133 | Kit de mantenimiento SSL para equipo Thermo | 19050770 | Unidad | 3 | 3 | 2 |  | 0 | 2 | 1 | 1 | 2 | 2 | 1 | 1 | 2 | 2 | 2 |  | 0 | 10
2 | 134 | Filtro de neblina de aceite con adaptador NW25 para bomba de vacío Thermo | 1R76505-0036 | Unidad | 2 | 2 |  |  | 0 | 0 | 2 |  | 2 | 2 |  | 0 | 1 | 1 | 1 |  | 0 | 5
2 | 135 | Multiplicador de electrones para equipo Thermo | 1R76022-14633 | Unidad | 4 | 4 |  |  |  | 0 |  |  | 0 | 0 | 1 | 1 |  | 0 | 0 |  | 0 | 5
2 | 136 | Desecante para FT-IR IS50 Thermo Scientific | 714-081800 | Unidad | 2 | 2 |  |  |  | 0 |  |  | 0 | 0 |  | 0 |  | 0 | 0 |  | 0 | 2
2 | 137 | Lámpara de halógeno para microscopio del FTIR IS50 (Illuminator halogen bulb for microscopes) | 4004-526 | Unidad | 0 | 0 |  | 2 |  | 2 |  |  | 0 | 0 |  | 0 |  | 0 | 0 |  | 0 | 2
2 | 138 | Fusible (Fuse Slo-Blo) 3A, 115V para FTIR IS 50 | 8090-0531 | Unidad | 2 | 2 |  |  |  | 0 |  |  | 0 | 0 |  | 0 |  | 0 | 0 |  | 0 | 2
2 | 139 | Tuberia en PEEK (poliéter éter cetona) franja roja, diámetro externo de 1/16" y diámetro interno de 0,005". Longitud 5 ft (152,4 cm) | 00301-22912 | Unidad | 0 | 0 | 2 |  |  | 2 |  |  | 0 | 0 |  | 0 |  | 0 | 0 |  | 0 | 2
2 | 140 | Jeringa con aguja fija de 10 µL, para cromatografo de gases- espectrometro de masas modelo 7890-5975; adicional para uso en instrumentos CTC GC, calibre de la aguja 26, punta cónica y longitud de la aguja de 50 mm a 51 mm. | G6500-80116 365D1856 | Paquete x 6 | 0 | 0 |  |  | 0 | 0 |  |  |  | 0 |  | 0 | 1 | 1 | 1 |  | 0 | 1
CLASIFICACIÓN DEL BIEN O SERVICIO DE ACUERDO CON EL CLASIFICADOR DE BIENES Y SERVICIOS
|  | 41104000 | Equipo de toma de muestras
|  | 41115700 | Instrumentos y accesorios de medición cromatografía
|  | 41116100 | Kits de ensayos manuales, controles de calidad, calibradores y normativas
|  | 41121800 | Artículos de vidrio o plástico y suministros generales de laboratorio
|  | 41122000 | Jeringuillas de laboratorio o de muestreo
CALIDAD MINIMA
NO APLICA
PATRONES MINIMOS DE DESEMPEÑO
Mantener el buen funcionamiento de los equipos para realizar los análisis respectivos
58
Note on G24: Carolina Bejarano Ayala: Se ajusta cantidad,inicial 7
Note on I24: Carolina Bejarano Ayala: Se ajusta cantidad por número de equipos

## LOTE 3
INFORMACIÓN TÉCNICA |  |  |  |  | DIRECCIÓN GENERAL |  | REGIONAL BOGOTA |  |  |  | REGIONAL NOROCCIDENTE |  | REGIONAL NORORIENTE |  |  |  | TOTAL REGIONAL NORTE |  |  | TOTAL REGIONAL OCCIDENTE |  |  |  | REGIONAL ORIENTE |  | TOTAL REGIONAL SUR |  |  |  | REGIONAL SUROCCIDENTE |  |  | CANTIDAD TOTAL
[13 empty] | SECCIONAL SANTANDER |  |  | TOTAL REGIONAL NORORIENTE | SECCIONAL ATLANTICO |  |  |  | REGIONAL OCCIDENTE |  |  | SECCIONAL BOYACA | TOTAL REGIONAL ORIENTE | SECCIONAL TOLIMA |  |  | TOTAL REGIONAL SUR
LOTE | ITEM | DESCRIPCION | REFERENCIA O NUMERO DE PARTE | UNIDAD DE MEDIDA | SERVICIOS TÉCNICOS | TOTAL DIRECCION GENERAL | ESTUPEFACIENTES | E.TRAZA | TOXICOLOGIA | TOTAL REGIONAL BOGOTÁ | TOXICOLOGIA | TOTAL REGIONAL NOROCCIDENTE | ESTUPEFACIENTES | TOXICOLOGIA | TOTAL SECCIONAL SANTANDER |  | ESTUPEFACIENTES | TOXICOLOGIA | TOTAL SECCIONAL ATLÁNTICO | TOTAL REGIONAL NORTE | ESTUPEFACIENTES | TOXICOLOGIA | TOTAL REGIONAL OCCIDENTE | TOXICOLOGIA |  | ESTUPEFACIENTES | TOXICOLOGIA | TOTAL SECCIONAL TOLIMA |  | ESTUPEFACIENTES | TOXICOLOGIA | TOTAL REGIONAL SUROCCIDENTE
3 | 141 | Inserto cónico de vidrio con pie de polímero de 250 µL, para viales de vidrio de 2 mL boca ancha (9 mm) dimensiones 5,6 mm x 30 mm. Compatibles con Agilent,Perkin Elmer,Shimadzu,Thermo, Varian/Bruker, aplicable a GC -LC | 5181-1270 | Paquete x 100 | 0 | 0 | 10 |  | 100 | 110 |  | 0 | 15 | 15 | 30 | 30 |  |  | 0 | 0 | 10 | 15 | 25 |  | 0 | 5 | 20 | 25 | 25 | 0 | 30 | 30 | 220
3 | 142 | Inserto cónico de vidrio con pie de polímero, para viales de vidrio de 2 mL boca estrecha (8 mm), volumen 150 µL, dimensiones 4,8 x 28 mm. Para GC-LC | 5183-2088 | Paquete x 100 | 0 | 0 |  | 1 |  | 1 |  | 0 |  |  | 0 | 0 |  |  | 0 | 0 | 10 | 10 | 20 |  | 0 | 10 | 60 | 70 | 70 | 2 | 0 | 2 | 93
3 | 143 | Liner split, ultra inerte, recto, lana de vidrio, diámetro interno 4 mm de volumen 990 µL, para puerto de inyección de GC | 5190-2294 | Unidad | 15 | 15 |  | 5 |  | 5 |  | 0 |  |  | 0 | 0 |  |  | 0 | 0 |  |  | 0 |  | 0 | 15 | 5 | 20 | 20 | 15 | 0 | 15 | 55
3 | 144 | Liner splitless, ultra inerte, cono simple, sin lana de vidrio, diámetro interno 4 mm, volumen 900 µL, para puerto de inyección de GC | 5190-2292 | Unidad | 0 | 0 |  |  | 10 | 10 |  | 0 |  |  | 0 | 0 | 1 |  | 1 | 1 |  |  | 0 |  | 0 |  |  | 0 | 0 | 0 | 0 | 0 | 11
3 | 145 | Liner splitless, ultra inerte, cono simple, con lana de vidrio, diámetro interno 4 mm, volumen 900 µL, para GC | 5190-3167 | Paquete x 25 | 1 | 1 |  |  | 2 | 2 | 2 | 2 |  |  | 0 | 0 | 1 | 1 | 2 | 2 |  |  | 0 |  | 0 |  | 2 | 2 | 2 | 0 | 2 | 2 | 11
3 | 146 | Liner split, sin desactivación, recto, lana de vidrio, diámetro interno 4 mm de volumen 990 µL, para puerto de inyección de GC | 19251-60540 | Unidad | 22 | 22 |  |  |  | 0 |  | 0 |  |  | 0 | 0 |  | 2 | 2 | 2 |  |  | 0 |  | 0 | 5 | 5 | 10 | 10 | 0 | 0 | 0 | 34
3 | 147 | Tapa rosca azul, tamaño de rosca 9-425, con septum de PTFE/silicona roja o PTFE roja/silicona blanca, para viales de 2 mL. MUESTRA: SE REQUIERE MUESTRA DE 20 UNIDADES SI LA REFERENCIA QUE OFERTAN ES DIFERENTE A LA SOLICITADA POR EL INSTITUTO | 5182-0717 C0000146 | Paquete x 100 | 0 | 0 | 60 |  | 40 | 100 |  | 0 | 100 | 70 | 170 | 170 |  |  | 0 | 0 | 10 | 10 | 20 |  | 0 | 20 | 20 | 40 | 40 | 80 | 10 | 90 | 420
3 | 148 | Tapa rosca roja, tamaño de rosca 9-425, con septum de PTFE/silicona roja o PTFE roja/silicona blanca, para viales de 2 mL MUESTRA: SE REQUIERE MUESTRA DE 20 UNIDADES SI LA REFERENCIA QUE OFERTAN ES DIFERENTE A LA SOLICITADA POR EL INSTITUTO | 5182-0719 | Paquete x 100 | 0 | 0 | 60 |  | 40 | 100 |  | 0 | 5 | 70 | 75 | 75 |  |  | 0 | 0 | 10 | 10 | 20 |  | 0 | 40 | 40 | 80 | 80 | 0 | 10 | 10 | 285
3 | 149 | Tapa rosca verde, tamaño de rosca 9-425, con septum de PTFE/silicona roja o PTFE roja/silicona blanca, para viales de 2 mL MUESTRA: SE REQUIERE MUESTRA DE 20 UNIDADES SI LA REFERENCIA QUE OFERTAN ES DIFERENTE A LA SOLICITADA POR EL INSTITUTO | 5182-0718 | Paquete x 100 | 0 | 0 | 60 |  | 40 | 100 |  | 0 |  | 70 | 70 | 70 |  |  | 0 | 0 | 3 | 10 | 13 |  | 0 | 40 | 40 | 80 | 80 | 0 | 10 | 10 | 273
3 | 150 | Viales de 2 mL, de rosca, de boca ancha de 9mm (para tapa de 12 mm), dimensiones (Ancho x Alto) 12 mm x 32 mm, de vidrio trasparente, compatible con Agilent, Perkin Elmerm, Shimadzu, Thermo, Varian/Bruker En caso de ofertar una referencia diferente a las solicitadas, se debe enviar muestra para ser evaluada por los laboratorios | 5182-0714 11-09-0500 C0000006 | Paquete x 100 | 0 | 0 |  |  | 30 | 30 |  | 0 |  | 200 | 200 | 200 |  |  | 0 | 0 |  | 30 | 30 |  | 0 | 40 | 60 | 100 | 100 | 0 | 100 | 100 | 460
3 | 151 | Paquete de viales color ámbar de 2 mL, con zona de escritura, tapa de rosca color verde 12 mm, certificado, con septa de PTFE/caucho rojo, tamaño del vial (ancho x alto) 12 mm x 32 mm MUESTRA: SE REQUIERE MUESTRA DE 20 UNIDADES SI LA REFERENCIA QUE OFERTAN ES DIFERENTE A LA SOLICITADA POR EL INSTITUTO | 5182-0554 | Paquete x 100 | 0 | 0 | 25 |  | 20 | 45 |  | 0 |  |  | 0 | 0 | 2 | 2 | 4 | 4 |  | 1 | 1 |  | 0 | 2 | 5 | 7 | 7 | 0 | 60 | 60 | 117
3 | 152 | Septa para tapones de rosca de 12 mm, PTFE/silicona roja, tamaño de la septa 9 mm. MUESTRA: SE REQUIERE MUESTRA DE 20 UNIDADES SI LA REFERENCIA QUE OFERTAN ES DIFERENTE A LA SOLICITADA POR EL INSTITUTO | 5182-0731 C4000-30 | Paquete x 100 | 0 | 0 |  |  |  | 0 |  | 0 |  |  | 0 | 0 |  |  | 0 | 0 |  | 10 | 10 |  | 0 | 10 | 10 | 20 | 20 | 80 | 200 | 280 | 310
3 | 153 | Viales de vidrio transparente, boca ancha (9 mm), de 2 mL, de rosca, dimensiones 12 mm x 32 mm, para tapa de 12 mm, con zona de escritura MUESTRA: SE REQUIERE MUESTRA DE 20 UNIDADES SI LA REFERENCIA QUE OFERTAN ES DIFERENTE A LA SOLICITADA POR EL INSTITUTO | 5182-0715 C0000008 | Paquete x 100 | 0 | 0 |  |  | 30 | 30 |  | 0 | 100 |  | 100 | 100 |  |  | 0 | 0 |  |  | 0 |  | 0 | 10 | 20 | 30 | 30 | 160 | 20 | 180 | 340
3 | 154 | Liner, ultrainerte (UI), universal, split o split/splitless, baja caída de presión (Low Pressure drop), con lana de vidrio, ID 4 mm. | 5190-2295 | Unidad | 5 | 5 |  | 1 |  | 1 | 4 | 4 |  |  | 0 | 0 |  |  | 0 | 0 |  |  | 0 |  | 0 | 5 |  | 5 | 5 |  |  | 0 | 15
3 | 155 | Liner,split, una punta, lana de vidrio, desactivado, volumen 870 µL, baja caida de presión, para equipo Agilent. | 5183-4647 | Unidad | 5 | 5 |  |  |  | 0 |  | 0 |  |  | 0 | 0 |  |  | 0 | 0 | 30 |  | 30 |  | 0 |  |  | 0 | 0 |  |  | 0 | 35
3 | 156 | Liner ultra inerte, recto, splitless, diámetro interno 0,75 mm, para inyección SPME. | 5190-4056 | Paquete x 5 | 0 | 0 |  | 1 |  | 1 |  | 0 |  |  | 0 | 0 |  |  | 0 | 0 |  |  | 0 |  | 0 |  |  | 0 | 0 |  |  | 0 | 1
3 | 157 | Liner de entrada Split o split/splitless, de vidrio, dividido, desactivado con lana, longitud 95 mm, ID 3,5 mm, OD 5,0 mm, para equipos SHIMADZU. | 220-90784-00 8001-0157 20956 | Unidad | 1 | 1 |  |  |  | 0 |  | 0 |  |  | 0 | 0 |  |  | 0 | 0 |  |  | 0 |  | 0 |  |  | 0 | 0 |  |  | 0 | 1
3 | 158 | Viales de vidrio transparente, de volumen de 10 mL, tipo 1, con boca para agrafe con diámetro externo 20 mm ± 0,25 mm, altura total de 46 mm ± 0,7 mm, diámetro total del cuerpo del vial de 22,5 mm ± 0,2 mm, fondo semicóncavo. Para uso en el equipo cromatografo de gases marca Thermo Triplus SE REQUIERE MUESTRA DE 20 UNIDADES SI LA REF QUE OFERTAN ES DIFERENTE A LA SOLICITADA POR EL INSTITUTO | 1150821 | Empaque x 1000 unidades | 0 | 0 |  |  | 30 | 30 | [5 empty] | 0 |  |  |  | 0 |  |  |  |  | 0 |  |  |  | 0 |  |  |  | 30
3 | 159 | Viales de vidrio transparente de 10 mL, tipo 1, con boca agrafe de 20 mm, diámetro del cuerpo 21.75 mm (entre 21.4mm - 22.0 mm). MUESTRA: SE REQUIERE MUESTRA DE 20 UNIDADES SI LA REFERENCIA QUE OFERTAN ES DIFERENTE A LA SOLICITADA POR EL INSTITUTO | 1410019 5183-4475 | Paquete x 500 | 0 | 0 | [9 empty] | 0 |  |  |  | 0 |  |  |  | 80 | 80 |  |  |  | 0 |  |  |  | 80
3 | 160 | Tapones de caucho butilo gris, para viales con boca agrafe de 20 mm, para uso con automuestreadores de espacio de cabeza cromatografo de gases, resistentes a temperaturas de -40 ºC a 120 ºC. Compatible para el uso de viales en cromatografos Thermo Triplus y Agilent Technologies MUESTRA: SE REQUIERE MUESTRA DE 20 UNIDADES SI LA REFERENCIA QUE OFERTAN ES DIFERENTE A LA SOLICITADA POR EL INSTITUTO | 5183-4476 | Paquete x 100 unidades | 0 | 0 |  |  | 300 | 300 | [5 empty] | 0 |  |  |  | 0 |  |  |  | 80 | 80 |  |  |  | 0 |  |  |  | 380
3 | 161 | Agrafes (crimp) de aluminio para viales de 20 mm de diámetro, color plateado, con abertura en el centro de diámetro de 9,0 mm a 9,5 mm, de fácil grafado y desgrafado. MUESTRA: SE REQUIERE MUESTRA DE 20 UNIDADES SI LA REFERENCIA QUE OFERTAN ES DIFERENTE A LA SOLICITADA POR EL INSTITUTO | 9301-0721 | Paquete x 100 | 0 | 0 |  |  | 300 | 300 | [5 empty] | 0 |  |  |  | 0 |  |  |  | 80 | 80 |  |  |  | 0 |  |  |  | 380
CLASIFICACIÓN DEL BIEN O SERVICIO DE ACUERDO CON EL CLASIFICADOR DE BIENES Y SERVICIOS
|  | 41104000 | Equipo de toma de muestras
|  | 41115700 | Instrumentos y accesorios de medición cromatografía
|  | 41116100 | Kits de ensayos manuales, controles de calidad, calibradores y normativas
|  | 41121800 | Artículos de vidrio o plástico y suministros generales de laboratorio
|  | 41122000 | Jeringuillas de laboratorio o de muestreo
CALIDAD MINIMA
NO APLICA
PATRONES MINIMOS DE DESEMPEÑO
Mantener el buen funcionamiento de los equipos para realizar los análisis respectivos
49
Note on AC9: Carolina Bejarano Ayala: Se ajusta cantidad. Inicial: 5

## LOTE 4
INFORMACIÓN TÉCNICA |  |  |  |  | REGIONAL BOGOTA |  | REGIONAL NOROCCIDENTE |  | REGIONAL NORORIENTE |  |  | TOTAL REGIONAL NORTE |  |  |  | REGIONAL SUR |  |  | REGIONAL SUROCCIDENTE |  | CANTIDAD TOTAL
[9 empty] | SECCIONAL SANTANDER |  | TOTAL REGIONAL NORORIENTE | SECCIONAL ATLANTICO |  |  |  | SECCIONAL TOLIMA |  | TOTAL REGIONAL SUR
LOTE | ITEM | DESCRIPCION | REFERENCIA O NUMERO DE PARTE | UNIDAD DE MEDIDA | TOXICOLOGIA | TOTAL REGIONAL BOGOTÁ | ESTUPEFACIENTES | TOTAL REGIONAL NOROCCIDENTE | ESTUPEFACIENTES | TOTAL SECCIONAL SANTANDER |  | ESTUPEFACIENTES | TOXICOLOGIA | TOTAL SECCIONAL ATLÁNTICO | TOTAL REGIONAL NORTE | TOXICOLOGIA | TOTAL SECCIONAL TOLIMA |  | TOXICOLOGIA | TOTAL REGIONAL SUROCCIDENTE
4 | 162 | Absorbente no polar, tamaño de partícula 40 µm, Isolute C-18 usado para la extracción en fase solida, de analitos en forma acuosa. | 12213012 | Frasco x 100 g | 2 | 2 |  | 0 |  | 0 | 0 |  |  | 0 | 0 | 0 | 0 | 0 | 2 | 2 | 4
4 | 163 | Absorbente a granel Bondesil PSA, tamaño de la particula de 40 μm, paquete por 10 g, | 12213023 | Unidad | 1 | 1 |  | 0 |  | 0 | 0 |  |  | 0 | 0 |  | 0 | 0 |  | 0 | 1
4 | 164 | Columna o cartucho para extracción en fase sólida (SPE), Hypersep Verify-CX (Benzyl Sulfonic Acid and C8) SPE columns, tamaño de partícula 40-63 µm, 200 mg/6mL, | 12256145 60108-722 | Unidad | 0 | 0 |  | 0 |  | 0 | 0 |  |  | 0 | 0 | 750 | 750 | 750 | 750 | 750 | 1500
4 | 165 | Agrafador electrónico con bateria de litio para tapas de 20mm de diámetro | 5191-5615 | Unidad | 1 | 1 |  | 0 | 1 | 1 | 1 | 1 | 1 | 2 | 2 |  | 0 | 0 |  | 0 | 4
4 | 166 | Desagrafador electrónico con batería de litio para tapas de 20mm de diámetro | 5191-5613 | Unidad | 1 | 1 | 1 | 1 | 1 | 1 | 1 | 1 | 1 | 2 | 2 |  | 0 | 0 |  | 0 | 5
CLASIFICACIÓN DEL BIEN O SERVICIO DE ACUERDO CON EL CLASIFICADOR DE BIENES Y SERVICIOS
|  | 41104000 | Equipo de toma de muestras
|  | 41115700 | Instrumentos y accesorios de medición cromatografía
|  | 41116100 | Kits de ensayos manuales, controles de calidad, calibradores y normativas
|  | 41121800 | Artículos de vidrio o plástico y suministros generales de laboratorio
|  | 41122000 | Jeringuillas de laboratorio o de muestreo
CALIDAD MINIMA
NO APLICA
PATRONES MINIMOS DE DESEMPEÑO
Mantener el buen funcionamiento de los equipos para realizar los análisis respectivos

## LOTE 5
INFORMACIÓN TÉCNICA |  |  |  |  | REGIONAL BOGOTA |  |  | REGIONAL NOROCCIDENTE |  | REGIONAL NORORIENTE |  |  | REGIONAL NORTE |  |  | REGIONAL OCCIDENTE |  | REGIONAL SUR |  |  | CANTIDAD TOTAL
[10 empty] | SECCIONAL SANTANDER |  |  | SECCIONAL ATLANTICO |  |  |  |  | SECCIONAL TOLIMA
LOTE | ITEM | DESCRIPCION | REFERENCIA O NUMERO DE PARTE | UNIDAD DE MEDIDA | ESTUPEFACIENTES | TOXICOLOGIA | TOTAL REGIONAL BOGOTÁ | TOXICOLOGIA | TOTAL REGIONAL NOROCCIDENTE | TOXICOLOGIA | TOTAL SECCIONAL SANTANDER | TOTAL REGIONAL NORORIENTE | TOXICOLOGIA | TOTAL SECCIONAL ATLÁNTICO | TOTAL REGIONAL NORTE | TOXICOLOGIA | TOTAL REGIONAL OCCIDENTE | TOXICOLOGIA | TOTAL SECCIONAL TOLIMA | TOTAL REGIONAL SUR
5 | 167 | Tubo de llenado de calibre 12 (Specified Length) para Dilutor Microlab 600. | 1172-02 | Unidad |  | 6 | 6 |  | 0 |  | 0 | 0 |  | 0 | 0 |  | 0 | 1 | 1 | 1 | 7
5 | 168 | Sonda Manual de Punta Convertible (Concorde CT Hand Probe), tubo 650 mm, tipo Microlab 600 Concorde, para dilutor Hamilton | 61401-01 | Unidad |  | 1 | 1 | 1 | 1 |  | 0 | 0 |  | 0 | 0 | 2 | 2 | 1 | 1 | 1 | 5
5 | 169 | Jeringa para microdilutor Hamilton, volumen 2,5 mL, diámetro interno del barril 7,29 mm, diámetro externo del barril 10,3 mm Con terminación tipo Luer Lock en PTFE | 81420 | Unidad |  | 4 | 4 |  | 0 |  | 0 | 0 |  | 0 | 0 | 2 | 2 |  | 0 | 0 | 6
5 | 170 | Jeringa para microdilutor Hamilton, volumen 250 µL, modelo 1725 TLLX, diámetro interno del barril 2,30 mm, diámetro externo del barril 7,75 mm | 81122 | Unidad |  | 2 | 2 |  | 0 |  | 0 | 0 |  | 0 | 0 | 2 | 2 |  | 0 | 0 | 4
5 | 171 | Jeringa para microdilutor Hamilton, volumen 2,5 mL, diámetro interno del barril 7,29 mm, diámetro externo del barril 10,3 mm Con terminación tipo Bubble Free Prime™ | 59000-40 89174-686 | Unidad |  | 2 | 2 | 2 | 2 | 4 | 4 | 4 | 2 | 2 | 2 |  | 0 | 1 | 1 | 1 | 11
5 | 172 | Jeringa para microdilutor Hamilton, volumen 250 µL, diámetro interno del barril 2,30 mm, diámetro externo del barril 7,75 mm | 89174-680 59000-25 | Unidad |  | 2 | 2 | 3 | 3 | 4 | 4 | 4 | 2 | 2 | 2 |  | 0 | 1 | 1 | 1 | 12
5 | 173 | Montaje de manguera de dispensado con brida, para microdilutor Hamilton, accesorio con tuberia de PTFE de 900 mm, calibre 12 | 240360 | Unidad |  | 6 | 6 |  | 0 |  | 0 | 0 |  | 0 | 0 |  | 0 |  | 0 | 0 | 6
5 | 174 | Manguera calibre 18 de dispensado para microdilutor Hamilton, 1372 mm (54"), de largo | 240133 | Unidad |  | 6 | 6 |  | 0 |  | 0 | 0 | 2 | 2 | 2 |  | 0 | 1 | 1 | 1 | 9
5 | 175 | Montaje de manguera de llenado para microdilutor Hamilton, punta redondeada (romo), ajuste con 900 mm de tubería PTFE, calibre 12 | 240000 | Unidad |  | 6 | 6 |  | 0 |  | 0 | 0 |  | 0 | 0 |  | 0 |  | 0 | 0 | 6
5 | 176 | Tapón de válvula universal para microdilutor Hamilton (Valve Plug) | 61729-01 | Unidad |  | 6 | 6 |  | 0 |  | 0 | 0 |  | 0 | 0 |  | 0 |  | 0 | 0 | 6
5 | 177 | Ensamble de de manguera con bridas (romo), un accesorio con tubería de PTFE de 650mm. Calibre 18 (0,066" diámetro exterior / 0,042" diámetro interno), para equipo dilutor Marca Hamilton | 240010 | Unidad |  | 4 | 4 | 1 | 1 |  | 0 | 0 |  | 0 | 0 |  | 0 |  | 0 | 0 | 5
5 | 178 | Tubo transversal de válvula (Valve Cross Tube Assembly) para microdilutor Hamilton | 61498-01 | Unidad |  | 6 | 6 |  | 0 |  | 0 | 0 |  | 0 | 0 |  | 0 |  | 0 | 0 | 6
5 | 179 | Sonda con punta descartable, para gran volumen de 5 mL (Tip Hand Probe), para dilutor Hamilton. | 62575-01 | Unidad |  | 1 | 1 |  | 0 |  | 0 | 0 |  | 0 | 0 |  | 0 |  | 0 | 0 | 1
5 | 180 | Kit conversión Luer Lock Microlab 600 tipo | 58381-01 | Unidad |  | 2 | 2 |  | 0 |  | 0 | 0 |  | 0 | 0 |  | 0 |  | 0 | 0 | 2
5 | 181 | Soporte para accesorios y sistema de tubos (Accessory Holder and tubing system) | 61710-01 | Unidad |  | 2 | 2 |  | 0 |  | 0 | 0 |  | 0 | 0 |  | 0 |  | 0 | 0 | 2
5 | 182 | Mangueras para microdilutor calibre 12 (romo), de 1219mm de largo (48") | 61614-01 | Unidad |  | 2 | 2 |  | 0 |  | 0 | 0 |  | 0 | 0 |  | 0 |  | 0 | 0 | 2
5 | 183 | Tubo dispensador cónico de calibre 18 (18 gauge), longitud 54" / 1372 mm, material FEP (etileno propileno fluorado), rosca 1/4''-28 UNF (unified fine thread), para dilutor Hamilton. | 240134 | Unidad |  | 6 | 6 |  | 0 | 4 | 4 | 4 |  | 0 | 0 |  | 0 |  | 0 | 0 | 10
5 | 184 | Tubería de llenado calibre 18 (punta roma-blunt), longitud 48" / 1219 mm, material FEP (etileno propileno fluorado), rosca 1/4''-28 UNF (unified fine thread), para dilutor Hamilton. | 61615-01 | Unidad |  | 6 | 6 |  | 0 | 4 | 4 | 4 |  | 0 | 0 |  | 0 |  | 0 | 0 | 10
5 | 185 | Jeringa hermética de 500 µL, aguja grande extraíble, calibre 22, 2 pulgadas, estilo de punta 3, longitud de aguja 51 mm | 81265 | Unidad | 2 |  | 2 |  | 0 |  | 0 | 0 |  | 0 | 0 |  | 0 |  | 0 | 0 | 2
5 | 186 | Ensamble de tubería cónica, con accesorio de tuberia PTFE de 900 mm, CALIBRE 18 (0,066" diámetro externo y 0,042" diámetro interno) | 240130 | Unidad |  |  | 0 | 2 | 2 |  | 0 | 0 |  | 0 | 0 |  | 0 |  | 0 | 0 | 2
CLASIFICACIÓN DEL BIEN O SERVICIO DE ACUERDO CON EL CLASIFICADOR DE BIENES Y SERVICIOS
|  | 41104000 | Equipo de toma de muestras
|  | 41115700 | Instrumentos y accesorios de medición cromatografía
|  | 41116100 | Kits de ensayos manuales, controles de calidad, calibradores y normativas
|  | 41121800 | Artículos de vidrio o plástico y suministros generales de laboratorio
|  | 41122000 | Jeringuillas de laboratorio o de muestreo
CALIDAD MINIMA
NO APLICA
PATRONES MINIMOS DE DESEMPEÑO
Mantener el buen funcionamiento de los equipos para realizar los análisis respectivos

## LOTE 6
INFORMACIÓN TÉCNICA |  |  |  |  | REGIONAL BOGOTA |  |  |  |  | REGIONAL NORORIENTE |  |  |  |  | REGIONAL OCCIDENTE |  | REGIONAL SUR |  |  |  |  | CANTIDAD TOTAL
[10 empty] | SECCIONAL SANTANDER |  | SECCIONAL CUCUTA |  | TOTAL REGIONAL NORORIENTE |  |  | SECCIONAL TOLIMA |  |  |  | TOTAL REGIONAL SUR
LOTE | ITEM | DESCRIPCION | REFERENCIA O NUMERO DE PARTE | UNIDAD DE MEDIDA | ESTUPEFACIENTES | TOXICOLOGIA | TOTAL REGIONAL BOGOTÁ | TOXICOLOGIA | TOTAL REGIONAL NOROCCIDENTE | TOXICOLOGIA | TOTAL SECCIONAL SANTANDER | BIOLOGIA | TOTAL SECCIONAL NTE SANTANDER |  | TOXICOLOGIA | TOTAL REGIONAL OCCIDENTE | BIOLOGIA | ESTUPEFACIENTES | TOXICOLOGIA | TOTAL SECCIONAL TOLIMA
6 | 187 | Cartucho POLYGARD-CT CLAR SER, tamaño nominal de poro 0,1 µm, en polipropileno, longitud 25 cm | CT01F1C50 | Paq x 50 |  | 0 | 0 |  | 0 | 1 | 1 |  | 0 | 1 |  | 0 |  | 1 |  | 1 | 1 | 2
6 | 188 | Cartucho POLYGARD-CT, tamaño nominal de poro 0,5 µm, hidrofílico, longitud 25 cm, en polipropileno | CT05F1C50 | Paq x 50 |  | 0 | 0 |  | 0 | 1 | 1 |  | 0 | 1 |  | 0 |  | 1 |  | 1 | 1 | 2
6 | 189 | Modulo de purificación DI-PAK, tamaño: grande de 3,2 L, para sistemas purificadores Millipore | CPDI000L1 | Unidad |  | 0 | 0 |  | 0 |  | 0 |  | 0 | 0 |  | 0 | 2 | 3 |  | 5 | 5 | 5
6 | 190 | Filtro para pretratamiento de agua de entrada para osmosis inversa para usarse en sistemas Milli-Q®, AFS®, RiOs™, and Elix®, elaborado de Caucho EPDM, Parte interna del filtro polifosfato para protección antical. Carbón activado impregnado de plata para reducción de cloro libre y protección bacteriostática y cartucho carbón activado). | PR0G0T0S2 | Unidad |  | 0 | 0 |  | 0 | 0 | 0 | 1 | 1 | 1 |  | 0 |  |  |  | 0 | 0 | 1
6 | 191 | Membrana de filtración para la separación de partículas contaminantes de solventes y fases móviles para LC, membrana de PVDF, hidrofilia; tamaño del poro de 0,22 µm, diámetro del filtro 47 mm, filtro blanco y superficie lisa | GVWP04700 | Paquete x 100 | 5 | 10 | 15 | 10 | 10 |  | 0 |  | 0 | 0 |  | 0 |  |  |  | 0 | 0 | 25
6 | 192 | Lámpara UV para fotooxidación de compuestos orgánicos, longitud de onda dual de 185 nm y 254 nm, para uso con los sistemas de purificación de agua Direct-Q® y Simplicity®. | SYN185UV1 | Unidad |  |  | 0 | 2 | 2 |  | 0 |  | 0 | 0 |  | 0 |  |  |  | 0 | 0 | 2
6 | 193 | Cartucho de purificación SimpliPak1 para uso en sistemas Simplicity® con sistema Elix® | SIPK0SIA1 | Unidad |  |  | 0 |  | 0 |  | 0 |  | 0 | 0 | 1 | 1 |  |  |  | 0 | 0 | 1
6 | 194 | Filtro final para sistema Simplicity® tamaño de poro 0,05 µm | SIMFILTER | Unidad |  |  | 0 |  | 0 |  | 0 |  | 0 | 0 |  | 0 |  |  | 2 | 2 | 2 | 2
6 | 195 | Kit para módulo de purificación SimPak 1, para equipo Simplicity® | SIMPAKKR1 | Unidad |  |  | 0 |  | 0 |  | 0 |  | 0 | 0 |  | 0 |  |  | 4 | 4 | 4 | 4
CLASIFICACIÓN DEL BIEN O SERVICIO DE ACUERDO CON EL CLASIFICADOR DE BIENES Y SERVICIOS
|  | 41104000 | Equipo de toma de muestras
|  | 41115700 | Instrumentos y accesorios de medición cromatografía
|  | 41116100 | Kits de ensayos manuales, controles de calidad, calibradores y normativas
|  | 41121800 | Artículos de vidrio o plástico y suministros generales de laboratorio
|  | 41122000 | Jeringuillas de laboratorio o de muestreo
CALIDAD MINIMA
NO APLICA
PATRONES MINIMOS DE DESEMPEÑO
Mantener el buen funcionamiento de los equipos para realizar los análisis respectivos

## LOTE 7
INFORMACIÓN TÉCNICA |  |  |  |  | DIRECCIÓN GENERAL |  | REGIONAL BOGOTA |  |  |  | REGIONAL NOROCCIDENTE |  | REGIONAL NORORIENTE |  |  |  | TOTAL REGIONAL OCCIDENTE | [6 empty] | REGIONAL SUR |  |  |  | REGIONAL SUROCCIDENTE |  |  | CANTIDAD TOTAL
[13 empty] | SECCIONAL SANTANDER |  |  | TOTAL REGIONAL NORORIENTE | SECCIONAL ATLANTICO |  |  |  | SECCIONAL OCCIDENTE |  |  | SECCIONAL TOLIMA |  |  | TOTAL REGIONAL SUR
LOTE | ITEM | DESCRIPCION | REFERENCIA O NUMERO DE PARTE | UNIDAD DE MEDIDA | SERVICIOS TÉCNICOS | TOTAL DIRECCION GENERAL | ESTUPEFACIENTES | E.TRAZA | TOXICOLOGIA | TOTAL REGIONAL BOGOTÁ | TOXICOLOGIA | TOTAL REGIONAL NOROCCIDENTE | ESTUPEFACIENTES | TOXICOLOGIA | TOTAL SECCIONAL SANTANDER |  | ESTUPEFACIENTES | TOXICOLOGIA | TOTAL SECCIONAL ATLÁNTICO | TOTAL REGIONAL NORTE | ESTUPEFACIENTES | TOXICOLOGIA | TOTAL REGIONAL OCCIDENTE | ESTUPEFACIENTES | TOXICOLOGIA | TOTAL SECCIONAL TOLIMA |  | ESTUPEFACIENTES | TOXICOLOGIA | TOTAL REGIONAL SUROCCIDENTE
7 | 196 | Sello con recubrimiento en oro para inyector split/splitless, para GC, de diametro interno 0,8 mm | 5190-2209 21318 | Paquete x 10 | 12 | 12 | 0 |  | 3 | 3 | 1 | 1 |  |  | 0 | 0 | 1 | 1 | 2 | 2 | 2 |  | 2 | 2 | 2 | 4 | 4 | 3 | 5 | 8 | 32
7 | 197 | Columna de separación con base desactivada, de sílice fundida, (GUARD COLUMN BASE DEACTIVATED GUARD COLUMN). Dimensiones: 5m de longitud , 0.32mm diámetro interno, 0,45mm diámetro externo. | REST-10001 160-2325-5 | Unidad | 0 | 0 |  |  | 1 | 1 |  | 0 |  |  | 0 | 0 |  |  | 0 | 0 |  |  | 0 |  |  | 0 | 0 |  |  | 0 | 1
7 | 198 | Férulas de grafito de diámetro interno de 0,5 mm, para cromatógrafo de gases- espectrómetro de masas, compatible con columnas de diámetro interno de 0,32 mm | REST-20201 8001-0212 221-32126-05 | Paquete x 10 | 2 | 2 | 0 |  | 2 | 2 |  | 0 |  |  | 0 | 0 |  |  | 0 | 0 |  | 1 | 1 |  | 10 | 10 | 10 | 2 | 20 | 22 | 37
7 | 199 | Adaptador de frita (frit adapter), 3 mm, PTFE | 5062-8517 26392 CTS-21069 | Paquete x 4 | 4 | 4 |  |  | 0 | 0 |  | 0 |  |  | 0 | 0 |  |  | 0 | 0 |  |  | 0 |  |  | 0 | 0 |  |  | 0 | 4
7 | 200 | Arandela de fluorocarbono antiadherente (O Ring de Vitón) alta temperatura, para GC/MS | 5188-5365 C37202 22241 | Paquete x 10 | 5 | 5 | 0 |  | 0 | 0 |  | 0 |  |  | 0 | 0 |  | 1 | 1 | 1 | 2 | 4 | 6 | 5 | 5 | 10 | 10 |  |  | 0 | 22
7 | 201 | Celda de cuarzo para ultravioleta Cuvette Standard Q Quartz Glass 10 mm, Dimensiones exteriores (LxAxA): 12,5 mm x 45 mm x 12,5 mm, Dimensiones interiores: 9,5 mm, Volumen: 3.500 µL, Longitud del recorrido óptico: 10 mm, Material: vidrio de cuarzo fundido, Rango de longitud de onda: 200 nm - 2.500 nm, Tapa: PTFE. No. parte: 5061-3387, 1UV10, 268-808900 | 5061-3387 1UV10 268-808900 | Unidad | 0 | 0 |  |  | 0 | 0 | 2 | 2 |  |  | 0 | 0 | 4 |  | 4 | 4 |  |  | 0 |  |  | 0 | 0 |  |  | 0 | 6
7 | 202 | Columna capilar tipo HP-5ms, capilar 95% dimetil polisiloxano 5% difenil, 30 m * 0.25mm * 0.25 µm, para CG/EM | 19091S-433 12623 054101 26098-1420 | Unidad | 0 | 0 | 0 | 1 | 0 | 1 |  | 0 |  |  | 0 | 0 | 4 |  | 4 | 4 |  | 3 | 3 | 6 | 3 | 9 | 9 | 2 | 12 | 14 | 31
7 | 203 | Férrula corta para conexión con el puerto de inyección en GC, 15% grafito/85% Vespel, ID 0,5 mm para columnas de 0.32 mm | 5062-3514 073111 290VA192 | Paquete x 10 | 0 | 0 |  |  | 2 | 2 |  | 0 |  |  | 0 | 0 |  | 2 | 2 | 2 |  |  | 0 |  | 10 | 10 | 10 |  | 15 | 15 | 29
7 | 204 | Férrula cortas de grafito, para columnas de 0,1 mm a 0,32 mm, 0,5mm diámetro interno, para GC | 5080-8853 290GA139 072635 | Paquete x 10 | 2 | 2 | 0 |  | 2 | 2 |  | 0 |  |  | 0 | 0 |  |  | 0 | 0 |  |  | 0 |  |  | 0 | 0 |  |  | 0 | 4
7 | 205 | Férrula larga 0,4 mm id, 15% grafito/85% Vespel, para columnas capilares de 0,25 mm ID, conexión de MSD | 5062-3508 29033496 072663 | Paquete x 10 | 2 | 2 | 0 |  | 0 | 0 |  | 0 |  |  | 0 | 0 | 2 |  | 2 | 2 | 2 |  | 2 | 5 | 5 | 10 | 10 |  | 15 | 15 | 31
7 | 206 | Filamento, fuente de iones EI, alta temperatura, para GC/MS Agilent 5972, 5973, 5975, 5977. | G7005-60061 10-60061 23099 | Unidad | 54 | 54 | 10 |  | 25 | 35 |  | 0 | 16 | 4 | 20 | 20 | 4 | 8 | 12 | 12 | 10 |  | 10 | 10 | 20 | 30 | 30 | 20 | 50 | 70 | 231
7 | 207 | Aceite para bomba de vacío de equipo Agilent, 45 Pt, 1/4 de galón (aprox 1 L) | 5191-5851 24819 | Unidad | 35 | 35 | 0 |  | 2 | 2 |  | 0 |  |  | 0 | 0 |  |  | 0 | 0 | 1 |  | 1 |  |  | 0 | 0 | 1 | 3 | 4 | 42
7 | 208 | Jeringas para auto inyector de punta fija (o ASN) 10 µl, calibre de aguja 23-26s, longitud de aguja 42 mm (o 1,71") . Para el equipo CG. | 5181-1267 24596 | Unidad | 0 | 0 | 6 |  | 25 | 31 |  | 0 |  |  | 0 | 0 |  |  | 0 | 0 | 10 |  | 10 | 5 | 10 | 15 | 15 | 20 |  | 20 | 76
7 | 209 | Ensamblaje para aguja, para inyector de placa tipo G1367D, G1367E compatible con asiento de aguja G1367-87012 | G4226-87201 25750 | Unidad | 4 | 4 |  |  | 4 | 4 |  | 0 |  |  | 0 | 0 |  |  | 0 | 0 |  |  | 0 |  |  | 0 | 0 |  |  | 0 | 8
7 | 210 | Septa de inyector (tipo BTO), en silicona, sangrado y temperatura optimizadas, 11 mm, para GC 5880, 5890, 4890, 6850, 6890, 7890. | 5183-4757 31303233 | Paquete x 50 | 8 | 8 | 0 |  | 3 | 3 |  | 0 |  |  | 0 | 0 | 1 | 1 | 2 | 2 | 1 |  | 1 | 10 | 10 | 20 | 20 | 2 | 4 | 6 | 40
7 | 211 | Tubo capilar de silica fundida, 0,10 mm diámetro interno, diámetro externo 0,19 mm, longitud 5 metros. | 00106-10499 160-1010-5 | Unidad | 0 | 0 |  |  | 3 | 3 |  | 0 |  |  | 0 | 0 |  |  | 0 | 0 |  |  | 0 |  |  | 0 | 0 |  |  | 0 | 3
7 | 212 | Tuerca de columna capilar universal, 1/16 pulgadas, hexagonal | 5181-8830 VWR RK21884 | Paquete x 2 | 0 | 0 | 0 |  | 6 | 6 |  | 0 |  |  | 0 | 0 |  |  | 0 | 0 |  | 1 | 1 | 5 | 10 | 15 | 15 |  |  | 0 | 22
7 | 213 | Férulas de material compuesto por 15% grafito/85% Vespel,para columnas de diámetro interno de 0,32 mm, cromatógrafo de gases - espectrómetro de masas. | 5062-3506 290334970 | Paquete x 10 | 0 | 0 |  |  | 2 | 2 |  | 0 |  |  | 0 | 0 |  |  | 0 | 0 |  | 1 | 1 |  | 4 | 4 | 4 |  | 10 | 10 | 17
7 | 214 | Conjunto de bujía incandescente del encendedor (FID Ignitor) | 19231-60680 21001 | Unidad | 5 | 5 |  |  | 0 | 0 | 1 | 1 |  |  | 0 | 0 |  | 2 | 2 | 2 |  |  | 0 |  |  | 0 | 0 | 1 |  | 1 | 9
7 | 215 | Tuerca de columna interfase MS (interface column nut GC-MS). | 05988-20066 28034-U | Unidad | 35 | 35 | 0 |  | 4 | 4 |  | 0 |  |  | 0 | 0 |  |  | 0 | 0 |  | 1 | 1 | 10 | 10 | 20 | 20 |  |  | 0 | 60
7 | 216 | Filtro descartable hidrofílico, diámetro del filtro 13 mm, tamaño del poro de 0,45 µm, para filtración de muestras, en PVDF, no estéril. | SLHVX13NL CH4513-PV 5191-5925 W-FF1345 | Unidad | 0 | 0 |  |  | 1000 | 1000 | 18375 | 18375 |  |  | 0 | 0 |  |  | 0 | 0 |  |  | 0 |  |  | 0 | 0 |  |  | 0 | 19375
7 | 217 | Sello de rotor (Rotor Seals) para la válvula de inyección para cromatografo líquido, de 2 posiciones, válvula de inyección de 6 puertos, presión máxima de 600 bares, compatible con el automuestreador | 0101-1416 CTS-12012 | Unidad | 4 | 4 |  |  | 0 | 0 |  | 0 |  |  | 0 | 0 |  |  | 0 | 0 |  |  | 0 |  |  | 0 | 0 |  |  | 0 | 4
7 | 218 | Polvo abrasivo de óxido de aluminio. | 393706201 | Frasco por 100g | 0 | 0 |  |  | 0 | 0 |  | 0 |  |  | 0 | 0 | 2 |  | 2 | 2 |  |  | 0 |  |  | 0 | 0 |  |  | 0 | 2
7 | 219 | Empaque (o-ring) 4D P5 para Shimadzu, hasta 450 °C. | 036-11203-84 8001-0201 24899 | Unidad | 2 | 2 |  |  |  | 0 |  | 0 |  |  | 0 | 0 |  |  | 0 | 0 |  |  | 0 |  |  | 0 | 0 |  |  | 0 | 2
7 | 220 | Sello del rotor (Rotor Seals), para la válvula de inyección de cromatografo líquido de 2 posiciones, válvula de inyección de 6 puertos, dimensiones 1/16 x 0,4 mm, 5000 psi. | SSAC6W | Unidad | 2 | 2 |  |  |  | 0 |  | 0 |  |  | 0 | 0 |  |  | 0 | 0 |  |  | 0 |  |  | 0 | 0 |  |  | 0 | 2
7 | 221 | Columna o cartucho para extracción en fase sólida (SPE), HyperSep C18, tamaño de partícula 40-60 µm, 1000 mg, capacidad 6mL, para extracción de compuestos no polares a moderadamente polares | 60108-301 12256001 | Paquete x 30 | 0 | 0 |  |  |  | 0 |  | 0 |  |  | 0 | 0 |  |  | 0 | 0 |  |  | 0 |  | 10 | 10 | 10 |  |  | 0 | 10
7 | 222 | Férrula de 1/4 de pulgada, 40% grafito/60% Vespel | 5080-8774 20221 | Paquete x 10 | 2 | 2 |  |  |  | 0 |  | 0 |  |  | 0 | 0 |  |  | 0 | 0 |  |  | 0 |  |  | 0 | 0 |  |  | 0 | 2
|  | CLASIFICACIÓN DEL BIEN O SERVICIO DE ACUERDO CON EL CLASIFICADOR DE BIENES Y SERVICIOS | [9 empty] | 18375
|  | 41104000 | Equipo de toma de muestras
|  | 41115700 | Instrumentos y accesorios de medición cromatografía
|  | 41116100 | Kits de ensayos manuales, controles de calidad, calibradores y normativas
|  | 41121800 | Artículos de vidrio o plástico y suministros generales de laboratorio
|  | 41122000 | Jeringuillas de laboratorio o de muestreo
CALIDAD MINIMA
NO APLICA
PATRONES MINIMOS DE DESEMPEÑO
Mantener el buen funcionamiento de los equipos para realizar los análisis respectivos
178

## LOTE 8
INFORMACIÓN TÉCNICA |  |  |  |  | DIRECCIÓN GENERAL |  | REGIONAL BOGOTA | [5 empty] | REGIONAL SUR |  |  | CANTIDAD TOTAL
[10 empty] | SECCIONAL CUCUTA |  | TOTAL REGIONAL NORORIENTE | SECCIONAL TOLIMA |  | TOTAL REGIONAL SUR
LOTE | ITEM | DESCRIPCION | REFERENCIA O NUMERO DE PARTE | UNIDAD DE MEDIDA | SERVICIOS TÉCNICOS | TOTAL DIRECCION GENERAL | ESTUPEFACIENTES | TOXICOLOGIA | TOTAL REGIONAL BOGOTÁ | BIOLOGIA | TOTAL SECCIONAL NTE SANTANDER |  | BIOLOGIA | TOTAL SECCIONAL TOLIMA
8 | 223 | Filtro de carbón activado granular; con carcasa externa en poliestireno, con clasificación de temperatura de 4,4 ºC a 51,7 ºC ( 40 ºF a 125 ºF), Tamaño (diámetro y longitud) : 73 mm X 248 mm ( 2.88 " X 9.75 "); que cumpla con la norma NSF/ANSI 42 para requerimiento de material unicamente | GAC-10 155109-43 | Unidad | 0 | 0 |  | 0 | 0 | 3 | 3 | 3 | 2 | 2 | 2 | 5
8 | 224 | Bujía incandescente para serie FID-2010 y serie FID-2014 para equipos Shimadzu | 221-41847-93 | Unidad | 2 | 2 |  | 1 | 1 |  | 0 | 0 |  | 0 | 0 | 3
8 | 225 | Soporte de fotosensor (Photosensor substrate) para headspace sampler HS-20 Shimadzu | 225-21560-41 | Unidad | 0 | 0 |  | 2 | 2 |  | 0 | 0 |  | 0 | 0 | 2
8 | 226 | Silica desecante para FTIR, marca: SHIMADZU | 200-53655-00 | Paquete | 2 | 2 | 2 | 0 | 2 |  | 0 | 0 |  | 0 | 0 | 4
CLASIFICACIÓN DEL BIEN O SERVICIO DE ACUERDO CON EL CLASIFICADOR DE BIENES Y SERVICIOS
|  | 41104000 | Equipo de toma de muestras
|  | 41115700 | Instrumentos y accesorios de medición cromatografía
|  | 41116100 | Kits de ensayos manuales, controles de calidad, calibradores y normativas
|  | 41121800 | Artículos de vidrio o plástico y suministros generales de laboratorio
|  | 41122000 | Jeringuillas de laboratorio o de muestreo
CALIDAD MINIMA
NO APLICA
PATRONES MINIMOS DE DESEMPEÑO
Mantener el buen funcionamiento de los equipos para realizar los análisis respectivos
4

## LOTE 9
INFORMACIÓN TÉCNICA |  |  |  |  | REGIONAL SUR |  |  |  | CANTIDAD TOTAL
[5 empty] | SECCIONAL TOLIMA |  |  | TOTAL REGIONAL SUR
LOTE | ITEM | DESCRIPCION | REFERENCIA O NUMERO DE PARTE | UNIDAD DE MEDIDA | BIOLOGIA | ESTUPEFACIENTES | TOTAL SECCIONAL TOLIMA
9 | 227 | Filtro para sistema agua con dimensiones: 6.00 cm diámetro externo, 3,00 cm diámetro interno, 24,6 cm de longitud, filtración Nominal de 10 micras. | No aplica | Unidad | 2 | 2 | 4 | 4 | 4
9 | 228 | Filtro para sistema de agua con dimensiones: 6.00 cm diámetro externo, 3,00 cm diámetro interno, 24,6 cm de longitud, filtración Nominal de 5 micras. | No aplica | Unidad | 2 | 2 | 4 | 4 | 4
9 | 229 | Filtro para sistema de agua con dimensiones: 6.00 cm diámetro externo, 3,00 cm diámetro interno, 24,6 cm de longitud, filtración Nominal de 1 micras. | No aplica | Unidad | 2 | 2 | 4 | 4 | 4
9 | 230 | Filtro de carbon para sistema de agua con dimensiones: 6.35 cm diámetro externo, 2.79 cm diámetro interno, 24,6 cm de longitud, filtración Nominal de 10 micras. | CB-25-0710 | Unicad | 2 | 2 | 4 | 4 | 4
CLASIFICACIÓN DEL BIEN O SERVICIO DE ACUERDO CON EL CLASIFICADOR DE BIENES Y SERVICIOS
|  | 41104000 | Equipo de toma de muestras
|  | 41115700 | Instrumentos y accesorios de medición cromatografía
|  | 41116100 | Kits de ensayos manuales, controles de calidad, calibradores y normativas
|  | 41121800 | Artículos de vidrio o plástico y suministros generales de laboratorio
|  | 41122000 | Jeringuillas de laboratorio o de muestreo
CALIDAD MINIMA
NO APLICA
PATRONES MINIMOS DE DESEMPEÑO
Mantener el buen funcionamiento de los equipos para realizar los análisis respectivos

## LOTE 10
INFORMACIÓN TÉCNICA |  |  |  |  | REGIONAL NORORIENTE |  |  | CANTIDAD TOTAL
[5 empty] | SECCIONAL SANTANDER |  | TOTAL REGIONAL NORORIENTE
LOTE | ITEM | DESCRIPCION | REFERENCIA O NUMERO DE PARTE | UNIDAD DE MEDIDA | ESTUPEFACIENTES | TOTAL SECCIONAL SANTANDER
10 | 231 | Cartucho desecante para estación de gases | 1647727 22837 21671 | Unidad | 2 | 2 | 2 | 2
CLASIFICACIÓN DEL BIEN O SERVICIO DE ACUERDO CON EL CLASIFICADOR DE BIENES Y SERVICIOS
|  | 41104000 | Equipo de toma de muestras
|  | 41115700 | Instrumentos y accesorios de medición cromatografía
|  | 41116100 | Kits de ensayos manuales, controles de calidad, calibradores y normativas
|  | 41121800 | Artículos de vidrio o plástico y suministros generales de laboratorio
|  | 41122000 | Jeringuillas de laboratorio o de muestreo
CALIDAD MINIMA
NO APLICA
PATRONES MINIMOS DE DESEMPEÑO
Mantener el buen funcionamiento de los equipos para realizar los análisis respectivos

## LOTE 11
INFORMACIÓN TÉCNICA |  |  |  |  | DIRECCIÓN GENERAL |  | REGIONAL BOGOTA |  | TOTAL REGIONAL NORTE |  |  | REGIONAL SUR |  |  | CANTIDAD TOTAL
[9 empty] | SECCIONAL ATLANTICO |  |  | SECCIONAL TOLIMA
LOTE | ITEM | DESCRIPCION | REFERENCIA O NUMERO DE PARTE | UNIDAD DE MEDIDA | SERVICIOS TÉCNICOS | TOTAL DIRECCION GENERAL | ESTUPEFACIENTES | TOTAL REGIONAL BOGOTÁ | ESTUPEFACIENTES | TOTAL SECCIONAL ATLÁNTICO | TOTAL REGIONAL NORTE | ESTUPEFACIENTES | TOTAL SECCIONAL TOLIMA | TOTAL REGIONAL SUR
11 | 232 | Jeringa con aguja fija de 10 µL, para cromatografo de gases para uso en automuestreador Thermo Triplus RSH, calibre de la aguja 26, punta cónica y longitud de la aguja de 57 mm | 365D0291 | Unidad | 0 | 0 |  | 0 | 8 | 8 | 8 | 3 | 3 | 3 | 11
11 | 233 | Nuez para columna con inyector PTV/PTVBKF Trace 1300 Thermo | 35053221 | Unidad | 1 | 1 |  | 0 |  | 0 | 0 |  | 0 | 0 | 1
11 | 234 | LinerGOLD Split/Splitless, con lana de cuarzo, de diámetro interno de 4 mm, diámetro externo de 6,3 mm, longitud de 78,5 mm | 453A2265-UI | Unidad | 2 | 2 |  | 0 |  | 0 | 0 |  | 0 | 0 | 2
11 | 235 | Kit de adaptador de Jeringa para LC Thermo | 70005-62011 | Kit | 0 | 0 | 2 | 2 |  | 0 | 0 |  | 0 | 0 | 2
11 | 236 | Cartucho protector de columna, longitud 10 mm, 2.1 mm de diámetro, tamaño de partícula 2.6 µm, tamaño de poro 80 Å, fase estacionaria PFP | 17426-012105 | Paquete x 4 | 0 | 0 | 1 | 1 |  | 0 | 0 |  | 0 | 0 | 1
11 | 237 | Cartucho protector de columna, longitud 10 mm, 2.1 mm de diámetro, tamaño de partícula 2.6 µm, tamaño de poro 80 Å, fase estacionaria fenil-hexil | 17926-012105 | Paquete x 4 | 0 | 0 | 1 | 1 |  | 0 | 0 |  | 0 | 0 | 1
11 | 238 | Cartucho protector de columna, longitud 10 mm, 2.1 mm de diámetro, tamaño de partícula 2.6 µm, tamaño de poro 80 Å, fase estacionaria bifenil | 17826-012105 | Paquete x 4 | 0 | 0 | 1 | 1 |  | 0 | 0 |  | 0 | 0 | 1
11 | 239 | Soporte de cartucho protector de columna (Guard cartridge holder) para uso en cartuchos de diámetro interno entre 2,1 mm a 3 mm | 852-00 | Unidad | 0 | 0 | 1 | 1 |  | 0 | 0 |  | 0 | 0 | 1
11 | 240 | Columna analítica para cromatografía HPLC-MS/MS compatible con tecnología Viper, diámetro 2,1 mm, longitud 50 mm, tamaño de partícula 1,5 µm, fase estacionaria C18, fase reversa, tamaño de poro 80 Å. | 27101-052130 | Unidad | 0 | 0 | 2 | 2 |  | 0 | 0 |  | 0 | 0 | 2
CLASIFICACIÓN DEL BIEN O SERVICIO DE ACUERDO CON EL CLASIFICADOR DE BIENES Y SERVICIOS
|  | 41104000 | Equipo de toma de muestras
|  | 41115700 | Instrumentos y accesorios de medición cromatografía
|  | 41116100 | Kits de ensayos manuales, controles de calidad, calibradores y normativas
|  | 41121800 | Artículos de vidrio o plástico y suministros generales de laboratorio
|  | 41122000 | Jeringuillas de laboratorio o de muestreo
CALIDAD MINIMA
NO APLICA
PATRONES MINIMOS DE DESEMPEÑO
Mantener el buen funcionamiento de los equipos para realizar los análisis respectivos
3

## LOTE 12
INFORMACIÓN TÉCNICA |  |  |  |  | REGIONAL SUR |  |  | CANTIDAD TOTAL
SECCIONAL TOLIMA
LOTE | ITEM | DESCRIPCION | REFERENCIA O NUMERO DE PARTE | UNIDAD DE MEDIDA | ESTUPEFACIENTES | TOTAL SECCIONAL TOLIMA | TOTAL REGIONAL SUR
12 | 241 | Membrana de Osmósis Reversa post pack para equipo AquaMax® | 3101333502 | Unidad | 2 | 2 | 2 | 2
12 | 242 | Osmósis Reversa pre pack para equipo AquaMax® | 3101333512 | Unidad | 2 | 2 | 2 | 2
CLASIFICACIÓN DEL BIEN O SERVICIO DE ACUERDO CON EL CLASIFICADOR DE BIENES Y SERVICIOS
|  | 41104000 | Equipo de toma de muestras
|  | 41115700 | Instrumentos y accesorios de medición cromatografía
|  | 41116100 | Kits de ensayos manuales, controles de calidad, calibradores y normativas
|  | 41121800 | Artículos de vidrio o plástico y suministros generales de laboratorio
|  | 41122000 | Jeringuillas de laboratorio o de muestreo
CALIDAD MINIMA
NO APLICA
PATRONES MINIMOS DE DESEMPEÑO
Mantener el buen funcionamiento de los equipos para realizar los análisis respectivos

## LOTE 13
INFORMACIÓN TÉCNICA |  |  |  |  | REGIONAL BOGOTA |  | REGIONAL NORORIENTE |  |  | REGIONAL SUR |  |  | REGIONAL SUROCCIDENTE |  |  | CANTIDAD TOTAL
[7 empty] | SECCIONAL SANTANDER |  |  | SECCIONAL TOLIMA
LOTE | ITEM | DESCRIPCION | REFERENCIA O NUMERO DE PARTE | UNIDAD DE MEDIDA | TOXICOLOGIA | TOTAL REGIONAL BOGOTÁ | TOXICOLOGIA | TOTAL SECCIONAL SANTANDER | TOTAL REGIONAL NORORIENTE | TOXICOLOGIA | TOTAL SECCIONAL TOLIMA | TOTAL REGIONAL SUR | ESTUPEFACIENTES | TOXICOLOGIA | TOTAL REGIONAL SUROCCIDENTE
13 | 243 | Kit de servicio anual de Peak Scientific Genius XE 70. No. de parte 3300867 | 3300867 | Kit | 1 | 1 |  | 0 | 0 |  | 0 | 0 |  |  | 0 | 1
13 | 244 | Kit de serviciode Peak Scientific Hydrogen Trace, incluye cartucho desionizante | PSI-3303620 | Kit |  | 0 |  | 0 | 0 | 2 | 2 | 2 |  |  | 0 | 2
13 | 245 | Kit de servicio anual de Peak Scientific para generador Precision Nitrogen Trace 250 | PSI-08-9403 | Kit | 1 | 1 | 1 | 1 | 1 | 2 | 2 | 2 |  | 1 | 1 | 5
13 | 246 | Kit de servicio anual de Peak Scientific Precision Hydrogen SL200 | 08-3609 | Kit | 1 | 1 | 1 | 1 | 1 | 2 | 2 | 2 |  | 1 | 1 | 5
13 | 247 | Kit de Mantenimiento Anual para generador de Precision Hydrogen SL, con capacidad de 200 cc, marca Peak Scientific | PSI-3303235 | Kit | 1 | 1 | 1 | 1 | 1 | 2 | 2 | 2 |  | 1 | 1 | 5
13 | 248 | Kit de mantenimiento nual para Compresor de aire Peak Precision 230V | PSI-08-9404 | Kit | 1 | 1 | 1 | 1 | 1 | 2 | 2 | 2 |  | 1 | 1 | 5
13 | 249 | Kit de Mantenimiento Anual para generador de Aire Cero marca Peak Scientific Precision 1502 Incluye: 1 x Elemento de Filtro (No. de parte 02-7011) con una capacidad de filtración de 0,01µm | PSI-08-3611 | Kit | 1 | 1 | 1 | 1 | 1 | 2 | 2 | 2 |  | 1 | 1 | 5
CLASIFICACIÓN DEL BIEN O SERVICIO DE ACUERDO CON EL CLASIFICADOR DE BIENES Y SERVICIOS
|  | 41104000 | Equipo de toma de muestras
|  | 41115700 | Instrumentos y accesorios de medición cromatografía
|  | 41116100 | Kits de ensayos manuales, controles de calidad, calibradores y normativas
|  | 41121800 | Artículos de vidrio o plástico y suministros generales de laboratorio
|  | 41122000 | Jeringuillas de laboratorio o de muestreo
CALIDAD MINIMA
NO APLICA
PATRONES MINIMOS DE DESEMPEÑO
Mantener el buen funcionamiento de los equipos para realizar los análisis respectivos
Note on D6: Carolina Bejarano Ayala: Se elimina, no hay cotización

## LOTE 14
INFORMACIÓN TÉCNICA |  |  |  |  | DIRECCIÓN GENERAL |  | REGIONAL BOGOTA |  | CANTIDAD TOTAL
LOTE | ITEM | DESCRIPCION | REFERENCIA O NUMERO DE PARTE | UNIDAD DE MEDIDA | SERVICIOS TÉCNICOS | TOTAL DIRECCION GENERAL | ESTUPEFACIENTES | TOTAL REGIONAL BOGOTÁ
14 | 250 | Septa premium, bajo sangrado, verde. Para equipo Shimadzu | 221-76650-01 20633 | Unidad | 1 | 1 | 0 | 0 | 1
14 | 251 | Tubo peek rojo 1/16 pulg. DE, 0,005 pulg DI, 10 pies Longitud | 11-1152 | Unidad | 0 | 0 | 1 | 1 | 1
CLASIFICACIÓN DEL BIEN O SERVICIO DE ACUERDO CON EL CLASIFICADOR DE BIENES Y SERVICIOS
|  | 41104000 | Equipo de toma de muestras
|  | 41115700 | Instrumentos y accesorios de medición cromatografía
|  | 41116100 | Kits de ensayos manuales, controles de calidad, calibradores y normativas
|  | 41121800 | Artículos de vidrio o plástico y suministros generales de laboratorio
|  | 41122000 | Jeringuillas de laboratorio o de muestreo
CALIDAD MINIMA
NO APLICA
PATRONES MINIMOS DE DESEMPEÑO
Mantener el buen funcionamiento de los equipos para realizar los análisis respectivos
1

## LOTE 15
INFORMACIÓN TÉCNICA |  |  |  |  | DIRECCIÓN GENERAL |  | REGIONAL BOGOTA |  |  |  | REGIONAL NOROCCIDENTE |  | REGIONAL NORORIENTE |  |  |  | REGIONAL NORTE |  |  |  | REGIONAL OCCIDENTE |  |  | REGIONAL SUR |  |  |  | REGIONAL SUROCCIDENTE |  |  | CANTIDAD TOTAL
[13 empty] | SECCIONAL SANTANDER |  |  | TOTAL REGIONAL NORORIENTE | SECCIONAL ATLANTICO |  |  |  | REGIONAL OCCIDENTE |  |  | SECCIONAL TOLIMA |  |  | TOTAL REGIONAL SUR
LOTE | ITEM | DESCRIPCION | REFERENCIA O NUMERO DE PARTE | UNIDAD DE MEDIDA | SERVICIOS TÉCNICOS | TOTAL DIRECCION GENERAL | ESTUPEFACIENTES | E.TRAZA | TOXICOLOGIA | TOTAL REGIONAL BOGOTÁ | TOXICOLOGIA | TOTAL REGIONAL NOROCCIDENTE | ESTUPEFACIENTES | TOXICOLOGIA | TOTAL SECCIONAL SANTANDER |  | ESTUPEFACIENTES | TOXICOLOGIA | TOTAL SECCIONAL ATLÁNTICO | TOTAL REGIONAL NORTE | ESTUPEFACIENTES | TOXICOLOGIA | TOTAL REGIONAL OCCIDENTE | ESTUPEFACIENTES | TOXICOLOGIA | TOTAL SECCIONAL TOLIMA |  | ESTUPEFACIENTES | TOXICOLOGIA | TOTAL REGIONAL SUROCCIDENTE
15 | 252 | Frasco de vidrio ambar para solvente, de boro silicato 3.3 con tapa roscada GL45 (54 mm de diámetro) de capacidad de 2 L | 9301-6341 | Unidad | 0 | 0 | 4 |  |  | 4 |  | 0 |  |  | 0 | 0 |  |  | 0 | 0 |  |  | 0 | 1 | 2 | 3 | 3 | 5 | 0 | 5 | 12
15 | 253 | Tapones de difusión para viales de 4 mL, en polipropileno | 07673-40180 | Paquete x 12 | 0 | 0 | 0 |  | 3 | 3 |  | 0 | 1 | 1 | 2 | 2 |  |  | 0 | 0 |  |  | 0 | 2 | 2 | 4 | 4 | 0 | 1 | 1 | 10
15 | 254 | Vial con tapa de rosca, viales de lavado de 4 ml con marcas de llenado y tapa. Tamaño del vial: (Ancho X alto) 15 mm x 45 mm MUESTRA: SE REQUIERE MUESTRA DE 20 UNIDADES SI LA REFERENCIA QUE OFERTAN ES DIFERENTE A LA SOLICITADA POR EL INSTITUTO | 5182-0551 | Paquete x 25 | 0 | 0 |  |  | 2 | 2 |  | 0 |  |  | 0 | 0 |  |  | 0 | 0 |  |  | 0 |  |  | 0 | 0 | 1 | 0 | 1 | 3
15 | 255 | compuesto de PFTBA para GC-MS en presentación frasco por 10 g | 8500-0656 AAA19126-06 | Frasco x 10 g | 3 | 3 | 0 |  | 1 | 1 |  | 0 |  |  | 0 | 0 |  | 1 | 1 | 1 |  |  | 0 |  |  | 0 | 0 | 1 |  | 1 | 6
CLASIFICACIÓN DEL BIEN O SERVICIO DE ACUERDO CON EL CLASIFICADOR DE BIENES Y SERVICIOS
|  | 41104000 | Equipo de toma de muestras
|  | 41115700 | Instrumentos y accesorios de medición cromatografía
|  | 41116100 | Kits de ensayos manuales, controles de calidad, calibradores y normativas
|  | 41121800 | Artículos de vidrio o plástico y suministros generales de laboratorio
|  | 41122000 | Jeringuillas de laboratorio o de muestreo
CALIDAD MINIMA
NO APLICA
PATRONES MINIMOS DE DESEMPEÑO
Mantener el buen funcionamiento de los equipos para realizar los análisis respectivos