## PRESUPUESTO (hidden)
Código | CCE-EICP-FM-14
FORMULARIO 1
PRESUPUESTO OFICIAL
[Las Entidades Estatales deben usar el presente formulario para determinar el Presupuesto Oficial del Proceso de Contratación y solo pueden modificar o ajustar aquello que en este se permite expresamente] [El presente formulario aplica para los procesos de contratación que tengan como forma de pago precios unitarios. Tratándose de otras modalidades de precio, la Entidad debe ajustarlo cuando corresponde a: precio global, llave en mano, administración delegada, reembolso de gastos o cualquier otra forma de precio.]
Adicionalmente, cuando el proceso de contratación es estructurado por precios unitarios, la Entidad debe aplicar las notas 1, 2 y 3 del presente formulario y las casillas de "Descripción", "Porcentaje" de la Administración, Imprevisto, Utilidad y total A.I.U. resaltadas en color amarillo. Tratándose de otras modalidades de precio, la Entidad puede o no configurar los mismos aspectos.
CEDECO GALAN
| ITEM DE PAGO | DESCRIPCION | UND. | CANTIDAD | VALOR UNITARIO | VALOR TOTAL
08B |  | INSTALACIONES ELECTRICAS - REDES INTERNAS
| 08B.283 | SUMINISTRO E INSTALACION SALIDA INTERRUPTOR SENCILLO | UN | 8 | 153659 | 1229272
009 |  | REVOQUES Y RESANES
| 009.005 | SUMINISTRO,TRANSPORTE E INSTALACION REVOQUE LISO MUROS 1:3 IMPERMEABILIZADO (INCLUYE FILOS Y DILATACIONES) PARA ALTURAS MENORES A 3 METROS | M2 | 120 | 37836 | 4540320
| 009.025 | REPARACION MUROS (INCLUYE RESANE Y PINTURA) | M2 | 40 | 4940 | 197600
011 |  | CIELO RASO
012 |  | PISOS Y ACABADOS
| 012.001 | SUMINISTRO, TRANSPORTE E INSTALACION ALISTADO PISOS Mortero 1:3 e= 0.03 mts | M2 | 200 | 29797 | 5959400
| 012.007 | SUMINISTRO, TRANSPORTE E INSTALACION CERAMICA PISO ANTIQUE TIPO ALFA O SIMILAR. COLOR BEIGE O BLANCO SEGÚN DISEÑO (INCLUYE BOQUILLA.). INCLUYE MORTERO DE PEGA Y/O NIVELACIÓN. | M2 | 200 | 72763 | 14552600
| 012.031 | SUMINISTRO, TRANSPORTE E INSTALACION GUARDAESCOBA CERAMICA TIPO ANTIQUE H = 10 CM. TIPO ALFA O SIMILAR. COLOR BEIGE O BLANCO SEGÚN DISEÑO (INCLUYE BOQUILLA.). INCLUYE MORTERO DE PEGA Y/O NIVELACIÓN | ML | 127 | 16058 | 2039366
019 |  | PINTURA
| 019.001 | SUMINISTRO, TRANSPORTE E INSTALACION ESTUCO Y VINILO 3 MANOS SOBRE MURO INTERIOR (INCLUYE ESTUCO, 1 MANO EN PINTURA TIPO 2 Y DOS MANOS EN PINTURA TIPO 1, FILOS Y DILATACIONES). COLOR SEGÚN DISEÑO POR M2 | M2 | 400 | 31081 | 12432400
| 019.007 | SUMINISTRO, TRANSPORTE E INSTALACION ESTUCO Y VINILO 3 MANOS BAJO PLACA INTERIOR (INCLUYE ESTUCO, 1 MANO EN PINTURA TIPO 2 Y DOS MANOS EN PINTURA TIPO 1, FILOS Y DILATACIONES). COLOR SEGÚN DISEÑO. | M2 | 70 | 28074 | 1965180
028 |  | CUBIERTA
| 028.007 | DESMONTE CUBIERTA | M2 | 470 | 17649 | 8295030 |  | 150
029 |  | DEMOLICIONES
| 029.003 | DEMOLICION ENCHAPE DE PISOS (INCLUYE RETIRO) | M2 | 200 | 12822 | 2564400
| 029.078 | DEMOLICION DE MESONES ANCHO >0.60 M (INCLUYE RETIRO) | ML | 2 | 48797 | 97594
032 |  | ADICIONALES ALCALDIA DE MANIZALES
| 010.026 | RECORRIDO DE CUBIERTA (Inc. Ganchos, amarras y sikaflex) | M2 | 220 | 18149
| 032.026 | LIMPIEZA Y NIVELACION DE CANALES INCLUYE SOLDADURAS Y APLIACACION DE WASH PREMIER | ML | 30 | 15217 | 456510
|  |  | M2 | 480 | 86547 | 41542560
| 032.043 | SUMINISTRO, TRANSPORTE E INSTALACION CAMBIO DE ACCESORIOS EN APARATO SANITARIO INCLUYE SUMINISTRO E INSTALACIÓN DE FLUITMASTER | UND. | 5 | 79751 | 398755
| 032.048 | REPARACIÓN DE PUNTO SANITARIO OBSTRUIDO INCLUYE SONDEO DE TUBERÍA, RETIRO REVISIÓN Y REINSTALACIÓN DE APARATO SANITARIO. | UND | 5 | 98787 | 32059
| 032.059 | SUMINISTRO, TRANSPORTE E INSTALACION PINTURA ESMALTE PARA PUERTAS, REJAS, VENTANAS, PASAMANOS Y ZÓCALOS. Incluye filos y dilataciones | M2 | 30 | 28412 | 852360
| 032.165 | SUMINISTRO, TRANSPORTE E INSTALACION DE LAMINAS DIFUSORAS DE LUZ DE 0.61 X 2.45 M CON ESTRUCTURA EN ALUMINIO NATURAL SUSPENDIDA A LA ESTRUCTURA INCLUYE ADECUACIÓN DE LÁMPARAS A LA MODULACIÓN DEL CIELO RASO | M2 | 6 | 113473 | 680838
INSTALACIONES ELECTRICAS
|  | SUMINISTRO, TRANSPORTE E INSTALACION LUMINARIA PANEL LED 40W | UN | 13 | 202131 | 2627703
|  | SUMINISTRO, TRANSPORTE E INSTALACIÓN SALIDA DE IILUMINACIÓN EN TUBERÍA PVC SCH40 1/2", CABLE 12 AWG HFFR LS | UN | 12 | 170893 | 2050716
|  | SUMINISTRO E INSTALACION SALIDA PUNTO TOMACORRIENTE DOBLE TIPO NORMAL. INCLUYE 12 METROS DE ALAMBRE Y 4 METROS DE TUBO | UN | 20 | 127939 | 2558780
|  | SUMINISTRO E INSTALACION DEL SISTEMA DE PUESTA A TIERRA | UN | 1 | 2208261 | 2208261
|  | FALTA REVISIÓN ELÉCTRICA | GL | 1 | 4000000 | 4000000
111281704
|  |  |  | 149981979 |  | 152455934.48
CISCO SAN JOSE
| ITEM DE PAGO | DESCRIPCION | UND. | CANTIDAD | VALOR UNITARIO | VALOR TOTAL
003 |  | DESAGUES E INSTALACIONES SANITARIAS
| 003.013 | SUMINISTRO, TRANSPORTE E INSTALACION PUNTO DESAGUE PVC 2" Aparatos sanitarios y desagues (INCLUYE CODO, YEE Y ACCESORIOS) | UND | 1 | 83038 | 83038
007 |  | INSTALACIONES HIDRAULICAS
| 007.110 | SUMINISTRO, TRANSPORTE E INSTALACION PUNTO AGUA FRIA 1" PVC-P ( Incluye accesorios de instalación ) | UND | 2 | 51729 | 103458
08B |  | INSTALACIONES ELECTRICAS - REDES INTERNAS
| 08B.280 | SUMINISTRO E INSTALACION SALIDA PUNTO ELECTRICO LUMINARIA LED CON REJILLA 30X120 T8 2X 40W ESPECULAR DE INCRUSTAR 1.5" | UND | 1 | 400647 | 400647
| 08B.289 | SUMINISTRO E INSTALACION SALIDA SENSOR DE MOVIMIENTO | UND | 1 | 153655 | 153655
| 08B.330 | SUMINISTRO, TRANSPORTE E INSTALACION DE LUMINARIA DE EMPOTRAR TIPO PANEL LED CUADRADO 60 X 60, 48W BLANCO OPAL. INCLUYE DRIVER SC CLAVIJA Y TODOS LOS ACCESORIOS PARA SU CORRECTA INSTALACIÓN Y MONTAJE | UND | 10 | 119062 | 1190620
009 |  | REVOQUES Y RESANES
| 009.005 | SUMINISTRO,TRANSPORTE E INSTALACION REVOQUE LISO MUROS 1:3 IMPERMEABILIZADO (INCLUYE FILOS Y DILATACIONES) PARA ALTURAS MENORES A 3 METROS | M2 | 200 | 37836 | 7567200
011 |  | CIELO RASO
| 011.001 | SUMINISTRO, TRANSPORTE E INSTALACIÓN A TODO COSTO DE CIELO RASO EN SUPERBOARD 6 MM JUNTA PERDIDA PINTADO Y TERMINADO. INCLUYE PERFILERÍA, ANCLAJES Y TODO LO NECESARIO PARA SU CORRECTA INSTALACIÓN | M2 | 100 | 80497 | 8049700
018 |  | CERRAJERIA
| 018.007 | SUMINISTRO, TRANSPORTE E INSTALACION CERRADURA CERROJO DOBLE LLAVE - REF. B362PX TIPO SCHALAGE O SIMILAR. ACABADO SEGÚN DISEÑO. | UND | 13 | 218536 | 2840968
019 |  | PINTURA
| 019.001 | SUMINISTRO, TRANSPORTE E INSTALACION ESTUCO Y VINILO 3 MANOS SOBRE MURO INTERIOR (INCLUYE ESTUCO, 1 MANO EN PINTURA TIPO 2 Y DOS MANOS EN PINTURA TIPO 1, FILOS Y DILATACIONES). COLOR SEGÚN DISEÑO POR M2 | M2 | 200 | 26633 | 5326600
| 019.014 | SUMINISTRO, TRANSPORTE E INSTALACION ESTUCO Y PINTURA TIPO KORAZA O SIMILAR 3 MANOS FACHADAS (INCLUYE ESTUCO, 1 MANO EN PINTURA TIPO 2 Y DOS MANOS EN PINTURA TIPO KORAZA O SIMILAR, FILOS Y DILATACIONES). COLOR SEGÚN DISEÑO. | M2 | 100 | 31005 | 3100500
022 |  | ASEO GENERAL Y LIMPIEZA
| 022.010 | LIMPIEZA DE CANALES EN CONCRETO A NIVEL DEL TERRENO (ANCHO HASTA 0.60 MTS) | ML | 30 | 3743 | 112290
| 022.001 | ASEO GENERAL | M2 | 700 | 3815 | 2670500
028 |  | DESMONTES
| 028.008 | DESMONTE CIELO RASO (INCLUYE RETIRO) | M2 | 20 | 17080 | 341600
DESMONTE APARATO
029 |  | DEMOLICIONES
| 029.017 | DEMOLICION MORTEROS Y REVOQUE | M2 | 200 | 11010 | 2202000
| 029.074 | DEMOLICION MURO MAMPOSTERIA DE LADRILLO O BLOQUE - INCLUY RETIRO Y DISPOSICION | M2 | 3 | 34353 | 103059
032 |  | ADICIONALES ALCALDIA DE MANIZALES
| 032.025 | LIMPIEZA DE VIGA CANALES | ML | 30 | 3743 | 112290
| 032.042 | SUMINISTRO, TRANSPORTE E INSTALACION SANITARIO LÍNEA INFANTIL COMPLETO, CON FLUITMASTER Y VÁLVULA DE REGULACIÓN SANITARIA | UND | 2 | 762722 | 1525444
| 032.048 | REPARACIÓN DE PUNTO SANITARIO OBSTRUIDO INCLUYE SONDEO DE TUBERÍA, RETIRO REVISIÓN Y REINSTALACIÓN DE APARATO SANITARIO. | UND | 3 | 98787 | 296361
| 032.165 | SUMINISTRO, TRANSPORTE E INSTALACION DE LAMINAS DIFUSORAS DE LUZ DE 0.61 X 2.45 M CON ESTRUCTURA EN ALUMINIO NATURAL SUSPENDIDA A LA ESTRUCTURA INCLUYE ADECUACIÓN DE LÁMPARAS A LA MODULACIÓN DEL CIELO RASO | M2 | 3.5 | 113473 | 397156
| 032.126 | SUMINISTRO,TRANSPORTE E INSTALACION DE SIKAFLEX SELLO PARA VENTANAS | ML | 50 | 10077 | 503850
| 032.009 | SUMINISTRO, TRANSPORTE E INSTALACION MORTERO DE NIVELACION 1:3 IMPERMEABILIZADO | M2 | 20 | 40495 | 809900
030 |  | JORNALES
| 030.002 | JORNAL AYUDANTE | DIA | 2 | 86780 | 173560
I.E |  | ITEMS ESPECIALES
|  | REPARACION DE CUBIERTA | M2 | 700 | 30000000 | 30000000
|  | SUMINISTRO, TRANSPORTE E INSTALACION SIKA MORTERO 101 SOBRE REVOQUE 3 MANOS SOBRE MURO, FILOS Y DILATACIONES). | M2 | 94 | 34255 | 3219970
|  | SUMINISTRO, TRANSPORTE E INSTALACIÓN DE VIDRIO 4 MM, INCLUYE TODA LA SILICONA NECESARIA PARA GARANTIZAR SU PERFECTA INSTALACIÓN | M2 | 0.8385 | 142697 | 119651
Subtotal | [5 empty] | 71404017 | 71404017
JARDIN BUENAS NOCHES
| ITEM DE PAGO | DESCRIPCION | UND. | CANTIDAD | VALOR UNITARIO | VALOR TOTAL
003 |  | DESAGUES E INSTALACIONES SANITARIAS
| 003.013 | SUMINISTRO, TRANSPORTE E INSTALACION PUNTO DESAGUE PVC 2" Aparatos sanitarios y desagues (INCLUYE CODO, YEE Y ACCESORIOS) | UND. | 2 | 83038 | 166076
| 003.014 | SUMINISTRO, TRANSPORTE E INSTALACION PUNTO DESAGUE PVC 3" Aparatos sanitarios y desagues (INCLUYE CODO, YEE Y ACCESORIOS) | UND. | 1 | 104811 | 104811
| 003.033 | SUMINISTRO, TRANSPORTE E INSTALACION TUBERIA PVC-S 4" (RED SANITARIA DESCOLGADA, INCLUYE ACCESORIOS) | ML | 17 | 40049 | 680833
005 |  | ESTRUCTURAS EN CONCRETO, METALICAS Y DE MADERA
| 005.001 | SUMINISTRO, TRANSPORTE E INSTALACION MALLA ELECTROSOLDADA CUALQUIER REFERENCIA (Incluye alambre negro, colocación y traslapo). | KG | 110 | 8506 | 935660
006 |  | MAMPOSTERIA
| 006.010 | SUMINISTRO, TRANSPORTE E INSTALACION MURO EN BLOQUE Concreto estructural liso 12*20*40 cm. (Incluye grouting y refuerzo) APU'!D113 | 0.5 | 2 | 119834 | 239668
| 006.033 | SUMINISTRO, TRANSPORTE E INSTALACION ANCLAJE EPOXICO 1/2" L=15 cm (Incluye perforación y adhesivo epóxico) | UND | 55 | 18042 | 992310
007 |  | INSTALACIONES HIDRAULICAS
| 007.017 | SUMINISTRO, TRANSPORTE E INSTALACION PUNTO AGUA FRIA 1/2" PVC -P ( Incluye accesorios de instalación ) | UND. | 6 | 60969 | 365814
| 007.021 | SUMINISTRO, TRANSPORTE E INSTALACION PUNTO AGUA CALIENTE 1/2" CPVC-P ( Incluye accesorios de instalación ) | UND. | 4 | 115913 | 463652
08B |  | INSTALACIONES ELECTRICAS - REDES INTERNAS
| 08B.306 | DESMONTE DE LÁMPARAS DE SOBREPONER, INCRUSTAR O SIMILAR. ALTURA > 3 METROS (INCLUYE ANDAMIOS CERTIFICADOS) | UND | 3 | 26458 | 79374
| 08B.307 | DESMONTE DE INTERRUPTORES (DOBLE O SENCILLOS), TOMACORRIENTES (DOBLES O SENCILLOS), PUNTOS TELEFÓNICOS, DE DATOS O SIMILARES | UND | 16 | 9772 | 156352
| 08B.330 | SUMINISTRO, TRANSPORTE E INSTALACION DE LUMINARIA DE EMPOTRAR TIPO PANEL LED CUADRADO 60 X 60, 48W BLANCO OPAL. INCLUYE DRIVER SC CLAVIJA Y TODOS LOS ACCESORIOS PARA SU CORRECTA INSTALACIÓN Y MONTAJE | UND | 5 | 119062 | 595310
| 08B.490 | SUMINISTRO E INSTALACION SALIDA TOMACORRIENTE DOBLE PT GFCI, EN TUBERA CONDUIT EMT 3/4", CABLE 12 AWG HFFR LS | UND. | 1 | 250358 | 250358
011 |  | CIELO RASO
| 011.001 | SUMINISTRO, TRANSPORTE E INSTALACIÓN A TODO COSTO DE CIELO RASO EN SUPERBOARD 6 MM JUNTA PERDIDA, UNA MANO DE VINILO Y DOS MANOS DE ACRILTEX. INCLUYE PERFILERÍA, ANCLAJES, DILATACION Z EN PERIMETRO, Y TODO LO NECESARIO PARA SU CORRECTA INSTALACIÓN. | M2 | 70 | 80497 | 5634790
012 |  | PISOS - ACABADOS
| 012.007 | SUMINISTRO, TRANSPORTE E INSTALACION CERAMICA PISO ANTIQUE TIPO ALFA O SIMILAR. COLOR BEIGE O BLANCO SEGÚN DISEÑO (INCLUYE BOQUILLA.). INCLUYE MORTERO DE PEGA Y/O NIVELACIÓN. | M2 | 11.71 | 72763 | 852055
013 |  | ENCHAPES Y ACCESORIOS
| 013.002 | SUMINISTRO, TRANSPORTE E INSTALACION CERAMICA PARED ANTIQUE 15X15 CM ANCHO < 0,50. TIPO ALFA O SIMILAR. COLOR BEIGE O BLANCO SEGÚN DISEÑO (INCLUYE BOQUILLA COLOR Y WIN.). INCLUYE MORTERO DE PEGA Y/O NIVELACIÓN | M2 | 40 | 75557 | 3022280
015 |  | APARATOS SANITARIOS
| 015.013 | SUMINISTRO, TRANSPORTE E INSTALACION LAVAMANOS SOBREPONER Linea MARSELLA Color Blanco Ref. 13011000 Tipo Corona o Similar. (Incluye conjunto griferia tipo galaxia 8" o similar, desagüe automatico, sifón botella, grapas 2 und, acople). | UND. | 2 | 484878 | 969756
017 |  | CARPINTERIA METALICA
| 017.094 | SUMINISTRO, TRANSPORTE E INSTALACION BARANDA EN TUBERIA GALVANIZADA 4 HILOS DE 2", ENTRE 0.9 Y 1 MTS, PARALES VERTICALES CADA 2 MTS, RELLENA DE CONCRETO, INCLUYE WASH PRIMER, PINTURA, ANCLAJES Y RETIRO DE SOBRANTES | ML | 60 | 410760 | 24645600
028 |  | DESMONTES
| 028.005 | DESMONTE APARATOS SANITARIOS | UND. | 6 | 65027 | 390162
| 028.008 | DESMONTE CIELO RASO (INCLUYE RETIRO) | M2 | 50 | 17649 | 882450
029 |  | DEMOLICIONES
| 029.003 | DEMOLICION ENCHAPE DE PISOS (INCLUYE RETIRO) | M2 | 11.71 | 12822 | 150146
| 029.004 | DEMOLICION ENCHAPE DE MUROS | M2 | 40.985 | 12865 | 527272
| 029.078 | DEMOLICION DE MESONES ANCHO >0.60 M (INCLUYE RETIRO) | ML | 2.5 | 48797 | 121993
030 |  | JORNALES
| 030.002 | JORNAL AYUDANTE | DIA | 10 | 86780 | 867800
032 |  | ADICIONALES ALCALDIA DE MANIZALES
| 032.165 | SUMINISTRO, TRANSPORTE E INSTALACION DE LAMINAS DIFUSORAS DE LUZ DE 0.61 X 2.45 M CON ESTRUCTURA EN ALUMINIO NATURAL SUSPENDIDA A LA ESTRUCTURA INCLUYE ADECUACIÓN DE LÁMPARAS A LA MODULACIÓN DEL CIELO RASO | M2 | 3 | 113473 | 340419
| 032.336 | SUMINISTRO TRANSPORTE E INSTALACION DE PUNTO DE GAS 1/2"INCLUYE VALVULA Y 3 MTS DE TUBERIA | UND. | 1 | 241658 | 241658
I.E |  | ITEMS ESPECIALES
|  | SUMINISTRO, TRANSPORTE E INSTALACION CIELO RASO 4 mm. SUPERBOARD SUSPENDIDO JUNTA PERDIDA (Perfileria Cal. 26) Incluye tres (3) manos de pintura, ancho de 0-0,6 m | M2 | 30 | 129114.6435 | 3873439
|  | SUMINISTRO, TRANSPORTE E INSTALACIÓN CERRAMIENTO EN TUBERÍA AGUAS NEGRAS EN 2" CON ANTICORROSIVO Y PINTURA COLOR SEGÚN DISEÑO | ML | 31.25 | 565429 | 17669656
|  | SUMINISTRO, TRANSPORTE E INSTALACION ZARPA EN CONCRETO CICLOPEO DE PROPORCION 60% DE CONCRETO 3000 PSI 40% PIEDRA | M3 | 5 | 1132220.6898 | 5661103
SUBTOTAL | [5 empty] | 70880797
97106691.89
| CDI SAN SEBASTIAN | [5 empty] | OK
| ITEM DE PAGO | DESCRIPCION | UND. | CANTIDAD | VALOR UNITARIO | VALOR TOTAL
009 |  | REVOQUES Y RESANES
| 009.005 | SUMINISTRO,TRANSPORTE E INSTALACION REVOQUE LISO MUROS 1:3 IMPERMEABILIZADO (INCLUYE FILOS Y DILATACIONES) PARA ALTURAS MENORES A 3 METROS | M2 | 10 | 37836 | 378360
015 |  | APARATOS SANITARIOS
|  | SUMINISTRO, TRANSPORTE E INSTALACION DUCHA SENCILLA GALAXIA REF. 50430001 TIPO GRIVAL O SIMILAR. (INCLUYE REGADERA E INSTALACIÓN). | UND. | 1 | 105876 | 105876
017 |  | CARPINTERIA METALICA
| 017.120 | DESMONTE Y REINSTALACION DE PUERTA METALICA | UND. | 1 | 78553 | 78553
019 |  | PINTURA
| 019.014 | SUMINISTRO, TRANSPORTE E INSTALACION ESTUCO Y VINILO 3 MANOS SOBRE MURO INTERIOR (INCLUYE ESTUCO, 1 MANO EN PINTURA TIPO 2 Y DOS MANOS EN PINTURA TIPO 1, FILOS Y DILATACIONES). COLOR SEGÚN DISEÑO POR M2 | M2 | 10 | 31005 | 310050
| 019.017 | SUMINISTRO, TRANSPORTE E INSTALACION DEMARCACION HORIZONTAL DE VIAS PINTURA TIPO TRAFICO | M2 | 50 | 41823 | 2091150
029 |  | DEMOLICIONES
| 029.017 | DEMOLICION MORTEROS Y REVOQUE | M2 | 10 | 110010 | 1100100
030 |  | JORNALES
| 030.002 | JORNAL AYUDANTE | DIA | 1 | 86780 | 86780
032 |  | ADICIONALES ALCALDIA
| 032.065 | SUMINISTRO, TRANSPORTE E INSTALACION VIDRIO TRASLUCIDO DE 4MM | M2 | 2 | 70218 | 140436
| 032.043 | SUMINISTRO, TRANSPORTE E INSTALACION CAMBIO DE ACCESORIOS EN APARATO SANITARIO INCLUYE SUMINISTRO E INSTALACIÓN DE FLUITMASTER | UND. | 4 | 79751 | 319004
| 032.048 | REPARACIÓN DE PUNTO SANITARIO OBSTRUIDO INCLUYE SONDEO DE TUBERÍA, RETIRO REVISIÓN Y REINSTALACIÓN DE APARATO SANITARIO. | UND. | 3 | 98787 | 296361
IE
| OK | REPARACION JUEGOS INFANTILES | GL | 1 | 2344992 | 2344992
SUBTOTAL | [5 empty] | 7251662
|  |  |  | 9951036 |  | 9934776.94
JAC YARUMALES | [6 empty] | OK
| ITEM DE PAGO | DESCRIPCION | UND. | CANTIDAD | VALOR UNITARIO | VALOR TOTAL
006 |  | MAMPOSTERIA
| 006.019 | SUMINISTRO, TRANSPORTE E INSTALACIÓN A TODO COSTO DE MURO EN SUPERBOARD 8 MM PINTADO Y TERMINADO (DOS CARAS). INCLUYE PERFILERÍA Y TODO LO NECESARIO PARA SU CORRECTA INSTALACIÓN | M2 | 12 | 155644 | 1867728
007 |  | INSTALACIONES HIDRAULICAS
| 007.076 | SUMINISTRO, TRANSPORTE E INSTALACION MEDIDORES AGUA 1" (INCLUYE CAJA DE 60*60*14) | UND | 1 | 1185755 | 1185755
| 007.079 | SUMINISTRO, TRANSPORTE E INSTALACION ACOMETIDA AGUA PRESION PVC 2 ". INCLUYE ACCESORIOS. | ML | 2 | 66314 | 132628
009 |  | REVOQUE Y RESANES
| 009.005 | SUMINISTRO,TRANSPORTE E INSTALACION REVOQUE LISO MUROS 1:3 IMPERMEABILIZADO (INCLUYE FILOS Y DILATACIONES) PARA ALTURAS MENORES A 3 METROS | M2 | 40 | 37936 | 1517440
010 |  | CUBIERTAS
| 010.026 | RECORRIDO DE CUBIERTA (Inc. Ganchos, amarras y sikaflex) | M2 | 28 | 18149 | 508172
016 |  | CARPINTERIA DE MADERA
| 016.003 | SUMINISTRO, TRANSPORTE E INSTALACION PUERTA ENTAMBORADA EN LAMINA TRIPLEX OKUME - TIPO PIZANO OKUMÉ O SIMILAR. ANCHO: 0,51 A 0,75 M. ALTO: 1,80 A 2,40 M. HOJA LISA CON MARQUETE CAPACANTO OKUMÉ. ACABADO: TINTILLA, SELLADOR (MÍNIMO 6 MANOS) Y LACA SEGÚN DISEÑO. (INCLUYE BISAGRAS). | UND | 1 | 766015 | 766015
017 |  | CARPINTERIA METALICA
| 017.121 | DESMONTE Y REINSTALACION DE PUERTA METALICA | UND. | 1 | 78553 | 78553
018 |  | CERRAJERIA
| 018.004 | SUMINISTRO, TRANSPORTE E INSTALACION CERRADURA ORBIT POMO METALICO - BAÑO REF. A40S TIPO SCHALAGE O SIMILAR. ACABADO SEGÚN DISEÑO. | UND | 1 | 204783 | 204783
| 018.003 | SUMINISTRO, TRANSPORTE E INSTALACION CERRADURA BELL WOOD POMO MADERA - ENTRADA REF. A80PD TIPO SCHALAGE O SIMILAR.. ACABADO SEGÚN DISEÑO. | UND | 1 | 157258 | 157258
019 |  | PINTURA
| 019.001 | SUMINISTRO, TRANSPORTE E INSTALACION ESTUCO Y VINILO 3 MANOS SOBRE MURO INTERIOR (INCLUYE ESTUCO, 1 MANO EN PINTURA TIPO 2 Y DOS MANOS EN PINTURA TIPO 1, FILOS Y DILATACIONES). COLOR SEGÚN DISEÑO POR M2 | M2 | 65 | 26633 | 1731145
032 |  | ADICIONALES ALCALDIA MANIZALES
| 032.043 | SUMINISTRO, TRANSPORTE E INSTALACION CAMBIO DE ACCESORIOS EN APARATO SANITARIO INCLUYE SUMINISTRO E INSTALACIÓN DE FLUITMASTER | UND. | 1 | 79751 | 79751
| 032.026 | LIMPIEZA Y NIVELACION DE CANALES INCLUYE SOLDADURAS Y APLIACACION DE WASH PREMIER | ML | 18 | 15217 | 273906
| 032.048 | REPARACIÓN DE PUNTO SANITARIO OBSTRUIDO INCLUYE SONDEO DE TUBERÍA, RETIRO REVISIÓN Y REINSTALACIÓN DE APARATO SANITARIO. | UND | 1 | 98787 | 98787
Subtotal | [5 empty] | 8601921
|  |  |  | 11733355 |  | 11784631.77
JAC LA CUMBRE | [6 empty] | OK
| ITEM DE PAGO | DESCRIPCION | UND. | CANTIDAD | VALOR UNITARIO | VALOR TOTAL
003 |  | DESAGUES E INSTALACIONES SANITARIAS
| 003.011 | SUMINISTRO, TRANSPORTE E INSTALACION BAJANTE AGUAS LLUVIAS PVC 4" (INCLUYE CODO, UNION Y ACCESORIOS DE FIJACION) | ML | 20 | 38890 | 777800
| 003.067 | SUMINISTRO, TRANSPORTE E INSTALACION REJILLA Aluminio 3" x 2" con Sosco Anticucarachas - Ref. TA-3"x2" | UND | 1 | 12477 | 12477
08B |  | INSTALACIONES ELECTRICAS - REDES INTERNAS
| 08B.304 | DESMONTE DE LÁMPARAS DE SOBREPONER, INCRUSTAR O SIMILAR. ALTURA < 3 METROS (INCLUYE ESCALERA CERTIFICADA) | UND. | 4 | 26116 | 104464
| 08B.319 | AJUSTE E INSTALACION DE LAMPARAS DE SOBREPONER | UND | 4 | 42199 | 168796
009 |  | REVOQUES Y RESANES
| 009.005 | SUMINISTRO,TRANSPORTE E INSTALACION REVOQUE LISO MUROS 1:3 IMPERMEABILIZADO (INCLUYE FILOS Y DILATACIONES) PARA ALTURAS MENORES A 3 METROS | M2 | 60 | 37836 | 2270160
010 |  | CUBIERTA
| 010.018 | SUMINISTRO, TRANSPORTE E INSTALACION FLANCHE EN LAMINA GALVANIZADA Cal .20 d/ 0.50 m. (Incluye esmalte + anclaje a muro + sikaflex) | ML | 15 | 34747 | 521205
| 010.020 | SUMINISTRO, TRANSPORTE E INSTALACION CANAL EN LAMINA GALVANIZADA CAL .20 D/ 0.82 M. (SUMINISTRO E INSTALACIÓN CON WASH PRIMER + ESMALTE + ANCLAJE A MURO + SILICONA) | ML | 7 | 98143 | 687001
015 |  | APARATOS SANITARIOS
| 015.014 | SUMINISTRO, TRANSPORTE E INSTALACION GRIFERIA MEZCLADOR LAVAMANOS 8" TIPO GRIVAL O SIMILAR. (INCLUYE DESAGUE, SIFÓN, GRAPAS E INSTALACIÓN). | UND | 2 | 188892 | 377784
019 |  | PINTURA
| 019.001 | SUMINISTRO, TRANSPORTE E INSTALACION ESTUCO Y VINILO 3 MANOS SOBRE MURO INTERIOR (INCLUYE ESTUCO, 1 MANO EN PINTURA TIPO 2 Y DOS MANOS EN PINTURA TIPO 1, FILOS Y DILATACIONES). COLOR SEGÚN DISEÑO POR M2 | M2 | 70 | 26633 | 1864310
| 019.013 | SUMINISTRO, TRANSPORTE E INSTALACION GRANIPLAST (ESGRAFIADO) FACHADAS ( INCLUYE FILOS Y DILATACIONES) | M2 | 40 | 35465 | 1418600
| 019.040 | SUMINISTRO, TRANSPORTE E INSTALACION VINILO 3 MANOS SOBRE GRANIPLAST EN MURO EXTERIOR ALTURA > 3 M (INCLUYE 1 MANO EN PINTURA TIPO 2 Y DOS MANOS EN PINTURA TIPO 1, FILOS Y DILATACIONES). COLOR SEGÚN DISEÑO POR M2 | M2 | 40 | 25295 | 1011800
028 |  | DESMONTES
| 028.014 | DESMONTE DE CANALES Y BAJANTES | ML | 10 | 6185 | 61850
| 028.007 | DESMONTE CUBIERTA | M2 | 110 | 17649 | 1941390
| 028.089 | DESMONTE DE FLANCHE (DESARROLLO ENTRE 0 Y 1,2 METROS) | ML | 15 | 4871 | 73065
029 |  | DEMOLICIONES
| 029.076 | DEMOLICION POCETA LAVATRAPEROS | UND | 1 | 26648 | 26648
032 |  | ADICIONALES ALCALDIA DE MANIZALES
| 032.048 | REPARACIÓN DE PUNTO SANITARIO OBSTRUIDO INCLUYE SONDEO DE TUBERÍA, RETIRO REVISIÓN Y REINSTALACIÓN DE APARATO SANITARIO. | UND | 4 | 98787 | 395148
| 032.049 | SUMINISTRO, TRANSPORTE E INSTALACION CONSTRUCCIÓN POCETA LAVATRAPEROS DE 0.60 X 0.60 M INCLUYE ACABADOS EN ENCHAPE EN CERÁMICA Y GRANO PULIDO | UND. | 1 | 662012 | 662012
| 032.059 | SUMINISTRO, TRANSPORTE E INSTALACION PINTURA ESMALTE PARA PUERTAS, REJAS, VENTANAS, PASAMANOS Y ZÓCALOS. Incluye filos y dilataciones | M2 | 7 | 28412 | 198884
| 032.028 | SUMINISTRO, TRANSPORTE E INSTALACION TEJA ONDULADA FIBROCEMENTO PERFIL 5 | M2 | 115 | 49605 | 5704575
| 032.026 | LIMPIEZA Y NIVELACION DE CANALES INCLUYE SOLDADURAS Y APLIACACION DE WASH PREMIER | ML | 10 | 15217 | 152170
| 032.037 | SUMINISTRO, TRANSPORTE E INSTALACION CUBIERTA POLICARBONATO ALVEOLAR 6MM | M2 | 10 | 169416 | 1694160
| 032.043 | SUMINISTRO, TRANSPORTE E INSTALACION CAMBIO DE ACCESORIOS EN APARATO SANITARIO INCLUYE SUMINISTRO E INSTALACIÓN DE FLUITMASTER | UND | 2 | 79751 | 159502
| 032.126 | SUMINISTRO,TRANSPORTE E INSTALACION DE SIKAFLEX SELLO PARA VENTANAS | ML | 50 | 10077 | 503850
| 032.170 | SUMINISTRO, TRANSPORTE E INSTALACIÓN DE ANDAMIOS METÁLICOS CERTIFICADOS PARA UNA ALTURA MAYOR A 8 MTS. INCLUYE ESCALERILLA CON BARANDAS Y PLATAFORMAS DE TRABAJO. | DIA | 5 | 53105 | 265525
Subtotal | [5 empty] | 21053176
|  |  |  | 28877953 |  | 28842851.12
JAC VILLA LUZ | [6 empty] | OK
| ITEM DE PAGO | DESCRIPCION | UND. | CANTIDAD | VALOR UNITARIO | VALOR TOTAL
005 |  | ESTRUCTURAS EN CONCRETO, METALICAS Y DE MADERA
| 005.113 | SUMINISTRO, TRANSPORTE E INSTALACION ESTRUCTURA METALICA PARA CUBIERTA (INCLUYE SOLDADURA, ANTICORROSIVO Y ESMALTE). | KG | 10 | 21595 | 215950
019 |  | PINTURA
| 019.001 | SUMINISTRO, TRANSPORTE E INSTALACION ESTUCO Y VINILO 3 MANOS SOBRE MURO INTERIOR (INCLUYE ESTUCO, 1 MANO EN PINTURA TIPO 2 Y DOS MANOS EN PINTURA TIPO 1, FILOS Y DILATACIONES). COLOR SEGÚN DISEÑO POR M2 | M2 | 35 | 27431 | 960085
| 019.013 | SUMINISTRO, TRANSPORTE E INSTALACION GRANIPLAST (ESGRAFIADO) FACHADAS ( INCLUYE FILOS Y DILATACIONES) | M2 | 25 | 35465 | 886625
| 019.040 | SUMINISTRO, TRANSPORTE E INSTALACION VINILO 3 MANOS SOBRE GRANIPLAST EN MURO EXTERIOR ALTURA > 3 M (INCLUYE 1 MANO EN PINTURA TIPO 2 Y DOS MANOS EN PINTURA TIPO 1, FILOS Y DILATACIONES). COLOR SEGÚN DISEÑO POR M2 | M2 | 20 | 25295 | 505900
010 |  | CUBIERTAS
| 010.015 | SUMINISTRO, TRANSPORTE E INSTALACION MEDIA CAÑA EN MORTERO 1:3 H=20 CM (TERMINADO ALLANADO EN CEMENTO) | ML | 20 | 22110 | 442200
| 010.020 | SUMINISTRO, TRANSPORTE E INSTALACION CANAL EN LAMINA GALVANIZADA CAL .20 D/ 0.82 M. (SUMINISTRO E INSTALACIÓN CON WASH PRIMER + ESMALTE + ANCLAJE A MURO + SILICONA) | ML | 20 | 98143 | 1962860
| 010.026 | RECORRIDO DE CUBIERTA (Inc. Ganchos, amarras y sikaflex) | M2 | 95 | 18149 | 1724155
028 |  | DEMONTES
| 028.008 | DESMONTE CIELO RASO (INCLUYE RETIRO) | M2 | 20 | 17080 | 341600
032 |  | ADICIONALES ALCALDIA DE MANIZALES
| 032.059 | SUMINISTRO, TRANSPORTE E INSTALACION PINTURA ESMALTE PARA PUERTAS, REJAS, VENTANAS, PASAMANOS Y ZÓCALOS. Incluye filos y dilataciones | M2 | 15 | 28412 | 426180
| 032.035 | SUMINISTRO, TRANSPORTE E INSTALACION TEJA TRASLUCIDA EN PVC ONDULADA DE 2,44x0,83M | M2 | 4 | 65858 | 263432
| 032.040 | SUMINISTRO, TRANSPORTE E INSTALACION LAMINA DE ICOPOR PARA CIELO RASO EN ESTRUCTURA EXISTENTE | M2 | 20 | 30645 | 612900
| 032.122 | RENIVELACION DE CIELO RASO EN ALUMINIO E ICOPOR EXISTENTE | ML | 30 | 11217 | 336510
Subtotal | [5 empty] | 8678397
|  |  |  | 11918740 |  | 11889403.89
JAC MINITAS | [6 empty] | OK
| ITEM DE PAGO | DESCRIPCION | UND. | CANTIDAD | VALOR UNITARIO | VALOR TOTAL
005 |  | ESTRUCTURAS EN CONCRETO, METALICAS Y DE MADERA
| 005.001 | SUMINISTRO, TRANSPORTE E INSTALACION MALLA ELECTROSOLDADA CUALQUIER REFERENCIA (Incluye alambre negro, colocación y traslapo). | KG | 20 | 8506 | 170120
| 005.010 | SUMINISTRO, TRANSPORTE E INSTALACION PLACA CONTRAPISO CONCRETO 3000 PSI E=0.07 m ( Sin refuerzo) | M2 | 40 | 80331 | 3213240
| 005.113 | SUMINISTRO, TRANSPORTE E INSTALACION ESTRUCTURA METALICA PARA CUBIERTA (INCLUYE SOLDADURA, ANTICORROSIVO Y ESMALTE). | KG | 15 | 21595 | 323925
009 |  | REVOQUES Y RESANES
| 009.005 | SUMINISTRO,TRANSPORTE E INSTALACION REVOQUE LISO MUROS 1:3 IMPERMEABILIZADO (INCLUYE FILOS Y DILATACIONES) PARA ALTURAS MENORES A 3 METROS | M2 | 70 | 4970 | 347900
010 |  | CUBIERTAS
| 010.026 | RECORRIDO DE CUBIERTA (Inc. Ganchos, amarras y sikaflex) | M2 | 128 | 18149 | 2323072
019 |  | PINTURA
| 019.001 | SUMINISTRO, TRANSPORTE E INSTALACION ESTUCO Y VINILO 3 MANOS SOBRE MURO INTERIOR (INCLUYE ESTUCO, 1 MANO EN PINTURA TIPO 2 Y DOS MANOS EN PINTURA TIPO 1, FILOS Y DILATACIONES). COLOR SEGÚN DISEÑO POR M2 | M2 | 180 | 23330 | 4199400
| 019.013 | SUMINISTRO, TRANSPORTE E INSTALACION GRANIPLAST (ESGRAFIADO) FACHADAS ( INCLUYE FILOS Y DILATACIONES) | M2 | 40 | 35465 | 1418600
| 019.028 | SUMINISTRO, TRANSPORTE E INSTALACION PINTURA ESMALTE PARA CERCHAS METÁLICAS (INCLUYE ANDAMIO CERTIFICADO) | ML | 40 | 32747 | 1309880
| 019.040 | SUMINISTRO, TRANSPORTE E INSTALACION VINILO 3 MANOS SOBRE GRANIPLAST EN MURO EXTERIOR ALTURA > 3 M (INCLUYE 1 MANO EN PINTURA TIPO 2 Y DOS MANOS EN PINTURA TIPO 1, FILOS Y DILATACIONES). COLOR SEGÚN DISEÑO POR M2 | M2 | 40 | 25295 | 1011800
022 |  | ASEO GENERAL Y LIMPIEZA
| 022.011 | SUMINISTRO, TRANSPORTE DE HIDROLAVADO PARA PISOS | M2 | 12 | 9744 | 116928
028 |  | DESMONTES
| 028.007 | DESMONTE CUBIERTA | M2 | 10 | 17649 | 176490
029 |  | DEMOLICIONES
| 029.017 | DEMOLICION MORTEROS Y REVOQUE | M2 | 10 | 7135 | 71350
| 029.016 | DEMOLICION PLACA DE CONTRAPISO HASTA E=0.30 M (INCLUYE RETIRO) | M2 | 33 | 27829 | 918357
032 |  | ADICIONALES ALCALDIA MANIZALES
| 032.009 | SUMINISTRO, TRANSPORTE E INSTALACION MORTERO DE NIVELACION 1:3 IMPERMEABILIZADO | M2 | 10 | 40495 | 404950
| 032.026 | LIMPIEZA Y NIVELACION DE CANALES INCLUYE SOLDADURAS Y APLIACACION DE WASH PREMIER | ML | 20 | 15217 | 304340
| 032.028 | SUMINISTRO, TRANSPORTE E INSTALACION TEJA ONDULADA FIBROCEMENTO PERFIL 5 | M2 | 10 | 49605 | 496050
| 032.035 | SUMINISTRO, TRANSPORTE E INSTALACION TEJA TRASLUCIDA EN PVC ONDULADA DE 2,44x0,83M | M2 | 6 | 65858 | 395148
| 032.059 | SUMINISTRO, TRANSPORTE E INSTALACION PINTURA ESMALTE PARA PUERTAS, REJAS, VENTANAS, PASAMANOS Y ZÓCALOS. Incluye filos y dilataciones | M2 | 20 | 25955 | 519100
| 032.170 | SUMINISTRO, TRANSPORTE E INSTALACIÓN DE ANDAMIOS METÁLICOS CERTIFICADOS PARA UNA ALTURA MAYOR A 8 MTS. INCLUYE ESCALERILLA CON BARANDAS Y PLATAFORMAS DE TRABAJO. | DIA | 3 | 53105 | 159315
Subtotal | [5 empty] | 17879965
|  |  |  | 24452634 |  | 24495552.05
CISCO LA ENEA | [6 empty] | OK
| ITEM DE PAGO | DESCRIPCION | UND. | CANTIDAD | VALOR UNITARIO | VALOR TOTAL
08B |  | INSTALACIONES ELECTRICAS - REDES INTERNAS
| 08B.285 | SUMINISTRO E INSTALACION SALIDA INTERRUPTOR SENCILLO CONMUTABLE | UND. | 4 | 140969 | 563876
| 08B.290 | SUMINISTRO E INSTALACION SALIDA PUNTO TOMACORRIENTE DOBLE TIPO NORMAL. INCLUYE 12 METROS DE ALAMBRE Y 4 METROS DE TUBO | UND. | 4 | 98695 | 394780
| 08B.325 | SUMINISTRO, TRANSPORTE E INSTALACION PANEL LED REDONDO DE INCRUSTAR 18W LUZ BLANCA NEUTRA 1080 LÚMENES TIPO SYLVANA O SIMILAR | UND. | 16 | 68616 | 1097856
009 |  | REVOQUES Y RESANES
| 009.005 | SUMINISTRO,TRANSPORTE E INSTALACION REVOQUE LISO MUROS 1:3 IMPERMEABILIZADO (INCLUYE FILOS Y DILATACIONES) PARA ALTURAS MENORES A 3 METROS | M2 | 20 | 37836 | 756720
019 |  | PINTURA
| 019.001 | SUMINISTRO, TRANSPORTE E INSTALACION ESTUCO Y VINILO 3 MANOS SOBRE MURO INTERIOR (INCLUYE ESTUCO, 1 MANO EN PINTURA TIPO 2 Y DOS MANOS EN PINTURA TIPO 1, FILOS Y DILATACIONES). COLOR SEGÚN DISEÑO POR M2 | M2 | 150 | 26633 | 3994950
| 019.014 | SUMINISTRO, TRANSPORTE E INSTALACION ESTUCO Y PINTURA TIPO KORAZA O SIMILAR 3 MANOS FACHADAS (INCLUYE ESTUCO, 1 MANO EN PINTURA TIPO 2 Y DOS MANOS EN PINTURA TIPO KORAZA O SIMILAR, FILOS Y DILATACIONES). COLOR SEGÚN DISEÑO. | M2 | 100 | 31005 | 3100500
022 |  | ASEO GENERAL Y LIMPIEZA
| 022.011 | SUMINISTRO, TRANSPORTE DE HIDROLAVADO PARA PISOS | M2 | 40 | 9744 | 389760
028 |  | DESMONTES
| 028.008 | DESMONTE CIELO RASO (INCLUYE RETIRO) | M2 | 60 | 17080 | 1024800
| 028.087 | DESMONTE LAMPARAS | UND. | 15 | 7909 | 118635
032 |  | ADICIONALES ALCALDÍA DE MANIZALES
| 032.059 | SUMINISTRO, TRANSPORTE E INSTALACION PINTURA ESMALTE PARA PUERTAS, REJAS, VENTANAS, PASAMANOS Y ZÓCALOS. Incluye filos y dilataciones | M2 | 30 | 28412 | 852360
| 032.063 | LIMPIEZA DE PAREDES PARA APLICACIÓN DE VINILO SOBRE GRANIPLAST | M2 | 20 | 5740 | 114800
| 032.040 | SUMINISTRO, TRANSPORTE E INSTALACION LAMINA DE ICOPOR PARA CIELO RASO EN ESTRUCTURA EXISTENTE | M2 | 55 | 30645 | 1685475
| 032.126 | SUMINISTRO,TRANSPORTE E INSTALACION DE SIKAFLEX SELLO PARA VENTANAS | ML | 30 | 10077 | 302310
14396822
|  |  |  | 19999658 |  | 19723646.14
CISCO LA ISLA | [6 empty] | OK
| ITEM DE PAGO | DESCRIPCION | UND. | CANTIDAD | VALOR UNITARIO | VALOR TOTAL
002 |  | MOVIMIENTO DE TIERRAS
| 002.83 | EXCAVACION MANUAL | M3 | 1.2 | 27162 | 32594
003 | 003 | DESAGUES E INSTALACIONES SANITARIAS
| 003.013 | SUMINISTRO, TRANSPORTE E INSTALACION PUNTO DESAGUE PVC 2" APARATOS SANITARIOS Y DESAGUES (INCLUYE CODO, YEE Y ACCESORIOS) | UND. | 2 | 83038 | 166076
| 003.015 | SUMINISTRO, TRANSPORTE E INSTALACION PUNTO DESAGUE PVC 4" APARATOS SANITARIOS (INCLUYE CODO, YEE Y ACCESORIOS) | UND. | 2 | 139123 | 278246
| 003.027 | SUMINISTRO, TRANSPORTE E INSTALACION TUBERIA PVC-S 2" (RED SANITARIA, INCLUYE ACCESORIOS) | ML | 6 | 21285 | 127710
| 003.029 | SUMINISTRO, TRANSPORTE E INSTALACION TUBERIA PVC-S 4" (RED SANITARIA, INCLUYE ACCESORIOS) | ML | 5 | 33532 | 167660
| 003.107 | SUMINISTRO, TRANSPORTE E INSTALACION ORINAL INSTITUCIONAL MEDIANO DE ENTRADA SUPERIOR EN PORCELANA COLOR BLANCO LINEA POLO (CORONA) REF: 088621001 O SIMILAR. INCLUYE GLIFERÍA PUSH Y VÁLVULA ANTIVANDÁLICA. | UND. | 1 | 882320 | 882320
005 |  | ESTRUCTURAS EN CONCRETO, METALICAS Y DE MADERA
| 005.038 | SUMINISTRO, TRANSPORTE E INSTALACION COLUMNETA CONFINAMIENTO CONCRETO 3000 PSI 0.20 X 0.12 M. | ML | 8 | 89184 | 713472
| 005.044 | SUMINISTRO, TRANSPORTE E INSTALACION ALFAJIAS EN CONCRETO 3000 PSI a=0.25 m | ML | 20 | 47276 | 945520
006 |  | MAMPOSTERIA
| 006.001 | SUMINISTRO, TRANSPORTE E INSTALACION MURO EN BLOQUE Nº4 ARCILLA 33*23*9 CM. | M2 | 24 | 66405 | 1593720
007 |  | INSTALACIINES HIDRAULICAS
| 007.116 | SUMINISTRO, TRANSPORTE E INSTALACION LAVAMANOS DE EMPOTRAR LINEA SAN LORENZO COLOR BLANCO DE CORONA REF: O19001001 O SIMILAR. (INCLUYE ELEMENTOS DE GRIFERÍA PARA INSTALACIÓN). | UND | 2 | 496058 | 992116
08B |  | INSTALACIONES ELECTRICAS - REDES INTERNAS
| 08B.176 | SUMINISTRO, TRANSPORTE E INSTALACION SALIDA TOMACORRIENTE NORMAL DOBLE PT EN TUBERIA CONDUIT EMT 3/4", ALAMBRE NO 12 AWG | UND. | 2 | 175249 | 350498
| 08B196 | SUMINISTRO, TRANSPORTE E INSTALACION SALIDA INTERRUPTOR SENCILLO EN TUBERIA CONDUIT PVC 3/4", ALAMBRE NO 12 AWG. | UND. | 2 | 163203 | 326406
| 08B.325 | SUMINISTRO, TRANSPORTE E INSTALACION PANEL LED REDONDO DE INCRUSTAR 18W LUZ BLANCA NEUTRA 1080 LÚMENES TIPO SYLVANA O SIMILAR | UND. | 8 | 68616 | 548928
009 |  | REVOQUES Y RESANES
| 009.005 | SUMINISTRO,TRANSPORTE E INSTALACION REVOQUE LISO MUROS 1:3 IMPERMEABILIZADO (INCLUYE FILOS Y DILATACIONES) PARA ALTURAS MENORES A 3 METROS | M2 | 80 | 37836 | 3026880
| 009.025 | REPARACION MUROS (INCLUYE RESANE Y PINTURA) | M2 | 20 | 4940 | 98800
| 009.026 | SUMINISTRO, TRANSPORTE E INSTALACION SIKA MONOTOP 123 SOBRE MURO, FILOS Y DILATACIONES EN AREAS DE INTERVENCION PARA CONTROL DE HUMEDAD). | M2 | 11 | 43906 | 482966
010 |  | CUBIERTAS
| 010.026 | RECORRIDO DE CUBIERTA (Inc. Ganchos, amarras y sikaflex) | M2 | 91 | 18149 | 1651559
018 |  | CERRAJERIA
| 018.004 | SUMINISTRO, TRANSPORTE E INSTALACION CERRADURA ORBIT POMO METALICO - BAÑO REF. A40S TIPO SCHALAGE O SIMILAR. ACABADO SEGÚN DISEÑO. | UND | 2 | 204783 | 409566
015 |  | APARATOS SANITARIOS |  |  |  | 0
| 015.002 | SUMINISTRO, TRANSPORTE E INSTALACION SANITARIO LAGUNA COLOR BLANCO CORONA O SIMILAR. CONJUNTO SANITARIO QUE INCLUYE SANITARIO, TAPA, TANQUE, ACCESORIOS DE CONEXIÓN E INSTALACIÓN. | UND. | 2 | 360229 | 720458
017 |  | CARPINTERIA METALICA
| 017.045 | SUMINISTRO, TRANSPORTE E INSTALACION PUERTA METALICA LÁMINA GALVANIZADA CAL. 20 TIPO PANEL CON MARCO SENCILLO ( INCLUYE ANTICORROSIVO + PINTURA ELECTROSTATICA + MARCO LÁMINA GALVANIZADA CAL. 20 CARGADOS EN CONCRETO). INCLUYE EL SUMINISTRO DE TODOS LOS ACCESORIOS REQUERIDOS PARA EL CORRECTO MONTAJE. | M2 | 6.2 | 647513 | 4014581
019 |  | PINTURA
| 019.001 | SUMINISTRO, TRANSPORTE E INSTALACION ESTUCO Y VINILO 3 MANOS SOBRE MURO INTERIOR (INCLUYE ESTUCO, 1 MANO EN PINTURA TIPO 2 Y DOS MANOS EN PINTURA TIPO 1, FILOS Y DILATACIONES). COLOR SEGÚN DISEÑO POR M2 | M2 | 400 | 26633 | 10653200
| 019.014 | SUMINISTRO, TRANSPORTE E INSTALACION ESTUCO Y PINTURA TIPO KORAZA O SIMILAR 3 MANOS FACHADAS (INCLUYE ESTUCO, 1 MANO EN PINTURA TIPO 2 Y DOS MANOS EN PINTURA TIPO KORAZA O SIMILAR, FILOS Y DILATACIONES). COLOR SEGÚN DISEÑO. | M2 | 373 | 31005 | 11564865
| 019.023 | SUMINISTRO TRANSPORTE E INSTALACION ESTUCO Y 3 MANOS DE PINTURA ACRILTEX PARA BAÑO Y COCINA | M2 | 20 | 30749 | 614980
024 |  | ALCANTARILLADO |  |  |  | 0
| 024.152 | SUMINISTRO, TRANSPORTE E INSTALACION DE TUBERIA PVC SANITARIA DE 2" | ML | 2 | 19845 | 39690
028 |  | DESMONTES
| 028.005 | DESMONTE APARATOS SANITARIOS | UND. | 2 | 65027 | 130054
| 028.007 | DESMONTE CUBIERTA | M2 | 130 | 17649 | 2294370
| 028.018 | DESMONTE DE VIDRIO | M2 | 11 | 6070 | 66770
| 028.087 | DESMONTE LAMPARAS | UND. | 2 | 7909 | 15818
029 |  | DEMOLICIONES
| 029.017 | DEMOLICION MORTEROS Y REVOQUE | M2 | 60.5 | 11010 | 666105
| 029.006 | DEMOLICIÓN DE ESTRUCTURAS EN MAMPOSTERÍA | M2 | 8 | 138172 | 1105376
030 |  | JORNALES
| 030.002 | JORNAL AYUDANTE | DIA | 13 | 123306 | 1602978
032 |  | ADICIONALES ALCALDIA MANIZALES
| 032.028 | SUMINISTRO, TRANSPORTE E INSTALACION TEJA ONDULADA FIBROCEMENTO PERFIL 5 | M2 | 30 | 49605 | 1488150
| 032.065 | SUMINISTRO, TRANSPORTE E INSTALACION VIDRIO TRASLUCIDO DE 4MM | M2 | 10.5 | 70218 | 737289
| 032.125 | SUMINISTRO TRANSPORTE E INSTALACION MESON EN GRANITO NATURAL CRISTAL PULIDO Y BRILLADO, PARA INCRUSTAR LAVAMANOS A=0.60M | ML | 1.96 | 628923 | 1232689
49742410
|  |  |  | 68111568 |  | 68147101.7
CISCO EL NEVADO | [6 empty] | OK
| ITEM DE PAGO | DESCRIPCION | UND. | CANTIDAD | VALOR UNITARIO | VALOR TOTAL
003 |  | DESAGUES E INSTALACIONES SANITARIAS
| 003.010 | SUMINISTRO, TRANSPORTE E INSTALACION BAJANTE AGUAS LLUVIAS PVC 3" (INCLUYE CODO, UNION Y ACCESORIOS DE FIJACION) | ML | 20 | 29671 | 593420
005 |  | ESTRCTURAS EN CONCRETO, METALICAS Y DE MADERA
| 005.113 | SUMINISTRO, TRANSPORTE E INSTALACION ESTRUCTURA METALICA PARA CUBIERTA (INCLUYE SOLDADURA, ANTICORROSIVO Y ESMALTE). | KG | 80 | 21595 | 1727600
009 |  | REVOQUES Y RESANES
| 009.005 | SUMINISTRO,TRANSPORTE E INSTALACION REVOQUE LISO MUROS 1:3 IMPERMEABILIZADO (INCLUYE FILOS Y DILATACIONES) PARA ALTURAS MENORES A 3 METROS | M2 | 60 | 37836 | 2270160
010 |  | CUBIERTAS
| 010.011 | SUMINISTRO, TRANSPORTE E INSTALACION CABALLETE LISO Teja Termoacustica Cindulit / Cindurib o similar. Color según diseño (Incluye instalación, ganchos de fijación y el suministro de todos los accesorios requeridos para el correcto montaje.) | ML | 10 | 62486 | 624860
011 |  | CIELO RASO
| 011.009 | SUMINISTRO, TRANSPORTE E INSTALACIÓN DE CIELO RASO EN LÁMINAS DE PVC A TODO COSTO. INCLUYE ESTRUCTURA METÁLICA, PERIMETRALES Y HASTA 2 CAJAS DE INSPECCION DE 0.60 X 0.60 CADA 30 M2. TEXTURA SEGÚN DISEÑO | M2 | 70 | 76082 | 5325740
019 |  | PINTURA
| 019.001 | SUMINISTRO, TRANSPORTE E INSTALACION ESTUCO Y VINILO 3 MANOS SOBRE MURO INTERIOR (INCLUYE ESTUCO, 1 MANO EN PINTURA TIPO 2 Y DOS MANOS EN PINTURA TIPO 1, FILOS Y DILATACIONES). COLOR SEGÚN DISEÑO POR M2 | M2 | 300 | 26633 | 7989900
022 |  | ASEO GENERAL Y LIMPIEZA
| 022.001 | ASEO GENERAL | M2 | 180 | 3815 | 686700
028 |  | DESMONTES
| 028.087 | DESMONTE LAMPARAS | UND. | 12 | 7909 | 94908
| 028.014 | DESMONTE DE CANALES Y BAJANTES | ML | 25 | 6185 | 154625
| 028.007 | DESMONTE CUBIERTA | M2 | 150 | 17649 | 2647350
029 |  | DEMOLICIONES
| 029.017 | DEMOLICION MORTEROS Y REVOQUE | M2 | 35 | 110010 | 3850350
030 |  | JORNALES
| 030.002 | JORNAL AYUDANTE | DIA | 20 | 123306 | 2466120
032 |  | ADICIONALES ALCALDIA
| 032.036 | SUMINISTRO, TRANSPORTE E INSTALACION TEJA TRASLUCIDA EN PVC ONDULADA DE 3,66x0,83M | M2 | 26 | 60448 | 1571648
| 032.170 | SUMINISTRO, TRANSPORTE E INSTALACIÓN DE ANDAMIOS METÁLICOS CERTIFICADOS PARA UNA ALTURA MAYOR A 6.0 MTS. INCLUYE ESCALERILLA CON BARANDAS Y PLATAFORMAS DE TRABAJO. | DIA | 5 | 53105 | 265525
IE |  | IE
|  | SUMINISTRO, TRANSPORTE E INSTALACION TEJA Blanca 5,90x1,13m 2mm UPVC Plus o Similar, (Incluye instalacion, ganchos de fijacion y el suministro de todos los accesorios requeridos para el correcto montaje.) | M2 | 150 | 86547 | 12982050
08B |  | INSTALACIONES ELECTRICAS - REDES INTERNAS
| 08B.173 | SUMINISTRO, TRANSPORTE E INSTALACION SALIDA ILUMINACION EN TUBERIA CONDUIT EMT 3/4", ALAMBRE No 12 AWG | UND | 4 | 230182 | 920728
| 08B.176 | SUMINISTRO, TRANSPORTE E INSTALACION SALIDA TOMACORRIENTE NORMAL DOBLE PT EN TUBERIA CONDUIT EMT 3/4", ALAMBRE No 12 AWG | UND | 3 | 249012 | 747036
| 08B.179 | SUMINISTRO, TRANSPORTE E INSTALACION SALIDA TOMACORRIENTE GFCI DOBLE EN TUBERIA CONDUIT EMT 3/4", ALAMBRE No 12 AWG | UND | 1 | 271029 | 271029
| 08B.245 | SUMINISTRO, TRANSPORTE E INSTALACION LUMINARIA DE SOBREPONER TIPO ELM | UND | 8 | 307028 | 2456224
| 08B.283 | SUMINISTRO E INSTALACION SALIDA INTERRUPTOR SENCILLO | UND | 4 | 218335 | 873340
| 08B.286 | SUMINISTRO E INSTALACION SALIDA INTERRUPTOR DOBLE CONMUTABLE | UND | 4 | 147264 | 589056
| 08B.306 | DESMONTE DE LÁMPARAS DE SOBREPONER, INCRUSTAR O SIMILAR. ALTURA > 3 METROS (INCLUYE ANDAMIOS CERTIFICADOS) | UND | 6 | 37595 | 225570
| 08B.307 | DESMONTE DE INTERRUPTORES (DOBLE O SENCILLOS), TOMACORRIENTES (DOBLES O SENCILLOS), PUNTOS TELEFÓNICOS, DE DATOS O SIMILARES | UND | 3 | 13886 | 41658
| 08B.310 | SUMINISTRO, TRANSPORTE E INSTALACION DE LUMINARIA DE SOBREPONER TIPO BALA PANEL LED REDONDO, 12W BLANCO. INCLUYE ALAMBRE NO. 12 Y TUBERÍA DE PVC 1/2" HASTA 10 MTS. INCLUYE CAJA PLÁSTICA 2X4" | UND | 4 | 193327 | 773308
SUBTOTAL | [5 empty] | 50148905
|  |  |  | 68664998 |  | 68703999.85
JAC MARMATO | [6 empty] | OK
| ITEM DE PAGO | DESCRIPCION | UND. | CANTIDAD | VALOR UNITARIO | VALOR TOTAL
005 |  | ESTRCTURAS EN CONCRETO, METALICAS Y DE MADERA
| 005.001 | SUMINISTRO, TRANSPORTE E INSTALACION MALLA ELECTROSOLDADA CUALQUIER REFERENCIA (Incluye alambre negro, colocación y traslapo). | KG | 80 | 8506 | 680480
08B |  | INSTALACIONES ELECTRICAS - REDES INTERNAS
| 08B.173 | SUMINISTRO, TRANSPORTE E INSTALACION SALIDA ILUMINACION EN TUBERIA CONDUIT EMT 3/4", ALAMBRE No 12 AWG | UND | 4 | 230182 | 920728
| 08B.176 | SUMINISTRO, TRANSPORTE E INSTALACION SALIDA TOMACORRIENTE NORMAL DOBLE PT EN TUBERIA CONDUIT EMT 3/4", ALAMBRE No 12 AWG | UND | 3 | 249012 | 747036
| 08B.179 | SUMINISTRO, TRANSPORTE E INSTALACION SALIDA TOMACORRIENTE GFCI DOBLE EN TUBERIA CONDUIT EMT 3/4", ALAMBRE No 12 AWG | UND | 1 | 271029 | 271029
| 08B.245 | SUMINISTRO, TRANSPORTE E INSTALACION LUMINARIA DE SOBREPONER TIPO ELM | UND | 8 | 307028 | 2456224
011 |  | CIELO RASOS
| 011.009 | SUMINISTRO, TRANSPORTE E INSTALACIÓN DE CIELO RASO EN LÁMINAS DE PVC A TODO COSTO. INCLUYE ESTRUCTURA METÁLICA, PERIMETRALES Y HASTA 2 CAJAS DE INSPECCION DE 0.60 X 0.60 CADA 30 M2. TEXTURA SEGÚN DISEÑO | M2 | 15 | 76082 | 1141230
012 |  | PISOS Y ACABADOS
| 012.007 | SUMINISTRO, TRANSPORTE E INSTALACION CERAMICA PISO ANTIQUE TIPO ALFA O SIMILAR. COLOR BEIGE O BLANCO SEGÚN DISEÑO (INCLUYE BOQUILLA.). INCLUYE MORTERO DE PEGA Y/O NIVELACIÓN. | M2 | 105 | 72763 | 7640115
| 012.031 | SUMINISTRO, TRANSPORTE E INSTALACION GUARDAESCOBA CERAMICA TIPO ANTIQUE H = 10 CM. TIPO ALFA O SIMILAR. COLOR BEIGE O BLANCO SEGÚN DISEÑO (INCLUYE BOQUILLA.). INCLUYE MORTERO DE PEGA Y/O NIVELACIÓN | M2 | 75 | 16058 | 1204350
017 |  | CARPINTERIA METALICA
| 017.027 | SUMINISTRO, TRANSPORTE E INSTALACION VENTANA CORREDIZA FIJA EN ALUMINIO ANODIZADO VIDRIO 4 MM (INCLUYE MARCO EN PERFILERIA PB 3831 O SIMILAR Y VIDRIO CRISTAL DE 4 MM. ). INCLUYE EL SUMINISTRO DE TODOS LOS ACCESORIOS REQUERIDOS PARA EL CORRECTO MONTAJE, ASI COMO EL SUMINISTRO E INSTALACIÓN DE LA SILICONA QUE SEA REQUERIDA PARA GARANTIZAR UNA PERFECTA INSTALACIÓN. SEGUN DETALLE. | M2 | 6 | 224213 | 1345278
| 017.097 | SUMINISTRO, TRANSPORTE E INSTALACION REJA EN TUBO CUADRADO DE 3/4 X 3/4 PULGADA X 1.5MM X 6M EN ACERO | M2 | 6 | 251876 | 1511256
019 |  | PINTURA
| 019.001 | SUMINISTRO, TRANSPORTE E INSTALACION ESTUCO Y VINILO 3 MANOS SOBRE MURO INTERIOR (INCLUYE ESTUCO, 1 MANO EN PINTURA TIPO 2 Y DOS MANOS EN PINTURA TIPO 1, FILOS Y DILATACIONES). COLOR SEGÚN DISEÑO POR M2 | M2 | 80 | 26633 | 2130640
| 019.013 | SUMINISTRO, TRANSPORTE E INSTALACION GRANIPLAST (ESGRAFIADO) FACHADAS ( INCLUYE FILOS Y DILATACIONES) | M2 | 10 | 35465 | 354650
| 019.040 | SUMINISTRO, TRANSPORTE E INSTALACION VINILO 3 MANOS SOBRE GRANIPLAST EN MURO EXTERIOR ALTURA > 3 M (INCLUYE 1 MANO EN PINTURA TIPO 2 Y DOS MANOS EN PINTURA TIPO 1, FILOS Y DILATACIONES). COLOR SEGÚN DISEÑO POR M2 | M2 | 15 | 25295 | 379425
022 |  | ASEO GENERAL Y LIMPIEZA
| 022.001 | ASEO GENERAL | M2 | 104 | 3009 | 312936
028 |  | DESMONTES
| 028.007 | DESMONTE CUBIERTA | M2 | 50 | 17649 | 882450
|  | DESMONTE CIELO RASO (INCLUYE RETIRO) | M2 | 6 | 17080 | 102480
030 |  | JORNALES
| 030.002 | JORNAL AYUDANTE | DIA | 20 | 123306 | 2466120
032 |  | ADICIONALES ALCALDIA DE MANIZALES
| 032.009 | SUMINISTRO, TRANSPORTE E INSTALACION MORTERO DE NIVELACION 1:3 IMPERMEABILIZADO | M2 | 105 | 40495 | 4251975
| 010.026 | RECORRIDO DE CUBIERTA (Inc. Ganchos, amarras y sikaflex) | M2 | 70 | 18149 | 1270430
| 032.028 | SUMINISTRO, TRANSPORTE E INSTALACION TEJA ONDULADA FIBROCEMENTO PERFIL 5 | M2 | 20 | 49605 | 992100
| 032.337 | SUMINISTRO, TRANSPORTE E INSTALACION CARTERA VENTANAS Y PUERTAS EN MORTERO 1:3 ANCHO 15-20 CMS. | ML | 14 | 26916 | 376824
| 032.059 | SUMINISTRO, TRANSPORTE E INSTALACION PINTURA ESMALTE PARA PUERTAS, REJAS, VENTANAS, PASAMANOS Y ZÓCALOS. Incluye filos y dilataciones | M2 | 6 | 28412 | 170472
Subtotal | [5 empty] | 31608228
|  |  |  | 43318556 |  | 43303272.36
JAC PANAMERICANA
| ITEM DE PAGO | DESCRIPCION | UND. | CANTIDAD | VALOR UNITARIO | VALOR TOTAL
003 |  | DESAGUES E INSTALACIONES SANITARIAS
| 003.010 | SUMINISTRO, TRANSPORTE E INSTALACION BAJANTE AGUAS LLUVIAS PVC 3" (INCLUYE CODO, UNION Y ACCESORIOS DE FIJACION) | ML | 6 | 29571 | 177426
| 003.013 | SUMINISTRO, TRANSPORTE E INSTALACION PUNTO DESAGUE PVC 2" Aparatos sanitarios y desagues (INCLUYE CODO, YEE Y ACCESORIOS) | UN | 6 | 83038 | 498228
| 003.015 | SUMINISTRO, TRANSPORTE E INSTALACION PUNTO DESAGUE PVC 4" Aparatos sanitarios (INCLUYE CODO, YEE Y ACCESORIOS) | UN | 2 | 139123 | 278246
| 003.027 | SUMINISTRO, TRANSPORTE E INSTALACION TUBERIA PVC-S 2" (RED SANITARIA, INCLUYE ACCESORIOS) | ML | 6 | 21285 | 127710
| 003.029 | SUMINISTRO, TRANSPORTE E INSTALACION TUBERIA PVC-S 4" (RED SANITARIA, INCLUYE ACCESORIOS) | ML | 11 | 33532 | 368852
005 |  | ESTRUCTURAS EN CONCRETO, METALICAS Y DE MADERA
| 005.049 | SUMINISTRO, TRANSPORTE E INSTALACION MESON EN CONCRETO 3000 psi a=0.60 m e=0.08 m. | M2 | 2 | 159211 | 318422
006 |  | MAMPOSTERIA
| 006.001 | SUMINISTRO, TRANSPORTE E INSTALACION MURO EN BLOQUE Nº4 Arcilla 33*23*9 cm. | M2 | 15 | 66405 | 996075
007 |  | INSTALACIONES HIDRAULICAS
| 007.128 | SUMINISTRO, TRANSPORTE E INSTALACIÓN DE LLAVE DE PASO TIPO RED WHITE 1/2" | UN | 1 | 58732 | 58732
08B |  | INSTALACIONES ELECTRICAS - REDES INTERNAS
| 08B.173 | SUMINISTRO, TRANSPORTE E INSTALACION SALIDA ILUMINACION EN TUBERIA CONDUIT EMT 3/4", ALAMBRE No 12 AWG | UND | 4 | 230182 | 920728
| 08B.176 | SUMINISTRO, TRANSPORTE E INSTALACION SALIDA TOMACORRIENTE NORMAL DOBLE PT EN TUBERIA CONDUIT EMT 3/4", ALAMBRE No 12 AWG | UND | 3 | 249012 | 747036
| 08B.179 | SUMINISTRO, TRANSPORTE E INSTALACION SALIDA TOMACORRIENTE GFCI DOBLE EN TUBERIA CONDUIT EMT 3/4", ALAMBRE No 12 AWG | UND | 1 | 271029 | 271029
| 08B.245 | SUMINISTRO, TRANSPORTE E INSTALACION LUMINARIA DE SOBREPONER TIPO ELM | UND | 8 | 307028 | 2456224
009 |  | REVOQUES Y RESANES
| 009.005 | SUMINISTRO,TRANSPORTE E INSTALACION REVOQUE LISO MUROS 1:3 IMPERMEABILIZADO (INCLUYE FILOS Y DILATACIONES) PARA ALTURAS MENORES A 3 METROS | M2 | 110 | 37836 | 4161960
010 |  | CUBIERTAS
| 010.020 | SUMINISTRO, TRANSPORTE E INSTALACION CANAL EN LAMINA GALVANIZADA CAL .20 D/ 0.82 M. (SUMINISTRO E INSTALACIÓN CON WASH PRIMER + ESMALTE + ANCLAJE A MURO + SILICONA) | ML | 6.7 | 98143 | 657558
012 |  | PISOS Y ACABADOS
| 012.001 | SUMINISTRO, TRANSPORTE E INSTALACION ALISTADO PISOS Mortero 1:3 e= 0.03 mts | M2 | 65 | 29797 | 1936805
| 012.007 | SUMINISTRO, TRANSPORTE E INSTALACION CERAMICA PISO ANTIQUE TIPO ALFA O SIMILAR. COLOR BEIGE O BLANCO SEGÚN DISEÑO (INCLUYE BOQUILLA.). INCLUYE MORTERO DE PEGA Y/O NIVELACIÓN. | M2 | 55 | 72763 | 4001965
| 012.031 | SUMINISTRO, TRANSPORTE E INSTALACION GUARDAESCOBA CERAMICA TIPO ANTIQUE H = 10 CM. TIPO ALFA O SIMILAR. COLOR BEIGE O BLANCO SEGÚN DISEÑO (INCLUYE BOQUILLA.). INCLUYE MORTERO DE PEGA Y/O NIVELACIÓN | M2 | 30 | 16058 | 481740
015 |  | APARATOS SANITARIOS
| 015.002 | SUMINISTRO, TRANSPORTE E INSTALACION COMBO TIPO LAGUNA BALTA BLANCO CON PEDESTAL CORONA O SIMILAR. (INCLUYE SANITARIO CON TAPA Y TANQUE, LAVAMANOS DE PEDESTAL CON SIFÓN BOTELLA Y DESAGUE SENCILLO, GRIFERÍA, GRAPAS, ACCESORIOS DE CONEXIÓN E INSTALACIÓN.) | UN | 1 | 651201 | 651201
| 015.010 | SUMINISTRO, TRANSPORTE E INSTALACION ORINAL MEDIANO DE COLGAR EN PORCELANA COLOR BLANCO TIPO CORONA O SIMILAR CON VÁLVULA ANTIVÁNDALICA DE EMPOTRAR | UN | 1 | 901362 | 901362
016 |  | CARPINTERIA EN MADERA
| 016.017 | SUMINISTRO, TRANSPORTE E INSTALACION DE MUEBLE BAJO MESON ANCHO: 0.60 M. CON FACHADA: MADECOR 19 MM. INTERIOR: MADECOR 15 MM. TIPO PIZANO O SIMILAR. ACABADO: SEGÚN PINTA SELECCIONADA DE CARTA COLORES MADECOR. (INCLUYE HOJAS PARA PUERTAS CON 2 RANURAS HORIZONTALES PINTADAS Y CON MARQUETE EN CANTO DECORATIVO. INTERIOR CON UN (1) ENTREPAÑO, TAPA SOBRE EL POYO DEL MUEBLE, HERRAJES, MANIJAS, SUMINISTRO DE TODOS LOS ACCESORIOS NECESARIOS PARA GARANTIZAR UNA CORRECTA INSTALACIÓN). | M2 | 1.5 | 507616 | 761424
017 |  | CARPINTERIA METALICA
| 017.027 | SUMINISTRO, TRANSPORTE E INSTALACION VENTANA CORREDIZA FIJA EN ALUMINIO ANODIZADO VIDRIO 4 MM (INCLUYE MARCO EN PERFILERIA PB 3831 O SIMILAR Y VIDRIO CRISTAL DE 4 MM. ). INCLUYE EL SUMINISTRO DE TODOS LOS ACCESORIOS REQUERIDOS PARA EL CORRECTO MONTAJE, ASI COMO EL SUMINISTRO E INSTALACIÓN DE LA SILICONA QUE SEA REQUERIDA PARA GARANTIZAR UNA PERFECTA INSTALACIÓN. SEGUN DETALLE. | M2 | 4 | 302515 | 1210060
| 017.097 | SUMINISTRO, TRANSPORTE E INSTALACION REJA EN TUBO CUADRADO DE 3/4 X 3/4 PULGADA X 1.5MM X 6M EN ACERO | M2 | 4 | 251876 | 1007504
| 017.045 | SUMINISTRO, TRANSPORTE E INSTALACION PUERTA METALICA LÁMINA GALVANIZADA CAL. 20 TIPO PANEL CON MARCO SENCILLO ( INCLUYE ANTICORROSIVO + PINTURA ELECTROSTATICA + MARCO LÁMINA GALVANIZADA CAL. 20 CARGADOS EN CONCRETO). INCLUYE EL SUMINISTRO DE TODOS LOS ACCESORIOS REQUERIDOS PARA EL CORRECTO MONTAJE. | M2 | 1.8 | 647513 | 1165523
022 |  | ASEO GENERAL Y LIMPIEZA
| 022.001 | ASEO GENERAL | M2 | 55 | 3009 | 165495
019 |  | PINTURA
| 019.001 | SUMINISTRO, TRANSPORTE E INSTALACION ESTUCO Y VINILO 3 MANOS SOBRE MURO INTERIOR (INCLUYE ESTUCO, 1 MANO EN PINTURA TIPO 2 Y DOS MANOS EN PINTURA TIPO 1, FILOS Y DILATACIONES). COLOR SEGÚN DISEÑO POR M2 | M2 | 96 | 26633 | 2556768
| 019.014 | SUMINISTRO, TRANSPORTE E INSTALACION ESTUCO Y PINTURA TIPO KORAZA O SIMILAR 3 MANOS FACHADAS (INCLUYE ESTUCO, 1 MANO EN PINTURA TIPO 2 Y DOS MANOS EN PINTURA TIPO KORAZA O SIMILAR, FILOS Y DILATACIONES). COLOR SEGÚN DISEÑO. | M2 | 10 | 31005 | 310050
| 019.028 | SUMINISTRO, TRANSPORTE E INSTALACION PINTURA ESMALTE PARA CERCHAS METÁLICAS (INCLUYE ANDAMIO CERTIFICADO) | ML | 26 | 32747 | 851422
028 |  | DESMONTES
| 028,018 | DESMONTE DE VIDRIO | M2 | 4 |  | 0
| 028.007 | DESMONTE CUBIERTA | M2 | 55 | 17659 | 971245
| 028.009 | DESMONTE DE VENTANERIA | M2 | 2.5 | 21931 | 54828
| 028.012 | DESMONTE PUERTAS (INCLUYE RETIRO) | UND. | 1 | 48599 | 48599
| 028.022 | DESMONTE DE REJA EN ACERO | M2 | 3 | 23850 | 71550
029 |  | DEMOLICIONES
| 029.017 | DEMOLICION MORTEROS Y REVOQUE | M2 | 55 | 11010 | 605550
| 029.074 | DEMOLICION MURO MAMPOSTERIA DE LADRILLO O BLOQUE - INCLUY RETIRO Y DISPOSICION | M2 | 3 | 34353 | 103059
032 |  | ADICIONALES ALCALDIA DE MANIZALES
| 032.045 | SUMINISTRO, TRANSPORTE E INSTALACION LAVAPLATOS SOCODA DE 0,40 X 0,60 M CON LLAVE TERMINAL CROMADA Y ROSCADA CON GRIFERÍA, SIFÓN Y ACOPLE | UN | 1 | 370432 | 370432
| 032.049 | SUMINISTRO, TRANSPORTE E INSTALACION CONSTRUCCIÓN POCETA LAVATRAPEROS DE 0.60 X 0.60 M INCLUYE ACABADOS EN ENCHAPE EN CERÁMICA Y GRANO PULIDO | UN | 1 | 662012 | 662012
IT |  | ITEM ESPECIALES
|  | SUMINISTRO, TRANSPORTE E INSTALACION TEJA Blanca 5,90x1,13m 2mm UPVC Plus o Similar, (Incluye instalacion, ganchos de fijacion y el suministro de todos los accesorios requeridos para el correcto montaje.) | M2 | 70 | 124139 | 8689730
Subtotal | [5 empty] | 39616550
|  |  |  | 69022087 |  | 54274673.5
CDI LA ISLA
| ITEM DE PAGO | DESCRIPCION | UND. | CANTIDAD | VALOR UNITARIO | VALOR TOTAL
| 003.103 | SUMINISTRO, TRANSPORTE E INSTALACIÓN SIFÓN PVC-S 2" | UND | 3 | 93846 | 281538
009 |  | REVOQUES Y RESANES
| 009.001 | SUMINISTRO,TRANSPORTE E INSTALACION REVOQUE LISO MUROS 1:3 INTERIOR ( INCLUYE FILOS Y DILATACIONES ) | M2 | 2 | 32616 | 65232
| 009.005 | SUMINISTRO,TRANSPORTE E INSTALACION REVOQUE LISO MUROS 1:3 IMPERMEABILIZADO (INCLUYE FILOS Y DILATACIONES) PARA ALTURAS MENORES A 3 METROS | M2 | 5 | 37836 | 189180
013
| 013.003 | SUMINISTRO, TRANSPORTE E INSTALACION CERAMICA PARED ANTIQUE 15X15 CM ANCHO < 0,50. TIPO ALFA O SIMILAR. COLOR BEIGE O BLANCO SEGÚN DISEÑO (INCLUYE BOQUILLA COLOR Y WIN.) | ML | 8 | 42259 | 338072
015 |  | APARATOS SANITARIOS
| 015.014 | SUMINISTRO, TRANSPORTE E INSTALACION GRIFERIA MEZCLADOR LAVAMANOS 8" TIPO GRIVAL O SIMILAR. (INCLUYE DESAGUE, SIFÓN, GRAPAS E INSTALACIÓN). | UND | 2 | 188892 | 377784
016
| 016.018 | SUMINISTRO, TRANSPORTE E INSTALACION DE MUEBLE BAJO MESON ANCHO: 0.60 M. CON CON FACHADA: TABLEX ENCHAPADO TRIPLEX OKUME 19 MM. TIPO PIZANO O SIMILAR. INTERIOR: MADECOR 15 MM. TIPO PIZANO O SIMILAR. ACABADO: ACABADO: TINTILLA, SELLADOR (MÍNIMO 6 MANOS) Y LACA PARA EL TABLEX, EL MADECOR SEGÚN PINTA SELECCIONADA DE CARTA COLORES MADECOR. (INCLUYE HOJAS PARA PUERTAS CON 2 RANURAS HORIZONTALES Y CON MARQUETE CHAPACANTO OKUMÉ. INTERIOR CON UN (1) ENTREPAÑO, TAPA SOBRE EL POYO DEL MUEBLE, HERRAJES, MANIJAS, SUMINISTRO DE TODOS LOS ACCESORIOS NECESARIOS PARA GARANTIZAR UNA CORRECTA INSTALACIÓN). | M2 | 2 | 872418 | 1744836
019 |  | PINTURA
| 019.001 | SUMINISTRO, TRANSPORTE E INSTALACION ESTUCO Y VINILO 3 MANOS SOBRE MURO INTERIOR (INCLUYE ESTUCO, 1 MANO EN PINTURA TIPO 2 Y DOS MANOS EN PINTURA TIPO 1, FILOS Y DILATACIONES). COLOR SEGÚN DISEÑO POR M2 | M2 | 800 | 26633 | 21306400
022 |  | ASEO GENERAL Y LIMPIEZA
| 022.001 | ASEO GENERAL | M2 |  | 3815 | 0
| 022.011 | SUMINISTRO, TRANSPORTE DE HIDROLAVADO PARA PISOS | M2 | 20 | 9744 | 194880
028 |  | DESMONTES
| 028.005 | DESMONTE APARATOS SANITARIOS | UND. | 2 | 65027 | 130054
| 028.007 | DESMONTE CUBIERTA | M2 | 10 | 17649 | 176490
| 028.018 | DESMONTE DE VIDRIO | M2 | 2 | 6070 | 12140
| 028.087 | DESMONTE DE LAMPARAS | UND | 10 | 7909 | 79090
032 |  | ADICIONALES ALCALDIA
| 010.026 | RECORRIDO DE CUBIERTA (Inc. Ganchos, amarras y sikaflex) | M2 | 294 | 18149 | 5335806
| 032.026 | LIMPIEZA Y NIVELACION DE CANALES INCLUYE SOLDADURAS Y APLIACACION DE WASH PREMIER | ML | 30 | 15217 | 456510
| 032.028 | SUMINISTRO, TRANSPORTE E INSTALACION TEJA ONDULADA FIBROCEMENTO PERFIL 5 | M2 | 10 | 49605 | 496050
| 032.042 | SUMINISTRO, TRANSPORTE E INSTALACION SANITARIO LÍNEA INFANTIL COMPLETO, CON FLUITMASTER Y VÁLVULA DE REGULACIÓN SANITARIA | UND | 2 | 762722 | 1525444
| 032.048 | REPARACIÓN DE PUNTO SANITARIO OBSTRUIDO INCLUYE SONDEO DE TUBERÍA, RETIRO REVISIÓN Y REINSTALACIÓN DE APARATO SANITARIO. | UND | 3 | 98787 | 296361
| 032.059 | SUMINISTRO, TRANSPORTE E INSTALACION PINTURA ESMALTE PARA ESMALTE PUERTAS, REJAS, VENTANAS, PASAMANOS Y ZÓCALOS. Incluye filos y dilataciones CERTIFICADOS PARA TRABAJO EN ALTURAS | M2 | 20 | 28412 | 568240
| 032.065 | SUMINISTRO, TRANSPORTE E INSTALACIÓN DE VIDRIO 4 MM, INCLUYE TODA LA SILICONA NECESARIA PARA GARANTIZAR SU PERFECTA INSTALACIÓN | M2 | 2 | 70218 | 140436
| 032.126 | SUMINISTRO,TRANSPORTE E INSTALACION DE SIKAFLEX SELLO PARA VENTANAS | ML | 70 | 10077 | 705390
| 032.358 | SUMINISTRO, TRANSPORTE E INSTALACION VENTANA EN CELOSIA FIJA EN ALUMINIO (1.00 X 0.50). INCLUYE EL SUMINISTRO DE TODOS LOS ACCESORIOS REQUERIDOS PARA EL CORRECTO MONTAJE, ASI COMO EL SUMINISTRO E INSTALACIÓN DE LA SILICONA QUE SEA REQUERIDA PARA GARANTIZAR UNA PERFECTA INSTALACIÓN. SEGUN DETALLE. | UND | 4 | 223305 | 893220
INSTALACIONES ELECTRICAS - REDES INTERNAS
|  | SUMINISTRO, TRANSPORTE E INSTALACION LUMINARIA PANEL LED 40W | UN | 24 | 202131 | 4851144
|  | INSTALACIONES ELECTRICAS - REDES INTERNAS | GL | 1 | 6000000 | 6000000
I.E
|  | SUMINSITRO, TRANSPORTE E INSTALACION DE EXTRACTOR DE AIRE PARA VENTANA | UND | 8 | 297875 | 2383000
|  | SUMINISTRO TRANSPORTE E INSTALACION DE DUCHA ELECTRICA DE AGUA CALIENTE | UND | 1 | 208133 | 208133
48473892
[5 empty] | 67820642 | 66409232.04
CISCO EL CARMEN
| ITEM DE PAGO | DESCRIPCION | UND. | CANTIDAD | VALOR UNITARIO | VALOR TOTAL
007 |  | INSTALACIONES HIDRAULICAS
| 007.110 | SUMINISTRO, TRANSPORTE E INSTALACION PUNTO AGUA FRIA 1" PVC-P ( Incluye accesorios de instalación ) | UND | 2 | 54335 | 108670
009 |  | REVOQUES Y RESANES
| 009.005 | SUMINISTRO,TRANSPORTE E INSTALACION REVOQUE LISO MUROS 1:3 IMPERMEABILIZADO (INCLUYE FILOS Y DILATACIONES) PARA ALTURAS MENORES A 3 METROS | M2 | 100 | 37836 | 3783600
015 |  | APARATOS SANITARIOS
| 015.002 | SUMINISTRO, TRANSPORTE E INSTALACION COMBO Tipo AVANTI Color Blanco Ref. 30336100K Tipo Corona o Similar. (Incluye Sanitario Redondo Avanti con tapa y tanque, lavamanos de pedestal avanti accesorios de conexión e instalación.) más Conjunto Grifería Lavamanos Prysma 4" con sifón botella, desague sencillo y grapas. | UND. | 4 | 651201 | 2604804
| 015.018 | SUMINISTRO, TRANSPORTE E INSTALACION ORINAL TIPO GOTTA BAJO CONSUMO 0,5 Lpf sifon oculto , Color blanco tipo push antivandalico marca Corona. | UND |  | 989216 | 0
| 015.013 | SUMINISTRO, TRANSPORTE E INSTALACION LAVAMANOS SOBREPONER LINEA MARSELLA COLOR BLANCO CORONA O SIMILAR. (INCLUYE GRIFERIA, DESAGÜE AUTOMATICO, SIFÓN BOTELLA, ACOPLE). | UND | 2 | 484878 | 969756
019 |  | PINTURA
| 019.001 | SUMINISTRO, TRANSPORTE E INSTALACION ESTUCO Y VINILO 3 MANOS SOBRE MURO INTERIOR (INCLUYE ESTUCO, 1 MANO EN PINTURA TIPO 2 Y DOS MANOS EN PINTURA TIPO 1, FILOS Y DILATACIONES). COLOR SEGÚN DISEÑO POR M2 | M2 | 400 | 26633 | 10653200
| 019.013 | SUMINISTRO, TRANSPORTE E INSTALACION GRANIPLAST (ESGRAFIADO) FACHADAS ( INCLUYE FILOS Y DILATACIONES) | M2 | 50 | 35465 | 1773250
| 019.040 | SUMINISTRO, TRANSPORTE E INSTALACION VINILO 3 MANOS SOBRE GRANIPLAST EN MURO EXTERIOR ALTURA > 3 M (INCLUYE 1 MANO EN PINTURA TIPO 2 Y DOS MANOS EN PINTURA TIPO 1, FILOS Y DILATACIONES). COLOR SEGÚN DISEÑO POR M2 | M2 | 50 | 25295 | 1264750
022 |  | ASEO GENERAL Y LIMPIEZA
| 022.001 | ASEO GENERAL | M2 | 100 | 3815 | 381500
028 |  | DESMONTES
| 028.005 | DESMONTE APARATOS SANITARIOS | UND. | 6 | 65027 | 390162
| 028.007 | DESMONTE CUBIERTA | M2 | 105 | 17649 | 1853145
| 028.018 | DESMONTE DE VIDRIO | M2 | 20 | 6070 | 121400
029 |  | DEMOLICIONES
| 029.017 | DEMOLICION MORTEROS Y REVOQUE | M2 | 49.7 | 11010 | 547197
| 029.005 | DEMOLICION DE MESONES a=0.60 m | M2 | 2 | 43024 | 86048
032 |  | ADICIONALES ALCALDIA
| 010.026 | RECORRIDO DE CUBIERTA (Inc. Ganchos, amarras y sikaflex) | M2 | 210 | 18149 | 3811290
| 032.028 | SUMINISTRO, TRANSPORTE E INSTALACION TEJA ONDULADA FIBROCEMENTO PERFIL 5 | M2 | 70 | 49605 | 3472350
| 032.035 | SUMINISTRO, TRANSPORTE E INSTALACION TEJA TRASLUCIDA EN PVC ONDULADA DE 2,44x0,83M | M2 | 6 | 65858 | 395148
| 032.037 | SUMINISTRO, TRANSPORTE E INSTALACION CUBIERTA POLICARBONATO ALVEOLAR 6MM | M2 | 25 | 169416 | 4235400
| 032.048 | REPARACIÓN DE PUNTO SANITARIO OBSTRUIDO INCLUYE SONDEO DE TUBERÍA, RETIRO REVISIÓN Y REINSTALACIÓN DE APARATO SANITARIO. | UND | 8 | 98787 | 790296
| 032.059 | SUMINISTRO, TRANSPORTE E INSTALACION PINTURA ESMALTE PARA ESMALTE PUERTAS, REJAS, VENTANAS, PASAMANOS Y ZÓCALOS. Incluye filos y dilataciones CERTIFICADOS PARA TRABAJO EN ALTURAS | M2 | 30 | 28412 | 852360
| 032.065 | SUMINISTRO, TRANSPORTE E INSTALACIÓN DE VIDRIO 4 MM, INCLUYE TODA LA SILICONA NECESARIA PARA GARANTIZAR SU PERFECTA INSTALACIÓN | M2 | 20 | 70218 | 1404360
| 032.129 | SUMINISTRO TRANSPORTE E INSTALACION DE MESON EN ACERO INOXIDABLE CAL. 18 ANCHO=0,60 M | ML |  | 604357 | 0
INSTALACIONES ELECTRICAS - REDES INTERNAS
|  | INSTALACIONES ELECTRICAS - REDES INTERNAS | GL | 1 | 6000000 | 6000000
45498686
|  |  |  | 67999432 |  | 62333199.82
SUBTOTAL OBRAS
|  | SUBTOTAL OBRAS (Costos Totales) |  |  |  | 609996123
|  | VALOR TOTAL (Costos Totales) |  |  |  | 841794649.74
NOTA 1: Se debe tener en cuenta que el PRECIO UNITARIO incluye el valor de A.U. |  |  | DESCRIPCION |  |  | PORCENTAJE
NOTA 2: Cuando la fracción decimal del peso sea igual o superior a 5 se aproximará por exceso al número entero siguiente del peso y cuando la fracción decimal del peso sea inferior a 5 se aproximará por defecto al número entero del peso. |  |  | ADMINISTRACION |  | A= | 0.3227
NOTA 3: El A.U y su discriminación deben estar en porcentaje (%). |  |  | UTILIDAD |  | U= | 0.06
|  |  | TOTAL A.I.U |  | A.U.= | 0.3827
CISCO BETANIA
| ITEM DE PAGO | DESCRIPCION | UND. | CANTIDAD | VALOR UNITARIO | VALOR TOTAL
10 |  | CUBIERTAS
| 010.026 | RECORRIDO DE CUBIERTA (Inc. Ganchos, amarras y sikaflex) | M2 | 260 | 18149 | 4718740
| 010.030 | SUMINISTRO, TRANSPORTE E INSTALACION TEJA ONDULADA FIBROCEMENTO PERFIL 7 CON TUBO DE SALIDA UNIVERSAL | M2 | 78 | 158291 | 12346698
028 |  | DESMONTES
| 028.005 | DESMONTE APARATOS SANITARIOS | UND. | 1 | 51318 | 51318
|  | DESMONTE DE BARANDA EN TUBERIA GALVANIZADA 2 HILOS DE 2", ENTRE 0,9 Y 1MTS, PARALES VERTICALES HASTA CADA 2 MTS (INCLUYE RETIRO) | ML | 2 | 14550 | 29100
| 028.009 | DESMONTE DE VENTANERIA | M2 | 45.382 | 14761 | 669884
| 028.008 | DESMONTE CIELO RASO (INCLUYE RETIRO) | M2 | 24 | 11359 | 272616
| 028.007 | DESMONTE CUBIERTA | M2 | 78 | 11389 | 888342
29 |  | DEMOLICIONES
| 029.017 | DEMOLICION MORTEROS Y REVOQUE | M2 | 6 | 7135 | 42810
9 |  | REVOQUES Y RESANES
| 009.005 | SUMINISTRO,TRANSPORTE E INSTALACION REVOQUE LISO MUROS 1:3 IMPERMEABILIZADO (INCLUYE FILOS Y DILATACIONES) PARA ALTURAS MENORES A 3 METROS | M2 | 6 | 37836 | 227016
19 |  | PINTURA
| 019.001 | SUMINISTRO, TRANSPORTE E INSTALACION ESTUCO Y VINILO 3 MANOS SOBRE MURO INTERIOR (INCLUYE ESTUCO, 1 MANO EN PINTURA TIPO 2 Y DOS MANOS EN PINTURA TIPO 1, FILOS Y DILATACIONES). COLOR SEGÚN DISEÑO POR M2 | M2 | 43.25 | 23330 | 1009023
015 |  | APARATOS SANITARIOS
| 015.003 | SUMINISTRO, TRANSPORTE E INSTALACION SANITARIO TIPO AVANTI COLOR BLANCO CORONA O SIMILAR. CONJUNTO SANITARIO QUE INCLUYE SANITARIO, TAPA, TANQUE, GRIFERIA, ACCESORIOS DE CONEXIÓN E INSTALACIÓN. | UND. | 1 | 410412 | 410412
032 |  | ADICIONALES ALCALDÍA DE MANIZALES
| 032.059 | SUMINISTRO, TRANSPORTE E INSTALACION PINTURA ESMALTE PARA PUERTAS, REJAS, VENTANAS, PASAMANOS Y ZÓCALOS. Incluye filos y dilataciones | M2 | 27.5 | 25955 | 713763
| 032.126 | SUMINISTRO,TRANSPORTE E INSTALACION DE SIKAFLEX SELLO PARA VENTANAS | ML | 100 | 8526 | 852600
017 |  | CARPINTERIA METALICA
| 017,089 | SUMINISTRO, TRANSPORTE E INSTALACION BARANDA EN TUBERIA GALVANIZADA 2 HILOS DE 2", ENTRE 0,9 Y 1MTS, PARALES VERTICALES CADA 2 MTS, RELLENA DE CONCRETO, INCLUYE WASH PRIMER, PINTURA, ANCLAJES Y RETIRO DE SOBRANTES. | ML | 2 | 130264 | 260528
| 17.027 | SUMINISTRO, TRANSPORTE E INSTALACION VENTANA CORREDIZA FIJA EN ALUMINIO ANODIZADO VIDRIO 4 MM (INCLUYE MARCO EN PERFILERIA PB 3831 O SIMILAR Y VIDRIO CRISTAL DE 4 MM. ). INCLUYE EL SUMINISTRO DE TODOS LOS ACCESORIOS REQUERIDOS PARA EL CORRECTO MONTAJE, ASI COMO EL SUMINISTRO E INSTALACIÓN DE LA SILICONA QUE SEA REQUERIDA PARA GARANTIZAR UNA PERFECTA INSTALACIÓN. SEGUN DETALLE. | M2 | 45.382 | 213130 | 9672266
011 |  | CIELO RASO
| 011.009 | SUMINISTRO, TRANSPORTE E INSTALACIÓN DE CIELO RASO EN LÁMINAS DE PVC A TODO COSTO. INCLUYE ESTRUCTURA METÁLICA, PERIMETRALES Y HASTA 2 CAJAS DE INSPECCION DE 0.60 X 0.60 CADA 30 M2. TEXTURA SEGÚN DISEÑO | M2 | 24 | 62224 | 1493376
022 |  | ASEO GENERAL Y LIMPIEZA
| 022.001 | ASEO GENERAL | M2 | 260 | 3009 | 782340
IE |  | ITEMS ESPECIALES
|  | SUMINISTRO, TRANSPORTE E INSTALACION SIKA MORTERO 101 SOBRE REVOQUE 3 MANOS SOBRE MURO, FILOS Y DILATACIONES). | M2 | 6 | 34255 | 205530
Subtotal | [5 empty] | 34646362

## PRESUPUEST (2)
Código | CCE-EICP-FM-14
FORMULARIO 1
PRESUPUESTO OFICIAL
[Las Entidades Estatales deben usar el presente formulario para determinar el Presupuesto Oficial del Proceso de Contratación y solo pueden modificar o ajustar aquello que en este se permite expresamente] [El presente formulario aplica para los procesos de contratación que tengan como forma de pago precios unitarios. Tratándose de otras modalidades de precio, la Entidad debe ajustarlo cuando corresponde a: precio global, llave en mano, administración delegada, reembolso de gastos o cualquier otra forma de precio.]
Adicionalmente, cuando el proceso de contratación es estructurado por precios unitarios, la Entidad debe aplicar las notas 1, 2 y 3 del presente formulario y las casillas de "Descripción", "Porcentaje" de la Administración, Imprevisto, Utilidad y total A.I.U. resaltadas en color amarillo. Tratándose de otras modalidades de precio, la Entidad puede o no configurar los mismos aspectos.
| ITEM DE PAGO | DESCRIPCION | UND. | CANTIDAD | VALOR UNITARIO | VALOR UNITARIO CON AU | DESCRIPCION | UND. | VALOR UNITARIO | VR. UNIT CON AU
002 MOVIMIENTO DE TIERRAS
1 | 002.83 | EXCAVACION MANUAL | M3 | 1 | 27162 | 37603 | EXCAVACION MANUAL | M3 | 27162 | 37603
SUBTOTAL SIN AU
003 DESAGUES E INSTALACIONES SANITARIAS
2 | 003.010 | SUMINISTRO, TRANSPORTE E INSTALACION BAJANTE AGUAS LLUVIAS PVC 3" (INCLUYE CODO, UNION Y ACCESORIOS DE FIJACION) | ML | 1 | 29571 | 40938 | SUMINISTRO, TRANSPORTE E INSTALACION BAJANTE AGUAS LLUVIAS PVC 3" (INCLUYE CODO, UNION Y ACCESORIOS DE FIJACION) | ML | 29571 | 40938
3 | 003.011 | SUMINISTRO, TRANSPORTE E INSTALACION BAJANTE AGUAS LLUVIAS PVC 4" (INCLUYE CODO, UNION Y ACCESORIOS DE FIJACION) | ML | 1 | 38890 | 53839 | SUMINISTRO, TRANSPORTE E INSTALACION BAJANTE AGUAS LLUVIAS PVC 4" (INCLUYE CODO, UNION Y ACCESORIOS DE FIJACION) | ML | 38890 | 53839
4 | 003.013 | SUMINISTRO, TRANSPORTE E INSTALACION PUNTO DESAGUE PVC 2" Aparatos sanitarios y desagues (INCLUYE CODO, YEE Y ACCESORIOS) | UND | 1 | 83038 | 114958 | SUMINISTRO, TRANSPORTE E INSTALACION PUNTO DESAGUE PVC 2" APARATOS SANITARIOS Y DESAGUES (INCLUYE CODO, YEE Y ACCESORIOS) | UND | 83038 | 114958
5 | 003.014 | SUMINISTRO, TRANSPORTE E INSTALACION PUNTO DESAGUE PVC 3" Aparatos sanitarios y desagues (INCLUYE CODO, YEE Y ACCESORIOS) | UND. | 1 | 104811 | 145100 | SUMINISTRO, TRANSPORTE E INSTALACION PUNTO DESAGUE PVC 3" APARATOS SANITARIOS Y DESAGUES (INCLUYE CODO, YEE Y ACCESORIOS) | UND | 104811 | 145100
6 | 003.015 | SUMINISTRO, TRANSPORTE E INSTALACION PUNTO DESAGUE PVC 4" Aparatos sanitarios (INCLUYE CODO, YEE Y ACCESORIOS) | UN | 1 | 139123 | 192602 | SUMINISTRO, TRANSPORTE E INSTALACION PUNTO DESAGUE PVC 4" APARATOS SANITARIOS (INCLUYE CODO, YEE Y ACCESORIOS) | UND | 139123 | 192602
7 | 003.027 | SUMINISTRO, TRANSPORTE E INSTALACION TUBERIA PVC-S 2" (RED SANITARIA, INCLUYE ACCESORIOS) | ML | 1 | 21285 | 29467 | SUMINISTRO, TRANSPORTE E INSTALACION TUBERIA PVC-S 2" (RED SANITARIA, INCLUYE ACCESORIOS) | ML | 21285 | 29467
8 | 003.029 | SUMINISTRO, TRANSPORTE E INSTALACION TUBERIA PVC-S 4" (RED SANITARIA, INCLUYE ACCESORIOS) | ML | 1 | 33532 | 46422 | SUMINISTRO, TRANSPORTE E INSTALACION TUBERIA PVC-S 4" (RED SANITARIA, INCLUYE ACCESORIOS) | ML | 33532 | 46422
9 | 003.033 | SUMINISTRO, TRANSPORTE E INSTALACION TUBERIA PVC-S 4" (RED SANITARIA DESCOLGADA, INCLUYE ACCESORIOS) | ML | 1 | 40049 | 55444 | SUMINISTRO, TRANSPORTE E INSTALACION TUBERIA PVC-S 4" (RED SANITARIA DESCOLGADA, INCLUYE ACCESORIOS) | ML | 40049 | 55444
10 | 003.067 | SUMINISTRO, TRANSPORTE E INSTALACION REJILLA Aluminio 3" x 2" con Sosco Anticucarachas - Ref. TA-3"x2" | UND | 1 | 21496 | 29759 | SUMINISTRO, TRANSPORTE E INSTALACION REJILLA ALUMINIO 3" X 2" CON SOSCO ANTICUCARACHAS - REF. TA-3"X2" | UND | 21496 | 29759
11 | 003.103 | SUMINISTRO, TRANSPORTE E INSTALACIÓN SIFÓN PVC-S 2" | UND | 1 | 93846 | 129920 | SUMINISTRO, TRANSPORTE E INSTALACIÓN SIFÓN PVC-S 2" | UND | 93846 | 129920
12 | 003.107 | SUMINISTRO, TRANSPORTE E INSTALACION ORINAL INSTITUCIONAL MEDIANO DE ENTRADA SUPERIOR EN PORCELANA COLOR BLANCO LINEA POLO (CORONA) REF: 088621001 O SIMILAR. INCLUYE GRIFERÍA PUSH Y VÁLVULA ANTIVANDÁLICA. | UND. | 1 | 882320 | 1221484 | SUMINISTRO, TRANSPORTE E INSTALACION ORINAL INSTITUCIONAL MEDIANO DE ENTRADA SUPERIOR EN PORCELANA COLOR BLANCO LINEA POLO (CORONA) REF: 088621001 O SIMILAR. INCLUYE GRIFERÍA PUSH Y VÁLVULA ANTIVANDÁLICA. | UND | 882320 | 1221484
SUBTOTAL SIN AU | [5 empty] | 0
005 ESTRUCTURAS EN CONCRETO, METALICAS Y DE MADERA
13 | 005.001 | SUMINISTRO, TRANSPORTE E INSTALACION MALLA ELECTROSOLDADA CUALQUIER REFERENCIA (Incluye alambre negro, colocación y traslapo). | KG | 1 | 8506 | 11776 | SUMINISTRO, TRANSPORTE E INSTALACION MALLA ELECTROSOLDADA CUALQUIER REFERENCIA (INCLUYE ALAMBRE NEGRO, COLOCACIÓN Y TRASLAPO). | KG | 8506 | 11776
14 | 005.010 | SUMINISTRO, TRANSPORTE E INSTALACION PLACA CONTRAPISO CONCRETO 3000 PSI E=0.07 m ( Sin refuerzo) | M2 | 1 | 80331 | 111210 | SUMINISTRO, TRANSPORTE E INSTALACION PLACA CONTRAPISO CONCRETO 3000 PSI E=0.07 M ( SIN REFUERZO) | M2 | 80331 | 111210
15 | 005.038 | SUMINISTRO, TRANSPORTE E INSTALACION COLUMNETA CONFINAMIENTO CONCRETO 3000 PSI 0.20 X 0.12 M. | ML | 1 | 89184 | 123466 | SUMINISTRO, TRANSPORTE E INSTALACION COLUMNETA CONFINAMIENTO CONCRETO 3000 PSI 0.20 X 0.12 M. | ML | 89184 | 123466
16 | 005.044 | SUMINISTRO, TRANSPORTE E INSTALACION ALFAJIAS EN CONCRETO 3000 PSI a=0.25 m | ML | 1 | 47276 | 65449 | SUMINISTRO, TRANSPORTE E INSTALACION ALFAJIAS EN CONCRETO 3000 PSI A=0.25 M | ML | 47276 | 65449
17 | 005.049 | SUMINISTRO, TRANSPORTE E INSTALACION MESON EN CONCRETO 3000 PSI E=0,07 M ANCHO=0,60M( INCLUYE REFUERZO, ACERO NO. 3 EN AMBAS DIRECCIONES @ 0,15M, MURO EN LADRILLO Y REVOQUE) | M2 | 1 | 217609 | 301258 | SUMINISTRO, TRANSPORTE E INSTALACION MESON EN CONCRETO 3000 PSI E=0,07 M ANCHO=0,60M( INCLUYE REFUERZO, ACERO NO. 3 EN AMBAS DIRECCIONES @ 0,15M, MURO EN LADRILLO Y REVOQUE) | ML | 217609 | 301258
18 | 005.113 | SUMINISTRO, TRANSPORTE E INSTALACION ESTRUCTURA METALICA PARA CUBIERTA (INCLUYE SOLDADURA, ANTICORROSIVO Y ESMALTE). | KG | 1 | 21595 | 29896 | SUMINISTRO, TRANSPORTE E INSTALACION ESTRUCTURA METALICA PARA CUBIERTA (INCLUYE SOLDADURA, ANTICORROSIVO Y ESMALTE). | KG | 21595 | 29896
SUBTOTAL SIN AU | [5 empty] | 0
006 MAMPOSTERIA
19 | 006.001 | SUMINISTRO, TRANSPORTE E INSTALACION MURO EN BLOQUE Nº4 Arcilla 33*23*9 cm. | M2 | 1 | 66405 | 91931 | SUMINISTRO, TRANSPORTE E INSTALACION MURO EN BLOQUE Nº4 ARCILLA 33*23*9 CM. | M2 | 66405 | 91931
20 | 006.010 | SUMINISTRO, TRANSPORTE E INSTALACION MURO EN BLOQUE Concreto estructural liso 12*20*40 cm. (Incluye grouting y refuerzo) | 0.5 | 1 | 119834 | 165898 | SUMINISTRO, TRANSPORTE E INSTALACION MURO EN BLOQUE CONCRETO ESTRUCTURAL LISO 12*20*40 CM. (INCLUYE GROUTING Y REFUERZO) | M2 | 119834 | 165898
21 | 006.019 | SUMINISTRO, TRANSPORTE E INSTALACIÓN A TODO COSTO DE MURO EN SUPERBOARD 8 MM PINTADO Y TERMINADO (DOS CARAS). INCLUYE PERFILERÍA Y TODO LO NECESARIO PARA SU CORRECTA INSTALACIÓN | M2 | 1 | 133757 | 185173 | SUMINISTRO, TRANSPORTE E INSTALACIÓN A TODO COSTO DE MURO EN SUPERBOARD 8 MM PINTADO Y TERMINADO (DOS CARAS). INCLUYE PERFILERÍA Y TODO LO NECESARIO PARA SU CORRECTA INSTALACIÓN | M2 | 133757 | 185173
22 | 006.033 | SUMINISTRO, TRANSPORTE E INSTALACION ANCLAJE EPOXICO 1/2" L=15 cm (Incluye perforación y adhesivo epóxico) | UND | 1 | 18042 | 24977 | SUMINISTRO, TRANSPORTE E INSTALACION ANCLAJE EPOXICO 1/2" L=15 CM (INCLUYE PERFORACIÓN Y ADHESIVO EPÓXICO) | UND | 18042 | 24977
SUBTOTAL SIN AU | [5 empty] | 0
007 INSTALACIONES HIDRAULICAS
23 | 007.017 | SUMINISTRO, TRANSPORTE E INSTALACION PUNTO AGUA FRIA 1/2" PVC -P ( Incluye accesorios de instalación ) | UND. | 1 | 60969 | 84405 | SUMINISTRO, TRANSPORTE E INSTALACION PUNTO AGUA FRIA 1/2" PVC -P ( INCLUYE ACCESORIOS DE INSTALACIÓN ) | UND | 60969 | 84405
24 | 007.021 | SUMINISTRO, TRANSPORTE E INSTALACION PUNTO AGUA CALIENTE 1/2" CPVC-P ( Incluye accesorios de instalación ) | UND. | 1 | 115913 | 160470 | SUMINISTRO, TRANSPORTE E INSTALACION PUNTO AGUA CALIENTE 1/2" CPVC-P ( INCLUYE ACCESORIOS DE INSTALACIÓN ) | UND | 115913 | 160470
25 | 007.076 | SUMINISTRO, TRANSPORTE E INSTALACION MEDIDORES AGUA 1" (INCLUYE CAJA DE 60*60*14) | UND | 1 | 1185755 | 1641559 | SUMINISTRO, TRANSPORTE E INSTALACION MEDIDORES AGUA 1" (INCLUYE CAJA DE 60*60*14) | UND | 1185755 | 1641559
26 | 007.079 | SUMINISTRO, TRANSPORTE E INSTALACION ACOMETIDA AGUA PRESION PVC 2 ". INCLUYE ACCESORIOS. | ML | 1 | 66314 | 91805 | SUMINISTRO, TRANSPORTE E INSTALACION ACOMETIDA AGUA PRESION PVC 2 ". INCLUYE ACCESORIOS. | ML | 66314 | 91805
27 | 007.110 | SUMINISTRO TRANSPORTE E INSTALACION PUNTO DE AGUA FRIA EN P.V.C - PRESION F 1/2" CON SALIDA EN HIERRO GALVANIZADO. | UND | 1 | 51729 | 71614 | SUMINISTRO TRANSPORTE E INSTALACION PUNTO DE AGUA FRIA EN P.V.C - PRESION F 1/2" CON SALIDA EN HIERRO GALVANIZADO. | UND | 51729 | 71614
28 | 007.116 | SUMINISTRO, TRANSPORTE E INSTALACION LAVAMANOS DE EMPOTRAR LINEA SAN LORENZO COLOR BLANCO DE CORONA REF: O19001001 O SIMILAR. (INCLUYE ELEMENTOS DE GRIFERÍA PARA INSTALACIÓN). | UND | 1 | 496058 | 686743 | SUMINISTRO, TRANSPORTE E INSTALACION LAVAMANOS DE EMPOTRAR LINEA SAN LORENZO COLOR BLANCO DE CORONA REF: O19001001 O SIMILAR. (INCLUYE ELEMENTOS DE GRIFERÍA PARA INSTALACIÓN). | UND | 496058 | 686743
29 | 007.128 | SUMINISTRO, TRANSPORTE E INSTALACIÓN DE LLAVE DE PASO TIPO RED WHITE 1/2" | UN | 1 | 58732 | 81309 | SUMINISTRO, TRANSPORTE E INSTALACIÓN DE LLAVE DE PASO TIPO RED WHITE 1/2" | UND | 58732 | 81309
SUBTOTAL SIN AU | [5 empty] | 0
009 REVOQUES-RESANES
30 | 009.001 | SUMINISTRO,TRANSPORTE E INSTALACION REVOQUE LISO MUROS 1:3 INTERIOR ( INCLUYE FILOS Y DILATACIONES ) | M2 | 1 | 32616 | 45154 | SUMINISTRO,TRANSPORTE E INSTALACION REVOQUE LISO MUROS 1:3 INTERIOR ( INCLUYE FILOS Y DILATACIONES ) | M2 | 32616 | 45154
31 | 009.005 | SUMINISTRO,TRANSPORTE E INSTALACION REVOQUE LISO MUROS 1:3 IMPERMEABILIZADO (INCLUYE FILOS Y DILATACIONES) PARA ALTURAS MENORES A 3 METROS | M2 | 1 | 37836 | 52380 | SUMINISTRO,TRANSPORTE E INSTALACION REVOQUE LISO MUROS 1:3 IMPERMEABILIZADO (INCLUYE FILOS Y DILATACIONES) PARA ALTURAS MENORES A 3 METROS | M2 | 37836 | 52380
32 | 009.025 | REPARACION MUROS (INCLUYE RESANE Y PINTURA) | M2 | 1 | 4940 | 6839 | REPARACION MUROS (INCLUYE RESANE Y PINTURA) | M2 | 4940 | 6839
33 | 009.026 | SUMINISTRO, TRANSPORTE E INSTALACION SIKA MONOTOP 123 SOBRE MURO, FILOS Y DILATACIONES EN AREAS DE INTERVENCION PARA CONTROL DE HUMEDAD). | M2 | 1 | 30900 | 42778 | SUMINISTRO, TRANSPORTE E INSTALACION SIKA MONOTOP 123 SOBRE MURO, FILOS Y DILATACIONES EN AREAS DE INTERVENCION PARA CONTROL DE HUMEDAD). | M2 | 30900 | 42778
SUBTOTAL SIN AU | [5 empty] | 0
010 CUBIERTAS
34 | 010.011 | SUMINISTRO, TRANSPORTE E INSTALACION CABALLETE LISO Teja Termoacustica Cindulit / Cindurib o similar. Color según diseño (Incluye instalación, ganchos de fijación y el suministro de todos los accesorios requeridos para el correcto montaje.) | ML | 1 | 62486 | 86506 | SUMINISTRO, TRANSPORTE E INSTALACION CABALLETE LISO TEJA TERMOACUSTICA CINDULIT / CINDURIB O SIMILAR. COLOR SEGÚN DISEÑO (INCLUYE INSTALACIÓN, GANCHOS DE FIJACIÓN Y EL SUMINISTRO DE TODOS LOS ACCESORIOS REQUERIDOS PARA EL CORRECTO MONTAJE.) | ML | 62486 | 86506
35 | 010.015 | SUMINISTRO, TRANSPORTE E INSTALACION MEDIA CAÑA EN MORTERO 1:3 H=20 CM (TERMINADO ALLANADO EN CEMENTO) | ML | 1 | 22110 | 30609 | SUMINISTRO, TRANSPORTE E INSTALACION MEDIA CAÑA EN MORTERO 1:3 H=20 CM (TERMINADO ALLANADO EN CEMENTO) | ML | 22110 | 30609
36 | 010.018 | SUMINISTRO, TRANSPORTE E INSTALACION FLANCHE EN LAMINA GALVANIZADA Cal .20 d/ 0.50 m. (Incluye esmalte + anclaje a muro + sikaflex) | ML | 1 | 34747 | 48104 | SUMINISTRO, TRANSPORTE E INSTALACION FLANCHE EN LAMINA GALVANIZADA CAL .20 D/ 0.50 M. (INCLUYE ESMALTE + ANCLAJE A MURO + SIKAFLEX) | ML | 34747 | 48104
37 | 010.020 | SUMINISTRO, TRANSPORTE E INSTALACION CANAL EN LAMINA GALVANIZADA CAL .20 D/ 0.82 M. (SUMINISTRO E INSTALACIÓN CON WASH PRIMER + ESMALTE + ANCLAJE A MURO + SILICONA) | ML | 1 | 98143 | 135869 | SUMINISTRO, TRANSPORTE E INSTALACION CANAL EN LAMINA GALVANIZADA CAL .20 D/ 0.82 M. (SUMINISTRO E INSTALACIÓN CON WASH PRIMER + ESMALTE + ANCLAJE A MURO + SILICONA) | ML | 98143 | 135869
38 | 010.026 | RECORRIDO DE CUBIERTA (Inc. Ganchos, amarras y sikaflex) | M2 | 1 | 18149 | 25125 | RECORRIDO DE CUBIERTA (INC. GANCHOS, AMARRAS Y SIKAFLEX) | M2 | 18149 | 25125
39 | 010.033 | SUMINISTRO, TRANSPORTE E INSTALACION DE TEJA TERMOACÚSTICA UPVC DE 2.0MM (INCLUYE CAPOTE, ARENDELA DE NEOPRENO, TAPA Y TORNILLO DE 3" | M2 | 1 | 73822 | 102199 | SUMINISTRO, TRANSPORTE E INSTALACION DE TEJA TERMOACÚSTICA UPVC DE 2.0MM (INCLUYE CAPOTE, ARENDELA DE NEOPRENO, TAPA Y TORNILLO DE 3" | M2 | 73822 | 102199
SUBTOTAL SIN AU | [5 empty] | 0
011 CIELO RASOS
40 | 011.001 | SUMINISTRO, TRANSPORTE E INSTALACIÓN A TODO COSTO DE CIELO RASO EN SUPERBOARD 6 MM JUNTA PERDIDA, UNA MANO DE VINILO Y DOS MANOS DE ACRILTEX. INCLUYE PERFILERÍA, ANCLAJES, DILATACION Z EN PERIMETRO, Y TODO LO NECESARIO PARA SU CORRECTA INSTALACIÓN. | M2 | 1 | 80497 | 111440 | SUMINISTRO, TRANSPORTE E INSTALACIÓN A TODO COSTO DE CIELO RASO EN SUPERBOARD 6 MM JUNTA PERDIDA, UNA MANO DE VINILO Y DOS MANOS DE ACRILTEX. INCLUYE PERFILERÍA, ANCLAJES, DILATACION Z EN PERIMETRO, Y TODO LO NECESARIO PARA SU CORRECTA INSTALACIÓN. | M2 | 80497 | 111440
41 | 011.009 | SUMINISTRO, TRANSPORTE E INSTALACIÓN DE CIELO RASO EN LÁMINAS DE PVC A TODO COSTO. INCLUYE ESTRUCTURA METÁLICA, PERIMETRALES Y HASTA 2 CAJAS DE INSPECCION DE 0.60 X 0.60 CADA 30 M2. TEXTURA SEGÚN DISEÑO | M2 | 1 | 76082 | 105328 | SUMINISTRO, TRANSPORTE E INSTALACIÓN DE CIELO RASO EN LÁMINAS DE PVC A TODO COSTO. INCLUYE ESTRUCTURA METÁLICA, PERIMETRALES Y HASTA 2 CAJAS DE INSPECCION DE 0.60 X 0.60 CADA 30 M2. TEXTURA SEGÚN DISEÑO | M2 | 76082 | 105328
SUBTOTAL SIN AU | [5 empty] | 0
012 PISOS - ACABADOS
42 | 012.001 | SUMINISTRO, TRANSPORTE E INSTALACION ALISTADO PISOS Mortero 1:3 e= 0.03 mts | M2 | 1 | 29797 | 41251 | SUMINISTRO, TRANSPORTE E INSTALACION ALISTADO PISOS MORTERO 1:3 E= 0.03 MTS | M2 | 29797 | 41251
43 | 012.007 | SUMINISTRO, TRANSPORTE E INSTALACION CERAMICA PISO ANTIQUE TIPO ALFA O SIMILAR. COLOR BEIGE O BLANCO SEGÚN DISEÑO (INCLUYE BOQUILLA.). INCLUYE MORTERO DE PEGA Y/O NIVELACIÓN. | M2 | 1 | 72763 | 100733 | SUMINISTRO, TRANSPORTE E INSTALACION CERAMICA PISO ANTIQUE TIPO ALFA O SIMILAR. COLOR BEIGE O BLANCO SEGÚN DISEÑO (INCLUYE BOQUILLA.). INCLUYE MORTERO DE PEGA Y/O NIVELACIÓN. | M2 | 72763 | 100733
44 | 012.031 | SUMINISTRO, TRANSPORTE E INSTALACION GUARDAESCOBA CERAMICA TIPO ANTIQUE H = 10 CM. TIPO ALFA O SIMILAR. COLOR BEIGE O BLANCO SEGÚN DISEÑO (INCLUYE BOQUILLA.). INCLUYE MORTERO DE PEGA Y/O NIVELACIÓN | ML | 1 | 16058 | 22231 | SUMINISTRO, TRANSPORTE E INSTALACION GUARDAESCOBA CERAMICA TIPO ANTIQUE H = 10 CM. TIPO ALFA O SIMILAR. COLOR BEIGE O BLANCO SEGÚN DISEÑO (INCLUYE BOQUILLA.). INCLUYE MORTERO DE PEGA Y/O NIVELACIÓN | ML | 16058 | 22231
SUBTOTAL SIN AU | [5 empty] | 0
013 ENCHAPES Y ACCESORIOS
45 | 013.002 | SUMINISTRO, TRANSPORTE E INSTALACION CERAMICA PARED COLOR BEIGE O BLANCO HASTA $40.000 X M2. SEGÚN DISEÑO (INCLUYE BOQUILLA COLOR Y WIN.) | M2 | 1 | 75557 | 104601 | SUMINISTRO, TRANSPORTE E INSTALACION CERAMICA PARED COLOR BEIGE O BLANCO HASTA $40.000 X M2. SEGÚN DISEÑO (INCLUYE BOQUILLA COLOR Y WIN.) | M2 | 75557 | 104601
46 | 013.003 | SUMINISTRO, TRANSPORTE E INSTALACION CERAMICA PARED ANTIQUE 15X15 CM ANCHO < 0,50. TIPO ALFA O SIMILAR. COLOR BEIGE O BLANCO SEGÚN DISEÑO (INCLUYE BOQUILLA COLOR Y WIN.) | ML | 1 | 42259 | 58503 | SUMINISTRO, TRANSPORTE E INSTALACION CERAMICA PARED ANTIQUE 15X15 CM ANCHO < 0,50. TIPO ALFA O SIMILAR. COLOR BEIGE O BLANCO SEGÚN DISEÑO (INCLUYE BOQUILLA COLOR Y WIN.) | ML | 42259 | 58503
SUBTOTAL SIN AU | [5 empty] | 0
015 APARATOS SANITARIOS
47 | 015.002 | SUMINISTRO, TRANSPORTE E INSTALACION COMBO TIPO LAGUNA BALTA BLANCO CON PEDESTAL CORONA O SIMILAR. (INCLUYE SANITARIO CON TAPA Y TANQUE, LAVAMANOS DE PEDESTAL CON SIFÓN BOTELLA Y DESAGUE SENCILLO, GRIFERÍA, GRAPAS, ACCESORIOS DE CONEXIÓN E INSTALACIÓN.) | UN | 1 | 651201 | 901523 | SUMINISTRO, TRANSPORTE E INSTALACION COMBO TIPO LAGUNA BALTA BLANCO CON PEDESTAL CORONA O SIMILAR. (INCLUYE SANITARIO CON TAPA Y TANQUE, LAVAMANOS DE PEDESTAL CON SIFÓN BOTELLA Y DESAGUE SENCILLO, GRIFERÍA, GRAPAS, ACCESORIOS DE CONEXIÓN E INSTALACIÓN.) | UND | 651201 | 901523
48 | 015.003 | SUMINISTRO, TRANSPORTE E INSTALACION SANITARIO LAGUNA COLOR BLANCO CORONA O SIMILAR. CONJUNTO SANITARIO QUE INCLUYE SANITARIO, TAPA, TANQUE, ACCESORIOS DE CONEXIÓN E INSTALACIÓN. | UND. | 1 | 360629 | 499255 | SUMINISTRO, TRANSPORTE E INSTALACION SANITARIO LAGUNA COLOR BLANCO CORONA O SIMILAR. CONJUNTO SANITARIO QUE INCLUYE SANITARIO, TAPA, TANQUE, ACCESORIOS DE CONEXIÓN E INSTALACIÓN. | UND | 360629 | 499255
49 | 015.010 | SUMINISTRO, TRANSPORTE E INSTALACION ORINAL MEDIANO DE COLGAR EN PORCELANA COLOR BLANCO TIPO CORONA O SIMILAR CON VÁLVULA ANTIVÁNDALICA DE EMPOTRAR | UN | 1 | 901362 | 1247846 | SUMINISTRO, TRANSPORTE E INSTALACION ORINAL MEDIANO DE COLGAR EN PORCELANA COLOR BLANCO TIPO CORONA O SIMILAR CON VÁLVULA ANTIVÁNDALICA DE EMPOTRAR | UND | 901362 | 1247846
50 | 015.013 | SUMINISTRO, TRANSPORTE E INSTALACION LAVAMANOS SOBREPONER LINEA MARSELLA COLOR BLANCO CORONA O SIMILAR. (INCLUYE GRIFERIA, DESAGÜE AUTOMATICO, SIFÓN BOTELLA, ACOPLE). | UND. | 1 | 484878 | 671265 | SUMINISTRO, TRANSPORTE E INSTALACION LAVAMANOS SOBREPONER LINEA MARSELLA COLOR BLANCO CORONA O SIMILAR. (INCLUYE GRIFERIA, DESAGÜE AUTOMATICO, SIFÓN BOTELLA, ACOPLE). | UND | 484878 | 671265
51 | 015.014 | SUMINISTRO, TRANSPORTE E INSTALACION GRIFERIA MEZCLADOR LAVAMANOS 8" TIPO GRIVAL O SIMILAR. (INCLUYE DESAGUE, SIFÓN, GRAPAS E INSTALACIÓN). | UND | 1 | 188892 | 261502 | SUMINISTRO, TRANSPORTE E INSTALACION GRIFERIA MEZCLADOR LAVAMANOS 8" TIPO GRIVAL O SIMILAR. (INCLUYE DESAGUE, SIFÓN, GRAPAS E INSTALACIÓN). | UND | 188892 | 261502
52 | 015.015 | SUMINISTRO, TRANSPORTE E INSTALACION DUCHA SENCILLA GALAXIA REF. 50430001 TIPO GRIVAL O SIMILAR. (INCLUYE REGADERA E INSTALACIÓN). | UND. | 1 | 105876 | 146575 | SUMINISTRO, TRANSPORTE E INSTALACION DUCHA SENCILLA GALAXIA REF. 50430001 TIPO GRIVAL O SIMILAR. (INCLUYE REGADERA E INSTALACIÓN). | UND | 105876 | 146575
53 | 015.018 | SUMINISTRO, TRANSPORTE E INSTALACION ORINAL TIPO GOTTA BAJO CONSUMO 0,5 Lpf sifon oculto , Color blanco tipo push antivandalico marca Corona. | UND | 1 | 989216 | 1369471 | SUMINISTRO, TRANSPORTE E INSTALACION ORINAL TIPO GOTTA BAJO CONSUMO 0,5 LPF SIFON OCULTO , COLOR BLANCO TIPO PUSH ANTIVANDALICO MARCA CORONA. | UND | 989216 | 1369471
SUBTOTAL SIN AU | [5 empty] | 0
016 CARPINTERIA EN MADERA
54 | 016.003 | SUMINISTRO, TRANSPORTE E INSTALACION PUERTA ENTAMBORADA EN LAMINA TRIPLEX OKUME - TIPO PIZANO OKUMÉ O SIMILAR. ANCHO: 0,51 A 0,75 M. ALTO: 1,80 A 2,40 M. HOJA LISA CON 4 RANURAS HORIZONTALES Y CON MARQUETE CAPACANTO OKUMÉ. ACABADO: TINTILLA, SELLADOR (MÍNIMO 6 MANOS) Y LACA SEGÚN DISEÑO. (INCLUYE BISAGRAS). | UND | 1 | 766015 | 1060471 | SUMINISTRO, TRANSPORTE E INSTALACION PUERTA ENTAMBORADA EN LAMINA TRIPLEX OKUME - TIPO PIZANO OKUMÉ O SIMILAR. ANCHO: 0,51 A 0,75 M. ALTO: 1,80 A 2,40 M. HOJA LISA CON 4 RANURAS HORIZONTALES Y CON MARQUETE CAPACANTO OKUMÉ. ACABADO: TINTILLA, SELLADOR (MÍNIMO 6 MANOS) Y LACA SEGÚN DISEÑO. (INCLUYE BISAGRAS). | UND | 766015 | 1060471
55 | 016.017 | SUMINISTRO, TRANSPORTE E INSTALACION DE MUEBLE BAJO MESON ANCHO: 0.60 M. CON FACHADA: MADECOR 19 MM. INTERIOR: MADECOR 15 MM. TIPO PIZANO O SIMILAR. ACABADO: SEGÚN PINTA SELECCIONADA DE CARTA COLORES MADECOR. (INCLUYE HOJAS PARA PUERTAS CON 2 RANURAS HORIZONTALES PINTADAS Y CON MARQUETE EN CANTO DECORATIVO. INTERIOR CON UN (1) ENTREPAÑO, TAPA SOBRE EL POYO DEL MUEBLE, HERRAJES, MANIJAS, SUMINISTRO DE TODOS LOS ACCESORIOS NECESARIOS PARA GARANTIZAR UNA CORRECTA INSTALACIÓN). | M2 | 1 | 507616 | 702744 | SUMINISTRO, TRANSPORTE E INSTALACION DE MUEBLE BAJO MESON ANCHO: 0.60 M. CON FACHADA: MADECOR 19 MM. INTERIOR: MADECOR 15 MM. TIPO PIZANO O SIMILAR. ACABADO: SEGÚN PINTA SELECCIONADA DE CARTA COLORES MADECOR. (INCLUYE HOJAS PARA PUERTAS CON 2 RANURAS HORIZONTALES PINTADAS Y CON MARQUETE EN CANTO DECORATIVO. INTERIOR CON UN (1) ENTREPAÑO, TAPA SOBRE EL POYO DEL MUEBLE, HERRAJES, MANIJAS, SUMINISTRO DE TODOS LOS ACCESORIOS NECESARIOS PARA GARANTIZAR UNA CORRECTA INSTALACIÓN). | M2 | 507616 | 702744
56 | 016.018 | SUMINISTRO, TRANSPORTE E INSTALACION DE MUEBLE BAJO MESON ANCHO: 0.60 M. CON CON FACHADA: TABLEX ENCHAPADO TRIPLEX OKUME 19 MM. TIPO PIZANO O SIMILAR. INTERIOR: MADECOR 15 MM. TIPO PIZANO O SIMILAR. ACABADO: ACABADO: TINTILLA, SELLADOR (MÍNIMO 6 MANOS) Y LACA PARA EL TABLEX, EL MADECOR SEGÚN PINTA SELECCIONADA DE CARTA COLORES MADECOR. (INCLUYE HOJAS PARA PUERTAS CON 2 RANURAS HORIZONTALES Y CON MARQUETE CHAPACANTO OKUMÉ. INTERIOR CON UN (1) ENTREPAÑO, TAPA SOBRE EL POYO DEL MUEBLE, HERRAJES, MANIJAS, SUMINISTRO DE TODOS LOS ACCESORIOS NECESARIOS PARA GARANTIZAR UNA CORRECTA INSTALACIÓN). | M2 | 1 | 872418 | 1207775 | SUMINISTRO, TRANSPORTE E INSTALACION DE MUEBLE BAJO MESON ANCHO: 0.60 M. CON CON FACHADA: TABLEX ENCHAPADO TRIPLEX OKUME 19 MM. TIPO PIZANO O SIMILAR. INTERIOR: MADECOR 15 MM. TIPO PIZANO O SIMILAR. ACABADO: ACABADO: TINTILLA, SELLADOR (MÍNIMO 6 MANOS) Y LACA PARA EL TABLEX, EL MADECOR SEGÚN PINTA SELECCIONADA DE CARTA COLORES MADECOR. (INCLUYE HOJAS PARA PUERTAS CON 2 RANURAS HORIZONTALES Y CON MARQUETE CHAPACANTO OKUMÉ. INTERIOR CON UN (1) ENTREPAÑO, TAPA SOBRE EL POYO DEL MUEBLE, HERRAJES, MANIJAS, SUMINISTRO DE TODOS LOS ACCESORIOS NECESARIOS PARA GARANTIZAR UNA CORRECTA INSTALACIÓN). | M2 | 872418 | 1207775
SUBTOTAL SIN AU | [5 empty] | 0
017 CARPINTERIA METALICA
57 | 017.027 | SUMINISTRO, TRANSPORTE E INSTALACION VENTANA CORREDIZA FIJA EN ALUMINIO ANODIZADO VIDRIO 4 MM (INCLUYE MARCO EN PERFILERIA PB 3831 O SIMILAR Y VIDRIO CRISTAL DE 4 MM. ). INCLUYE EL SUMINISTRO DE TODOS LOS ACCESORIOS REQUERIDOS PARA EL CORRECTO MONTAJE, ASI COMO EL SUMINISTRO E INSTALACIÓN DE LA SILICONA QUE SEA REQUERIDA PARA GARANTIZAR UNA PERFECTA INSTALACIÓN. SEGUN DETALLE. | M2 | 1 | 224213 | 310400 | SUMINISTRO, TRANSPORTE E INSTALACION VENTANA CORREDIZA FIJA EN ALUMINIO ANODIZADO VIDRIO 4 MM (INCLUYE MARCO EN PERFILERIA PB 3831 O SIMILAR Y VIDRIO CRISTAL DE 4 MM. ). INCLUYE EL SUMINISTRO DE TODOS LOS ACCESORIOS REQUERIDOS PARA EL CORRECTO MONTAJE, ASI COMO EL SUMINISTRO E INSTALACIÓN DE LA SILICONA QUE SEA REQUERIDA PARA GARANTIZAR UNA PERFECTA INSTALACIÓN. SEGUN DETALLE. | M2 | 224213 | 310400
58 | 017.045 | SUMINISTRO, TRANSPORTE E INSTALACION PUERTA METALICA LÁMINA GALVANIZADA CAL. 20 TIPO PANEL CON MARCO SENCILLO ( INCLUYE ANTICORROSIVO + PINTURA ELECTROSTATICA + MARCO LÁMINA GALVANIZADA CAL. 20 CARGADOS EN CONCRETO). INCLUYE EL SUMINISTRO DE TODOS LOS ACCESORIOS REQUERIDOS PARA EL CORRECTO MONTAJE. | M2 | 1 | 647513 | 896417 | SUMINISTRO, TRANSPORTE E INSTALACION PUERTA METALICA LÁMINA GALVANIZADA CAL. 20 TIPO PANEL CON MARCO SENCILLO ( INCLUYE ANTICORROSIVO + PINTURA ELECTROSTATICA + MARCO LÁMINA GALVANIZADA CAL. 20 CARGADOS EN CONCRETO). INCLUYE EL SUMINISTRO DE TODOS LOS ACCESORIOS REQUERIDOS PARA EL CORRECTO MONTAJE. | UND | 647513 | 896417
59 | 017.094 | SUMINISTRO, TRANSPORTE E INSTALACION BARANDA EN TUBERIA GALVANIZADA 4 HILOS DE 2", ENTRE 0.9 Y 1 MTS, PARALES VERTICALES CADA 2 MTS, RELLENA DE CONCRETO, INCLUYE WASH PRIMER, PINTURA, ANCLAJES Y RETIRO DE SOBRANTES | ML | 1 | 410760 | 568656 | SUMINISTRO, TRANSPORTE E INSTALACION BARANDA EN TUBERIA GALVANIZADA 4 HILOS DE 2", ENTRE 0.9 Y 1 MTS, PARALES VERTICALES CADA 2 MTS, RELLENA DE CONCRETO, INCLUYE WASH PRIMER, PINTURA, ANCLAJES Y RETIRO DE SOBRANTES | ML | 410760 | 568656
60 | 017.097 | SUMINISTRO, TRANSPORTE E INSTALACION REJA EN TUBO CUADRADO DE 3/4 X 3/4 PULGADA X 1.5MM X 6M EN ACERO | M2 | 1 | 259978 | 359914 | SUMINISTRO, TRANSPORTE E INSTALACION REJA EN TUBO CUADRADO DE 3/4 X 3/4 PULGADA X 1.5MM X 6M EN ACERO | M2 | 259978 | 359914
61 | 017.121 | DESMONTE Y REINSTALACION DE PUERTA METALICA | UND. | 1 | 78553 | 108749 | DESMONTE Y REINSTALACION DE PUERTA METALICA | UND | 78553 | 108749
SUBTOTAL SIN AU | [5 empty] | 0
018 CERRAJERIA | [5 empty] | 0
62 | 018.003 | SUMINISTRO, TRANSPORTE E INSTALACION CERRADURA BELL WOOD POMO MADERA - ENTRADA REF. A80PD TIPO SCHALAGE O SIMILAR.. ACABADO SEGÚN DISEÑO. | UND | 1 | 157258 | 217708 | SUMINISTRO, TRANSPORTE E INSTALACION CERRADURA BELL WOOD POMO MADERA - ENTRADA REF. A80PD TIPO SCHALAGE O SIMILAR.. ACABADO SEGÚN DISEÑO. | UND | 157258 | 217708
63 | 018.004 | SUMINISTRO, TRANSPORTE E INSTALACION CERRADURA ORBIT POMO METALICO - BAÑO REF. A40S TIPO SCHALAGE O SIMILAR. ACABADO SEGÚN DISEÑO. | UND | 1 | 204783 | 283502 | SUMINISTRO, TRANSPORTE E INSTALACION CERRADURA ORBIT POMO METALICO - BAÑO REF. A40S TIPO SCHALAGE O SIMILAR. ACABADO SEGÚN DISEÑO. | UND | 204783 | 283502
64 | 018.007 | SUMINISTRO, TRANSPORTE E INSTALACION CERRADURA CERROJO DOBLE LLAVE - REF. B362PX TIPO SCHALAGE O SIMILAR. ACABADO SEGÚN DISEÑO. | UND | 1 | 218536 | 302541 | SUMINISTRO, TRANSPORTE E INSTALACION CERRADURA CERROJO DOBLE LLAVE - REF. B362PX TIPO SCHALAGE O SIMILAR. ACABADO SEGÚN DISEÑO. | UND | 218536 | 302541
019 PINTURA
65 | 019.001 | SUMINISTRO, TRANSPORTE E INSTALACION ESTUCO Y VINILO 3 MANOS SOBRE MURO INTERIOR (INCLUYE ESTUCO, 1 MANO EN PINTURA TIPO 2 Y DOS MANOS EN PINTURA TIPO 1, FILOS Y DILATACIONES). COLOR SEGÚN DISEÑO POR M2 | M2 | 1 | 26633 | 36871 | SUMINISTRO, TRANSPORTE E INSTALACION ESTUCO Y VINILO 3 MANOS SOBRE MURO INTERIOR (INCLUYE ESTUCO, 1 MANO EN PINTURA TIPO 2 Y DOS MANOS EN PINTURA TIPO 1, FILOS Y DILATACIONES). COLOR SEGÚN DISEÑO POR M2 | M2 | 26633 | 36871
66 | 019.007 | SUMINISTRO, TRANSPORTE E INSTALACION ESTUCO Y VINILO 3 MANOS BAJO PLACA INTERIOR (INCLUYE ESTUCO, 1 MANO EN PINTURA TIPO 2 Y DOS MANOS EN PINTURA TIPO 1, FILOS Y DILATACIONES). COLOR SEGÚN DISEÑO. | M2 | 1 | 28074 | 38866 | SUMINISTRO, TRANSPORTE E INSTALACION ESTUCO Y VINILO 3 MANOS BAJO PLACA INTERIOR (INCLUYE ESTUCO, 1 MANO EN PINTURA TIPO 2 Y DOS MANOS EN PINTURA TIPO 1, FILOS Y DILATACIONES). COLOR SEGÚN DISEÑO. | M2 | 28074 | 38866
67 | 019.013 | SUMINISTRO, TRANSPORTE E INSTALACION GRANIPLAST (ESGRAFIADO) FACHADAS ( INCLUYE FILOS Y DILATACIONES) | M2 | 1 | 35465 | 49098 | SUMINISTRO, TRANSPORTE E INSTALACION GRANIPLAST (ESGRAFIADO) FACHADAS ( INCLUYE FILOS Y DILATACIONES) | M2 | 35465 | 49098
68 | 019.014 | SUMINISTRO, TRANSPORTE E INSTALACION ESTUCO Y PINTURA TIPO KORAZA O SIMILAR 3 MANOS FACHADAS (INCLUYE ESTUCO, 1 MANO EN PINTURA TIPO 2 Y DOS MANOS EN PINTURA TIPO KORAZA O SIMILAR, FILOS Y DILATACIONES). COLOR SEGÚN DISEÑO. | M2 | 1 | 31005 | 42923 | SUMINISTRO, TRANSPORTE E INSTALACION ESTUCO Y PINTURA TIPO KORAZA O SIMILAR 3 MANOS FACHADAS (INCLUYE ESTUCO, 1 MANO EN PINTURA TIPO 2 Y DOS MANOS EN PINTURA TIPO KORAZA O SIMILAR, FILOS Y DILATACIONES). COLOR SEGÚN DISEÑO. | M2 | 31005 | 42923
69 | 019.017 | SUMINISTRO, TRANSPORTE E INSTALACION DEMARCACION HORIZONTAL DE VIAS PINTURA TIPO TRAFICO | M2 | 1 | 41823 | 57900 | SUMINISTRO, TRANSPORTE E INSTALACION DEMARCACION HORIZONTAL DE VIAS PINTURA TIPO TRAFICO | M2 | 41823 | 57900
70 | 019.023 | SUMINISTRO TRANSPORTE E INSTALACION ESTUCO Y 3 MANOS DE PINTURA ACRILTEX PARA BAÑO Y COCINA | M2 | 1 | 30749 | 42569 | SUMINISTRO TRANSPORTE E INSTALACION ESTUCO Y 3 MANOS DE PINTURA ACRILTEX PARA BAÑO Y COCINA | M2 | 30749 | 42569
71 | 019.028 | SUMINISTRO, TRANSPORTE E INSTALACION PINTURA ESMALTE PARA CERCHAS METÁLICAS (INCLUYE ANDAMIO CERTIFICADO) | ML | 1 | 32747 | 45335 | SUMINISTRO, TRANSPORTE E INSTALACION PINTURA ESMALTE PARA CERCHAS METÁLICAS (INCLUYE ANDAMIO CERTIFICADO) | ML | 32747 | 45335
72 | 019.040 | SUMINISTRO, TRANSPORTE E INSTALACION VINILO 3 MANOS SOBRE GRANIPLAST EN MURO EXTERIOR ALTURA > 3 M (INCLUYE 1 MANO EN PINTURA TIPO 2 Y DOS MANOS EN PINTURA TIPO 1, FILOS Y DILATACIONES). COLOR SEGÚN DISEÑO POR M2 | M2 | 1 | 25295 | 35018 | SUMINISTRO, TRANSPORTE E INSTALACION VINILO 3 MANOS SOBRE GRANIPLAST EN MURO EXTERIOR ALTURA > 3 M (INCLUYE 1 MANO EN PINTURA TIPO 2 Y DOS MANOS EN PINTURA TIPO 1, FILOS Y DILATACIONES). COLOR SEGÚN DISEÑO POR M2 | M2 | 25295 | 35018
021 OBRAS EXTERIORES
73 | 021.045 | SUMINISTRO, TRANSPORTE E INSTALACIÓN DE CERRAMIENTO EN TUBERÍA GALVANIZADA PARA CERRAMIENTO, MALLA ESLABONADA Y ZÓCALO EN SARDINEL EN CONCRETO REFORZADO DE 3,000 PSI | ML | 1 | 422443 | 584830 | SUMINISTRO, TRANSPORTE E INSTALACIÓN DE CERRAMIENTO EN TUBERÍA GALVANIZADA PARA CERRAMIENTO, MALLA ESLABONADA Y ZÓCALO EN SARDINEL EN CONCRETO REFORZADO DE 3,000 PSI | M2 | 422443 | 584830
022 ASEO GENERAL Y LIMPIEZA
74 | 022.001 | ASEO GENERAL | M2 | 1 | 3815 | 5281 | ASEO GENERAL | M2 | 3815 | 5281
75 | 022.010 | LIMPIEZA DE CANALES EN CONCRETO A NIVEL DEL TERRENO (ANCHO HASTA 0.60 MTS) | ML | 1 | 3743 | 5182 | LIMPIEZA DE CANALES EN CONCRETO A NIVEL DEL TERRENO (ANCHO HASTA 0.60 MTS) | ML | 3743 | 5182
76 | 022.011 | SUMINISTRO, TRANSPORTE DE HIDROLAVADO PARA PISOS | M2 | 1 | 9744 | 13490 | SUMINISTRO, TRANSPORTE DE HIDROLAVADO PARA PISOS | M2 | 9744 | 13490
024 ALCANTARILLADO
77 | 024.152 | SUMINISTRO, TRANSPORTE E INSTALACION DE TUBERIA PVC SANITARIA DE 2" | ML | 1 | 19845 | 27473 | SUMINISTRO, TRANSPORTE E INSTALACION DE TUBERIA PVC SANITARIA DE 2" | ML | 19845 | 27473
028 DESMONTES
78 | 028.005 | DESMONTE APARATOS SANITARIOS | UND. | 1 | 65027 | 90023 | DESMONTE APARATOS SANITARIOS | UND | 65027 | 90023
79 | 028.007 | DESMONTE CUBIERTA | M2 | 1 | 17649 | 24433 | DESMONTE CUBIERTA | M2 | 17649 | 24433
80 | 028.008 | DESMONTE CIELO RASO (INCLUYE RETIRO) | M2 | 1 | 17080 | 23646 | DESMONTE CIELO RASO (INCLUYE RETIRO) | M2 | 17080 | 23646
81 | 028.009 | DESMONTE DE VENTANERIA | M2 | 1 | 21931 | 30361 | DESMONTE DE VENTANERIA | M2 | 21931 | 30361
82 | 028.012 | DESMONTE PUERTAS (INCLUYE RETIRO) | UND. | 1 | 48599 | 67280 | DESMONTE PUERTAS (INCLUYE RETIRO) | UND | 48599 | 67280
83 | 028.014 | DESMONTE DE CANALES Y BAJANTES | ML | 1 | 6185 | 8563 | DESMONTE DE CANALES Y BAJANTES | ML | 6185 | 8563
84 | 028.018 | DESMONTE DE VIDRIO | M2 | 1 | 6070 | 8403 | DESMONTE DE VIDRIO | M2 | 6070 | 8403
85 | 028.022 | DESMONTE DE REJA EN ACERO | M2 | 1 | 23850 | 33018 | DESMONTE DE REJA EN ACERO | M2 | 23850 | 33018
86 | 028.087 | DESMONTE LAMPARAS | UND. | 1 | 7909 | 10949 | DESMONTE LAMPARAS | UND | 7909 | 10949
87 | 028.089 | DESMONTE DE FLANCHE (DESARROLLO ENTRE 0 Y 1,2 METROS) | ML | 1 | 4871 | 6743 | DESMONTE DE FLANCHE (DESARROLLO ENTRE 0 Y 1,2 METROS) | ML | 4871 | 6743
029 DEMOLICIONES
88 | 029.003 | DEMOLICION ENCHAPE DE PISOS (INCLUYE RETIRO) | M2 | 1 | 12822 | 17751 | DEMOLICION ENCHAPE DE PISOS (INCLUYE RETIRO) | M2 | 12822 | 17751
89 | 029.004 | DEMOLICION ENCHAPE DE MUROS | M2 | 1 | 12865 | 17810 | DEMOLICION ENCHAPE DE MUROS | M2 | 12865 | 17810
90 | 029.005 | DEMOLICION DE MESONES A=0.60 M. | M2 | 1 | 43024 | 59562 | DEMOLICION DE MESONES A=0.60 M. | ML | 43024 | 59562
91 | 029.006 | DEMOLICIÓN DE ESTRUCTURAS EN MAMPOSTERÍA | M2 | 1 | 138172 | 191285 | DEMOLICIÓN DE ESTRUCTURAS EN MAMPOSTERÍA | M3 | 138172 | 191285
92 | 029.016 | DEMOLICION PLACA DE CONTRAPISO HASTA E=0.20 M (INCLUYE RETIRO) | M2 | 1 | 30258 | 41889 | DEMOLICION PLACA DE CONTRAPISO HASTA E=0.20 M (INCLUYE RETIRO) | M2 | 30258 | 41889
93 | 029.017 | DEMOLICION MORTEROS Y REVOQUE | M2 | 1 | 11010 | 15242 | DEMOLICION MORTEROS Y REVOQUE | M2 | 11010 | 15242
94 | 029.074 | DEMOLICION MURO MAMPOSTERIA DE LADRILLO O BLOQUE - INCLUY RETIRO Y DISPOSICION | M2 | 1 | 34353 | 47558 | DEMOLICION MURO MAMPOSTERIA DE LADRILLO O BLOQUE - INCLUY RETIRO Y DISPOSICION | M2 | 34353 | 47558
95 | 029.076 | DEMOLICION POCETA LAVATRAPEROS | UND | 1 | 28648 | 39660 | DEMOLICION POCETA LAVATRAPEROS | UND | 28648 | 39660
96 | 029.078 | DEMOLICION DE MESONES ANCHO >0.60 M (INCLUYE RETIRO) | ML | 1 | 48797 | 67555 | DEMOLICION DE MESONES ANCHO >0.60 M (INCLUYE RETIRO) | ML | 48797 | 67555
030 JORNALES
97 | 030.002 | JORNAL AYUDANTE | DIA | 1 | 86780 | 120138 | JORNAL AYUDANTE | DIA | 86780 | 120138
032 ACTIVIDADES PARA PROYECTOS ESPECIFICOS
98 | 032.009 | SUMINISTRO, TRANSPORTE E INSTALACION MORTERO DE NIVELACION 1:3 IMPERMEABILIZADO | M2 | 1 | 40495 | 56061 | SUMINISTRO, TRANSPORTE E INSTALACION MORTERO DE NIVELACION 1:3 IMPERMEABILIZADO | M2 | 40495 | 56061
99 | 032.025 | LIMPIEZA DE VIGA CANALES | ML | 1 | 3743 | 5182 | LIMPIEZA DE VIGA CANALES | ML | 3743 | 5182
100 | 032.026 | LIMPIEZA Y NIVELACION DE CANALES INCLUYE SOLDADURAS Y APLIACACION DE WASH PREMIER | ML | 1 | 15217 | 21066 | LIMPIEZA Y NIVELACION DE CANALES INCLUYE SOLDADURAS Y APLIACACION DE WASH PREMIER | ML | 15217 | 21066
101 | 032.028 | SUMINISTRO, TRANSPORTE E INSTALACION TEJA ONDULADA FIBROCEMENTO PERFIL 5 | M2 | 1 | 49605 | 68673 | SUMINISTRO, TRANSPORTE E INSTALACION TEJA ONDULADA FIBROCEMENTO PERFIL 5 | M2 | 49605 | 68673
102 | 032.035 | SUMINISTRO, TRANSPORTE E INSTALACION TEJA TRASLUCIDA EN PVC ONDULADA DE 2,44x0,83M | M2 | 1 | 65858 | 91174 | SUMINISTRO, TRANSPORTE E INSTALACION TEJA TRASLUCIDA EN PVC ONDULADA DE 2,44X0,83M | M2 | 65858 | 91174
103 | 032.036 | SUMINISTRO, TRANSPORTE E INSTALACION TEJA TRASLUCIDA EN PVC ONDULADA DE 3,66x0,83M | M2 | 1 | 60448 | 83684 | SUMINISTRO, TRANSPORTE E INSTALACION TEJA TRASLUCIDA EN PVC ONDULADA DE 3,66X0,83M | M2 | 60448 | 83684
104 | 032.037 | SUMINISTRO, TRANSPORTE E INSTALACION CUBIERTA POLICARBONATO ALVEOLAR 6MM | M2 | 1 | 169416 | 234540 | SUMINISTRO, TRANSPORTE E INSTALACION CUBIERTA POLICARBONATO ALVEOLAR 6MM | M2 | 169416 | 234540
105 | 032.040 | SUMINISTRO, TRANSPORTE E INSTALACION LAMINA DE ICOPOR PARA CIELO RASO EN ESTRUCTURA EXISTENTE | M2 | 1 | 30645 | 42425 | SUMINISTRO, TRANSPORTE E INSTALACION LAMINA DE ICOPOR PARA CIELO RASO EN ESTRUCTURA EXISTENTE | M2 | 30645 | 42425
106 | 032.042 | SUMINISTRO, TRANSPORTE E INSTALACION SANITARIO LÍNEA INFANTIL COMPLETO, CON FLUITMASTER Y VÁLVULA DE REGULACIÓN SANITARIA | UND | 1 | 762722 | 1055912 | SUMINISTRO, TRANSPORTE E INSTALACION SANITARIO LÍNEA INFANTIL COMPLETO, CON FLUITMASTER Y VÁLVULA DE REGULACIÓN SANITARIA | UND | 762722 | 1055912
107 | 032.043 | SUMINISTRO, TRANSPORTE E INSTALACION CAMBIO DE ACCESORIOS EN APARATO SANITARIO INCLUYE SUMINISTRO E INSTALACIÓN DE FLUITMASTER | UND. | 1 | 79751 | 110407 | SUMINISTRO, TRANSPORTE E INSTALACION CAMBIO DE ACCESORIOS EN APARATO SANITARIO INCLUYE SUMINISTRO E INSTALACIÓN DE FLUITMASTER | UND | 79751 | 110407
108 | 032.045 | SUMINISTRO, TRANSPORTE E INSTALACION LAVAPLATOS SOCODA DE 0,40 X 0,60 M CON LLAVE TERMINAL CROMADA Y ROSCADA CON GRIFERÍA, SIFÓN Y ACOPLE | UN | 1 | 370432 | 512826 | SUMINISTRO, TRANSPORTE E INSTALACION LAVAPLATOS SOCODA DE 0,40 X 0,60 M CON LLAVE TERMINAL CROMADA Y ROSCADA CON GRIFERÍA, SIFÓN Y ACOPLE | UND | 370432 | 512826
109 | 032.048 | REPARACIÓN DE PUNTO SANITARIO OBSTRUIDO INCLUYE SONDEO DE TUBERÍA, RETIRO REVISIÓN Y REINSTALACIÓN DE APARATO SANITARIO. | UND | 1 | 98787 | 136761 | REPARACIÓN DE PUNTO SANITARIO OBSTRUIDO INCLUYE SONDEO DE TUBERÍA, RETIRO REVISIÓN Y REINSTALACIÓN DE APARATO SANITARIO. | UND | 98787 | 136761
110 | 032.049 | SUMINISTRO, TRANSPORTE E INSTALACION CONSTRUCCIÓN POCETA LAVATRAPEROS DE 0.60 X 0.60 M INCLUYE ACABADOS EN ENCHAPE EN CERÁMICA Y GRANO PULIDO | UND. | 1 | 662012 | 916489 | SUMINISTRO, TRANSPORTE E INSTALACION CONSTRUCCIÓN POCETA LAVATRAPEROS DE 0.60 X 0.60 M INCLUYE ACABADOS EN ENCHAPE EN CERÁMICA Y GRANO PULIDO | UND | 662012 | 916489
111 | 032.059 | SUMINISTRO, TRANSPORTE E INSTALACION PINTURA ESMALTE PARA PUERTAS, REJAS, VENTANAS, PASAMANOS Y ZÓCALOS. Incluye filos y dilataciones | M2 | 1 | 28412 | 39334 | SUMINISTRO, TRANSPORTE E INSTALACION PINTURA ESMALTE PARA PUERTAS, REJAS, VENTANAS, PASAMANOS Y ZÓCALOS. INCLUYE FILOS Y DILATACIONES | M2 | 28412 | 39334
112 | 032.063 | LIMPIEZA DE PAREDES PARA APLICACIÓN DE VINILO SOBRE GRANIPLAST | M2 | 1 | 5740 | 7946 | LIMPIEZA DE PAREDES PARA APLICACIÓN DE VINILO SOBRE GRANIPLAST | M2 | 5740 | 7946
113 | 032.065 | SUMINISTRO, TRANSPORTE E INSTALACION VIDRIO TRASLUCIDO DE 4MM | M2 | 1 | 70218 | 97210 | SUMINISTRO, TRANSPORTE E INSTALACION VIDRIO TRASLUCIDO DE 4MM | M2 | 70218 | 97210
114 | 032.122 | RENIVELACION DE CIELO RASO EN ALUMINIO E ICOPOR EXISTENTE | ML | 1 | 11217 | 15529 | RENIVELACION DE CIELO RASO EN ALUMINIO E ICOPOR EXISTENTE | M2 | 11217 | 15529
115 | 032.125 | SUMINISTRO TRANSPORTE E INSTALACION MESON EN GRANITO NATURAL CRISTAL PULIDO Y BRILLADO, PARA INCRUSTAR LAVAMANOS A=0.60M | ML | 1 | 628923 | 870681 | SUMINISTRO TRANSPORTE E INSTALACION MESON EN GRANITO NATURAL CRISTAL PULIDO Y BRILLADO, PARA INCRUSTAR LAVAMANOS A=0.60M | ML | 628923 | 870681
116 | 032.126 | SUMINISTRO,TRANSPORTE E INSTALACION DE SIKAFLEX SELLO PARA VENTANAS | ML | 1 | 10077 | 13951 | SUMINISTRO,TRANSPORTE E INSTALACION DE SIKAFLEX SELLO PARA VENTANAS | ML | 10077 | 13951
117 | 032.129 | SUMINISTRO TRANSPORTE E INSTALACION DE MESON EN ACERO INOXIDABLE CAL. 18 ANCHO=0,60 M | ML | 1 | 604357 | 836672 | SUMINISTRO TRANSPORTE E INSTALACION DE MESON EN ACERO INOXIDABLE CAL. 18 ANCHO=0,60 M | ML | 604357 | 836672
118 | 032.165 | SUMINISTRO, TRANSPORTE E INSTALACION DE LAMINAS DIFUSORAS DE LUZ DE 0.61 X 2.45 M CON ESTRUCTURA EN ALUMINIO NATURAL SUSPENDIDA A LA ESTRUCTURA INCLUYE ADECUACIÓN DE LÁMPARAS A LA MODULACIÓN DEL CIELO RASO | M2 | 1 | 113473 | 157092 | SUMINISTRO, TRANSPORTE E INSTALACION DE LAMINAS DIFUSORAS DE LUZ DE 0.61 X 2.45 M CON ESTRUCTURA EN ALUMINIO NATURAL SUSPENDIDA A LA ESTRUCTURA INCLUYE ADECUACIÓN DE LÁMPARAS A LA MODULACIÓN DEL CIELO RASO | M2 | 113473 | 157092
119 | 032.170 | SUMINISTRO, TRANSPORTE E INSTALACIÓN DE ANDAMIOS METÁLICOS CERTIFICADOS PARA UNA ALTURA MAYOR A 6.0 MTS. INCLUYE ESCALERILLA CON BARANDAS Y PLATAFORMAS DE TRABAJO. | DIA | 1 | 53105 | 73519 | SUMINISTRO, TRANSPORTE E INSTALACIÓN DE ANDAMIOS METÁLICOS CERTIFICADOS PARA UNA ALTURA MAYOR A 6.0 MTS. INCLUYE ESCALERILLA CON BARANDAS Y PLATAFORMAS DE TRABAJO. | DIA | 53105 | 73519
120 | 032.336 | SUMINISTRO TRANSPORTE E INSTALACION DE PUNTO DE GAS 1/2"INCLUYE VALVULA Y 3 MTS DE TUBERIA | UND. | 1 | 241658 | 334551 | SUMINISTRO TRANSPORTE E INSTALACION DE PUNTO DE GAS 1/2"INCLUYE VALVULA Y 3 MTS DE TUBERIA | UND | 241658 | 334551
121 | 032.337 | SUMINISTRO, TRANSPORTE E INSTALACION CARTERA VENTANAS Y PUERTAS EN MORTERO 1:3 ANCHO 15-20 CMS. | ML | 1 | 26916 | 37263 | SUMINISTRO, TRANSPORTE E INSTALACION CARTERA VENTANAS Y PUERTAS EN MORTERO 1:3 ANCHO 15-20 CMS. | ML | 26916 | 37263
122 | 032.358 | SUMINISTRO, TRANSPORTE E INSTALACION VENTANA EN CELOSIA FIJA EN ALUMINIO (1.00 X 0.50). INCLUYE EL SUMINISTRO DE TODOS LOS ACCESORIOS REQUERIDOS PARA EL CORRECTO MONTAJE, ASI COMO EL SUMINISTRO E INSTALACIÓN DE LA SILICONA QUE SEA REQUERIDA PARA GARANTIZAR UNA PERFECTA INSTALACIÓN. SEGUN DETALLE. | UND | 1 | 223305 | 309143 | SUMINISTRO, TRANSPORTE E INSTALACION VENTANA EN CELOSIA FIJA EN ALUMINIO (1.00 X 0.50). INCLUYE EL SUMINISTRO DE TODOS LOS ACCESORIOS REQUERIDOS PARA EL CORRECTO MONTAJE, ASI COMO EL SUMINISTRO E INSTALACIÓN DE LA SILICONA QUE SEA REQUERIDA PARA GARANTIZAR UNA PERFECTA INSTALACIÓN. SEGUN DETALLE. | UND | 223305 | 309143
08B INSTALACIONES ELECTRICAS - REDES INTERNAS
123 | 08B.173 | SUMINISTRO, TRANSPORTE E INSTALACION SALIDA ILUMINACION EN TUBERIA CONDUIT EMT 3/4", ALAMBRE No 12 AWG | UND | 1 | 161997 | 224269 | SUMINISTRO, TRANSPORTE E INSTALACION SALIDA ILUMINACION EN TUBERIA CONDUIT EMT 3/4", ALAMBRE NO 12 AWG | UND | 161997 | 224269
124 | 08B.176 | SUMINISTRO, TRANSPORTE E INSTALACION SALIDA TOMACORRIENTE NORMAL DOBLE PT EN TUBERIA CONDUIT EMT 3/4", ALAMBRE NO 12 AWG | UND. | 1 | 175249 | 242615 | SUMINISTRO, TRANSPORTE E INSTALACION SALIDA TOMACORRIENTE NORMAL DOBLE PT EN TUBERIA CONDUIT EMT 3/4", ALAMBRE NO 12 AWG | UND | 175249 | 242615
125 | 08B.179 | SUMINISTRO, TRANSPORTE E INSTALACION SALIDA TOMACORRIENTE GFCI DOBLE EN TUBERIA CONDUIT EMT 3/4", ALAMBRE No 12 AWG | UND | 1 | 190744 | 264066 | SUMINISTRO, TRANSPORTE E INSTALACION SALIDA TOMACORRIENTE GFCI DOBLE EN TUBERIA CONDUIT EMT 3/4", ALAMBRE NO 12 AWG | UND | 190744 | 264066
126 | 08B.196 | SUMINISTRO, TRANSPORTE E INSTALACION SALIDA INTERRUPTOR SENCILLO EN TUBERIA CONDUIT PVC 3/4", ALAMBRE NO 12 AWG. | UND. | 1 | 163203 | 225938 | SUMINISTRO, TRANSPORTE E INSTALACION SALIDA INTERRUPTOR SENCILLO EN TUBERIA CONDUIT PVC 3/4", ALAMBRE NO 12 AWG. | UND | 163203 | 225938
127 | 08B.245 | SUMINISTRO, TRANSPORTE E INSTALACION LUMINARIA DE SOBREPONER TIPO ELM | UND | 1 | 307028 | 425050 | SUMINISTRO, TRANSPORTE E INSTALACION LUMINARIA DE SOBREPONER TIPO ELM | UND | 307028 | 425050
128 | 08B.274 | SUMINISTRO E INSTALACION DEL SISTEMA DE PUESTA A TIERRA | UND. | 1 | 1675090 | 2318995 | SUMINISTRO E INSTALACION DEL SISTEMA DE PUESTA A TIERRA | UND | 1675090 | 2318995
129 | 08B.280 | SUMINISTRO E INSTALACION SALIDA PUNTO ELECTRICO LUMINARIA LED CON REJILLA 30X120 T8 2X 40W ESPECULAR DE INCRUSTAR 1.5" | UND | 1 | 400647 | 554656 | SUMINISTRO E INSTALACION SALIDA PUNTO ELECTRICO LUMINARIA LED CON REJILLA 30X120 T8 2X 40W ESPECULAR DE INCRUSTAR 1.5" | UND | 400647 | 554656
130 | 08B.283 | SUMINISTRO E INSTALACION SALIDA INTERRUPTOR SENCILLO | UN | 1 | 153659 | 212726 | SUMINISTRO E INSTALACION SALIDA INTERRUPTOR SENCILLO | UND | 153659 | 212726
131 | 08B.285 | SUMINISTRO E INSTALCION SALIDA INTERRUPTOR SENCILLO CONMUTABLE | UND. | 1 | 140969 | 195157 | SUMINISTRO E INSTALCION SALIDA INTERRUPTOR SENCILLO CONMUTABLE | UND | 140969 | 195157
132 | 08B.286 | SUMINISTRO E INSTALACION SALIDA INTERRUPTOR DOBLE CONMUTABLE | UND | 1 | 103641 | 143481 | SUMINISTRO E INSTALACION SALIDA INTERRUPTOR DOBLE CONMUTABLE | UND | 103641 | 143481
133 | 08B.289 | SUMINISTRO E INSTALACION SALIDA SENSOR DE MOVIMIENTO | UND | 1 | 153655 | 212720 | SUMINISTRO E INSTALACION SALIDA SENSOR DE MOVIMIENTO | UND | 153655 | 212720
134 | 08B.290 | SUMINISTRO E INSTALACION SALIDA PUNTO TOMACORRIENTE DOBLE TIPO NORMAL. INCLUYE 12 METROS DE ALAMBRE Y 4 METROS DE TUBO | UND. | 1 | 98695 | 136633 | SUMINISTRO E INSTALACION SALIDA PUNTO TOMACORRIENTE DOBLE TIPO NORMAL. INCLUYE 12 METROS DE ALAMBRE Y 4 METROS DE TUBO | UND | 98695 | 136633
135 | 08B.304 | DESMONTE DE LÁMPARAS DE SOBREPONER, INCRUSTAR O SIMILAR. ALTURA < 3 METROS (INCLUYE ESCALERA CERTIFICADA) | UND. | 1 | 26116 | 36155 | DESMONTE DE LÁMPARAS DE SOBREPONER, INCRUSTAR O SIMILAR. ALTURA < 3 METROS (INCLUYE ESCALERA CERTIFICADA) | UND | 26116 | 36155
136 | 08B.307 | DESMONTE DE INTERRUPTORES (DOBLE O SENCILLOS), TOMACORRIENTES (DOBLES O SENCILLOS), PUNTOS TELEFÓNICOS, DE DATOS O SIMILARES | UND | 1 | 9772 | 13528 | DESMONTE DE INTERRUPTORES (DOBLE O SENCILLOS), TOMACORRIENTES (DOBLES O SENCILLOS), PUNTOS TELEFÓNICOS, DE DATOS O SIMILARES | UND | 9772 | 13528
137 | 08B.310 | SUMINISTRO, TRANSPORTE E INSTALACION DE LUMINARIA DE SOBREPONER TIPO BALA PANEL LED REDONDO, 12W BLANCO. INCLUYE ALAMBRE NO. 12 Y TUBERÍA DE PVC 1/2" HASTA 10 MTS. INCLUYE CAJA PLÁSTICA 2X4" | UND | 1 | 136059 | 188360 | SUMINISTRO, TRANSPORTE E INSTALACION DE LUMINARIA DE SOBREPONER TIPO BALA PANEL LED REDONDO, 12W BLANCO. INCLUYE ALAMBRE NO. 12 Y TUBERÍA DE PVC 1/2" HASTA 10 MTS. INCLUYE CAJA PLÁSTICA 2X4" | UND | 136059 | 188360
138 | 08B.319 | AJUSTE E INSTALACION DE LAMPARAS DE SOBREPONER | UND | 1 | 42199 | 58420 | AJUSTE E INSTALACION DE LAMPARAS DE SOBREPONER | UND | 42199 | 58420
139 | 08B.325 | SUMINISTRO, TRANSPORTE E INSTALACION PANEL LED REDONDO DE INCRUSTAR 18W LUZ BLANCA NEUTRA 1080 LÚMENES TIPO SYLVANA O SIMILAR | UND. | 1 | 68616 | 94992 | SUMINISTRO, TRANSPORTE E INSTALACION PANEL LED REDONDO DE INCRUSTAR 18W LUZ BLANCA NEUTRA 1080 LÚMENES TIPO SYLVANA O SIMILAR | UND | 68616 | 94992
140 | 08B.330 | SUMINISTRO, TRANSPORTE E INSTALACION DE LUMINARIA DE EMPOTRAR TIPO PANEL LED CUADRADO 60 X 60, 48W BLANCO OPAL. INCLUYE DRIVER SC CLAVIJA Y TODOS LOS ACCESORIOS PARA SU CORRECTA INSTALACIÓN Y MONTAJE | UND | 1 | 119062 | 164829 | SUMINISTRO, TRANSPORTE E INSTALACION DE LUMINARIA DE EMPOTRAR TIPO PANEL LED CUADRADO 60 X 60, 48W BLANCO OPAL. INCLUYE DRIVER SC CLAVIJA Y TODOS LOS ACCESORIOS PARA SU CORRECTA INSTALACIÓN Y MONTAJE | UND | 119062 | 164829
141 | 08B.444 | SUMINISTRO, TRANSPORTE E INSTALACIÓN SALIDA DE IILUMINACIÓN EN TUBERÍA PVC SCH40 1/2", CABLE 12 AWG HFFR LS | UND | 1 | 141333 | 195661 | SUMINISTRO, TRANSPORTE E INSTALACIÓN SALIDA DE IILUMINACIÓN EN TUBERÍA PVC SCH40 1/2", CABLE 12 AWG HFFR LS | UND | 141333 | 195661
142 | 08B.490 | SUMINISTRO E INSTALACION SALIDA TOMACORRIENTE DOBLE PT GFCI, EN TUBERA CONDUIT EMT 3/4", CABLE 12 AWG HFFR LS | UND. | 1 | 250358 | 346596 | SUMINISTRO E INSTALACION SALIDA TOMACORRIENTE DOBLE PT GFCI, EN TUBERA CONDUIT EMT 3/4", CABLE 12 AWG HFFR LS | UND | 250358 | 346596
VALOR TOTAL | [5 empty] | 32552082
[9 empty] | 23513496 | 32552082
NOTA 1: Se debe tener en cuenta que el PRECIO UNITARIO incluye el valor de A.U. |  |  | DESCRIPCION |  |  | PORCENTAJE
NOTA 2: Cuando la fracción decimal del peso sea igual o superior a 5 se aproximará por exceso al número entero siguiente del peso y cuando la fracción decimal del peso sea inferior a 5 se aproximará por defecto al número entero del peso. |  |  | ADMINISTRACION |  | A= | 32.44%
NOTA 3: El A.U y su discriminación deben estar en porcentaje (%). |  |  | UTILIDAD |  | U= | 6%
|  |  | TOTAL A.I.U |  | A.U.= | 38.44%

## APU
002.83 | - | EXCAVACION MANUAL | Actividad | M3 |  |  |  | 27162 |  | 37603.0728
002.83 | C44 | CUADRILLA AA (2 AYUDANTES) | Cuadrilla | HR | 1 | 23678 | 23678 |  | Ins C44
002.83 | H2 | EQUIPO BASICO (HERRAMIENTA MENOR) | Herramienta | UND | 1 | 3484 | 3484 |  | Ins H2
003.010 | - | SUMINISTRO, TRANSPORTE E INSTALACION BAJANTE AGUAS LLUVIAS PVC 3" (INCLUYE CODO, UNION Y ACCESORIOS DE FIJACION) | Actividad | ML |  |  |  | 29571 |  | 40938.0924
003.010 | C9 | CUADRILLA BB TIPO 2 (1 OFICIAL + 2 AYUDANTE) (Instalaciones) | Cuadrilla | HR | 0.2 | 46886 | 9377 |  | Ins C9
003.010 | E12 | EQUIPO DE TRANSPORTE | Equipos | DIA | 0.003 | 180217 | 541 |  | Ins E12
003.010 | H2 | EQUIPO BASICO (HERRAMIENTA MENOR) | Herramienta | UND | 0.1 | 3484 | 348 |  | Ins H2
003.010 | I1565 | ACARREO INTERNO | Insumos | UND | 0.4 | 1824 | 730 |  | Ins I1565
003.010 | I521 | ABRAZADERA EN ACERO | Insumos | UND | 0.5 | 2849 | 1425 |  | Ins I521
003.010 | I575 | CODO 90° 1/4 CXC SANITARIO 3'' | Insumos | UND | 0.06 | 11297 | 678 |  | Ins I575
003.010 | I614 | LIMPIADOR REM PVC 760 GRMS. (1/4) | Insumos | UND | 0.015 | 62393 | 936 |  | Ins I614
003.010 | I647 | SOLDADURA PVC LIQUIDA 1/4 | Insumos | UND | 0.015 | 129335 | 1940 |  | Ins I647
003.010 | I750 | TUBO PVC A.LL-VENTILACION 3'' | Insumos | M | 1.03 | 12317 | 12687 |  | Ins I750
003.010 | I794 | UNION SANITARIA 3" PVC | Insumos | UND | 0.16 | 5679 | 909 |  | Ins I794
003.011 | - | SUMINISTRO, TRANSPORTE E INSTALACION BAJANTE AGUAS LLUVIAS PVC 4" (INCLUYE CODO, UNION Y ACCESORIOS DE FIJACION) | Actividad | ML |  |  |  | 38890 |  | 53839.316
003.011 | C9 | CUADRILLA BB TIPO 2 (1 OFICIAL + 2 AYUDANTE) (Instalaciones) | Cuadrilla | HR | 0.25 | 46886 | 11722 |  | Ins C9
003.011 | E12 | EQUIPO DE TRANSPORTE | Equipos | DIA | 0.005 | 180217 | 901 |  | Ins E12
003.011 | H2 | EQUIPO BASICO (HERRAMIENTA MENOR) | Herramienta | UND | 0.1 | 3484 | 348 |  | Ins H2
003.011 | I1565 | ACARREO INTERNO | Insumos | UND | 0.4 | 1824 | 730 |  | Ins I1565
003.011 | I521 | ABRAZADERA EN ACERO | Insumos | UND | 0.5 | 2849 | 1425 |  | Ins I521
003.011 | I576 | CODO 90° 1/4 CXC SANITARIO 4'' | Insumos | UND | 0.06 | 19645 | 1179 |  | Ins I576
003.011 | I614 | LIMPIADOR REM PVC 760 GRMS. (1/4) | Insumos | UND | 0.017 | 62393 | 1061 |  | Ins I614
003.011 | I647 | SOLDADURA PVC LIQUIDA 1/4 | Insumos | UND | 0.017 | 129335 | 2199 |  | Ins I647
003.011 | I751 | TUBO PVC A.LL-VENTILACION 4'' | Insumos | M | 1.03 | 16984 | 17494 |  | Ins I751
003.011 | I795 | UNION SANITARIA 4" PVC | Insumos | UND | 0.16 | 11446 | 1831 |  | Ins I795
003.013 | - | SUMINISTRO, TRANSPORTE E INSTALACION PUNTO DESAGUE PVC 2" APARATOS SANITARIOS Y DESAGUES (INCLUYE CODO, YEE Y ACCESORIOS) | Actividad | UND |  |  |  | 83038 |  | 114957.8072
003.013 | C9 | CUADRILLA BB TIPO 2 (1 OFICIAL + 2 AYUDANTE) (Instalaciones) | Cuadrilla | HR | 0.9 | 46886 | 42197 |  | Ins C9
003.013 | E12 | EQUIPO DE TRANSPORTE | Equipos | DIA | 0.005 | 180217 | 901 |  | Ins E12
003.013 | H2 | EQUIPO BASICO (HERRAMIENTA MENOR) | Herramienta | UND | 0.2 | 3484 | 697 |  | Ins H2
003.013 | I1565 | ACARREO INTERNO | Insumos | UND | 1 | 1824 | 1824 |  | Ins I1565
003.013 | I574 | CODO 90° 1/4 CXC SANITARIO 2'' | Insumos | UND | 1 | 4877 | 4877 |  | Ins I574
003.013 | I614 | LIMPIADOR REM PVC 760 GRMS. (1/4) | Insumos | UND | 0.05 | 62393 | 3120 |  | Ins I614
003.013 | I647 | SOLDADURA PVC LIQUIDA 1/4 | Insumos | UND | 0.05 | 129335 | 6467 |  | Ins I647
003.013 | I752 | TUBO PVC SANITARIO 2'' | Insumos | M | 1.55 | 8484 | 13150 |  | Ins I752
003.013 | I825 | YEE SANITARIA 2'' | Insumos | UND | 1 | 9805 | 9805 |  | Ins I825
003.014 | - | SUMINISTRO, TRANSPORTE E INSTALACION PUNTO DESAGUE PVC 3" APARATOS SANITARIOS Y DESAGUES (INCLUYE CODO, YEE Y ACCESORIOS) | Actividad | UND |  |  |  | 104811 |  | 145100.3484
003.014 | C9 | CUADRILLA BB TIPO 2 (1 OFICIAL + 2 AYUDANTE) (Instalaciones) | Cuadrilla | HR | 0.9 | 46886 | 42197 |  | Ins C9
003.014 | E12 | EQUIPO DE TRANSPORTE | Equipos | DIA | 0.008 | 180217 | 1442 |  | Ins E12
003.014 | H2 | EQUIPO BASICO (HERRAMIENTA MENOR) | Herramienta | UND | 0.2 | 3484 | 697 |  | Ins H2
003.014 | I1565 | ACARREO INTERNO | Insumos | UND | 0.2 | 1824 | 365 |  | Ins I1565
003.014 | I575 | CODO 90° 1/4 CXC SANITARIO 3'' | Insumos | UND | 1 | 11297 | 11297 |  | Ins I575
003.014 | I614 | LIMPIADOR REM PVC 760 GRMS. (1/4) | Insumos | UND | 0.05 | 62393 | 3120 |  | Ins I614
003.014 | I647 | SOLDADURA PVC LIQUIDA 1/4 | Insumos | UND | 0.05 | 129335 | 6467 |  | Ins I647
003.014 | I753 | TUBO PVC SANITARIO 3" | Insumos | M | 1.55 | 12317 | 19091 |  | Ins I753
003.014 | I826 | YEE SANITARIA 3'' | Insumos | UND | 1 | 20135 | 20135 |  | Ins I826
003.015 | - | SUMINISTRO, TRANSPORTE E INSTALACION PUNTO DESAGUE PVC 4" APARATOS SANITARIOS (INCLUYE CODO, YEE Y ACCESORIOS) | Actividad | UND |  |  |  | 139123 |  | 192601.8812
003.015 | C9 | CUADRILLA BB TIPO 2 (1 OFICIAL + 2 AYUDANTE) (Instalaciones) | Cuadrilla | HR | 0.9 | 46886 | 42197 |  | Ins C9
003.015 | E12 | EQUIPO DE TRANSPORTE | Equipos | DIA | 0.013 | 180217 | 2343 |  | Ins E12
003.015 | H2 | EQUIPO BASICO (HERRAMIENTA MENOR) | Herramienta | UND | 0.2 | 3484 | 697 |  | Ins H2
003.015 | I1565 | ACARREO INTERNO | Insumos | UND | 0.2 | 1824 | 365 |  | Ins I1565
003.015 | I576 | CODO 90° 1/4 CXC SANITARIO 4'' | Insumos | UND | 1 | 19645 | 19645 |  | Ins I576
003.015 | I614 | LIMPIADOR REM PVC 760 GRMS. (1/4) | Insumos | UND | 0.08 | 62393 | 4991 |  | Ins I614
003.015 | I647 | SOLDADURA PVC LIQUIDA 1/4 | Insumos | UND | 0.08 | 129335 | 10347 |  | Ins I647
003.015 | I754 | TUBO PVC SANITARIO 4" | Insumos | M | 1.55 | 15367 | 23819 |  | Ins I754
003.015 | I827 | YEE SANITARIA 4'' | Insumos | UND | 1 | 34719 | 34719 |  | Ins I827
003.027 | - | SUMINISTRO, TRANSPORTE E INSTALACION TUBERIA PVC-S 2" (RED SANITARIA, INCLUYE ACCESORIOS) | Actividad | ML |  |  |  | 21285 |  | 29466.954
003.027 | C16 | CUADRILLA BB TIPO 3 (1 OFICIAL + 3 AYUDANTE) (Instalaciones) | Cuadrilla | HR | 0.117 | 59910 | 7009 |  | Ins C16
003.027 | E12 | EQUIPO DE TRANSPORTE | Equipos | DIA | 0.002 | 180217 | 360 |  | Ins E12
003.027 | H2 | EQUIPO BASICO (HERRAMIENTA MENOR) | Herramienta | UND | 0.1 | 3484 | 348 |  | Ins H2
003.027 | I1565 | ACARREO INTERNO | Insumos | UND | 0.2 | 1824 | 365 |  | Ins I1565
003.027 | I614 | LIMPIADOR REM PVC 760 GRMS. (1/4) | Insumos | UND | 0.02 | 62393 | 1248 |  | Ins I614
003.027 | I647 | SOLDADURA PVC LIQUIDA 1/4 | Insumos | UND | 0.02 | 129335 | 2587 |  | Ins I647
003.027 | I752 | TUBO PVC SANITARIO 2'' | Insumos | M | 1.03 | 8484 | 8739 |  | Ins I752
003.027 | I793 | UNION SANITARIA 2'' PVC | Insumos | UND | 0.16 | 3934 | 629 |  | Ins I793
003.029 | - | SUMINISTRO, TRANSPORTE E INSTALACION TUBERIA PVC-S 4" (RED SANITARIA, INCLUYE ACCESORIOS) | Actividad | ML |  |  |  | 33532 |  | 46421.7008
003.029 | C16 | CUADRILLA BB TIPO 3 (1 OFICIAL + 3 AYUDANTE) (Instalaciones) | Cuadrilla | HR | 0.161 | 59910 | 9646 |  | Ins C16
003.029 | E12 | EQUIPO DE TRANSPORTE | Equipos | DIA | 0.004 | 180217 | 721 |  | Ins E12
003.029 | H2 | EQUIPO BASICO (HERRAMIENTA MENOR) | Herramienta | UND | 0.1 | 3484 | 348 |  | Ins H2
003.029 | I1565 | ACARREO INTERNO | Insumos | UND | 0.2 | 1824 | 365 |  | Ins I1565
003.029 | I614 | LIMPIADOR REM PVC 760 GRMS. (1/4) | Insumos | UND | 0.025 | 62393 | 1560 |  | Ins I614
003.029 | I647 | SOLDADURA PVC LIQUIDA 1/4 | Insumos | UND | 0.025 | 129335 | 3233 |  | Ins I647
003.029 | I754 | TUBO PVC SANITARIO 4" | Insumos | M | 1.03 | 15367 | 15828 |  | Ins I754
003.029 | I795 | UNION SANITARIA 4" PVC | Insumos | UND | 0.16 | 11446 | 1831 |  | Ins I795
003.033 | - | SUMINISTRO, TRANSPORTE E INSTALACION TUBERIA PVC-S 4" (RED SANITARIA DESCOLGADA, INCLUYE ACCESORIOS) | Actividad | ML |  |  |  | 40049 |  | 55443.8356
003.033 | C16 | CUADRILLA BB TIPO 3 (1 OFICIAL + 3 AYUDANTE) (Instalaciones) | Cuadrilla | HR | 0.191 | 59910 | 11443 |  | Ins C16
003.033 | E1 | ANDAMIO METALICO CERTIFICADO, INCLUYE ESCALERILLA CON BARANDAS Y PLATAFORMAS DE TRABAJO H=2.0M | Equipos | Un-Dia | 0.05 | 16636.2 | 832 |  | Ins E1
003.033 | E12 | EQUIPO DE TRANSPORTE | Equipos | DIA | 0.005 | 180217 | 901 |  | Ins E12
003.033 | H2 | EQUIPO BASICO (HERRAMIENTA MENOR) | Herramienta | UND | 0.1 | 3484 | 348 |  | Ins H2
003.033 | I1565 | ACARREO INTERNO | Insumos | UND | 0.4 | 1824 | 730 |  | Ins I1565
003.033 | I521 | ABRAZADERA EN ACERO | Insumos | UND | 0.5 | 2849 | 1425 |  | Ins I521
003.033 | I614 | LIMPIADOR REM PVC 760 GRMS. (1/4) | Insumos | UND | 0.035 | 62393 | 2184 |  | Ins I614
003.033 | I647 | SOLDADURA PVC LIQUIDA 1/4 | Insumos | UND | 0.035 | 129335 | 4527 |  | Ins I647
003.033 | I754 | TUBO PVC SANITARIO 4" | Insumos | M | 1.03 | 15367 | 15828 |  | Ins I754
003.033 | I795 | UNION SANITARIA 4" PVC | Insumos | UND | 0.16 | 11446 | 1831 |  | Ins I795
003.067 | - | SUMINISTRO, TRANSPORTE E INSTALACION REJILLA ALUMINIO 3" X 2" CON SOSCO ANTICUCARACHAS - REF. TA-3"X2" | Actividad | UND |  |  |  | 21496 |  | 29759.0624
003.067 | C1 | CUADRILLA AA TIPO 1 (1 OFICIAL + 1 AYUDANTE) (Albañileria) | Cuadrilla | HR | 0.15 | 30782 | 4617 |  | Ins C1
003.067 | E12 | EQUIPO DE TRANSPORTE | Equipos | DIA | 0.001 | 180217 | 180 |  | Ins E12
003.067 | H2 | EQUIPO BASICO (HERRAMIENTA MENOR) | Herramienta | UND | 0.02 | 3484 | 70 |  | Ins H2
003.067 | I1565 | ACARREO INTERNO | Insumos | UND | 0.3 | 1824 | 547 |  | Ins I1565
003.067 | I404 | CEMENTO BLANCO | Insumos | KG | 0.1 | 1823 | 182 |  | Ins I404
003.067 | I631 | REJILLA ALUMINIO 3" X 2" CON SOSCO ANTICUCARACHAS - REF. TA-3"X2" ALUMINIO | Insumos | UND | 1 | 15900 | 15900 |  | Ins I631
003.103 | - | SUMINISTRO, TRANSPORTE E INSTALACIÓN SIFÓN PVC-S 2" | Actividad | UND |  |  |  | 93846 |  | 129920.4024
003.103 | C9 | CUADRILLA BB TIPO 2 (1 OFICIAL + 2 AYUDANTE) (Instalaciones) | Cuadrilla | HR | 1.35 | 46886 | 63296 |  | Ins C9
003.103 | E12 | EQUIPO DE TRANSPORTE | Equipos | DIA | 0.005 | 180217 | 901 |  | Ins E12
003.103 | H2 | EQUIPO BASICO (HERRAMIENTA MENOR) | Herramienta | UND | 0.2 | 3484 | 697 |  | Ins H2
003.103 | I1565 | ACARREO INTERNO | Insumos | UND | 2.4 | 1824 | 4378 |  | Ins I1565
003.103 | I614 | LIMPIADOR REM PVC 760 GRMS. (1/4) | Insumos | UND | 0.05 | 62393 | 3120 |  | Ins I614
003.103 | I641 | SIFON PVC SANITARIO 2" | Insumos | M | 1 | 6503 | 6503 |  | Ins I641
003.103 | I647 | SOLDADURA PVC LIQUIDA 1/4 | Insumos | UND | 0.05 | 129335 | 6467 |  | Ins I647
003.103 | I752 | TUBO PVC SANITARIO 2'' | Insumos | M | 1 | 8484 | 8484 |  | Ins I752
003.107 | - | SUMINISTRO, TRANSPORTE E INSTALACION ORINAL INSTITUCIONAL MEDIANO DE ENTRADA SUPERIOR EN PORCELANA COLOR BLANCO LINEA POLO (CORONA) REF: 088621001 O SIMILAR. INCLUYE GRIFERÍA PUSH Y VÁLVULA ANTIVANDÁLICA. | Actividad | UND |  |  |  | 882320 |  | 1221483.808
003.107 | C2 | CUADRILLA BB TIPO 1 (1 OFICIAL + 1 AYUDANTE) (Instalaciones) | Cuadrilla | HR | 2.27 | 33862 | 76867 |  | Ins C2
003.107 | E12 | EQUIPO DE TRANSPORTE | Equipos | DIA | 0.0612 | 180217 | 11029 |  | Ins E12
003.107 | H2 | EQUIPO BASICO (HERRAMIENTA MENOR) | Herramienta | UND | 0.1 | 3484 | 348 |  | Ins H2
003.107 | I100 | VALVULA ANTIVANDALICA PARA ORINAL | Insumos | UND | 1 | 203786 | 203786 |  | Ins I100
003.107 | I1565 | ACARREO INTERNO | Insumos | UND | 2.6 | 1824 | 4742 |  | Ins I1565
003.107 | I1911 | SIFÓN PARA ORINAL TIPO CORONA O SIMILAR REF.. 93301 O SIMILAR | Insumos | UND | 1 | 14758 | 14758 |  | Ins I1911
003.107 | I2004 | ORINAL INSTITUCIONAL MEDIANO DE ENTRADA SUPERIOR EN PORCELANA COLOR BLANCO LINEA POLO (CORONA) REF: 088621001 O SIMILAR. INCLUYE GRIFERÍA PUSH. | Insumos | UND | 1 | 479372 | 479372 |  | Ins I2004
003.107 | I55 | ACCESORIOS PARA CONECTAR VÁLVULA ORINAL MEDIANO TIPO DOCOL REF. 4 AA TCDO1 O SIMILAR | Insumos | UND | 1 | 91418 | 91418 |  | Ins I55
005.001 | - | SUMINISTRO, TRANSPORTE E INSTALACION MALLA ELECTROSOLDADA CUALQUIER REFERENCIA (INCLUYE ALAMBRE NEGRO, COLOCACIÓN Y TRASLAPO). | Actividad | KG |  |  |  | 8506 |  | 11775.7064
005.001 | C8 | CUADRILLA AA TIPO 2 (1 OFICIAL + 2 AYUDANTE) (Albañileria) | Cuadrilla | HR | 0.035 | 42621 | 1492 |  | Ins C8
005.001 | H2 | EQUIPO BASICO (HERRAMIENTA MENOR) | Herramienta | UND | 0.06 | 3484 | 209 |  | Ins H2
005.001 | I1565 | ACARREO INTERNO | Insumos | UND | 0.2 | 1824 | 365 |  | Ins I1565
005.001 | I3 | ALAMBRE NEGRO NO. 18 | Insumos | KG | 0.06 | 5938 | 356 |  | Ins I3
005.001 | I5 | MALLA ELECTROSOLDADA (CUALQUIER REFERENCIA) | Insumos | KG | 1.17 | 5200 | 6084 |  | Ins I5
005.010 | - | SUMINISTRO, TRANSPORTE E INSTALACION PLACA CONTRAPISO CONCRETO 3000 PSI E=0.07 M ( SIN REFUERZO) | Actividad | M2 |  |  |  | 80331 |  | 111210.2364
005.010 | AB5 | CONCRETO 3000 psi - 21 Mpa | Analisis Basico | M3 | 0.072 | 561725 | 40444
005.010 | C36 | CUADRILLA AA TIPO 6 (1 OFICIAL + 6 AYUDANTE) (Albañileria) | Cuadrilla | HR | 0.3 | 89977 | 26993 |  | Ins C36
005.010 | E12 | EQUIPO DE TRANSPORTE | Equipos | DIA | 0.0055 | 180217 | 991 |  | Ins E12
005.010 | E21 | VIBRADOR A GASOLINA | Equipos | DIA | 0.007 | 63665 | 446 |  | Ins E21
005.010 | H2 | EQUIPO BASICO (HERRAMIENTA MENOR) | Herramienta | UND | 0.021 | 3484 | 73 |  | Ins H2
005.010 | I1565 | ACARREO INTERNO | Insumos | UND | 0.7 | 1824 | 1277 |  | Ins I1565
005.010 | I425 | PUNTILLA CON CABEZA 2" | Insumos | LB | 0.03 | 5100 | 153 |  | Ins I425
005.010 | I957 | LISTON 2 X 4 | Insumos | M | 0.84 | 4456 | 3743 |  | Ins I957
005.010 | I979 | TABLA CHAPA ORDINARIO 30 CM X 2 CM X 3 M. | Insumos | UND | 0.33 | 18821 | 6211 |  | Ins I979
005.038 | - | SUMINISTRO, TRANSPORTE E INSTALACION COLUMNETA CONFINAMIENTO CONCRETO 3000 PSI 0.20 X 0.12 M. | Actividad | ML |  |  |  | 89184 |  | 123466.3296
005.038 | AB5 | CONCRETO 3000 psi - 21 Mpa | Analisis Basico | M3 | 0.031 | 561725 | 17413
005.038 | C29 | CUADRILLA AA TIPO 5 (1 OFICIAL + 5 AYUDANTE) (Albañileria) | Cuadrilla | HR | 0.4 | 78138 | 31255 |  | Ins C29
005.038 | E105 | MORDAZA METALICA | Equipos | DIA | 2 | 144 | 288 |  | Ins E105
005.038 | E12 | EQUIPO DE TRANSPORTE | Equipos | DIA | 0.0059 | 180217 | 1063 |  | Ins E12
005.038 | E21 | VIBRADOR A GASOLINA | Equipos | DIA | 0.002 | 63665 | 127 |  | Ins E21
005.038 | H2 | EQUIPO BASICO (HERRAMIENTA MENOR) | Herramienta | UND | 0.02 | 3484 | 70 |  | Ins H2
005.038 | I1565 | ACARREO INTERNO | Insumos | UND | 1.5 | 1824 | 2736 |  | Ins I1565
005.038 | I425 | PUNTILLA CON CABEZA 2" | Insumos | LB | 0.05 | 5100 | 255 |  | Ins I425
005.038 | I958 | LISTON CEDRO MACHO 5 CM X 2.5 CM X 3 M. | Insumos | M | 0.14 | 4679 | 655 |  | Ins I958
005.038 | I976 | CUARTON ORDINARIO 8 CM *4 CM *3M | Insumos | M | 0.05 | 3490 | 175 |  | Ins I976
005.038 | I977 | TABLA BURRA 30 CM * 2.5 CM * 3 M | Insumos | UND | 1.5 | 23431 | 35147 |  | Ins I977
005.044 | - | SUMINISTRO, TRANSPORTE E INSTALACION ALFAJIAS EN CONCRETO 3000 PSI A=0.25 M | Actividad | ML |  |  |  | 47276 |  | 65448.8944
005.044 | AB5 | CONCRETO 3000 psi - 21 Mpa | Analisis Basico | M3 | 0.019 | 561725 | 10673
005.044 | C15 | CUADRILLA AA TIPO 3 (1 OFICIAL + 3 AYUDANTE) (Albañileria) | Cuadrilla | HR | 0.55 | 54460 | 29953 |  | Ins C15
005.044 | E12 | EQUIPO DE TRANSPORTE | Equipos | DIA | 0.0017 | 180217 | 306 |  | Ins E12
005.044 | H2 | EQUIPO BASICO (HERRAMIENTA MENOR) | Herramienta | UND | 0.01 | 3484 | 35 |  | Ins H2
005.044 | I1565 | ACARREO INTERNO | Insumos | UND | 0.9 | 1824 | 1642 |  | Ins I1565
005.044 | I274 | CEMENTO GRIS | Insumos | KG | 1.19 | 680 | 809 |  | Ins I274
005.044 | I32 | ARENA DELGADA (Inc Transporte hasta 39 km) | Insumos | M3 | 0.01 | 106670 | 1067 |  | Ins I32
005.044 | I425 | PUNTILLA CON CABEZA 2" | Insumos | LB | 0.01 | 5100 | 51 |  | Ins I425
005.044 | I978 | TABLA CHAPA EN CEDRO MACHO 30 CM X 2 CM X 3 M. | Insumos | M | 0.4 | 6849 | 2740 |  | Ins I978
005.049 | - | SUMINISTRO, TRANSPORTE E INSTALACION MESON EN CONCRETO 3000 PSI E=0,07 M ANCHO=0,60M( INCLUYE REFUERZO, ACERO NO. 3 EN AMBAS DIRECCIONES @ 0,15M, MURO EN LADRILLO Y REVOQUE) | Actividad | ML |  |  |  | 217609 |  | 301257.8996
005.049 | AB20 | MORTERO 1:3 | Analisis Basico | M3 | 0.096 | 505998 | 48576
005.049 | AB5 | CONCRETO 3000 psi - 21 Mpa | Analisis Basico | M3 | 0.07 | 561725 | 39321
005.049 | C8 | CUADRILLA AA TIPO 2 (1 OFICIAL + 2 AYUDANTE) (Albañileria) | Cuadrilla | HR | 1.1 | 42621 | 46883 |  | Ins C8
005.049 | E12 | EQUIPO DE TRANSPORTE | Equipos | DIA | 0.01 | 180217 | 1802 |  | Ins E12
005.049 | E21 | VIBRADOR A GASOLINA | Equipos | DIA | 0.007 | 63665 | 446 |  | Ins E21
005.049 | H2 | EQUIPO BASICO (HERRAMIENTA MENOR) | Herramienta | UND | 0.5 | 3484 | 1742 |  | Ins H2
005.049 | I1565 | ACARREO INTERNO | Insumos | UND | 1.4 | 1824 | 2554 |  | Ins I1565
005.049 | I1628 | LADRILLO FAROL RAYADO DE 0,12X0,20X0,30M | Insumos | UND | 19.2 | 1400 | 26880 |  | Ins I1628
005.049 | I2 | ACERO 60.000 PSI | Insumos | KG | 5.7 | 4251 | 24231 |  | Ins I2
005.049 | I3 | ALAMBRE NEGRO NO. 18 | Insumos | KG | 0.2 | 5938 | 1188 |  | Ins I3
005.049 | I425 | PUNTILLA CON CABEZA 2" | Insumos | LB | 0.03 | 5100 | 153 |  | Ins I425
005.049 | I957 | LISTON 2 X 4 | Insumos | M | 1 | 4456 | 4456 |  | Ins I957
005.049 | I990 | TABLA 1"X10"X3M | Insumos | UND | 1.33 | 14569 | 19377 |  | Ins I990
005.113 | - | SUMINISTRO, TRANSPORTE E INSTALACION ESTRUCTURA METALICA PARA CUBIERTA (INCLUYE SOLDADURA, ANTICORROSIVO Y ESMALTE). | Actividad | KG |  |  |  | 21595 |  | 29896.118
005.113 | C18 | CUADRILLA DD TIPO 3 (1 OFICIAL + 3 AYUDANTE) (Carpinteria) | Cuadrilla | HR | 0.09 | 60565 | 5451 |  | Ins C18
005.113 | E1 | ANDAMIO METALICO CERTIFICADO, INCLUYE ESCALERILLA CON BARANDAS Y PLATAFORMAS DE TRABAJO H=2.0M | Equipos | Un-Dia | 0.05 | 16636.2 | 832 |  | Ins E1
005.113 | E12 | EQUIPO DE TRANSPORTE | Equipos | DIA | 0.0017 | 180217 | 306 |  | Ins E12
005.113 | E59 | EQUIPO DE SOLDADURA | Equipos | HR | 0.01 | 45052 | 451 |  | Ins E59
005.113 | E78 | COMPRESOR | Equipos | HR | 0.01 | 62714 | 627 |  | Ins E78
005.113 | H2 | EQUIPO BASICO (HERRAMIENTA MENOR) | Herramienta | UND | 0.09 | 3484 | 314 |  | Ins H2
005.113 | I1001 | ANTICORROSIVO PRIMER VERDE OLIVA REF .513 PINTUCO O SIMILAR | Insumos | GAL | 0.015 | 134900 | 2024 |  | Ins I1001
005.113 | I1565 | ACARREO INTERNO | Insumos | UND | 0.1 | 1824 | 182 |  | Ins I1565
005.113 | I1789 | SOLDADURA ELECTRICA TIPO WESTARCO SUPER E - 6013 DE 1/8 O SIMILAR | Insumos | KG | 0.03 | 14773 | 443 |  | Ins I1789
005.113 | I2219 | TUBERIA ESTRUCTURAL A.S.T.M. A-572 GRADO 50 - REDONDA, CUADRADA O RECTANGULAR SEGÚN DISEÑO - TIPO COLMENA O SIMILAR. | Insumos | KG | 1.05 | 10443 | 10965 |  | Ins I2219
006.001 | - | SUMINISTRO, TRANSPORTE E INSTALACION MURO EN BLOQUE Nº4 ARCILLA 33*23*9 CM. | Actividad | M2 |  |  |  | 66405 |  | 91931.082
006.001 | AB21 | MORTERO 1:4 | Analisis Basico | M3 | 0.013 | 436656 | 5677
006.001 | C1 | CUADRILLA AA TIPO 1 (1 OFICIAL + 1 AYUDANTE) (Albañileria) | Cuadrilla | HR | 1.1 | 30782 | 33860 |  | Ins C1
006.001 | E12 | EQUIPO DE TRANSPORTE | Equipos | DIA | 0.0033 | 180217 | 595 |  | Ins E12
006.001 | H2 | EQUIPO BASICO (HERRAMIENTA MENOR) | Herramienta | UND | 0.1 | 3484 | 348 |  | Ins H2
006.001 | I1565 | ACARREO INTERNO | Insumos | UND | 1.1 | 1824 | 2006 |  | Ins I1565
006.001 | I951 | BLOQUE Nº 4 ARCILLA | Insumos | UND | 12.915 | 1852 | 23919 |  | Ins I951
006.010 | - | SUMINISTRO, TRANSPORTE E INSTALACION MURO EN BLOQUE CONCRETO ESTRUCTURAL LISO 12*20*40 CM. (INCLUYE GROUTING Y REFUERZO) | Actividad | M2 |  |  |  | 119834 |  | 165898.1896
006.010 | AB1 | ACERO 60.000 PSI (INCLUYE ALAMBRE NEGRO Y FIGURACIÓN ) | Analisis Basico | KG | 0.53 | 7381 | 3912
006.010 | AB21 | MORTERO 1:4 | Analisis Basico | M3 | 0.02 | 436656 | 8733
006.010 | C1 | CUADRILLA AA TIPO 1 (1 OFICIAL + 1 AYUDANTE) (Albañileria) | Cuadrilla | HR | 1.13 | 30782 | 34784 |  | Ins C1
006.010 | E1 | ANDAMIO METALICO CERTIFICADO, INCLUYE ESCALERILLA CON BARANDAS Y PLATAFORMAS DE TRABAJO H=2.0M | Equipos | Un-Dia | 0.015 | 16636.2 | 250 |  | Ins E1
006.010 | E12 | EQUIPO DE TRANSPORTE | Equipos | DIA | 0.0088 | 180217 | 1586 |  | Ins E12
006.010 | H2 | EQUIPO BASICO (HERRAMIENTA MENOR) | Herramienta | UND | 0.1 | 3484 | 348 |  | Ins H2
006.010 | I1565 | ACARREO INTERNO | Insumos | UND | 1.2 | 1824 | 2189 |  | Ins I1565
006.010 | I276 | GROUTING 17.5 MPA | Insumos | M3 | 0.02 | 689310 | 13786 |  | Ins I276
006.010 | I939 | BLOQUE ESTRUCTURAL CONCRETO LISO 12*20*40 CM. TIPO ADOQUINAR O SIMILAR. | Insumos | UND | 13.125 | 4133 | 54246 |  | Ins I939
006.019 | - | SUMINISTRO, TRANSPORTE E INSTALACIÓN A TODO COSTO DE MURO EN SUPERBOARD 8 MM PINTADO Y TERMINADO (DOS CARAS). INCLUYE PERFILERÍA Y TODO LO NECESARIO PARA SU CORRECTA INSTALACIÓN | Actividad | M2 |  |  |  | 133757 |  | 185173.1908
006.019 | C19 | CUADRILLA EE TIPO 3 (1 OFICIAL + 3 AYUDANTE) (Dry Wall) | Cuadrilla | HR | 0.85 | 60996 | 51847 |  | Ins C19
006.019 | E1 | ANDAMIO METALICO CERTIFICADO, INCLUYE ESCALERILLA CON BARANDAS Y PLATAFORMAS DE TRABAJO H=2.0M | Equipos | Un-Dia | 0.02 | 16636.2 | 333 |  | Ins E1
006.019 | E12 | EQUIPO DE TRANSPORTE | Equipos | DIA | 0.0099 | 180217 | 1784 |  | Ins E12
006.019 | I1008 | INTERVINILO - TIPO PINTUCO REF. 2501 SEGÚN COLOR DISEÑO O SIMILAR | Insumos | GAL | 0.05 | 59900 | 2995 |  | Ins I1008
006.019 | I1021 | VINILTEX ACRILTEX- TIPO PINTUCO REF. SEGÚN COLOR DISEÑO O SIMILAR. | Insumos | GAL | 0.1 | 104901 | 10490 |  | Ins I1021
006.019 | I1565 | ACARREO INTERNO | Insumos | UND | 0.68 | 1824 | 1240 |  | Ins I1565
006.019 | I326 | CINTA MALLA DE FIBRA DE VIDRIO ( 90 M. ) | Insumos | ROLLO | 2 | 12900 | 25800 |  | Ins I326
006.019 | I330 | MASILLA SUPERMASTIC USG X 28 KG | Insumos | CANECA | 0.125 | 61900 | 7738 |  | Ins I330
006.019 | I331 | PERFIL CANAL BASE 9 - 0.53mm ( 90 MM ) - 2.44 M. | Insumos | UND | 0.4 | 6450 | 2580 |  | Ins I331
006.019 | I336 | PERFIL PARAL BASE 9 CAL 26 - 2.44 M. | Insumos | UND | 1.1 | 7450 | 8195 |  | Ins I336
006.019 | I341 | SUPERBOARD ( 2.44 X 1.22 ) E= 8 MM | Insumos | M2 | 0.7 | 26000 | 18200 |  | Ins I341
006.019 | I342 | TORNILLO AUTOPERFORANTE EST. 7/16 " | Insumos | UND | 24 | 42 | 1008 |  | Ins I342
006.019 | I343 | TORNILLO AUTOPERFORANTE YESO 6 X1 | Insumos | UND | 24 | 42 | 1008 |  | Ins I343
006.019 | I344 | TORNILLO PTA BROCA EXTRAPL. EST 8 X 1/2" ( 13MM ) | Insumos | UND | 7 | 77 | 539 |  | Ins I344
006.033 | - | SUMINISTRO, TRANSPORTE E INSTALACION ANCLAJE EPOXICO 1/2" L=15 CM (INCLUYE PERFORACIÓN Y ADHESIVO EPÓXICO) | Actividad | UND |  |  |  | 18042 |  | 24977.3448
006.033 | C1 | CUADRILLA AA TIPO 1 (1 OFICIAL + 1 AYUDANTE) (Albañileria) | Cuadrilla | HR | 0.29 | 30782 | 8927 |  | Ins C1
006.033 | E12 | EQUIPO DE TRANSPORTE | Equipos | DIA | 0.0012 | 180217 | 216 |  | Ins E12
006.033 | E60 | TALADRO DE PERCUSION HASTA 1-1/4" | Equipos | HR | 0.2 | 9800 | 1960 |  | Ins E60
006.033 | H2 | EQUIPO BASICO (HERRAMIENTA MENOR) | Herramienta | UND | 0.01 | 3484 | 35 |  | Ins H2
006.033 | I1565 | ACARREO INTERNO | Insumos | UND | 0.01 | 1824 | 18 |  | Ins I1565
006.033 | I420 | PISTOLA INYECTOR PARA EPOXICO | Insumos | UND | 0.001 | 571769 | 572 |  | Ins I420
006.033 | I1892 | SIKA ANCHORFIX-4 PARA ADHERENCIA 600 CC O SIMILAR | Insumos | UND | 0.054 | 99900 | 5395 |  | Ins I1892
006.033 | I501 | BROCA 3/4*21 HILTI | Insumos | UND | 0.0012 | 765890 | 919 |  | Ins I501
007.017 | - | SUMINISTRO, TRANSPORTE E INSTALACION PUNTO AGUA FRIA 1/2" PVC -P ( INCLUYE ACCESORIOS DE INSTALACIÓN ) | Actividad | UND |  |  |  | 60969 |  | 84405.4836
007.017 | C2 | CUADRILLA BB TIPO 1 (1 OFICIAL + 1 AYUDANTE) (Instalaciones) | Cuadrilla | HR | 1.2 | 33862 | 40634 |  | Ins C2
007.017 | E12 | EQUIPO DE TRANSPORTE | Equipos | DIA | 0.0050217 | 180217 | 905 |  | Ins E12
007.017 | H2 | EQUIPO BASICO (HERRAMIENTA MENOR) | Herramienta | UND | 0.3 | 3484 | 1045 |  | Ins H2
007.017 | I1565 | ACARREO INTERNO | Insumos | UND | 1 | 1824 | 1824 |  | Ins I1565
007.017 | I528 | ACCESORIOS PVC-P 1/2" ( CODO , UNIÓN Y TAPÓN ) | Insumos | UND | 3 | 1827 | 5481 |  | Ins I528
007.017 | I614 | LIMPIADOR REM PVC 760 GRMS. (1/4) | Insumos | UND | 0.05 | 62393 | 3120 |  | Ins I614
007.017 | I647 | SOLDADURA PVC LIQUIDA 1/4 | Insumos | UND | 0.03 | 129335 | 3880 |  | Ins I647
007.017 | I673 | TEE PRESION - 1/2'' | Insumos | UND | 1 | 600 | 600 |  | Ins I673
007.017 | I747 | TUBO PRESION RDE 9 PVC 500 PSI - 1/2" | Insumos | M | 1.5 | 2320 | 3480 |  | Ins I747
007.021 | - | SUMINISTRO, TRANSPORTE E INSTALACION PUNTO AGUA CALIENTE 1/2" CPVC-P ( INCLUYE ACCESORIOS DE INSTALACIÓN ) | Actividad | UND |  |  |  | 115913 |  | 160469.9572
007.021 | C2 | CUADRILLA BB TIPO 1 (1 OFICIAL + 1 AYUDANTE) (Instalaciones) | Cuadrilla | HR | 2.27 | 33862 | 76867 |  | Ins C2
007.021 | E12 | EQUIPO DE TRANSPORTE | Equipos | DIA | 0.0034 | 180217 | 613 |  | Ins E12
007.021 | H2 | EQUIPO BASICO (HERRAMIENTA MENOR) | Herramienta | UND | 0.3 | 3484 | 1045 |  | Ins H2
007.021 | I1565 | ACARREO INTERNO | Insumos | UND | 2.6 | 1824 | 4742 |  | Ins I1565
007.021 | I523 | ACCESORIOS CPVC 1/2" ( CODO , UNIÓN Y TAPÓN ) | Insumos | UND | 3 | 4389 | 13167 |  | Ins I523
007.021 | I614 | LIMPIADOR REM PVC 760 GRMS. (1/4) | Insumos | UND | 0.05 | 62393 | 3120 |  | Ins I614
007.021 | I646 | SOLDADURA LIQUIDA AGUA CALIENTE 1/4 | Insumos | UND | 0.03 | 138678 | 4160 |  | Ins I646
007.021 | I676 | TEE ULTRATEMP - 1/2" | Insumos | UND | 2 | 2524 | 5048 |  | Ins I676
007.021 | I756 | TUBO CPVC 1/2" | Insumos | M | 1.5 | 4767 | 7151 |  | Ins I756
007.076 | - | SUMINISTRO, TRANSPORTE E INSTALACION MEDIDORES AGUA 1" (INCLUYE CAJA DE 60*60*14) | Actividad | UND |  |  |  | 1185755 |  | 1641559.222
007.076 | C2 | CUADRILLA BB TIPO 1 (1 OFICIAL + 1 AYUDANTE) (Instalaciones) | Cuadrilla | HR | 5.69 | 33862 | 192675 |  | Ins C2
007.076 | E12 | EQUIPO DE TRANSPORTE | Equipos | DIA | 0.1029 | 180217 | 18544 |  | Ins E12
007.076 | H2 | EQUIPO BASICO (HERRAMIENTA MENOR) | Herramienta | UND | 0.5 | 3484 | 1742 |  | Ins H2
007.076 | I1565 | ACARREO INTERNO | Insumos | UND | 6.6 | 1824 | 12038 |  | Ins I1565
007.076 | I555 | CAJA MEDIDOR DE AGUA 80 X 80 X 14 A TODO COSTO CON TAPA HG | Insumos | UND | 1 | 207267 | 207267 |  | Ins I555
007.076 | I617 | MEDIDOR DE AGUA 1" VELOCIDAD CLASE C A ACCESORIOS Y ELEMENTOS DE CONECCION TODO COSTO | Insumos | UND | 1 | 753489 | 753489 |  | Ins I617
007.110 | - | SUMINISTRO TRANSPORTE E INSTALACION PUNTO DE AGUA FRIA EN P.V.C - PRESION F 1/2" CON SALIDA EN HIERRO GALVANIZADO. | Actividad | UND |  |  |  | 51729 |  | 71613.6276
007.110 | C2 | CUADRILLA BB TIPO 1 (1 OFICIAL + 1 AYUDANTE) (Instalaciones) | Cuadrilla | HR | 0.8 | 33862 | 27090 |  | Ins C2
007.110 | H2 | EQUIPO BASICO (HERRAMIENTA MENOR) | Herramienta | UND | 0.2655 | 3484 | 925 |  | Ins H2
007.110 | I1565 | ACARREO INTERNO | Insumos | UND | 0.25 | 1824 | 456 |  | Ins I1565
007.110 | I583 | CODO 90° ACERO GALVANIZADO - 1/2'' | Insumos | UND | 1 | 1507 | 1507 |  | Ins I583
007.110 | I614 | LIMPIADOR REM PVC 760 GRMS. (1/4) | Insumos | UND | 0.05 | 62393 | 3120 |  | Ins I614
007.110 | I647 | SOLDADURA PVC LIQUIDA 1/4 | Insumos | UND | 0.02 | 129335 | 2587 |  | Ins I647
007.110 | I668 | TEE ACERO GALVANIZADO 1/2'' | Insumos | UND | 1 | 1944 | 1944 |  | Ins I668
007.110 | I688 | TUBO ACERO GALVANIZADO AGUA 1/2" - NIC 505 - 001 - TIPO COLMENA O SIMILAR. | Insumos | M | 1 | 12100 | 12100 |  | Ins I688
007.110 | I765 | UNION ACERO GALVANIZADO 1/2" | Insumos | UND | 1 | 2000 | 2000 |  | Ins I765
007.116 | - | SUMINISTRO, TRANSPORTE E INSTALACION LAVAMANOS DE EMPOTRAR LINEA SAN LORENZO COLOR BLANCO DE CORONA REF: O19001001 O SIMILAR. (INCLUYE ELEMENTOS DE GRIFERÍA PARA INSTALACIÓN). | Actividad | UND |  |  |  | 496058 |  | 686742.6952
007.116 | C2 | CUADRILLA BB TIPO 1 (1 OFICIAL + 1 AYUDANTE) (Instalaciones) | Cuadrilla | HR | 1.18 | 33862 | 39957 |  | Ins C2
007.116 | E12 | EQUIPO DE TRANSPORTE | Equipos | DIA | 0.0529 | 180217 | 9533 |  | Ins E12
007.116 | H2 | EQUIPO BASICO (HERRAMIENTA MENOR) | Herramienta | UND | 0.1 | 3484 | 348 |  | Ins H2
007.116 | I1565 | ACARREO INTERNO | Insumos | UND | 1.3 | 1824 | 2371 |  | Ins I1565
007.116 | I1871 | ACCESORIOS GENERALES DE INSTALACIÓN | Insumos | GLB | 1 | 167468 | 167468 |  | Ins I1871
007.116 | I1873 | LAVAMANOS DE EMPOTRAR LINEA SAN LORENZO COLOR BLANCO DE CORONA REF: O19001001 O SIMILAR. | Insumos | UND | 1 | 276381 | 276381 |  | Ins I1873
007.128 | - | SUMINISTRO, TRANSPORTE E INSTALACIÓN DE LLAVE DE PASO TIPO RED WHITE 1/2" | Actividad | UND |  |  |  | 58732 |  | 81308.5808
007.128 | C2 | CUADRILLA BB TIPO 1 (1 OFICIAL + 1 AYUDANTE) (Instalaciones) | Cuadrilla | HR | 0.25 | 33862 | 8466 |  | Ins C2
007.128 | E12 | EQUIPO DE TRANSPORTE | Equipos | DIA | 0.0025 | 180217 | 451 |  | Ins E12
007.128 | H2 | EQUIPO BASICO (HERRAMIENTA MENOR) | Herramienta | UND | 0.18 | 3484 | 627 |  | Ins H2
007.128 | I1565 | ACARREO INTERNO | Insumos | UND | 0.3 | 1824 | 547 |  | Ins I1565
007.128 | I1700 | LIMPIADOR REM PVC 760 GMS(1/4) | Insumos | UND | 0.007 | 62282 | 436 |  | Ins I1700
007.128 | I545 | ADAPTADOR MACHO PRESION PVC - 1/2 | Insumos | UND | 1 | 572 | 572 |  | Ins I545
007.128 | I569 | CINTA TEFLON 10 M 1/2" | Insumos | UND | 0.02 | 1279 | 26 |  | Ins I569
007.128 | I647 | SOLDADURA PVC LIQUIDA 1/4 | Insumos | UND | 0.007 | 129335 | 905 |  | Ins I647
007.128 | I878 | REGISTRO O LLAVE DE PASO TIPO RED WHITE 1/2" ACUEDUCTO | Insumos | UND | 1 | 46702 | 46702 |  | Ins I878
009.001 | - | SUMINISTRO,TRANSPORTE E INSTALACION REVOQUE LISO MUROS 1:3 INTERIOR ( INCLUYE FILOS Y DILATACIONES ) | Actividad | M2 |  |  |  | 32616 |  | 45153.5904
009.001 | AB20 | MORTERO 1:3 | Analisis Basico | M3 | 0.03 | 505998 | 15180
009.001 | C1 | CUADRILLA AA TIPO 1 (1 OFICIAL + 1 AYUDANTE) (Albañileria) | Cuadrilla | HR | 0.49 | 30782 | 15083 |  | Ins C1
009.001 | E12 | EQUIPO DE TRANSPORTE | Equipos | DIA | 0.002 | 180217 | 360 |  | Ins E12
009.001 | H2 | EQUIPO BASICO (HERRAMIENTA MENOR) | Herramienta | UND | 0.3 | 3484 | 1045 |  | Ins H2
009.001 | I1565 | ACARREO INTERNO | Insumos | UND | 0.52 | 1824 | 948 |  | Ins I1565
009.005 | - | SUMINISTRO,TRANSPORTE E INSTALACION REVOQUE LISO MUROS 1:3 IMPERMEABILIZADO (INCLUYE FILOS Y DILATACIONES) PARA ALTURAS MENORES A 3 METROS | Actividad | M2 |  |  |  | 37836 |  | 52380.1584
009.005 | AB23 | MORTERO 1:3 Impermeabilizado | Analisis Basico | M3 | 0.03 | 657135 | 19714
009.005 | C1 | CUADRILLA AA TIPO 1 (1 OFICIAL + 1 AYUDANTE) (Albañileria) | Cuadrilla | HR | 0.49 | 30782 | 15083 |  | Ins C1
009.005 | E12 | EQUIPO DE TRANSPORTE | Equipos | DIA | 0.0029 | 180217 | 523 |  | Ins E12
009.005 | H2 | EQUIPO BASICO (HERRAMIENTA MENOR) | Herramienta | UND | 0.45 | 3484 | 1568 |  | Ins H2
009.005 | I1565 | ACARREO INTERNO | Insumos | UND | 0.52 | 1824 | 948 |  | Ins I1565
009.025 | - | REPARACION MUROS (INCLUYE RESANE Y PINTURA) | Actividad | M2 |  |  |  | 4940 |  | 6838.936
009.025 | I1004 | ESTUCO PARA INTERIORES - TIPO PINTUCO REF. 17060 O SIMILAR. | Insumos | GAL | 0.1 | 24900 | 2490 |  | Ins I1004
009.025 | I2302 | MORTERO 1:3 | Insumos | M3 | 0.00347 | 706124 | 2450 |  | Ins I2302
009.026 | - | SUMINISTRO, TRANSPORTE E INSTALACION SIKA MONOTOP 123 SOBRE MURO, FILOS Y DILATACIONES EN AREAS DE INTERVENCION PARA CONTROL DE HUMEDAD). | Actividad | M2 |  |  |  | 30900 |  | 42777.96
009.026 | C1 | CUADRILLA AA TIPO 1 (1 OFICIAL + 1 AYUDANTE) (Albañileria) | Cuadrilla | HR | 0.5 | 30782 | 15391 |  | Ins C1
009.026 | E12 | EQUIPO DE TRANSPORTE | Equipos | DIA | 0.001 | 180217 | 180 |  | Ins E12
009.026 | H2 | EQUIPO BASICO (HERRAMIENTA MENOR) | Herramienta | UND | 0.01 | 3484 | 35 |  | Ins H2
009.026 | I1565 | ACARREO INTERNO | Insumos | UND | 0.1 | 1824 | 182 |  | Ins I1565
009.026 | I2682 | SIKA MONOTOP 123 x 15KG | Insumos | CÑT | 0.08 | 188900 | 15112 |  | Ins I2682
010.011 | - | SUMINISTRO, TRANSPORTE E INSTALACION CABALLETE LISO TEJA TERMOACUSTICA CINDULIT / CINDURIB O SIMILAR. COLOR SEGÚN DISEÑO (INCLUYE INSTALACIÓN, GANCHOS DE FIJACIÓN Y EL SUMINISTRO DE TODOS LOS ACCESORIOS REQUERIDOS PARA EL CORRECTO MONTAJE.) | Actividad | ML |  |  |  | 62486 |  | 86505.6184
010.011 | C8 | CUADRILLA AA TIPO 2 (1 OFICIAL + 2 AYUDANTE) (Albañileria) | Cuadrilla | HR | 0.057 | 42621 | 2429 |  | Ins C8
010.011 | E1 | ANDAMIO METALICO CERTIFICADO, INCLUYE ESCALERILLA CON BARANDAS Y PLATAFORMAS DE TRABAJO H=2.0M | Equipos | Un-Dia | 0.1 | 16636.2 | 1664 |  | Ins E1
010.011 | E12 | EQUIPO DE TRANSPORTE | Equipos | DIA | 0.0057 | 180217 | 1027 |  | Ins E12
010.011 | E19 | TALADRO ROTO PERCUTOR | Equipos | DIA | 0.025 | 83300 | 2083 |  | Ins E19
010.011 | E79 | ANDAMIO COLGANTE | Equipos | DIA | 0.1 | 3137 | 314 |  | Ins E79
010.011 | H2 | EQUIPO BASICO (HERRAMIENTA MENOR) | Herramienta | UND | 0.05 | 3484 | 174 |  | Ins H2
010.011 | I1565 | ACARREO INTERNO | Insumos | UND | 0.372 | 1824 | 679 |  | Ins I1565
010.011 | I288 | CABALLETE LISO TEJA TIPO CINDULIT / CINDURIB L=3.05 M. O SIMILAR. COLOR VERDE, AZUL O ROJO SEGÚN DISEÑO. | Insumos | UND | 0.33 | 155416 | 51287 |  | Ins I288
010.011 | I300 | TORNILLO AUTOPERFORANTE TEJA TIPO CINDU O SIMILAR. DIAM. 3/4". | Insumos | UND | 4 | 410 | 1640 |  | Ins I300
010.011 | I966 | TELERA 20 CM X 4 CM X 3 M. | Insumos | M | 0.1 | 11893 | 1189 |  | Ins I966
010.015 | - | SUMINISTRO, TRANSPORTE E INSTALACION MEDIA CAÑA EN MORTERO 1:3 H=20 CM (TERMINADO ALLANADO EN CEMENTO) | Actividad | ML |  |  |  | 22110 |  | 30609.084
010.015 | AB20 | MORTERO 1:3 | Analisis Basico | M3 | 0.01 | 505998 | 5060
010.015 | C1 | CUADRILLA AA TIPO 1 (1 OFICIAL + 1 AYUDANTE) (Albañileria) | Cuadrilla | HR | 0.5 | 30782 | 15391 |  | Ins C1
010.015 | E12 | EQUIPO DE TRANSPORTE | Equipos | DIA | 0.0007 | 180217 | 126 |  | Ins E12
010.015 | H2 | EQUIPO BASICO (HERRAMIENTA MENOR) | Herramienta | UND | 0.05 | 3484 | 174 |  | Ins H2
010.015 | I1565 | ACARREO INTERNO | Insumos | UND | 0.372 | 1824 | 679 |  | Ins I1565
010.015 | I274 | CEMENTO GRIS | Insumos | KG | 1 | 680 | 680 |  | Ins I274
010.018 | - | SUMINISTRO, TRANSPORTE E INSTALACION FLANCHE EN LAMINA GALVANIZADA CAL .20 D/ 0.50 M. (INCLUYE ESMALTE + ANCLAJE A MURO + SIKAFLEX) | Actividad | ML |  |  |  | 34747 |  | 48103.7468
010.018 | C11 | CUADRILLA DD TIPO 2 (1 OFICIAL + 2 AYUDANTE) (Carpinteria) | Cuadrilla | HR | 0.16 | 46950 | 7512 |  | Ins C11
010.018 | E12 | EQUIPO DE TRANSPORTE | Equipos | DIA | 0.002 | 180217 | 360 |  | Ins E12
010.018 | I985 | TELERA 0,05X0,22X2,90 M (3 USOS) | Insumos | UND | 0.008 | 33691 | 270 |  | Ins I985
010.018 | H2 | EQUIPO BASICO (HERRAMIENTA MENOR) | Herramienta | UND | 0.18 | 3484 | 627 |  | Ins H2
010.018 | I1002 | ESMALTE SINTETICO PINTULUX 3 EN 1 (No requiere anticorrosivo) | Insumos | GAL | 0.025 | 122000 | 3050 |  | Ins I1002
010.018 | I1565 | ACARREO INTERNO | Insumos | UND | 0.2 | 1824 | 365 |  | Ins I1565
010.018 | I167 | LAMINA GALVANIZADA CAL. 20 TIPO ACESCO O SIMILAR. | Insumos | M2 | 0.5 | 42300 | 21150 |  | Ins I167
010.018 | I405 | CHAZO PUNTILLA | Insumos | UND | 3 | 397 | 1191 |  | Ins I405
010.018 | I431 | SIKAFLEX 1A TUBO 305 CC O SIMILAR. | Insumos | UND | 0.005 | 44338 | 222 |  | Ins I431
010.020 | - | SUMINISTRO, TRANSPORTE E INSTALACION CANAL EN LAMINA GALVANIZADA CAL .20 D/ 0.82 M. (SUMINISTRO E INSTALACIÓN CON WASH PRIMER + ESMALTE + ANCLAJE A MURO + SILICONA) | Actividad | ML |  |  |  | 98143 |  | 135869.1692
010.020 | C11 | CUADRILLA DD TIPO 2 (1 OFICIAL + 2 AYUDANTE) (Carpinteria) | Cuadrilla | HR | 0.32 | 46950 | 15024 |  | Ins C11
010.020 | C45 | CUADRILLA HH (1 SOLDADOR + 1 AYUDANTE) | Cuadrilla | HR | 0.68 | 39347 | 26756 |  | Ins C45
010.020 | E12 | EQUIPO DE TRANSPORTE | Equipos | DIA | 0.0046 | 180217 | 829 |  | Ins E12
010.020 | E82 | ESCALERA DIELECTRICA EXTENSIBLE CERTIFICADA | Equipos | DIA | 0.013 | 52265 | 679 |  | Ins E82
010.020 | H2 | EQUIPO BASICO (HERRAMIENTA MENOR) | Herramienta | UND | 0.18 | 3484 | 627 |  | Ins H2
010.020 | I1002 | ESMALTE SINTETICO PINTULUX 3 EN 1 (No requiere anticorrosivo) | Insumos | GAL | 0.05125 | 122000 | 6253 |  | Ins I1002
010.020 | I1022 | WASH PRIMER COMPONENTE A - 1/4 GL REF. 509A O SIMILAR | Insumos | UND | 0.082 | 44900 | 3682 |  | Ins I1022
010.020 | I1023 | WASH PRIMER COMPONENTE B - 1/4 GL REF. 509B O SIMILAR | Insumos | UND | 0.082 | 35900 | 2944 |  | Ins I1023
010.020 | I1565 | ACARREO INTERNO | Insumos | UND | 0.2 | 1824 | 365 |  | Ins I1565
010.020 | I167 | LAMINA GALVANIZADA CAL. 20 TIPO ACESCO O SIMILAR. | Insumos | M2 | 0.88 | 42300 | 37224 |  | Ins I167
010.020 | I207 | PLATINA SOPORTE 3 MM | Insumos | UND | 0.5 | 4924 | 2462 |  | Ins I207
010.020 | I434 | SOLDADURA DE ESTAÑO 60-40 250GR 1/16" (1.6 MM) | Insumos | UND | 0.03 | 35857 | 1076 |  | Ins I434
010.020 | I431 | SIKAFLEX 1A TUBO 305 CC O SIMILAR. | Insumos | UND | 0.005 | 44338 | 222 |  | Ins I431
010.026 | - | RECORRIDO DE CUBIERTA (INC. GANCHOS, AMARRAS Y SIKAFLEX) | Actividad | M2 |  |  |  | 18149 |  | 25125.4756
010.026 | C1 | CUADRILLA AA TIPO 1 (1 OFICIAL + 1 AYUDANTE) (Albañileria) | Cuadrilla | HR | 0.5 | 30782 | 15391 |  | Ins C1
010.026 | H2 | EQUIPO BASICO (HERRAMIENTA MENOR) | Herramienta | UND | 0.1 | 3484 | 348 |  | Ins H2
010.026 | I1565 | ACARREO INTERNO | Insumos | UND | 0.1 | 1824 | 182 |  | Ins I1565
010.026 | I2492 | GANCHO PARA TEJA ETERNIT | Insumos | UND | 1 | 1190 | 1190 |  | Ins I2492
010.026 | I317 | AMARRA PARA TEJA ETERNIT | Insumos | UND | 1 | 595 | 595 |  | Ins I317
010.026 | I431 | SIKAFLEX 1A TUBO 305 CC O SIMILAR. | Insumos | UND | 0.01 | 44338 | 443 |  | Ins I431
010.033 | - | SUMINISTRO, TRANSPORTE E INSTALACION DE TEJA TERMOACÚSTICA UPVC DE 2.0MM (INCLUYE CAPOTE, ARENDELA DE NEOPRENO, TAPA Y TORNILLO DE 3" | Actividad | M2 |  |  |  | 73822 |  | 102199.1768
010.033 | C8 | CUADRILLA AA TIPO 2 (1 OFICIAL + 2 AYUDANTE) (Albañileria) | Cuadrilla | HR | 0.4 | 42621 | 17048 |  | Ins C8
010.033 | E1 | ANDAMIO METALICO CERTIFICADO, INCLUYE ESCALERILLA CON BARANDAS Y PLATAFORMAS DE TRABAJO H=2.0M | Equipos | Un-Dia | 0.1 | 16636.2 | 1664 |  | Ins E1
010.033 | E12 | EQUIPO DE TRANSPORTE | Equipos | DIA | 0.05 | 180217 | 9011 |  | Ins E12
010.033 | E19 | TALADRO ROTO PERCUTOR | Equipos | DIA | 0.025 | 83300 | 2083 |  | Ins E19
010.033 | H2 | EQUIPO BASICO (HERRAMIENTA MENOR) | Herramienta | UND | 0.3 | 3484 | 1045 |  | Ins H2
010.033 | I1565 | ACARREO INTERNO | Insumos | UND | 0.372 | 1824 | 679 |  | Ins I1565
010.033 | I2549 | TEJA UPVC SIGMA DE 2.00mm - REF. 1075 / 1130 11.80X1.075X37mm | Insumos | UN | 0.1 | 368186 | 36819 |  | Ins I2549
010.033 | I2550 | SET DE FIJACIÓN TEJAS T1130, T1075, ROMA. TORNILLO 3" "CON CAPELOTE | Insumos | UN | 4 | 1071 | 4284 |  | Ins I2550
010.033 | I966 | TELERA 20 CM X 4 CM X 3 M. | Insumos | M | 0.1 | 11893 | 1189 |  | Ins I966
011.001 | - | SUMINISTRO, TRANSPORTE E INSTALACIÓN A TODO COSTO DE CIELO RASO EN SUPERBOARD 6 MM JUNTA PERDIDA, UNA MANO DE VINILO Y DOS MANOS DE ACRILTEX. INCLUYE PERFILERÍA, ANCLAJES, DILATACION Z EN PERIMETRO, Y TODO LO NECESARIO PARA SU CORRECTA INSTALACIÓN. | Actividad | M2 |  |  |  | 80497 |  | 111440.0468
011.001 | C12 | CUADRILLA EE TIPO 2 (1 OFICIAL + 2 AYUDANTE) (Dry Wall) | Cuadrilla | HR | 0.62 | 47736 | 29596 |  | Ins C12
011.001 | E1 | ANDAMIO METALICO CERTIFICADO, INCLUYE ESCALERILLA CON BARANDAS Y PLATAFORMAS DE TRABAJO H=2.0M | Equipos | Un-Dia | 0.25 | 16636.2 | 4159 |  | Ins E1
011.001 | E12 | EQUIPO DE TRANSPORTE | Equipos | DIA | 0.008 | 180217 | 1442 |  | Ins E12
011.001 | I1008 | INTERVINILO - TIPO PINTUCO REF. 2501 SEGÚN COLOR DISEÑO O SIMILAR | Insumos | GAL | 0.04 | 59900 | 2396 |  | Ins I1008
011.001 | I1021 | VINILTEX ACRILTEX- TIPO PINTUCO REF. SEGÚN COLOR DISEÑO O SIMILAR. | Insumos | GAL | 0.08 | 104901 | 8392 |  | Ins I1021
011.001 | I1565 | ACARREO INTERNO | Insumos | UND | 1.2 | 1824 | 2189 |  | Ins I1565
011.001 | I326 | CINTA MALLA DE FIBRA DE VIDRIO ( 90 M. ) | Insumos | ROLLO | 0.011111 | 12900 | 143 |  | Ins I326
011.001 | I330 | MASILLA SUPERMASTIC USG X 28 KG | Insumos | CANECA | 0.053571 | 61900 | 3316 |  | Ins I330
011.001 | I2496 | PERFIL VIGUETA CIELO RASO x 2.4m CAL 26 | Insumos | UND | 0.5 | 3601 | 1801 |  | Ins I2496
011.001 | I334 | PERFIL OMEGA CAL 26 - 2.44 M. | Insumos | UND | 1 | 3650 | 3650 |  | Ins I334
011.001 | I2494 | ÁNGULO CIELO RASO 20×30 CALIBRE 26 (0.38) X 2.44MT | Insumos | UND | 0.6 | 2275 | 1365 |  | Ins I2494
011.001 | I340 | SUPERBOARD ( 2.44 X 1.22 ) E= 6 MM | Insumos | M2 | 1 | 20277.7778 | 20278 |  | Ins I340
011.001 | I342 | TORNILLO AUTOPERFORANTE EST. 7/16 " | Insumos | UND | 6 | 42 | 252 |  | Ins I342
011.001 | I343 | TORNILLO AUTOPERFORANTE YESO 6 X1 | Insumos | UND | 0 | 42 | 0 |  | Ins I343
011.001 | I344 | TORNILLO PTA BROCA EXTRAPL. EST 8 X 1/2" ( 13MM ) | Insumos | UND | 12 | 77 | 924 |  | Ins I344
011.001 | I2493 | DILATACION Z 8MM X3.05M | Insumos | UND | 0.1 | 5936 | 594 |  | Ins I2493
011.009 | - | SUMINISTRO, TRANSPORTE E INSTALACIÓN DE CIELO RASO EN LÁMINAS DE PVC A TODO COSTO. INCLUYE ESTRUCTURA METÁLICA, PERIMETRALES Y HASTA 2 CAJAS DE INSPECCION DE 0.60 X 0.60 CADA 30 M2. TEXTURA SEGÚN DISEÑO | Actividad | M2 |  |  |  | 76082 |  | 105327.9208
011.009 | C12 | CUADRILLA EE TIPO 2 (1 OFICIAL + 2 AYUDANTE) (Dry Wall) | Cuadrilla | HR | 0.42 | 47736 | 20049 |  | Ins C12
011.009 | E1 | ANDAMIO METALICO CERTIFICADO, INCLUYE ESCALERILLA CON BARANDAS Y PLATAFORMAS DE TRABAJO H=2.0M | Equipos | Un-Dia | 0.25 | 16636.2 | 4159 |  | Ins E1
011.009 | E12 | EQUIPO DE TRANSPORTE | Equipos | DIA | 0.0047 | 180217 | 847 |  | Ins E12
011.009 | I1565 | ACARREO INTERNO | Insumos | UND | 0.7 | 1824 | 1277 |  | Ins I1565
011.009 | I2496 | PERFIL VIGUETA CIELO RASO x 2.4m CAL 26 | Insumos | UND | 2 | 3601 | 7202 |  | Ins I2496
011.009 | I334 | PERFIL OMEGA CAL 26 - 2.44 M. | Insumos | UND | 2 | 3650 | 7300 |  | Ins I334
011.009 | I2494 | ÁNGULO CIELO RASO 20×30 CALIBRE 26 (0.38) X 2.44MT | Insumos | UND | 1 | 2275 | 2275 |  | Ins I2494
011.009 | I2495 | LAMINA DE PVC PARA CIELO RASO L=2.90m A=30cm | Insumos | M2 | 1 | 20800 | 20800 |  | Ins I2495
011.009 | I2497 | CORNISA PARA CIELO EN PVC (MEDIACAÑA) x 5.95m | Insumos | UND | 0.42373 | 23574 | 9989 |  | Ins I2497
011.009 | I342 | TORNILLO AUTOPERFORANTE EST. 7/16 " | Insumos | UND | 30 | 42 | 1260 |  | Ins I342
011.009 | I343 | TORNILLO AUTOPERFORANTE YESO 6 X1 | Insumos | UND | 0 | 42 | 0 |  | Ins I343
011.009 | I344 | TORNILLO PTA BROCA EXTRAPL. EST 8 X 1/2" ( 13MM ) | Insumos | UND | 12 | 77 | 924 |  | Ins I344
012.001 | - | SUMINISTRO, TRANSPORTE E INSTALACION ALISTADO PISOS MORTERO 1:3 E= 0.03 MTS | Actividad | M2 |  |  |  | 29797 |  | 41250.9668
012.001 | AB20 | MORTERO 1:3 | Analisis Basico | M3 | 0.031 | 505998 | 15686
012.001 | C1 | CUADRILLA AA TIPO 1 (1 OFICIAL + 1 AYUDANTE) (Albañileria) | Cuadrilla | HR | 0.38 | 30782 | 11697 |  | Ins C1
012.001 | E12 | EQUIPO DE TRANSPORTE | Equipos | DIA | 0.002 | 180217 | 360 |  | Ins E12
012.001 | H2 | EQUIPO BASICO (HERRAMIENTA MENOR) | Herramienta | UND | 0.38 | 3484 | 1324 |  | Ins H2
012.001 | I1565 | ACARREO INTERNO | Insumos | UND | 0.4 | 1824 | 730 |  | Ins I1565
012.007 | - | SUMINISTRO, TRANSPORTE E INSTALACION CERAMICA PISO ANTIQUE TIPO ALFA O SIMILAR. COLOR BEIGE O BLANCO SEGÚN DISEÑO (INCLUYE BOQUILLA.). INCLUYE MORTERO DE PEGA Y/O NIVELACIÓN. | Actividad | M2 |  |  |  | 72763 |  | 100733.0972
012.007 | C1 | CUADRILLA AA TIPO 1 (1 OFICIAL + 1 AYUDANTE) (Albañileria) | Cuadrilla | HR | 0.6 | 30782 | 18469 |  | Ins C1
012.007 | E12 | EQUIPO DE TRANSPORTE | Equipos | DIA | 0.0055 | 180217 | 991 |  | Ins E12
012.007 | H2 | EQUIPO BASICO (HERRAMIENTA MENOR) | Herramienta | UND | 0.02 | 3484 | 70 |  | Ins H2
012.007 | I1043 | CONCOLOR JUNTA ESTRECHA 5KG | Insumos | KG | 0.3 | 6400 | 1920 |  | Ins I1043
012.007 | I1056 | CERAMICA PISO ANTIQUE 45X45 TIPO ALFA O SIMILAR. COLOR BLANCO O BEIGE | Insumos | M2 | 1.05 | 39900 | 41895 |  | Ins I1056
012.007 | I1565 | ACARREO INTERNO | Insumos | UND | 0.7 | 1824 | 1277 |  | Ins I1565
012.007 | I418 | PEGACOR ULTRA PLUS | Insumos | KG | 4.5 | 1801 | 8105 |  | Ins I418
012.007 | I49 | AGUA LITRO | Insumos | LT | 1.08 | 33 | 36 |  | Ins I49
012.031 | - | SUMINISTRO, TRANSPORTE E INSTALACION GUARDAESCOBA CERAMICA TIPO ANTIQUE H = 10 CM. TIPO ALFA O SIMILAR. COLOR BEIGE O BLANCO SEGÚN DISEÑO (INCLUYE BOQUILLA.). INCLUYE MORTERO DE PEGA Y/O NIVELACIÓN | Actividad | ML |  |  |  | 16058 |  | 22230.6952
012.031 | C1 | CUADRILLA AA TIPO 1 (1 OFICIAL + 1 AYUDANTE) (Albañileria) | Cuadrilla | HR | 0.33 | 30782 | 10158 |  | Ins C1
012.031 | E12 | EQUIPO DE TRANSPORTE | Equipos | DIA | 0.0006 | 180217 | 108 |  | Ins E12
012.031 | E8 | CORTADORA INCLUYE DISCO | Equipos | DIA | 0.01 | 66522 | 665 |  | Ins E8
012.031 | H2 | EQUIPO BASICO (HERRAMIENTA MENOR) | Herramienta | UND | 0.01 | 3484 | 35 |  | Ins H2
012.031 | I1043 | CONCOLOR JUNTA ESTRECHA 5KG | Insumos | KG | 0.026 | 6400 | 166 |  | Ins I1043
012.031 | I1056 | CERAMICA PISO ANTIQUE 45X45 TIPO ALFA O SIMILAR. COLOR BLANCO O BEIGE | Insumos | M2 | 0.103 | 39900 | 4110 |  | Ins I1056
012.031 | I1565 | ACARREO INTERNO | Insumos | UND | 0.1 | 1824 | 182 |  | Ins I1565
012.031 | I418 | PEGACOR ULTRA PLUS | Insumos | KG | 0.35 | 1801 | 630 |  | Ins I418
012.031 | I49 | AGUA LITRO | Insumos | LT | 0.11 | 33 | 4 |  | Ins I49
013.002 | - | SUMINISTRO, TRANSPORTE E INSTALACION CERAMICA PARED COLOR BEIGE O BLANCO HASTA $40.000 X M2. SEGÚN DISEÑO (INCLUYE BOQUILLA COLOR Y WIN.) | Actividad | M2 |  |  |  | 75557 |  | 104601.1108
013.002 | C1 | CUADRILLA AA TIPO 1 (1 OFICIAL + 1 AYUDANTE) (Albañileria) | Cuadrilla | HR | 0.66 | 30782 | 20316 |  | Ins C1
013.002 | E12 | EQUIPO DE TRANSPORTE | Equipos | DIA | 0.0059 | 180217 | 1063 |  | Ins E12
013.002 | H2 | EQUIPO BASICO (HERRAMIENTA MENOR) | Herramienta | UND | 0.02 | 3484 | 70 |  | Ins H2
013.002 | I1043 | CONCOLOR JUNTA ESTRECHA 5KG | Insumos | KG | 0.4 | 6400 | 2560 |  | Ins I1043
013.002 | I1052 | CERAMICA DE PARED BLANCA O BEIGE FORMATO SEGÚN DISEÑO | Insumos | M2 | 1.03 | 40000 | 41200 |  | Ins I1052
013.002 | I1565 | ACARREO INTERNO | Insumos | UND | 0.7 | 1824 | 1277 |  | Ins I1565
013.002 | I398 | ALFALISTO BLANCO O SIMILAR | Insumos | KG | 2.5 | 2892 | 7230 |  | Ins I398
013.002 | I440 | WIN PLASTICO | Insumos | M | 0.33 | 5517 | 1821 |  | Ins I440
013.002 | I49 | AGUA LITRO | Insumos | LT | 0.6 | 33 | 20 |  | Ins I49
013.003 | - | SUMINISTRO, TRANSPORTE E INSTALACION CERAMICA PARED ANTIQUE 15X15 CM ANCHO < 0,50. TIPO ALFA O SIMILAR. COLOR BEIGE O BLANCO SEGÚN DISEÑO (INCLUYE BOQUILLA COLOR Y WIN.) | Actividad | ML |  |  |  | 42259 |  | 58503.3596
013.003 | C1 | CUADRILLA AA TIPO 1 (1 OFICIAL + 1 AYUDANTE) (Albañileria) | Cuadrilla | HR | 0.46 | 30782 | 14160 |  | Ins C1
013.003 | E12 | EQUIPO DE TRANSPORTE | Equipos | DIA | 0.003 | 180217 | 541 |  | Ins E12
013.003 | H2 | EQUIPO BASICO (HERRAMIENTA MENOR) | Herramienta | UND | 0.01 | 3484 | 35 |  | Ins H2
013.003 | I1043 | CONCOLOR JUNTA ESTRECHA 5KG | Insumos | KG | 0.125 | 6400 | 800 |  | Ins I1043
013.003 | I1052 | CERAMICA DE PARED BLANCA O BEIGE FORMATO SEGÚN DISEÑO | Insumos | M2 | 0.5 | 40000 | 20000 |  | Ins I1052
013.003 | I1565 | ACARREO INTERNO | Insumos | UND | 0.7 | 1824 | 1277 |  | Ins I1565
013.003 | I398 | ALFALISTO BLANCO O SIMILAR | Insumos | KG | 1.25 | 2892 | 3615 |  | Ins I398
013.003 | I440 | WIN PLASTICO | Insumos | M | 0.33 | 5517 | 1821 |  | Ins I440
013.003 | I49 | AGUA LITRO | Insumos | LT | 0.3 | 33 | 10 |  | Ins I49
015.002 | - | SUMINISTRO, TRANSPORTE E INSTALACION COMBO TIPO LAGUNA BALTA BLANCO CON PEDESTAL CORONA O SIMILAR. (INCLUYE SANITARIO CON TAPA Y TANQUE, LAVAMANOS DE PEDESTAL CON SIFÓN BOTELLA Y DESAGUE SENCILLO, GRIFERÍA, GRAPAS, ACCESORIOS DE CONEXIÓN E INSTALACIÓN.) | Actividad | UND |  |  |  | 651201 |  | 901522.6644
015.002 | C2 | CUADRILLA BB TIPO 1 (1 OFICIAL + 1 AYUDANTE) (Instalaciones) | Cuadrilla | HR | 3.46 | 33862 | 117163 |  | Ins C2
015.002 | E12 | EQUIPO DE TRANSPORTE | Equipos | DIA | 0.0624 | 180217 | 11246 |  | Ins E12
015.002 | H2 | EQUIPO BASICO (HERRAMIENTA MENOR) | Herramienta | UND | 0.15 | 3484 | 523 |  | Ins H2
015.002 | I1565 | ACARREO INTERNO | Insumos | UND | 4.5 | 1824 | 8208 |  | Ins I1565
015.002 | I61 | COMBO LAGUNA BALTA BLANCO: SANITARIO, LAVAMANOS CON PEDESTAL, GRIFERÍA Y ACCESORIOS DE CORONA O SIMILAR. | Insumos | UND | 1 | 449900 | 449900 |  | Ins I61
015.002 | I2499 | ACOPLE PLASTICO SANITARIO 1/2" x 7/8" X 50CM | Insumos | UND | 1 | 5300 | 5300 |  | Ins I2499
015.002 | I2500 | VALVULA PLASTICA REGULADORA DE 1/2" PARA SANITARIO | Insumos | UND | 1 | 20750 | 20750 |  | Ins I2500
015.002 | I2044 | ACOPLE PLASTICO LVM/LVP 60 CM 1/2 X 1/2 | Insumos | UND | 1 | 5721 | 5721 |  | Ins I2044
015.002 | I2434 | DESAGÜE CON SIFON BOTELLA PARA LAVAMANOS | Insumos | und | 1 | 29900 | 29900 |  | Ins I2434
015.002 | I1665 | SILICONA TRANSPARENTE ANTIHONGOS SICASIL E | Insumos | UND | 0.1 | 24900 | 2490 |  | Ins I1665
015.003 | - | SUMINISTRO, TRANSPORTE E INSTALACION SANITARIO LAGUNA COLOR BLANCO CORONA O SIMILAR. CONJUNTO SANITARIO QUE INCLUYE SANITARIO, TAPA, TANQUE, ACCESORIOS DE CONEXIÓN E INSTALACIÓN. | Actividad | UND |  |  |  | 360629 |  | 499254.7876
015.003 | C2 | CUADRILLA BB TIPO 1 (1 OFICIAL + 1 AYUDANTE) (Instalaciones) | Cuadrilla | HR | 2.27 | 33862 | 76867 |  | Ins C2
015.003 | E12 | EQUIPO DE TRANSPORTE | Equipos | DIA | 0.0262 | 180217 | 4722 |  | Ins E12
015.003 | H2 | EQUIPO BASICO (HERRAMIENTA MENOR) | Herramienta | UND | 0.1 | 3484 | 348 |  | Ins H2
015.003 | I1565 | ACARREO INTERNO | Insumos | UND | 2.6 | 1824 | 4742 |  | Ins I1565
015.003 | I2499 | ACOPLE PLASTICO SANITARIO 1/2" x 7/8" X 50CM | Insumos | UND | 1 | 5300 | 5300 |  | Ins I2499
015.003 | I2500 | VALVULA PLASTICA REGULADORA DE 1/2" PARA SANITARIO | Insumos | UND | 1 | 20750 | 20750 |  | Ins I2500
015.003 | I65 | SANITARIO LAGUNA BLANCO DE CORONA O SIMILAR (INCLUYE SANITARIO, TAPA, TANQUE, ACCESORIOS DE CONEXIÓN E INSTALACIÓN.) | Insumos | UND | 1 | 247900 | 247900 |  | Ins I65
015.010 | - | SUMINISTRO, TRANSPORTE E INSTALACION ORINAL MEDIANO DE COLGAR EN PORCELANA COLOR BLANCO TIPO CORONA O SIMILAR CON VÁLVULA ANTIVÁNDALICA DE EMPOTRAR | Actividad | UND |  |  |  | 901362 |  | 1247845.5528
015.010 | C2 | CUADRILLA BB TIPO 1 (1 OFICIAL + 1 AYUDANTE) (Instalaciones) | Cuadrilla | HR | 2.27 | 33862 | 76867 |  | Ins C2
015.010 | E12 | EQUIPO DE TRANSPORTE | Equipos | DIA | 0.0612 | 180217 | 11029 |  | Ins E12
015.010 | H2 | EQUIPO BASICO (HERRAMIENTA MENOR) | Herramienta | UND | 0.1 | 3484 | 348 |  | Ins H2
015.010 | I1565 | ACARREO INTERNO | Insumos | UND | 2.6 | 1824 | 4742 |  | Ins I1565
015.010 | I55 | ACCESORIOS PARA CONECTAR VÁLVULA ORINAL MEDIANO TIPO DOCOL REF. 4 AA TCDO1 O SIMILAR | Insumos | UND | 1 | 91418 | 91418 |  | Ins I55
015.010 | I90 | KIT ORINAL MEDIANO CON VÁLVULA PUSH DE EMPOTRAR CORONA O SIMILAR | Insumos | UND | 1 | 702200 | 702200 |  | Ins I90
015.010 | I97 | SIFON P PARA ORINAL SANTA FÉ TIPO GRIVAL REF.. 93301 O SIMILAR | Insumos | UND | 1 | 14758 | 14758 |  | Ins I97
015.013 | - | SUMINISTRO, TRANSPORTE E INSTALACION LAVAMANOS SOBREPONER LINEA MARSELLA COLOR BLANCO CORONA O SIMILAR. (INCLUYE GRIFERIA, DESAGÜE AUTOMATICO, SIFÓN BOTELLA, ACOPLE). | Actividad | UND |  |  |  | 484878 |  | 671265.1032
015.013 | C2 | CUADRILLA BB TIPO 1 (1 OFICIAL + 1 AYUDANTE) (Instalaciones) | Cuadrilla | HR | 1.18 | 33862 | 39957 |  | Ins C2
015.013 | E12 | EQUIPO DE TRANSPORTE | Equipos | DIA | 0.0348 | 180217 | 6272 |  | Ins E12
015.013 | H2 | EQUIPO BASICO (HERRAMIENTA MENOR) | Herramienta | UND | 0.1 | 3484 | 348 |  | Ins H2
015.013 | I1565 | ACARREO INTERNO | Insumos | UND | 1.3 | 1824 | 2371 |  | Ins I1565
015.013 | I536 | ACOPLE 1/2" PARA LAVAMANOS EN ACERO DE 40 CM. | Insumos | UND | 1 | 5230 | 5230 |  | Ins I536
015.013 | I2434 | DESAGÜE CON SIFON BOTELLA PARA LAVAMANOS | Insumos | und | 1 | 29900 | 29900 |  | Ins I2434
015.013 | I62 | GRIFERIA PARA LAVAMANOS TEMPORIZADOR INCLINADA SENSI DACQUA | Insumos | UND | 1 | 175900 | 175900 |  | Ins I62
015.013 | I82 | LAVAMANOS SOBREPONER LINEA MARSELLA COLOR BLANCO DE CORONA REF. .13011000 O SIMILAR. | Insumos | UND | 1 | 224900 | 224900 |  | Ins I82
015.014 | - | SUMINISTRO, TRANSPORTE E INSTALACION GRIFERIA MEZCLADOR LAVAMANOS 8" TIPO GRIVAL O SIMILAR. (INCLUYE DESAGUE, SIFÓN, GRAPAS E INSTALACIÓN). | Actividad | UND |  |  |  | 188892 |  | 261502.0848
015.014 | C2 | CUADRILLA BB TIPO 1 (1 OFICIAL + 1 AYUDANTE) (Instalaciones) | Cuadrilla | HR | 1.02 | 33862 | 34539 |  | Ins C2
015.014 | E12 | EQUIPO DE TRANSPORTE | Equipos | DIA | 0.0233 | 180217 | 4199 |  | Ins E12
015.014 | H2 | EQUIPO BASICO (HERRAMIENTA MENOR) | Herramienta | UND | 0.1 | 3484 | 348 |  | Ins H2
015.014 | I1565 | ACARREO INTERNO | Insumos | UND | 1.1 | 1824 | 2006 |  | Ins I1565
015.014 | I2434 | DESAGÜE CON SIFON BOTELLA PARA LAVAMANOS | Insumos | und | 1 | 29900 | 29900 |  | Ins I2434
015.014 | I2501 | GRIFERIA LAVAMANOS MEZCLADOR 8" TOSCANA DE PALANCA | Insumos | UND | 1 | 117900 | 117900 |  | Ins I2501
015.015 | - | SUMINISTRO, TRANSPORTE E INSTALACION DUCHA SENCILLA GALAXIA REF. 50430001 TIPO GRIVAL O SIMILAR. (INCLUYE REGADERA E INSTALACIÓN). | Actividad | UND |  |  |  | 105876 |  | 146574.7344
015.015 | C2 | CUADRILLA BB TIPO 1 (1 OFICIAL + 1 AYUDANTE) (Instalaciones) | Cuadrilla | HR | 1.25 | 33862 | 42328 |  | Ins C2
015.015 | E12 | EQUIPO DE TRANSPORTE | Equipos | DIA | 0.0064 | 180217 | 1153 |  | Ins E12
015.015 | H2 | EQUIPO BASICO (HERRAMIENTA MENOR) | Herramienta | UND | 0.1 | 3484 | 348 |  | Ins H2
015.015 | I1565 | ACARREO INTERNO | Insumos | UND | 1.4 | 1824 | 2554 |  | Ins I1565
015.015 | I71 | DUCHA SENCILLA GALAXIA REF. 50430001 TIPO GRIVAL O SIMILAR. (INCLUYE UNIVERSAL Y REGADERA) | Insumos | UND | 1 | 59493 | 59493 |  | Ins I71
015.018 | - | SUMINISTRO, TRANSPORTE E INSTALACION ORINAL TIPO GOTTA BAJO CONSUMO 0,5 LPF SIFON OCULTO , COLOR BLANCO TIPO PUSH ANTIVANDALICO MARCA CORONA. | Actividad | UND |  |  |  | 989216 |  | 1369470.6304
015.018 | C2 | CUADRILLA BB TIPO 1 (1 OFICIAL + 1 AYUDANTE) (Instalaciones) | Cuadrilla | HR | 2.27 | 33862 | 76867 |  | Ins C2
015.018 | E12 | EQUIPO DE TRANSPORTE | Equipos | DIA | 0.095 | 180217 | 17121 |  | Ins E12
015.018 | H2 | EQUIPO BASICO (HERRAMIENTA MENOR) | Herramienta | UND | 1 | 3484 | 3484 |  | Ins H2
015.018 | I1565 | ACARREO INTERNO | Insumos | UND | 2.6 | 1824 | 4742 |  | Ins I1565
015.018 | I91 | ORINAL TIPO GOTTA BAJO CONSUMO 0,5 LPF SIFON OCULTO TIPO + GRIFERIA TIPO PUSH ANTIVANDALICA, CORONA O SIMILAR | Insumos | UND | 1 | 887002 | 887002 |  | Ins I91
016.003 | - | SUMINISTRO, TRANSPORTE E INSTALACION PUERTA ENTAMBORADA EN LAMINA TRIPLEX OKUME - TIPO PIZANO OKUMÉ O SIMILAR. ANCHO: 0,51 A 0,75 M. ALTO: 1,80 A 2,40 M. HOJA LISA CON 4 RANURAS HORIZONTALES Y CON MARQUETE CAPACANTO OKUMÉ. ACABADO: TINTILLA, SELLADOR (MÍNIMO 6 MANOS) Y LACA SEGÚN DISEÑO. (INCLUYE BISAGRAS). | Actividad | UND |  |  |  | 766015 |  | 1060471.166
016.003 | C3 | CUADRILLA CC TIPO 1 (1 OFICIAL + 1 AYUDANTE) (Pintura) | Cuadrilla | HR | 7 | 33335 | 233345 |  | Ins C3
016.003 | C4 | CUADRILLA DD TIPO 1 (1 OFICIAL + 1 AYUDANTE) (Carpinteria) | Cuadrilla | HR | 1.8 | 33335 | 60003 |  | Ins C4
016.003 | E12 | EQUIPO DE TRANSPORTE | Equipos | DIA | 0.0681 | 180217 | 12273 |  | Ins E12
016.003 | H2 | EQUIPO BASICO (HERRAMIENTA MENOR) | Herramienta | UND | 0.05 | 3484 | 174 |  | Ins H2
016.003 | I1010 | LACA PINTULACA - TIPO PINTUCO O SIMILAR | Insumos | GAL | 0.157 | 122300 | 19201 |  | Ins I1010
016.003 | I1019 | SELLADOR LIJABLE - TIPO PINTUCO O SIMILAR | Insumos | GAL | 0.945 | 93586 | 88439 |  | Ins I1019
016.003 | I1020 | TINTILLA SELLADORA - TIPO MINWAX O SIMILAR. | Insumos | GAL | 0.126 | 186781 | 23534 |  | Ins I1020
016.003 | I1565 | ACARREO INTERNO | Insumos | UND | 2.3 | 1824 | 4195 |  | Ins I1565
016.003 | I401 | BISAGRAS ALUMINIO 3" | Insumos | UND | 4 | 4924 | 19696 |  | Ins I401
016.003 | I967 | PUERTA ENTAMBORADA EN LAMINA TRIPLEX OKUME - TIPO PIZANO OKUMÉ O SIMILAR. ANCHO: 0,51A 0,75 M. ALTO: 1,80 A 2,40 M. HOJA LISA CON 4 RANURAS HORIZONTALES Y CON MARQUETE CHAPACANTO OKUMÉ. | Insumos | UND | 1 | 305155 | 305155 |  | Ins I967
016.017 | - | SUMINISTRO, TRANSPORTE E INSTALACION DE MUEBLE BAJO MESON ANCHO: 0.60 M. CON FACHADA: MADECOR 19 MM. INTERIOR: MADECOR 15 MM. TIPO PIZANO O SIMILAR. ACABADO: SEGÚN PINTA SELECCIONADA DE CARTA COLORES MADECOR. (INCLUYE HOJAS PARA PUERTAS CON 2 RANURAS HORIZONTALES PINTADAS Y CON MARQUETE EN CANTO DECORATIVO. INTERIOR CON UN (1) ENTREPAÑO, TAPA SOBRE EL POYO DEL MUEBLE, HERRAJES, MANIJAS, SUMINISTRO DE TODOS LOS ACCESORIOS NECESARIOS PARA GARANTIZAR UNA CORRECTA INSTALACIÓN). | Actividad | M2 |  |  |  | 507616 |  | 702743.5904
016.017 | C4 | CUADRILLA DD TIPO 1 (1 OFICIAL + 1 AYUDANTE) (Carpinteria) | Cuadrilla | HR | 1.69 | 33335 | 56336 |  | Ins C4
016.017 | E12 | EQUIPO DE TRANSPORTE | Equipos | DIA | 0.048 | 180217 | 8650 |  | Ins E12
016.017 | H2 | EQUIPO BASICO (HERRAMIENTA MENOR) | Herramienta | UND | 0.5 | 3484 | 1742 |  | Ins H2
016.017 | I1565 | ACARREO INTERNO | Insumos | UND | 2.3 | 1824 | 4195 |  | Ins I1565
016.017 | I964 | MUEBLE BAJO MESON ANCHO: 0.60 M. CON FACHADA: MADECOR 19 MM. INTERIOR: MADECOR 15 MM. TIPO PIZANO O SIMILAR. ACABADO: SEGÚN PINTA SELECCIONADA DE CARTA COLORES MADECOR. (INCLUYE HOJAS PARA PUERTAS CON 2 RANURAS HORIZONTALES PINTADAS Y CON MARQUETE EN CANTO DECORATIVO. INTERIOR CON UN (1) ENTREPAÑO, TAPA SOBRE EL POYO DEL MUEBLE, HERRAJES, MANIJAS, SUMINISTRO DE TODOS LOS ACCESORIOS NECESARIOS PARA GARANTIZAR UNA CORRECTA INSTALACIÓN). | Insumos | M2 | 1 | 436693 | 436693 |  | Ins I964
016.018 | - | SUMINISTRO, TRANSPORTE E INSTALACION DE MUEBLE BAJO MESON ANCHO: 0.60 M. CON CON FACHADA: TABLEX ENCHAPADO TRIPLEX OKUME 19 MM. TIPO PIZANO O SIMILAR. INTERIOR: MADECOR 15 MM. TIPO PIZANO O SIMILAR. ACABADO: ACABADO: TINTILLA, SELLADOR (MÍNIMO 6 MANOS) Y LACA PARA EL TABLEX, EL MADECOR SEGÚN PINTA SELECCIONADA DE CARTA COLORES MADECOR. (INCLUYE HOJAS PARA PUERTAS CON 2 RANURAS HORIZONTALES Y CON MARQUETE CHAPACANTO OKUMÉ. INTERIOR CON UN (1) ENTREPAÑO, TAPA SOBRE EL POYO DEL MUEBLE, HERRAJES, MANIJAS, SUMINISTRO DE TODOS LOS ACCESORIOS NECESARIOS PARA GARANTIZAR UNA CORRECTA INSTALACIÓN). | Actividad | M2 |  |  |  | 872418 |  | 1207775.4792
016.018 | C3 | CUADRILLA CC TIPO 1 (1 OFICIAL + 1 AYUDANTE) (Pintura) | Cuadrilla | HR | 5 | 33335 | 166675 |  | Ins C3
016.018 | C4 | CUADRILLA DD TIPO 1 (1 OFICIAL + 1 AYUDANTE) (Carpinteria) | Cuadrilla | HR | 1.69 | 33335 | 56336 |  | Ins C4
016.018 | E12 | EQUIPO DE TRANSPORTE | Equipos | DIA | 0.0822 | 180217 | 14814 |  | Ins E12
016.018 | H2 | EQUIPO BASICO (HERRAMIENTA MENOR) | Herramienta | UND | 0.5 | 3484 | 1742 |  | Ins H2
016.018 | I1010 | LACA PINTULACA - TIPO PINTUCO O SIMILAR | Insumos | GAL | 0.08 | 122300 | 9784 |  | Ins I1010
016.018 | I1019 | SELLADOR LIJABLE - TIPO PINTUCO O SIMILAR | Insumos | GAL | 0.48 | 93586 | 44921 |  | Ins I1019
016.018 | I1020 | TINTILLA SELLADORA - TIPO MINWAX O SIMILAR. | Insumos | GAL | 0.08 | 186781 | 14942 |  | Ins I1020
016.018 | I1565 | ACARREO INTERNO | Insumos | UND | 2.1 | 1824 | 3830 |  | Ins I1565
016.018 | I963 | MUEBLE BAJO MESON ANCHO: 0.60 M. CON CON FACHADA: TABLEX ENCHAPADO TRIPLEX OKUME 19 MM. TIPO PIZANO O SIMILAR. INTERIOR: MADECOR 15 MM. TIPO PIZANO O SIMILAR. ACABADO: ACABADO: TINTILLA, SELLADOR (MÍNIMO 6 MANOS) Y LACA PARA EL TABLEX, EL MADECOR SEGÚN PINTA SELECCIONADA DE CARTA COLORES MADECOR. (INCLUYE HOJAS PARA PUERTAS CON 2 RANURAS HORIZONTALES Y CON MARQUETE CHAPACANTO OKUMÉ. INTERIOR CON UN (1) ENTREPAÑO, TAPA SOBRE EL POYO DEL MUEBLE, HERRAJES, MANIJAS, SUMINISTRO DE TODOS LOS ACCESORIOS NECESARIOS PARA GARANTIZAR UNA CORRECTA INSTALACIÓN). | Insumos | M2 | 1 | 559374 | 559374 |  | Ins I963
017.027 | - | SUMINISTRO, TRANSPORTE E INSTALACION VENTANA CORREDIZA FIJA EN ALUMINIO ANODIZADO VIDRIO 4 MM (INCLUYE MARCO EN PERFILERIA PB 3831 O SIMILAR Y VIDRIO CRISTAL DE 4 MM. ). INCLUYE EL SUMINISTRO DE TODOS LOS ACCESORIOS REQUERIDOS PARA EL CORRECTO MONTAJE, ASI COMO EL SUMINISTRO E INSTALACIÓN DE LA SILICONA QUE SEA REQUERIDA PARA GARANTIZAR UNA PERFECTA INSTALACIÓN. SEGUN DETALLE. | Actividad | M2 |  |  |  | 224213 |  | 310400.4772
017.027 | I144 | VENTANA CORREDIZA EN ALUMINIO ANODIZADO VIDRIO 4 MM (INCLUYE MARCO EN PERFILERIA TIPO PB 3831 O SIMILAR Y VIDRIO CRISTAL DE 4 MM. ). INCLUYE EL SUMINISTRO DE TODOS LOS ACCESORIOS REQUERIDOS PARA EL CORRECTO MONTAJE, ASI COMO EL SUMINISTRO E INSTALACIÓN DE LA SILICONA QUE SEA REQUERIDA PARA GARANTIZAR UNA PERFECTA INSTALACIÓN. SEGUN DETALLE. (SUMINISTRO E INSTALACIÓN). | Insumos | M2 | 1 | 224213 | 224213 |  | Ins I144 | 0
0
0
0
017.045 | - | SUMINISTRO, TRANSPORTE E INSTALACION PUERTA METALICA LÁMINA GALVANIZADA CAL. 20 TIPO PANEL CON MARCO SENCILLO ( INCLUYE ANTICORROSIVO + PINTURA ELECTROSTATICA + MARCO LÁMINA GALVANIZADA CAL. 20 CARGADOS EN CONCRETO). INCLUYE EL SUMINISTRO DE TODOS LOS ACCESORIOS REQUERIDOS PARA EL CORRECTO MONTAJE. | Actividad | UND |  |  |  | 647513 |  | 896416.9972
017.045 | I218 | PUERTA METALICA LÁMINA GALVANIZADA CAL. 20 TIPO PANEL CON MARCO SENCILLO ( INCLUYE ANTICORROSIVO + PINTURA ELECTROSTATICA + LÁMINA GALVANIZADA CAL. 20 CARGADOS EN CONCRETO). INCLUYE EL SUMINISTRO DE TODOS LOS ACCESORIOS REQUERIDOS PARA EL CORRECTO MONTAJE. (SUMINISTRO E INSTALACIÓN). | Insumos | M2 | 1 | 647513 | 647513 |  | Ins I218 | 0
0
017.047 | - | SUMINISTRO, TRANSPORTE E INSTALACION PUERTA METALICA LÁMINA GALVANIZADA CAL. 20 TIPO PANEL CON MARCO MONTANTE EN VIDRIO 4 MM. ( INCLUYE ANTICORROSIVO + PINTURA ELECTROSTATICA + MARCO LÁMINA GALVANIZADA CAL. 20 CARGADOS EN CONCRETO). INCLUYE CHAPA 3 MACHUELOS O SIMILAR. INCLUYE EL SUMINISTRO DE TODOS LOS ACCESORIOS REQUERIDOS PARA EL CORRECTO MONTAJE. | Actividad | M2 |  |  |  | 873842 |  | 1209746.8648
017.047 | C4 | CUADRILLA DD TIPO 1 (1 OFICIAL + 1 AYUDANTE) (Carpinteria) | Cuadrilla | HR | 2 | 33335 | 66670 |  | Ins C4
017.047 | I216 | PUERTA METALICA LÁMINA GALVANIZADA CAL. 18 TIPO PANEL CON MARCO MONTANTE EN VIDRIO 4 MM. ( INCLUYE ANTICORROSIVO + PINTURA ELECTROSTATICA + MARCO LÁMINA GALVANIZADA CAL. 18 CARGADOS EN CONCRETO). INCLUYE EL SUMINISTRO DE TODOS LOS ACCESORIOS REQUERIDOS PARA EL CORRECTO MONTAJE. INCLUYE CHAPA 3 MACHUELOS O SIMILAR. | Insumos | M2 | 1 | 807172 | 807172 |  | Ins I216
017.094 | - | SUMINISTRO, TRANSPORTE E INSTALACION BARANDA EN TUBERIA GALVANIZADA 4 HILOS DE 2", ENTRE 0.9 Y 1 MTS, PARALES VERTICALES CADA 2 MTS, RELLENA DE CONCRETO, INCLUYE WASH PRIMER, PINTURA, ANCLAJES Y RETIRO DE SOBRANTES | Actividad | ML |  |  |  | 410760 |  | 568656.144
017.094 | I1793 | SUMINISTRO,TRANSPORTE E INSTALCION BARANDA EN TUBERIA GALVANIZADA A 4 HILOS DE 2" ENTRE 0.9 Y 1 MTS, PARALES VERTICALES CADA 2 MTS,RELLENA DE CONCRETO, INCLUYE WASH PRIMER PINTURA, ANCLAJES Y RETIRO DE SOBRANTES | Insumos | ML | 1 | 410760 | 410760 |  | Ins I1793
017.097 | - | SUMINISTRO, TRANSPORTE E INSTALACION REJA EN TUBO CUADRADO DE 3/4 X 3/4 PULGADA X 1.5MM X 6M EN ACERO | Actividad | M2 |  |  |  | 259978 |  | 359913.5432
017.097 | C11 | CUADRILLA DD TIPO 2 (1 OFICIAL + 2 AYUDANTE) (Carpinteria) | Cuadrilla | HR | 3.5 | 46950 | 164325 |  | Ins C11
017.097 | E12 | EQUIPO DE TRANSPORTE | Equipos | DIA | 0.003 | 180217 | 541 |  | Ins E12
017.097 | E59 | EQUIPO DE SOLDADURA | Equipos | HR | 0.01 | 45052 | 451 |  | Ins E59
017.097 | E78 | COMPRESOR | Equipos | HR | 0.01 | 62714 | 627 |  | Ins E78
017.097 | H2 | EQUIPO BASICO (HERRAMIENTA MENOR) | Herramienta | UND | 0.18 | 3484 | 627 |  | Ins H2
017.097 | I1001 | ANTICORROSIVO PRIMER VERDE OLIVA REF .513 PINTUCO O SIMILAR | Insumos | GAL | 0.15 | 134900 | 20235 |  | Ins I1001
017.097 | I1022 | WASH PRIMER COMPONENTE A - 1/4 GL REF. 509A O SIMILAR | Insumos | UND | 0.082 | 44900 | 3682 |  | Ins I1022
017.097 | I1565 | ACARREO INTERNO | Insumos | UND | 0.2 | 1824 | 365 |  | Ins I1565
017.097 | I1787 | ESMALTE SINTETICO PINTULUX 3 EN 1 - TIPO PINTUCO REF SEGUN COLOR DISEÑO O SIMILAR | Insumos | GAL | 0.03 | 118900 | 3567 |  | Ins I1787
017.097 | I1789 | SOLDADURA ELECTRICA TIPO WESTARCO SUPER E - 6013 DE 1/8 O SIMILAR | Insumos | KG | 0.6 | 14773 | 8864 |  | Ins I1789
017.097 | I1807 | TUBO CUADRADO 3/4 X 3/4PULGADA X 1.5MM X 6M COLMENA | Insumos | UND | 2 | 28347 | 56694 |  | Ins I1807
017.121 | - | DESMONTE Y REINSTALACION DE PUERTA METALICA | Actividad | UND |  |  |  | 78553 |  | 108748.7732
017.121 | C1 | CUADRILLA AA TIPO 1 (1 OFICIAL + 1 AYUDANTE) (Albañileria) | Cuadrilla | HR | 1.7 | 30782 | 52329 |  | Ins C1
017.121 | E12 | EQUIPO DE TRANSPORTE | Equipos | DIA | 0.0177 | 180217 | 3190 |  | Ins E12
017.121 | H2 | EQUIPO BASICO (HERRAMIENTA MENOR) | Herramienta | UND | 1.7 | 3484 | 5923 |  | Ins H2
017.121 | I1001 | ANTICORROSIVO PRIMER VERDE OLIVA REF .513 PINTUCO O SIMILAR | Insumos | GAL | 0.016 | 134900 | 2158 |  | Ins I1001
017.121 | I1002 | ESMALTE SINTETICO PINTULUX 3 EN 1 (No requiere anticorrosivo) | Insumos | GAL | 0.026 | 122000 | 3172 |  | Ins I1002
017.121 | I1565 | ACARREO INTERNO | Insumos | UND | 1.06 | 1824 | 1933 |  | Ins I1565
017.121 | I401 | BISAGRAS ALUMINIO 3" | Insumos | UND | 2 | 4924 | 9848 |  | Ins I401
018.003 | - | SUMINISTRO, TRANSPORTE E INSTALACION CERRADURA BELL WOOD POMO MADERA - ENTRADA REF. A80PD TIPO SCHALAGE O SIMILAR.. ACABADO SEGÚN DISEÑO. | Actividad | UND |  |  |  | 157258 |  | 217707.9752
018.003 | C4 | CUADRILLA DD TIPO 1 (1 OFICIAL + 1 AYUDANTE) (Carpinteria) | Cuadrilla | HR | 2 | 33335 | 66670 |  | Ins C4
018.003 | E12 | EQUIPO DE TRANSPORTE | Equipos | DIA | 0.009 | 180217 | 1622 |  | Ins E12
018.003 | H2 | EQUIPO BASICO (HERRAMIENTA MENOR) | Herramienta | UND | 0.02 | 3484 | 70 |  | Ins H2
018.003 | I1565 | ACARREO INTERNO | Insumos | UND | 2.5 | 1824 | 4560 |  | Ins I1565
018.003 | I260 | CERRADURA BELL WOOD POMO MADERA - ENTRADA TIPO SCHALAGE REF. A80PD O SIMILAR. ACABADO SEGÚN DISEÑO. | Insumos | UND | 1 | 84336 | 84336 |  | Ins I260
018.004 | - | SUMINISTRO, TRANSPORTE E INSTALACION CERRADURA ORBIT POMO METALICO - BAÑO REF. A40S TIPO SCHALAGE O SIMILAR. ACABADO SEGÚN DISEÑO. | Actividad | UND |  |  |  | 204783 |  | 283501.5852
018.004 | C4 | CUADRILLA DD TIPO 1 (1 OFICIAL + 1 AYUDANTE) (Carpinteria) | Cuadrilla | HR | 2 | 33335 | 66670 |  | Ins C4
018.004 | E12 | EQUIPO DE TRANSPORTE | Equipos | DIA | 0.014 | 180217 | 2523 |  | Ins E12
018.004 | H2 | EQUIPO BASICO (HERRAMIENTA MENOR) | Herramienta | UND | 0.02 | 3484 | 70 |  | Ins H2
018.004 | I1565 | ACARREO INTERNO | Insumos | UND | 2.5 | 1824 | 4560 |  | Ins I1565
018.004 | I264 | CERRADURA ORBIT POMO METALICO - BAÑO TIPO SCHALAGE REF. A40S O SIMILAR. ACABADO SEGÚN DISEÑO. | Insumos | UND | 1 | 130960 | 130960 |  | Ins I264
018.007 | - | SUMINISTRO, TRANSPORTE E INSTALACION CERRADURA CERROJO DOBLE LLAVE - REF. B362PX TIPO SCHALAGE O SIMILAR. ACABADO SEGÚN DISEÑO. | Actividad | UND |  |  |  | 218536 |  | 302541.2384
018.007 | C4 | CUADRILLA DD TIPO 1 (1 OFICIAL + 1 AYUDANTE) (Carpinteria) | Cuadrilla | HR | 2 | 33335 | 66670 |  | Ins C4
018.007 | E12 | EQUIPO DE TRANSPORTE | Equipos | DIA | 0.0155 | 180217 | 2793 |  | Ins E12
018.007 | H2 | EQUIPO BASICO (HERRAMIENTA MENOR) | Herramienta | UND | 0.02 | 3484 | 70 |  | Ins H2
018.007 | I1565 | ACARREO INTERNO | Insumos | UND | 2.5 | 1824 | 4560 |  | Ins I1565
018.007 | I261 | CERRADURA CERROJO DOBLE LLAVE - TIPO SCHALAGE REF. B362PX O SIMILAR. ACABADO SEGÚN DISEÑO. | Insumos | UND | 1 | 144443 | 144443 |  | Ins I261
019.001 | - | SUMINISTRO, TRANSPORTE E INSTALACION ESTUCO Y VINILO 3 MANOS SOBRE MURO INTERIOR (INCLUYE ESTUCO, 1 MANO EN PINTURA TIPO 2 Y DOS MANOS EN PINTURA TIPO 1, FILOS Y DILATACIONES). COLOR SEGÚN DISEÑO POR M2 | Actividad | M2 |  |  |  | 26633 |  | 36870.7252
019.001 | C3 | CUADRILLA CC TIPO 1 (1 OFICIAL + 1 AYUDANTE) (Pintura) | Cuadrilla | HR | 0.37 | 33335 | 12334 |  | Ins C3
019.001 | E1 | ANDAMIO METALICO CERTIFICADO, INCLUYE ESCALERILLA CON BARANDAS Y PLATAFORMAS DE TRABAJO H=2.0M | Equipos | Un-Dia | 0.06 | 16636.2 | 998 |  | Ins E1
019.001 | E12 | EQUIPO DE TRANSPORTE | Equipos | DIA | 0.001 | 180217 | 180 |  | Ins E12
019.001 | H2 | EQUIPO BASICO (HERRAMIENTA MENOR) | Herramienta | UND | 0.05 | 3484 | 174 |  | Ins H2
019.001 | I1004 | ESTUCO PARA INTERIORES - TIPO PINTUCO REF. 17060 O SIMILAR. | Insumos | GAL | 0.05 | 24900 | 1245 |  | Ins I1004
019.001 | I1008 | INTERVINILO - TIPO PINTUCO REF. 2501 SEGÚN COLOR DISEÑO O SIMILAR | Insumos | GAL | 0.04 | 59900 | 2396 |  | Ins I1008
019.001 | I1021 | VINILTEX ACRILTEX- TIPO PINTUCO REF. SEGÚN COLOR DISEÑO O SIMILAR. | Insumos | GAL | 0.08 | 104901 | 8392 |  | Ins I1021
019.001 | I1565 | ACARREO INTERNO | Insumos | UND | 0.45 | 1824 | 821 |  | Ins I1565
019.001 | I417 | PABMERIL PLIEGO 9" X 11" | Insumos | UND | 0.02 | 4660 | 93 |  | Ins I417
019.007 | - | SUMINISTRO, TRANSPORTE E INSTALACION ESTUCO Y VINILO 3 MANOS BAJO PLACA INTERIOR (INCLUYE ESTUCO, 1 MANO EN PINTURA TIPO 2 Y DOS MANOS EN PINTURA TIPO 1, FILOS Y DILATACIONES). COLOR SEGÚN DISEÑO. | Actividad | M2 |  |  |  | 28074 |  | 38865.6456
019.007 | C3 | CUADRILLA CC TIPO 1 (1 OFICIAL + 1 AYUDANTE) (Pintura) | Cuadrilla | HR | 0.39 | 33335 | 13001 |  | Ins C3
019.007 | E1 | ANDAMIO METALICO CERTIFICADO, INCLUYE ESCALERILLA CON BARANDAS Y PLATAFORMAS DE TRABAJO H=2.0M | Equipos | Un-Dia | 0.1 | 16636.2 | 1664 |  | Ins E1
019.007 | E12 | EQUIPO DE TRANSPORTE | Equipos | DIA | 0.0014 | 180217 | 252 |  | Ins E12
019.007 | H2 | EQUIPO BASICO (HERRAMIENTA MENOR) | Herramienta | UND | 0.05 | 3484 | 174 |  | Ins H2
019.007 | I1004 | ESTUCO PARA INTERIORES - TIPO PINTUCO REF. 17060 O SIMILAR. | Insumos | GAL | 0.05 | 24900 | 1245 |  | Ins I1004
019.007 | I1008 | INTERVINILO - TIPO PINTUCO REF. 2501 SEGÚN COLOR DISEÑO O SIMILAR | Insumos | GAL | 0.04 | 59900 | 2396 |  | Ins I1008
019.007 | I1021 | VINILTEX ACRILTEX- TIPO PINTUCO REF. SEGÚN COLOR DISEÑO O SIMILAR. | Insumos | GAL | 0.08 | 104901 | 8392 |  | Ins I1021
019.007 | I1565 | ACARREO INTERNO | Insumos | UND | 0.47 | 1824 | 857 |  | Ins I1565
019.007 | I417 | PABMERIL PLIEGO 9" X 11" | Insumos | UND | 0.02 | 4660 | 93 |  | Ins I417
019.013 | - | SUMINISTRO, TRANSPORTE E INSTALACION GRANIPLAST (ESGRAFIADO) FACHADAS ( INCLUYE FILOS Y DILATACIONES) | Actividad | M2 |  |  |  | 35465 |  | 49097.746
019.013 | C3 | CUADRILLA CC TIPO 1 (1 OFICIAL + 1 AYUDANTE) (Pintura) | Cuadrilla | HR | 0.37 | 33335 | 12334 |  | Ins C3
019.013 | E1 | ANDAMIO METALICO CERTIFICADO, INCLUYE ESCALERILLA CON BARANDAS Y PLATAFORMAS DE TRABAJO H=2.0M | Equipos | Un-Dia | 0.06 | 16636.2 | 998 |  | Ins E1
019.013 | E12 | EQUIPO DE TRANSPORTE | Equipos | DIA | 0.0029 | 180217 | 523 |  | Ins E12
019.013 | H2 | EQUIPO BASICO (HERRAMIENTA MENOR) | Herramienta | UND | 0.05 | 3484 | 174 |  | Ins H2
019.013 | I1006 | GRANIPLAS (ESGRAFIADO) FACHADA COLORES INTERMEDIOS Y FUERTES | Insumos | KG | 3.5 | 5890 | 20615 |  | Ins I1006
019.013 | I1565 | ACARREO INTERNO | Insumos | UND | 0.45 | 1824 | 821 |  | Ins I1565
019.014 | - | SUMINISTRO, TRANSPORTE E INSTALACION ESTUCO Y PINTURA TIPO KORAZA O SIMILAR 3 MANOS FACHADAS (INCLUYE ESTUCO, 1 MANO EN PINTURA TIPO 2 Y DOS MANOS EN PINTURA TIPO KORAZA O SIMILAR, FILOS Y DILATACIONES). COLOR SEGÚN DISEÑO. | Actividad | M2 |  |  |  | 31005 |  | 42923.322
019.014 | C3 | CUADRILLA CC TIPO 1 (1 OFICIAL + 1 AYUDANTE) (Pintura) | Cuadrilla | HR | 0.37 | 33335 | 12334 |  | Ins C3
019.014 | E1 | ANDAMIO METALICO CERTIFICADO, INCLUYE ESCALERILLA CON BARANDAS Y PLATAFORMAS DE TRABAJO H=2.0M | Equipos | Un-Dia | 0.06 | 16636.2 | 998 |  | Ins E1
019.014 | E12 | EQUIPO DE TRANSPORTE | Equipos | DIA | 0.0018 | 180217 | 324 |  | Ins E12
019.014 | H2 | EQUIPO BASICO (HERRAMIENTA MENOR) | Herramienta | UND | 0.05 | 3484 | 174 |  | Ins H2
019.014 | I1003 | ESTUCO PARA EXTERIORES - TIPO PINTUCO REF. 27060 O SIMILAR. | Insumos | GAL | 0.05 | 37500 | 1875 |  | Ins I1003
019.014 | I1008 | INTERVINILO - TIPO PINTUCO REF. 2501 SEGÚN COLOR DISEÑO O SIMILAR | Insumos | GAL | 0.04 | 59900 | 2396 |  | Ins I1008
019.014 | I1009 | KORAZA SOL Y LLUVIA - TIPO PINTUCO REF. 2650 SEGÚN COLOR DISEÑO O SIMILAR | Insumos | GAL | 0.1 | 119900 | 11990 |  | Ins I1009
019.014 | I1565 | ACARREO INTERNO | Insumos | UND | 0.45 | 1824 | 821 |  | Ins I1565
019.014 | I417 | PABMERIL PLIEGO 9" X 11" | Insumos | UND | 0.02 | 4660 | 93 |  | Ins I417
019.017 | - | SUMINISTRO, TRANSPORTE E INSTALACION DEMARCACION HORIZONTAL DE VIAS PINTURA TIPO TRAFICO | Actividad | M2 |  |  |  | 41823 |  | 57899.7612
019.017 | C3 | CUADRILLA CC TIPO 1 (1 OFICIAL + 1 AYUDANTE) (Pintura) | Cuadrilla | HR | 0.6 | 33335 | 20001 |  | Ins C3
019.017 | E12 | EQUIPO DE TRANSPORTE | Equipos | DIA | 0.00171 | 180217 | 308 |  | Ins E12
019.017 | H2 | EQUIPO BASICO (HERRAMIENTA MENOR) | Herramienta | UND | 0.6 | 3484 | 2090 |  | Ins H2
019.017 | I1015 | PINTURA ACRILICA PARA TRAFICO TIPO PINTUCO (PINTUTRÁFICO) O SIMILAR - COLORES: BLANCO, AMARILLO O NEGRO SEGÚN DISEÑO. | Insumos | GAL | 0.1 | 151470 | 15147 |  | Ins I1015
019.017 | I1565 | ACARREO INTERNO | Insumos | UND | 0.8 | 1824 | 1459 |  | Ins I1565
019.017 | I495 | MOLDES GUIA METALICOS PINTURA | Insumos | M2 | 1 | 2818 | 2818 |  | Ins I495
019.028 | - | SUMINISTRO, TRANSPORTE E INSTALACION PINTURA ESMALTE PARA CERCHAS METÁLICAS (INCLUYE ANDAMIO CERTIFICADO) | Actividad | ML |  |  |  | 32747 |  | 45334.9468
019.028 | C3 | CUADRILLA CC TIPO 1 (1 OFICIAL + 1 AYUDANTE) (Pintura) | Cuadrilla | HR | 0.5 | 33335 | 16668 |  | Ins C3
019.028 | E1 | ANDAMIO METALICO CERTIFICADO, INCLUYE ESCALERILLA CON BARANDAS Y PLATAFORMAS DE TRABAJO H=2.0M | Equipos | Un-Dia | 0.125 | 16636.2 | 2080 |  | Ins E1
019.028 | E12 | EQUIPO DE TRANSPORTE | Equipos | DIA | 0.0016 | 180217 | 288 |  | Ins E12
019.028 | H2 | EQUIPO BASICO (HERRAMIENTA MENOR) | Herramienta | UND | 0.25 | 3484 | 871 |  | Ins H2
019.028 | I1002 | ESMALTE SINTETICO PINTULUX 3 EN 1 (No requiere anticorrosivo) | Insumos | GAL | 0.1 | 122000 | 12200 |  | Ins I1002
019.028 | I1565 | ACARREO INTERNO | Insumos | UND | 0.3 | 1824 | 547 |  | Ins I1565
019.028 | I417 | PABMERIL PLIEGO 9" X 11" | Insumos | UND | 0.02 | 4660 | 93 |  | Ins I417
019.040 | - | SUMINISTRO, TRANSPORTE E INSTALACION VINILO 3 MANOS SOBRE GRANIPLAST EN MURO EXTERIOR ALTURA > 3 M (INCLUYE 1 MANO EN PINTURA TIPO 2 Y DOS MANOS EN PINTURA TIPO 1, FILOS Y DILATACIONES). COLOR SEGÚN DISEÑO POR M2 | Actividad | M2 |  |  |  | 25295 |  | 35018.398
019.040 | C3 | CUADRILLA CC TIPO 1 (1 OFICIAL + 1 AYUDANTE) (Pintura) | Cuadrilla | HR | 0.37 | 33335 | 12334 |  | Ins C3
019.040 | E1 | ANDAMIO METALICO CERTIFICADO, INCLUYE ESCALERILLA CON BARANDAS Y PLATAFORMAS DE TRABAJO H=2.0M | Equipos | Un-Dia | 0.06 | 16636.2 | 998 |  | Ins E1
019.040 | E12 | EQUIPO DE TRANSPORTE | Equipos | DIA | 0.001 | 180217 | 180 |  | Ins E12
019.040 | H2 | EQUIPO BASICO (HERRAMIENTA MENOR) | Herramienta | UND | 0.05 | 3484 | 174 |  | Ins H2
019.040 | I1008 | INTERVINILO - TIPO PINTUCO REF. 2501 SEGÚN COLOR DISEÑO O SIMILAR | Insumos | GAL | 0.04 | 59900 | 2396 |  | Ins I1008
019.040 | I1021 | VINILTEX ACRILTEX- TIPO PINTUCO REF. SEGÚN COLOR DISEÑO O SIMILAR. | Insumos | GAL | 0.08 | 104901 | 8392 |  | Ins I1021
019.040 | I1565 | ACARREO INTERNO | Insumos | UND | 0.45 | 1824 | 821 |  | Ins I1565
021.045 | - | SUMINISTRO, TRANSPORTE E INSTALACIÓN DE CERRAMIENTO EN TUBERÍA GALVANIZADA PARA CERRAMIENTO, MALLA ESLABONADA Y ZÓCALO EN SARDINEL EN CONCRETO REFORZADO DE 3,000 PSI | Actividad | M2 |  |  |  | 422443 |  | 584830.0892
021.045 | AB20 | MORTERO 1:3 | Analisis Basico | M3 | 0.02 | 505998 | 10120
021.045 | AB5 | CONCRETO 3000 psi - 21 Mpa | Analisis Basico | M3 | 0.024 | 561725 | 13481
021.045 | C22 | CUADRILLA AA TIPO 4 (1 OFICIAL + 4 AYUDANTE) (Albañileria) | Cuadrilla | HR | 4 | 66299 | 265196 |  | Ins C22
021.045 | E12 | EQUIPO DE TRANSPORTE | Equipos | DIA | 0.0178 | 180217 | 3208 |  | Ins E12
021.045 | E47 | VIBROCOMPACTADOR TIPO RANA | Equipos | DIA | 0.015 | 45934 | 689 |  | Ins E47
021.045 | E59 | EQUIPO DE SOLDADURA | Equipos | HR | 0.4 | 45052 | 18021 |  | Ins E59
021.045 | H2 | EQUIPO BASICO (HERRAMIENTA MENOR) | Herramienta | UND | 2 | 3484 | 6968 |  | Ins H2
021.045 | I1002 | ESMALTE SINTETICO PINTULUX 3 EN 1 (No requiere anticorrosivo) | Insumos | GAL | 0.013 | 122000 | 1586 |  | Ins I1002
021.045 | I1565 | ACARREO INTERNO | Insumos | UND | 2 | 1824 | 3648 |  | Ins I1565
021.045 | I169 | MALLA ESLABONADA 21/4*21/4 *2 MTS | Insumos | M2 | 1.5 | 20687 | 31031 |  | Ins I169
021.045 | I3 | ALAMBRE NEGRO NO. 18 | Insumos | KG | 0.2 | 5938 | 1188 |  | Ins I3
021.045 | I30 | ALAMBRE DE PUA X 350 MTS CL 12 | Insumos | ROLLO | 0.009 | 282800 | 2545 |  | Ins I30
021.045 | I37 | PIEDRA MEDIA ZONGA | Insumos | M3 | 0.016 | 95000 | 1520 |  | Ins I37
021.045 | I425 | PUNTILLA CON CABEZA 2" | Insumos | LB | 0.27 | 5100 | 1377 |  | Ins I425
021.045 | I435 | SOLDADURA ELECTRICA TIPO WESTARCO SUPER E- 6013 DE 1/8 O SIMILAR. | Insumos | KG | 0.38 | 22500 | 8550 |  | Ins I435
021.045 | I50 | AFIRMADO (Incluye transporte) | Insumos | M3 | 0.013 | 58750 | 764 |  | Ins I50
021.045 | I936 | TUBERIA GALVANIZADA 2" CAL 16 | Insumos | M | 3 | 15090 | 45270 |  | Ins I936
021.045 | I945 | LADRILLO ESTRUCTURAL PORTANTE PRENSADO 30 X 6 CM. (29 X 12 X 9 CM) ARCILLA TIPO SANTAFÉ O SIMILAR. | Insumos | UND | 0.5 | 2114 | 1057 |  | Ins I945
021.045 | I988 | VARILLON DE SAJO | Insumos | UND | 0.065 | 17304 | 1125 |  | Ins I988
021.045 | I990 | TABLA 1"X10"X3M | Insumos | UND | 0.35 | 14569 | 5099 |  | Ins I990
022.001 | - | ASEO GENERAL | Actividad | M2 |  |  |  | 3815 |  | 5281.486
022.001 | C43 | AYUDANTE AA (ALBAÑILERIA) | Cuadrilla | HR | 0.3 | 11839 | 3552 |  | Ins C43
022.001 | H2 | EQUIPO BASICO (HERRAMIENTA MENOR) | Herramienta | UND | 0.0755 | 3484 | 263 |  | Ins H2
022.010 | - | LIMPIEZA DE CANALES EN CONCRETO A NIVEL DEL TERRENO (ANCHO HASTA 0.60 MTS) | Actividad | ML |  |  |  | 3743 |  | 5181.8092
022.010 | C43 | AYUDANTE AA (ALBAÑILERIA) | Cuadrilla | HR | 0.07 | 11839 | 829 |  | Ins C43
022.010 | H2 | EQUIPO BASICO (HERRAMIENTA MENOR) | Herramienta | UND | 0.7 | 3484 | 2439 |  | Ins H2
022.010 | I491 | COSTAL | Insumos | UND | 0.5 | 950 | 475 |  | Ins I491
022.011 | - | SUMINISTRO, TRANSPORTE DE HIDROLAVADO PARA PISOS | Actividad | M2 |  |  |  | 9744 |  | 13489.5936
022.011 | C1 | CUADRILLA AA TIPO 1 (1 OFICIAL + 1 AYUDANTE) (Albañileria) | Cuadrilla | HR | 0.2 | 30782 | 6156 |  | Ins C1
022.011 | E11 | EQUIPO HIDROLAVADORA | Equipos | DIA | 0.03 | 89250 | 2678 |  | Ins E11
022.011 | E12 | EQUIPO DE TRANSPORTE | Equipos | DIA | 0.001 | 180217 | 180 |  | Ins E12
022.011 | I1565 | ACARREO INTERNO | Insumos | UND | 0.4 | 1824 | 730 |  | Ins I1565
024.152 | - | SUMINISTRO, TRANSPORTE E INSTALACION DE TUBERIA PVC SANITARIA DE 2" | Actividad | ML |  |  |  | 19845 |  | 27473.418
024.152 | C2 | CUADRILLA BB TIPO 1 (1 OFICIAL + 1 AYUDANTE) (Instalaciones) | Cuadrilla | HR | 0.2 | 33862 | 6772 |  | Ins C2
024.152 | E12 | EQUIPO DE TRANSPORTE | Equipos | DIA | 0.0024 | 180217 | 433 |  | Ins E12
024.152 | H2 | EQUIPO BASICO (HERRAMIENTA MENOR) | Herramienta | UND | 0.1 | 3484 | 348 |  | Ins H2
024.152 | I1565 | ACARREO INTERNO | Insumos | UND | 0.175 | 1824 | 319 |  | Ins I1565
024.152 | I438 | SOLDADURA Y LIMPIADOR | Insumos | UND | 1 | 2908 | 2908 |  | Ins I438
024.152 | I727 | TUBERIA PVC SANITARIA DE 2" | Insumos | M | 1.05 | 8633 | 9065 |  | Ins I727
028.005 | - | DESMONTE APARATOS SANITARIOS | Actividad | UND |  |  |  | 65027 |  | 90023.3788
028.005 | C1 | CUADRILLA AA TIPO 1 (1 OFICIAL + 1 AYUDANTE) (Albañileria) | Cuadrilla | HR | 1.7 | 30782 | 52329 |  | Ins C1
028.005 | E24 | VOLQUETA 6M3 (CARGUE A MANO) - INCLUYE DISPOSICION EN BOTADERO | Equipos | VJE | 0.01 | 310000 | 3100 |  | Ins E24
028.005 | H2 | EQUIPO BASICO (HERRAMIENTA MENOR) | Herramienta | UND | 1.7 | 3484 | 5923 |  | Ins H2
028.005 | I1565 | ACARREO INTERNO | Insumos | UND | 2.0147 | 1824 | 3675 |  | Ins I1565
028.007 | - | DESMONTE CUBIERTA | Actividad | M2 |  |  |  | 17649 |  | 24433.2756
028.007 | C8 | CUADRILLA AA TIPO 2 (1 OFICIAL + 2 AYUDANTE) (Albañileria) | Cuadrilla | HR | 0.15 | 42621 | 6393 |  | Ins C8
028.007 | E1 | ANDAMIO METALICO CERTIFICADO, INCLUYE ESCALERILLA CON BARANDAS Y PLATAFORMAS DE TRABAJO H=2.0M | Equipos | Un-Dia | 0.32 | 16636.2 | 5324 |  | Ins E1
028.007 | E24 | VOLQUETA 6M3 (CARGUE A MANO) - INCLUYE DISPOSICION EN BOTADERO | Equipos | VJE | 0.016 | 310000 | 4960 |  | Ins E24
028.007 | H2 | EQUIPO BASICO (HERRAMIENTA MENOR) | Herramienta | UND | 0.15 | 3484 | 523 |  | Ins H2
028.007 | I1565 | ACARREO INTERNO | Insumos | UND | 0.2461 | 1824 | 449 |  | Ins I1565
028.008 | - | DESMONTE CIELO RASO (INCLUYE RETIRO) | Actividad | M2 |  |  |  | 17080 |  | 23645.552
028.008 | C8 | CUADRILLA AA TIPO 2 (1 OFICIAL + 2 AYUDANTE) (Albañileria) | Cuadrilla | HR | 0.18 | 42621 | 7672 |  | Ins C8
028.008 | E1 | ANDAMIO METALICO CERTIFICADO, INCLUYE ESCALERILLA CON BARANDAS Y PLATAFORMAS DE TRABAJO H=2.0M | Equipos | Un-Dia | 0.16 | 16636.2 | 2662 |  | Ins E1
028.008 | E24 | VOLQUETA 6M3 (CARGUE A MANO) - INCLUYE DISPOSICION EN BOTADERO | Equipos | VJE | 0.018 | 310000 | 5580 |  | Ins E24
028.008 | H2 | EQUIPO BASICO (HERRAMIENTA MENOR) | Herramienta | UND | 0.18 | 3484 | 627 |  | Ins H2
028.008 | I1565 | ACARREO INTERNO | Insumos | UND | 0.2954 | 1824 | 539 |  | Ins I1565
028.009 | - | DESMONTE DE VENTANERIA | Actividad | M2 |  |  |  | 21931 |  | 30361.2764
028.009 | C1 | CUADRILLA AA TIPO 1 (1 OFICIAL + 1 AYUDANTE) (Albañileria) | Cuadrilla | HR | 0.35 | 30782 | 10774 |  | Ins C1
028.009 | E24 | VOLQUETA 6M3 (CARGUE A MANO) - INCLUYE DISPOSICION EN BOTADERO | Equipos | VJE | 0.03 | 310000 | 9300 |  | Ins E24
028.009 | H2 | EQUIPO BASICO (HERRAMIENTA MENOR) | Herramienta | UND | 0.35 | 3484 | 1219 |  | Ins H2
028.009 | I1565 | ACARREO INTERNO | Insumos | UND | 0.35 | 1824 | 638 |  | Ins I1565
028.012 | - | DESMONTE PUERTAS (INCLUYE RETIRO) | Actividad | UND |  |  |  | 48599 |  | 67280.4556
028.012 | C1 | CUADRILLA AA TIPO 1 (1 OFICIAL + 1 AYUDANTE) (Albañileria) | Cuadrilla | HR | 1 | 30782 | 30782 |  | Ins C1
028.012 | E24 | VOLQUETA 6M3 (CARGUE A MANO) - INCLUYE DISPOSICION EN BOTADERO | Equipos | VJE | 0.04 | 310000 | 12400 |  | Ins E24
028.012 | H2 | EQUIPO BASICO (HERRAMIENTA MENOR) | Herramienta | UND | 1 | 3484 | 3484 |  | Ins H2
028.012 | I1565 | ACARREO INTERNO | Insumos | UND | 1.06 | 1824 | 1933 |  | Ins I1565
028.014 | - | DESMONTE DE CANALES Y BAJANTES | Actividad | ML |  |  |  | 6185 |  | 8562.514
028.014 | C8 | CUADRILLA AA TIPO 2 (1 OFICIAL + 2 AYUDANTE) (Albañileria) | Cuadrilla | HR | 0.1 | 42621 | 4262 |  | Ins C8
028.014 | E1 | ANDAMIO METALICO CERTIFICADO, INCLUYE ESCALERILLA CON BARANDAS Y PLATAFORMAS DE TRABAJO H=2.0M | Equipos | Un-Dia | 0.04 | 16636.2 | 665 |  | Ins E1
028.014 | E24 | VOLQUETA 6M3 (CARGUE A MANO) - INCLUYE DISPOSICION EN BOTADERO | Equipos | VJE | 0.002 | 310000 | 620 |  | Ins E24
028.014 | H2 | EQUIPO BASICO (HERRAMIENTA MENOR) | Herramienta | UND | 0.1 | 3484 | 348 |  | Ins H2
028.014 | I1565 | ACARREO INTERNO | Insumos | UND | 0.159 | 1824 | 290 |  | Ins I1565
028.018 | - | DESMONTE DE VIDRIO | Actividad | M2 |  |  |  | 6070 |  | 8403.308
028.018 | C1 | CUADRILLA AA TIPO 1 (1 OFICIAL + 1 AYUDANTE) (Albañileria) | Cuadrilla | HR | 0.15 | 30782 | 4617 |  | Ins C1
028.018 | E24 | VOLQUETA 6M3 (CARGUE A MANO) - INCLUYE DISPOSICION EN BOTADERO | Equipos | VJE | 0.003 | 310000 | 930 |  | Ins E24
028.018 | H2 | EQUIPO BASICO (HERRAMIENTA MENOR) | Herramienta | UND | 0.15 | 3484 | 523 |  | Ins H2
028.022 | - | DESMONTE DE REJA EN ACERO | Actividad | M2 |  |  |  | 23850 |  | 33017.94
028.022 | C1 | CUADRILLA AA TIPO 1 (1 OFICIAL + 1 AYUDANTE) (Albañileria) | Cuadrilla | HR | 0.2 | 30782 | 6156 |  | Ins C1
028.022 | E1 | ANDAMIO METALICO CERTIFICADO, INCLUYE ESCALERILLA CON BARANDAS Y PLATAFORMAS DE TRABAJO H=2.0M | Equipos | Un-Dia | 0.1 | 16636.2 | 1664 |  | Ins E1
028.022 | E24 | VOLQUETA 6M3 (CARGUE A MANO) - INCLUYE DISPOSICION EN BOTADERO | Equipos | VJE | 0.05 | 310000 | 15500 |  | Ins E24
028.022 | H2 | EQUIPO BASICO (HERRAMIENTA MENOR) | Herramienta | UND | 0.1 | 3484 | 348 |  | Ins H2
028.022 | I1565 | ACARREO INTERNO | Insumos | UND | 0.1 | 1824 | 182 |  | Ins I1565
028.087 | - | DESMONTE LAMPARAS | Actividad | UND |  |  |  | 7909 |  | 10949.2196
028.087 | C1 | CUADRILLA AA TIPO 1 (1 OFICIAL + 1 AYUDANTE) (Albañileria) | Cuadrilla | HR | 0.15 | 30782 | 4617 |  | Ins C1
028.087 | E1 | ANDAMIO METALICO CERTIFICADO, INCLUYE ESCALERILLA CON BARANDAS Y PLATAFORMAS DE TRABAJO H=2.0M | Equipos | Un-Dia | 0.15 | 16636.2 | 2495 |  | Ins E1
028.087 | H2 | EQUIPO BASICO (HERRAMIENTA MENOR) | Herramienta | UND | 0.15 | 3484 | 523 |  | Ins H2
028.087 | I1565 | ACARREO INTERNO | Insumos | UND | 0.15 | 1824 | 274 |  | Ins I1565
028.089 | - | DESMONTE DE FLANCHE (DESARROLLO ENTRE 0 Y 1,2 METROS) | Actividad | ML |  |  |  | 4871 |  | 6743.4124
028.089 | C8 | CUADRILLA AA TIPO 2 (1 OFICIAL + 2 AYUDANTE) (Albañileria) | Cuadrilla | HR | 0.07 | 42621 | 2983 |  | Ins C8
028.089 | E1 | ANDAMIO METALICO CERTIFICADO, INCLUYE ESCALERILLA CON BARANDAS Y PLATAFORMAS DE TRABAJO H=2.0M | Equipos | Un-Dia | 0.035 | 16636.2 | 582 |  | Ins E1
028.089 | E27 | VOLQUETA 6M3 (CARGUE A MANO) RETIRO INTERNO | Equipos | VJE | 0.003 | 228085 | 684 |  | Ins E27
028.089 | H2 | EQUIPO BASICO (HERRAMIENTA MENOR) | Herramienta | UND | 0.1 | 3484 | 348 |  | Ins H2
028.089 | I1565 | ACARREO INTERNO | Insumos | UND | 0.15 | 1824 | 274 |  | Ins I1565
029.003 | - | DEMOLICION ENCHAPE DE PISOS (INCLUYE RETIRO) | Actividad | M2 |  |  |  | 12822 |  | 17750.7768
029.003 | C1 | CUADRILLA AA TIPO 1 (1 OFICIAL + 1 AYUDANTE) (Albañileria) | Cuadrilla | HR | 0.2 | 30782 | 6156 |  | Ins C1
029.003 | E24 | VOLQUETA 6M3 (CARGUE A MANO) - INCLUYE DISPOSICION EN BOTADERO | Equipos | VJE | 0.018 | 310000 | 5580 |  | Ins E24
029.003 | H2 | EQUIPO BASICO (HERRAMIENTA MENOR) | Herramienta | UND | 0.2 | 3484 | 697 |  | Ins H2
029.003 | I1565 | ACARREO INTERNO | Insumos | UND | 0.2132 | 1824 | 389 |  | Ins I1565
029.004 | - | DEMOLICION ENCHAPE DE MUROS | Actividad | M2 |  |  |  | 12865 |  | 17810.306
029.004 | C1 | CUADRILLA AA TIPO 1 (1 OFICIAL + 1 AYUDANTE) (Albañileria) | Cuadrilla | HR | 0.2 | 30782 | 6156 |  | Ins C1
029.004 | E24 | VOLQUETA 6M3 (CARGUE A MANO) - INCLUYE DISPOSICION EN BOTADERO | Equipos | VJE | 0.018 | 310000 | 5580 |  | Ins E24
029.004 | H2 | EQUIPO BASICO (HERRAMIENTA MENOR) | Herramienta | UND | 0.2 | 3484 | 697 |  | Ins H2
029.004 | I1565 | ACARREO INTERNO | Insumos | UND | 0.237 | 1824 | 432 |  | Ins I1565
029.005 | - | DEMOLICION DE MESONES A=0.60 M. | Actividad | ML |  |  |  | 43024 |  | 59562.4256
029.005 | C8 | CUADRILLA AA TIPO 2 (1 OFICIAL + 2 AYUDANTE) (Albañileria) | Cuadrilla | HR | 0.75 | 42621 | 31966 |  | Ins C8
029.005 | E24 | VOLQUETA 6M3 (CARGUE A MANO) - INCLUYE DISPOSICION EN BOTADERO | Equipos | VJE | 0.02 | 310000 | 6200 |  | Ins E24
029.005 | H2 | EQUIPO BASICO (HERRAMIENTA MENOR) | Herramienta | UND | 0.75 | 3484 | 2613 |  | Ins H2
029.005 | I1565 | ACARREO INTERNO | Insumos | UND | 1.2307 | 1824 | 2245 |  | Ins I1565
029.006 | - | DEMOLICIÓN DE ESTRUCTURAS EN MAMPOSTERÍA | Actividad | M3 |  |  |  | 138172 |  | 191285.3168
029.006 | C22 | CUADRILLA AA TIPO 4 (1 OFICIAL + 4 AYUDANTE) (Albañileria) | Cuadrilla | HR | 2 | 66299 | 132598 |  | Ins C22
029.006 | H2 | EQUIPO BASICO (HERRAMIENTA MENOR) | Herramienta | UND | 1.6 | 3484 | 5574 |  | Ins H2
029.016 | - | DEMOLICION PLACA DE CONTRAPISO HASTA E=0.20 M (INCLUYE RETIRO) | Actividad | M2 |  |  |  | 30258 |  | 41889.1752
029.016 | C15 | CUADRILLA AA TIPO 3 (1 OFICIAL + 3 AYUDANTE) (Albañileria) | Cuadrilla | HR | 0.14 | 54460 | 7624 |  | Ins C15
029.016 | E24 | VOLQUETA 6M3 (CARGUE A MANO) - INCLUYE DISPOSICION EN BOTADERO | Equipos | VJE | 0.033333 | 310000 | 10333 |  | Ins E24
029.016 | E7 | COMPRESOR 1 MARTILLO 1 OPERARIO | Equipos | HR | 0.15 | 76160 | 11424 |  | Ins E7
029.016 | H2 | EQUIPO BASICO (HERRAMIENTA MENOR) | Herramienta | UND | 0.14 | 3484 | 488 |  | Ins H2
029.016 | I1565 | ACARREO INTERNO | Insumos | UND | 0.213 | 1824 | 389 |  | Ins I1565
029.017 | - | DEMOLICION MORTEROS Y REVOQUE | Actividad | M2 |  |  |  | 11010 |  | 15242.244
029.017 | C1 | CUADRILLA AA TIPO 1 (1 OFICIAL + 1 AYUDANTE) (Albañileria) | Cuadrilla | HR | 0.15 | 30782 | 4617 |  | Ins C1
029.017 | E24 | VOLQUETA 6M3 (CARGUE A MANO) - INCLUYE DISPOSICION EN BOTADERO | Equipos | VJE | 0.018 | 310000 | 5580 |  | Ins E24
029.017 | H2 | EQUIPO BASICO (HERRAMIENTA MENOR) | Herramienta | UND | 0.15 | 3484 | 523 |  | Ins H2
029.017 | I1565 | ACARREO INTERNO | Insumos | UND | 0.159 | 1824 | 290 |  | Ins I1565
029.074 | - | DEMOLICION MURO MAMPOSTERIA DE LADRILLO O BLOQUE - INCLUY RETIRO Y DISPOSICION | Actividad | M2 |  |  |  | 34353 |  | 47558.2932
029.074 | C1 | CUADRILLA AA TIPO 1 (1 OFICIAL + 1 AYUDANTE) (Albañileria) | Cuadrilla | HR | 0.6 | 30782 | 18469 |  | Ins C1
029.074 | E24 | VOLQUETA 6M3 (CARGUE A MANO) - INCLUYE DISPOSICION EN BOTADERO | Equipos | VJE | 0.04 | 310000 | 12400 |  | Ins E24
029.074 | H2 | EQUIPO BASICO (HERRAMIENTA MENOR) | Herramienta | UND | 1 | 3484 | 3484 |  | Ins H2
029.076 | - | DEMOLICION POCETA LAVATRAPEROS | Actividad | UND |  |  |  | 28648 |  | 39660.2912
029.076 | C1 | CUADRILLA AA TIPO 1 (1 OFICIAL + 1 AYUDANTE) (Albañileria) | Cuadrilla | HR | 0.6 | 30782 | 18469 |  | Ins C1
029.076 | E24 | VOLQUETA 6M3 (CARGUE A MANO) - INCLUYE DISPOSICION EN BOTADERO | Equipos | VJE | 0.03 | 310000 | 9300 |  | Ins E24
029.076 | H2 | EQUIPO BASICO (HERRAMIENTA MENOR) | Herramienta | UND | 0.2 | 3484 | 697 |  | Ins H2
029.076 | I1565 | ACARREO INTERNO | Insumos | UND | 0.1 | 1824 | 182 |  | Ins I1565
030.002 | - | JORNAL AYUDANTE | Actividad | DIA |  |  |  | 86780 |  | 120138.232
030.002 | C49 | AYUDANTE DE OBRA | Cuadrilla | DIA | 1.8289 | 47450 | 86780 |  | Ins C49
032.009 | - | SUMINISTRO, TRANSPORTE E INSTALACION MORTERO DE NIVELACION 1:3 IMPERMEABILIZADO | Actividad | M2 |  |  |  | 40495 |  | 56061.278
032.009 | AB20 | MORTERO 1:3 | Analisis Basico | M3 | 0.05 | 505998 | 25300
032.009 | C1 | CUADRILLA AA TIPO 1 (1 OFICIAL + 1 AYUDANTE) (Albañileria) | Cuadrilla | HR | 0.33 | 30782 | 10158 |  | Ins C1
032.009 | E12 | EQUIPO DE TRANSPORTE | Equipos | DIA | 0.0035 | 180217 | 631 |  | Ins E12
032.009 | H2 | EQUIPO BASICO (HERRAMIENTA MENOR) | Herramienta | UND | 0.02 | 3484 | 70 |  | Ins H2
032.009 | I1565 | ACARREO INTERNO | Insumos | UND | 0.7 | 1824 | 1277 |  | Ins I1565
032.009 | I427 | SIKA-1 IMPERMEABILIZANTE INTEGRAL MORTEROS O SIMILAR. | Insumos | KG | 0.18375 | 16645 | 3059 |  | Ins I427
032.025 | - | LIMPIEZA DE VIGA CANALES | Actividad | ML |  |  |  | 3743 |  | 5181.8092
032.025 | C43 | AYUDANTE AA (ALBAÑILERIA) | Cuadrilla | HR | 0.07 | 11839 | 829 |  | Ins C43
032.025 | H2 | EQUIPO BASICO (HERRAMIENTA MENOR) | Herramienta | UND | 0.7 | 3484 | 2439 |  | Ins H2
032.025 | I491 | COSTAL | Insumos | UND | 0.5 | 950 | 475 |  | Ins I491
032.026 | - | LIMPIEZA Y NIVELACION DE CANALES INCLUYE SOLDADURAS Y APLIACACION DE WASH PREMIER | Actividad | ML |  |  |  | 15217 |  | 21066.4148
032.026 | C11 | CUADRILLA DD TIPO 2 (1 OFICIAL + 2 AYUDANTE) (Carpinteria) | Cuadrilla | HR | 0.18 | 46950 | 8451 |  | Ins C11
032.026 | E12 | EQUIPO DE TRANSPORTE | Equipos | DIA | 0.0005 | 180217 | 90 |  | Ins E12
032.026 | E59 | EQUIPO DE SOLDADURA | Equipos | HR | 0.01 | 45052 | 451 |  | Ins E59
032.026 | H2 | EQUIPO BASICO (HERRAMIENTA MENOR) | Herramienta | UND | 0.18 | 3484 | 627 |  | Ins H2
032.026 | I1022 | WASH PRIMER COMPONENTE A - 1/4 GL REF. 509A O SIMILAR | Insumos | UND | 0.082 | 44900 | 3682 |  | Ins I1022
032.026 | I1565 | ACARREO INTERNO | Insumos | UND | 0.2 | 1824 | 365 |  | Ins I1565
032.026 | I434 | SOLDADURA DE ESTAÑO 60-40 250GR 1/16" (1.6 MM) | Insumos | UND | 0.03 | 35857 | 1076 |  | Ins I434
032.026 | I491 | COSTAL | Insumos | UND | 0.5 | 950 | 475 |  | Ins I491
032.028 | - | SUMINISTRO, TRANSPORTE E INSTALACION TEJA ONDULADA FIBROCEMENTO PERFIL 5 | Actividad | M2 |  |  |  | 49605 |  | 68673.162
032.028 | C8 | CUADRILLA AA TIPO 2 (1 OFICIAL + 2 AYUDANTE) (Albañileria) | Cuadrilla | HR | 0.3 | 42621 | 12786 |  | Ins C8
032.028 | E1 | ANDAMIO METALICO CERTIFICADO, INCLUYE ESCALERILLA CON BARANDAS Y PLATAFORMAS DE TRABAJO H=2.0M | Equipos | Un-Dia | 0.1 | 16636.2 | 1664 |  | Ins E1
032.028 | E12 | EQUIPO DE TRANSPORTE | Equipos | DIA | 0.0031 | 180217 | 559 |  | Ins E12
032.028 | E19 | TALADRO ROTO PERCUTOR | Equipos | DIA | 0.025 | 83300 | 2083 |  | Ins E19
032.028 | E79 | ANDAMIO COLGANTE | Equipos | DIA | 0.1 | 3137 | 314 |  | Ins E79
032.028 | H2 | EQUIPO BASICO (HERRAMIENTA MENOR) | Herramienta | UND | 0.3 | 3484 | 1045 |  | Ins H2
032.028 | I1565 | ACARREO INTERNO | Insumos | UND | 0.372 | 1824 | 679 |  | Ins I1565
032.028 | I300 | TORNILLO AUTOPERFORANTE TEJA TIPO CINDU O SIMILAR. DIAM. 3/4". | Insumos | UND | 8 | 410 | 3280 |  | Ins I300
032.028 | I308 | TEJA ONDULADA FIBROCEMENTO PERFIL 5 0,92x1,52M | Insumos | UND | 0.8 | 32508 | 26006 |  | Ins I308
032.028 | I966 | TELERA 20 CM X 4 CM X 3 M. | Insumos | M | 0.1 | 11893 | 1189 |  | Ins I966
032.035 | - | SUMINISTRO, TRANSPORTE E INSTALACION TEJA TRASLUCIDA EN PVC ONDULADA DE 2,44X0,83M | Actividad | M2 |  |  |  | 65858 |  | 91173.8152
032.035 | C8 | CUADRILLA AA TIPO 2 (1 OFICIAL + 2 AYUDANTE) (Albañileria) | Cuadrilla | HR | 0.35 | 42621 | 14917 |  | Ins C8
032.035 | E1 | ANDAMIO METALICO CERTIFICADO, INCLUYE ESCALERILLA CON BARANDAS Y PLATAFORMAS DE TRABAJO H=2.0M | Equipos | Un-Dia | 0.1 | 16636.2 | 1664 |  | Ins E1
032.035 | E12 | EQUIPO DE TRANSPORTE | Equipos | DIA | 0.0047 | 180217 | 847 |  | Ins E12
032.035 | E79 | ANDAMIO COLGANTE | Equipos | DIA | 0.1 | 3137 | 314 |  | Ins E79
032.035 | H2 | EQUIPO BASICO (HERRAMIENTA MENOR) | Herramienta | UND | 0.2 | 3484 | 697 |  | Ins H2
032.035 | I1565 | ACARREO INTERNO | Insumos | UND | 0.372 | 1824 | 679 |  | Ins I1565
032.035 | I316 | TEJA TRASLUCIDA PVC ONDULADA 2,44x0,83M | Insumos | M2 | 0.6 | 73678 | 44207 |  | Ins I316
032.035 | I317 | AMARRA PARA TEJA ETERNIT | Insumos | UND | 2 | 595 | 1190 |  | Ins I317
032.035 | I433 | SILICONA TUBO 280 ML | Insumos | UND | 0.01 | 15367 | 154 |  | Ins I433
032.035 | I966 | TELERA 20 CM X 4 CM X 3 M. | Insumos | M | 0.1 | 11893 | 1189 |  | Ins I966
032.036 | - | SUMINISTRO, TRANSPORTE E INSTALACION TEJA TRASLUCIDA EN PVC ONDULADA DE 3,66X0,83M | Actividad | M2 |  |  |  | 60448 |  | 83684.2112
032.036 | C8 | CUADRILLA AA TIPO 2 (1 OFICIAL + 2 AYUDANTE) (Albañileria) | Cuadrilla | HR | 0.35 | 42621 | 14917 |  | Ins C8
032.036 | E1 | ANDAMIO METALICO CERTIFICADO, INCLUYE ESCALERILLA CON BARANDAS Y PLATAFORMAS DE TRABAJO H=2.0M | Equipos | Un-Dia | 0.12 | 16636.2 | 1996 |  | Ins E1
032.036 | E12 | EQUIPO DE TRANSPORTE | Equipos | DIA | 0.0041 | 180217 | 739 |  | Ins E12
032.036 | E79 | ANDAMIO COLGANTE | Equipos | DIA | 0.1 | 3137 | 314 |  | Ins E79
032.036 | H2 | EQUIPO BASICO (HERRAMIENTA MENOR) | Herramienta | UND | 0.2 | 3484 | 697 |  | Ins H2
032.036 | I1565 | ACARREO INTERNO | Insumos | UND | 0.372 | 1824 | 679 |  | Ins I1565
032.036 | I315 | TEJA TRASLUCIDA PVC ONDULADA 3,66x0,83M | Insumos | M2 | 0.356 | 108352 | 38573 |  | Ins I315
032.036 | I317 | AMARRA PARA TEJA ETERNIT | Insumos | UND | 2 | 595 | 1190 |  | Ins I317
032.036 | I433 | SILICONA TUBO 280 ML | Insumos | UND | 0.01 | 15367 | 154 |  | Ins I433
032.036 | I966 | TELERA 20 CM X 4 CM X 3 M. | Insumos | M | 0.1 | 11893 | 1189 |  | Ins I966
032.037 | - | SUMINISTRO, TRANSPORTE E INSTALACION CUBIERTA POLICARBONATO ALVEOLAR 6MM | Actividad | M2 |  |  |  | 169416 |  | 234539.5104
032.037 | C8 | CUADRILLA AA TIPO 2 (1 OFICIAL + 2 AYUDANTE) (Albañileria) | Cuadrilla | HR | 0.35 | 42621 | 14917 |  | Ins C8
032.037 | E1 | ANDAMIO METALICO CERTIFICADO, INCLUYE ESCALERILLA CON BARANDAS Y PLATAFORMAS DE TRABAJO H=2.0M | Equipos | Un-Dia | 0.12 | 16636.2 | 1996 |  | Ins E1
032.037 | E12 | EQUIPO DE TRANSPORTE | Equipos | DIA | 0.0151 | 180217 | 2721 |  | Ins E12
032.037 | E19 | TALADRO ROTO PERCUTOR | Equipos | DIA | 0.025 | 83300 | 2083 |  | Ins E19
032.037 | E79 | ANDAMIO COLGANTE | Equipos | DIA | 0.1 | 3137 | 314 |  | Ins E79
032.037 | H2 | EQUIPO BASICO (HERRAMIENTA MENOR) | Herramienta | UND | 0.2 | 3484 | 697 |  | Ins H2
032.037 | I1565 | ACARREO INTERNO | Insumos | UND | 0.372 | 1824 | 679 |  | Ins I1565
032.037 | I300 | TORNILLO AUTOPERFORANTE TEJA TIPO CINDU O SIMILAR. DIAM. 3/4". | Insumos | UND | 4 | 410 | 1640 |  | Ins I300
032.037 | I318 | LAMINA POLICARBONATO 6MM TRANSP ALVEOLAR | Insumos | UND | 0.12 | 1126864 | 135224 |  | Ins I318
032.037 | I319 | REMATE U 6X20 10MM POLICARB LATERAL-FINAL LAMINA | Insumos | UND | 0.2 | 19506 | 3901 |  | Ins I319
032.037 | I320 | CINTALAUMINIO INDUSTRIAL SELLO POLICARBONATO 32M | Insumos | UND | 0.03 | 130022 | 3901 |  | Ins I320
032.037 | I433 | SILICONA TUBO 280 ML | Insumos | UND | 0.01 | 15367 | 154 |  | Ins I433
032.037 | I966 | TELERA 20 CM X 4 CM X 3 M. | Insumos | M | 0.1 | 11893 | 1189 |  | Ins I966
032.040 | - | SUMINISTRO, TRANSPORTE E INSTALACION LAMINA DE ICOPOR PARA CIELO RASO EN ESTRUCTURA EXISTENTE | Actividad | M2 |  |  |  | 30645 |  | 42424.938
032.040 | C8 | CUADRILLA AA TIPO 2 (1 OFICIAL + 2 AYUDANTE) (Albañileria) | Cuadrilla | HR | 0.2 | 42621 | 8524 |  | Ins C8
032.040 | E1 | ANDAMIO METALICO CERTIFICADO, INCLUYE ESCALERILLA CON BARANDAS Y PLATAFORMAS DE TRABAJO H=2.0M | Equipos | Un-Dia | 0.12 | 16636.2 | 1996 |  | Ins E1
032.040 | E12 | EQUIPO DE TRANSPORTE | Equipos | DIA | 0.003 | 180217 | 541 |  | Ins E12
032.040 | H2 | EQUIPO BASICO (HERRAMIENTA MENOR) | Herramienta | UND | 0.2 | 3484 | 697 |  | Ins H2
032.040 | I1565 | ACARREO INTERNO | Insumos | UND | 0.372 | 1824 | 679 |  | Ins I1565
032.040 | I322 | PLACA ICOPOR TEXTURIZADO 60x60 | Insumos | UND | 2.8 | 6503 | 18208 |  | Ins I322
032.042 | - | SUMINISTRO, TRANSPORTE E INSTALACION SANITARIO LÍNEA INFANTIL COMPLETO, CON FLUITMASTER Y VÁLVULA DE REGULACIÓN SANITARIA | Actividad | UND |  |  |  | 762722 |  | 1055912.3368
032.042 | C2 | CUADRILLA BB TIPO 1 (1 OFICIAL + 1 AYUDANTE) (Instalaciones) | Cuadrilla | HR | 2 | 33862 | 67724 |  | Ins C2
032.042 | E12 | EQUIPO DE TRANSPORTE | Equipos | DIA | 0.0002 | 180217 | 36 |  | Ins E12
032.042 | H2 | EQUIPO BASICO (HERRAMIENTA MENOR) | Herramienta | UND | 0.15 | 3484 | 523 |  | Ins H2
032.042 | I113 | SANITARIO LINEA INFANTIL COMPLETO CON FLUITMASTER Y VALVULA DE REGULACION SANITARIA | Insumos | UND | 1 | 693454 | 693454 |  | Ins I113
032.042 | I1565 | ACARREO INTERNO | Insumos | UND | 0.04 | 1824 | 73 |  | Ins I1565
032.042 | I404 | CEMENTO BLANCO | Insumos | KG | 0.5 | 1823 | 912 |  | Ins I404
032.043 | - | SUMINISTRO, TRANSPORTE E INSTALACION CAMBIO DE ACCESORIOS EN APARATO SANITARIO INCLUYE SUMINISTRO E INSTALACIÓN DE FLUITMASTER | Actividad | UND |  |  |  | 79751 |  | 110407.2844
032.043 | C2 | CUADRILLA BB TIPO 1 (1 OFICIAL + 1 AYUDANTE) (Instalaciones) | Cuadrilla | HR | 0.4 | 33862 | 13545 |  | Ins C2
032.043 | E12 | EQUIPO DE TRANSPORTE | Equipos | DIA | 0.0001 | 180217 | 18 |  | Ins E12
032.043 | H2 | EQUIPO BASICO (HERRAMIENTA MENOR) | Herramienta | UND | 0.15 | 3484 | 523 |  | Ins H2
032.043 | I114 | FLUITMASTER PARA SANITARIO | Insumos | UND | 1 | 65010 | 65010 |  | Ins I114
032.043 | I1565 | ACARREO INTERNO | Insumos | UND | 0.008 | 1824 | 15 |  | Ins I1565
032.043 | I569 | CINTA TEFLON 10 M 1/2" | Insumos | UND | 0.5 | 1279 | 640 |  | Ins I569
032.045 | - | SUMINISTRO, TRANSPORTE E INSTALACION LAVAPLATOS SOCODA DE 0,40 X 0,60 M CON LLAVE TERMINAL CROMADA Y ROSCADA CON GRIFERÍA, SIFÓN Y ACOPLE | Actividad | UND |  |  |  | 370432 |  | 512826.0608
032.045 | C1 | CUADRILLA AA TIPO 1 (1 OFICIAL + 1 AYUDANTE) (Albañileria) | Cuadrilla | HR | 4 | 30782 | 123128 |  | Ins C1
032.045 | E12 | EQUIPO DE TRANSPORTE | Equipos | DIA | 0.0255 | 180217 | 4596 |  | Ins E12
032.045 | H2 | EQUIPO BASICO (HERRAMIENTA MENOR) | Herramienta | UND | 0.1 | 3484 | 348 |  | Ins H2
032.045 | I116 | LAVAPLATOS SOCODA 60*40,MEZCLADOR PISCIS DE LAVAPLATOS,KIT CANASTILLA Y SIFÓN | Insumos | UND | 1 | 238376 | 238376 |  | Ins I116
032.045 | I1565 | ACARREO INTERNO | Insumos | UND | 2.1 | 1824 | 3830 |  | Ins I1565
032.045 | I433 | SILICONA TUBO 280 ML | Insumos | UND | 0.01 | 15367 | 154 |  | Ins I433
032.048 | - | REPARACIÓN DE PUNTO SANITARIO OBSTRUIDO INCLUYE SONDEO DE TUBERÍA, RETIRO REVISIÓN Y REINSTALACIÓN DE APARATO SANITARIO. | Actividad | UND |  |  |  | 98787 |  | 136760.7228
032.048 | C9 | CUADRILLA BB TIPO 2 (1 OFICIAL + 2 AYUDANTE) (Instalaciones) | Cuadrilla | HR | 1 | 46886 | 46886 |  | Ins C9
032.048 | E12 | EQUIPO DE TRANSPORTE | Equipos | DIA | 0.005 | 180217 | 901 |  | Ins E12
032.048 | H2 | EQUIPO BASICO (HERRAMIENTA MENOR) | Herramienta | UND | 0.1 | 3484 | 348 |  | Ins H2
032.048 | I1565 | ACARREO INTERNO | Insumos | UND | 0.4 | 1824 | 730 |  | Ins I1565
032.048 | I843 | HIPOCLORITO DE SODIO - CLORO LIQUIDO CONC 5 AL 8% | Insumos | KG | 0.004 | 19506 | 78 |  | Ins I843
032.048 | I844 | UNION DE REPARACION DE 3" | Insumos | UND | 1 | 49844 | 49844 |  | Ins I844
032.049 | - | SUMINISTRO, TRANSPORTE E INSTALACION CONSTRUCCIÓN POCETA LAVATRAPEROS DE 0.60 X 0.60 M INCLUYE ACABADOS EN ENCHAPE EN CERÁMICA Y GRANO PULIDO | Actividad | UND |  |  |  | 662012 |  | 916489.4128
032.049 | AB20 | MORTERO 1:3 | Analisis Basico | M3 | 0.003 | 505998 | 1518
032.049 | AB5 | CONCRETO 3000 psi - 21 Mpa | Analisis Basico | M3 | 0.15 | 561725 | 84259
032.049 | C29 | CUADRILLA AA TIPO 5 (1 OFICIAL + 5 AYUDANTE) (Albañileria) | Cuadrilla | HR | 5 | 78138 | 390690 |  | Ins C29
032.049 | E108 | PARAL LARGO 2.00 A 3.50 M | Equipos | DIA | 3 | 420 | 1260 |  | Ins E108
032.049 | E12 | EQUIPO DE TRANSPORTE | Equipos | DIA | 0.0588 | 180217 | 10597 |  | Ins E12
032.049 | H2 | EQUIPO BASICO (HERRAMIENTA MENOR) | Herramienta | UND | 0.2 | 3484 | 697 |  | Ins H2
032.049 | I1060 | CERAMICA PARED EGEO BLANCO | Insumos | M2 | 1.5 | 53443 | 80165 |  | Ins I1060
032.049 | I1565 | ACARREO INTERNO | Insumos | UND | 0.35 | 1824 | 638 |  | Ins I1565
032.049 | I416 | LLAVE TERMINAL MANGUERA 1/2" | Insumos | UND | 1 | 31326 | 31326 |  | Ins I416
032.049 | I425 | PUNTILLA CON CABEZA 2" | Insumos | LB | 0.2 | 5100 | 1020 |  | Ins I425
032.049 | I641 | SIFON PVC SANITARIO 2" | Insumos | M | 1 | 6503 | 6503 |  | Ins I641
032.049 | I647 | SOLDADURA PVC LIQUIDA 1/4 | Insumos | UND | 0.04 | 129335 | 5173 |  | Ins I647
032.049 | I744 | TUBO PRESION RDE 21 PVC 200 PSI - 2 1/2" | Insumos | M | 0.3 | 38165 | 11450 |  | Ins I744
032.049 | I752 | TUBO PVC SANITARIO 2'' | Insumos | M | 1 | 8484 | 8484 |  | Ins I752
032.049 | I979 | TABLA CHAPA ORDINARIO 30 CM X 2 CM X 3 M. | Insumos | UND | 1.5 | 18821 | 28232 |  | Ins I979
032.059 | - | SUMINISTRO, TRANSPORTE E INSTALACION PINTURA ESMALTE PARA PUERTAS, REJAS, VENTANAS, PASAMANOS Y ZÓCALOS. INCLUYE FILOS Y DILATACIONES | Actividad | M2 |  |  |  | 28412 |  | 39333.5728
032.059 | C3 | CUADRILLA CC TIPO 1 (1 OFICIAL + 1 AYUDANTE) (Pintura) | Cuadrilla | HR | 0.25 | 33335 | 8334 |  | Ins C3
032.059 | E12 | EQUIPO DE TRANSPORTE | Equipos | DIA | 0.002 | 180217 | 360 |  | Ins E12
032.059 | H2 | EQUIPO BASICO (HERRAMIENTA MENOR) | Herramienta | UND | 0.25 | 3484 | 871 |  | Ins H2
032.059 | I1002 | ESMALTE SINTETICO PINTULUX 3 EN 1 (No requiere anticorrosivo) | Insumos | GAL | 0.15 | 122000 | 18300 |  | Ins I1002
032.059 | I1565 | ACARREO INTERNO | Insumos | UND | 0.3 | 1824 | 547 |  | Ins I1565
032.063 | - | LIMPIEZA DE PAREDES PARA APLICACIÓN DE VINILO SOBRE GRANIPLAST | Actividad | M2 |  |  |  | 5740 |  | 7946.456
032.063 | C43 | AYUDANTE AA (ALBAÑILERIA) | Cuadrilla | HR | 0.17 | 11839 | 2013 |  | Ins C43
032.063 | E11 | EQUIPO HIDROLAVADORA | Equipos | DIA | 0.03 | 89250 | 2678 |  | Ins E11
032.063 | E12 | EQUIPO DE TRANSPORTE | Equipos | DIA | 0.001 | 180217 | 180 |  | Ins E12
032.063 | H2 | EQUIPO BASICO (HERRAMIENTA MENOR) | Herramienta | UND | 0.04 | 3484 | 139 |  | Ins H2
032.063 | I1565 | ACARREO INTERNO | Insumos | UND | 0.4 | 1824 | 730 |  | Ins I1565
032.065 | - | SUMINISTRO, TRANSPORTE E INSTALACION VIDRIO TRASLUCIDO DE 4MM | Actividad | M2 |  |  |  | 70218 |  | 97209.7992
032.065 | C1 | CUADRILLA AA TIPO 1 (1 OFICIAL + 1 AYUDANTE) (Albañileria) | Cuadrilla | HR | 0.6 | 30782 | 18469 |  | Ins C1
032.065 | E12 | EQUIPO DE TRANSPORTE | Equipos | DIA | 0.0052 | 180217 | 937 |  | Ins E12
032.065 | H2 | EQUIPO BASICO (HERRAMIENTA MENOR) | Herramienta | UND | 0.4 | 3484 | 1394 |  | Ins H2
032.065 | I1565 | ACARREO INTERNO | Insumos | UND | 0.7111 | 1824 | 1297 |  | Ins I1565
032.065 | I324 | VIDRIO TRASLUCIDO 4MM | Insumos | M2 | 1 | 45509 | 45509 |  | Ins I324
032.065 | I433 | SILICONA TUBO 280 ML | Insumos | UND | 0.17 | 15367 | 2612 |  | Ins I433
032.122 | - | RENIVELACION DE CIELO RASO EN ALUMINIO E ICOPOR EXISTENTE | Actividad | M2 |  |  |  | 11217 |  | 15528.8148
032.122 | C8 | CUADRILLA AA TIPO 2 (1 OFICIAL + 2 AYUDANTE) (Albañileria) | Cuadrilla | HR | 0.2 | 42621 | 8524 |  | Ins C8
032.122 | E1 | ANDAMIO METALICO CERTIFICADO, INCLUYE ESCALERILLA CON BARANDAS Y PLATAFORMAS DE TRABAJO H=2.0M | Equipos | Un-Dia | 0.12 | 16636.2 | 1996 |  | Ins E1
032.122 | H2 | EQUIPO BASICO (HERRAMIENTA MENOR) | Herramienta | UND | 0.2 | 3484 | 697 |  | Ins H2
032.125 | - | SUMINISTRO TRANSPORTE E INSTALACION MESON EN GRANITO NATURAL CRISTAL PULIDO Y BRILLADO, PARA INCRUSTAR LAVAMANOS A=0.60M | Actividad | ML |  |  |  | 628923 |  | 870681.0012
032.125 | C1 | CUADRILLA AA TIPO 1 (1 OFICIAL + 1 AYUDANTE) (Albañileria) | Cuadrilla | HR | 0.37 | 30782 | 11389 |  | Ins C1
032.125 | H2 | EQUIPO BASICO (HERRAMIENTA MENOR) | Herramienta | UND | 0.15 | 3484 | 523 |  | Ins H2
032.125 | I1630 | MESON EN GRANITO NATURAL CRISTAL PULIDO Y BRILLADO | Insumos | ML | 1 | 617011 | 617011 |  | Ins I1630
032.126 | - | SUMINISTRO,TRANSPORTE E INSTALACION DE SIKAFLEX SELLO PARA VENTANAS | Actividad | ML |  |  |  | 10077 |  | 13950.5988
032.126 | C3 | CUADRILLA CC TIPO 1 (1 OFICIAL + 1 AYUDANTE) (Pintura) | Cuadrilla | HR | 0.1 | 33335 | 3334 |  | Ins C3
032.126 | E1 | ANDAMIO METALICO CERTIFICADO, INCLUYE ESCALERILLA CON BARANDAS Y PLATAFORMAS DE TRABAJO H=2.0M | Equipos | Un-Dia | 0.1 | 16636.2 | 1664 |  | Ins E1
032.126 | E79 | ANDAMIO COLGANTE | Equipos | DIA | 0.15 | 3137 | 471 |  | Ins E79
032.126 | H2 | EQUIPO BASICO (HERRAMIENTA MENOR) | Herramienta | UND | 0.05 | 3484 | 174 |  | Ins H2
032.126 | I431 | SIKAFLEX 1A TUBO 305 CC O SIMILAR. | Insumos | UND | 0.1 | 44338 | 4434 |  | Ins I431
032.129 | - | SUMINISTRO TRANSPORTE E INSTALACION DE MESON EN ACERO INOXIDABLE CAL. 18 ANCHO=0,60 M | Actividad | ML |  |  |  | 604357 |  | 836671.8308
032.129 | C1 | CUADRILLA AA TIPO 1 (1 OFICIAL + 1 AYUDANTE) (Albañileria) | Cuadrilla | HR | 1.1 | 30782 | 33860 |  | Ins C1
032.129 | E12 | EQUIPO DE TRANSPORTE | Equipos | DIA | 0.01 | 180217 | 1802 |  | Ins E12
032.129 | H2 | EQUIPO BASICO (HERRAMIENTA MENOR) | Herramienta | UND | 0.3 | 3484 | 1045 |  | Ins H2
032.129 | I1635 | MESON EN ACERO INOXIDABLE CAL. 18 ANCHO=0,60 M | Insumos | ML | 1 | 567650 | 567650 |  | Ins I1635
032.165 | - | SUMINISTRO, TRANSPORTE E INSTALACION DE LAMINAS DIFUSORAS DE LUZ DE 0.61 X 2.45 M CON ESTRUCTURA EN ALUMINIO NATURAL SUSPENDIDA A LA ESTRUCTURA INCLUYE ADECUACIÓN DE LÁMPARAS A LA MODULACIÓN DEL CIELO RASO | Actividad | M2 |  |  |  | 113473 |  | 157092.0212
032.165 | C12 | CUADRILLA EE TIPO 2 (1 OFICIAL + 2 AYUDANTE) (Dry Wall) | Cuadrilla | HR | 0.75 | 47736 | 35802 |  | Ins C12
032.165 | E1 | ANDAMIO METALICO CERTIFICADO, INCLUYE ESCALERILLA CON BARANDAS Y PLATAFORMAS DE TRABAJO H=2.0M | Equipos | Un-Dia | 0.5 | 16636.2 | 8318 |  | Ins E1
032.165 | E12 | EQUIPO DE TRANSPORTE | Equipos | DIA | 0.0032 | 180217 | 577 |  | Ins E12
032.165 | I156 | ANGULO ALUMINIO 1"X1" | Insumos | ML | 0.2 | 6000 | 1200 |  | Ins I156
032.165 | I1565 | ACARREO INTERNO | Insumos | UND | 0.7 | 1824 | 1277 |  | Ins I1565
032.165 | I157 | TEE ALUMINIO 1"X1" | Insumos | ML | 0.3 | 7000 | 2100 |  | Ins I157
032.165 | I158 | REMACHE POP | Insumos | UND | 6 | 130 | 780 |  | Ins I158
032.165 | I1932 | LAMINA DIFUSORA DE LUZ 61X245 | Insumos | UND | 1 | 63326 | 63326 |  | Ins I1932
032.165 | I243 | ALAMBRE GALVANIZADO CAL 14 | Insumos | KG | 0.01 | 9312 | 93 |  | Ins I243
032.170 | - | SUMINISTRO, TRANSPORTE E INSTALACIÓN DE ANDAMIOS METÁLICOS CERTIFICADOS PARA UNA ALTURA MAYOR A 6.0 MTS. INCLUYE ESCALERILLA CON BARANDAS Y PLATAFORMAS DE TRABAJO. | Actividad | DIA |  |  |  | 53105 |  | 73518.562
032.170 | C1 | CUADRILLA AA TIPO 1 (1 OFICIAL + 1 AYUDANTE) (Albañileria) | Cuadrilla | HR | 0.3 | 30782 | 9235 |  | Ins C1
032.170 | E136 | ANDAMIO METALICO CERTIFICADO, INCLUYE ESCALERILLA CON BARANDAS Y PLATAFORMAS DE TRABAJO H=6.0M 3.0X3.0 | Equipos | Un-Dia | 1 | 40687 | 40687 |  | Ins E136
032.170 | H2 | EQUIPO BASICO (HERRAMIENTA MENOR) | Herramienta | UND | 0.5 | 3484 | 1742 |  | Ins H2
032.170 | I1565 | ACARREO INTERNO | Insumos | UND | 0.79 | 1824 | 1441 |  | Ins I1565
032.336 | - | SUMINISTRO TRANSPORTE E INSTALACION DE PUNTO DE GAS 1/2"INCLUYE VALVULA Y 3 MTS DE TUBERIA | Actividad | UND |  |  |  | 241658 |  | 334551.3352
032.336 | C2 | CUADRILLA BB TIPO 1 (1 OFICIAL + 1 AYUDANTE) (Instalaciones) | Cuadrilla | HR | 4 | 33862 | 135448 |  | Ins C2
032.336 | E12 | EQUIPO DE TRANSPORTE | Equipos | DIA | 0.015 | 180217 | 2703 |  | Ins E12
032.336 | H2 | EQUIPO BASICO (HERRAMIENTA MENOR) | Herramienta | UND | 1 | 3484 | 3484 |  | Ins H2
032.336 | I1565 | ACARREO INTERNO | Insumos | UND | 1 | 1824 | 1824 |  | Ins I1565
032.336 | I1930 | ACCESORIOS PARA LA CONEXION | Insumos | UND | 2 | 32017 | 64034 |  | Ins I1930
032.336 | I2006 | TUBERIA PEALPE 1/2" PARA GAS | Insumos | ML | 3.3 | 4071 | 13434 |  | Ins I2006
032.336 | I2007 | VALVULA PARA GAS 1/2" | Insumos | UND | 1 | 20731 | 20731 |  | Ins I2007
032.337 | - | SUMINISTRO, TRANSPORTE E INSTALACION CARTERA VENTANAS Y PUERTAS EN MORTERO 1:3 ANCHO 15-20 CMS. | Actividad | ML |  |  |  | 26916 |  | 37262.5104
032.337 | AB20 | MORTERO 1:3 | Analisis Basico | M3 | 0.01 | 505998 | 5060
032.337 | C1 | CUADRILLA AA TIPO 1 (1 OFICIAL + 1 AYUDANTE) (Albañileria) | Cuadrilla | HR | 0.6 | 30782 | 18469 |  | Ins C1
032.337 | E12 | EQUIPO DE TRANSPORTE | Equipos | DIA | 0.0015 | 180217 | 270 |  | Ins E12
032.337 | H2 | EQUIPO BASICO (HERRAMIENTA MENOR) | Herramienta | UND | 0.2 | 3484 | 697 |  | Ins H2
032.337 | I1565 | ACARREO INTERNO | Insumos | UND | 0.2 | 1824 | 365 |  | Ins I1565
032.337 | I978 | TABLA CHAPA EN CEDRO MACHO 30 CM X 2 CM X 3 M. | Insumos | M | 0.3 | 6849 | 2055 |  | Ins I978
032.358 | - | SUMINISTRO, TRANSPORTE E INSTALACION VENTANA EN CELOSIA FIJA EN ALUMINIO (1.00 X 0.50). INCLUYE EL SUMINISTRO DE TODOS LOS ACCESORIOS REQUERIDOS PARA EL CORRECTO MONTAJE, ASI COMO EL SUMINISTRO E INSTALACIÓN DE LA SILICONA QUE SEA REQUERIDA PARA GARANTIZAR UNA PERFECTA INSTALACIÓN. SEGUN DETALLE. | Actividad | UND |  |  |  | 223305 |  | 309143.442
032.358 | I2052 | VENTANA EN CELOSIA FIJA 1.00 X 0.50 | Insumos | UND | 1 | 223305 | 223305 |  | Ins I2052
08B.173 | - | SUMINISTRO, TRANSPORTE E INSTALACION SALIDA ILUMINACION EN TUBERIA CONDUIT EMT 3/4", ALAMBRE NO 12 AWG | Actividad | UND |  |  |  | 161997 |  | 224268.6468
08B.173 | C13 | CUADRILLA FF TIPO 2 (1 OFICIAL + 2 AYUDANTE) (Electricas) | Cuadrilla | HR | 1 | 61241 | 61241 |  | Ins C13
08B.173 | E12 | EQUIPO DE TRANSPORTE | Equipos | DIA | 0.0096 | 180217 | 1730 |  | Ins E12
08B.173 | H2 | EQUIPO BASICO (HERRAMIENTA MENOR) | Herramienta | UND | 0.5 | 3484 | 1742 |  | Ins H2
08B.173 | I1116 | ACCESORIOS FIJACION TUBERIA EMT 3/4" (ABRAZADERA, ALAMBRE) | Insumos | UND | 2 | 2958 | 5916 |  | Ins I1116
08B.173 | I1129 | ACCESORIOS TUBERIA EMT 3/4" (UNION Y CURVA) | Insumos | UND | 2 | 6216 | 12432 |  | Ins I1129
08B.173 | I1142 | ALAMBRE COBRE DESNUDO Nº 12 AWG | Insumos | M | 3 | 2200 | 6600 |  | Ins I1142
08B.173 | I1145 | ALAMBRE COBRE Nº 12 THHN AWG | Insumos | M | 6 | 2150 | 12900 |  | Ins I1145
08B.173 | I1186 | CABLE DE COBRE ENCAUCHETADO 3 X 16 THHN | Insumos | M | 1 | 4942 | 4942 |  | Ins I1186
08B.173 | I1227 | CONDULETA EN T Ó L 3/4" NPT | Insumos | UND | 1 | 15570 | 15570 |  | Ins I1227
08B.173 | I1375 | PRENSA ESTOPA ALUMINIO 3/4" NPT | Insumos | UND | 1 | 8865 | 8865 |  | Ins I1375
08B.173 | I1461 | TUBO CONDUIT GALVANIZADA EMT 3/4" | Insumos | M | 3 | 8743 | 26229 |  | Ins I1461
08B.173 | I1565 | ACARREO INTERNO | Insumos | UND | 2.1 | 1824 | 3830 |  | Ins I1565
08B.176 | - | SUMINISTRO, TRANSPORTE E INSTALACION SALIDA TOMACORRIENTE NORMAL DOBLE PT EN TUBERIA CONDUIT EMT 3/4", ALAMBRE NO 12 AWG | Actividad | UND |  |  |  | 175249 |  | 242614.7156
08B.176 | C13 | CUADRILLA FF TIPO 2 (1 OFICIAL + 2 AYUDANTE) (Electricas) | Cuadrilla | HR | 1 | 61241 | 61241 |  | Ins C13
08B.176 | E12 | EQUIPO DE TRANSPORTE | Equipos | DIA | 0.011 | 180217 | 1982 |  | Ins E12
08B.176 | H2 | EQUIPO BASICO (HERRAMIENTA MENOR) | Herramienta | UND | 0.5 | 3484 | 1742 |  | Ins H2
08B.176 | I1116 | ACCESORIOS FIJACION TUBERIA EMT 3/4" (ABRAZADERA, ALAMBRE) | Insumos | UND | 2 | 2958 | 5916 |  | Ins I1116
08B.176 | I1129 | ACCESORIOS TUBERIA EMT 3/4" (UNION Y CURVA) | Insumos | UND | 2 | 6216 | 12432 |  | Ins I1129
08B.176 | I1142 | ALAMBRE COBRE DESNUDO Nº 12 AWG | Insumos | M | 3 | 2200 | 6600 |  | Ins I1142
08B.176 | I1145 | ALAMBRE COBRE Nº 12 THHN AWG | Insumos | M | 6 | 2150 | 12900 |  | Ins I1145
08B.176 | I1205 | CAJA METALICA GALVANIZADA (REF: 2400) | Insumos | UND | 1 | 3347 | 3347 |  | Ins I1205
08B.176 | I1227 | CONDULETA EN T Ó L 3/4" NPT | Insumos | UND | 1 | 15570 | 15570 |  | Ins I1227
08B.176 | I1375 | PRENSA ESTOPA ALUMINIO 3/4" NPT | Insumos | UND | 1 | 8865 | 8865 |  | Ins I1375
08B.176 | I1431 | TOMACORRIENTE DOBLE CON POLO A TIERRA NEMA 5-15-R | Insumos | UND | 1 | 14777 | 14777 |  | Ins I1431
08B.176 | I1461 | TUBO CONDUIT GALVANIZADA EMT 3/4" | Insumos | M | 3 | 8743 | 26229 |  | Ins I1461
08B.176 | I1565 | ACARREO INTERNO | Insumos | UND | 2 | 1824 | 3648 |  | Ins I1565
08B.179 | - | SUMINISTRO, TRANSPORTE E INSTALACION SALIDA TOMACORRIENTE GFCI DOBLE EN TUBERIA CONDUIT EMT 3/4", ALAMBRE NO 12 AWG | Actividad | UND |  |  |  | 190744 |  | 264065.9936
08B.179 | C13 | CUADRILLA FF TIPO 2 (1 OFICIAL + 2 AYUDANTE) (Electricas) | Cuadrilla | HR | 1 | 61241 | 61241 |  | Ins C13
08B.179 | E12 | EQUIPO DE TRANSPORTE | Equipos | DIA | 0.0068 | 180217 | 1225 |  | Ins E12
08B.179 | H2 | EQUIPO BASICO (HERRAMIENTA MENOR) | Herramienta | UND | 0.5 | 3484 | 1742 |  | Ins H2
08B.179 | I1116 | ACCESORIOS FIJACION TUBERIA EMT 3/4" (ABRAZADERA, ALAMBRE) | Insumos | UND | 2 | 2958 | 5916 |  | Ins I1116
08B.179 | I1129 | ACCESORIOS TUBERIA EMT 3/4" (UNION Y CURVA) | Insumos | UND | 2 | 6216 | 12432 |  | Ins I1129
08B.179 | I1142 | ALAMBRE COBRE DESNUDO Nº 12 AWG | Insumos | M | 3 | 2200 | 6600 |  | Ins I1142
08B.179 | I1145 | ALAMBRE COBRE Nº 12 THHN AWG | Insumos | M | 6 | 2150 | 12900 |  | Ins I1145
08B.179 | I1205 | CAJA METALICA GALVANIZADA (REF: 2400) | Insumos | UND | 1 | 3347 | 3347 |  | Ins I1205
08B.179 | I1430 | TOMA CORRIENTE DOBLE CON PROTECCION FALLA A TIERRA GFCI | Insumos | UND | 1 | 55464 | 55464 |  | Ins I1430
08B.179 | I1461 | TUBO CONDUIT GALVANIZADA EMT 3/4" | Insumos | M | 3 | 8743 | 26229 |  | Ins I1461
08B.179 | I1565 | ACARREO INTERNO | Insumos | UND | 2 | 1824 | 3648 |  | Ins I1565
08B.196 | - | SUMINISTRO, TRANSPORTE E INSTALACION SALIDA INTERRUPTOR SENCILLO EN TUBERIA CONDUIT PVC 3/4", ALAMBRE NO 12 AWG. | Actividad | UND |  |  |  | 163203 |  | 225938.2332
08B.196 | C13 | CUADRILLA FF TIPO 2 (1 OFICIAL + 2 AYUDANTE) (Electricas) | Cuadrilla | HR | 1.5 | 61241 | 91862 |  | Ins C13
08B.196 | E12 | EQUIPO DE TRANSPORTE | Equipos | DIA | 0.0055 | 180217 | 991 |  | Ins E12
08B.196 | H2 | EQUIPO BASICO (HERRAMIENTA MENOR) | Herramienta | UND | 0.1 | 3484 | 348 |  | Ins H2
08B.196 | I1110 | ACCESORIOS DE FIJACION | Insumos | UND | 3 | 2463 | 7389 |  | Ins I1110
08B.196 | I1137 | ADAPTADOR TERMINAL PVC 3/4" | Insumos | UND | 2 | 500 | 1000 |  | Ins I1137
08B.196 | I1142 | ALAMBRE COBRE DESNUDO Nº 12 AWG | Insumos | M | 5 | 2200 | 11000 |  | Ins I1142
08B.196 | I1145 | ALAMBRE COBRE Nº 12 THHN AWG | Insumos | M | 10 | 2150 | 21500 |  | Ins I1145
08B.196 | I1206 | CAJA METALICA GALVANIZADA (REF: 5800) | Insumos | UND | 1 | 2569 | 2569 |  | Ins I1206
08B.196 | I1333 | INTERRUPTOR SENCILLO | Insumos | HR | 1 | 5583 | 5583 |  | Ins I1333
08B.196 | I1473 | TUBO CONDUIT PVC 3/4" | Insumos | M | 5 | 2833 | 14165 |  | Ins I1473
08B.196 | I1489 | CINTA AISLANTE 3M | Insumos | ROLLO | 0.2 | 5711 | 1142 |  | Ins I1489
08B.196 | I1565 | ACARREO INTERNO | Insumos | UND | 3.1 | 1824 | 5654 |  | Ins I1565
08B.245 | - | SUMINISTRO, TRANSPORTE E INSTALACION LUMINARIA DE SOBREPONER TIPO ELM | Actividad | UND |  |  |  | 307028 |  | 425049.5632
08B.245 | C13 | CUADRILLA FF TIPO 2 (1 OFICIAL + 2 AYUDANTE) (Electricas) | Cuadrilla | HR | 0.6 | 61241 | 36745 |  | Ins C13
08B.245 | E12 | EQUIPO DE TRANSPORTE | Equipos | DIA | 0.028 | 180217 | 5046 |  | Ins E12
08B.245 | H2 | EQUIPO BASICO (HERRAMIENTA MENOR) | Herramienta | UND | 0.5 | 3484 | 1742 |  | Ins H2
08B.245 | I1110 | ACCESORIOS DE FIJACION | Insumos | UND | 0.5 | 2463 | 1232 |  | Ins I1110
08B.245 | I1497 | LUMINARIA DE SOBREPONER TIPO ELM | Insumos | UND | 1 | 260074 | 260074 |  | Ins I1497
08B.245 | I1565 | ACARREO INTERNO | Insumos | UND | 1.2 | 1824 | 2189 |  | Ins I1565
08B.274 | - | SUMINISTRO E INSTALACION DEL SISTEMA DE PUESTA A TIERRA | Actividad | UND |  |  |  | 1675090 |  | 2318994.596
08B.274 | C6 | CUADRILLA FF TIPO 1 (1 OFICIAL + 1 AYUDANTE) (ELECTRICAS) | Cuadrilla | HR | 5 | 43481 | 217405 |  | Ins C6
08B.274 | E12 | EQUIPO DE TRANSPORTE | Equipos | DIA | 0.5 | 180217 | 90109 |  | Ins E12
08B.274 | H2 | EQUIPO BASICO (HERRAMIENTA MENOR) | Herramienta | UND | 2 | 3484 | 6968 |  | Ins H2
08B.274 | I1727 | SUMINISTRO DE SOLDADURA CADWEEL 150GR | Insumos | UND | 4 | 20900 | 83600 |  | Ins I1727
08B.274 | I1728 | SUMINISTRO DE FAVIGEL | Insumos | KG | 4 | 24582 | 98328 |  | Ins I1728
08B.274 | I1729 | SUMINISTRO DEVARILLA COOPERWELL 5/8" X 2.4M COBRE-COBRE | Insumos | UND | 4 | 169810 | 679240 |  | Ins I1729
08B.274 | I1730 | SUMINISTRO DE CABLE CU 2AWG DESNUDO | Insumos | ML | 20 | 24972 | 499440 |  | Ins I1730
08B.280 | - | SUMINISTRO E INSTALACION SALIDA PUNTO ELECTRICO LUMINARIA LED CON REJILLA 30X120 T8 2X 40W ESPECULAR DE INCRUSTAR 1.5" | Actividad | UND |  |  |  | 400647 |  | 554655.7068
08B.280 | C6 | CUADRILLA FF TIPO 1 (1 OFICIAL + 1 AYUDANTE) (ELECTRICAS) | Cuadrilla | HR | 1 | 43481 | 43481 |  | Ins C6
08B.280 | E12 | EQUIPO DE TRANSPORTE | Equipos | DIA | 0.1 | 180217 | 18022 |  | Ins E12
08B.280 | H2 | EQUIPO BASICO (HERRAMIENTA MENOR) | Herramienta | UND | 2 | 3484 | 6968 |  | Ins H2
08B.280 | I1721 | SUMINISTRO DE CINTA AISLANTE SCOTH | Insumos | ML | 0.05 | 20487 | 1024 |  | Ins I1721
08B.280 | I1747 | SUMINISTRO DE ALAMBRE 12AWG HFFR LS 600V 75º CT | Insumos | ML | 4 | 2182 | 8728 |  | Ins I1747
08B.280 | I1748 | SUMINISTRO DE LUMINARIA 120X30, SOBREPONER, 2T, LED, 40W, ESPECULAR 3" | Insumos | UND | 1 | 322424 | 322424 |  | Ins I1748
08B.283 | - | SUMINISTRO E INSTALACION SALIDA INTERRUPTOR SENCILLO | Actividad | UND |  |  |  | 153659 |  | 212725.5196
08B.283 | C6 | CUADRILLA FF TIPO 1 (1 OFICIAL + 1 AYUDANTE) (ELECTRICAS) | Cuadrilla | HR | 1 | 43481 | 43481 |  | Ins C6
08B.283 | E12 | EQUIPO DE TRANSPORTE | Equipos | DIA | 0.1 | 180217 | 18022 |  | Ins E12
08B.283 | H2 | EQUIPO BASICO (HERRAMIENTA MENOR) | Herramienta | UND | 2 | 3484 | 6968 |  | Ins H2
08B.283 | I1747 | SUMINISTRO DE ALAMBRE 12AWG HFFR LS 600V 75º CT | Insumos | ML | 20 | 2182 | 43640 |  | Ins I1747
08B.283 | I1753 | SUMINISTRO DE INTERRUPTOR SENCILLO | Insumos | UND | 1 | 18883 | 18883 |  | Ins I1753
08B.283 | I1754 | SUMINISTRO DE CAJA 2X4 PLASTICA | Insumos | UND | 1 | 1065 | 1065 |  | Ins I1754
08B.283 | I1755 | SUMINISTRO DE TERMINAL PVC 1/2" | Insumos | UND | 1 | 310 | 310 |  | Ins I1755
08B.283 | I1756 | SUMINISTRO DE CURVA PVC 1/2" | Insumos | UND | 1 | 802 | 802 |  | Ins I1756
08B.283 | I1757 | SUMINISTRO DE TUBERIA PVC 1/2" | Insumos | ML | 4 | 5122 | 20488 |  | Ins I1757
08B.286 | - | SUMINISTRO E INSTALACION SALIDA INTERRUPTOR DOBLE CONMUTABLE | Actividad | UND |  |  |  | 103641 |  | 143480.6004
08B.286 | C6 | CUADRILLA FF TIPO 1 (1 OFICIAL + 1 AYUDANTE) (ELECTRICAS) | Cuadrilla | HR | 0.5 | 43481 | 21741 |  | Ins C6
08B.286 | E12 | EQUIPO DE TRANSPORTE | Equipos | DIA | 0.1 | 180217 | 18022 |  | Ins E12
08B.286 | H2 | EQUIPO BASICO (HERRAMIENTA MENOR) | Herramienta | UND | 2 | 3484 | 6968 |  | Ins H2
08B.286 | I1721 | SUMINISTRO DE CINTA AISLANTE SCOTH | Insumos | ML | 0.05 | 20487 | 1024 |  | Ins I1721
08B.286 | I1749 | SUMINISTRO DE ALAMBRE 12 AWG HFFR LS 600V 75º CT | Insumos | ML | 15 | 2182 | 32730 |  | Ins I1749
08B.286 | I1761 | SUMINISTRO DE INTERRUPTOR CONMUTABLE DOBLE | Insumos | UND | 1 | 23156 | 23156 |  | Ins I1761
08B.289 | - | SUMINISTRO E INSTALACION SALIDA SENSOR DE MOVIMIENTO | Actividad | UND |  |  |  | 153655 |  | 212719.982
08B.289 | C6 | CUADRILLA FF TIPO 1 (1 OFICIAL + 1 AYUDANTE) (ELECTRICAS) | Cuadrilla | HR | 0.5 | 43481 | 21741 |  | Ins C6
08B.289 | E12 | EQUIPO DE TRANSPORTE | Equipos | DIA | 0.1 | 180217 | 18022 |  | Ins E12
08B.289 | H2 | EQUIPO BASICO (HERRAMIENTA MENOR) | Herramienta | UND | 2 | 3484 | 6968 |  | Ins H2
08B.289 | I1721 | SUMINISTRO DE CINTA AISLANTE SCOTH | Insumos | ML | 0.05 | 20487 | 1024 |  | Ins I1721
08B.289 | I1747 | SUMINISTRO DE ALAMBRE 12AWG HFFR LS 600V 75º CT | Insumos | ML | 2 | 2182 | 4364 |  | Ins I1747
08B.289 | I1764 | SUMINISTRO DE INTERRUPTOR SENSOR DE MOVIMIENTO | Insumos | UND | 1 | 101536 | 101536 |  | Ins I1764
08B.290 | - | SUMINISTRO E INSTALACION SALIDA PUNTO TOMACORRIENTE DOBLE TIPO NORMAL. INCLUYE 12 METROS DE ALAMBRE Y 4 METROS DE TUBO | Actividad | UND |  |  |  | 98695 |  | 136633.358
08B.290 | C6 | CUADRILLA FF TIPO 1 (1 OFICIAL + 1 AYUDANTE) (ELECTRICAS) | Cuadrilla | HR | 0.5 | 43481 | 21741 |  | Ins C6
08B.290 | E12 | EQUIPO DE TRANSPORTE | Equipos | DIA | 0.1 | 180217 | 18022 |  | Ins E12
08B.290 | H2 | EQUIPO BASICO (HERRAMIENTA MENOR) | Herramienta | UND | 0.44 | 3484 | 1533 |  | Ins H2
08B.290 | I1724 | SUMINISTRO DE MARCADORES EN ACRILICO | Insumos | ML | 1 | 3077 | 3077 |  | Ins I1724
08B.290 | I1747 | SUMINISTRO DE ALAMBRE 12AWG HFFR LS 600V 75º CT | Insumos | ML | 12 | 2182 | 26184 |  | Ins I1747
08B.290 | I1755 | SUMINISTRO DE TERMINAL PVC 1/2" | Insumos | UND | 2 | 310 | 620 |  | Ins I1755
08B.290 | I1757 | SUMINISTRO DE TUBERIA PVC 1/2" | Insumos | ML | 4 | 5122 | 20488 |  | Ins I1757
08B.290 | I1759 | SUMINISTRO DE CAJA 2X4" PLASTICA | Insumos | UND | 1 | 1065 | 1065 |  | Ins I1759
08B.290 | I1765 | SUMINISTRO DE TOMACORRIENTE CON POLO A TIERRA ECONÓMICO | Insumos | UND | 1 | 5965 | 5965 |  | Ins I1765
08B.304 | - | DESMONTE DE LÁMPARAS DE SOBREPONER, INCRUSTAR O SIMILAR. ALTURA < 3 METROS (INCLUYE ESCALERA CERTIFICADA) | Actividad | UND |  |  |  | 26116 |  | 36154.9904
08B.304 | C6 | CUADRILLA FF TIPO 1 (1 OFICIAL + 1 AYUDANTE) (ELECTRICAS) | Cuadrilla | HR | 0.3 | 43481 | 13044 |  | Ins C6
08B.304 | E12 | EQUIPO DE TRANSPORTE | Equipos | DIA | 0.054 | 180217 | 9732 |  | Ins E12
08B.304 | E82 | ESCALERA DIELECTRICA EXTENSIBLE CERTIFICADA | Equipos | DIA | 0.003 | 52265 | 157 |  | Ins E82
08B.304 | H2 | EQUIPO BASICO (HERRAMIENTA MENOR) | Herramienta | UND | 0.5 | 3484 | 1742 |  | Ins H2
08B.304 | I1565 | ACARREO INTERNO | Insumos | UND | 0.79 | 1824 | 1441 |  | Ins I1565
08B.307 | - | DESMONTE DE INTERRUPTORES (DOBLE O SENCILLOS), TOMACORRIENTES (DOBLES O SENCILLOS), PUNTOS TELEFÓNICOS, DE DATOS O SIMILARES | Actividad | UND |  |  |  | 9772 |  | 13528.3568
08B.307 | C6 | CUADRILLA FF TIPO 1 (1 OFICIAL + 1 AYUDANTE) (ELECTRICAS) | Cuadrilla | HR | 0.17 | 43481 | 7392 |  | Ins C6
08B.307 | H2 | EQUIPO BASICO (HERRAMIENTA MENOR) | Herramienta | UND | 0.5 | 3484 | 1742 |  | Ins H2
08B.307 | I1565 | ACARREO INTERNO | Insumos | UND | 0.35 | 1824 | 638 |  | Ins I1565
08B.310 | - | SUMINISTRO, TRANSPORTE E INSTALACION DE LUMINARIA DE SOBREPONER TIPO BALA PANEL LED REDONDO, 12W BLANCO. INCLUYE ALAMBRE NO. 12 Y TUBERÍA DE PVC 1/2" HASTA 10 MTS. INCLUYE CAJA PLÁSTICA 2X4" | Actividad | UND |  |  |  | 136059 |  | 188360.0796
08B.310 | C6 | CUADRILLA FF TIPO 1 (1 OFICIAL + 1 AYUDANTE) (ELECTRICAS) | Cuadrilla | HR | 0.6 | 43481 | 26089 |  | Ins C6
08B.310 | E12 | EQUIPO DE TRANSPORTE | Equipos | DIA | 0.0286 | 180217 | 5154 |  | Ins E12
08B.310 | H2 | EQUIPO BASICO (HERRAMIENTA MENOR) | Herramienta | UND | 0.5 | 3484 | 1742 |  | Ins H2
08B.310 | I1110 | ACCESORIOS DE FIJACION | Insumos | UND | 0.5 | 2463 | 1232 |  | Ins I1110
08B.310 | I1565 | ACARREO INTERNO | Insumos | UND | 1.2 | 1824 | 2189 |  | Ins I1565
08B.310 | I1747 | SUMINISTRO DE ALAMBRE 12AWG HFFR LS 600V 75º CT | Insumos | ML | 20 | 2182 | 43640 |  | Ins I1747
08B.310 | I1757 | SUMINISTRO DE TUBERIA PVC 1/2" | Insumos | ML | 6 | 5122 | 30732 |  | Ins I1757
08B.310 | I1759 | SUMINISTRO DE CAJA 2X4" PLASTICA | Insumos | UND | 1 | 1065 | 1065 |  | Ins I1759
08B.310 | I1894 | PANEL LED REDONDO DE SOBREPONER 12W - SYLVANIA | Insumos | UND | 1 | 24216 | 24216 |  | Ins I1894
08B.319 | - | AJUSTE E INSTALACION DE LAMPARAS DE SOBREPONER | Actividad | UND |  |  |  | 42199 |  | 58420.2956
08B.319 | C13 | CUADRILLA FF TIPO 2 (1 OFICIAL + 2 AYUDANTE) (Electricas) | Cuadrilla | HR | 0.4 | 61241 | 24496 |  | Ins C13
08B.319 | E12 | EQUIPO DE TRANSPORTE | Equipos | DIA | 0.0259 | 180217 | 4668 |  | Ins E12
08B.319 | H2 | EQUIPO BASICO (HERRAMIENTA MENOR) | Herramienta | UND | 0.5 | 3484 | 1742 |  | Ins H2
08B.319 | I1110 | ACCESORIOS DE FIJACION | Insumos | UND | 4 | 2463 | 9852 |  | Ins I1110
08B.319 | I1565 | ACARREO INTERNO | Insumos | UND | 0.79 | 1824 | 1441 |  | Ins I1565
08B.325 | - | SUMINISTRO, TRANSPORTE E INSTALACION PANEL LED REDONDO DE INCRUSTAR 18W LUZ BLANCA NEUTRA 1080 LÚMENES TIPO SYLVANA O SIMILAR | Actividad | UND |  |  |  | 68616 |  | 94991.9904
08B.325 | C13 | CUADRILLA FF TIPO 2 (1 OFICIAL + 2 AYUDANTE) (Electricas) | Cuadrilla | HR | 0.6 | 61241 | 36745 |  | Ins C13
08B.325 | E1 | ANDAMIO METALICO CERTIFICADO, INCLUYE ESCALERILLA CON BARANDAS Y PLATAFORMAS DE TRABAJO H=2.0M | Equipos | Un-Dia | 0.4 | 16636.2 | 6654 |  | Ins E1
08B.325 | E12 | EQUIPO DE TRANSPORTE | Equipos | DIA | 0.0286 | 180217 | 5154 |  | Ins E12
08B.325 | H2 | EQUIPO BASICO (HERRAMIENTA MENOR) | Herramienta | UND | 0.5 | 3484 | 1742 |  | Ins H2
08B.325 | I1110 | ACCESORIOS DE FIJACION | Insumos | UND | 0.5 | 2463 | 1232 |  | Ins I1110
08B.325 | I1565 | ACARREO INTERNO | Insumos | UND | 1.2 | 1824 | 2189 |  | Ins I1565
08B.325 | I2048 | PANEL LED REDONDO 18W LUZ BLANCA NEUTRA 1080 LÚMENES | Insumos | UND | 1 | 14900 | 14900 |  | Ins I2048
08B.330 | - | SUMINISTRO, TRANSPORTE E INSTALACION DE LUMINARIA DE EMPOTRAR TIPO PANEL LED CUADRADO 60 X 60, 48W BLANCO OPAL. INCLUYE DRIVER SC CLAVIJA Y TODOS LOS ACCESORIOS PARA SU CORRECTA INSTALACIÓN Y MONTAJE | Actividad | UND |  |  |  | 119062 |  | 164829.4328
08B.330 | C13 | CUADRILLA FF TIPO 2 (1 OFICIAL + 2 AYUDANTE) (Electricas) | Cuadrilla | HR | 0.6 | 61241 | 36745 |  | Ins C13
08B.330 | E12 | EQUIPO DE TRANSPORTE | Equipos | DIA | 0.0286 | 180217 | 5154 |  | Ins E12
08B.330 | H2 | EQUIPO BASICO (HERRAMIENTA MENOR) | Herramienta | UND | 0.5 | 3484 | 1742 |  | Ins H2
08B.330 | I1110 | ACCESORIOS DE FIJACION | Insumos | UND | 0.5 | 2463 | 1232 |  | Ins I1110
08B.330 | I1217 | CLAVIJA RECTA PARA TOMA INDUSTRIAL 3P+N+T 250V/16A IP44. MARCA LEGRAND | Insumos | UND | 1 | 12000 | 12000 |  | Ins I1217
08B.330 | I1565 | ACARREO INTERNO | Insumos | UND | 1.2 | 1824 | 2189 |  | Ins I1565
08B.330 | I2080 | PANEL LED 60 X 60 CM MARCA EMITY O SIMILAR | Insumos | UND | 1 | 60000 | 60000 |  | Ins I2080
08B.444 | - | SUMINISTRO, TRANSPORTE E INSTALACIÓN SALIDA DE IILUMINACIÓN EN TUBERÍA PVC SCH40 1/2", CABLE 12 AWG HFFR LS | Actividad | UND |  |  |  | 141333 |  | 195661.4052
08B.444 | C13 | CUADRILLA FF TIPO 2 (1 OFICIAL + 2 AYUDANTE) (Electricas) | Cuadrilla | HR | 1.5 | 61241 | 91862 |  | Ins C13
08B.444 | E12 | EQUIPO DE TRANSPORTE | Equipos | DIA | 0.0096 | 180217 | 1730 |  | Ins E12
08B.444 | H2 | EQUIPO BASICO (HERRAMIENTA MENOR) | Herramienta | UND | 0.5 | 3484 | 1742 |  | Ins H2
08B.444 | I1110 | ACCESORIOS DE FIJACION | Insumos | UND | 5 | 2463 | 12315 |  | Ins I1110
08B.444 | I1409 | TAPA CIEGA CON IMPACTO GALVANIZADA CUADRADA 4X4" | Insumos | UND | 1 | 1500 | 1500 |  | Ins I1409
08B.444 | I1528 | CAJA PLASTICA OCTOGONAL | Insumos | UND | 1 | 2385 | 2385 |  | Ins I1528
08B.444 | I1721 | SUMINISTRO DE CINTA AISLANTE SCOTH | Insumos | ML | 0.05 | 20487 | 1024 |  | Ins I1721
08B.444 | I1740 | SUMINISTRO DE CABLE 12AWG HFFR LS 600V 75º CT | Insumos | ML | 9.15 | 2182 | 19965 |  | Ins I1740
08B.444 | I2122 | TUBO CONDUIT SCH40 1/2" | Insumos | M | 3 | 2570 | 7710 |  | Ins I2122
08B.444 | I2125 | TERMINAL PVC SCH40 1/2" | Insumos | UND | 2 | 550 | 1100 |  | Ins I2125
08B.490 | - | SUMINISTRO E INSTALACION SALIDA TOMACORRIENTE DOBLE PT GFCI, EN TUBERA CONDUIT EMT 3/4", CABLE 12 AWG HFFR LS | Actividad | UND |  |  |  | 250358 |  | 346595.6152
08B.490 | C6 | CUADRILLA FF TIPO 1 (1 OFICIAL + 1 AYUDANTE) (ELECTRICAS) | Cuadrilla | HR | 1 | 43481 | 43481 |  | Ins C6
08B.490 | H2 | EQUIPO BASICO (HERRAMIENTA MENOR) | Herramienta | UND | 0.5 | 3484 | 1742 |  | Ins H2
08B.490 | I1129 | ACCESORIOS TUBERIA EMT 3/4" (UNION Y CURVA) | Insumos | UND | 2 | 6216 | 12432 |  | Ins I1129
08B.490 | I1565 | ACARREO INTERNO | Insumos | UND | 2 | 1824 | 3648 |  | Ins I1565
08B.490 | I1721 | SUMINISTRO DE CINTA AISLANTE SCOTH | Insumos | ML | 0.05 | 20487 | 1024 |  | Ins I1721
08B.490 | I1767 | SUMINISTRO DE TOMACORRIENTE CON POLO A TIERRA GFCI | Insumos | UND | 1 | 97976 | 97976 |  | Ins I1767
08B.490 | I2106 | CHAZO Y TORNILLO | Insumos | UND | 2 | 275 | 550 |  | Ins I2106
08B.490 | I2115 | TERMINAL EMT 3/4" | Insumos | UND | 2 | 1443 | 2886 |  | Ins I2115
08B.490 | I2139 | CONECTOR RESORTE ROJO-AMR 3M | Insumos | UND | 3 | 1349 | 4047 |  | Ins I2139
08B.490 | I2163 | ABRAZADERA METALICA DOBLE ALA TUBO EMT 3/4" | Insumos | UND | 2 | 717 | 1434 |  | Ins I2163
08B.490 | I2164 | CAJA RECTANGULAR RAWELT 3/4" 2X4 | Insumos | UND | 1 | 12363 | 12363 |  | Ins I2164
08B.490 | I2323 | CABLE 12 AWG HFFR LS CU | Insumos | ML | 9.15 | 3501 | 32034 |  | Ins I2323
08B.490 | I2328 | TUBERIA EMT 3/4" | Insumos | ML | 3 | 12247 | 36741 |  | Ins I2328
I.E | - | SUMINISTRO, TRANSPORTE E INSTALACION DE CUBIERTA UPVC TEJA UPVC BLANCA 2mm 1.07 x 5.90 mts | #N/A | M2 |  |  |  | 86547 |  | 119815.6668
| C8 | CUADRILLA AA TIPO 2 (1 OFICIAL + 2 AYUDANTE) (Albañileria) | Cuadrilla | HR | 0.58 | 42963 | 24919 |  | Ins C8
| E1 | ANDAMIO METALICO CERTIFICADO, INCLUYE ESCALERILLA CON BARANDAS Y PLATAFORMAS DE TRABAJO H=2.0M | Equipos | Un-Dia | 0.12 | 9969 | 1196 |  | Ins E1
| E12 | EQUIPO DE TRANSPORTE | Equipos | DIA | 0.014 | 180217 | 2523 |  | Ins E12
| E19 | TALADRO ROTO PERCUTOR | Equipos | DIA | 0.025 | 83300 | 2083 |  | Ins E19
| H2 | EQUIPO BASICO (HERRAMIENTA MENOR) | Herramienta | UND | 0.2 | 3484 | 697 |  | Ins H2
| I1565 | ACARREO INTERNO | Insumos | UND | 0.372 | 1824 | 638 |  | Ins I1565
| 1300 | TORNILLO AUTOPERFORANTE TEJA TIPO CINDU O SIMILAR. DIAM. 3/4 |  | UND | 4 | 410 | 1640
|  | UPVC TEJA UPVC BLANCA 2mm 1.07 x 5.90 mts | #N/A | M2 | 1.11 | 43070 | 47807.7
|  | CINTA ALUMINIO INDUSTRILA SELLO POLICARBONATO 32M |  | UND | 0.03 | 123595 | 3708
| I2550 | SILICONA TUBO 280 ML | Insumos | UN | 0.01 | 14607 | 146 |  | Ins I2550
| I966 | TELERA 20 CM X 4 CM X 3 M. | Insumos | M | 0.1 | 11893 | 1189 |  | Ins I966
| - | MANTENIMIENTO DE JUEGOS INFANTILES (INCLUYE REPOSICION DE PIEZAS HASTA 5) | #N/A | #N/A |  |  |  | 2344992 |  | 3246406.9248
| C1 | CUADRILLA AA TIPO 1 (1 OFICIAL + 1 AYUDANTE) (Albañileria) | Cuadrilla | HR | 8 | 30782 | 246256 |  | Ins C1
| E12 | EQUIPO DE TRANSPORTE | Equipos | DIA | 0.01 | 180217 | 1802 |  | Ins E12
| H2 | EQUIPO BASICO (HERRAMIENTA MENOR) | Herramienta | UND | 0.5 | 3484 | 1742 |  | Ins H2
| I2777 | MATERIALES PARA MANTENIMIENTO DE PARQUES | Insumos | UN | 10 | 100000 | 1000000 |  | Ins I2777
| I437 | SOLDADURA E 6013 | Insumos | KG | 8 | 22500 | 180000 |  | Ins I437
| I1002 | ESMALTE SINTETICO PINTULUX 3 EN 1 (No requiere anticorrosivo) | Insumos | GAL | 10 | 24400 | 240000 |  | Ins I1002
| E59 | EQUIPO DE SOLDADURA | Equipos | HR | 8 | 45052 | 360416 |  | Ins E59
| C45 | CUADRILLA HH (1 SOLDADOR + 1 AYUDANTE) | Cuadrilla | HR | 8 | 39347 | 314776 |  | Ins C45

## Analisis AIU
ANALISIS DEL AIU
Valor estimado de la Obra (Costo Directo). |  |  | Valor | 608203780
Plazo estimado de ejecución. |  |  | Meses | 4
Contratista Persona Natural (SI o NO) |  |  |  | no
CAPITULO | TIPO DE GASTO | UN | CANTIDAD. | DEDICACION | VLOR UNITARIO (mes) | FACTOR PRESTACIONAL O FACTOR AIU (PARA INDIRECTOS) | VALOR TOTAL | SUMA | PORCENTAJE
1 | GASTOS GENERALES. | [7 empty] | 10.73%
1.1 | MANO DE OBRA Y GASTOS DE OFICINA | [6 empty] | 65230640 | 10.73%
| Ingeniero Director | Un | 0 | 0% | 6750000 | 65.56% | 0 |  | 0%
| Ingeniero Residente | Un | 1 | 100% | 4450000 | 65.56% | 29469680 |  | 4.845%
| Maestro de Obra | Un | 1 | 100% | 3600000 | 65.56% | 23840640 |  | 3.92%
| Residente de Salud Ocupacional | Un | 1 | 50% | 3600000 | 65.56% | 11920320 |  | 1.96%
| Profesional ambiental | Un | 0 | 50% | 3600000 | 65.56% | 0 |  | 0%
| Trabajador social | Un | 0 | 50% | 3600000 | 65.56% | 0 |  | 0%
| Almacenista | Un | 0 | 100% | 1550000 | 82.9% | 0 |  | 0%
| Secretaria con prestaciones | Un | 0 | 20% | 2200000 | 80.87% | 0 |  | 0%
| Contador | Un | 0 | 15% | 3600000 |  | 0 |  | 0%
| Oficina y/o campamento (Incluye Equipo de Oficina, Escritorio, pc, impresora, sillas, papeleria, consumo servicios publicos etc) | Mes | 0 | 100% | 400000 |  | 0 |  | 0%
| Seguridad industrial personal | Mes | 0 | 50% | 400000 |  | 0 |  | 0%
| Plan de Salud ocupacional y seguridad industrial | Mes | 0 | 100% | 400000 |  | 0 |  | 0%
| Sistema de gestion ambiental | Mes | 0 | 100% | 400000 |  | 0 |  | 0%
| Sistema de gestion de calidad | Mes | 0 | 0% | 600000 |  | 0 |  | 0%
| Costos financiero | Mes | 0 | 100% | 300000 |  | 0 |  | 0%
| Plan de Manejo de tránsito | GL | 0 |  | 0 |  | 0 |  | 0%
| Ensayos de laboratorio | GL | 0 |  | 0 |  | 0 |  | 0%
2 | GASTOS INDIRECTOS. | [7 empty] | 21.71%
2.1 | LEGALIZACION. | [6 empty] | 0 | 0%
| AIU ITERACION |  |  |  |  | 1.3844 | 0 |  | 0%
2.2 | POLIZAS | [6 empty] | 7395412.3451 | 1.216%
| Anticipo | % | 0.06% |  | 0 | 1.3844 | 0 |  | 0%
| Cumplimiento | % | 0.06% |  | 608203780 | 1.3844 | 395300.4372 |  | 0.06499%
| Estabilidad | % | 0.09% |  | 608203780 | 1.3844 | 4508895.6113 |  | 0.7413%
| Prestaciones Sociales | % | 0.05% |  | 608203780 | 1.3844 | 1667673.7192 |  | 0.2742%
| Responsabilidad Civil | % | 0.25% |  | 608203780 | 1.3844 | 823542.5774 |  | 0.1354%
2.3 | VALLAS Y SEÑALIZACION | [6 empty] | 300000 | 0.04933%
| Vallas () | GL | 1 |  | 200000 |  | 200000 |  | 0.03288%
| Señalización de obra (señales verticales, demarcación, cintas, etc) | GL | 1 |  | 100000 |  | 100000 |  | 0.01644%
2.4 | IMPUESTOS Y CONTRIBUCIONES | [6 empty] | 124363003.1348 | 20.45%
| Impuesto de Timbre | % | 0.5% |  | 608203780 | 1.3844 | 4209986.5652 |  | 0.6922%
| Contribuación Especial | % | 5% |  | 608203780 | 1.3844 | 42099865.6516 |  | 6.922%
| Estampillas para el bienestar del adulto mayor | % | 2% |  | 608203780 | 1.3844 | 16839946.2606 |  | 2.769%
| Estampillas Pro - Universidades. | % | 2% |  | 608203780 | 1.3844 | 16839946.2606 |  | 2.769%
| Estampilla pro cultura | % | 2% |  | 608203780 | 1.3844 | 16839946.2606 |  | 2.769%
| Estampilla pro justicia familiar | % | 2% |  | 608203780 | 1.3844 | 16839946.2606 |  | 2.769%
| Gasto bancarios4x1000 y retiros | % | 0.4% |  | 608203780 | 1.3844 | 3367989.2521 |  | 0.5538%
| Industria y Comercio 3,7 x 1.000 sobre valor total | % | 0.37% |  | 608203780 | 1.3844 | 3115390.0582 |  | 0.5122%
| Tasa pro deporte y recreación | % | 0.5% |  | 608203780 | 1.3844 | 4209986.5652 |  | 0.6922%
| TOTAL GASTOS INDIRECTOS DE ADMINISTRACION. | [6 empty] | 197289055.4799 | 32.44%
| UTILIDAD: | [7 empty] | 6%
| A.I.U. | [7 empty] | 38.44%
[8 empty] | NO MOVER | 1.3844
841997313.032

## Analisis Factor Prestacional
ANALISIS FACTOR PRESTACIONAL
Datos Basicos año 2024 | Días del año | 360 |  | IPC 2024
| Subsidio Transporte 2024 | 200000 |  | 5.2%
| Salario mínimo 2024 | 1423500
|  | Riesgo Alto |  | Riesgo Bajo
Datos Básicos | Número días trabajados | 360 | 360 | 360 | 360
| Salario Básico | 1-2 SMMLV | >2 SMMLV | 1-2 SMMLV | >2 SMMLV
Prestaciones Sociales | Subsidio de Transporte | 10.53% | 0% | 10.53% | 0%
| Cesantías | 8.33% | 8.33% | 8.33% | 8.33%
| Intereses cesantías | 1% | 1% | 1% | 1%
| Prima | 8.33% | 8.33% | 8.33% | 8.33%
| Vacaciones | 4.17% | 4.17% | 4.17% | 4.17%
| Dotaciones | 6% | 2.67% | 6% | 2.67%
| Servicio Medico Primer Mes | 0.16% | 0.16% | 0.16% | 0.16%
Examenes medicos | Examenes de ingreso y egreso | 3.39% | 1.21% | 3.39% | 1.21%
Certificados para trabajos | Certificado en trabajo de alturas | 2.03% | 0.73%
Salud. Pension y ARP | Salud | 8.5% | 8.5% | 8.5% | 8.5%
| Pensión | 12% | 12% | 12% | 12%
| ARL | 6.96% | 6.96% | 6.96% | 6.96%
Parafiscales | SENA | 2% | 2% | 2% | 2%
| ICBF | 3% | 3% | 3% | 3%
| FIC | 2.5% | 2.5% | 2.5% | 2.5%
| Caja de compensacion | 4% | 4% | 4% | 4%
TOTAL |  | 82.9% | 65.56% | 80.87% | 64.83%
ANALISIS INGRESO BASE DE COTIIZACION - IBC (Solo aplica para contratistas personas naturales)
Descripcion |  | Valor
Costo directo del contrato |  | #REF!
AIU en porcentaje |  | 38.44%
AIU en pesos |  | #REF!
Costo total del contrato antes de iva |  | #REF!
Plazo (meses) |  | 4
Valor del salario minimo |  | 1423500
Valor del IBC según el Decreto 510 de 2003 (smmlv<=IBC<=25 smmlv) |  | 35587500
IBC |  | #REF!
Salud | 12.5% | #REF!
Pensión | 16% | #REF!
ARL | 6.96% | #REF!
Valor total de aportes mensual |  | #REF!
Valor total de aporte durante el contrato |  | #REF!
Nota: La ARL la debe pagar la entidad contratante al contratista de acuerdo a lo estipulado en la ley 723 de 2013 y el art 2 de la ley 1562 de 2012.