## PRESUPUESTO OFICIAL (Entidad)
Formulario 1 - Propuesta económica - Documento tipo de licitación de obra pública de infraestructura de transporte - versión 3
Código | CCE-EICP-FM-14 | Versión | 3
FORMULARIO 1
PRESUPUESTO OFICIAL
[La entidad puede utilizar este formulario de detalle del presupuesto oficial - oferta económica para determinar las condiciones bajo las cuales los proponentes analizarán y presentarán su propuesta económica de forma detallada, sin perjuicio que la entidad pueda modificarlo o establecer la presentación de la oferta económica con un formulario distinto al indicado.]
Nº | ÍTEM DE PAGO | ESPECIFICACIONES |  | DESCRIPCIÓN | UND. | CANTIDAD (OBRAS INICIALES) | VALOR UNITARIO | SUBTOTALES
|  | GENERAL | PARTICULAR
1. PRELIMINARES
1.1 |  | Precios de referencia IDU 2025-I + Fase I | 3007 | REPLANTEO GENERAL | M2 | 19920.61 | 909 | 18107834
1.2 |  | Precios de referencia IDU 2025-I + Fase I | 3708 | ACERO DE REFUERZO FY=60000 PSI. SUMINISTRO E INSTALACIÓN. DE ACUERDO A LO ESTIPULADO POR LA NSR-10, NORMA ASTM A-706, ICONTEC 2289 PARA EL ACERO PDR-60. INCLUYE TODOS LOS COSTOS DE SUMINISTRO DE MATERIALES (REFUERZO (G60) FIGURADO, CORRUGADO, INCLUYE EL ALAMBRE DE AMARRE), EQUIPOS, TRANSPORTES, MANEJO, ALMACENAMIENTO, DESPERDICIOS Y MANO DE OBRA. | KG | 1726 | 5551 | 9581026
1.3 |  | Precios de referencia IDU 2025-I + Fase I | 3017 | TRANSPORTE Y DISPOSICIÓN FINAL DE ESCOMBROS EN SITIO AUTORIZADO (DISTANCIA DE TRANSPORTE 21 KM). A DISTANCIA MAYOR DEL ACARREO LIBRE (90 M) EN SITIO AUTORIZADO POR LA ENTIDAD AMBIENTAL COMPETENTE. | M3 | 743 | 43960 | 32662280
1.4 |  | APU en estudios previos |  | PERFORACIONES EN SECO DE 3" CON PROFUNDIDAD DE 1 METRO (INCLUYE AHOYADOR HIDRÁULICO DE ALTA RESISTENCIA, JUEGO DE BROCAS, OPERARIO Y COMBUSTIBLE) | UN | 71 | 131759.18 | 9354902
1.5 |  | APU en estudios previos |  | INYECCIÓN DE CAL COMERCIAL AL 6% EN PERFORACIONES EN SECO DE 3" CON COMPACTACIÓN MANUAL DE IMPACTO PARA PROFUNDIDAD DE 1 METRO. (INCLUYE CAL COMERCIAL AL 6%). | UN | 107 | 117890.4 | 12614273
1.6 |  | Precios de referencia IDU 2025-I + Fase I | 4015 | GEOTEXTIL NT 4000 PARA SEPARACION SUBRASANTE/CAPAS GRANULARES (INCLUYE SUMINISTRO E INSTALACIÓN) | M2 | 1819 | 13063 | 23761597
1.7 |  | Precios de referencia IDU 2025-I + Fase I | 3811 | CORTE DE PAVIMENTO - INCLUYE EQUIPO: CORTADORA DE CONCRETO INCLUYE OPERARIO Y COMBUSTIBLE. INCLUYE DISCO DIAMANTADO ASFALTO-CONCRETO 350 MM, AGUA Y MANO DE OBRA | ML | 9446 | 2565 | 24228990
1.8 |  | Precios de referencia IDU 2025-I + Fase I | 4239 | CORTE Y AMPLIACIÓN DE JUNTA EN PAVIMENTO DE CONCRETO HIDRAULICO | ML | 2504 | 6341 | 15877864
1.9 |  | Precios de referencia IDU 2025-I + Fase I | 3837 | SELLADO DE JUNTAS EN PAVIMENTO DE CONCRETO HIDRAULICO (INCLUYE LIMPIEZA, SUMINISTRO E INSTALACIÓN DE FONDO Y SELLANTE) | ML | 1512 | 13713 | 20734056
1.10 |  | Precios de referencia IDU 2025-I + Fase I | 3486 | DEMOLICIÓN CONCRETO ESTRUCTURAL (INCLUYE CARGUE MANUAL). NO INCLUYE TRANSPORTE Y DISPOSICIÓN FINAL DE SOBRANTES. | M3 | 128 | 183384 | 23473152
1.11 |  | Precios de referencia IDU 2025-I + Fase I | 3864 | IMPRIMACION CON EMULSION ASFALTICA CRL-0 (SUMINISTRO, BARRIDO SUPERFICIE Y RIEGO MECANICO) | M2 | 5628 | 3162 | 17795736
1.12 |  | Precios de referencia IDU 2025-I + Fase I | 5168 | PROTECCION A SUMIDEROS (INCLUYE SUMINISTRO Y COLOCACIÓN DE BOLSAS DE LONA Y GEOTEXTIL NT 1600 O SIMILAR). | UN/MES | 75 | 17870 | 1340250
1.13 |  | Precios de referencia IDU 2025-I + Fase I | 5346 | CAPAS GRANULARES DE BASE CLASE A (BG_A) PRODUCIDAS CON RCD. (SUMINISTRO, EXTENDIDO, NIVELACIÓN, HUMEDECIMIENTO Y COMPACTACIÓN CON VIBROCOMPACTADOR) IDU ET-400-11, TRÁFICO T4 - T5. TRANSPORTE PETREOS 28KM. | M3 | 174 | 195832 | 34074768
1.14 |  | Precios de referencia IDU 2025-I + Fase I | 6016 | ESTABILIZACIÓN DE SUBRASANTE CON RAJÓN, INCLUYE EQUIPO DE COMPACTACIÓN (SUMINISTRO, EXTENDIDO, NIVELACIÓN Y COMPACTACIÓN CON EQUIPO MECÁNICO. NO INCLUYE MATERIAL DE SELLO) | M3 | 144 | 145388 | 20935872
1.15 |  | Precios de referencia IDU 2025-I + Fase I | 3800 | NIVELACION Y COMPACTACIÓN DE SUBRASANTE | M2 | 22061 | 1700 | 37503700
1.16 |  | Precios de referencia IDU 2025-I + Fase I | 3464 | EXCAVACION MANUAL EN MATERIAL COMUN. INCLUYE CARGUE. | M3 | 1480 | 42888 | 63474240
1.17 |  | Precios de referencia IDU 2025-I + Fase I | 4557 | SUBBASE GRANULAR CLASE C (SBG_C) (SUMINISTRO, EXTENDIDO MANUAL, HUMEDECIMIENTO Y COMPACTACIÓN) | M3 | 334 | 158747 | 53021498
1.18 |  | Precios de referencia IDU 2025-I + Fase I | 7944 | EXCAVACIÓN MECÁNICA EN MATERIAL COMÚN PARA CONFORMACIÓN DE LA SUBRASANTE CON RETROEXCAVADORA (EXCAVACIÓN, REMOCIÓN Y CARGUE) | M3 | 2759 | 4723 | 13030757
1.19 |  | Precios de referencia IDU 2025-I + Fase I | 5210 | ESCARIFICACIÓN MECÁNICA ABUZARDADO Y CORTE CON DISCO DIAMANTADO PARA RECALCE DE ELEMENTOS ESTRUCTURALES PROFUNDIDAD VARIABLE ENTRE 5CM Y 20CM. INCLUYE TRANSPORTE DE ESCOMBROS. | M2 | 30 | 74325 | 2229750
1.20 |  | Precios de referencia IDU 2025-I + Fase I | 5205 | SELLANTE BASE EN POLIMERO PARA SELLO DE FISURAS, SUMINISTRO Y COLOCACIÓN, (ANCHO JUNTA APROX. 25MM PROFUNDIDAD APROX. 12MM). | ML | 11 | 51094 | 562034
1.21 |  | Precios de referencia IDU 2025-I + Fase I | 4161 | SUBBASE GRANULAR CLASE A (SBG_A) (SUMINISTRO, EXTENDIDO, NIVELACIÓN, HUMEDECIMIENTO Y COMPACTACIÓN CON VIBROCOMPACTADOR) | M3 | 9 | 161739 | 1455651
1.22 |  | Precios de referencia IDU 2025-I + Fase I | 5317 | CONCRETO GRAVA COMÚN DE 5000 PSI (350 KG/CM2) PARA SUPER ESTRUCTURA ACELERADO A 2 DÍAS. (CONCRETO GRAVA COMÚN.INCLUYE ACELERANTE, FORMALETA, CURADO DE CONCRETO Y MANO DE OBRA). | M3 | 4 | 1018609 | 4074436
1.23 |  | Precios de referencia IDU 2025-I + Fase I | 3642 | CONCRETO 3000 PSI GRAVA FINA PARA ESTRIBOS (PREMEZCLADO. INCLUYE SUMINISTRO, BOMBEO CON AUTOBOMBA, FORMALETEO Y COLOCACIÓN. NO INCL. REFUERZO, CURADO) | M3 | 4 | 917375 | 3669500
1.24 |  | Precios de referencia IDU 2025-I + Fase I | 6204 | SELLO DE JUNTAS CON ICOPOR Y SIKAFLEX 1A SELLADO DE JUNTAS (300CC) (INCLUYE SUMINISTRO E INSTALACIÓN) | ML | 41 | 30197 | 1238077
1.25 |  | Precios de referencia IDU 2025-I + Fase I | 7803 | REPLANTEO GENERAL - HORARIO NOCTURNO | M2 | 30260 | 956 | 28928560
1.26 |  | Precios de referencia IDU 2025-I + Fase I | 7796 | EXCAVACIÓN MECÁNICA EN MATERIAL COMÚN - HORARIO NOCTURNO. (INCLUYE CARGUE) | M3 | 894 | 5710 | 5104740
1.27 |  | Precios de referencia IDU 2025-I + Fase I | 7790 | EXCAVACIÓN MANUAL EN MATERIAL COMÚN. HORARIO NOCTURNO. INCLUYE CARGUE. | M3 | 445 | 57529 | 25600405
1.28 |  | Precios de referencia IDU 2025-I + Fase I | 5196 | DEMOLICIÓN DE CONCRETO: ESPESORES 8CM A 15CM. (INCLUYE RETIRO DE MATERIAL, TRANSPORTE Y DISPOSICIÓN FINAL DE ESCOMBROS EN SITIO AUTORIZADO). | M3 | 338 | 100167 | 33856446
1.29 |  | Precios de referencia IDU 2025-I + Fase I | 5197 | DEMOLICIÓN DE CONCRETO: ESPESORES 16CM A 25CM. (INCLUYE RETIRO DE MATERIAL, TRANSPORTE Y DISPOSICIÓN FINAL DE ESCOMBROS EN SITIO AUTORIZADO). | M3 | 418 | 106959 | 44708862
1.30 |  | Precios de referencia IDU 2025-I + Fase I | 3011 | DEMOLICION MANUAL SARDINEL EXISTENTE (INCLUYE CARGUE). NO INCLUYE TRANSPORTE Y DISPOSICIÓN FINAL DE SOBRANTES. | ML | 890 | 5958 | 5302620
1.31 |  | Precios de referencia IDU 2025-I + Fase I | 3155 | DEMOLICION SUMIDERO EXISTENTE (INCLUYE CARGUE) | UN | 36 | 185006 | 6660216
1.32 |  | Precios de referencia IDU 2025-I + Fase I | 3021 | DEMOLICION PAVIMENTO ASFALTICO (ESPESOR VARIABLE. INCLUYE CARGUE). NO INCLUYE TRANSPORTE Y DISPOSICIÓN FINAL DE SOBRANTES. | M2 | 3696 | 7101 | 26245296
1.33 |  | Precios de referencia IDU 2025-I + Fase I | 4613 | TRANSPORTE Y DISPOSICION FINAL DE ESCOMBROS EN SITIO AUTORIZADO (DISTANCIA DE TRANSPORTE 28 KM) | M3 | 571 | 56280 | 32135880
1.34 |  | Precios de referencia IDU 2025-I + Fase I | 4581 | RETIRO DE ADOQUIN SOBRE MORTERO | M2 | 1068 | 2743 | 2929524
1.35 |  | Precios de referencia IDU 2025-I + Fase I | 5166 | ALQUILER DE CERRAMIENTO TIPO 3, CONSTA DE SEÑALIZADORES TUBULARES PLASTICOS SEPARADOS ENTRE SI MAXIMO 3MTS TRIPLE CINTA PELIGRO CAL 4 (INCLUYE INSTALACIÓN, MANTENIMEINTO Y DESINSTALACIÓN). | ML/ME | 552 | 6237 | 3442824
1.36 |  | Precios de referencia IDU 2025-I + Fase I | 4946 | ALQUILER DE CERRAMIENTO TIPO 2: CONSTA DE POSTES ROLLIZOS DE 1.90MT DE ALTURA LIBRE CON BASE EN CONCRETO 1500 PSI DE 30CM X 30CM, DOBLE CINTA PELIGRO CAL. 4, TELA PARA CERRAMIENTO.(INCL INSTALACION, MANTENIMIENTO Y DESINSTALACIÓN). | ML/MES | 445 | 31299 | 13928055
1.37 |  | Precios de referencia IDU 2025-I + Fase I | 4934 | ALQUILER CARPA VESTIER 2.0M X 2.0M CON ESTRUCTURA, TECHO Y LATERALES EN LONA. | UN/MES | 80 | 163756 | 13100480
2. RELLENOS, GRANULARES Y PAVIMENTOS
2.1 |  | Precios de referencia IDU 2025-I + Fase I | 3454 | ESTABILIZACIÓN DE SUBRASANTE CON RAJÓN (SUMINISTRO, EXTENDIDO, NIVELACIÓN Y COMPACTACIÓN MANUAL. NO INCLUYE MATERIAL DE SELLO) | M3 | 66 | 115812 | 7643592
2.2 |  | APU en estudios previos |  | ESTABILIZACIÓN DE SUB BASE Y BASES GRANULARES CON ADITIVO POTENCIALIZADOR FLEXIBILIZANTE + CEMENTO 5% | M3 | 107 | 367041.2 | 39273408
2.3 |  | Precios de referencia IDU 2025-I + Fase I | 3866 | RIEGO DE LIGA CON EMULSION ASFALTICA CRR-1 (SUMINISTRO, BARRIDO SUPERFICIE Y RIEGO MECANICO) | M2 | 66 | 3510 | 231660
2.4 |  | Precios de referencia IDU 2025-I + Fase I | 4140 | BASE GRANULAR BG-A. (SUMINISTRO, EXTENDIDO, NIVELACIÓN Y HUMEDECIMIENTO MECÁNICO, COMPACTACIÓN MECÁNICA CON VIBROCOMPACTADOR TÁNDEM PEQUEÑO, INCLUYE OPERARIO Y COMBUSTIBLE). | M3 | 77 | 201495 | 15515115
2.5 |  | Precios de referencia IDU 2025-I + Fase I | 7900 | GEOCELDA DE POLIETILENO DE ALTA DENSIDAD (PEAD-HDPE) CON ALTURA DE 150 MM. (INCLUYE SUMINISTRO E INSTALACION). | M2 | 356 | 73638 | 26215128
2.6 |  | Precios de referencia IDU 2025-I + Fase I | 4034 | GEOTEXTIL TEJIDO CON RESISTENCIA A LA TENSION METODO TIRA ANCHA SENTIDO LONGITUDINAL: ENTRE 90 KN/M Y 110 KN/M. PARA SEPARACION SUBRASANTE/CAPAS GRANULARES. (INCLUYE SUMINISTRO E INSTALACION). | M2 | 356 | 30940 | 11014640
2.7 |  | APU en estudios previos |  | GEOMALLA MULTIAXIAL REST. 300 KN/m | M2 | 356 | 56621 | 20157076
2.8 |  | Precios de referencia IDU 2025-I + Fase I | 4203 | MEZCLA ASFÁLTICA EN CALIENTE TIPO DENSO MD12 ASFALTO CONVENCIONAL 80-100 (CEMENTO ASFÁLTICO 80-100) (SUMINISTRO, EXTENDIDO, NIVELACIÓN Y COMPACTACIÓN MECANICA CON VIBROCOMPACTADOR Y COMPACTADOR DE LLANTAS) | M3 | 40 | 1075438 | 43017520
2.9 |  | Precios de referencia IDU 2025-I + Fase I | 4667 | CONSTRUCCIÓN DE PAVIMENTO RÍGIDO: LOSAS EN CONCRETO HIDRÁULICO MR45 E=0.20M (NO INCLUYE SARDINEL) | M2 | 246 | 356894 | 87795924
3 |  | Precios de referencia IDU 2025-I + Fase I | 4490 | BACHEO EN PAVIMENTO FLEXIBLE E= 0.12M. (INCLUYE DEMOLICIÓN MANUAL Y CARGUE DE PAVIMENTO FLEXIBLE DE E=0.12M, TRANSPORTE Y DISPOSICIÓN FINAL DE ESCOMBROS, EXCAVACIÓN Y REPOSICIÓN BASE GRANULAR CLASE B (BG_B) E=0.25M, BASE ASFALTICA MD10) | M2 | 383 | 226671 | 86814993
3.1 |  | Precios de referencia IDU 2025-I + Fase I | 4510 | FRESADO Y REPOSICIÓN DE PAVIMENTO FLEXIBLE E=0.10M | M2 | 646 | 134759 | 87054314
3.2 |  | Precios de referencia IDU 2025-I + Fase I | 7341 | CARCAMO AGUAS LLUVIAS 0.45 X 0.60 M. (INCLUYE REJILLA) SUMINISTRO E INSTALACIÓN | ML | 14 | 1243963 | 17415482
3.3 |  | Precios de referencia IDU 2025-I + Fase I | 3470 | CILINDRO POZO INSP. EN MAMPOSTERIA E=0.37M (INC. SUMIN. Y CONST, ACERO PARA ESCALERAS, GEOTEXTIL Y PAÑETE IMPERMEAB.) | ML | 7 | 1052059 | 7364413
3.4 |  | Precios de referencia IDU 2025-I + Fase I | 3776 | ENTIBADO TIPO ED1, DISCONTINUO EN MADERA (INCLUYE SUMINISTRO E INSTALACIÓN) | M2 | 377 | 46108 | 17382716
3.5 |  | Precios de referencia IDU 2025-I + Fase I | 5180 | FILTRO DE DRENAJE DE 0.6M X 1.0M. SUMINISTRO E INSTALACION. (INCLUYE TUBERIA PERFORADA D=4", GRAVA COMUN 1/2" Y GEOTEXTIL NT 4000 O SIMILAR). | ML | 4 | 261968 | 1047872
3.6 |  | Precios de referencia IDU 2025-I + Fase I | 6161 | INSPECCIÓN DE REDES DE ALCANTARILLADO CON SISTEMAS CCTV PARA DIÁMETROS ENTRE 6" A 36" | ML | 73 | 13090 | 955570
3.7 |  | Precios de referencia IDU 2025-I + Fase I | 6438 | LAVADO Y SONDEO DE REDES DE ALCANTARILLADO ENTRE 6" Y 18" DE DIÁMETRO Y CON GRADO DE COLMATACIÓN MENOR DEL 30%. INCL MANO DE OBRA IDÓNEA, SEÑALIZACIÓN BÁSICA, SUMIN DE COMBUSTIBLE Y AGUA. INCL. IVA | ML | 73 | 20205 | 1474965
3.8 |  | Precios de referencia IDU 2025-I + Fase I | 3723 | LIMPIEZA DE POZOS (INCLUYE CARGUE, RETIRO Y DISPOSICIÓN FINAL DE SOBRANTES) | UN | 25 | 98477 | 2461925
3.9 |  | Precios de referencia IDU 2025-I + Fase I | 3724 | LIMPIEZA DE SUMIDEROS (INCLUYE CARGUE, RETIRO Y DISPOSICIÓN FINAL DE SOBRANTES) | UN | 34 | 98477 | 3348218
4 |  | Precios de referencia IDU 2025-I + Fase I | 3151 | SUMIDERO LATERAL SL-100, H=1.25M (FUNDIDO EN SITIO, CONCRETO PREMEZCLADO. INCL. SUMIN, FORM, REF. Y CONSTR. INCL. TAPA) | UN | 8 | 3065871 | 24526968
4.1 |  | Precios de referencia IDU 2025-I + Fase I | 3884 | SUMIDERO LATERAL SL-150, H=1.25M (FUNDIDO EN SITIO, CONCRETO HECHO EN OBRA. INCL. SUMIN, FORM, REF. Y CONST. INCL. TAPA) | UN | 12 | 3692858 | 44314296
4.2 |  | Precios de referencia IDU 2025-I + Fase I | 3042 | TUBERIA PVC U.M. EXT CORRUGADO/INT LISO U.M. NORMA NTC 3722-1 D=6" (INCLUYE SUMINISTRO E INSTALACIÓN) | ML | 51 | 57475 | 2931225
4.3 |  | Precios de referencia IDU 2025-I + Fase I | 3043 | TUBERIA PVC U.M. EXT CORRUGADO/INT LISO U.M. NORMA NTC 3722-1 D=8" (INCLUYE SUMINISTRO E INSTALACIÓN) | ML | 48 | 79822 | 3831456
4.4 |  | Precios de referencia IDU 2025-I + Fase I | 3044 | TUBERIA PVC U.M. EXT CORRUGADO/INT LISO U.M. NORMA NTC 3722-1 D=10" (INCLUYE SUMINISTRO E INSTALACIÓN) | ML | 48 | 112912 | 5419776
4.5 |  | Precios de referencia IDU 2025-I + Fase I | 3045 | TUBERIA PVC U.M. EXT CORRUGADO/INT LISO U.M. NORMA NTC 3722-1 D=12" (INCLUYE SUMINISTRO E INSTALACIÓN) | ML | 48 | 158228 | 7594944
4.6 |  | Precios de referencia IDU 2025-I + Fase I | 3230 | TUBERIA PVC D=12" TIPO U.M. RDE 21 (SUMINISTRO E INSTALACIÓN) | ML | 59 | 482115 | 28444785
4.7 |  | Precios de referencia IDU 2025-I + Fase I | 3227 | TUBERIA PVC D=6" TIPO U.M. RDE 21 (SUMINISTRO E INSTALACIÓN) | ML | 59 | 135802 | 8012318
4.8 |  | Precios de referencia IDU 2025-I + Fase I | 3393 | UNION DE REPARACION PVC TIPO U.M. D=12" (SUMINISTRO E INSTALACIÓN) | UN | 21 | 1419546 | 29810466
4.9 |  | Precios de referencia IDU 2025-I + Fase I | 3316 | CODO HD 22.5° EXTREMO LISO PARA PVC D=12" (SUMINISTRO E INSTALACIÓN) | UN | 21 | 1558241 | 32723061
5 |  | Precios de referencia IDU 2025-I + Fase I | 3309 | CODO HD 45° EXTREMO LISO PARA PVC D=12" (SUMINISTRO E INSTALACIÓN) | UN | 7 | 1779053 | 12453371
5.1 |  | Precios de referencia IDU 2025-I + Fase I | 3268 | TEE HD EXTREMO LISO 12"X4" (SUMINISTRO E INSTALACIÓN) | UN | 11 | 2038993 | 22428923
5.2 |  | Precios de referencia IDU 2025-I + Fase I | 3269 | TEE HD EXTREMO LISO 12"X6" (SUMINISTRO E INSTALACIÓN) | UN | 11 | 2247442 | 24721862
5.3 |  | Precios de referencia IDU 2025-I + Fase I | 4792 | RELLENO EN RECEBO COMUN (SUMINISTRO E INSTALACIÓN EXTENDIDO MANUAL, HUMEDECIMIENTO Y COMPACTACIÓN TRANSPORTE A 28 KM). | M3 | 206 | 96066 | 19789596
5.4 |  | Precios de referencia IDU 2025-I + Fase I | 3257 | TEE HD EXTREMO LISO 8"X4" (SUMINISTRO E INSTALACIÓN) | UN | 14 | 868823 | 12163522
5.5 |  | Precios de referencia IDU 2025-I + Fase I | 3258 | TEE HD EXTREMO LISO 8"X6" (SUMINISTRO E INSTALACIÓN) | UN | 14 | 899706 | 12595884
5.6 |  | Precios de referencia IDU 2025-I + Fase I | 3228 | TUBERIA PVC D=8" TIPO U.M. RDE 21 (SUMINISTRO E INSTALACIÓN) | ML | 50 | 225163 | 11258150
5.7 |  | Precios de referencia IDU 2025-I + Fase I | 5750 | REDUCCION CONCENTRICA HD 6" X 4" (SUMINISTRO E INSTALACIÓN). | UN | 17 | 470048 | 7990816
5.8 |  | Precios de referencia IDU 2025-I + Fase I | 7514 | TAPA VALVULA TIPO CHOROTE TRAFICO PESADO (INCLUYE SUMINISTRO E INSTALACIÓN) | UN | 4 | 633439 | 2533756
5.9 |  | Precios de referencia IDU 2025-I + Fase I | 3325 | VALVULA COMPUERTA ELASTICA VASTAGO NO ASCENDENTE EXTREMO LISO D=8" (SUMINISTRO E INSTALACIÓN) | UN | 4 | 377112 | 1508448
6 |  | Precios de referencia IDU 2025-I + Fase I | 4402 | VALVULA COMPUERTA ELASTICA VASTAGO NO ASCENDENTE EXTREMO LISO D=4" (SUMINISTRO E INSTALACIÓN) | UN | 4 | 1102893 | 4411572
6.1 |  | Precios de referencia IDU 2025-I + Fase I | 4982 | ACOMETIDA DOMICILIARIA DE 1/2". SUMINISTRO E INSTALACIÓN. (INCLUYE TUBERIA PF D=1/2", REGISTROS Y ACCESORIOS, LOG. PROM. = 6.50M). | UN | 5 | 188848 | 944240
6.2 |  | Precios de referencia IDU 2025-I + Fase I | 3412 | UNION DE REPARACION PVC TIPO U.M. D=8" (SUMINISTRO E INSTALACIÓN) | UN | 45 | 461406 | 20763270
6.3 |  | Precios de referencia IDU 2025-I + Fase I | 3602 | UNION PVC TIPO U.M. D= 4" (SUMINISTRO E INSTALACIÓN) | UN | 45 | 94361 | 4246245
6.4 |  | Precios de referencia IDU 2025-I + Fase I | 3603 | UNION PVC TIPO U.M. D= 6" (SUMINISTRO E INSTALACIÓN) | UN | 38 | 213389 | 8108782
6.5 |  | Precios de referencia IDU 2025-I + Fase I | 3604 | UNION PVC TIPO U.M. D= 8" (SUMINISTRO E INSTALACIÓN) | UN | 26 | 388723 | 10106798
6.6 |  | Precios de referencia IDU 2025-I + Fase I | 3606 | UNION PVC TIPO U.M. D= 12" (SUMINISTRO E INSTALACIÓN) | UN | 7 | 1077816 | 7544712
6.7 |  | Precios de referencia IDU 2025-I + Fase I | 3878 | PLACA CUBIERTA D=1.70M POZO INSPEC. (PREFABRICADA. INCLUYE SUMINISTRO E INSTALACIÓN. INCLUYE TAPA) | UN | 7 | 1876215 | 13133505
6.8 |  | Precios de referencia IDU 2025-I + Fase I | 3879 | PLACA FONDO D=1.70M POZO INSPEC. (PREFABRICADA. INCL. SUMIN, INST.) | UN | 21 | 1125585 | 23637285
6.9 |  | Precios de referencia IDU 2025-I + Fase I | 3047 | TUBERIA PVC U.M. EXT CORRUGADO/INT LISO U.M. NORMA NTC 3722-1 D=18" (INCLUYE SUMINISTRO E INSTALACIÓN) | ML | 61 | 381736 | 23285896
7 |  | Precios de referencia IDU 2025-I + Fase I | 4872 | REDUCCIÓN CONCENTRICA HD EL 4" X 3". SUMINISTRO E INSTALACIÓN. | UN | 21 | 205077 | 4306617
7.1 |  | Precios de referencia IDU 2025-I + Fase I | 3282 | TEE HD EXTREMO LISO 4"X4" (SUMINISTRO E INSTALACIÓN) | UN | 21 | 387803 | 8143863
7.2 |  | Precios de referencia IDU 2025-I + Fase I | 3404 | TAPON HD EXTREMO LISO D=4" (SUMINISTRO E INSTALACIÓN) | UN | 18 | 148897 | 2680146
7.3 |  | Precios de referencia IDU 2025-I + Fase I | 3523 | CODO G.RAD. PVC 45º TIPO U.M. D=4" (SUMINISTRO E INSTALACIÓN) | UN | 28 | 159419 | 4463732
7.4 |  | Precios de referencia IDU 2025-I + Fase I | 3305 | CODO HD 45° EXTREMO LISO PARA PVC D=4" (SUMINISTRO E INSTALACIÓN) | UN | 28 | 270324 | 7569072
7.5 |  | Precios de referencia IDU 2025-I + Fase I | 3294 | CODO HD 90° EXTREMO LISO PARA PVC D=6" (SUMINISTRO E INSTALACIÓN) | UN | 21 | 567656 | 11920776
7.6 |  | Precios de referencia IDU 2025-I + Fase I | 3531 | CODO G.RAD. PVC 22.5° TIPO U.M. D=4" (SUMINISTRO E INSTALACIÓN) | UN | 21 | 127198 | 2671158
7.7 |  | Precios de referencia IDU 2025-I + Fase I | 3331 | HIDRANTE EXTREMO BRIDA D=6" TIPO TRAFICO (SUMINISTRO E INSTALACIÓN. NO INCLUYE KIT DE NIVELACIÓN) | UN | 2 | 7513508 | 15027016
7.8 |  | Precios de referencia IDU 2025-I + Fase I | 4426 | ACOPLE UNIVERSAL, UNION ALFA O MULTIUSOS D=12" (SUMINISTRO E INSTALACIÓN) | UN | 39 | 1152708 | 44955612
7.9 |  | Precios de referencia IDU 2025-I + Fase I | 4421 | ACOPLE UNIVERSAL, UNION ALFA O MULTIUSOS D=3" (SUMINISTRO E INSTALACIÓN) | UN | 39 | 181336 | 7072104
8 |  | Precios de referencia IDU 2025-I + Fase I | 3324 | VALVULA COMPUERTA ELASTICA VASTAGO NO ASCENDENTE EXTREMO LISO D=6" (SUMINISTRO E INSTALACIÓN) | UN | 5 | 2083474 | 10417370
8.1 |  | Precios de referencia IDU 2025-I + Fase I | 3306 | CODO HD 45° EXTREMO LISO PARA PVC D=6" (SUMINISTRO E INSTALACIÓN) | UN | 21 | 484356 | 10171476
8.2 |  | Precios de referencia IDU 2025-I + Fase I | 3530 | CODO G.RAD. PVC 22.5° TIPO U.M. D=3" (SUMINISTRO E INSTALACIÓN) | UN | 50 | 78564 | 3928200
8.3 |  | Precios de referencia IDU 2025-I + Fase I | 3293 | CODO HD 90° EXTREMO LISO PARA PVC D=4" (SUMINISTRO E INSTALACIÓN) | UN | 21 | 300251 | 6305271
8.4 |  | Precios de referencia IDU 2025-I + Fase I | 3780 | 3 DUCTOS D=4" PVC-TDP (INCLUYE SUMINISTRO E INSTALACIÓN. NO INCLUYE RELLENOS) | ML | 27 | 82419 | 2225313
8.5 |  | Precios de referencia IDU 2025-I + Fase I | 4423 | ACOPLE UNIVERSAL, UNION ALFA O MULTIUSOS D=6" (SUMINISTRO E INSTALACIÓN) | UN | 27 | 411819 | 11119113
8.6 |  | Precios de referencia IDU 2025-I + Fase I | 4422 | ACOPLE UNIVERSAL, UNION ALFA O MULTIUSOS D=4" (SUMINISTRO E INSTALACIÓN) | UN | 32 | 201570 | 6450240
8.7 |  | Precios de referencia IDU 2025-I + Fase I | 3601 | UNION PVC TIPO U.M. D= 3" (SUMINISTRO E INSTALACIÓN) | UN | 32 | 65534 | 2097088
8.8 |  | Precios de referencia IDU 2025-I + Fase I | 4839 | EMPATES DE TUBERÍA EN PVC A PVC 6" LINEAL SEGÚN NORMA NS-023. SUMINISTRO E INSTALACIÓN. (INCLUYE ACCESORIOS). | UN | 21 | 591718 | 12426078
8.9 |  | Precios de referencia IDU 2025-I + Fase I | 4844 | EMPATES DE TUBERÍA EN PVC A PVC 12" LINEAL SEGÚN NORMA NS-023 (INCLUYE ACCESORIOS). SUMINISTRO E INSTALACIÓN. | UN | 11 | 3027828 | 33306108
9 |  | Precios de referencia IDU 2025-I + Fase I | 3195 | 2 DUCTOS D=4" PVC-TDP (INCLUYE SUMINISTRO E INSTALACIÓN. NO INCLUYE RELLENOS) | ML | 16 | 56190 | 899040
9.1 |  | Precios de referencia IDU 2025-I + Fase I | 4842 | EMPATES DE TUBERÍA EN PVC A AC 4" LINEAL SEGÚN NORMA NS-023 SUMINISTRO E INSTALACIÓN. (INCLUYE ACCESORIOS). | UN | 16 | 415047 | 6640752
9.2 |  | Precios de referencia IDU 2025-I + Fase I | 3046 | TUBERIA PVC U.M. EXT CORRUGADO/INT LISO U.M. NORMA NTC 3722-1 D=16" (INCLUYE SUMINISTRO E INSTALACIÓN) | ML | 27 | 280984 | 7586568
9.3 |  | Precios de referencia IDU 2025-I + Fase I | 3532 | CODO G.RAD. PVC 22.5° TIPO U.M D=6" (SUMINISTRO E INSTALACIÓN) | UN | 5 | 305695 | 1528475
9.4 |  | Precios de referencia IDU 2025-I + Fase I | 4128 | 4 DUCTOS D=4" PVC-TDP (INCLUYE SUMINISTRO E INSTALACIÓN. NO INCLUYE RELLENOS) | ML | 9 | 108648 | 977832
9.5 |  | Precios de referencia IDU 2025-I + Fase I | 4136 | UNION PVC D=1/2" TIPO U.S. (SUMINISTRO E INSTALACIÓN) | UN | 27 | 5882 | 158814
9.6 |  | Precios de referencia IDU 2025-I + Fase I | 5019 | TEE HD 22,5° EXTREMO LISO 4"X2" (SUMINISTRO E INSTALACION). | UN | 27 | 288332 | 7784964
9.7 |  | Precios de referencia IDU 2025-I + Fase I | 4424 | ACOPLE UNIVERSAL, UNION ALFA O MULTIUSOS D=8" (SUMINISTRO E INSTALACIÓN) | UN | 20 | 609493 | 12189860
9.8 |  | Precios de referencia IDU 2025-I + Fase I | 3600 | UNION PVC TIPO U.M. D= 2" (SUMINISTRO E INSTALACIÓN) | UN | 25 | 41544 | 1038600
9.9 |  | Precios de referencia IDU 2025-I + Fase I | 4418 | UNION DE REPARACION PVC TIPO U.M. D=2" (SUMINISTRO E INSTALACIÓN) | UN | 25 | 48186 | 1204650
10 |  | Precios de referencia IDU 2025-I + Fase I | 3322 | VALVULA COMPUERTA ELASTICA VASTAGO NO ASCENDENTE EXTREMO LISO D=2" (SUMINISTRO E INSTALACIÓN) | UN | 9 | 567383 | 5106447
10.1 |  | Precios de referencia IDU 2025-I + Fase I | 3323 | VALVULA COMPUERTA ELASTICA VASTAGO NO ASCENDENTE EXTREMO LISO D=3" (SUMINISTRO E INSTALACIÓN) | UN | 11 | 813253 | 8945783
10.2 |  | Precios de referencia IDU 2025-I + Fase I | 4914 | NIVELACIÓN DE CAJA DOBLE DE PASO ETB H= 0.30M (INCLUYE REPOSICIÓN DE MARCO Y TAPA Y BORDILLO PERIMETRAL EN CONCRETO DE 3000 PSI HECHO EN OBRA 1:2:2 CON ARENA DE RIO Y TRITURADO DE 3/4", ACERO DE REFUERZO DE 3/8" Y 1/2". | UN | 7 | 1205752 | 8440264
10.3 |  | Precios de referencia IDU 2025-I + Fase I | 5316 | NIVELACION DE CAJA CS276 EN ANDEN H= 0.42M (INCLUYE CONCRETO 2500 PSI HECHO EN OBRA, LADRILLO TOLETE RECOCIDO 24X12X6. MORTERO 1:5 HECHO EN OBRA. INCL. REPOSICION DE MARCO Y TAPA PREFABRICADA | UN | 9 | 1527479 | 13747311
10.4 |  | Precios de referencia IDU 2025-I + Fase I | 5461 | TUBERIA PVC SANITARIA D=3`` TIPO U.S. (INCLUYE SUMINISTRO E INSTALACIÓN). | ML | 72 | 29059 | 2092248
10.5 |  | Precios de referencia IDU 2025-I + Fase I | 8316 | CODO 45°CXE PVC SANITARIA D=3" (INCLUYE SUMINISTRO E INSTALACIÓN). | UN | 56 | 18156 | 1016736
10.6 |  | Precios de referencia IDU 2025-I + Fase I | 3475 | MORTERO 1:4 (HECHO EN OBRA) | M3 | 66 | 389112 | 25681392
10.7 |  | Precios de referencia IDU 2025-I + Fase I | 7439 | TAPA CIRCULAR DE SEGURIDAD PARA TRÁFICO PESADO D= 0.60M. SUMINISTRO E INSTALACIÓN | UN | 55 | 448265 | 24654575
10.8 |  | Precios de referencia IDU 2025-I + Fase I | 6547 | CAJA DE INSPECCIÓN. MEDIDAS INTERNAS DE 0.3MX0.3M MEDIDAS EXTERNAS 0.50M X 0.50M (H=0.50M). INCLUYE SUMINISTRO Y CONSTRUCCIÓN. INCLUYE MARCO Y TAPA. NO INC. BASE Y CAÑUELA) | UN | 25 | 342522 | 8563050
10.9 |  | Precios de referencia IDU 2025-I + Fase I | 6311 | REHABILITACIÓN DE PAVIMENTO RÍGIDO: LOSAS EN CONCRETO HIDRÁULICO MR45 E=0.24M PARA TRONCAL | M2 | 80 | 447823 | 35825840
11 |  | Precios de referencia IDU 2025-I + Fase I | 7788 | CORTE DE PAVIMENTO (HORARIO NOCTURNO) - INCLUYE EQUIPO: CORTADORA DE CONCRETO INCLUYE OPERARIO Y COMBUSTIBLE. INCLUYE DISCO DIAMANTADO ASFALTO-CONCRETO 350 MM, AGUA Y MANO DE OBRA. | ML | 3560 | 2946 | 10487760
11.1 |  | Precios de referencia IDU 2025-I + Fase I | 7793 | IMPRIMACIÓN CON EMULSIÓN ASFÁLTICA CRL-0 - HORARIO NOCTURNO. (SUMINISTRO, BARRIDO SUPERFICIE Y RIEGO) | M2 | 7120 | 3188 | 22698560
11.2 |  | Precios de referencia IDU 2025-I + Fase I | 7800 | MEZCLA ASFÁLTICA EN CALIENTE TIPO DENSO MD12 CON CEMENTO ASFÁLTICO 60-70 - HORARIO NOCTURNO. (SUMINISTRO, EXTENDIDO, NIVELACIÓN MANUAL Y COMPACTACIÓN MECÁNICA CON VIBROCOMPACTADOR TÁNDEM PEQUEÑO, INCLUYE OPERARIO Y COMBUSTIBLE). | M3 | 131 | 1192359 | 156199029
11.3 |  | Precios de referencia IDU 2025-I + Fase I | 4712 | MEZCLA ASFALTICA CON ASFALTO CAUCHO (SUMINISTRO, EXTENDIDO, NIVELACIÓN Y COMPACTACIÓN MECANICA) | M3 | 46 | 1514841 | 69682686
11.4 |  | Precios de referencia IDU 2025-I + Fase I | 6474 | SUBBASE GRANULAR CLASE C (SBG_C) (SUMINISTRO, EXTENDIDO Y NIVELACIÓN MANUAL, HUMEDECIMIENTO MECÁNICO Y COMPACTACIÓN MECÁNICA CON VIBROCOMPACTADOR TÁNDEM PEQUEÑO, INCLUYE OPERARIO Y COMBUSTIBLE). | M3 | 190 | 173378 | 32941820
11.5 |  | Precios de referencia IDU 2025-I + Fase I | 3806 | CURADO DE LOSAS DE CONCRETO (SUMINISTRO Y APLICACIÓN) | M2 | 961 | 2546 | 2446706
11.6 |  | Precios de referencia IDU 2025-I + Fase I | 4016 | GEOTEXTIL NT 5000 PARA SEPARACION SUBRASANTE/CAPAS GRANULARES (INCLUYE SUMINISTRO E INSTALACIÓN) | M2 | 801 | 17681 | 14162481
11.7 |  | Precios de referencia IDU 2025-I + Fase I | 4925 | FRESADO ESTABILIZADO AL 5% CON EMULSIÓN CRL-1 (INCLUYE TRANSPORTE DE MATERIAL FRESADO AL FRENTE DE OBRA DE 40 KM, SUMINISTRO DE EMULSIÓN, INSTALACIÓN MECANICA DE MATERIAL ESTABILIZADO). | M3 | 125 | 321173 | 40146625
11.8 |  | Precios de referencia IDU 2025-I + Fase I | 7751 | FRESADO PAVIMENTO ASFÁLTICO (INCLUYE CARGUE) INCLUYE AGUA, PUNTAS. NO INCLUYE TRANSPORTE DE MAQUINARIA, TRANSPORTE DEL FRESADO NI DISPOSICIÓN FINAL). | M3 | 356 | 122239 | 43517084
11.9 |  | Precios de referencia IDU 2025-I + Fase I | 5364 | FRESADO ESTABILIZADO AL 5% CON EMULSIÓN CRL-1 PARA ACCIÓN DE MOVILIDAD (INCLUYE MATERIAL PÉTREO DE ADICIÓN (SUBBASE GRANULAR TIPO A - SBG A)) - DISTANCIA A 28 KM. | M3 | 71 | 340178 | 24152638
12 |  | Precios de referencia IDU 2025-I + Fase I | 4749 | SUBBASE GRANULAR CON RECICLADO DE CONCRETO ASFALTICO (SUMINISTRO, EXTENDIDO, NIVELACIÓN, HUMEDECIMIENTO Y COMPACTACIÓN CON VIBROCOMPACTADOR) | M3 | 178 | 171736 | 30569008
12.1 |  | Precios de referencia IDU 2025-I + Fase I | 3010 | DEMOLICION PAVIMENTO ASFALTICO (INCLUYE CARGUE). NO INCLUYE TRANSPORTE Y DISPOSICIÓN FINAL DE SOBRANTES. | M3 | 198 | 37431 | 7411338
12.2 |  | Precios de referencia IDU 2025-I + Fase I | 6439 | LAVADO Y SONDEO DE REDES DE ALCANTARILLADO ENTRE 16" Y 36" DE DIÁMETRO Y CON GRADO DE COLMATACIÓN MENOR DEL 30%. INCLUYE MANO DE OBRA IDÓNEA, SEÑALIZACIÓN BÁSICA, SUMIN DE COMBUSTIBLE Y AGUA. INCL IVA | ML | 712 | 21734 | 15474608
12.3 |  | Precios de referencia IDU 2025-I + Fase I | 3722 | NIVELACIÓN DE POZO (HASTA RASANTE EN CONCRETO 3000 PSI HECHO EN OBRA, H=0.15M. INCLUYE SUMINISTRO Y CONSTRUCCIÓN) | UN | 41 | 130463 | 5348983
12.4 |  | Precios de referencia IDU 2025-I + Fase I | 3712 | SUMIDERO LATERAL SL-100, H=0.85M (PREFABRICADO. INCLUYE SUMINISTRO E INSTALACIÓN. INCLUYE SOBRETAPA Y TAPA) | UN | 7 | 4622546 | 32357822
12.5 |  | Precios de referencia IDU 2025-I + Fase I | 8619 | MEZCLA ASFÁLTICA EN CALIENTE DENSA MD19 CON CEMENTO ASFÁLTICO CA 14 - HORARIO NOCTURNO. (SUMINISTRO, EXTENDIDO, NIVELACIÓN MANUAL, HUMEDECIMIENTO Y COMPACTACIÓN MECÁNICA CON VIBROCOMPACTADOR TÁNDEM PEQUEÑO, INCLUYE OPERARIO Y COMBUSTIBLE). | M3 | 27 | 1192360 | 32193720
12.6 |  | Precios de referencia IDU 2025-I + Fase I | 6464 | RIEGO DE LIGA CON EMULSIÓN ASFÁLTICA CRR-1 - HORARIO NOCTURNO. (SUMINISTRO, BARRIDO SUPERFICIE Y RIEGO) | M2 | 1869 | 3486 | 6515334
12.7 |  | Precios de referencia IDU 2025-I + Fase I | 4754 | SUBBASE GRANULAR CLASE B (SBG_B) CON RECICLADO DE CONCRETO HIDRAULICO (SUMINISTRO, EXTENDIDO MANUAL, HUMEDECIMIENTO Y COMPACTACIÓN) | M3 | 126 | 166482 | 20976732
12.8 |  | Precios de referencia IDU 2025-I + Fase I | 8620 | MEZCLA ASFÁLTICA EN CALIENTE DENSA MD25 CON CEMENTO ASFÁLTICO - HORARIO NOCTURNO. (Suministro, Extendido, Nivelación y Compactación mecanica con vibrocompactador y compactador de llantas) | M3 | 30 | 1143115 | 34293450
12.9 |  | Precios de referencia IDU 2025-I + Fase I | 4525 | SELLADO DE JUNTAS EN PAVIMENTO FLEXIBLE (INCLUYE LIMPIEZA, SUMINISTRO E INSTALACIÓN DE FONDO Y EMULSIÓN ASFÁLTICA CRR-1) | ML | 439 | 6962 | 3056318
13 |  | Precios de referencia IDU 2025-I + Fase I | 7792 | FRESADO PAVIMENTO ASFÁLTICO - HORARIO NOCTURNO. (INCLUYE CARGUE) INCLUYE AGUA, PUNTAS. NO INCLUYE TRANSPORTE DE MAQUINARIA, TRANSPORTE DEL FRESADO NI DISPOSICIÓN FINAL). | M3 | 979 | 123168 | 120581472
13.1 |  | Precios de referencia IDU 2025-I + Fase I | 7791 | BASE GRANULAR CLASE B (BG_B) - HORARIO NOCTURNO. (SUMINISTRO, EXTENDIDO MANUAL, HUMEDECIMIENTO Y COMPACTACIÓN) | M3 | 267 | 192531 | 51405777
13.2 |  | Precios de referencia IDU 2025-I + Fase I | 4743 | BASE GRANULAR CLASE B (BG_B) CON RECICLADO DE CONCRETO (SUMINISTRO, EXTENDIDO, NIVELACIÓN, HUMEDECIMIENTO Y COMPACTACIÓN CON VIBROCOMPACTADOR) | M3 | 267 | 184221 | 49187007
13.3 |  | Precios de referencia IDU 2025-I + Fase I | 3867 | RIEGO DE LIGA CON EMULSION ASFALTICA CRR-2 (SUMINISTRO, BARRIDO SUPERFICIE Y RIEGO MECANICO) | M2 | 920 | 3628 | 3337760
13.4 |  | Precios de referencia IDU 2025-I + Fase I | 3902 | TUBERIA PVC PARA DRENAJE D=4" CON FILTRO (INCLUYE SUMINISTRO E INSTALACIÓN) | ML | 534 | 31253 | 16689102
13.5 |  | Precios de referencia IDU 2025-I + Fase I | 4838 | RELLENO CON GRAVA ENTRE 3/4" Y 1/2" PARA FILTROS (RELACIÓN 1:1) SUMINISTRO Y COLOCACIÓN. (INCLUYE TRANSPORTE, SUMINISTRO, EXTENDIDO MANUAL Y COLOCACIÓN). | M3 | 214 | 198342 | 42445188
13.6 |  | Precios de referencia IDU 2025-I + Fase I | 7865 | MARCO REJILLA SUMIDERO LATERAL 100 X 65 (SUMINISTRO E INSTALACIÓN) | UN | 24 | 200993 | 4823832
13.7 |  | Precios de referencia IDU 2025-I + Fase I | 8613 | MEZCLA ASFÁLTICA EN CALIENTE DENSA MD19 CON CEMENTO ASFÁLTICO CA 14. (SUMINISTRO, EXTENDIDO, NIVELACIÓN MANUAL Y COMPACTACIÓN MECÁNICA CON VIBROCOMPACTADOR TÁNDEM PEQUEÑO, INCLUYE OPERARIO Y COMBUSTIBLE). | M3 | 106 | 1164581 | 123445586
13.8 |  | Precios de referencia IDU 2025-I + Fase I | 3696 | PISO EN ADOQUIN DE ARCILLA 26X6X6CM (SUMINISTRO E INSTALACIÓN. INCLUYE BASE 4CM ARENA NIVELACIÓN Y ARENA DE SELLO) | M2 | 653 | 90367 | 59009651
13.9 |  | Precios de referencia IDU 2025-I + Fase I | 4233 | MALLA ELECTROSOLDADA 0.15X0.15M, D=6MM, 6MM (INCLUYE SUMINISTRO, FIJACIÓN E INSTALACIÓN) | KG | 3560 | 7283 | 25927480
13.10 |  | Precios de referencia IDU 2025-I + Fase I | 7885 | ANCLAJE EPÓXICO DE VARILLA DE 3/4" SUMINISTRO E INSTALACIÓN. Incluye la detección de refuerzo para perforación, la perforación, limpieza de la perforación con chorro de aire, suministro de materiales (relleno epóxico ET o equivalente, brocas), equipos, transportes, manejo, almacenamiento, manejo de desperdicios, mano de obra. | CM.PER | 1757 | 2400 | 4216800
3. ESPACIO PUBLICO
3.1 |  | Precios de referencia IDU 2025-I + Fase I | 8123 | LOSETA ACHURADO TIPO A20 ( INCLUYE SUMINISTRO E INSTALACIÓN.INCLUYE BASE 4CM MORTERO 1:5 Y ARENA DE SELLO) | M2 | 18 | 111014 | 1998252
3.2 |  | Precios de referencia IDU 2025-I + Fase I | 6880 | CONCRETO MR41 COLOR OCRE PARA RAMPAS Y ESCALERAS (PREMEZCLADO. INCLUYE SUMINISTRO, FORMALETEO, COLOCACIÓN Y CURADO. NO INCLUYE REFUERZO). | M3 | 20 | 1037676 | 20753520
3.3 |  | Precios de referencia IDU 2025-I + Fase I | 6878 | CONCRETO 3000 PSI (21 MPA) GRAVA COMÚN PARA ANDENES (PREMEZCLADO. INCLUYE SUMINISTRO, FORMALETEO, COLOCACIÓN Y CURADO. NO INCLUYE REFUERZO). | M3 | 35 | 665545 | 23294075
3.4 |  | Precios de referencia IDU 2025-I + Fase I | 8106 | ADOQUIN DE CONCRETO COLOR 20X10X8CM (SUMINISTRO E INSTALACIÓN. INCLUYE BASE 4CM, MORTERO 2000 PSI Y ARENA DE SELLO) | M2 | 72 | 131808 | 9490176
3.5 |  | Precios de referencia IDU 2025-I + Fase I | 4061 | ADOQUIN DE ARCILLA TR. PESADO 20X10X8CM (SUMINISTRO E INSTALACIÓN. INCLUYE BASE 4CM ARENA NIVELACIÓN Y ARENA DE SELLO) | M2 | 62 | 84500 | 5239000
3.6 |  | Precios de referencia IDU 2025-I + Fase I | 8212 | LOSETA DE CONCRETO A20 TR. LIVIANO 20X20X6CM COLOR GRIS (SUMINISTRO E INSTALACIÓN. INCLUYE BASE 4CM ARENA NIVELACIÓN Y ARENA DE SELLO) | M2 | 80 | 95202 | 7616160
3.7 |  | Precios de referencia IDU 2025-I + Fase I | 8228 | CENEFA LINEAL EN LOSETA PREFABRICADA TÁCTIL ALERTA A57 / A58 ANCHO 0.20M COLOR AMARILLO. (SUMINISTRO E INSTALACIÓN. INCLUYE BASE EN ARENA DE NIVELACIÓN E= 4CM Y ARENA DE SELLO). | ML | 77 | 27150 | 2090550
3.8 |  | Precios de referencia IDU 2025-I + Fase I | 8229 | FRANJA EN ADOQUIN DE CONCRETO DEMARCADOR VISUAL A26 20X10X6CM COLOR AMARILLO. (SUMINISTRO E INSTALACIÓN. INCLUYE BASE 3CM ARENA NIVELACIÓN Y ARENA DE SELLO). | ML | 116 | 20400 | 2366400
3.9 |  | Precios de referencia IDU 2025-I + Fase I | 8499 | LOSETA PREFABRICADA EN CONCRETO A20 TIPO PANOT DE 20X20X6CM COLOR GRIS (SUMINISTRO E INSTALACIÓN. INCLUYE MORTERO DE 1500 PSI DE NIVELACIÓN) | M2 | 46 | 123442 | 5678332
3.10 |  | Precios de referencia IDU 2025-I + Fase I | 8958 | BLOQUE DE CEMENTO MACIZO PEATONAL COLORES 20X20X6cm (Suministro e Instalación. Arena de sello, corte de adoquin y emboquillado) | M2 | 5 | 110041 | 550205
3.11 |  | Precios de referencia IDU 2025-I + Fase I | 3753 | SARDINEL H=0.20M, E=0.15M CONCRETO 3000 PSI (FUNDIDO EN SITIO, CONCRETO HECHO EN OBRA. INC. SUMIN, FORMALET. Y CONST.) | ML | 160 | 29069 | 4651040
3.14 |  | Precios de referencia IDU 2025-I + Fase I | 4073 | PISO EN LOSETA PREFABRICADA A50 (SUMINISTRO E INSTALACIÓN. INCLUYE BASE 4CM MORTERO 2000 PSI Y ARENA DE SELLO) | M2 | 385 | 120715 | 46475275
3.15 |  | Precios de referencia IDU 2025-I + Fase I | 4394 | ADOQUIN DE CONCRETO TR. PESADO 20X10X8CM (SUMINISTRO E INSTALACIÓN. INCLUYE BASE 4CM ARENA NIVELACIÓN Y ARENA DE SELLO) | M2 | 87 | 112684 | 9803508
3.16 |  | Precios de referencia IDU 2025-I + Fase I | 4395 | ADOQUIN DE CONCRETO TR. LIVIANO 20X10X6CM (SUMINISTRO E INSTALACIÓN. INCLUYE BASE 4CM ARENA NIVELACIÓN Y ARENA DE SELLO) | M2 | 116 | 100204 | 11623664
3.17 |  | Precios de referencia IDU 2025-I + Fase I | 4396 | ADOQUIN DE ARCILLA TR. LIVIANO 20X10X6CM (SUMINISTRO E INSTALACIÓN. INCLUYE BASE 4CM ARENA NIVELACION Y ARENA DE SELLO) | M2 | 116 | 77844 | 9029904
3.19 |  | Precios de referencia IDU 2025-I + Fase I | 4543 | SARDINEL PREFABRICADO ALTO RAMPAS A86 (SUMINISTRO E INSTALACIÓN. INCLUYE 3CM MORTERO DE NIVELACIÓN 1:5) | ML | 31 | 62629 | 1941499
3.20 |  | Precios de referencia IDU 2025-I + Fase I | 4562 | RELLENO PARA ANDENES EN SUBBASE GRANULAR B-600 (SUMINISTRO, TRANSPORTE, EXTENDIDO, HUMEDECIMIENTO Y COMPACTACIÓN) | M3 | 28 | 133995 | 3751860
3.21 |  | Precios de referencia IDU 2025-I + Fase I | 4563 | RELLENO PARA ANDENES EN SUBBASE GRANULAR B-200 (SUMINISTRO, EXTENDIDO, HUMEDECIMIENTO Y COMPACTACIÓN) | M3 | 28 | 98414 | 2755592
3.22 |  | Precios de referencia IDU 2025-I + Fase I | 3027 | SARDINEL TIPO A10 (SUMINISTRO E INSTALACIÓN. INCLUYE 3CM MORTERO 1:5) | ML | 32 | 79019 | 2528608
3.23 |  | Precios de referencia IDU 2025-I + Fase I | 3465 | CONCRETO 3000 PSI (HECHO EN OBRA 1:2:2 CON ARENA DE RÍO Y TRITURADO DE 3/4") | M3 | 92 | 522706 | 48088952
3.24 |  | Precios de referencia IDU 2025-I + Fase I | 4743 | BASE GRANULAR CLASE B (BG_B) CON RECICLADO DE CONCRETO (SUMINISTRO, EXTENDIDO, NIVELACIÓN, HUMEDECIMIENTO Y COMPACTACIÓN CON VIBROCOMPACTADOR) | M3 | 163 | 174221 | 28398023
3.25 |  | Precios de referencia IDU 2025-I + Fase I | 4744 | BASE GRANULAR CLASE A (BG_A) CON RECICLADO DE CONCRETO HIDRAULICO (SUMINISTRO, EXTENDIDO, NIVELACIÓN, HUMEDECIMIENTO Y COMPACTACIÓN CON VIBROCOMPACTADOR) | M3 | 240 | 182933 | 43903920
3.26 |  | Precios de referencia IDU 2025-I + Fase I | 4745 | BASE GRANULAR CLASE C (BG_C) CON RECICLADO DE CONCRETO (SUMINISTRO, EXTENDIDO, NIVELACIÓN, HUMEDECIMIENTO Y COMPACTACIÓN CON VIBROCOMPACTADOR) | M3 | 205 | 194833 | 39940765
3.27 |  | Precios de referencia IDU 2025-I + Fase I | 4837 | RELLENO CON MEZCLA DE GRAVILLA DE 3/4" Y ARENA DE RIO (RELACIÓN 1:1) SUMINISTRO Y COLOCACIÓN. (INCLUYE TRANSPORTE, SUMINISTRO, EXTENDIDO MANUAL Y COLOCACIÓN). | M3 | 160 | 207350 | 33176000
3.28 |  | Precios de referencia IDU 2025-I + Fase I | 3024 | RELLENO PARA REDES EN ARENA DE PEÑA (SUMINISTRO, EXTENDIDO, HUMEDECIMIENTO Y COMPACTACIÓN) | M3 | 196 | 152203 | 29831788
3.29 |  | Precios de referencia IDU 2025-I + Fase I | 3475 | MORTERO 1:4 (HECHO EN OBRA) | M3 | 12 | 389112 | 4669344
3.30 |  | Precios de referencia IDU 2025-I + Fase I | 3210 | BORDILLO PREFABRICADO A80 (SUMINISTRO E INSTALACIÓN. INCLUYE 3CM MORTERO DE NIVELACIÓN 2000 PSI) | ML | 35 | 67515 | 2363025
3.31 |  | Precios de referencia IDU 2025-I + Fase I | 3397 | CANECA TIPO M120 (EN MALLA METÁLICA. INCLUYE SUMINISTRO E INSTALACIÓN. INCLUYE BASE EN CONCRETO 1500 PSI, HECHO EN OBRA) | UN | 11 | 445800 | 4903800
3.32 |  | Precios de referencia IDU 2025-I + Fase I | 3403 | CONTENEDOR DE RAICES TIPO B20 (TIPO A) (1.2X1.2X1.40M. INC. SUMINISTRO, CONSTRUCCIÓN Y FILTRO EN GRAVILLA. NO INC. TIERRA) | UN | 9 | 907182 | 8164638
3.33 |  | Precios de referencia IDU 2025-I + Fase I | 3548 | BOLARDO EN HIERRO TIPO M63 (SUMINISTRO E INSTALACIÓN. INCLUYE BASE EN CONCRETO 1500 PSI, HECHO EN OBRA) | UN | 11 | 215284 | 2368124
3.34 |  | Precios de referencia IDU 2025-I + Fase I | 3549 | BOLARDO EN CONCRETO TIPO M60 (SUMINISTRO E INSTALACIÓN. INCLUYE BASE EN CONCRETO 1500 PSI, PREMEZCLADO) | UN | 14 | 226496 | 3170944
3.35 |  | Precios de referencia IDU 2025-I + Fase I | 3567 | MURO EN BLOQUE ESTRUCTURAL TIPO PIEDRA GRIS (REFERENCIA: PI-16. INCLUYE SUMINISTRO Y CONSTRUCCIÓN) | M2 | 7 | 105836 | 740852
3.36 |  | Precios de referencia IDU 2025-I + Fase I | 3873 | CONCRETO CICLOPEO (60%-40%) (CONCRETO HECHO EN OBRA. INCLUYE SUMINISTRO Y COLOCACIÓN) | M3 | 110 | 338417 | 37225870
3.37 |  | Precios de referencia IDU 2025-I + Fase I | 4048 | BORDILLO PREFABRICADO A80 (SUMINISTRO E INSTALACIÓN. NO INCLUYE MATERIAL DE BASE) | ML | 800 | 63846 | 51076800
3.38 |  | Precios de referencia IDU 2025-I + Fase I | 4088 | SARDINEL BAJO A85 PARA RAMPAS (SUMINISTRO E INSTALACIÓN. INCLUYE 3CM MORTERO 2000 PSI) | ML | 247 | 63964 | 15799108
3.39 |  | Precios de referencia IDU 2025-I + Fase I | 4911 | SARDINEL CHAFLANADO DE H-MAX 0.50M Y A- PROM 0.15M PARA SEPARADORES. SUM. Y CONST. FUNDIDO EN SITIO EN CONCRETO PREMEZCLADO DE 3000 PSI (GRAVA COMUN) INCLUYE FORMALETA METÁLICA PARA SARDINEL. NO INCLUYE REFUERZO. | ML | 151 | 66609 | 10057959
3.40 |  | Precios de referencia IDU 2025-I + Fase I | 6475 | BORDILLO PREFABRICADO A80 (SUMINISTRO E INSTALACIÓN. INCLUYE 3CM MORTERO DE PEGA 2000 PSI Y NIVELACIÓN DEL TERRENO CON RELLENO EN MATERIAL SELECCIONADO PROVENIENTE DE EXCAVACIÓN). | ML | 151 | 73568 | 11108768
3.41 |  | Precios de referencia IDU 2025-I + Fase I | 4936 | ACCESO TEMPORAL A VIVIENDA EN MADERA. SUMINISTRO Y CONSTRUCCIÓN | UN | 36 | 36680 | 1320480
3.42 |  | Precios de referencia IDU 2025-I + Fase I | 8166 | CENEFA EN LOSETA PREFABRICADA A58 GUIA (20X20X6) CM. SUMINISTRO E INSTALACIÓN. (INCLUYE 4CM DE MORTERO 1:5 HECHO EN OBRA PARA BASE Y ARENA DE PEÑA PARA SELLO) | M2 | 91 | 109011 | 9920001
3.43 |  | Precios de referencia IDU 2025-I + Fase I | 6120 | BARANDA METÁLICA M80 (SUMINISTRO E INSTALACIÓN. INCLUYE BASE EN CONCRETO). | ML | 45 | 321090 | 14449050
3.44 |  | Precios de referencia IDU 2025-I + Fase I | 7714 | (DOVELAS) ACERO LISO PARA TRANSFERENCIA DE LOSAS D= 1" (NO INCLUYE CANASTILLA). SUMINISTRO E INSTALACIÓN. | KG | 1187 | 7842 | 9308454
3.45 |  | Precios de referencia IDU 2025-I + Fase I | 7713 | (DOVELAS) ACERO LISO PARA TRANSFERENCIA DE LOSAS D= 1 1/2" (NO INCLUYE CANASTILLA). SUMINISTRO E INSTALACIÓN. | KG | 2967 | 7842 | 23267214
3.46 |  | Precios de referencia IDU 2025-I + Fase I | 5404 | CANASTILLA PASAJUNTAS (INCLUYE SUMINISTRO Y FIJACIÓN) | KG | 2670 | 8924 | 23827080
4. SEÑALIZACION VIAL
4.1 |  | Precios de referencia IDU 2025-I + Fase I | 3490 | FLECHA DIRECCIONAL "A LA DERECHA" (E=15 MILS, ACRÍLICA BASE AGUA. INC. SUMIN. Y APLIC. CON EQUIPO. INCL. MICROESFERAS) | UN | 64 | 60964 | 3901696
4.2 |  | Precios de referencia IDU 2025-I + Fase I | 3491 | FLECHA DIRECCIONAL "DE FRENTE" (E=15 MILS, ACRÍLICA BASE AGUA. INC. SUMIN. Y APLIC. CON EQUIPO. INCL. MICROESFERAS) | UN | 59 | 48448 | 2858432
4.3 |  | Precios de referencia IDU 2025-I + Fase I | 3819 | PINTURA EN ESMALTE URETANO GRIS (E=1MIL. INC. SUMIN. Y APLIC. NO INC. IMPRIMANTE, BARRERA, ESMALTE EPÓXICO O SIMILARES) | ML | 2403 | 5498 | 13211694
4.4 |  | Precios de referencia IDU 2025-I + Fase I | 5225 | PINTURA DE TRÁFICO - IMPRIMANTE NEGRO A=15CM. SUMINISTRO Y APLICACIÓN. | ML | 937 | 4303 | 4031911
4.5 |  | Precios de referencia IDU 2025-I + Fase I | 5227 | PINTURA DE TRÁFICO - IMPRIMANTE NEGRO. SUMINISTRO Y APLICACIÓN. | M2 | 349 | 26586 | 9278514
4.6 |  | Precios de referencia IDU 2025-I + Fase I | 5241 | TACHA REFLECTIVA BIDIRECCIONAL (INCLUYE SUMINISTRO E INSTALACIÓN). | UN | 34 | 18548 | 630632
4.7 |  | Precios de referencia IDU 2025-I + Fase I | 7824 | TACHÓN EN CONCRETO L=0.40M HI=0.15M, HS=0.08M (INCLUYE SUMINISTRO E INSTALACIÓN) INCLUYE PEGANTE EPÓXICO Y EQUIPOS PARA LA INSTALACIÓN Y ANCLAJE. | UN | 94 | 90936 | 8547984
4.8 |  | Precios de referencia IDU 2025-I + Fase I | 3872 | DEMARCACION LINEA DISCONTINUA A=0.12M (E=15 MILS, ACRÍLICA BASE AGUA. INC. SUMIN. Y APLIC. CON EQUIPO. INC MICROESFERAS) | ML | 5100 | 2505 | 12775500
4.9 |  | Precios de referencia IDU 2025-I + Fase I | 3688 | DESMONTE Y REINSTALACION DE SEÑALES VIALES (INCLUYE DADO DE ANCLAJE) | UN | 107 | 54789 | 5862423
COSTO DIRECTO OBRAS INICIALES: | [7 empty] | 3771025886
COSTO DIRECTO OBRAS INICIALES MÁS + A.I.U.: | [6 empty] | (A) | 5016972839
|  |  |  | OTROS COSTOS INDIRECTOS |  |  | PORCENTAJE | VALOR EN PESOS
|  |  |  | VALOR COMPONENTE AMBIENTAL ( B ) |  |  | 4.353% | 164155502
|  |  |  | VALOR COMPONENTE SOCIAL ( C ) |  |  | 4.257% | 160523654
|  |  |  | VALOR COMPONENTE PLAN DE MANEJO DE TRAFICO ( D ) |  |  | 4.839% | 182485993
|  |  |  | DIAGNOSTICOS, ESTUDIOS Y DISEÑOS (E): |  |  | 1.634% | 61618100.6792
|  |  |  | I.V.A. DIAGNOSTICOS, ESTUDIOS Y DISEÑOS (F): |  |  | 19% | 11707439
[5 empty] | UNIDAD | CANTIDAD | VALOR UNITARIO | VALOR TOTAL
|  |  |  | TARIFA MES - PERSONAL TÉCNICO - CELADOR ARMADO (24 horas por 30 dias dividos en 3 turnos de 8 horas diarias. Incluye prestaciones de ley, Administraciòn y servicios). Este ítem no se afecta por A.I.U. e incluye IVA. Se consideran 8 meses efectivos de obra. (G): | MES | 8 | 14320209 | 114561672
|  |  |  | VALOR TOTAL DEL PRESUPUESTO OFICIAL (H = A + B + C + D + E + F + G) |  |  |  | 5712025200
NOTA 1: Se debe tener en cuenta que los valores unitarios, para este formulario de presupuesto oficial, no incluye el valor de A.I.U., pero para dar cumplimiento a la Circular 24 de 2024 emanada por la Secretaría de Gobierno de Bogotá, en el Formulario 1 - Propuesta Económica se debe incluir en cada precio unitario el valor del A.I.U. en la columna indica para estos valores. |  |  |  |  | DESCRIPCION |  |  | PORCENTAJE
NOTA 2: Cuando la fracción decimal del peso sea igual o superior a 5 se aproximará por exceso al número entero siguiente del peso y cuando la fracción decimal del peso sea inferior a 5 se aproximará por defecto al número entero del peso. |  |  |  |  | ADMINISTRACIÓN |  |  | 27.04%
NOTA 3: El A.I.U y su discriminación deben estar en porcentaje (%). |  |  |  |  | IMPREVISTO |  |  | 1%
NOTA 4: En este Formulario de presupuesto oficial, los costos de los componentes ambiental, social y manejo de tráfico y los diagnósticos, estudios y diseños están en pesos, sin embargo, estos se pagarán proporcionamente al costo directo total de las obras en cada acta parcial, por ello para el formulario de propuesta económica se pasarán a porcentajes aproximándolos a cuatro decimales porcentuales. Estos valores porcentuales son fijos y no se deben variar. |  |  |  |  | UTILIDAD |  |  | 5%
NOTA 5. El contrato se ejecutará a precios unitarios con fórmula de ajuste, a monto a gotable y se suscribirá por el valor total del presupuesto oficial. |  |  |  |  | TOTAL A.I.U |  |  | 33.04%

## PROPUESTA ECONOMICA(proponente)
Formulario 1 - Propuesta económica - Documento tipo de licitación de obra pública de infraestructura de transporte - versión 3
Código | CCE-EICP-FM-14 | Versión | 3
FORMULARIO 1
PROPUESTA ECONÓMICA
[La entidad puede utilizar este formulario de detalle del presupuesto oficial - oferta económica para determinar las condiciones bajo las cuales los proponentes analizarán y presentarán su propuesta económica de forma detallada, sin perjuicio que la entidad pueda modificarlo o establecer la presentación de la oferta económica con un formulario distinto al indicado.]
Nº | ÍTEM DE PAGO | ESPECIFICACIONES |  | DESCRIPCIÓN | UND. | CANTIDAD OBRAS INICIALES (I) | VALOR UNITARIO INCLUYENDO A.I.U. (II) | SUBTOTALES (I) X (II)
|  | GENERAL | PARTICULAR
1. PRELIMINARES
1.1 |  | Precios de referencia IDU 2025-I + Fase I | 3007 | REPLANTEO GENERAL | M2 | 19920.61
1.2 |  | Precios de referencia IDU 2025-I + Fase I | 3708 | ACERO DE REFUERZO FY=60000 PSI. SUMINISTRO E INSTALACIÓN. DE ACUERDO A LO ESTIPULADO POR LA NSR-10, NORMA ASTM A-706, ICONTEC 2289 PARA EL ACERO PDR-60. INCLUYE TODOS LOS COSTOS DE SUMINISTRO DE MATERIALES (REFUERZO (G60) FIGURADO, CORRUGADO, INCLUYE EL ALAMBRE DE AMARRE), EQUIPOS, TRANSPORTES, MANEJO, ALMACENAMIENTO, DESPERDICIOS Y MANO DE OBRA. | KG | 1726
1.3 |  | Precios de referencia IDU 2025-I + Fase I | 3017 | TRANSPORTE Y DISPOSICIÓN FINAL DE ESCOMBROS EN SITIO AUTORIZADO (DISTANCIA DE TRANSPORTE 21 KM). A DISTANCIA MAYOR DEL ACARREO LIBRE (90 M) EN SITIO AUTORIZADO POR LA ENTIDAD AMBIENTAL COMPETENTE. | M3 | 743
1.4 |  | APU en estudios previos |  | PERFORACIONES EN SECO DE 3" CON PROFUNDIDAD DE 1 METRO (INCLUYE AHOYADOR HIDRÁULICO DE ALTA RESISTENCIA, JUEGO DE BROCAS, OPERARIO Y COMBUSTIBLE) | UN | 71
1.5 |  | APU en estudios previos |  | INYECCIÓN DE CAL COMERCIAL AL 6% EN PERFORACIONES EN SECO DE 3" CON COMPACTACIÓN MANUAL DE IMPACTO PARA PROFUNDIDAD DE 1 METRO. (INCLUYE CAL COMERCIAL AL 6%). | UN | 107
1.6 |  | Precios de referencia IDU 2025-I + Fase I | 4015 | GEOTEXTIL NT 4000 PARA SEPARACION SUBRASANTE/CAPAS GRANULARES (INCLUYE SUMINISTRO E INSTALACIÓN) | M2 | 1819
1.7 |  | Precios de referencia IDU 2025-I + Fase I | 3811 | CORTE DE PAVIMENTO - INCLUYE EQUIPO: CORTADORA DE CONCRETO INCLUYE OPERARIO Y COMBUSTIBLE. INCLUYE DISCO DIAMANTADO ASFALTO-CONCRETO 350 MM, AGUA Y MANO DE OBRA | ML | 9446
1.8 |  | Precios de referencia IDU 2025-I + Fase I | 4239 | CORTE Y AMPLIACIÓN DE JUNTA EN PAVIMENTO DE CONCRETO HIDRAULICO | ML | 2504
1.9 |  | Precios de referencia IDU 2025-I + Fase I | 3837 | SELLADO DE JUNTAS EN PAVIMENTO DE CONCRETO HIDRAULICO (INCLUYE LIMPIEZA, SUMINISTRO E INSTALACIÓN DE FONDO Y SELLANTE) | ML | 1512
1.10 |  | Precios de referencia IDU 2025-I + Fase I | 3486 | DEMOLICIÓN CONCRETO ESTRUCTURAL (INCLUYE CARGUE MANUAL). NO INCLUYE TRANSPORTE Y DISPOSICIÓN FINAL DE SOBRANTES. | M3 | 128
1.11 |  | Precios de referencia IDU 2025-I + Fase I | 3864 | IMPRIMACION CON EMULSION ASFALTICA CRL-0 (SUMINISTRO, BARRIDO SUPERFICIE Y RIEGO MECANICO) | M2 | 5628
1.12 |  | Precios de referencia IDU 2025-I + Fase I | 5168 | PROTECCION A SUMIDEROS (INCLUYE SUMINISTRO Y COLOCACIÓN DE BOLSAS DE LONA Y GEOTEXTIL NT 1600 O SIMILAR). | UN/MES | 75
1.13 |  | Precios de referencia IDU 2025-I + Fase I | 5346 | CAPAS GRANULARES DE BASE CLASE A (BG_A) PRODUCIDAS CON RCD. (SUMINISTRO, EXTENDIDO, NIVELACIÓN, HUMEDECIMIENTO Y COMPACTACIÓN CON VIBROCOMPACTADOR) IDU ET-400-11, TRÁFICO T4 - T5. TRANSPORTE PETREOS 28KM. | M3 | 174
1.14 |  | Precios de referencia IDU 2025-I + Fase I | 6016 | ESTABILIZACIÓN DE SUBRASANTE CON RAJÓN, INCLUYE EQUIPO DE COMPACTACIÓN (SUMINISTRO, EXTENDIDO, NIVELACIÓN Y COMPACTACIÓN CON EQUIPO MECÁNICO. NO INCLUYE MATERIAL DE SELLO) | M3 | 144
1.15 |  | Precios de referencia IDU 2025-I + Fase I | 3800 | NIVELACION Y COMPACTACIÓN DE SUBRASANTE | M2 | 22061
1.16 |  | Precios de referencia IDU 2025-I + Fase I | 3464 | EXCAVACION MANUAL EN MATERIAL COMUN. INCLUYE CARGUE. | M3 | 1480
1.17 |  | Precios de referencia IDU 2025-I + Fase I | 4557 | SUBBASE GRANULAR CLASE C (SBG_C) (SUMINISTRO, EXTENDIDO MANUAL, HUMEDECIMIENTO Y COMPACTACIÓN) | M3 | 334
1.18 |  | Precios de referencia IDU 2025-I + Fase I | 7944 | EXCAVACIÓN MECÁNICA EN MATERIAL COMÚN PARA CONFORMACIÓN DE LA SUBRASANTE CON RETROEXCAVADORA (EXCAVACIÓN, REMOCIÓN Y CARGUE) | M3 | 2759
1.19 |  | Precios de referencia IDU 2025-I + Fase I | 5210 | ESCARIFICACIÓN MECÁNICA ABUZARDADO Y CORTE CON DISCO DIAMANTADO PARA RECALCE DE ELEMENTOS ESTRUCTURALES PROFUNDIDAD VARIABLE ENTRE 5CM Y 20CM. INCLUYE TRANSPORTE DE ESCOMBROS. | M2 | 30
1.20 |  | Precios de referencia IDU 2025-I + Fase I | 5205 | SELLANTE BASE EN POLIMERO PARA SELLO DE FISURAS, SUMINISTRO Y COLOCACIÓN, (ANCHO JUNTA APROX. 25MM PROFUNDIDAD APROX. 12MM). | ML | 11
1.21 |  | Precios de referencia IDU 2025-I + Fase I | 4161 | SUBBASE GRANULAR CLASE A (SBG_A) (SUMINISTRO, EXTENDIDO, NIVELACIÓN, HUMEDECIMIENTO Y COMPACTACIÓN CON VIBROCOMPACTADOR) | M3 | 9
1.22 |  | Precios de referencia IDU 2025-I + Fase I | 5317 | CONCRETO GRAVA COMÚN DE 5000 PSI (350 KG/CM2) PARA SUPER ESTRUCTURA ACELERADO A 2 DÍAS. (CONCRETO GRAVA COMÚN.INCLUYE ACELERANTE, FORMALETA, CURADO DE CONCRETO Y MANO DE OBRA). | M3 | 4
1.23 |  | Precios de referencia IDU 2025-I + Fase I | 3642 | CONCRETO 3000 PSI GRAVA FINA PARA ESTRIBOS (PREMEZCLADO. INCLUYE SUMINISTRO, BOMBEO CON AUTOBOMBA, FORMALETEO Y COLOCACIÓN. NO INCL. REFUERZO, CURADO) | M3 | 4
1.24 |  | Precios de referencia IDU 2025-I + Fase I | 6204 | SELLO DE JUNTAS CON ICOPOR Y SIKAFLEX 1A SELLADO DE JUNTAS (300CC) (INCLUYE SUMINISTRO E INSTALACIÓN) | ML | 41
1.25 |  | Precios de referencia IDU 2025-I + Fase I | 7803 | REPLANTEO GENERAL - HORARIO NOCTURNO | M2 | 30260
1.26 |  | Precios de referencia IDU 2025-I + Fase I | 7796 | EXCAVACIÓN MECÁNICA EN MATERIAL COMÚN - HORARIO NOCTURNO. (INCLUYE CARGUE) | M3 | 894
1.27 |  | Precios de referencia IDU 2025-I + Fase I | 7790 | EXCAVACIÓN MANUAL EN MATERIAL COMÚN. HORARIO NOCTURNO. INCLUYE CARGUE. | M3 | 445
1.28 |  | Precios de referencia IDU 2025-I + Fase I | 5196 | DEMOLICIÓN DE CONCRETO: ESPESORES 8CM A 15CM. (INCLUYE RETIRO DE MATERIAL, TRANSPORTE Y DISPOSICIÓN FINAL DE ESCOMBROS EN SITIO AUTORIZADO). | M3 | 338
1.29 |  | Precios de referencia IDU 2025-I + Fase I | 5197 | DEMOLICIÓN DE CONCRETO: ESPESORES 16CM A 25CM. (INCLUYE RETIRO DE MATERIAL, TRANSPORTE Y DISPOSICIÓN FINAL DE ESCOMBROS EN SITIO AUTORIZADO). | M3 | 418
1.30 |  | Precios de referencia IDU 2025-I + Fase I | 3011 | DEMOLICION MANUAL SARDINEL EXISTENTE (INCLUYE CARGUE). NO INCLUYE TRANSPORTE Y DISPOSICIÓN FINAL DE SOBRANTES. | ML | 890
1.31 |  | Precios de referencia IDU 2025-I + Fase I | 3155 | DEMOLICION SUMIDERO EXISTENTE (INCLUYE CARGUE) | UN | 36
1.32 |  | Precios de referencia IDU 2025-I + Fase I | 3021 | DEMOLICION PAVIMENTO ASFALTICO (ESPESOR VARIABLE. INCLUYE CARGUE). NO INCLUYE TRANSPORTE Y DISPOSICIÓN FINAL DE SOBRANTES. | M2 | 3696
1.33 |  | Precios de referencia IDU 2025-I + Fase I | 4613 | TRANSPORTE Y DISPOSICION FINAL DE ESCOMBROS EN SITIO AUTORIZADO (DISTANCIA DE TRANSPORTE 28 KM) | M3 | 571
1.34 |  | Precios de referencia IDU 2025-I + Fase I | 4581 | RETIRO DE ADOQUIN SOBRE MORTERO | M2 | 1068
1.35 |  | Precios de referencia IDU 2025-I + Fase I | 5166 | ALQUILER DE CERRAMIENTO TIPO 3, CONSTA DE SEÑALIZADORES TUBULARES PLASTICOS SEPARADOS ENTRE SI MAXIMO 3MTS TRIPLE CINTA PELIGRO CAL 4 (INCLUYE INSTALACIÓN, MANTENIMEINTO Y DESINSTALACIÓN). | ML/ME | 552
1.36 |  | Precios de referencia IDU 2025-I + Fase I | 4946 | ALQUILER DE CERRAMIENTO TIPO 2: CONSTA DE POSTES ROLLIZOS DE 1.90MT DE ALTURA LIBRE CON BASE EN CONCRETO 1500 PSI DE 30CM X 30CM, DOBLE CINTA PELIGRO CAL. 4, TELA PARA CERRAMIENTO.(INCL INSTALACION, MANTENIMIENTO Y DESINSTALACIÓN). | ML/MES | 445
1.37 |  | Precios de referencia IDU 2025-I + Fase I | 4934 | ALQUILER CARPA VESTIER 2.0M X 2.0M CON ESTRUCTURA, TECHO Y LATERALES EN LONA. | UN/MES | 80
2. RELLENOS, GRANULARES Y PAVIMENTOS
2.1 |  | Precios de referencia IDU 2025-I + Fase I | 3454 | ESTABILIZACIÓN DE SUBRASANTE CON RAJÓN (SUMINISTRO, EXTENDIDO, NIVELACIÓN Y COMPACTACIÓN MANUAL. NO INCLUYE MATERIAL DE SELLO) | M3 | 66
2.2 |  | APU en estudios previos |  | ESTABILIZACIÓN DE SUB BASE Y BASES GRANULARES CON ADITIVO POTENCIALIZADOR FLEXIBILIZANTE + CEMENTO 5% | M3 | 107
2.3 |  | Precios de referencia IDU 2025-I + Fase I | 3866 | RIEGO DE LIGA CON EMULSION ASFALTICA CRR-1 (SUMINISTRO, BARRIDO SUPERFICIE Y RIEGO MECANICO) | M2 | 66
2.4 |  | Precios de referencia IDU 2025-I + Fase I | 4140 | BASE GRANULAR BG-A. (SUMINISTRO, EXTENDIDO, NIVELACIÓN Y HUMEDECIMIENTO MECÁNICO, COMPACTACIÓN MECÁNICA CON VIBROCOMPACTADOR TÁNDEM PEQUEÑO, INCLUYE OPERARIO Y COMBUSTIBLE). | M3 | 77
2.5 |  | Precios de referencia IDU 2025-I + Fase I | 7900 | GEOCELDA DE POLIETILENO DE ALTA DENSIDAD (PEAD-HDPE) CON ALTURA DE 150 MM. (INCLUYE SUMINISTRO E INSTALACION). | M2 | 356
2.6 |  | Precios de referencia IDU 2025-I + Fase I | 4034 | GEOTEXTIL TEJIDO CON RESISTENCIA A LA TENSION METODO TIRA ANCHA SENTIDO LONGITUDINAL: ENTRE 90 KN/M Y 110 KN/M. PARA SEPARACION SUBRASANTE/CAPAS GRANULARES. (INCLUYE SUMINISTRO E INSTALACION). | M2 | 356
2.7 |  | APU en estudios previos |  | GEOMALLA MULTIAXIAL REST. 300 KN/m | M2 | 356
2.8 |  | Precios de referencia IDU 2025-I + Fase I | 4203 | MEZCLA ASFÁLTICA EN CALIENTE TIPO DENSO MD12 ASFALTO CONVENCIONAL 80-100 (CEMENTO ASFÁLTICO 80-100) (SUMINISTRO, EXTENDIDO, NIVELACIÓN Y COMPACTACIÓN MECANICA CON VIBROCOMPACTADOR Y COMPACTADOR DE LLANTAS) | M3 | 40
2.9 |  | Precios de referencia IDU 2025-I + Fase I | 4667 | CONSTRUCCIÓN DE PAVIMENTO RÍGIDO: LOSAS EN CONCRETO HIDRÁULICO MR45 E=0.20M (NO INCLUYE SARDINEL) | M2 | 246
3 |  | Precios de referencia IDU 2025-I + Fase I | 4490 | BACHEO EN PAVIMENTO FLEXIBLE E= 0.12M. (INCLUYE DEMOLICIÓN MANUAL Y CARGUE DE PAVIMENTO FLEXIBLE DE E=0.12M, TRANSPORTE Y DISPOSICIÓN FINAL DE ESCOMBROS, EXCAVACIÓN Y REPOSICIÓN BASE GRANULAR CLASE B (BG_B) E=0.25M, BASE ASFALTICA MD10) | M2 | 383
3.1 |  | Precios de referencia IDU 2025-I + Fase I | 4510 | FRESADO Y REPOSICIÓN DE PAVIMENTO FLEXIBLE E=0.10M | M2 | 646
3.2 |  | Precios de referencia IDU 2025-I + Fase I | 7341 | CARCAMO AGUAS LLUVIAS 0.45 X 0.60 M. (INCLUYE REJILLA) SUMINISTRO E INSTALACIÓN | ML | 14
3.3 |  | Precios de referencia IDU 2025-I + Fase I | 3470 | CILINDRO POZO INSP. EN MAMPOSTERIA E=0.37M (INC. SUMIN. Y CONST, ACERO PARA ESCALERAS, GEOTEXTIL Y PAÑETE IMPERMEAB.) | ML | 7
3.4 |  | Precios de referencia IDU 2025-I + Fase I | 3776 | ENTIBADO TIPO ED1, DISCONTINUO EN MADERA (INCLUYE SUMINISTRO E INSTALACIÓN) | M2 | 377
3.5 |  | Precios de referencia IDU 2025-I + Fase I | 5180 | FILTRO DE DRENAJE DE 0.6M X 1.0M. SUMINISTRO E INSTALACION. (INCLUYE TUBERIA PERFORADA D=4", GRAVA COMUN 1/2" Y GEOTEXTIL NT 4000 O SIMILAR). | ML | 4
3.6 |  | Precios de referencia IDU 2025-I + Fase I | 6161 | INSPECCIÓN DE REDES DE ALCANTARILLADO CON SISTEMAS CCTV PARA DIÁMETROS ENTRE 6" A 36" | ML | 73
3.7 |  | Precios de referencia IDU 2025-I + Fase I | 6438 | LAVADO Y SONDEO DE REDES DE ALCANTARILLADO ENTRE 6" Y 18" DE DIÁMETRO Y CON GRADO DE COLMATACIÓN MENOR DEL 30%. INCL MANO DE OBRA IDÓNEA, SEÑALIZACIÓN BÁSICA, SUMIN DE COMBUSTIBLE Y AGUA. INCL. IVA | ML | 73
3.8 |  | Precios de referencia IDU 2025-I + Fase I | 3723 | LIMPIEZA DE POZOS (INCLUYE CARGUE, RETIRO Y DISPOSICIÓN FINAL DE SOBRANTES) | UN | 25
3.9 |  | Precios de referencia IDU 2025-I + Fase I | 3724 | LIMPIEZA DE SUMIDEROS (INCLUYE CARGUE, RETIRO Y DISPOSICIÓN FINAL DE SOBRANTES) | UN | 34
4 |  | Precios de referencia IDU 2025-I + Fase I | 3151 | SUMIDERO LATERAL SL-100, H=1.25M (FUNDIDO EN SITIO, CONCRETO PREMEZCLADO. INCL. SUMIN, FORM, REF. Y CONSTR. INCL. TAPA) | UN | 8
4.1 |  | Precios de referencia IDU 2025-I + Fase I | 3884 | SUMIDERO LATERAL SL-150, H=1.25M (FUNDIDO EN SITIO, CONCRETO HECHO EN OBRA. INCL. SUMIN, FORM, REF. Y CONST. INCL. TAPA) | UN | 12
4.2 |  | Precios de referencia IDU 2025-I + Fase I | 3042 | TUBERIA PVC U.M. EXT CORRUGADO/INT LISO U.M. NORMA NTC 3722-1 D=6" (INCLUYE SUMINISTRO E INSTALACIÓN) | ML | 51
4.3 |  | Precios de referencia IDU 2025-I + Fase I | 3043 | TUBERIA PVC U.M. EXT CORRUGADO/INT LISO U.M. NORMA NTC 3722-1 D=8" (INCLUYE SUMINISTRO E INSTALACIÓN) | ML | 48
4.4 |  | Precios de referencia IDU 2025-I + Fase I | 3044 | TUBERIA PVC U.M. EXT CORRUGADO/INT LISO U.M. NORMA NTC 3722-1 D=10" (INCLUYE SUMINISTRO E INSTALACIÓN) | ML | 48
4.5 |  | Precios de referencia IDU 2025-I + Fase I | 3045 | TUBERIA PVC U.M. EXT CORRUGADO/INT LISO U.M. NORMA NTC 3722-1 D=12" (INCLUYE SUMINISTRO E INSTALACIÓN) | ML | 48
4.6 |  | Precios de referencia IDU 2025-I + Fase I | 3230 | TUBERIA PVC D=12" TIPO U.M. RDE 21 (SUMINISTRO E INSTALACIÓN) | ML | 59
4.7 |  | Precios de referencia IDU 2025-I + Fase I | 3227 | TUBERIA PVC D=6" TIPO U.M. RDE 21 (SUMINISTRO E INSTALACIÓN) | ML | 59
4.8 |  | Precios de referencia IDU 2025-I + Fase I | 3393 | UNION DE REPARACION PVC TIPO U.M. D=12" (SUMINISTRO E INSTALACIÓN) | UN | 21
4.9 |  | Precios de referencia IDU 2025-I + Fase I | 3316 | CODO HD 22.5° EXTREMO LISO PARA PVC D=12" (SUMINISTRO E INSTALACIÓN) | UN | 21
5 |  | Precios de referencia IDU 2025-I + Fase I | 3309 | CODO HD 45° EXTREMO LISO PARA PVC D=12" (SUMINISTRO E INSTALACIÓN) | UN | 7
5.1 |  | Precios de referencia IDU 2025-I + Fase I | 3268 | TEE HD EXTREMO LISO 12"X4" (SUMINISTRO E INSTALACIÓN) | UN | 11
5.2 |  | Precios de referencia IDU 2025-I + Fase I | 3269 | TEE HD EXTREMO LISO 12"X6" (SUMINISTRO E INSTALACIÓN) | UN | 11
5.3 |  | Precios de referencia IDU 2025-I + Fase I | 4792 | RELLENO EN RECEBO COMUN (SUMINISTRO E INSTALACIÓN EXTENDIDO MANUAL, HUMEDECIMIENTO Y COMPACTACIÓN TRANSPORTE A 28 KM). | M3 | 206
5.4 |  | Precios de referencia IDU 2025-I + Fase I | 3257 | TEE HD EXTREMO LISO 8"X4" (SUMINISTRO E INSTALACIÓN) | UN | 14
5.5 |  | Precios de referencia IDU 2025-I + Fase I | 3258 | TEE HD EXTREMO LISO 8"X6" (SUMINISTRO E INSTALACIÓN) | UN | 14
5.6 |  | Precios de referencia IDU 2025-I + Fase I | 3228 | TUBERIA PVC D=8" TIPO U.M. RDE 21 (SUMINISTRO E INSTALACIÓN) | ML | 50
5.7 |  | Precios de referencia IDU 2025-I + Fase I | 5750 | REDUCCION CONCENTRICA HD 6" X 4" (SUMINISTRO E INSTALACIÓN). | UN | 17
5.8 |  | Precios de referencia IDU 2025-I + Fase I | 7514 | TAPA VALVULA TIPO CHOROTE TRAFICO PESADO (INCLUYE SUMINISTRO E INSTALACIÓN) | UN | 4
5.9 |  | Precios de referencia IDU 2025-I + Fase I | 3325 | VALVULA COMPUERTA ELASTICA VASTAGO NO ASCENDENTE EXTREMO LISO D=8" (SUMINISTRO E INSTALACIÓN) | UN | 4
6 |  | Precios de referencia IDU 2025-I + Fase I | 4402 | VALVULA COMPUERTA ELASTICA VASTAGO NO ASCENDENTE EXTREMO LISO D=4" (SUMINISTRO E INSTALACIÓN) | UN | 4
6.1 |  | Precios de referencia IDU 2025-I + Fase I | 4982 | ACOMETIDA DOMICILIARIA DE 1/2". SUMINISTRO E INSTALACIÓN. (INCLUYE TUBERIA PF D=1/2", REGISTROS Y ACCESORIOS, LOG. PROM. = 6.50M). | UN | 5
6.2 |  | Precios de referencia IDU 2025-I + Fase I | 3412 | UNION DE REPARACION PVC TIPO U.M. D=8" (SUMINISTRO E INSTALACIÓN) | UN | 45
6.3 |  | Precios de referencia IDU 2025-I + Fase I | 3602 | UNION PVC TIPO U.M. D= 4" (SUMINISTRO E INSTALACIÓN) | UN | 45
6.4 |  | Precios de referencia IDU 2025-I + Fase I | 3603 | UNION PVC TIPO U.M. D= 6" (SUMINISTRO E INSTALACIÓN) | UN | 38
6.5 |  | Precios de referencia IDU 2025-I + Fase I | 3604 | UNION PVC TIPO U.M. D= 8" (SUMINISTRO E INSTALACIÓN) | UN | 26
6.6 |  | Precios de referencia IDU 2025-I + Fase I | 3606 | UNION PVC TIPO U.M. D= 12" (SUMINISTRO E INSTALACIÓN) | UN | 7
6.7 |  | Precios de referencia IDU 2025-I + Fase I | 3878 | PLACA CUBIERTA D=1.70M POZO INSPEC. (PREFABRICADA. INCLUYE SUMINISTRO E INSTALACIÓN. INCLUYE TAPA) | UN | 7
6.8 |  | Precios de referencia IDU 2025-I + Fase I | 3879 | PLACA FONDO D=1.70M POZO INSPEC. (PREFABRICADA. INCL. SUMIN, INST.) | UN | 21
6.9 |  | Precios de referencia IDU 2025-I + Fase I | 3047 | TUBERIA PVC U.M. EXT CORRUGADO/INT LISO U.M. NORMA NTC 3722-1 D=18" (INCLUYE SUMINISTRO E INSTALACIÓN) | ML | 61
7 |  | Precios de referencia IDU 2025-I + Fase I | 4872 | REDUCCIÓN CONCENTRICA HD EL 4" X 3". SUMINISTRO E INSTALACIÓN. | UN | 21
7.1 |  | Precios de referencia IDU 2025-I + Fase I | 3282 | TEE HD EXTREMO LISO 4"X4" (SUMINISTRO E INSTALACIÓN) | UN | 21
7.2 |  | Precios de referencia IDU 2025-I + Fase I | 3404 | TAPON HD EXTREMO LISO D=4" (SUMINISTRO E INSTALACIÓN) | UN | 18
7.3 |  | Precios de referencia IDU 2025-I + Fase I | 3523 | CODO G.RAD. PVC 45º TIPO U.M. D=4" (SUMINISTRO E INSTALACIÓN) | UN | 28
7.4 |  | Precios de referencia IDU 2025-I + Fase I | 3305 | CODO HD 45° EXTREMO LISO PARA PVC D=4" (SUMINISTRO E INSTALACIÓN) | UN | 28
7.5 |  | Precios de referencia IDU 2025-I + Fase I | 3294 | CODO HD 90° EXTREMO LISO PARA PVC D=6" (SUMINISTRO E INSTALACIÓN) | UN | 21
7.6 |  | Precios de referencia IDU 2025-I + Fase I | 3531 | CODO G.RAD. PVC 22.5° TIPO U.M. D=4" (SUMINISTRO E INSTALACIÓN) | UN | 21
7.7 |  | Precios de referencia IDU 2025-I + Fase I | 3331 | HIDRANTE EXTREMO BRIDA D=6" TIPO TRAFICO (SUMINISTRO E INSTALACIÓN. NO INCLUYE KIT DE NIVELACIÓN) | UN | 2
7.8 |  | Precios de referencia IDU 2025-I + Fase I | 4426 | ACOPLE UNIVERSAL, UNION ALFA O MULTIUSOS D=12" (SUMINISTRO E INSTALACIÓN) | UN | 39
7.9 |  | Precios de referencia IDU 2025-I + Fase I | 4421 | ACOPLE UNIVERSAL, UNION ALFA O MULTIUSOS D=3" (SUMINISTRO E INSTALACIÓN) | UN | 39
8 |  | Precios de referencia IDU 2025-I + Fase I | 3324 | VALVULA COMPUERTA ELASTICA VASTAGO NO ASCENDENTE EXTREMO LISO D=6" (SUMINISTRO E INSTALACIÓN) | UN | 5
8.1 |  | Precios de referencia IDU 2025-I + Fase I | 3306 | CODO HD 45° EXTREMO LISO PARA PVC D=6" (SUMINISTRO E INSTALACIÓN) | UN | 21
8.2 |  | Precios de referencia IDU 2025-I + Fase I | 3530 | CODO G.RAD. PVC 22.5° TIPO U.M. D=3" (SUMINISTRO E INSTALACIÓN) | UN | 50
8.3 |  | Precios de referencia IDU 2025-I + Fase I | 3293 | CODO HD 90° EXTREMO LISO PARA PVC D=4" (SUMINISTRO E INSTALACIÓN) | UN | 21
8.4 |  | Precios de referencia IDU 2025-I + Fase I | 3780 | 3 DUCTOS D=4" PVC-TDP (INCLUYE SUMINISTRO E INSTALACIÓN. NO INCLUYE RELLENOS) | ML | 27
8.5 |  | Precios de referencia IDU 2025-I + Fase I | 4423 | ACOPLE UNIVERSAL, UNION ALFA O MULTIUSOS D=6" (SUMINISTRO E INSTALACIÓN) | UN | 27
8.6 |  | Precios de referencia IDU 2025-I + Fase I | 4422 | ACOPLE UNIVERSAL, UNION ALFA O MULTIUSOS D=4" (SUMINISTRO E INSTALACIÓN) | UN | 32
8.7 |  | Precios de referencia IDU 2025-I + Fase I | 3601 | UNION PVC TIPO U.M. D= 3" (SUMINISTRO E INSTALACIÓN) | UN | 32
8.8 |  | Precios de referencia IDU 2025-I + Fase I | 4839 | EMPATES DE TUBERÍA EN PVC A PVC 6" LINEAL SEGÚN NORMA NS-023. SUMINISTRO E INSTALACIÓN. (INCLUYE ACCESORIOS). | UN | 21
8.9 |  | Precios de referencia IDU 2025-I + Fase I | 4844 | EMPATES DE TUBERÍA EN PVC A PVC 12" LINEAL SEGÚN NORMA NS-023 (INCLUYE ACCESORIOS). SUMINISTRO E INSTALACIÓN. | UN | 11
9 |  | Precios de referencia IDU 2025-I + Fase I | 3195 | 2 DUCTOS D=4" PVC-TDP (INCLUYE SUMINISTRO E INSTALACIÓN. NO INCLUYE RELLENOS) | ML | 16
9.1 |  | Precios de referencia IDU 2025-I + Fase I | 4842 | EMPATES DE TUBERÍA EN PVC A AC 4" LINEAL SEGÚN NORMA NS-023 SUMINISTRO E INSTALACIÓN. (INCLUYE ACCESORIOS). | UN | 16
9.2 |  | Precios de referencia IDU 2025-I + Fase I | 3046 | TUBERIA PVC U.M. EXT CORRUGADO/INT LISO U.M. NORMA NTC 3722-1 D=16" (INCLUYE SUMINISTRO E INSTALACIÓN) | ML | 27
9.3 |  | Precios de referencia IDU 2025-I + Fase I | 3532 | CODO G.RAD. PVC 22.5° TIPO U.M D=6" (SUMINISTRO E INSTALACIÓN) | UN | 5
9.4 |  | Precios de referencia IDU 2025-I + Fase I | 4128 | 4 DUCTOS D=4" PVC-TDP (INCLUYE SUMINISTRO E INSTALACIÓN. NO INCLUYE RELLENOS) | ML | 9
9.5 |  | Precios de referencia IDU 2025-I + Fase I | 4136 | UNION PVC D=1/2" TIPO U.S. (SUMINISTRO E INSTALACIÓN) | UN | 27
9.6 |  | Precios de referencia IDU 2025-I + Fase I | 5019 | TEE HD 22,5° EXTREMO LISO 4"X2" (SUMINISTRO E INSTALACION). | UN | 27
9.7 |  | Precios de referencia IDU 2025-I + Fase I | 4424 | ACOPLE UNIVERSAL, UNION ALFA O MULTIUSOS D=8" (SUMINISTRO E INSTALACIÓN) | UN | 20
9.8 |  | Precios de referencia IDU 2025-I + Fase I | 3600 | UNION PVC TIPO U.M. D= 2" (SUMINISTRO E INSTALACIÓN) | UN | 25
9.9 |  | Precios de referencia IDU 2025-I + Fase I | 4418 | UNION DE REPARACION PVC TIPO U.M. D=2" (SUMINISTRO E INSTALACIÓN) | UN | 25
10 |  | Precios de referencia IDU 2025-I + Fase I | 3322 | VALVULA COMPUERTA ELASTICA VASTAGO NO ASCENDENTE EXTREMO LISO D=2" (SUMINISTRO E INSTALACIÓN) | UN | 9
10.1 |  | Precios de referencia IDU 2025-I + Fase I | 3323 | VALVULA COMPUERTA ELASTICA VASTAGO NO ASCENDENTE EXTREMO LISO D=3" (SUMINISTRO E INSTALACIÓN) | UN | 11
10.2 |  | Precios de referencia IDU 2025-I + Fase I | 4914 | NIVELACIÓN DE CAJA DOBLE DE PASO ETB H= 0.30M (INCLUYE REPOSICIÓN DE MARCO Y TAPA Y BORDILLO PERIMETRAL EN CONCRETO DE 3000 PSI HECHO EN OBRA 1:2:2 CON ARENA DE RIO Y TRITURADO DE 3/4", ACERO DE REFUERZO DE 3/8" Y 1/2". | UN | 7
10.3 |  | Precios de referencia IDU 2025-I + Fase I | 5316 | NIVELACION DE CAJA CS276 EN ANDEN H= 0.42M (INCLUYE CONCRETO 2500 PSI HECHO EN OBRA, LADRILLO TOLETE RECOCIDO 24X12X6. MORTERO 1:5 HECHO EN OBRA. INCL. REPOSICION DE MARCO Y TAPA PREFABRICADA | UN | 9
10.4 |  | Precios de referencia IDU 2025-I + Fase I | 5461 | TUBERIA PVC SANITARIA D=3`` TIPO U.S. (INCLUYE SUMINISTRO E INSTALACIÓN). | ML | 72
10.5 |  | Precios de referencia IDU 2025-I + Fase I | 8316 | CODO 45°CXE PVC SANITARIA D=3" (INCLUYE SUMINISTRO E INSTALACIÓN). | UN | 56
10.6 |  | Precios de referencia IDU 2025-I + Fase I | 3475 | MORTERO 1:4 (HECHO EN OBRA) | M3 | 66
10.7 |  | Precios de referencia IDU 2025-I + Fase I | 7439 | TAPA CIRCULAR DE SEGURIDAD PARA TRÁFICO PESADO D= 0.60M. SUMINISTRO E INSTALACIÓN | UN | 55
10.8 |  | Precios de referencia IDU 2025-I + Fase I | 6547 | CAJA DE INSPECCIÓN. MEDIDAS INTERNAS DE 0.3MX0.3M MEDIDAS EXTERNAS 0.50M X 0.50M (H=0.50M). INCLUYE SUMINISTRO Y CONSTRUCCIÓN. INCLUYE MARCO Y TAPA. NO INC. BASE Y CAÑUELA) | UN | 25
10.9 |  | Precios de referencia IDU 2025-I + Fase I | 6311 | REHABILITACIÓN DE PAVIMENTO RÍGIDO: LOSAS EN CONCRETO HIDRÁULICO MR45 E=0.24M PARA TRONCAL | M2 | 80
11 |  | Precios de referencia IDU 2025-I + Fase I | 7788 | CORTE DE PAVIMENTO (HORARIO NOCTURNO) - INCLUYE EQUIPO: CORTADORA DE CONCRETO INCLUYE OPERARIO Y COMBUSTIBLE. INCLUYE DISCO DIAMANTADO ASFALTO-CONCRETO 350 MM, AGUA Y MANO DE OBRA. | ML | 3560
11.1 |  | Precios de referencia IDU 2025-I + Fase I | 7793 | IMPRIMACIÓN CON EMULSIÓN ASFÁLTICA CRL-0 - HORARIO NOCTURNO. (SUMINISTRO, BARRIDO SUPERFICIE Y RIEGO) | M2 | 7120
11.2 |  | Precios de referencia IDU 2025-I + Fase I | 7800 | MEZCLA ASFÁLTICA EN CALIENTE TIPO DENSO MD12 CON CEMENTO ASFÁLTICO 60-70 - HORARIO NOCTURNO. (SUMINISTRO, EXTENDIDO, NIVELACIÓN MANUAL Y COMPACTACIÓN MECÁNICA CON VIBROCOMPACTADOR TÁNDEM PEQUEÑO, INCLUYE OPERARIO Y COMBUSTIBLE). | M3 | 131
11.3 |  | Precios de referencia IDU 2025-I + Fase I | 4712 | MEZCLA ASFALTICA CON ASFALTO CAUCHO (SUMINISTRO, EXTENDIDO, NIVELACIÓN Y COMPACTACIÓN MECANICA) | M3 | 46
11.4 |  | Precios de referencia IDU 2025-I + Fase I | 6474 | SUBBASE GRANULAR CLASE C (SBG_C) (SUMINISTRO, EXTENDIDO Y NIVELACIÓN MANUAL, HUMEDECIMIENTO MECÁNICO Y COMPACTACIÓN MECÁNICA CON VIBROCOMPACTADOR TÁNDEM PEQUEÑO, INCLUYE OPERARIO Y COMBUSTIBLE). | M3 | 190
11.5 |  | Precios de referencia IDU 2025-I + Fase I | 3806 | CURADO DE LOSAS DE CONCRETO (SUMINISTRO Y APLICACIÓN) | M2 | 961
11.6 |  | Precios de referencia IDU 2025-I + Fase I | 4016 | GEOTEXTIL NT 5000 PARA SEPARACION SUBRASANTE/CAPAS GRANULARES (INCLUYE SUMINISTRO E INSTALACIÓN) | M2 | 801
11.7 |  | Precios de referencia IDU 2025-I + Fase I | 4925 | FRESADO ESTABILIZADO AL 5% CON EMULSIÓN CRL-1 (INCLUYE TRANSPORTE DE MATERIAL FRESADO AL FRENTE DE OBRA DE 40 KM, SUMINISTRO DE EMULSIÓN, INSTALACIÓN MECANICA DE MATERIAL ESTABILIZADO). | M3 | 125
11.8 |  | Precios de referencia IDU 2025-I + Fase I | 7751 | FRESADO PAVIMENTO ASFÁLTICO (INCLUYE CARGUE) INCLUYE AGUA, PUNTAS. NO INCLUYE TRANSPORTE DE MAQUINARIA, TRANSPORTE DEL FRESADO NI DISPOSICIÓN FINAL). | M3 | 356
11.9 |  | Precios de referencia IDU 2025-I + Fase I | 5364 | FRESADO ESTABILIZADO AL 5% CON EMULSIÓN CRL-1 PARA ACCIÓN DE MOVILIDAD (INCLUYE MATERIAL PÉTREO DE ADICIÓN (SUBBASE GRANULAR TIPO A - SBG A)) - DISTANCIA A 28 KM. | M3 | 71
12 |  | Precios de referencia IDU 2025-I + Fase I | 4749 | SUBBASE GRANULAR CON RECICLADO DE CONCRETO ASFALTICO (SUMINISTRO, EXTENDIDO, NIVELACIÓN, HUMEDECIMIENTO Y COMPACTACIÓN CON VIBROCOMPACTADOR) | M3 | 178
12.1 |  | Precios de referencia IDU 2025-I + Fase I | 3010 | DEMOLICION PAVIMENTO ASFALTICO (INCLUYE CARGUE). NO INCLUYE TRANSPORTE Y DISPOSICIÓN FINAL DE SOBRANTES. | M3 | 198
12.2 |  | Precios de referencia IDU 2025-I + Fase I | 6439 | LAVADO Y SONDEO DE REDES DE ALCANTARILLADO ENTRE 16" Y 36" DE DIÁMETRO Y CON GRADO DE COLMATACIÓN MENOR DEL 30%. INCLUYE MANO DE OBRA IDÓNEA, SEÑALIZACIÓN BÁSICA, SUMIN DE COMBUSTIBLE Y AGUA. INCL IVA | ML | 712
12.3 |  | Precios de referencia IDU 2025-I + Fase I | 3722 | NIVELACIÓN DE POZO (HASTA RASANTE EN CONCRETO 3000 PSI HECHO EN OBRA, H=0.15M. INCLUYE SUMINISTRO Y CONSTRUCCIÓN) | UN | 41
12.4 |  | Precios de referencia IDU 2025-I + Fase I | 3712 | SUMIDERO LATERAL SL-100, H=0.85M (PREFABRICADO. INCLUYE SUMINISTRO E INSTALACIÓN. INCLUYE SOBRETAPA Y TAPA) | UN | 7
12.5 |  | Precios de referencia IDU 2025-I + Fase I | 8619 | MEZCLA ASFÁLTICA EN CALIENTE DENSA MD19 CON CEMENTO ASFÁLTICO CA 14 - HORARIO NOCTURNO. (SUMINISTRO, EXTENDIDO, NIVELACIÓN MANUAL, HUMEDECIMIENTO Y COMPACTACIÓN MECÁNICA CON VIBROCOMPACTADOR TÁNDEM PEQUEÑO, INCLUYE OPERARIO Y COMBUSTIBLE). | M3 | 27
12.6 |  | Precios de referencia IDU 2025-I + Fase I | 6464 | RIEGO DE LIGA CON EMULSIÓN ASFÁLTICA CRR-1 - HORARIO NOCTURNO. (SUMINISTRO, BARRIDO SUPERFICIE Y RIEGO) | M2 | 1869
12.7 |  | Precios de referencia IDU 2025-I + Fase I | 4754 | SUBBASE GRANULAR CLASE B (SBG_B) CON RECICLADO DE CONCRETO HIDRAULICO (SUMINISTRO, EXTENDIDO MANUAL, HUMEDECIMIENTO Y COMPACTACIÓN) | M3 | 126
12.8 |  | Precios de referencia IDU 2025-I + Fase I | 8620 | MEZCLA ASFÁLTICA EN CALIENTE DENSA MD25 CON CEMENTO ASFÁLTICO - HORARIO NOCTURNO. (Suministro, Extendido, Nivelación y Compactación mecanica con vibrocompactador y compactador de llantas) | M3 | 30
12.9 |  | Precios de referencia IDU 2025-I + Fase I | 4525 | SELLADO DE JUNTAS EN PAVIMENTO FLEXIBLE (INCLUYE LIMPIEZA, SUMINISTRO E INSTALACIÓN DE FONDO Y EMULSIÓN ASFÁLTICA CRR-1) | ML | 439
13 |  | Precios de referencia IDU 2025-I + Fase I | 7792 | FRESADO PAVIMENTO ASFÁLTICO - HORARIO NOCTURNO. (INCLUYE CARGUE) INCLUYE AGUA, PUNTAS. NO INCLUYE TRANSPORTE DE MAQUINARIA, TRANSPORTE DEL FRESADO NI DISPOSICIÓN FINAL). | M3 | 979
13.1 |  | Precios de referencia IDU 2025-I + Fase I | 7791 | BASE GRANULAR CLASE B (BG_B) - HORARIO NOCTURNO. (SUMINISTRO, EXTENDIDO MANUAL, HUMEDECIMIENTO Y COMPACTACIÓN) | M3 | 267
13.2 |  | Precios de referencia IDU 2025-I + Fase I | 4743 | BASE GRANULAR CLASE B (BG_B) CON RECICLADO DE CONCRETO (SUMINISTRO, EXTENDIDO, NIVELACIÓN, HUMEDECIMIENTO Y COMPACTACIÓN CON VIBROCOMPACTADOR) | M3 | 267
13.3 |  | Precios de referencia IDU 2025-I + Fase I | 3867 | RIEGO DE LIGA CON EMULSION ASFALTICA CRR-2 (SUMINISTRO, BARRIDO SUPERFICIE Y RIEGO MECANICO) | M2 | 920
13.4 |  | Precios de referencia IDU 2025-I + Fase I | 3902 | TUBERIA PVC PARA DRENAJE D=4" CON FILTRO (INCLUYE SUMINISTRO E INSTALACIÓN) | ML | 534
13.5 |  | Precios de referencia IDU 2025-I + Fase I | 4838 | RELLENO CON GRAVA ENTRE 3/4" Y 1/2" PARA FILTROS (RELACIÓN 1:1) SUMINISTRO Y COLOCACIÓN. (INCLUYE TRANSPORTE, SUMINISTRO, EXTENDIDO MANUAL Y COLOCACIÓN). | M3 | 214
13.6 |  | Precios de referencia IDU 2025-I + Fase I | 7865 | MARCO REJILLA SUMIDERO LATERAL 100 X 65 (SUMINISTRO E INSTALACIÓN) | UN | 24
13.7 |  | Precios de referencia IDU 2025-I + Fase I | 8613 | MEZCLA ASFÁLTICA EN CALIENTE DENSA MD19 CON CEMENTO ASFÁLTICO CA 14. (SUMINISTRO, EXTENDIDO, NIVELACIÓN MANUAL Y COMPACTACIÓN MECÁNICA CON VIBROCOMPACTADOR TÁNDEM PEQUEÑO, INCLUYE OPERARIO Y COMBUSTIBLE). | M3 | 106
13.8 |  | Precios de referencia IDU 2025-I + Fase I | 3696 | PISO EN ADOQUIN DE ARCILLA 26X6X6CM (SUMINISTRO E INSTALACIÓN. INCLUYE BASE 4CM ARENA NIVELACIÓN Y ARENA DE SELLO) | M2 | 653
13.9 |  | Precios de referencia IDU 2025-I + Fase I | 4233 | MALLA ELECTROSOLDADA 0.15X0.15M, D=6MM, 6MM (INCLUYE SUMINISTRO, FIJACIÓN E INSTALACIÓN) | KG | 3560
13.10 |  | Precios de referencia IDU 2025-I + Fase I | 7885 | ANCLAJE EPÓXICO DE VARILLA DE 3/4" SUMINISTRO E INSTALACIÓN. Incluye la detección de refuerzo para perforación, la perforación, limpieza de la perforación con chorro de aire, suministro de materiales (relleno epóxico ET o equivalente, brocas), equipos, transportes, manejo, almacenamiento, manejo de desperdicios, mano de obra. | CM.PER | 1757
3. ESPACIO PUBLICO
3.1 |  | Precios de referencia IDU 2025-I + Fase I | 8123 | LOSETA ACHURADO TIPO A20 ( INCLUYE SUMINISTRO E INSTALACIÓN.INCLUYE BASE 4CM MORTERO 1:5 Y ARENA DE SELLO) | M2 | 18
3.2 |  | Precios de referencia IDU 2025-I + Fase I | 6880 | CONCRETO MR41 COLOR OCRE PARA RAMPAS Y ESCALERAS (PREMEZCLADO. INCLUYE SUMINISTRO, FORMALETEO, COLOCACIÓN Y CURADO. NO INCLUYE REFUERZO). | M3 | 20
3.3 |  | Precios de referencia IDU 2025-I + Fase I | 6878 | CONCRETO 3000 PSI (21 MPA) GRAVA COMÚN PARA ANDENES (PREMEZCLADO. INCLUYE SUMINISTRO, FORMALETEO, COLOCACIÓN Y CURADO. NO INCLUYE REFUERZO). | M3 | 35
3.4 |  | Precios de referencia IDU 2025-I + Fase I | 8106 | ADOQUIN DE CONCRETO COLOR 20X10X8CM (SUMINISTRO E INSTALACIÓN. INCLUYE BASE 4CM, MORTERO 2000 PSI Y ARENA DE SELLO) | M2 | 72
3.5 |  | Precios de referencia IDU 2025-I + Fase I | 4061 | ADOQUIN DE ARCILLA TR. PESADO 20X10X8CM (SUMINISTRO E INSTALACIÓN. INCLUYE BASE 4CM ARENA NIVELACIÓN Y ARENA DE SELLO) | M2 | 62
3.6 |  | Precios de referencia IDU 2025-I + Fase I | 8212 | LOSETA DE CONCRETO A20 TR. LIVIANO 20X20X6CM COLOR GRIS (SUMINISTRO E INSTALACIÓN. INCLUYE BASE 4CM ARENA NIVELACIÓN Y ARENA DE SELLO) | M2 | 80
3.7 |  | Precios de referencia IDU 2025-I + Fase I | 8228 | CENEFA LINEAL EN LOSETA PREFABRICADA TÁCTIL ALERTA A57 / A58 ANCHO 0.20M COLOR AMARILLO. (SUMINISTRO E INSTALACIÓN. INCLUYE BASE EN ARENA DE NIVELACIÓN E= 4CM Y ARENA DE SELLO). | ML | 77
3.8 |  | Precios de referencia IDU 2025-I + Fase I | 8229 | FRANJA EN ADOQUIN DE CONCRETO DEMARCADOR VISUAL A26 20X10X6CM COLOR AMARILLO. (SUMINISTRO E INSTALACIÓN. INCLUYE BASE 3CM ARENA NIVELACIÓN Y ARENA DE SELLO). | ML | 116
3.9 |  | Precios de referencia IDU 2025-I + Fase I | 8499 | LOSETA PREFABRICADA EN CONCRETO A20 TIPO PANOT DE 20X20X6CM COLOR GRIS (SUMINISTRO E INSTALACIÓN. INCLUYE MORTERO DE 1500 PSI DE NIVELACIÓN) | M2 | 46
3.10 |  | Precios de referencia IDU 2025-I + Fase I | 8958 | BLOQUE DE CEMENTO MACIZO PEATONAL COLORES 20X20X6cm (Suministro e Instalación. Arena de sello, corte de adoquin y emboquillado) | M2 | 5
3.11 |  | Precios de referencia IDU 2025-I + Fase I | 3753 | SARDINEL H=0.20M, E=0.15M CONCRETO 3000 PSI (FUNDIDO EN SITIO, CONCRETO HECHO EN OBRA. INC. SUMIN, FORMALET. Y CONST.) | ML | 160
3.14 |  | Precios de referencia IDU 2025-I + Fase I | 4073 | PISO EN LOSETA PREFABRICADA A50 (SUMINISTRO E INSTALACIÓN. INCLUYE BASE 4CM MORTERO 2000 PSI Y ARENA DE SELLO) | M2 | 385
3.15 |  | Precios de referencia IDU 2025-I + Fase I | 4394 | ADOQUIN DE CONCRETO TR. PESADO 20X10X8CM (SUMINISTRO E INSTALACIÓN. INCLUYE BASE 4CM ARENA NIVELACIÓN Y ARENA DE SELLO) | M2 | 87
3.16 |  | Precios de referencia IDU 2025-I + Fase I | 4395 | ADOQUIN DE CONCRETO TR. LIVIANO 20X10X6CM (SUMINISTRO E INSTALACIÓN. INCLUYE BASE 4CM ARENA NIVELACIÓN Y ARENA DE SELLO) | M2 | 116
3.17 |  | Precios de referencia IDU 2025-I + Fase I | 4396 | ADOQUIN DE ARCILLA TR. LIVIANO 20X10X6CM (SUMINISTRO E INSTALACIÓN. INCLUYE BASE 4CM ARENA NIVELACION Y ARENA DE SELLO) | M2 | 116
3.19 |  | Precios de referencia IDU 2025-I + Fase I | 4543 | SARDINEL PREFABRICADO ALTO RAMPAS A86 (SUMINISTRO E INSTALACIÓN. INCLUYE 3CM MORTERO DE NIVELACIÓN 1:5) | ML | 31
3.20 |  | Precios de referencia IDU 2025-I + Fase I | 4562 | RELLENO PARA ANDENES EN SUBBASE GRANULAR B-600 (SUMINISTRO, TRANSPORTE, EXTENDIDO, HUMEDECIMIENTO Y COMPACTACIÓN) | M3 | 28
3.21 |  | Precios de referencia IDU 2025-I + Fase I | 4563 | RELLENO PARA ANDENES EN SUBBASE GRANULAR B-200 (SUMINISTRO, EXTENDIDO, HUMEDECIMIENTO Y COMPACTACIÓN) | M3 | 28
3.22 |  | Precios de referencia IDU 2025-I + Fase I | 3027 | SARDINEL TIPO A10 (SUMINISTRO E INSTALACIÓN. INCLUYE 3CM MORTERO 1:5) | ML | 32
3.23 |  | Precios de referencia IDU 2025-I + Fase I | 3465 | CONCRETO 3000 PSI (HECHO EN OBRA 1:2:2 CON ARENA DE RÍO Y TRITURADO DE 3/4") | M3 | 92
3.24 |  | Precios de referencia IDU 2025-I + Fase I | 4743 | BASE GRANULAR CLASE B (BG_B) CON RECICLADO DE CONCRETO (SUMINISTRO, EXTENDIDO, NIVELACIÓN, HUMEDECIMIENTO Y COMPACTACIÓN CON VIBROCOMPACTADOR) | M3 | 163
3.25 |  | Precios de referencia IDU 2025-I + Fase I | 4744 | BASE GRANULAR CLASE A (BG_A) CON RECICLADO DE CONCRETO HIDRAULICO (SUMINISTRO, EXTENDIDO, NIVELACIÓN, HUMEDECIMIENTO Y COMPACTACIÓN CON VIBROCOMPACTADOR) | M3 | 240
3.26 |  | Precios de referencia IDU 2025-I + Fase I | 4745 | BASE GRANULAR CLASE C (BG_C) CON RECICLADO DE CONCRETO (SUMINISTRO, EXTENDIDO, NIVELACIÓN, HUMEDECIMIENTO Y COMPACTACIÓN CON VIBROCOMPACTADOR) | M3 | 205
3.27 |  | Precios de referencia IDU 2025-I + Fase I | 4837 | RELLENO CON MEZCLA DE GRAVILLA DE 3/4" Y ARENA DE RIO (RELACIÓN 1:1) SUMINISTRO Y COLOCACIÓN. (INCLUYE TRANSPORTE, SUMINISTRO, EXTENDIDO MANUAL Y COLOCACIÓN). | M3 | 160
3.28 |  | Precios de referencia IDU 2025-I + Fase I | 3024 | RELLENO PARA REDES EN ARENA DE PEÑA (SUMINISTRO, EXTENDIDO, HUMEDECIMIENTO Y COMPACTACIÓN) | M3 | 196
3.29 |  | Precios de referencia IDU 2025-I + Fase I | 3475 | MORTERO 1:4 (HECHO EN OBRA) | M3 | 12
3.30 |  | Precios de referencia IDU 2025-I + Fase I | 3210 | BORDILLO PREFABRICADO A80 (SUMINISTRO E INSTALACIÓN. INCLUYE 3CM MORTERO DE NIVELACIÓN 2000 PSI) | ML | 35
3.31 |  | Precios de referencia IDU 2025-I + Fase I | 3397 | CANECA TIPO M120 (EN MALLA METÁLICA. INCLUYE SUMINISTRO E INSTALACIÓN. INCLUYE BASE EN CONCRETO 1500 PSI, HECHO EN OBRA) | UN | 11
3.32 |  | Precios de referencia IDU 2025-I + Fase I | 3403 | CONTENEDOR DE RAICES TIPO B20 (TIPO A) (1.2X1.2X1.40M. INC. SUMINISTRO, CONSTRUCCIÓN Y FILTRO EN GRAVILLA. NO INC. TIERRA) | UN | 9
3.33 |  | Precios de referencia IDU 2025-I + Fase I | 3548 | BOLARDO EN HIERRO TIPO M63 (SUMINISTRO E INSTALACIÓN. INCLUYE BASE EN CONCRETO 1500 PSI, HECHO EN OBRA) | UN | 11
3.34 |  | Precios de referencia IDU 2025-I + Fase I | 3549 | BOLARDO EN CONCRETO TIPO M60 (SUMINISTRO E INSTALACIÓN. INCLUYE BASE EN CONCRETO 1500 PSI, PREMEZCLADO) | UN | 14
3.35 |  | Precios de referencia IDU 2025-I + Fase I | 3567 | MURO EN BLOQUE ESTRUCTURAL TIPO PIEDRA GRIS (REFERENCIA: PI-16. INCLUYE SUMINISTRO Y CONSTRUCCIÓN) | M2 | 7
3.36 |  | Precios de referencia IDU 2025-I + Fase I | 3873 | CONCRETO CICLOPEO (60%-40%) (CONCRETO HECHO EN OBRA. INCLUYE SUMINISTRO Y COLOCACIÓN) | M3 | 110
3.37 |  | Precios de referencia IDU 2025-I + Fase I | 4048 | BORDILLO PREFABRICADO A80 (SUMINISTRO E INSTALACIÓN. NO INCLUYE MATERIAL DE BASE) | ML | 800
3.38 |  | Precios de referencia IDU 2025-I + Fase I | 4088 | SARDINEL BAJO A85 PARA RAMPAS (SUMINISTRO E INSTALACIÓN. INCLUYE 3CM MORTERO 2000 PSI) | ML | 247
3.39 |  | Precios de referencia IDU 2025-I + Fase I | 4911 | SARDINEL CHAFLANADO DE H-MAX 0.50M Y A- PROM 0.15M PARA SEPARADORES. SUM. Y CONST. FUNDIDO EN SITIO EN CONCRETO PREMEZCLADO DE 3000 PSI (GRAVA COMUN) INCLUYE FORMALETA METÁLICA PARA SARDINEL. NO INCLUYE REFUERZO. | ML | 151
3.40 |  | Precios de referencia IDU 2025-I + Fase I | 6475 | BORDILLO PREFABRICADO A80 (SUMINISTRO E INSTALACIÓN. INCLUYE 3CM MORTERO DE PEGA 2000 PSI Y NIVELACIÓN DEL TERRENO CON RELLENO EN MATERIAL SELECCIONADO PROVENIENTE DE EXCAVACIÓN). | ML | 151
3.41 |  | Precios de referencia IDU 2025-I + Fase I | 4936 | ACCESO TEMPORAL A VIVIENDA EN MADERA. SUMINISTRO Y CONSTRUCCIÓN | UN | 36
3.42 |  | Precios de referencia IDU 2025-I + Fase I | 8166 | CENEFA EN LOSETA PREFABRICADA A58 GUIA (20X20X6) CM. SUMINISTRO E INSTALACIÓN. (INCLUYE 4CM DE MORTERO 1:5 HECHO EN OBRA PARA BASE Y ARENA DE PEÑA PARA SELLO) | M2 | 91
3.43 |  | Precios de referencia IDU 2025-I + Fase I | 6120 | BARANDA METÁLICA M80 (SUMINISTRO E INSTALACIÓN. INCLUYE BASE EN CONCRETO). | ML | 45
3.44 |  | Precios de referencia IDU 2025-I + Fase I | 7714 | (DOVELAS) ACERO LISO PARA TRANSFERENCIA DE LOSAS D= 1" (NO INCLUYE CANASTILLA). SUMINISTRO E INSTALACIÓN. | KG | 1187
3.45 |  | Precios de referencia IDU 2025-I + Fase I | 7713 | (DOVELAS) ACERO LISO PARA TRANSFERENCIA DE LOSAS D= 1 1/2" (NO INCLUYE CANASTILLA). SUMINISTRO E INSTALACIÓN. | KG | 2967
3.46 |  | Precios de referencia IDU 2025-I + Fase I | 5404 | CANASTILLA PASAJUNTAS (INCLUYE SUMINISTRO Y FIJACIÓN) | KG | 2670
4. SEÑALIZACION VIAL
4.1 |  | Precios de referencia IDU 2025-I + Fase I | 3490 | FLECHA DIRECCIONAL "A LA DERECHA" (E=15 MILS, ACRÍLICA BASE AGUA. INC. SUMIN. Y APLIC. CON EQUIPO. INCL. MICROESFERAS) | UN | 64
4.2 |  | Precios de referencia IDU 2025-I + Fase I | 3491 | FLECHA DIRECCIONAL "DE FRENTE" (E=15 MILS, ACRÍLICA BASE AGUA. INC. SUMIN. Y APLIC. CON EQUIPO. INCL. MICROESFERAS) | UN | 59
4.3 |  | Precios de referencia IDU 2025-I + Fase I | 3819 | PINTURA EN ESMALTE URETANO GRIS (E=1MIL. INC. SUMIN. Y APLIC. NO INC. IMPRIMANTE, BARRERA, ESMALTE EPÓXICO O SIMILARES) | ML | 2403
4.4 |  | Precios de referencia IDU 2025-I + Fase I | 5225 | PINTURA DE TRÁFICO - IMPRIMANTE NEGRO A=15CM. SUMINISTRO Y APLICACIÓN. | ML | 937
4.5 |  | Precios de referencia IDU 2025-I + Fase I | 5227 | PINTURA DE TRÁFICO - IMPRIMANTE NEGRO. SUMINISTRO Y APLICACIÓN. | M2 | 349
4.6 |  | Precios de referencia IDU 2025-I + Fase I | 5241 | TACHA REFLECTIVA BIDIRECCIONAL (INCLUYE SUMINISTRO E INSTALACIÓN). | UN | 34
4.7 |  | Precios de referencia IDU 2025-I + Fase I | 7824 | TACHÓN EN CONCRETO L=0.40M HI=0.15M, HS=0.08M (INCLUYE SUMINISTRO E INSTALACIÓN) INCLUYE PEGANTE EPÓXICO Y EQUIPOS PARA LA INSTALACIÓN Y ANCLAJE. | UN | 94
4.8 |  | Precios de referencia IDU 2025-I + Fase I | 3872 | DEMARCACION LINEA DISCONTINUA A=0.12M (E=15 MILS, ACRÍLICA BASE AGUA. INC. SUMIN. Y APLIC. CON EQUIPO. INC MICROESFERAS) | ML | 5100
4.9 |  | Precios de referencia IDU 2025-I + Fase I | 3688 | DESMONTE Y REINSTALACION DE SEÑALES VIALES (INCLUYE DADO DE ANCLAJE) | UN | 107
COSTO DIRECTO OBRAS INICIALES MÁS + A.I.U. OBRAS INICIALES + A.I.U. ACCIONES DE MOVILIDAD (A):
|  |  |  | OTROS COSTOS INDIRECTOS |  |  | PORCENTAJE FIJO NO OFERTABLE | VALOR EN PESOS
|  |  |  | VALOR COMPONENTE AMBIENTAL OBRAS INICIALES ( B ) |  |  | 4.353%
|  |  |  | VALOR COMPONENTE SOCIAL OBRAS INICIALES ( C ) |  |  | 4.257%
|  |  |  | VALOR COMPONENTE PLAN DE MANEJO DE TRAFICO OBRAS INICIALES ( D ) |  |  | 4.839%
|  |  |  | DIAGNOSTICOS, ESTUDIOS Y DISEÑOS OBRAS INICIALES (E): |  |  | 1.634%
|  |  |  | I.V.A. DIAGNOSTICOS, ESTUDIOS Y DISEÑOS (F): |  |  | 19%
[5 empty] | UNIDAD | CANTIDAD | VALOR UNITARIO OFERTABLE | VALOR TOTAL
|  |  |  | TARIFA MES - PERSONAL TÉCNICO - CELADOR ARMADO (24 horas por 30 dias dividos en 3 turnos de 8 horas diarias. Incluye prestaciones de ley, Administraciòn y servicios). Este ítem no se afecta por A.I.U. e incluye IVA. Se consideran 8 meses efectivos de obra. (G): | MES | 8
VALOR PROPUESTA ECONÓMICA DEL PROPONENTE (CON ESTE VALOR SE EVALUARÁN LAS PROPUESTAS ECONÓMICAS DE ACUERDO A LAS FÓRMULAS DEL NUMERAL 4.14 DEL PLIEGO DE CONDICIONES). (H = A + B + C + D + E + F + G)
ACCIONES DE MOVILIDAD ADICIONALES (SE REALIZARAN ACCIONES DE MOVILIDAD HASTA COMPLETAR EL VALOR TOTAL DEL PRESUPUESTO OFICIAL Y A MONTO AGOTABLE SIN QUE DEN LUGAR A PLAZO ADICIONAL)
|  |  |  | DESCRIPCIÓN | UND. | CANTIDAD OBRAS INICIALES (I) | VALOR UNITARIO INCLUYENDO A.I.U. (II) | SUBTOTALES (I) X (II)
|  |  |  | BACHEO EN PAVIMENTO FLEXIBLE E= 0.12M. (INCLUYE DEMOLICIÓN MANUAL Y CARGUE DE PAVIMENTO FLEXIBLE DE E=0.12M, TRANSPORTE Y DISPOSICIÓN FINAL DE ESCOMBROS, EXCAVACIÓN Y REPOSICIÓN BASE GRANULAR CLASE B (BG_B) E=0.25M, BASE ASFALTICA MD10). SE PAGARÁ AL PRECIO UNITARIO DEL ITEM 3 (CODIGO 4490) (DEBE INCLUIR SU PROPIO COSTO DIRECTO, SU COMPONENTES AMBIENTAL, SOCIAL Y MANEJO DE TRÁFICO Y SUS PROPIOS DIAGNÓSTICOS, ESTUDIOS Y DISEÑOS A LOS PORCENTAJES FIJOS ESTIPULADOS EN ESTE FORMULARIO, NO DEBE INCLUIR SU PROPIO A.I.U. YA QUE ESTÁ INCLUIDO EN EL RUBRO "A" PARA QUE HAGA PARTE DEL VALOR DE LA PROPUESTA A EVALUAR) (I): | GLB | 1
VALOR TOTAL CONTRATO QUE EL PROPONENTE PROPONE EJECUTAR (J = H + I):
NOTA 1: Se debe tener en cuenta que los valores unitarios deben incluir en cada precio unitario el valor del A.I.U. |  |  |  |  | DESCRIPCION |  |  | PORCENTAJE
NOTA 2: Cuando la fracción decimal del peso sea igual o superior a 5 se aproximará por exceso al número entero siguiente del peso y cuando la fracción decimal del peso sea inferior a 5 se aproximará por defecto al número entero del peso. |  |  |  |  | ADMINISTRACIÓN
NOTA 3: El A.I.U y su discriminación deben estar en porcentaje (%). |  |  |  |  | IMPREVISTO
UTILIDAD
TOTAL A.I.U