## Origin
ESTUDIO DE MERCADO
OBJETO: “CONTRATAR OBRAS DE MANTENIMIENTO DE LOS SISTEMAS DE POTABILIZACIÓN DEL AGUA OPTIMIZACION DEL MANEJO DE LA PTAP Y MEDIDORES, AL IGUAL OBRAS DE MANTENIMIENTO PREVENTIVO DE LOS ESPACIOS Y BIENES, UTILIZADOS PARA EL MANEJO DE AGUAS RESIDUALES, COMO LA PTAR, POZOS DE AGUA, TANQUES SÉPTICOS, TRAMPAS DE GRASA, CAJAS Y POZOS DE INSPECCIÓN DEL CENTRO AGROPECUARIO LA GRANJA VIGENCIA 2025”.
ITEM | DESCRIPCION | CANTIDAD | UNIDAD DE MEDIDA | VR. UNITARIO PROMEDIO | VR. TOTAL PROMEDIO | CARSAB SAS |  | INGECIAM BIDDERS |  | INDUSTRIAS VERA MURIEL SAS
[6 empty] | VR. UNITARIO | VR. TOTAL | VR. UNITARIO | VR. TOTAL | VR. UNITARIO | VR. TOTAL
MANTENIMIENTO PLANTA DE TRATAMIENTO DE AGUA POTABLE (PTAP)
1 | SUMINISTRO E INSUMOS
1.1 | Cloro al 90% en pastillas de 200 gramos, en presentación de caneca de 50 kilos | 25 | CAN | 850000 | 21250000 | 875500 | 21887500 | 824500 | 20612500 | 850000 | 21250000 | 1041845
1.2 | Tiras de Cloro Libre Exact 486637 DPD-1 | 6 | UN | 322000 | 1932000 | 331660 | 1989960 | 312340 | 1874040 | 322000 | 1932000
1.3 | Sistemas de prueba industriales exactos Exact 486639-II Tira Micro pH | 6 | UN | 210000 | 1260000 | 216300 | 1297800 | 203700 | 1222200 | 210000 | 1260000
1.4 | Sal para suavizador de agua | 50 | KG | 1250 | 62500 | 1287.5 | 64375 | 1212.5 | 60625 | 1250 | 62500
1.5 | Suministro de Tanque para salmuera 200 Litros | 2 | UN | 511666.6667 | 1023333.3333 | 590000 | 1180000 | 465000 | 930000 | 480000 | 960000
| TOTAL INSUMOS |  |  | 1894916.6667 | 25527833.3333 | 2014747.5 | 26419635 | 1806752.5 | 24699365 | 1863250 | 25464500
2 | TANQUES DE ALMACENAMIENTO AGUA POTABLE
2.1 | lavado y desinfección de tanque de almacenamiento de agua cruda. Dimensiones del Tanque: Ancho: 3,04 metros, altura: 3 metros y largo 5,51 Ubicación: sobre el suelo. Material: Concreto Capacidad: 50,2 m3 | 1 | UN | 1406799.5311 | 1406799.5311 | 1449003.517 | 1449003.517 | 1364595.5451 | 1364595.5451 | 1406799.5311 | 1406799.5311
2.2 | lavado de tanque para almacenamiento de agua potable, Dimensiones del Tanque: 6,90 metros largo, 5,90 metros de ancho y alto, 2 metros de alto. Material: Concreto Capacidad: 81.42 m3 | 1 | UN | 1875732.7081 | 1875732.7081 | 1932004.6893 | 1932004.6893 | 1819460.7268 | 1819460.7268 | 1875732.7081 | 1875732.7081
2.3 | Realización de labores de lavado y desinfección, así como el suministro e instalación de accesorios hidráulicos que garanticen un flujo eficiente y seguro de agua en ambos sentidos: entrada y salida. Capacidad: 250 litros. Ubicación: Elevados. | 1 | UN | 187573.2708 | 187573.2708 | 193200.4689 | 193200.4689 | 181946.0727 | 181946.0727 | 187573.2708 | 187573.2708
2.4 | Realización de labores de lavado y desinfección, así como el suministro e instalación de accesorios hidráulicos que garanticen un flujo eficiente y seguro de agua en ambos sentidos: entrada y salida. Material: Polietileno Capacidad: 500 litros. Ubicación: Elevados. | 28 | UN | 250097.6944 | 7002735.4435 | 257600.6252 | 7212817.5068 | 242594.7636 | 6792653.3802 | 250097.6944 | 7002735.4435
2.5 | Realización de labores de lavado y desinfección, así como el suministro e instalación de accesorios hidráulicos que garanticen un flujo eficiente y seguro de agua en ambos sentidos: entrada y salida. Material: Polietileno Capacidad: 1000 litros. Ubicación: Elevados. | 7 | UN | 304806.5651 | 2133645.9555 | 313950.762 | 2197655.3341 | 295662.3681 | 2069636.5768 | 304806.5651 | 2133645.9555
2.6 | Realización de labores de lavado y desinfección, así como el suministro e instalación de accesorios hidráulicos que garanticen un flujo eficiente y seguro de agua en ambos sentidos: entrada y salida. Material: Polietileno. Capacidad: 2000 litros. Ubicación: Elevados. | 12 | UN | 351699.8828 | 4220398.5932 | 362250.8792 | 4347010.551 | 341148.8863 | 4093786.6354 | 351699.8828 | 4220398.5932
2.7 | Realización de labores de lavado y desinfección, así como el suministro e instalación de accesorios hidráulicos que garanticen un flujo eficiente y seguro de agua en ambos sentidos: entrada y salida. Material: Polietileno. Capacidad: 5000 litros. Ubicación: Elevados. | 3 | UN | 476748.73 | 1430246.1899 | 491051.1919 | 1473153.5756 | 462446.2681 | 1387338.8042 | 476748.73 | 1430246.1899
2.8 | Realización de labores de lavado y desinfección, así como el suministro e instalación de accesorios hidráulicos que garanticen un flujo eficiente y seguro de agua en ambos sentidos: entrada y salida. Material en concreto: tanques de 82 m3 Ubicación subterránea. | 1 | UN | 2188354.8261 | 2188354.8261 | 2254005.4709 | 2254005.4709 | 2122704.1813 | 2122704.1813 | 2188354.8261 | 2188354.8261
2.9 | Realización de labores de lavado y desinfección, así como el suministro e instalación de accesorios hidráulicos que garanticen un flujo eficiente y seguro de agua en ambos sentidos: entrada y salida. Material: Polietileno. Capacidad: 12500 litros. Ubicación: sobre el suelo | 1 | UN | 1524032.8253 | 1524032.8253 | 1569753.8101 | 1569753.8101 | 1478311.8406 | 1478311.8406 | 1524032.8253 | 1524032.8253
2.1 | Una vez terminada las actividades de mantenimiento, lavado y desinfección de los sistemas de almacenamiento de agua potable y haber llenado el tanque, se deberá realizar las mediciones de Cloro Residual Libre y pH, antes de enviar el agua a la red de distribución, garantizando el cumplimento de los parámetros establecidos en la Resolución 2115 de 2007. | 54 | UN | 50801.0942 | 2743259.0856 | 52325.127 | 2825556.8581 | 49277.0614 | 2660961.313 | 50801.0942 | 2743259.0856
2.11 | Cinco (05) días hábiles después de ejecutadas las actividades de mantenimiento y desinfección de los sistemas de almacenamiento de agua potable y haber llenado el tanque, se deberá realizar las mediciones de los parámetros de Fisicoquímicos y microbiológicos, mediante laboratorio acreditado por la autoridad por la entidad que cuente con la capacidad certificadora para dicho fin., garantizando el cumplimento de lo establecido en la Resolución 2115 de 2007. | 5 | UN | 195388.8238 | 976944.1188 | 201250.4885 | 1006252.4424 | 189527.159 | 947635.7952 | 195388.8238 | 976944.1188
3 | SISTEMA DE FILTRACION DE LA PTAP
3.1 | Mantenimiento de 3 filtros de alta tasa con capacidad de 1000 litros cada uno Actividades mínimas a realizar: 1. Cambio de arena. 2. Cambio de arena de cuarzo. 3. Cambio de carbón activado. 4. Mantenimiento preventivo y correctivo de la conducción de 3" de entrada y salida de los filtros, asegurando el correcto funcionamiento de las llaves de paso y conexiones del sistema de filtración. | 1 | VG | 3321610.0039 | 3321610.0039 | 3421258.304 | 3421258.304 | 3221961.7038 | 3221961.7038 | 3321610.0039 | 3321610.0039
3.2 | lavado y desinfección de sistema de bandejas de aireación par el agua cruda (pozo profundo); la estructura Incluyen: 1. 5 bandejas de 1.5 m x 1.2 m, 2. elementos y accesorios necesarios para su incorporación al sistema de tratamiento de la PTAP 3. conexión al sistema de conducción actual (sistema de tratamiento primario). caudal de 20 l/s | 1 | VG | 1016021.8835 | 1016021.8835 | 1046502.5401 | 1046502.5401 | 985541.227 | 985541.227 | 1016021.8835 | 1016021.8835
4 | SISTEMA DE CLORACION
4.1 | cambio de bomba dosificadora Bomba dosificadora Electromagnética, con caudales máximos de dosificación hasta 18 lt/h y presiones de descarga hasta los 20bar (290PSI), · Doble regulación electrónica · Modalidades de trabajo: ANALOGA · Regulación fácil del volumen de dosificación · Modelos especiales para control de pH, ORP y/o Cloro | 2 | UN | 3516998.8277 | 7033997.6553 | 3622508.7925 | 7245017.585 | 3411488.8628 | 6822977.7257 | 3516998.8277 | 7033997.6553
5 | EQUPOS ELECTOMECANICOS PTAP
5.1 | Cambio de electrobomba centrifuga de 15 Hp: Bomba para agua potable alta presión de 15 HP,3500 rpm,3 fases,60 Hz motor trifásico de estructura en Hierro fundido Centrifuga monobloque 170 gpm válvula total mente abierta, succión de 3 pulgadas descarga de 3 pulgadas. NOTA: se debe realizar el desmonte de la bomba existente y montaje total de la nueva, asegurar todo lo necesario para el correcto funcionamiento del equipo. | 2 | UN | 8753419.3044 | 17506838.6088 | 9016021.8835 | 18032043.7671 | 8490816.7253 | 16981633.4506 | 8753419.3044 | 17506838.6088
5.2 | Mantenimiento preventivo y correctivo de motobomba de 3HP: a. Cambio de rodamientos, empaques, sellos mecánicos, b. Trabajos de torno para corrección de carcasa ejes y turbina. c. Pintura exterior del equipo NOTA: se debe suministrar todo los demás que se requieran para garantizar el funcionamiento adecuado del equipo. | 2 | UN | 2969910.1211 | 5939820.2423 | 3059007.4248 | 6118014.8496 | 2880812.8175 | 5761625.635 | 2969910.1211 | 5939820.2423
5.3 | Mantenimiento preventivo y correctivo de 3 motobombas simultaneas de 6HP cada una para la distribución de agua no tratada. a. Cambio de rodamientos, empaques, sellos mecánicos. b. Trabajos de torno para corrección de carcasa ejes y turbina de ser requerido. c. cambio de manómetros de glicerina de 200 psi d. mantenimiento de presostatos y termostatos marca Danfoss NOTA: se debe suministrar todo los demás que se requieran para garantizar el funcionamiento adecuado del equipo | 1 | UN | 5908558.0305 | 5908558.0305 | 6085814.7714 | 6085814.7714 | 5731301.2896 | 5731301.2896 | 5908558.0305 | 5908558.0305
6 | ACCESORIOS PTAP
6.1 | cambio de válvulas de pie de sistema de captación de 3" Suministro e instalación de Válvula cheque de pie en bronce fundido con canastilla en bronce. | 6 | UN | 484564.2829 | 2907385.6975 | 499101.2114 | 2994607.2685 | 470027.3544 | 2820164.1266 | 484564.2829 | 2907385.6975
6.2 | cambio de válvulas de pie de sistema de captación de 2" Suministro e instalación de Válvula cheque de pie en bronce fundido con canastilla en bronce. | 2 | UN | 359515.4357 | 719030.8714 | 370300.8988 | 740601.7976 | 348729.9726 | 697459.9453 | 359515.4357 | 719030.8714
6.3 | Cambio de control de nivel suministro e instalación de Switch Flotador De Esfera | 6 | UN | 69558.4213 | 417350.5275 | 71645.1739 | 429871.0434 | 67471.6686 | 404830.0117 | 69558.4213 | 417350.5275
6.4 | SERVICION DE PINTURA: Suministro y aplicación de pintura para exterior trafico pesado, a los tanques de almacenamiento estructura en concreto COLOR : azul celeste | 101 | M2 | 29699.1012 | 2999609.2224 | 30590.0742 | 3089597.499 | 28808.1282 | 2909620.9457 | 29699.1012 | 2999609.2224
6.5 | MANTENIMIENTO: SISTEMA DE PRESIÓN DE RED DE AGUA POTABLE Cambio de presostatos del sistema de control de presión del equipo hidroneumático modelo Hidroflo LA-500. • Verificación del estado actual de los presostatos instalados. • Retiro de los presostatos defectuosos o fuera de especificación. • Instalación de nuevos presostatos compatibles con el modelo LA-500. • Calibración de los nuevos presostatos según los rangos de presión requeridos por el sistema. • Pruebas funcionales para verificar el encendido y apagado automático de la bomba. • Registro de parámetros de operación post-mantenimiento. | 4 | UN | 293083.2356 | 1172332.9426 | 301875.7327 | 1207502.9308 | 284290.7386 | 1137162.9543 | 293083.2356 | 1172332.9426
6.6 | MANTENIMIENTO DE ACCESORIOS cambio de cheques de bronce de 3" ubicado en la salida de bomba de distribución de agua tratada. | 2 | UN | 1008206.3306 | 2016412.6612 | 1038452.5205 | 2076905.041 | 977960.1407 | 1955920.2814 | 1008206.3306 | 2016412.6612
7 | PLANTA POTABILIZADORA AGROINDUSTRIA Y CASINO
7.1 | MANTENIMIENTO DE TANQUE O BOTELLA, FILTRO DE ALTA TASA: Material: Polyglass Tamaño: Diámetro 20" altura 70" Actividades mínimas requeridas: • Lavado. • Suministro y cambio de cambio de grava y carbono activado. • Cambio de tubería y accesorios de entrada y salida. | 2 | UN | 508010.9418 | 1016021.8835 | 523251.27 | 1046502.5401 | 492770.6135 | 985541.227 | 508010.9418 | 1016021.8835
7.2 | MANTENIMIENTO DE TANQUE O BOTELLA, SUAVIZADORES DE AGUA CATIONICO. Material: Polyglass Tamaño: Diámetro 25" altura 70" Actividades mínimas requeridas: • Lavado • Suministro y cambio de gravas y resina catiónica para suavización de agua. • Cambio de tubería y accesorios de entrada y salida | 1 | UN | 672137.5537 | 672137.5537 | 692301.6803 | 692301.6803 | 651973.4271 | 651973.4271 | 672137.5537 | 672137.5537
7.3 | MANTENIMIENTO DE TANQUE O BOTELLA, SUAVIZADORES DE AGUA ANIONICA. Material: Polyglass Tamaño: Diámetro 25" altura 70" Actividades mínimas requeridas: • Lavado • Suministro y cambio de gravas y Resina Aniónica para suavización de agua. • Cambio de tubería y accesorios de entrada y salida. | 1 | UN | 672137.5537 | 672137.5537 | 692301.6803 | 692301.6803 | 651973.4271 | 651973.4271 | 672137.5537 | 672137.5537
7.4 | CAMBIO DE SISTEMA DE FILTRACION CON MEMBRANAS. Sistema de 3 carcasas de 20 pulgadas SLIM con carcasa transparente/ azul. Membranas: • MEMBRANA DE 20 PULGADAS DE POLIPROPILENO. • MEMBRANA DE 20 PULGADAS DE CARBÓN ACTIVADO GRANULAR. • MEMBRANA DE 20 PULGADAS DE CARBÓN BLOQUE. Cambio de tubería y accesorios de entrada y salida | 2 | UN | 375146.5416 | 750293.0832 | 386400.9379 | 772801.8757 | 363892.1454 | 727784.2907 | 375146.5416 | 750293.0832
7.5 | CAMBIO DE MEDIDORES DE AGUA Suministro e instalación de medidores de agua de 1/2 pulga, con respectivos accesorios de entrada y salida para agua potable | 3 | UN | 246189.9179 | 738569.7538 | 253575.6155 | 760726.8464 | 238804.2204 | 716412.6612 | 246189.9179 | 738569.7538
7.6 | CAMBIO DE MEDIDORES DE AGUA Suministro e instalación de medidores de agua de 1 / 1/2 pulgada, con sus respectivos accesorios requeridos de entrada y salida. | 5 | UN | 890973.0363 | 4454865.1817 | 917702.2274 | 4588511.1372 | 864243.8453 | 4321219.2263 | 890973.0363 | 4454865.1817
7.7 | MANTENIMIENTO PREVENTIVO Y CORRECTIVO DE MOTOBOMBA DE 3HP PARA DISTRIBUCIÓN DE AGUA TRATADA. a. Cambio de rodamientos, empaques, sellos mecánicos, b. Trabajos de torno para corrección de carcasa ejes y turbina. c. Pintura exterior del equipo NOTA: se debe suministrar todo los demás que se requieran para garantizar el funcionamiento adecuado del equipo. | 1 | UN | 2305588.1204 | 2305588.1204 | 2374755.764 | 2374755.764 | 2236420.4767 | 2236420.4767 | 2305588.1204 | 2305588.1204
7.8 | MANTENIMIENTO PREVENTIVO Y CORRECTIVO BOMBA DE POTENCIA DE 1,5 HP DE POTENCIA CON TANQUE HODROFLOW INCORPORADO DE 50 LITROS, DE SISTEMA DE SUMINISTRO DE AGUA DEL CASINO. a. Cambio de rodamientos, empaques, sellos mecánicos, b. Trabajos de torno para corrección de carcasa ejes y turbina. c. Pintura exterior del equipo d. cambio de interruptor de presión (psi) e. cambio de manómetro de glicerina 100 psi f. cambio de Switch flotador, válvula pie-check NOTA: se debe suministrar todo los demás que se requieran para garantizar el funcionamiento adecuado del equipo. | 1 | UN | 2876123.4857 | 2876123.4857 | 2962407.1903 | 2962407.1903 | 2789839.7812 | 2789839.7812 | 2876123.4857 | 2876123.4857
7.9 | SUMINISTRO E INSTALACIÓN DE TANQUE HIDRO ACUMULADOR TIPO DIAFRAGMA, AGROINDUSTRIA • Capacidades desde 300 Lts (79,2 gal) • Diámetros de descarga de 1.1/4". • Versión vertical. • Membranas en Butyl | 1 | UN | 2540054.7089 | 2540054.7089 | 2616256.3501 | 2616256.3501 | 2463853.0676 | 2463853.0676 | 2540054.7089 | 2540054.7089
7.1 | MANTENIMIENTO DE GENERADOR DE OZONO Y UV VIQUA S8Q El mantenimiento de un generador de ozono con sistema Venturi que produce 2020 mg de ozono a 5 scfh, con cámara de acero inoxidable de 100 a 240 V a 50-60 Hz. Dimensiones de la cámara 90 cm x 6.3 cm. Tubo de 3/8 " incluye cambio de Kit cuarzo y lámpara de repuesto para los sistemas Sterilight UV Ref del equipo S8Q - 31" 100-240 V. NOTA: se debe suministrar todo los demás que se requieran para garantizar el funcionamiento adecuado del equipo | 2 | UN | 750293.0832 | 1500586.1665 | 772801.8757 | 1545603.7515 | 727784.2907 | 1455568.5815 | 750293.0832 | 1500586.1665
7.11 | MANTENIMIENTO DE GENERADOR DE OZONO Y UV VIQUA S8Q El mantenimiento de un generador de ozono con sistema Venturi que produce 2020 mg de ozono a 5 scfh, con cámara de acero inoxidable de 100 a 240 V a 50-60 Hz. Dimensiones de la cámara 90 cm x 6.3 cm. Tubo de 3/8 " incluye cambio de Kit cuarzo y lámpara de repuesto para los sistemas Sterilight UV Ref. del equipo S8Q - 31" 100-240 V. NOTA: se debe suministrar todo los demás que se requieran para garantizar el funcionamiento adecuado del equipo | 1 | VG | 750293.0832 | 750293.0832 | 772801.8757 | 772801.8757 | 727784.2907 | 727784.2907 | 750293.0832 | 750293.0832
7.12 | MANTENIMIENTO DE LAMPARA DE DESINFECCIÓN CON LUZ ULTRAVIOLETA SERIE GOLD PURIKOR MODELO: SERIE GOLD PKUV-6-RAV-PK Verificación de sistemas de entrada y salida Incluye cambio de Kit cuarzo y lámpara de repuesto NOTA: se debe suministrar todo los demás que se requieran para garantizar el funcionamiento adecuado del equipo. | 2 | VG | 687768.6596 | 1375537.3193 | 708401.7194 | 1416803.4388 | 667135.5998 | 1334271.1997 | 687768.6596 | 1375537.3193
7.13 | MANTENIMIENTO PREVENTIVO Y CORRECTIVO DE MOTOBOMBA: MARCA: Pedrollo Ref.: JCRm 1hp autocebante a. Cambio de rodamientos, empaques, sellos mecánicos. b. Trabajos de torno para corrección de carcasa ejes y turbina de ser requerido c. Pintura exterior del equipo d. cambio de todos los accesorios de la red de entrada y salida de agua NOTA: se debe suministrar todo los demás que se requieran para garantizar el funcionamiento adecuado del equipo. | 1 | VG | 1453692.8488 | 1453692.8488 | 1497303.6342 | 1497303.6342 | 1410082.0633 | 1410082.0633 | 1453692.8488 | 1453692.8488
7.14 | Suministro e instalación de Manómetros de glicerina de 200 PSI. | 3 | UN | 171942.1649 | 515826.4947 | 177100.4299 | 531301.2896 | 166783.9 | 500351.6999 | 171942.1649 | 515826.4947
7.15 | Revisión y mantenimiento de Presostatos. MANTENIMIENTO: SISTEMA DE PRESIÓN DE RED DE AGUA POTABLE Cambio de presostatos del sistema de control de presión del equipo hidroneumático modelo Hidroflo LA-300 • Verificación del estado actual de los presostatos instalados. • Retiro de los presostatos defectuosos o fuera de especificación. • Instalación de nuevos presostatos compatibles con el modelo LA-300. • Calibración de los nuevos presostatos según los rangos de presión requeridos por el sistema. • Pruebas funcionales para verificar el encendido y apagado automático de la bomba. • Registro de parámetros de operación post-mantenimiento. | 2 | VG | 273544.3533 | 547088.7065 | 281750.6839 | 563501.3677 | 265338.0227 | 530676.0453 | 273544.3533 | 547088.7065
8 | TABLEROS ELECTRICOS
8.1 | TABLERO ELECTRICO DE CAPTACION DE AGUA (POZO): 10hp Cambio y suministro de un (1) contactor de 60 amperios trifásico con bobina de 220 voltios. Cambio y suministro de dos (2) control de nivel tipo flotador. Cambio de un relé termomagnético de 25 a 50 amperios trifásico. Cambio de un relé monitor de fase Suministro y Cambio de un Relé Monitor De Voltaje Md71bh Monofásico Trifásico 240 Vac. | 1 | VG | 2329034.7792 | 2329034.7792 | 2398905.8226 | 2398905.8226 | 2259163.7358 | 2259163.7358 | 2329034.7792 | 2329034.7792
8.2 | TABLERO ELECTRICO DE DISTRIBUCION (AGUA CRUDA) Bombas agua cruda Cambio y suministro de dos (2) contactores siemens sirius 3RT2025-1AN20 Cambio y suministro de dos (2 ) guardamotores siemens sirius 3RV2021-4BA10 Cambio y suministro de dos (2) controles de nivel tipo flotador. | 1 | VG | 2071121.5318 | 2071121.5318 | 2133255.1778 | 2133255.1778 | 2008987.8859 | 2008987.8859 | 2071121.5318 | 2071121.5318
8.3 | TABLERO ELECTRICO DE DISTRIBUCION (AGUA TRATADA) 15 HP Suministro y Cambio de 6 contactores trifásicos de 60 amperios con bobina a 220 voltios. Suministro y Cambio de cuatro bloques de contactos 2 nc, 2 no. Suministro y Cambio de temporizadores de 0 a 5 segundos. Suministro y Cambio de dos guardamotores 220 voltios con curva D de 25 a 50 amperios Suministro y Cambio de breaker totalizador de 75 amperios, Capacidad de corriente de cortocircuito (Icu) de 25000A – 25KA, 35000A – 35KA y 50000A – 50KA; Tensión nominal (Ue) 208V 220V/240V; Capacidad de corriente nominal (In) 50A/225A . Suministro y Cambio de 2 breaker enchufable trifásico de 70 amperios. Suministro y Cambio de 2 controles de nivel tipo flotador de mercurio. Suministro y Cambio de 1 presostato de 40 a 60 psi. Suministro e Instalación de 1 arrancador estrella triangulo con 3 contactores de 60 amperios bobina 220voltios y guardamotor de 220 voltios con curva D de 25 a 50 amperios, temporizador de 0 a 5 segundos. | 1 | VG | 3634232.1219 | 3634232.1219 | 3743259.0856 | 3743259.0856 | 3525205.1583 | 3525205.1583 | 3634232.1219 | 3634232.1219
8.4 | TABLERO ELECTRICO DE DISTRIBUCION (AGUA TRATADA)3 HP agroindustria Mantenimiento de tablero de control de 2 bombas de 3 HP: a. cambio de 2 contactores de 15 amperios con sus respectivas bobinas de 220v. b. cambio de 3 controles de nivel tipo flotador. c. cambio de dos (2) relés térmicos de 4 a 10 amperios d. cambio de uno (1) temporizador de 0 a 10 segundos. (los componentes eléctricos deben tener una garantía de 1 año). | 1 | VG | 1758499.4138 | 1758499.4138 | 1811254.3962 | 1811254.3962 | 1705744.4314 | 1705744.4314 | 1758499.4138 | 1758499.4138
8.5 | TABLERO ELECTRICO DE DISTRIBUCION (PLANTA AGROINDUSTRIA) Cambio y suministro de 4 contactores de 30 amperios bobina de 220 voltios. Cambio y suministro de 2 guardamotores de 6 a 12 amperios. Cambio y suministro de 2 controles de nivel tipo flotador. Cambio y suministro de 2 presostatos de 20 a 40 psi. | 1 | VG | 2071121.5318 | 2071121.5318 | 2133255.1778 | 2133255.1778 | 2008987.8859 | 2008987.8859 | 2071121.5318 | 2071121.5318
9 | MEDIDORES DE AGUA
9.1 | Cambio de macro medidor de 4 " salida del pozo profundo y salida de PTAP. Debe de entregar respectivo certificado de calibración. | 2 | UN | 2235248.1438 | 4470496.2876 | 2302305.5881 | 4604611.1762 | 2168190.6995 | 4336381.399 | 2235248.1438 | 4470496.2876
9.2 | Suministro e instalación de medidores de agua potable de 1/2 pulgada, tipo volumétrico, con lectura analógica, conforme a la norma ISO 4064 o equivalente. El servicio incluye: *Todos los materiales necesarios para su correcta instalación y funcionamiento: accesorios, válvulas, uniones, conectores, entre otros. *Mano de obra calificada para la instalación. *Pruebas de funcionamiento y verificación de lectura. *Construcción e instalación de caja de protección para medidor, fabricada en concreto reforzado de resistencia mínima 3000 psi, con acero de refuerzo según diseño estructural. *Mejoramiento de la base con recebo compactado a una espesor de 0,10 m (E=0,10). Tapa superior en concreto con tapa metálica de inspección para el medidor. Todos los elementos y actividades necesarias para garantizar la correcta operación, durabilidad y accesibilidad del sistema instalado. | 9 | VG | 500195.3888 | 4501758.4994 | 515201.2505 | 4636811.2544 | 485189.5272 | 4366705.7444 | 500195.3888 | 4501758.4994
9.3 | Suministro e instalación de medidores de agua potable de 3/4 pulgada, tipo volumétrico, con lectura analógica, conforme a la norma ISO 4064 o equivalente. El servicio incluye: *Todos los materiales necesarios para su correcta instalación y funcionamiento: accesorios, válvulas, uniones, conectores, entre otros. *Mano de obra calificada para la instalación. *Pruebas de funcionamiento y verificación de lectura. *Construcción e instalación de caja de protección para medidor, fabricada en concreto reforzado de resistencia mínima 3000 psi, con acero de refuerzo según diseño estructural. *Mejoramiento de la base con recebo compactado a una espesor de 0,10 m (E=0,10). Tapa superior en concreto con tapa metálica de inspección para el medidor. Todos los elementos y actividades necesarias para garantizar la correcta operación, durabilidad y accesibilidad del sistema instalado. | 2 | VG | 695584.2126 | 1391168.4252 | 716451.739 | 1432903.4779 | 674716.6862 | 1349433.3724 | 695584.2126 | 1391168.4252
9.4 | Suministro e instalación de medidores de agua potable de 1 pulgada, tipo volumétrico, con lectura analógica, conforme a la norma ISO 4064 o equivalente. El servicio incluye: *Todos los materiales necesarios para su correcta instalación y funcionamiento: accesorios, válvulas, uniones, conectores, entre otros. *Mano de obra calificada para la instalación. *Pruebas de funcionamiento y verificación de lectura. *Construcción e instalación de caja de protección para medidor, fabricada en concreto reforzado de resistencia mínima 3000 psi, con acero de refuerzo según diseño estructural. *Mejoramiento de la base con recebo compactado a una espesor de 0,10 m (E=0,10). Tapa superior en concreto con tapa metálica de inspección para el medidor. Todos los elementos y actividades necesarias para garantizar la correcta operación, durabilidad y accesibilidad del sistema instalado. | 12 | VG | 1000390.7776 | 12004689.3318 | 1030402.501 | 12364830.0117 | 970379.0543 | 11644548.6518 | 1000390.7776 | 12004689.3318
9.5 | Suministro e instalación de medidores de agua potable de 1 y 1/2 pulgada, tipo volumétrico, con lectura analógica, conforme a la norma ISO 4064 o equivalente. El servicio incluye: *Todos los materiales necesarios para su correcta instalación y funcionamiento: accesorios, válvulas, uniones, conectores, entre otros. *Mano de obra calificada para la instalación. *Pruebas de funcionamiento y verificación de lectura. *Construcción e instalación de caja de protección para medidor, fabricada en concreto reforzado de resistencia mínima 3000 psi, con acero de refuerzo según diseño estructural. *Mejoramiento de la base con recebo compactado a una espesor de 0,10 m (E=0,10). Tapa superior en concreto con tapa metálica de inspección para el medidor. Todos los elementos y actividades necesarias para garantizar la correcta operación, durabilidad y accesibilidad del sistema instalado. | 4 | VG | 1570926.143 | 6283704.5721 | 1618053.9273 | 6472215.7093 | 1523798.3587 | 6095193.4349 | 1570926.143 | 6283704.5721
9.6 | Suministro e instalación de medidores de agua potable de 2 pulgada, tipo volumétrico, con lectura analógica, conforme a la norma ISO 4064 o equivalente. El servicio incluye: *Todos los materiales necesarios para su correcta instalación y funcionamiento: accesorios, válvulas, uniones, conectores, entre otros. *Mano de obra calificada para la instalación. *Pruebas de funcionamiento y verificación de lectura. *Construcción e instalación de caja de protección para medidor, fabricada en concreto reforzado de resistencia mínima 3000 psi, con acero de refuerzo según diseño estructural. *Mejoramiento de la base con recebo compactado a una espesor de 0,10 m (E=0,10). Tapa superior en concreto con tapa metálica de inspección para el medidor. Todos los elementos y actividades necesarias para garantizar la correcta operación, durabilidad y accesibilidad del sistema instalado. | 3 | VG | 1914810.4728 | 5744431.4185 | 1972254.787 | 5916764.3611 | 1857366.1587 | 5572098.476 | 1914810.4728 | 5744431.4185
MANTENIMIETO AGUAS RESIDUALES PTAR
10 | SISTEMA DE INSPECCION DE AGUAS RESIDUALES
10.1 | CAJAS DE INSPECCIÓN DE 40 CM X 40 CM, MANTENIMIENTO PREVENTIVO Y CORRECTIVO. Necesidad: a. lavado, asegurando la eliminación de sedimentos y residuos que obstrucciones el flujo de agua residual. b. sondeo de tubería con herramientas para verificar la integridad de las tuberías entre las cajas o hacia el pozo asegurando el flujo natural del agua residual c. pintura de tapa, tipo de pintura, esmalte para exterior de color negro. d. marcado consecutivo con numeración de tamaño: 20 cm de largo x 10 cm de ancho, tipo de pintura esmalte para exterior color blanco, la numeración será direccionada por el supervisor del contrato. | 12 | UN | 38686.9871 | 464243.8453 | 39847.5967 | 478171.1606 | 37526.3775 | 450316.5299 | 38686.9871 | 464243.8453
10.2 | CAJAS DE INSPECCIÓN DE 50 CM X 50 CM, MANTENIMIENTO PREVENTIVO Y CORRECTIVO. Necesidad: a. lavado, asegurando la eliminación de sedimentos y residuos que obstrucciones el flujo de agua residual. b. sondeo de tubería con herramientas para verificar la integridad de las tuberías entre las cajas o hacia el pozo asegurando el flujo natural del agua residual c. pintura de tapa, tipo de pintura, esmalte para exterior de color negro. d. marcado consecutivo con numeración de tamaño: 20 cm de largo x 10 cm de ancho, tipo de pintura esmalte para exterior color blanco, la numeración será direccionada por el supervisor del contrato. | 27 | UN | 41813.2083 | 1128956.6237 | 43067.6045 | 1162825.3224 | 40558.812 | 1095087.925 | 41813.2083 | 1128956.6237
10.3 | CAJAS DE INSPECCIÓN DE 60 CM X 60 CM, MANTENIMIENTO PREVENTIVO Y CORRECTIVO. Necesidad: a. lavado, asegurando la eliminación de sedimentos y residuos que obstrucciones el flujo de agua residual. b. sondeo de tubería con herramientas para verificar la integridad de las tuberías entre las cajas o hacia el pozo asegurando el flujo natural del agua residual c. pintura de tapa, tipo de pintura, esmalte para exterior de color negro. d. marcado consecutivo con numeración de tamaño: 20 cm de largo x 10 cm de ancho, tipo de pintura esmalte para exterior color blanco, la numeración será direccionada por el supervisor del contrato. | 27 | UN | 43767.0965 | 1181711.6061 | 45080.1094 | 1217162.9543 | 42454.0836 | 1146260.2579 | 43767.0965 | 1181711.6061
10.4 | CAJAS DE INSPECCIÓN DE 60 CM X 55 CM, MANTENIMIENTO PREVENTIVO Y CORRECTIVO. Necesidad: a. lavado, asegurando la eliminación de sedimentos y residuos que obstrucciones el flujo de agua residual. b. sondeo de tubería con herramientas para verificar la integridad de las tuberías entre las cajas o hacia el pozo asegurando el flujo natural del agua residual c. pintura de tapa, tipo de pintura, esmalte para exterior de color negro. d. marcado consecutivo con numeración de tamaño: 20 cm de largo x 10 cm de ancho, tipo de pintura esmalte para exterior color blanco, la numeración será direccionada por el supervisor del contrato. | 2 | UN | 45330.2071 | 90660.4142 | 46690.1133 | 93380.2267 | 43970.3009 | 87940.6018 | 45330.2071 | 90660.4142
10.5 | CAJAS DE INSPECCIÓN DE 60 CM X 80 CM, MANTENIMIENTO PREVENTIVO Y CORRECTIVO. NECESIDAD: lavado, asegurando la eliminación de sedimentos y residuos que obstrucciones el flujo de agua residual. b. sondeo de tubería con herramientas para verificar la integridad de las tuberías entre las cajas o hacia el pozo asegurando el flujo natural del agua residual c. pintura de tapa, tipo de pintura, esmalte para exterior de color negro. d. marcado consecutivo con numeración de tamaño: 20 cm de largo x 10 cm de ancho, tipo de pintura esmalte para exterior color blanco, la numeración será direccionada por el supervisor del contrato. | 7 | UN | 54708.8707 | 382962.0946 | 56350.1368 | 394450.9574 | 53067.6045 | 371473.2317 | 54708.8707 | 382962.0946
10.6 | CAJAS DE INSPECCIÓN DE 80 CM X 60 CM, MANTENIMIENTO PREVENTIVO Y CORRECTIVO. Necesidad: a. lavado, asegurando la eliminación de sedimentos y residuos que obstrucciones el flujo de agua residual. b. sondeo de tubería con herramientas para verificar la integridad de las tuberías entre las cajas o hacia el pozo asegurando el flujo natural del agua residual c. pintura de tapa, tipo de pintura, esmalte para exterior de color negro. d. marcado consecutivo con numeración de tamaño: 20 cm de largo x 10 cm de ancho, tipo de pintura esmalte para exterior color blanco, la numeración será direccionada por el supervisor del contrato. | 1 | UN | 48456.4283 | 48456.4283 | 49910.1211 | 49910.1211 | 47002.7354 | 47002.7354 | 48456.4283 | 48456.4283
10.7 | CAJAS DE INSPECCIÓN DE 70 CM X 70 CM, MANTENIMIENTO PREVENTIVO Y CORRECTIVO. Necesidad: a. lavado, asegurando la eliminación de sedimentos y residuos que obstrucciones el flujo de agua residual. b. sondeo de tubería con herramientas para verificar la integridad de las tuberías entre las cajas o hacia el pozo asegurando el flujo natural del agua residual c. pintura de tapa, tipo de pintura, esmalte para exterior de color negro. d. marcado consecutivo con numeración de tamaño: 20 cm de largo x 10 cm de ancho, tipo de pintura esmalte para exterior color blanco, la numeración será direccionada por el supervisor del contrato. | 8 | UN | 50801.0942 | 406408.7534 | 52325.127 | 418601.016 | 49277.0614 | 394216.4908 | 50801.0942 | 406408.7534
10.8 | CAJAS DE INSPECCIÓN DE 80 CM X 80 CM, MANTENIMIENTO PREVENTIVO Y CORRECTIVO. Necesidad: a. lavado, asegurando la eliminación de sedimentos y residuos que obstrucciones el flujo de agua residual. b. sondeo de tubería con herramientas para verificar la integridad de las tuberías entre las cajas o hacia el pozo asegurando el flujo natural del agua residual c. pintura de tapa, tipo de pintura, esmalte para exterior de color negro. d. marcado consecutivo con numeración de tamaño: 20 cm de largo x 10 cm de ancho, tipo de pintura esmalte para exterior color blanco, la numeración será direccionada por el supervisor del contrato. | 53 | UN | 54708.8707 | 2899570.1446 | 56350.1368 | 2986557.2489 | 53067.6045 | 2812583.0403 | 54708.8707 | 2899570.1446
10.9 | CAJAS DE INSPECCIÓN DE 90 CM X 60 CM, MANTENIMIENTO PREVENTIVO Y CORRECTIVO. Necesidad: a. lavado, asegurando la eliminación de sedimentos y residuos que obstrucciones el flujo de agua residual. b. sondeo de tubería con herramientas para verificar la integridad de las tuberías entre las cajas o hacia el pozo asegurando el flujo natural del agua residual c. pintura de tapa, tipo de pintura, esmalte para exterior de color negro. d. marcado consecutivo con numeración de tamaño: 20 cm de largo x 10 cm de ancho, tipo de pintura esmalte para exterior color blanco, la numeración será direccionada por el supervisor del contrato. | 1 | UN | 54708.8707 | 54708.8707 | 56350.1368 | 56350.1368 | 53067.6045 | 53067.6045 | 54708.8707 | 54708.8707
10.1 | CAJAS DE INSPECCIÓN DE 90 CM X 90 CM, MANTENIMIENTO PREVENTIVO Y CORRECTIVO. Necesidad: a. lavado, asegurando la eliminación de sedimentos y residuos que obstrucciones el flujo de agua residual. b. sondeo de tubería con herramientas para verificar la integridad de las tuberías entre las cajas o hacia el pozo asegurando el flujo natural del agua residual c. pintura de tapa, tipo de pintura, esmalte para exterior de color negro. d. marcado consecutivo con numeración de tamaño: 20 cm de largo x 10 cm de ancho, tipo de pintura esmalte para exterior color blanco, la numeración será direccionada por el supervisor del contrato. | 3 | UN | 58616.6471 | 175849.9414 | 60375.1465 | 181125.4396 | 56858.1477 | 170574.4431 | 58616.6471 | 175849.9414
10.11 | CAJAS DE INSPECCIÓN DE 100 CM X 100 CM, MANTENIMIENTO PREVENTIVO Y CORRECTIVO. Necesidad: a. lavado, asegurando la eliminación de sedimentos y residuos que obstrucciones el flujo de agua residual. b. sondeo de tubería con herramientas para verificar la integridad de las tuberías entre las cajas o hacia el pozo asegurando el flujo natural del agua residual c. pintura de tapa, tipo de pintura, esmalte para exterior de color negro. d. marcado consecutivo con numeración de tamaño: 20 cm de largo x 10 cm de ancho, tipo de pintura esmalte para exterior color blanco, la numeración será direccionada por el supervisor del contrato. | 4 | UN | 61742.8683 | 246971.4732 | 63595.1544 | 254380.6174 | 59890.5823 | 239562.329 | 61742.8683 | 246971.4732
10.12 | CAJAS DE INSPECCIÓN DE 100 CM X 60 CM, MANTENIMIENTO PREVENTIVO Y CORRECTIVO. Necesidad: a. lavado, asegurando la eliminación de sedimentos y residuos que obstrucciones el flujo de agua residual. b. sondeo de tubería con herramientas para verificar la integridad de las tuberías entre las cajas o hacia el pozo asegurando el flujo natural del agua residual c. pintura de tapa, tipo de pintura, esmalte para exterior de color negro. d. marcado consecutivo con numeración de tamaño: 20 cm de largo x 10 cm de ancho, tipo de pintura esmalte para exterior color blanco, la numeración será direccionada por el supervisor del contrato. | 1 | UN | 56271.9812 | 56271.9812 | 57960.1407 | 57960.1407 | 54583.8218 | 54583.8218 | 56271.9812 | 56271.9812
10.13 | CAJAS DE INSPECCIÓN DE 100 CM X 70 CM, MANTENIMIENTO PREVENTIVO Y CORRECTIVO. Necesidad: a. lavado, asegurando la eliminación de sedimentos y residuos que obstrucciones el flujo de agua residual. b. sondeo de tubería con herramientas para verificar la integridad de las tuberías entre las cajas o hacia el pozo asegurando el flujo natural del agua residual c. pintura de tapa, tipo de pintura, esmalte para exterior de color negro. d. marcado consecutivo con numeración de tamaño: 20 cm de largo x 10 cm de ancho, tipo de pintura esmalte para exterior color blanco, la numeración será direccionada por el supervisor del contrato. | 2 | UN | 58616.6471 | 117233.2943 | 60375.1465 | 120750.2931 | 56858.1477 | 113716.2954 | 58616.6471 | 117233.2943
10.14 | CAJAS DE INSPECCIÓN DE 100 CM X 80 CM, MANTENIMIENTO PREVENTIVO Y CORRECTIVO. Necesidad: a. lavado, asegurando la eliminación de sedimentos y residuos que obstrucciones el flujo de agua residual. b. sondeo de tubería con herramientas para verificar la integridad de las tuberías entre las cajas o hacia el pozo asegurando el flujo natural del agua residual c. pintura de tapa, tipo de pintura, esmalte para exterior de color negro. d. marcado consecutivo con numeración de tamaño: 20 cm de largo x 10 cm de ancho, tipo de pintura esmalte para exterior color blanco, la numeración será direccionada por el supervisor del contrato. | 4 | UN | 59398.2024 | 237592.8097 | 61180.1485 | 244720.594 | 57616.2564 | 230465.0254 | 59398.2024 | 237592.8097
10.15 | CAJAS DE INSPECCIÓN DE 100 CM X 90 CM, MANTENIMIENTO PREVENTIVO Y CORRECTIVO. Necesidad: a. lavado, asegurando la eliminación de sedimentos y residuos que obstrucciones el flujo de agua residual. b. sondeo de tubería con herramientas para verificar la integridad de las tuberías entre las cajas o hacia el pozo asegurando el flujo natural del agua residual c. pintura de tapa, tipo de pintura, esmalte para exterior de color negro. d. marcado consecutivo con numeración de tamaño: 20 cm de largo x 10 cm de ancho, tipo de pintura esmalte para exterior color blanco, la numeración será direccionada por el supervisor del contrato. | 1 | UN | 60961.313 | 60961.313 | 62790.1524 | 62790.1524 | 59132.4736 | 59132.4736 | 60961.313 | 60961.313
10.16 | CAJAS DE INSPECCIÓN DE 120 CM X 90 CM, MANTENIMIENTO PREVENTIVO Y CORRECTIVO. Necesidad: a. lavado, asegurando la eliminación de sedimentos y residuos que obstrucciones el flujo de agua residual. b. sondeo de tubería con herramientas para verificar la integridad de las tuberías entre las cajas o hacia el pozo asegurando el flujo natural del agua residual c. pintura de tapa, tipo de pintura, esmalte para exterior de color negro. d. marcado consecutivo con numeración de tamaño: 20 cm de largo x 10 cm de ancho, tipo de pintura esmalte para exterior color blanco, la numeración será direccionada por el supervisor del contrato. | 2 | UN | 66432.2001 | 132864.4002 | 68425.1661 | 136850.3322 | 64439.2341 | 128878.4682 | 66432.2001 | 132864.4002
10.17 | CAJAS DE INSPECCIÓN DE 100 CM X 200 CM, MANTENIMIENTO PREVENTIVO Y CORRECTIVO. Necesidad: a. lavado, asegurando la eliminación de sedimentos y residuos que obstrucciones el flujo de agua residual. b. sondeo de tubería con herramientas para verificar la integridad de las tuberías entre las cajas o hacia el pozo asegurando el flujo natural del agua residual c. pintura de tapa, tipo de pintura, esmalte para exterior de color negro. d. marcado consecutivo con numeración de tamaño: 20 cm de largo x 10 cm de ancho, tipo de pintura esmalte para exterior color blanco, la numeración será direccionada por el supervisor del contrato. | 1 | UN | 74404.0641 | 74404.0641 | 76636.186 | 76636.186 | 72171.9422 | 72171.9422 | 74404.0641 | 74404.0641
10.18 | Suministro e instalación de tapas en concreto de 3.000 psi, con dimensiones de 100 cm x 100 cm. El ítem incluye acero de refuerzo en malla electrosoldada, proporcional al tamaño de la tapa, utilizando varilla de 3/8". Se incorpora agarradera en hierro retráctil para facilitar su manipulación, así como todos los elementos necesarios para garantizar una instalación adecuada y un funcionamiento seguro y duradero. | 1 | UN | 32551.778 | 32551.778 | 33528.3314 | 33528.3314 | 31575.2247 | 31575.2247 | 32551.778 | 32551.778
10.19 | POZOS DE INSPECCIÓN RED DE DRENAJES DE AGUAS RESIDUALES Necesidad: a. lavado, asegurando la eliminación de sedimentos y residuos que obstrucciones el flujo de agua residual. b. sondeo de tubería con herramientas para verificar la integridad de las tuberías entre pozos asegurando el flujo natural del agua residual c. pintura de tapa, tipo de pintura, esmalte para exterior de color negro. d. marcado consecutivo con numeración de tamaño: 20 cm de largo x 10 cm de ancho, tipo de pintura esmalte para exterior color blanco, la numeración será direccionada por el supervisor del contrato. | 36 | UN | 56271.9812 | 2025791.3247 | 57960.1407 | 2086565.0645 | 54583.8218 | 1965017.585 | 56271.9812 | 2025791.3247
11 | SISTEMAS DE POZOS SEPTICOS
11.1 | MANTENIMIENTO PREVENTIVO Y CORRECTIVO DE POZO SEPTICO UBICACION: UNIDAD MECANIZACIÓN. CAPACIDAD: 21 TANQUES DE 2 M3 CADA UNO Mantenimiento general, extracción de lodos y solidos , incluye la recuperación de los lechos filtrantes, aplicación de microorganismo eficientes. | 1 | UN | 3013364.5955 | 3013364.5955 | 3103765.5334 | 3103765.5334 | 2922963.6577 | 2922963.6577 | 3013364.5955 | 3013364.5955
11.2 | MANTENIMIENTO PREVENTIVO Y CORRECTIVO DE POZO SEPTICO Ubicación PORTERIA DE TECNOPARQUE CAPACIDAD UN TANQUE DE 2 M3 Mantenimiento general, extracción de lodos y solidos, incluye la recuperación de los lechos filtrantes, aplicación de microorganismo eficientes o activador microbiano. | 1 | UN | 1525283.3138 | 1525283.3138 | 1571041.8132 | 1571041.8132 | 1479524.8144 | 1479524.8144 | 1525283.3138 | 1525283.3138
11.3 | MANTENIMIENTO PREVENTIVO Y CORRECTIVO DE POZO SEPTICO Ubicación TECNOPARQUE CAPACIDAD UN TANQUE DE 2 m3, Mantenimiento general, extracción de lodos y solidos, incluye la recuperación de los lechos filtrantes, aplicación de microorganismo eficientes o activador microbiano. | 1 | UN | 1525283.3138 | 1525283.3138 | 1571041.8132 | 1571041.8132 | 1479524.8144 | 1479524.8144 | 1525283.3138 | 1525283.3138
11.4 | MANTENIMIENTO PREVENTIVO Y CORRECTIVO DE POZO SEPTICO Ubicación POSCOSECHA CAPACIDAD DOS TANQUES DE 2.5 m3 Mantenimiento general, extracción de lodos y solidos, incluye la recuperación de los lechos filtrantes, aplicación de microorganismo eficientes o activador microbiano. | 1 | UN | 1680601.7976 | 1680601.7976 | 1731019.8515 | 1731019.8515 | 1630183.7436 | 1630183.7436 | 1680601.7976 | 1680601.7976
11.5 | MANTENIMIENTO PREVENTIVO Y CORRECTIVO DE POZO SEPTICO Ubicación CASA AGRICOLA CAPACIDAD: DOS TANQUES DE 2 m3 Mantenimiento general, extracción de lodos y solidos, incluye la recuperación de los lechos filtrantes, aplicación de microorganismo eficientes o activador microbiano. | 1 | UN | 1640609.6131 | 1640609.6131 | 1689827.9015 | 1689827.9015 | 1591391.3247 | 1591391.3247 | 1640609.6131 | 1640609.6131
11.6 | MANTENIMIENTO PREVENTIVO Y CORRECTIVO DE POZO SEPTICO Ubicación UNIDAD PRODUCTIVA DE OVINOS CAPACIDAD DOS TANQUES DE 5 M3 CADA UNO Mantenimiento general, extracción de lodos y solidos, incluye la recuperación de los lechos filtrantes, aplicación de microorganismo eficientes o activador microbiano. | 1 | UN | 1878702.6182 | 1878702.6182 | 1935063.6968 | 1935063.6968 | 1822341.5397 | 1822341.5397 | 1878702.6182 | 1878702.6182
11.7 | MANTENIMIENTO PREVENTIVO Y CORRECTIVO DE POZO SEPTICO Ubicación UNIDAD DE PRODUCTIVA AVICULTURA CAPACIDAD: DOS TANQUES DE 2.5 M3 mantenimiento general, extracción de lodos y solidos, incluye la recuperación de los lechos filtrantes, aplicación de microorganismo eficientes o activador microbiano | 1 | UN | 1680601.7976 | 1680601.7976 | 1731019.8515 | 1731019.8515 | 1630183.7436 | 1630183.7436 | 1680601.7976 | 1680601.7976
11.8 | MANTENIMIENTO PREVENTIVO Y CORRECTIVO DE POZO SEPTICO Ubicación UNIDAD DE PRODUCTIVA VIVERO CAPACIDAD: DOS TANQUES DE 2 M3 Mantenimiento general, extracción de lodos y solidos, incluye la recuperación de los lechos filtrantes, aplicación de microorganismo eficientes o activador microbiano. | 1 | UN | 1640609.6131 | 1640609.6131 | 1689827.9015 | 1689827.9015 | 1591391.3247 | 1591391.3247 | 1640609.6131 | 1640609.6131
11.9 | MANTENIMIENTO PREVENTIVO Y CORRECTIVO DE POZO SEPTICO Ubicación UNIDAD DE PRODUCTIVA DE INSENCTOS CAPACIDAD: DOS TANQUES DE 2 M3 Mantenimiento general, extracción de lodos y solidos, incluye la recuperación de los lechos filtrantes, aplicación de microorganismo eficientes o activador microbiano. | 1 | UN | 1640609.6131 | 1640609.6131 | 1689827.9015 | 1689827.9015 | 1591391.3247 | 1591391.3247 | 1640609.6131 | 1640609.6131
11.1 | POZO DE MANEJO DE ESTIÉRCOL, MANTENIMIENTO PREVENTIVO Y CORRECTIVO Ubicación: UNIDAD PRODUCTIVA DE GANADERIA Dimensiones: 4,85 m de largo X 2,90 m ancho 3m de profundidad Necesidad: drenado total del pozo, lavado, verificación de la estructura de paredes sellado de grietas si es necesario, sondeo de las tuberías de entrada, asegurando el flujo natural del sistema. | 1 | UN | 2929660.0234 | 2929660.0234 | 3017549.8242 | 3017549.8242 | 2841770.2227 | 2841770.2227 | 2929660.0234 | 2929660.0234
11.11 | MANTENIMIENTO DE TRAMPA DE GRASA. Ubicación: CASINO dimensión: Aprox 1,40 X 0,86 Necesidad: Mantenimiento en drenaje de lixiviados. Limpieza, desinfección, sondeo total de tubería de desagües a la tubería de la caja de inspección. | 1 | UN | 1302071.1215 | 1302071.1215 | 1341133.2552 | 1341133.2552 | 1263008.9879 | 1263008.9879 | 1302071.1215 | 1302071.1215
11.12 | SISTEMA DE BOMBEO DE POZO DE MANEJO DE ESTIÉRCOL (GANADERIA): Mantenimiento preventivo y correctivo de motobomba para lodos de 2HP: Desmontaje completo de la bomba. Reemplazo de piezas desgastadas o dañadas: * Sello mecánico. * Impulsor. * Rodamientos. * Eje o acoplamientos. * cambio de aceite dieléctrico * Rebobinado del motor eléctrico si hay daño en el devanado). NOTA: se debe suministrar todo los demás que se requieran para garantizar el funcionamiento adecuado del equipo. | 1 | VG | 3534193.0442 | 3534193.0442 | 3640218.8355 | 3640218.8355 | 3428167.2528 | 3428167.2528 | 3534193.0442 | 3534193.0442
12 | PTAR
12.1 | SISTEMA DE BOMBEO POZO EYECTOR. PEDROLLO DE 3 Hp - 220v - 3600 rpm salida de 3 pulgadas Desmontaje completo de la bomba. Reemplazo de piezas desgastadas o dañadas: * Sello mecánico. * Impulsor. * Rodamientos. * Eje o acoplamientos. * cambio de aceite dieléctrico * Rebobinado del motor eléctrico si hay daño en el devanado). NOTA: se debe suministrar todo los demás que se requieran para garantizar el funcionamiento adecuado del equipo. | 1 | VG | 3556076.5924 | 3556076.5924 | 3662758.8902 | 3662758.8902 | 3449394.2946 | 3449394.2946 | 3556076.5924 | 3556076.5924
12.2 | SISTEMA DE BOMBEO POZO EYECTOR. QUASTRONG DE 3 Hp - 220v - 3400 rpm salida de 3 pulgadas Desmontaje completo de la bomba. Reemplazo de piezas desgastadas o dañadas: * Sello mecánico. * Impulsor. * Rodamientos. * Eje o acoplamientos. * cambio de aceite dieléctrico * Rebobinado del motor eléctrico si hay daño en el devanado). NOTA: se debe suministrar todo los demás que se requieran para garantizar el funcionamiento adecuado del equipo. | 1 | VG | 3321610.0039 | 3321610.0039 | 3421258.304 | 3421258.304 | 3221961.7038 | 3221961.7038 | 3321610.0039 | 3321610.0039
12.3 | SUMINISTRO E INSTALACION DE SISTEMA DE BOMBEO: Bomba Para Lodos 7.5hp conexión trifásica a 220 voltios Potencia del Motor: 7.50 HP RPM del Motor 1725 RPM NOTA: se debe suministrar todo los demás que se requieran para garantizar el funcionamiento adecuado del equipo. | 1 | VG | 24618991.7937 | 24618991.7937 | 25357561.5475 | 25357561.5475 | 23880422.0399 | 23880422.0399 | 24618991.7937 | 24618991.7937
12.4 | SUMINISTRO E INSTALACIÓN DE COFRE ELÉCTRICO PARA INTEMPERIE CONFORME A RETIE DESCRIPCIÓN DEL SERVICIO: Suministro e instalación de un cofre eléctrico metálico para intemperie, con dimensiones de 80 cm x 80 cm x 25 cm, grado de protección mínimo IP65 o NEMA 4X, cumpliendo con los requisitos del Reglamento Técnico de Instalaciones Eléctricas (RETIE), Resolución 40117 de 2024 1. El sistema debe incluir: • Cuatro arrancadores directos para motores trifásicos de 7,5 HP a 220V, con capacidad de operación manual y automática mediante control de nivel tipo flotador. • Cuatro Contactor SIEMENS AC3 32 Amperios220V Tipo 3Rt S0 1Na mas 1Nc 3RT20271AN20 100208311, 7,5 HP, 220V, con certificación de conformidad RETIE y cumplimiento de normas IEC 60947-1 y 60947-4-1 2. • Dos guardamotores Siemens 3RV2021-4BA10, con protección térmica y magnética ajustada a la carga, conforme a RETIE y normas IEC 60947-2. * Dos guardamotores Siemens3RV20211KA10 con protección térmica y magnética ajustada a la carga, conforme a RETIE y normas IEC 60947-2. • Breaker totalizador trifásico de 3x30 A, con capacidad de corte adecuada y certificado RETIE. • Breaker para el circuito de mando, con protección adecuada para el sistema de control. • Cuatro controles de nivel tipo flotador, con certificación de producto y adecuados para líquidos conductivos. • Canalización, cableado, borneras, terminales, señalización, y demás elementos necesarios para el correcto funcionamiento. • Rotulado permanente de todos los componentes conforme a RETIE (Artículo 2.3.18.2.1). • Prueba de funcionamiento, puesta en marcha y entrega de certificación de cumplimiento RETIE. * Instalación de un contactor de 80 amperios con un relé monitor de fase trifásico para control y protección del cofre eléctrico. | 1 | VG | 16451738.9605 | 16451738.9605 | 16945291.1293 | 16945291.1293 | 15958186.7917 | 15958186.7917 | 16451738.9605 | 16451738.9605
12.5 | MANTENIMIENTO GENERAL DE SEIS (6) POZOS DE OXIDACION DE LA RED SANITARIA Ubicación: PTAR Necesidad: Mantenimiento general, extracción de lodos y sólidos, limpieza y desinfección de paredes laterales, reparación de fisuras, sondeo total de tubería de desagües entre pozos al sistema principal de drenaje. | 1 | VG | 1953106.6823 | 1953106.6823 | 2011699.8828 | 2011699.8828 | 1894513.4818 | 1894513.4818 | 1953106.6823 | 1953106.6823
12.6 | REACTOR DE PTAR: Mantenimiento preventivo y correctivo: a. vaciar el pozo. b. limpiar los sedimentos, remoción de lodos con vactor. c. limpieza del óxido de las paredes metálicas. d. Pintura interna con pintura tipo epóxica de color gris. 69 m2 e. Pintura externa pintura tipo epóxica de color verde. 69 m2 | 1 | VG | 4278233.685 | 4278233.685 | 4406580.6956 | 4406580.6956 | 4149886.6745 | 4149886.6745 | 4278233.685 | 4278233.685
12.7 | TK CLARIFICADOR: Mantenimiento preventivo y correctivo: a. limpiar los sedimentos, remoción de lodos con vactor. c. limpieza del óxido de las paredes metálicas. b. Pintura interna y externa con pintura tipo epóxica de color gris. 68 m2 | 1 | UN | 2371629.5428 | 2371629.5428 | 2442778.4291 | 2442778.4291 | 2300480.6565 | 2300480.6565 | 2371629.5428 | 2371629.5428
12.8 | MANTENIMIENTO DE LA RED DE AIREACIÓN: Mantenimiento preventivo y correctivo: a. verificación de fugas. b. verificación de 42 difusores de membrana fina (suministro e instalación de las unidades que se requieran de ser necesario). c. verificación de 42 llaves de paso rápido (tipo palanca) de 1” en bronce (suministro e instalación de las unidades que se requieran de ser necesario). d. limpieza y pintura de color gris tipo epoxica de toda la red | 1 | VG | 4028917.5459 | 4028917.5459 | 4149785.0723 | 4149785.0723 | 3908050.0195 | 3908050.0195 | 4028917.5459 | 4028917.5459
12.9 | BLOWER DE 10HP. Mantenimiento preventivo y correctivo: a. inspección de motor y turbina. b. cambio de rodamientos. d. cambio del filtro del aire. e. pintura y revisión de la carcasa. | 1 | UN | 3022665.1036 | 3022665.1036 | 3113345.0567 | 3113345.0567 | 2931985.1504 | 2931985.1504 | 3022665.1036 | 3022665.1036
12.1 | LECHOS DE SECADO: Mantenimiento preventivo y optimización de tanques bajitos de 2000 lts. a. desmonte, suministro e instalación tanques bajitos de 2000 lts sobre el suelo b. Cambio de gravas, arenas y carbón activado de los (3) tres filtros del sistema de tratamiento. c. Revisión y cambio de ser necesario de las válvulas, bridas tipo mariposa, de cada uno de los filtros. d. Extracción de lodos y sólidos. Nota: se debe garantizar el funcionamiento adecuado del sistema. | 1 | VG | 3627198.1243 | 3627198.1243 | 3736014.068 | 3736014.068 | 3518382.1805 | 3518382.1805 | 3627198.1243 | 3627198.1243
12.11 | TABLEROS DE CONTROL BOMBAS BLOWER DE 10 HP Mantenimiento preventivo y correctivo: a. cambio de dos (2) contactores de 30 amperios. b. cambio de uno (1) relé térmico de 20 a 40 amperios. c. cambio de dos (2) contactor de 20 amperios d. cambio de dos (2) bobina de 220voltios. e. cambio de uno (1) protector de fase trifásico. f. suministro de 1 protector de fase trifásico. g. suministro de uno (1) contactor de 80 amperios h. suministro e instalación de una (1) caja metálica de 30 cm x30 cm x 15cm. | 1 | VG | 2697147.3232 | 2697147.3232 | 2778061.7429 | 2778061.7429 | 2616232.9035 | 2616232.9035 | 2697147.3232 | 2697147.3232
12.12 | CRIBA DE LA RED SANITARIA: Ubicación: PTAR. Dimensiones: 2,50 metros de largo X 1,20 metros de ancho y 2,80 metros de profundidad. Mantenimiento preventivo y correctivo: a. Extracción de lodos y sólidos (actividad con vactor), c. Suministro e instalación de 8 metros de guaya de acero con alama de yute, de calibre de 3/16, para la extracción y acceso de sistema filtrante. | 1 | VG | 3534193.0442 | 3534193.0442 | 3640218.8355 | 3640218.8355 | 3428167.2528 | 3428167.2528 | 3534193.0442 | 3534193.0442
12.13 | POZO DE BOMBEO A REACTOR DE LA PTAR: a. Extracción de lodos y sólidos. b. Lavado e impermeabilización. c. Sondeo de tubería de desagües entre la criba y el pozo de bombeo. | 1 | VG | 2046111.7624 | 2046111.7624 | 2107495.1153 | 2107495.1153 | 1984728.4095 | 1984728.4095 | 2046111.7624 | 2046111.7624
12.14 | MANTENIMIENTO DE ENCERRAMIENTOS PERIMETRALES: Suministro y aplicación de pintura para metales tipo exteriores Área de aplicación. 460 m2 Esta actividad de be garantizar, limpieza, resane de las áreas que lo requieran. | 460 | M2 | 47876.7748 | 22023316.3996 | 50801.0942 | 23368503.3216 | 43591.2466 | 20051973.4271 | 49237.9836 | 22649472.4502
| SUBTOTAL COSTO DIRECTO |  |  |  | 276418462.9413 |  | 285395504.2595 |  | 266815265.5725 |  | 277044618.9918
| ADMINISTRACION |  |  | 22% | 60812061.8471 | 22% | 62787010.9371 | 22% | 58699358.4259 | 22% | 60949816.1782
| UTILIDAD |  |  | 5% | 13820923.1471 | 5% | 14269775.213 | 5% | 13340763.2786 | 5% | 13852230.9496
| IVA SOBRE UTILIDAD |  |  | 19% | 2625975.3979 | 19% | 2711257.2905 | 19% | 2534745.0229 | 19% | 2631923.8804
| SUBTOTAL COSTO INDIRECTO |  |  |  | 77258960.3921 |  | 79768043.4405 |  | 74574866.7275 |  | 77433971.0082
| TOTAL OBRA |  |  |  | 353677423.3333 |  | 365163547.7 |  | 341390132.3 |  | 354478590
| TOTAL INSUMOS |  |  |  | 25527833.3333 |  | 26419635 |  | 24699365 |  | 25464500
| TOTAL PRESUPUESTO |  |  |  | 379205256.6667 |  | 391583182.7 |  | 366089497.3 |  | 379943090

## Inicial
ESTUDIO DE MERCADO
OBJETO: “CONTRATAR OBRAS DE MANTENIMIENTO PREVENTIVO Y/O CORRECTIVO DE LA PLANTA (PTAP) EN LOS TANQUES DE ALMACENAMIENTO DE AGUA CRUDA Y POTABLE, SISTEMAS DE MACRO MEDICIÓN, INSTALACIÓN DE SISTEMAS DE MICRO MEDICIÓN Y OBRAS DE MANTENIMIENTO DEL TRATAMIENTO DE AGUAS RESIDUALES (PTAR) DEL CENTRO AGROPECUARIO LA GRANJA SENA ESPINAL TOLIMA 2025”.
ITEM | DESCRIPCION | CANTIDAD | UNIDAD DE MEDIDA | VR. UNITARIO PROMEDIO | VR. TOTAL PROMEDIO | CARSAB SAS |  | INGECIAM BIDDERS |  | INDUSTRIAS VERA MURIEL SAS
[6 empty] | VR. UNITARIO | VR. TOTAL | VR. UNITARIO | VR. TOTAL | VR. UNITARIO | VR. TOTAL
MANTENIMIENTO PLANTA DE TRATAMIENTO DE AGUA POTABLE (PTAP)
1 | SUMINISTRO E INSUMOS
1.1 | Cloro al 90% en pastillas de 200 gramos, en presentación de caneca de 50 kilos | 25 | CAN | 664322.0008 | 16608050.0195 | 684251.6608 | 17106291.5201 | 644392.3408 | 16109808.519 | 664322.0008 | 16608050.0195 | 814259.4764
1.2 | Tiras de Cloro Libre Exact 486637 DPD-1 | 6 | UN | 251660.805 | 1509964.83 | 259210.6292 | 1555263.7749 | 244110.9809 | 1464665.8851 | 251660.805 | 1509964.83
1.3 | Sistemas de prueba industriales exactos Exact 486639-II Tira Micro pH | 6 | UN | 164126.612 | 984759.6717 | 169050.4103 | 1014302.4619 | 159202.8136 | 955216.8816 | 164126.612 | 984759.6717
1.4 | Sal para suavizador de agua | 50 | KG | 976.9441 | 48847.2059 | 1006.2524 | 50312.6221 | 947.6358 | 47381.7898 | 976.9441 | 48847.2059
1.5 | Suministro de Tanque para salmuera 200 Litros | 2 | UN | 399895.7926 | 799791.5853 | 461117.6241 | 922235.2481 | 363423.2122 | 726846.4244 | 375146.5416 | 750293.0832
| SUB TOTAL INSUMOS |  |  | 1480982.1545 | 19951413.3125 | 1574636.5768 | 20648405.6272 | 1412076.9832 | 19303919.4998 | 1456232.9035 | 19901914.8105
2 | TANQUES DE ALMACENAMIENTO AGUA POTABLE
2.1 | lavado y desinfección de tanque de almacenamiento de agua cruda. Dimensiones del Tanque: Ancho: 3,04 metros, altura: 3 metros y largo 5,51 Ubicación: sobre el suelo. Material: Concreto Capacidad: 50,2 m3 | 1 | UN | 1406799.5311 | 1406799.5311 | 1449003.517 | 1449003.517 | 1364595.5451 | 1364595.5451 | 1406799.5311 | 1406799.5311
2.2 | lavado de tanque para almacenamiento de agua potable, Dimensiones del Tanque: 6,90 metros largo, 5,90 metros de ancho y alto, 2 metros de alto. Material: Concreto Capacidad: 81.42 m3 | 1 | UN | 1875732.7081 | 1875732.7081 | 1932004.6893 | 1932004.6893 | 1819460.7268 | 1819460.7268 | 1875732.7081 | 1875732.7081
2.3 | Realización de labores de lavado y desinfección, así como el suministro e instalación de accesorios hidráulicos que garanticen un flujo eficiente y seguro de agua en ambos sentidos: entrada y salida. Capacidad: 250 litros. Ubicación: Elevados. | 1 | UN | 187573.2708 | 187573.2708 | 193200.4689 | 193200.4689 | 181946.0727 | 181946.0727 | 187573.2708 | 187573.2708
2.4 | Realización de labores de lavado y desinfección, así como el suministro e instalación de accesorios hidráulicos que garanticen un flujo eficiente y seguro de agua en ambos sentidos: entrada y salida. Material: Polietileno Capacidad: 500 litros. Ubicación: Elevados. | 28 | UN | 250097.6944 | 7002735.4435 | 257600.6252 | 7212817.5068 | 242594.7636 | 6792653.3802 | 250097.6944 | 7002735.4435
2.5 | Realización de labores de lavado y desinfección, así como el suministro e instalación de accesorios hidráulicos que garanticen un flujo eficiente y seguro de agua en ambos sentidos: entrada y salida. Material: Polietileno Capacidad: 1000 litros. Ubicación: Elevados. | 7 | UN | 304806.5651 | 2133645.9555 | 313950.762 | 2197655.3341 | 295662.3681 | 2069636.5768 | 304806.5651 | 2133645.9555
2.6 | Realización de labores de lavado y desinfección, así como el suministro e instalación de accesorios hidráulicos que garanticen un flujo eficiente y seguro de agua en ambos sentidos: entrada y salida. Material: Polietileno. Capacidad: 2000 litros. Ubicación: Elevados. | 12 | UN | 351699.8828 | 4220398.5932 | 362250.8792 | 4347010.551 | 341148.8863 | 4093786.6354 | 351699.8828 | 4220398.5932
2.7 | Realización de labores de lavado y desinfección, así como el suministro e instalación de accesorios hidráulicos que garanticen un flujo eficiente y seguro de agua en ambos sentidos: entrada y salida. Material: Polietileno. Capacidad: 5000 litros. Ubicación: Elevados. | 3 | UN | 476748.73 | 1430246.1899 | 491051.1919 | 1473153.5756 | 462446.2681 | 1387338.8042 | 476748.73 | 1430246.1899
2.8 | Realización de labores de lavado y desinfección, así como el suministro e instalación de accesorios hidráulicos que garanticen un flujo eficiente y seguro de agua en ambos sentidos: entrada y salida. Material en concreto: tanques de 82 m3 Ubicación subterránea. | 1 | UN | 2188354.8261 | 2188354.8261 | 2254005.4709 | 2254005.4709 | 2122704.1813 | 2122704.1813 | 2188354.8261 | 2188354.8261
2.9 | Realización de labores de lavado y desinfección, así como el suministro e instalación de accesorios hidráulicos que garanticen un flujo eficiente y seguro de agua en ambos sentidos: entrada y salida. Material: Polietileno. Capacidad: 12500 litros. Ubicación: sobre el suelo | 1 | UN | 1524032.8253 | 1524032.8253 | 1569753.8101 | 1569753.8101 | 1478311.8406 | 1478311.8406 | 1524032.8253 | 1524032.8253
2.1 | Una vez terminada las actividades de mantenimiento, lavado y desinfección de los sistemas de almacenamiento de agua potable y haber llenado el tanque, se deberá realizar las mediciones de Cloro Residual Libre y pH, antes de enviar el agua a la red de distribución, garantizando el cumplimento de los parámetros establecidos en la Resolución 2115 de 2007. | 54 | UN | 50801.0942 | 2743259.0856 | 52325.127 | 2825556.8581 | 49277.0614 | 2660961.313 | 50801.0942 | 2743259.0856
2.11 | Cinco (05) días hábiles después de ejecutadas las actividades de mantenimiento y desinfección de los sistemas de almacenamiento de agua potable y haber llenado el tanque, se deberá realizar las mediciones de los parámetros de Fisicoquímicos y microbiológicos, mediante laboratorio acreditado por la autoridad por la entidad que cuente con la capacidad certificadora para dicho fin., garantizando el cumplimento de lo establecido en la Resolución 2115 de 2007. | 5 | UN | 195388.8238 | 976944.1188 | 201250.4885 | 1006252.4424 | 189527.159 | 947635.7952 | 195388.8238 | 976944.1188
3 | SISTEMA DE FILTRACION DE LA PTAP
3.1 | Mantenimiento de 3 filtros de alta tasa con capacidad de 1000 litros cada uno Actividades mínimas a realizar: 1. Cambio de arena. 2. Cambio de arena de cuarzo. 3. Cambio de carbón activado. 4. Mantenimiento preventivo y correctivo de la conducción de 3" de entrada y salida de los filtros, asegurando el correcto funcionamiento de las llaves de paso y conexiones del sistema de filtración. | 1 | VG | 3321610.0039 | 3321610.0039 | 3421258.304 | 3421258.304 | 3221961.7038 | 3221961.7038 | 3321610.0039 | 3321610.0039
3.2 | lavado y desinfección de sistema de bandejas de aireación par el agua cruda (pozo profundo); la estructura Incluyen: 1. 5 bandejas de 1.5 m x 1.2 m, 2. elementos y accesorios necesarios para su incorporación al sistema de tratamiento de la PTAP 3. conexión al sistema de conducción actual (sistema de tratamiento primario). caudal de 20 l/s | 1 | VG | 1016021.8835 | 1016021.8835 | 1046502.5401 | 1046502.5401 | 985541.227 | 985541.227 | 1016021.8835 | 1016021.8835
4 | SISTEMA DE CLORACION
4.1 | cambio de bomba dosificadora Bomba dosificadora Electromagnética, con caudales máximos de dosificación hasta 18 lt/h y presiones de descarga hasta los 20bar (290PSI), · Doble regulación electrónica · Modalidades de trabajo: ANALOGA · Regulación fácil del volumen de dosificación · Modelos especiales para control de pH, ORP y/o Cloro | 2 | UN | 3516998.8277 | 7033997.6553 | 3622508.7925 | 7245017.585 | 3411488.8628 | 6822977.7257 | 3516998.8277 | 7033997.6553
5 | EQUPOS ELECTOMECANICOS PTAP
5.1 | Cambio de electrobomba centrifuga de 15 Hp: Bomba para agua potable alta presión de 15 HP,3500 rpm,3 fases,60 Hz motor trifásico de estructura en Hierro fundido Centrifuga monobloque 170 gpm válvula total mente abierta, succión de 3 pulgadas descarga de 3 pulgadas. NOTA: se debe realizar el desmonte de la bomba existente y montaje total de la nueva, asegurar todo lo necesario para el correcto funcionamiento del equipo. | 2 | UN | 8753419.3044 | 17506838.6088 | 9016021.8835 | 18032043.7671 | 8490816.7253 | 16981633.4506 | 8753419.3044 | 17506838.6088
5.2 | Mantenimiento preventivo y correctivo de motobomba de 3HP: a. Cambio de rodamientos, empaques, sellos mecánicos, b. Trabajos de torno para corrección de carcasa ejes y turbina. c. Pintura exterior del equipo NOTA: se debe suministrar todo los demás que se requieran para garantizar el funcionamiento adecuado del equipo. | 2 | UN | 2969910.1211 | 5939820.2423 | 3059007.4248 | 6118014.8496 | 2880812.8175 | 5761625.635 | 2969910.1211 | 5939820.2423
5.3 | Mantenimiento preventivo y correctivo de 3 motobombas simultaneas de 6HP cada una para la distribución de agua no tratada. a. Cambio de rodamientos, empaques, sellos mecánicos. b. Trabajos de torno para corrección de carcasa ejes y turbina de ser requerido. c. cambio de manómetros de glicerina de 200 psi d. mantenimiento de presostatos y termostatos marca Danfoss NOTA: se debe suministrar todo los demás que se requieran para garantizar el funcionamiento adecuado del equipo | 1 | UN | 5908558.0305 | 5908558.0305 | 6085814.7714 | 6085814.7714 | 5731301.2896 | 5731301.2896 | 5908558.0305 | 5908558.0305
6 | ACCESORIOS PTAP
6.1 | cambio de válvulas de pie de sistema de captación de 3" Suministro e instalación de Válvula cheque de pie en bronce fundido con canastilla en bronce. | 6 | UN | 484564.2829 | 2907385.6975 | 499101.2114 | 2994607.2685 | 470027.3544 | 2820164.1266 | 484564.2829 | 2907385.6975
6.2 | cambio de válvulas de pie de sistema de captación de 2" Suministro e instalación de Válvula cheque de pie en bronce fundido con canastilla en bronce. | 2 | UN | 359515.4357 | 719030.8714 | 370300.8988 | 740601.7976 | 348729.9726 | 697459.9453 | 359515.4357 | 719030.8714
6.3 | Cambio de control de nivel suministro e instalación de Switch Flotador De Esfera | 6 | UN | 69558.4213 | 417350.5275 | 71645.1739 | 429871.0434 | 67471.6686 | 404830.0117 | 69558.4213 | 417350.5275
6.4 | SERVICION DE PINTURA: Suministro y aplicación de pintura para exterior trafico pesado, a los tanques de almacenamiento estructura en concreto COLOR : azul celeste | 101 | M2 | 29699.1012 | 2999609.2224 | 30590.0742 | 3089597.499 | 28808.1282 | 2909620.9457 | 29699.1012 | 2999609.2224
6.5 | MANTENIMIENTO: SISTEMA DE PRESIÓN DE RED DE AGUA POTABLE Cambio de presostatos del sistema de control de presión del equipo hidroneumático modelo Hidroflo LA-500. • Verificación del estado actual de los presostatos instalados. • Retiro de los presostatos defectuosos o fuera de especificación. • Instalación de nuevos presostatos compatibles con el modelo LA-500. • Calibración de los nuevos presostatos según los rangos de presión requeridos por el sistema. • Pruebas funcionales para verificar el encendido y apagado automático de la bomba. • Registro de parámetros de operación post-mantenimiento. | 4 | UN | 293083.2356 | 1172332.9426 | 301875.7327 | 1207502.9308 | 284290.7386 | 1137162.9543 | 293083.2356 | 1172332.9426
6.6 | MANTENIMIENTO DE ACCESORIOS cambio de cheques de bronce de 3" ubicado en la salida de bomba de distribución de agua tratada. | 2 | UN | 1008206.3306 | 2016412.6612 | 1038452.5205 | 2076905.041 | 977960.1407 | 1955920.2814 | 1008206.3306 | 2016412.6612
7 | PLANTA POTABILIZADORA AGROINDUSTRIA Y CASINO
7.1 | MANTENIMIENTO DE TANQUE O BOTELLA, FILTRO DE ALTA TASA: Material: Polyglass Tamaño: Diámetro 20" altura 70" Actividades mínimas requeridas: • Lavado. • Suministro y cambio de cambio de grava y carbono activado. • Cambio de tubería y accesorios de entrada y salida. | 2 | UN | 508010.9418 | 1016021.8835 | 523251.27 | 1046502.5401 | 492770.6135 | 985541.227 | 508010.9418 | 1016021.8835
7.2 | MANTENIMIENTO DE TANQUE O BOTELLA, SUAVIZADORES DE AGUA CATIONICO. Material: Polyglass Tamaño: Diámetro 25" altura 70" Actividades mínimas requeridas: • Lavado • Suministro y cambio de gravas y resina catiónica para suavización de agua. • Cambio de tubería y accesorios de entrada y salida | 1 | UN | 672137.5537 | 672137.5537 | 692301.6803 | 692301.6803 | 651973.4271 | 651973.4271 | 672137.5537 | 672137.5537
7.3 | MANTENIMIENTO DE TANQUE O BOTELLA, SUAVIZADORES DE AGUA ANIONICA. Material: Polyglass Tamaño: Diámetro 25" altura 70" Actividades mínimas requeridas: • Lavado • Suministro y cambio de gravas y Resina Aniónica para suavización de agua. • Cambio de tubería y accesorios de entrada y salida. | 1 | UN | 672137.5537 | 672137.5537 | 692301.6803 | 692301.6803 | 651973.4271 | 651973.4271 | 672137.5537 | 672137.5537
7.4 | CAMBIO DE SISTEMA DE FILTRACION CON MEMBRANAS. Sistema de 3 carcasas de 20 pulgadas SLIM con carcasa transparente/ azul. Membranas: • MEMBRANA DE 20 PULGADAS DE POLIPROPILENO. • MEMBRANA DE 20 PULGADAS DE CARBÓN ACTIVADO GRANULAR. • MEMBRANA DE 20 PULGADAS DE CARBÓN BLOQUE. Cambio de tubería y accesorios de entrada y salida | 2 | UN | 375146.5416 | 750293.0832 | 386400.9379 | 772801.8757 | 363892.1454 | 727784.2907 | 375146.5416 | 750293.0832
7.5 | CAMBIO DE MEDIDORES DE AGUA Suministro e instalación de medidores de agua de 1/2 pulga, con respectivos accesorios de entrada y salida para agua potable | 3 | UN | 246189.9179 | 738569.7538 | 253575.6155 | 760726.8464 | 238804.2204 | 716412.6612 | 246189.9179 | 738569.7538
7.6 | CAMBIO DE MEDIDORES DE AGUA Suministro e instalación de medidores de agua de 1 / 1/2 pulgada, con sus respectivos accesorios requeridos de entrada y salida. | 5 | UN | 890973.0363 | 4454865.1817 | 917702.2274 | 4588511.1372 | 864243.8453 | 4321219.2263 | 890973.0363 | 4454865.1817
7.7 | MANTENIMIENTO PREVENTIVO Y CORRECTIVO DE MOTOBOMBA DE 3HP PARA DISTRIBUCIÓN DE AGUA TRATADA. a. Cambio de rodamientos, empaques, sellos mecánicos, b. Trabajos de torno para corrección de carcasa ejes y turbina. c. Pintura exterior del equipo NOTA: se debe suministrar todo los demás que se requieran para garantizar el funcionamiento adecuado del equipo. | 1 | UN | 2305588.1204 | 2305588.1204 | 2374755.764 | 2374755.764 | 2236420.4767 | 2236420.4767 | 2305588.1204 | 2305588.1204
7.8 | MANTENIMIENTO PREVENTIVO Y CORRECTIVO BOMBA DE POTENCIA DE 1,5 HP DE POTENCIA CON TANQUE HODROFLOW INCORPORADO DE 50 LITROS, DE SISTEMA DE SUMINISTRO DE AGUA DEL CASINO. a. Cambio de rodamientos, empaques, sellos mecánicos, b. Trabajos de torno para corrección de carcasa ejes y turbina. c. Pintura exterior del equipo d. cambio de interruptor de presión (psi) e. cambio de manómetro de glicerina 100 psi f. cambio de Switch flotador, válvula pie-check NOTA: se debe suministrar todo los demás que se requieran para garantizar el funcionamiento adecuado del equipo. | 1 | UN | 2876123.4857 | 2876123.4857 | 2962407.1903 | 2962407.1903 | 2789839.7812 | 2789839.7812 | 2876123.4857 | 2876123.4857
7.9 | SUMINISTRO E INSTALACIÓN DE TANQUE HIDRO ACUMULADOR TIPO DIAFRAGMA, AGROINDUSTRIA • Capacidades desde 300 Lts (79,2 gal) • Diámetros de descarga de 1.1/4". • Versión vertical. • Membranas en Butyl | 1 | UN | 2540054.7089 | 2540054.7089 | 2616256.3501 | 2616256.3501 | 2463853.0676 | 2463853.0676 | 2540054.7089 | 2540054.7089
7.1 | MANTENIMIENTO DE GENERADOR DE OZONO Y UV VIQUA S8Q El mantenimiento de un generador de ozono con sistema Venturi que produce 2020 mg de ozono a 5 scfh, con cámara de acero inoxidable de 100 a 240 V a 50-60 Hz. Dimensiones de la cámara 90 cm x 6.3 cm. Tubo de 3/8 " incluye cambio de Kit cuarzo y lámpara de repuesto para los sistemas Sterilight UV Ref del equipo S8Q - 31" 100-240 V. NOTA: se debe suministrar todo los demás que se requieran para garantizar el funcionamiento adecuado del equipo | 2 | UN | 750293.0832 | 1500586.1665 | 772801.8757 | 1545603.7515 | 727784.2907 | 1455568.5815 | 750293.0832 | 1500586.1665
7.11 | MANTENIMIENTO DE GENERADOR DE OZONO Y UV VIQUA S8Q El mantenimiento de un generador de ozono con sistema Venturi que produce 2020 mg de ozono a 5 scfh, con cámara de acero inoxidable de 100 a 240 V a 50-60 Hz. Dimensiones de la cámara 90 cm x 6.3 cm. Tubo de 3/8 " incluye cambio de Kit cuarzo y lámpara de repuesto para los sistemas Sterilight UV Ref. del equipo S8Q - 31" 100-240 V. NOTA: se debe suministrar todo los demás que se requieran para garantizar el funcionamiento adecuado del equipo | 1 | VG | 750293.0832 | 750293.0832 | 772801.8757 | 772801.8757 | 727784.2907 | 727784.2907 | 750293.0832 | 750293.0832
7.12 | MANTENIMIENTO DE LAMPARA DE DESINFECCIÓN CON LUZ ULTRAVIOLETA SERIE GOLD PURIKOR MODELO: SERIE GOLD PKUV-6-RAV-PK Verificación de sistemas de entrada y salida Incluye cambio de Kit cuarzo y lámpara de repuesto NOTA: se debe suministrar todo los demás que se requieran para garantizar el funcionamiento adecuado del equipo. | 2 | VG | 687768.6596 | 1375537.3193 | 708401.7194 | 1416803.4388 | 667135.5998 | 1334271.1997 | 687768.6596 | 1375537.3193
7.13 | MANTENIMIENTO PREVENTIVO Y CORRECTIVO DE MOTOBOMBA: MARCA: Pedrollo Ref.: JCRm 1hp autocebante a. Cambio de rodamientos, empaques, sellos mecánicos. b. Trabajos de torno para corrección de carcasa ejes y turbina de ser requerido c. Pintura exterior del equipo d. cambio de todos los accesorios de la red de entrada y salida de agua NOTA: se debe suministrar todo los demás que se requieran para garantizar el funcionamiento adecuado del equipo. | 1 | VG | 1453692.8488 | 1453692.8488 | 1497303.6342 | 1497303.6342 | 1410082.0633 | 1410082.0633 | 1453692.8488 | 1453692.8488
7.14 | Suministro e instalación de Manómetros de glicerina de 200 PSI. | 3 | UN | 171942.1649 | 515826.4947 | 177100.4299 | 531301.2896 | 166783.9 | 500351.6999 | 171942.1649 | 515826.4947
7.15 | Revisión y mantenimiento de Presostatos. MANTENIMIENTO: SISTEMA DE PRESIÓN DE RED DE AGUA POTABLE Cambio de presostatos del sistema de control de presión del equipo hidroneumático modelo Hidroflo LA-300 • Verificación del estado actual de los presostatos instalados. • Retiro de los presostatos defectuosos o fuera de especificación. • Instalación de nuevos presostatos compatibles con el modelo LA-300. • Calibración de los nuevos presostatos según los rangos de presión requeridos por el sistema. • Pruebas funcionales para verificar el encendido y apagado automático de la bomba. • Registro de parámetros de operación post-mantenimiento. | 2 | VG | 273544.3533 | 547088.7065 | 281750.6839 | 563501.3677 | 265338.0227 | 530676.0453 | 273544.3533 | 547088.7065
8 | TABLEROS ELECTRICOS
8.1 | TABLERO ELECTRICO DE CAPTACION DE AGUA (POZO): 10hp Cambio y suministro de un (1) contactor de 60 amperios trifásico con bobina de 220 voltios. Cambio y suministro de dos (2) control de nivel tipo flotador. Cambio de un relé termomagnético de 25 a 50 amperios trifásico. Cambio de un relé monitor de fase Suministro y Cambio de un Relé Monitor De Voltaje Md71bh Monofásico Trifásico 240 Vac. | 1 | VG | 2329034.7792 | 2329034.7792 | 2398905.8226 | 2398905.8226 | 2259163.7358 | 2259163.7358 | 2329034.7792 | 2329034.7792
8.2 | TABLERO ELECTRICO DE DISTRIBUCION (AGUA CRUDA) Bombas agua cruda Cambio y suministro de dos (2) contactores siemens sirius 3RT2025-1AN20 Cambio y suministro de dos (2 ) guardamotores siemens sirius 3RV2021-4BA10 Cambio y suministro de dos (2) controles de nivel tipo flotador. | 1 | VG | 2071121.5318 | 2071121.5318 | 2133255.1778 | 2133255.1778 | 2008987.8859 | 2008987.8859 | 2071121.5318 | 2071121.5318
8.3 | TABLERO ELECTRICO DE DISTRIBUCION (AGUA TRATADA) 15 HP Suministro y Cambio de 6 contactores trifásicos de 60 amperios con bobina a 220 voltios. Suministro y Cambio de cuatro bloques de contactos 2 nc, 2 no. Suministro y Cambio de temporizadores de 0 a 5 segundos. Suministro y Cambio de dos guardamotores 220 voltios con curva D de 25 a 50 amperios Suministro y Cambio de breaker totalizador de 75 amperios, Capacidad de corriente de cortocircuito (Icu) de 25000A – 25KA, 35000A – 35KA y 50000A – 50KA; Tensión nominal (Ue) 208V 220V/240V; Capacidad de corriente nominal (In) 50A/225A . Suministro y Cambio de 2 breaker enchufable trifásico de 70 amperios. Suministro y Cambio de 2 controles de nivel tipo flotador de mercurio. Suministro y Cambio de 1 presostato de 40 a 60 psi. Suministro e Instalación de 1 arrancador estrella triangulo con 3 contactores de 60 amperios bobina 220voltios y guardamotor de 220 voltios con curva D de 25 a 50 amperios, temporizador de 0 a 5 segundos. | 1 | VG | 3634232.1219 | 3634232.1219 | 3743259.0856 | 3743259.0856 | 3525205.1583 | 3525205.1583 | 3634232.1219 | 3634232.1219
8.4 | TABLERO ELECTRICO DE DISTRIBUCION (AGUA TRATADA)3 HP agroindustria Mantenimiento de tablero de control de 2 bombas de 3 HP: a. cambio de 2 contactores de 15 amperios con sus respectivas bobinas de 220v. b. cambio de 3 controles de nivel tipo flotador. c. cambio de dos (2) relés térmicos de 4 a 10 amperios d. cambio de uno (1) temporizador de 0 a 10 segundos. (los componentes eléctricos deben tener una garantía de 1 año). | 1 | VG | 1758499.4138 | 1758499.4138 | 1811254.3962 | 1811254.3962 | 1705744.4314 | 1705744.4314 | 1758499.4138 | 1758499.4138
8.5 | TABLERO ELECTRICO DE DISTRIBUCION (PLANTA AGROINDUSTRIA) Cambio y suministro de 4 contactores de 30 amperios bobina de 220 voltios. Cambio y suministro de 2 guardamotores de 6 a 12 amperios. Cambio y suministro de 2 controles de nivel tipo flotador. Cambio y suministro de 2 presostatos de 20 a 40 psi. | 1 | VG | 2071121.5318 | 2071121.5318 | 2133255.1778 | 2133255.1778 | 2008987.8859 | 2008987.8859 | 2071121.5318 | 2071121.5318
9 | MEDIDORES DE AGUA
9.1 | Cambio de macro medidor de 4 " salida del pozo profundo y salida de PTAP. Debe de entregar respectivo certificado de calibración. | 2 | UN | 2235248.1438 | 4470496.2876 | 2302305.5881 | 4604611.1762 | 2168190.6995 | 4336381.399 | 2235248.1438 | 4470496.2876
9.2 | Suministro e instalación de medidores de agua potable de 1/2 pulgada, tipo volumétrico, con lectura analógica, conforme a la norma ISO 4064 o equivalente. El servicio incluye: *Todos los materiales necesarios para su correcta instalación y funcionamiento: accesorios, válvulas, uniones, conectores, entre otros. *Mano de obra calificada para la instalación. *Pruebas de funcionamiento y verificación de lectura. *Construcción e instalación de caja de protección para medidor, fabricada en concreto reforzado de resistencia mínima 3000 psi, con acero de refuerzo según diseño estructural. *Mejoramiento de la base con recebo compactado a una espesor de 0,10 m (E=0,10). Tapa superior en concreto con tapa metálica de inspección para el medidor. Todos los elementos y actividades necesarias para garantizar la correcta operación, durabilidad y accesibilidad del sistema instalado. | 9 | VG | 500195.3888 | 4501758.4994 | 515201.2505 | 4636811.2544 | 485189.5272 | 4366705.7444 | 500195.3888 | 4501758.4994
9.3 | Suministro e instalación de medidores de agua potable de 3/4 pulgada, tipo volumétrico, con lectura analógica, conforme a la norma ISO 4064 o equivalente. El servicio incluye: *Todos los materiales necesarios para su correcta instalación y funcionamiento: accesorios, válvulas, uniones, conectores, entre otros. *Mano de obra calificada para la instalación. *Pruebas de funcionamiento y verificación de lectura. *Construcción e instalación de caja de protección para medidor, fabricada en concreto reforzado de resistencia mínima 3000 psi, con acero de refuerzo según diseño estructural. *Mejoramiento de la base con recebo compactado a una espesor de 0,10 m (E=0,10). Tapa superior en concreto con tapa metálica de inspección para el medidor. Todos los elementos y actividades necesarias para garantizar la correcta operación, durabilidad y accesibilidad del sistema instalado. | 2 | VG | 695584.2126 | 1391168.4252 | 716451.739 | 1432903.4779 | 674716.6862 | 1349433.3724 | 695584.2126 | 1391168.4252
9.4 | Suministro e instalación de medidores de agua potable de 1 pulgada, tipo volumétrico, con lectura analógica, conforme a la norma ISO 4064 o equivalente. El servicio incluye: *Todos los materiales necesarios para su correcta instalación y funcionamiento: accesorios, válvulas, uniones, conectores, entre otros. *Mano de obra calificada para la instalación. *Pruebas de funcionamiento y verificación de lectura. *Construcción e instalación de caja de protección para medidor, fabricada en concreto reforzado de resistencia mínima 3000 psi, con acero de refuerzo según diseño estructural. *Mejoramiento de la base con recebo compactado a una espesor de 0,10 m (E=0,10). Tapa superior en concreto con tapa metálica de inspección para el medidor. Todos los elementos y actividades necesarias para garantizar la correcta operación, durabilidad y accesibilidad del sistema instalado. | 12 | VG | 1000390.7776 | 12004689.3318 | 1030402.501 | 12364830.0117 | 970379.0543 | 11644548.6518 | 1000390.7776 | 12004689.3318
9.5 | Suministro e instalación de medidores de agua potable de 1 y 1/2 pulgada, tipo volumétrico, con lectura analógica, conforme a la norma ISO 4064 o equivalente. El servicio incluye: *Todos los materiales necesarios para su correcta instalación y funcionamiento: accesorios, válvulas, uniones, conectores, entre otros. *Mano de obra calificada para la instalación. *Pruebas de funcionamiento y verificación de lectura. *Construcción e instalación de caja de protección para medidor, fabricada en concreto reforzado de resistencia mínima 3000 psi, con acero de refuerzo según diseño estructural. *Mejoramiento de la base con recebo compactado a una espesor de 0,10 m (E=0,10). Tapa superior en concreto con tapa metálica de inspección para el medidor. Todos los elementos y actividades necesarias para garantizar la correcta operación, durabilidad y accesibilidad del sistema instalado. | 4 | VG | 1570926.143 | 6283704.5721 | 1618053.9273 | 6472215.7093 | 1523798.3587 | 6095193.4349 | 1570926.143 | 6283704.5721
9.6 | Suministro e instalación de medidores de agua potable de 2 pulgada, tipo volumétrico, con lectura analógica, conforme a la norma ISO 4064 o equivalente. El servicio incluye: *Todos los materiales necesarios para su correcta instalación y funcionamiento: accesorios, válvulas, uniones, conectores, entre otros. *Mano de obra calificada para la instalación. *Pruebas de funcionamiento y verificación de lectura. *Construcción e instalación de caja de protección para medidor, fabricada en concreto reforzado de resistencia mínima 3000 psi, con acero de refuerzo según diseño estructural. *Mejoramiento de la base con recebo compactado a una espesor de 0,10 m (E=0,10). Tapa superior en concreto con tapa metálica de inspección para el medidor. Todos los elementos y actividades necesarias para garantizar la correcta operación, durabilidad y accesibilidad del sistema instalado. | 3 | VG | 1914810.4728 | 5744431.4185 | 1972254.787 | 5916764.3611 | 1857366.1587 | 5572098.476 | 1914810.4728 | 5744431.4185
MANTENIMIETO AGUAS RESIDUALES PTAR
10 | SISTEMA DE INSPECCION DE AGUAS RESIDUALES
10.1 | CAJAS DE INSPECCIÓN DE 40 CM X 40 CM, MANTENIMIENTO PREVENTIVO Y CORRECTIVO. Necesidad: a. lavado, asegurando la eliminación de sedimentos y residuos que obstrucciones el flujo de agua residual. b. sondeo de tubería con herramientas para verificar la integridad de las tuberías entre las cajas o hacia el pozo asegurando el flujo natural del agua residual c. pintura de tapa, tipo de pintura, esmalte para exterior de color negro. d. marcado consecutivo con numeración de tamaño: 20 cm de largo x 10 cm de ancho, tipo de pintura esmalte para exterior color blanco, la numeración será direccionada por el supervisor del contrato. | 12 | UN | 38686.9871 | 464243.8453 | 39847.5967 | 478171.1606 | 37526.3775 | 450316.5299 | 38686.9871 | 464243.8453
10.2 | CAJAS DE INSPECCIÓN DE 50 CM X 50 CM, MANTENIMIENTO PREVENTIVO Y CORRECTIVO. Necesidad: a. lavado, asegurando la eliminación de sedimentos y residuos que obstrucciones el flujo de agua residual. b. sondeo de tubería con herramientas para verificar la integridad de las tuberías entre las cajas o hacia el pozo asegurando el flujo natural del agua residual c. pintura de tapa, tipo de pintura, esmalte para exterior de color negro. d. marcado consecutivo con numeración de tamaño: 20 cm de largo x 10 cm de ancho, tipo de pintura esmalte para exterior color blanco, la numeración será direccionada por el supervisor del contrato. | 27 | UN | 41813.2083 | 1128956.6237 | 43067.6045 | 1162825.3224 | 40558.812 | 1095087.925 | 41813.2083 | 1128956.6237
10.3 | CAJAS DE INSPECCIÓN DE 60 CM X 60 CM, MANTENIMIENTO PREVENTIVO Y CORRECTIVO. Necesidad: a. lavado, asegurando la eliminación de sedimentos y residuos que obstrucciones el flujo de agua residual. b. sondeo de tubería con herramientas para verificar la integridad de las tuberías entre las cajas o hacia el pozo asegurando el flujo natural del agua residual c. pintura de tapa, tipo de pintura, esmalte para exterior de color negro. d. marcado consecutivo con numeración de tamaño: 20 cm de largo x 10 cm de ancho, tipo de pintura esmalte para exterior color blanco, la numeración será direccionada por el supervisor del contrato. | 27 | UN | 43767.0965 | 1181711.6061 | 45080.1094 | 1217162.9543 | 42454.0836 | 1146260.2579 | 43767.0965 | 1181711.6061
10.4 | CAJAS DE INSPECCIÓN DE 60 CM X 55 CM, MANTENIMIENTO PREVENTIVO Y CORRECTIVO. Necesidad: a. lavado, asegurando la eliminación de sedimentos y residuos que obstrucciones el flujo de agua residual. b. sondeo de tubería con herramientas para verificar la integridad de las tuberías entre las cajas o hacia el pozo asegurando el flujo natural del agua residual c. pintura de tapa, tipo de pintura, esmalte para exterior de color negro. d. marcado consecutivo con numeración de tamaño: 20 cm de largo x 10 cm de ancho, tipo de pintura esmalte para exterior color blanco, la numeración será direccionada por el supervisor del contrato. | 2 | UN | 45330.2071 | 90660.4142 | 46690.1133 | 93380.2267 | 43970.3009 | 87940.6018 | 45330.2071 | 90660.4142
10.5 | CAJAS DE INSPECCIÓN DE 60 CM X 80 CM, MANTENIMIENTO PREVENTIVO Y CORRECTIVO. NECESIDAD: lavado, asegurando la eliminación de sedimentos y residuos que obstrucciones el flujo de agua residual. b. sondeo de tubería con herramientas para verificar la integridad de las tuberías entre las cajas o hacia el pozo asegurando el flujo natural del agua residual c. pintura de tapa, tipo de pintura, esmalte para exterior de color negro. d. marcado consecutivo con numeración de tamaño: 20 cm de largo x 10 cm de ancho, tipo de pintura esmalte para exterior color blanco, la numeración será direccionada por el supervisor del contrato. | 7 | UN | 54708.8707 | 382962.0946 | 56350.1368 | 394450.9574 | 53067.6045 | 371473.2317 | 54708.8707 | 382962.0946
10.6 | CAJAS DE INSPECCIÓN DE 80 CM X 60 CM, MANTENIMIENTO PREVENTIVO Y CORRECTIVO. Necesidad: a. lavado, asegurando la eliminación de sedimentos y residuos que obstrucciones el flujo de agua residual. b. sondeo de tubería con herramientas para verificar la integridad de las tuberías entre las cajas o hacia el pozo asegurando el flujo natural del agua residual c. pintura de tapa, tipo de pintura, esmalte para exterior de color negro. d. marcado consecutivo con numeración de tamaño: 20 cm de largo x 10 cm de ancho, tipo de pintura esmalte para exterior color blanco, la numeración será direccionada por el supervisor del contrato. | 1 | UN | 48456.4283 | 48456.4283 | 49910.1211 | 49910.1211 | 47002.7354 | 47002.7354 | 48456.4283 | 48456.4283
10.7 | CAJAS DE INSPECCIÓN DE 70 CM X 70 CM, MANTENIMIENTO PREVENTIVO Y CORRECTIVO. Necesidad: a. lavado, asegurando la eliminación de sedimentos y residuos que obstrucciones el flujo de agua residual. b. sondeo de tubería con herramientas para verificar la integridad de las tuberías entre las cajas o hacia el pozo asegurando el flujo natural del agua residual c. pintura de tapa, tipo de pintura, esmalte para exterior de color negro. d. marcado consecutivo con numeración de tamaño: 20 cm de largo x 10 cm de ancho, tipo de pintura esmalte para exterior color blanco, la numeración será direccionada por el supervisor del contrato. | 8 | UN | 50801.0942 | 406408.7534 | 52325.127 | 418601.016 | 49277.0614 | 394216.4908 | 50801.0942 | 406408.7534
10.8 | CAJAS DE INSPECCIÓN DE 80 CM X 80 CM, MANTENIMIENTO PREVENTIVO Y CORRECTIVO. Necesidad: a. lavado, asegurando la eliminación de sedimentos y residuos que obstrucciones el flujo de agua residual. b. sondeo de tubería con herramientas para verificar la integridad de las tuberías entre las cajas o hacia el pozo asegurando el flujo natural del agua residual c. pintura de tapa, tipo de pintura, esmalte para exterior de color negro. d. marcado consecutivo con numeración de tamaño: 20 cm de largo x 10 cm de ancho, tipo de pintura esmalte para exterior color blanco, la numeración será direccionada por el supervisor del contrato. | 53 | UN | 54708.8707 | 2899570.1446 | 56350.1368 | 2986557.2489 | 53067.6045 | 2812583.0403 | 54708.8707 | 2899570.1446
10.9 | CAJAS DE INSPECCIÓN DE 90 CM X 60 CM, MANTENIMIENTO PREVENTIVO Y CORRECTIVO. Necesidad: a. lavado, asegurando la eliminación de sedimentos y residuos que obstrucciones el flujo de agua residual. b. sondeo de tubería con herramientas para verificar la integridad de las tuberías entre las cajas o hacia el pozo asegurando el flujo natural del agua residual c. pintura de tapa, tipo de pintura, esmalte para exterior de color negro. d. marcado consecutivo con numeración de tamaño: 20 cm de largo x 10 cm de ancho, tipo de pintura esmalte para exterior color blanco, la numeración será direccionada por el supervisor del contrato. | 1 | UN | 54708.8707 | 54708.8707 | 56350.1368 | 56350.1368 | 53067.6045 | 53067.6045 | 54708.8707 | 54708.8707
10.1 | CAJAS DE INSPECCIÓN DE 90 CM X 90 CM, MANTENIMIENTO PREVENTIVO Y CORRECTIVO. Necesidad: a. lavado, asegurando la eliminación de sedimentos y residuos que obstrucciones el flujo de agua residual. b. sondeo de tubería con herramientas para verificar la integridad de las tuberías entre las cajas o hacia el pozo asegurando el flujo natural del agua residual c. pintura de tapa, tipo de pintura, esmalte para exterior de color negro. d. marcado consecutivo con numeración de tamaño: 20 cm de largo x 10 cm de ancho, tipo de pintura esmalte para exterior color blanco, la numeración será direccionada por el supervisor del contrato. | 3 | UN | 58616.6471 | 175849.9414 | 60375.1465 | 181125.4396 | 56858.1477 | 170574.4431 | 58616.6471 | 175849.9414
10.11 | CAJAS DE INSPECCIÓN DE 100 CM X 100 CM, MANTENIMIENTO PREVENTIVO Y CORRECTIVO. Necesidad: a. lavado, asegurando la eliminación de sedimentos y residuos que obstrucciones el flujo de agua residual. b. sondeo de tubería con herramientas para verificar la integridad de las tuberías entre las cajas o hacia el pozo asegurando el flujo natural del agua residual c. pintura de tapa, tipo de pintura, esmalte para exterior de color negro. d. marcado consecutivo con numeración de tamaño: 20 cm de largo x 10 cm de ancho, tipo de pintura esmalte para exterior color blanco, la numeración será direccionada por el supervisor del contrato. | 4 | UN | 61742.8683 | 246971.4732 | 63595.1544 | 254380.6174 | 59890.5823 | 239562.329 | 61742.8683 | 246971.4732
10.12 | CAJAS DE INSPECCIÓN DE 100 CM X 60 CM, MANTENIMIENTO PREVENTIVO Y CORRECTIVO. Necesidad: a. lavado, asegurando la eliminación de sedimentos y residuos que obstrucciones el flujo de agua residual. b. sondeo de tubería con herramientas para verificar la integridad de las tuberías entre las cajas o hacia el pozo asegurando el flujo natural del agua residual c. pintura de tapa, tipo de pintura, esmalte para exterior de color negro. d. marcado consecutivo con numeración de tamaño: 20 cm de largo x 10 cm de ancho, tipo de pintura esmalte para exterior color blanco, la numeración será direccionada por el supervisor del contrato. | 1 | UN | 56271.9812 | 56271.9812 | 57960.1407 | 57960.1407 | 54583.8218 | 54583.8218 | 56271.9812 | 56271.9812
10.13 | CAJAS DE INSPECCIÓN DE 100 CM X 70 CM, MANTENIMIENTO PREVENTIVO Y CORRECTIVO. Necesidad: a. lavado, asegurando la eliminación de sedimentos y residuos que obstrucciones el flujo de agua residual. b. sondeo de tubería con herramientas para verificar la integridad de las tuberías entre las cajas o hacia el pozo asegurando el flujo natural del agua residual c. pintura de tapa, tipo de pintura, esmalte para exterior de color negro. d. marcado consecutivo con numeración de tamaño: 20 cm de largo x 10 cm de ancho, tipo de pintura esmalte para exterior color blanco, la numeración será direccionada por el supervisor del contrato. | 2 | UN | 58616.6471 | 117233.2943 | 60375.1465 | 120750.2931 | 56858.1477 | 113716.2954 | 58616.6471 | 117233.2943
10.14 | CAJAS DE INSPECCIÓN DE 100 CM X 80 CM, MANTENIMIENTO PREVENTIVO Y CORRECTIVO. Necesidad: a. lavado, asegurando la eliminación de sedimentos y residuos que obstrucciones el flujo de agua residual. b. sondeo de tubería con herramientas para verificar la integridad de las tuberías entre las cajas o hacia el pozo asegurando el flujo natural del agua residual c. pintura de tapa, tipo de pintura, esmalte para exterior de color negro. d. marcado consecutivo con numeración de tamaño: 20 cm de largo x 10 cm de ancho, tipo de pintura esmalte para exterior color blanco, la numeración será direccionada por el supervisor del contrato. | 4 | UN | 59398.2024 | 237592.8097 | 61180.1485 | 244720.594 | 57616.2564 | 230465.0254 | 59398.2024 | 237592.8097
10.15 | CAJAS DE INSPECCIÓN DE 100 CM X 90 CM, MANTENIMIENTO PREVENTIVO Y CORRECTIVO. Necesidad: a. lavado, asegurando la eliminación de sedimentos y residuos que obstrucciones el flujo de agua residual. b. sondeo de tubería con herramientas para verificar la integridad de las tuberías entre las cajas o hacia el pozo asegurando el flujo natural del agua residual c. pintura de tapa, tipo de pintura, esmalte para exterior de color negro. d. marcado consecutivo con numeración de tamaño: 20 cm de largo x 10 cm de ancho, tipo de pintura esmalte para exterior color blanco, la numeración será direccionada por el supervisor del contrato. | 1 | UN | 60961.313 | 60961.313 | 62790.1524 | 62790.1524 | 59132.4736 | 59132.4736 | 60961.313 | 60961.313
10.16 | CAJAS DE INSPECCIÓN DE 120 CM X 90 CM, MANTENIMIENTO PREVENTIVO Y CORRECTIVO. Necesidad: a. lavado, asegurando la eliminación de sedimentos y residuos que obstrucciones el flujo de agua residual. b. sondeo de tubería con herramientas para verificar la integridad de las tuberías entre las cajas o hacia el pozo asegurando el flujo natural del agua residual c. pintura de tapa, tipo de pintura, esmalte para exterior de color negro. d. marcado consecutivo con numeración de tamaño: 20 cm de largo x 10 cm de ancho, tipo de pintura esmalte para exterior color blanco, la numeración será direccionada por el supervisor del contrato. | 2 | UN | 66432.2001 | 132864.4002 | 68425.1661 | 136850.3322 | 64439.2341 | 128878.4682 | 66432.2001 | 132864.4002
10.17 | CAJAS DE INSPECCIÓN DE 100 CM X 200 CM, MANTENIMIENTO PREVENTIVO Y CORRECTIVO. Necesidad: a. lavado, asegurando la eliminación de sedimentos y residuos que obstrucciones el flujo de agua residual. b. sondeo de tubería con herramientas para verificar la integridad de las tuberías entre las cajas o hacia el pozo asegurando el flujo natural del agua residual c. pintura de tapa, tipo de pintura, esmalte para exterior de color negro. d. marcado consecutivo con numeración de tamaño: 20 cm de largo x 10 cm de ancho, tipo de pintura esmalte para exterior color blanco, la numeración será direccionada por el supervisor del contrato. | 1 | UN | 74404.0641 | 74404.0641 | 76636.186 | 76636.186 | 72171.9422 | 72171.9422 | 74404.0641 | 74404.0641
10.18 | Suministro e instalación de tapas en concreto de 3.000 psi, con dimensiones de 100 cm x 100 cm. El ítem incluye acero de refuerzo en malla electrosoldada, proporcional al tamaño de la tapa, utilizando varilla de 3/8". Se incorpora agarradera en hierro retráctil para facilitar su manipulación, así como todos los elementos necesarios para garantizar una instalación adecuada y un funcionamiento seguro y duradero. | 1 | UN | 32551.778 | 32551.778 | 33528.3314 | 33528.3314 | 31575.2247 | 31575.2247 | 32551.778 | 32551.778
10.19 | POZOS DE INSPECCIÓN RED DE DRENAJES DE AGUAS RESIDUALES Necesidad: a. lavado, asegurando la eliminación de sedimentos y residuos que obstrucciones el flujo de agua residual. b. sondeo de tubería con herramientas para verificar la integridad de las tuberías entre pozos asegurando el flujo natural del agua residual c. pintura de tapa, tipo de pintura, esmalte para exterior de color negro. d. marcado consecutivo con numeración de tamaño: 20 cm de largo x 10 cm de ancho, tipo de pintura esmalte para exterior color blanco, la numeración será direccionada por el supervisor del contrato. | 36 | UN | 56271.9812 | 2025791.3247 | 57960.1407 | 2086565.0645 | 54583.8218 | 1965017.585 | 56271.9812 | 2025791.3247
11 | SISTEMAS DE POZOS SEPTICOS
11.1 | MANTENIMIENTO PREVENTIVO Y CORRECTIVO DE POZO SEPTICO UBICACION: UNIDAD MECANIZACIÓN. CAPACIDAD: 21 TANQUES DE 2 M3 CADA UNO Mantenimiento general, extracción de lodos y solidos , incluye la recuperación de los lechos filtrantes, aplicación de microorganismo eficientes. | 1 | UN | 3013364.5955 | 3013364.5955 | 3103765.5334 | 3103765.5334 | 2922963.6577 | 2922963.6577 | 3013364.5955 | 3013364.5955
11.2 | MANTENIMIENTO PREVENTIVO Y CORRECTIVO DE POZO SEPTICO Ubicación PORTERIA DE TECNOPARQUE CAPACIDAD UN TANQUE DE 2 M3 Mantenimiento general, extracción de lodos y solidos, incluye la recuperación de los lechos filtrantes, aplicación de microorganismo eficientes o activador microbiano. | 1 | UN | 1525283.3138 | 1525283.3138 | 1571041.8132 | 1571041.8132 | 1479524.8144 | 1479524.8144 | 1525283.3138 | 1525283.3138
11.3 | MANTENIMIENTO PREVENTIVO Y CORRECTIVO DE POZO SEPTICO Ubicación TECNOPARQUE CAPACIDAD UN TANQUE DE 2 m3, Mantenimiento general, extracción de lodos y solidos, incluye la recuperación de los lechos filtrantes, aplicación de microorganismo eficientes o activador microbiano. | 1 | UN | 1525283.3138 | 1525283.3138 | 1571041.8132 | 1571041.8132 | 1479524.8144 | 1479524.8144 | 1525283.3138 | 1525283.3138
11.4 | MANTENIMIENTO PREVENTIVO Y CORRECTIVO DE POZO SEPTICO Ubicación POSCOSECHA CAPACIDAD DOS TANQUES DE 2.5 m3 Mantenimiento general, extracción de lodos y solidos, incluye la recuperación de los lechos filtrantes, aplicación de microorganismo eficientes o activador microbiano. | 1 | UN | 1680601.7976 | 1680601.7976 | 1731019.8515 | 1731019.8515 | 1630183.7436 | 1630183.7436 | 1680601.7976 | 1680601.7976
11.5 | MANTENIMIENTO PREVENTIVO Y CORRECTIVO DE POZO SEPTICO Ubicación CASA AGRICOLA CAPACIDAD: DOS TANQUES DE 2 m3 Mantenimiento general, extracción de lodos y solidos, incluye la recuperación de los lechos filtrantes, aplicación de microorganismo eficientes o activador microbiano. | 1 | UN | 1640609.6131 | 1640609.6131 | 1689827.9015 | 1689827.9015 | 1591391.3247 | 1591391.3247 | 1640609.6131 | 1640609.6131
11.6 | MANTENIMIENTO PREVENTIVO Y CORRECTIVO DE POZO SEPTICO Ubicación UNIDAD PRODUCTIVA DE OVINOS CAPACIDAD DOS TANQUES DE 5 M3 CADA UNO Mantenimiento general, extracción de lodos y solidos, incluye la recuperación de los lechos filtrantes, aplicación de microorganismo eficientes o activador microbiano. | 1 | UN | 1878702.6182 | 1878702.6182 | 1935063.6968 | 1935063.6968 | 1822341.5397 | 1822341.5397 | 1878702.6182 | 1878702.6182
11.7 | MANTENIMIENTO PREVENTIVO Y CORRECTIVO DE POZO SEPTICO Ubicación UNIDAD DE PRODUCTIVA AVICULTURA CAPACIDAD: DOS TANQUES DE 2.5 M3 mantenimiento general, extracción de lodos y solidos, incluye la recuperación de los lechos filtrantes, aplicación de microorganismo eficientes o activador microbiano | 1 | UN | 1680601.7976 | 1680601.7976 | 1731019.8515 | 1731019.8515 | 1630183.7436 | 1630183.7436 | 1680601.7976 | 1680601.7976
11.8 | MANTENIMIENTO PREVENTIVO Y CORRECTIVO DE POZO SEPTICO Ubicación UNIDAD DE PRODUCTIVA VIVERO CAPACIDAD: DOS TANQUES DE 2 M3 Mantenimiento general, extracción de lodos y solidos, incluye la recuperación de los lechos filtrantes, aplicación de microorganismo eficientes o activador microbiano. | 1 | UN | 1640609.6131 | 1640609.6131 | 1689827.9015 | 1689827.9015 | 1591391.3247 | 1591391.3247 | 1640609.6131 | 1640609.6131
11.9 | MANTENIMIENTO PREVENTIVO Y CORRECTIVO DE POZO SEPTICO Ubicación UNIDAD DE PRODUCTIVA DE INSENCTOS CAPACIDAD: DOS TANQUES DE 2 M3 Mantenimiento general, extracción de lodos y solidos, incluye la recuperación de los lechos filtrantes, aplicación de microorganismo eficientes o activador microbiano. | 1 | UN | 1640609.6131 | 1640609.6131 | 1689827.9015 | 1689827.9015 | 1591391.3247 | 1591391.3247 | 1640609.6131 | 1640609.6131
11.1 | POZO DE MANEJO DE ESTIÉRCOL, MANTENIMIENTO PREVENTIVO Y CORRECTIVO Ubicación: UNIDAD PRODUCTIVA DE GANADERIA Dimensiones: 4,85 m de largo X 2,90 m ancho 3m de profundidad Necesidad: drenado total del pozo, lavado, verificación de la estructura de paredes sellado de grietas si es necesario, sondeo de las tuberías de entrada, asegurando el flujo natural del sistema. | 1 | UN | 2929660.0234 | 2929660.0234 | 3017549.8242 | 3017549.8242 | 2841770.2227 | 2841770.2227 | 2929660.0234 | 2929660.0234
11.11 | MANTENIMIENTO DE TRAMPA DE GRASA. Ubicación: CASINO dimensión: Aprox 1,40 X 0,86 Necesidad: Mantenimiento en drenaje de lixiviados. Limpieza, desinfección, sondeo total de tubería de desagües a la tubería de la caja de inspección. | 1 | UN | 1302071.1215 | 1302071.1215 | 1341133.2552 | 1341133.2552 | 1263008.9879 | 1263008.9879 | 1302071.1215 | 1302071.1215
11.12 | SISTEMA DE BOMBEO DE POZO DE MANEJO DE ESTIÉRCOL (GANADERIA): Mantenimiento preventivo y correctivo de motobomba para lodos de 2HP: Desmontaje completo de la bomba. Reemplazo de piezas desgastadas o dañadas: * Sello mecánico. * Impulsor. * Rodamientos. * Eje o acoplamientos. * cambio de aceite dieléctrico * Rebobinado del motor eléctrico si hay daño en el devanado). NOTA: se debe suministrar todo los demás que se requieran para garantizar el funcionamiento adecuado del equipo. | 1 | VG | 3534193.0442 | 3534193.0442 | 3640218.8355 | 3640218.8355 | 3428167.2528 | 3428167.2528 | 3534193.0442 | 3534193.0442
12 | PTAR
12.1 | SISTEMA DE BOMBEO POZO EYECTOR. PEDROLLO DE 3 Hp - 220v - 3600 rpm salida de 3 pulgadas Desmontaje completo de la bomba. Reemplazo de piezas desgastadas o dañadas: * Sello mecánico. * Impulsor. * Rodamientos. * Eje o acoplamientos. * cambio de aceite dieléctrico * Rebobinado del motor eléctrico si hay daño en el devanado). NOTA: se debe suministrar todo los demás que se requieran para garantizar el funcionamiento adecuado del equipo. | 1 | VG | 3556076.5924 | 3556076.5924 | 3662758.8902 | 3662758.8902 | 3449394.2946 | 3449394.2946 | 3556076.5924 | 3556076.5924
12.2 | SISTEMA DE BOMBEO POZO EYECTOR. QUASTRONG DE 3 Hp - 220v - 3400 rpm salida de 3 pulgadas Desmontaje completo de la bomba. Reemplazo de piezas desgastadas o dañadas: * Sello mecánico. * Impulsor. * Rodamientos. * Eje o acoplamientos. * cambio de aceite dieléctrico * Rebobinado del motor eléctrico si hay daño en el devanado). NOTA: se debe suministrar todo los demás que se requieran para garantizar el funcionamiento adecuado del equipo. | 1 | VG | 3321610.0039 | 3321610.0039 | 3421258.304 | 3421258.304 | 3221961.7038 | 3221961.7038 | 3321610.0039 | 3321610.0039
12.3 | SUMINISTRO E INSTALACION DE SISTEMA DE BOMBEO: Bomba Para Lodos 7.5hp conexión trifásica a 220 voltios Potencia del Motor: 7.50 HP RPM del Motor 1725 RPM NOTA: se debe suministrar todo los demás que se requieran para garantizar el funcionamiento adecuado del equipo. | 1 | VG | 24618991.7937 | 24618991.7937 | 25357561.5475 | 25357561.5475 | 23880422.0399 | 23880422.0399 | 24618991.7937 | 24618991.7937
12.4 | SUMINISTRO E INSTALACIÓN DE COFRE ELÉCTRICO PARA INTEMPERIE CONFORME A RETIE DESCRIPCIÓN DEL SERVICIO: Suministro e instalación de un cofre eléctrico metálico para intemperie, con dimensiones de 80 cm x 80 cm x 25 cm, grado de protección mínimo IP65 o NEMA 4X, cumpliendo con los requisitos del Reglamento Técnico de Instalaciones Eléctricas (RETIE), Resolución 40117 de 2024 1. El sistema debe incluir: • Cuatro arrancadores directos para motores trifásicos de 7,5 HP a 220V, con capacidad de operación manual y automática mediante control de nivel tipo flotador. • Cuatro Contactor SIEMENS AC3 32 Amperios220V Tipo 3Rt S0 1Na mas 1Nc 3RT20271AN20 100208311, 7,5 HP, 220V, con certificación de conformidad RETIE y cumplimiento de normas IEC 60947-1 y 60947-4-1 2. • Dos guardamotores Siemens 3RV2021-4BA10, con protección térmica y magnética ajustada a la carga, conforme a RETIE y normas IEC 60947-2. * Dos guardamotores Siemens3RV20211KA10 con protección térmica y magnética ajustada a la carga, conforme a RETIE y normas IEC 60947-2. • Breaker totalizador trifásico de 3x30 A, con capacidad de corte adecuada y certificado RETIE. • Breaker para el circuito de mando, con protección adecuada para el sistema de control. • Cuatro controles de nivel tipo flotador, con certificación de producto y adecuados para líquidos conductivos. • Canalización, cableado, borneras, terminales, señalización, y demás elementos necesarios para el correcto funcionamiento. • Rotulado permanente de todos los componentes conforme a RETIE (Artículo 2.3.18.2.1). • Prueba de funcionamiento, puesta en marcha y entrega de certificación de cumplimiento RETIE. * Instalación de un contactor de 80 amperios con un relé monitor de fase trifásico para control y protección del cofre eléctrico. | 1 | VG | 16451738.9605 | 16451738.9605 | 16945291.1293 | 16945291.1293 | 15958186.7917 | 15958186.7917 | 16451738.9605 | 16451738.9605
12.5 | MANTENIMIENTO GENERAL DE SEIS (6) POZOS DE OXIDACION DE LA RED SANITARIA Ubicación: PTAR Necesidad: Mantenimiento general, extracción de lodos y sólidos, limpieza y desinfección de paredes laterales, reparación de fisuras, sondeo total de tubería de desagües entre pozos al sistema principal de drenaje. | 1 | VG | 1953106.6823 | 1953106.6823 | 2011699.8828 | 2011699.8828 | 1894513.4818 | 1894513.4818 | 1953106.6823 | 1953106.6823
12.6 | REACTOR DE PTAR: Mantenimiento preventivo y correctivo: a. vaciar el pozo. b. limpiar los sedimentos, remoción de lodos con vactor. c. limpieza del óxido de las paredes metálicas. d. Pintura interna con pintura tipo epóxica de color gris. 69 m2 e. Pintura externa pintura tipo epóxica de color verde. 69 m2 | 1 | VG | 4278233.685 | 4278233.685 | 4406580.6956 | 4406580.6956 | 4149886.6745 | 4149886.6745 | 4278233.685 | 4278233.685
12.7 | TK CLARIFICADOR: Mantenimiento preventivo y correctivo: a. limpiar los sedimentos, remoción de lodos con vactor. c. limpieza del óxido de las paredes metálicas. b. Pintura interna y externa con pintura tipo epóxica de color gris. 68 m2 | 1 | UN | 2371629.5428 | 2371629.5428 | 2442778.4291 | 2442778.4291 | 2300480.6565 | 2300480.6565 | 2371629.5428 | 2371629.5428
12.8 | MANTENIMIENTO DE LA RED DE AIREACIÓN: Mantenimiento preventivo y correctivo: a. verificación de fugas. b. verificación de 42 difusores de membrana fina (suministro e instalación de las unidades que se requieran de ser necesario). c. verificación de 42 llaves de paso rápido (tipo palanca) de 1” en bronce (suministro e instalación de las unidades que se requieran de ser necesario). d. limpieza y pintura de color gris tipo epoxica de toda la red | 1 | VG | 4028917.5459 | 4028917.5459 | 4149785.0723 | 4149785.0723 | 3908050.0195 | 3908050.0195 | 4028917.5459 | 4028917.5459
12.9 | BLOWER DE 10HP. Mantenimiento preventivo y correctivo: a. inspección de motor y turbina. b. cambio de rodamientos. d. cambio del filtro del aire. e. pintura y revisión de la carcasa. | 1 | UN | 3022665.1036 | 3022665.1036 | 3113345.0567 | 3113345.0567 | 2931985.1504 | 2931985.1504 | 3022665.1036 | 3022665.1036
12.1 | LECHOS DE SECADO: Mantenimiento preventivo y optimización de tanques bajitos de 2000 lts. a. desmonte, suministro e instalación tanques bajitos de 2000 lts sobre el suelo b. Cambio de gravas, arenas y carbón activado de los (3) tres filtros del sistema de tratamiento. c. Revisión y cambio de ser necesario de las válvulas, bridas tipo mariposa, de cada uno de los filtros. d. Extracción de lodos y sólidos. Nota: se debe garantizar el funcionamiento adecuado del sistema. | 1 | VG | 3627198.1243 | 3627198.1243 | 3736014.068 | 3736014.068 | 3518382.1805 | 3518382.1805 | 3627198.1243 | 3627198.1243
12.11 | TABLEROS DE CONTROL BOMBAS BLOWER DE 10 HP Mantenimiento preventivo y correctivo: a. cambio de dos (2) contactores de 30 amperios. b. cambio de uno (1) relé térmico de 20 a 40 amperios. c. cambio de dos (2) contactor de 20 amperios d. cambio de dos (2) bobina de 220voltios. e. cambio de uno (1) protector de fase trifásico. f. suministro de 1 protector de fase trifásico. g. suministro de uno (1) contactor de 80 amperios h. suministro e instalación de una (1) caja metálica de 30 cm x30 cm x 15cm. | 1 | VG | 2697147.3232 | 2697147.3232 | 2778061.7429 | 2778061.7429 | 2616232.9035 | 2616232.9035 | 2697147.3232 | 2697147.3232
12.12 | CRIBA DE LA RED SANITARIA: Ubicación: PTAR. Dimensiones: 2,50 metros de largo X 1,20 metros de ancho y 2,80 metros de profundidad. Mantenimiento preventivo y correctivo: a. Extracción de lodos y sólidos (actividad con vactor), c. Suministro e instalación de 8 metros de guaya de acero con alama de yute, de calibre de 3/16, para la extracción y acceso de sistema filtrante. | 1 | VG | 3534193.0442 | 3534193.0442 | 3640218.8355 | 3640218.8355 | 3428167.2528 | 3428167.2528 | 3534193.0442 | 3534193.0442
12.13 | POZO DE BOMBEO A REACTOR DE LA PTAR: a. Extracción de lodos y sólidos. b. Lavado e impermeabilización. c. Sondeo de tubería de desagües entre la criba y el pozo de bombeo. | 1 | VG | 2046111.7624 | 2046111.7624 | 2107495.1153 | 2107495.1153 | 1984728.4095 | 1984728.4095 | 2046111.7624 | 2046111.7624
12.14 | MANTENIMIENTO DE ENCERRAMIENTOS PERIMETRALES: Suministro y aplicación de pintura para metales tipo exteriores Área de aplicación. 460 m2 Esta actividad de be garantizar, limpieza, resane de las áreas que lo requieran. | 460 | M2 | 47876.7748 | 22023316.3996 | 50801.0942 | 23368503.3216 | 43591.2466 | 20051973.4271 | 49237.9836 | 22649472.4502
| TOTAL COSTO DIRECTO |  |  |  | 276418462.9413 |  | 285395504.2595 |  | 266815265.5725 |  | 277044618.9918
| ADMINISTRACION |  |  | 22% | 60812061.8471 | 22% | 62787010.9371 | 22% | 58699358.4259 | 22% | 60949816.1782
| UTILIDAD |  |  | 5% | 13820923.1471 | 5% | 14269775.213 | 5% | 13340763.2786 | 5% | 13852230.9496
| IVA SOBRE UTILIDAD |  |  | 19% | 2625975.3979 | 19% | 2711257.2905 | 19% | 2534745.0229 | 19% | 2631923.8804
| TOTAL COSTO INDIRECTO |  |  |  | 77258960.3921 |  | 79768043.4405 |  | 74574866.7275 |  | 77433971.0082 | 77258960.3921
| SUB TOTAL INSUMOS |  |  |  | 19951413.3125 |  | 20648405.6272 |  | 19303919.4998 |  | 19901914.8105
| TOTAL PRESUPUESTO |  |  |  | 373628836.6458 |  | 385811953.3272 |  | 360694051.7998 |  | 374380504.8105 | 373628836.6458
373628836.6458
-6.5565e-07
-5576420.0208