## Reactivos
“ADQUISICIÓN DE REACTIVOS Y ELEMENTOS DE LABORATORIO PARA LAS DEPENDENCIAS DEL ICA”,
INSITITUTO COLOMBIANO AGROPECUARIO - ICA
ANEXO FORMATO DE OFERTA ECONOMICA
OFERENTE : |  | Diligencie el nombre de la entidad - persona natural o juridica.
NIT: |  | Diligencie el NIT de la entidad - persona natural o juridica.
REPRESENTANTE LEGAL: |  | Diligencie el nombre del representante legal de la Entidad - persona natural o juridica.
C.C. |  | Digiete el número de cedula del representante legal. C.C.
LOTE REACTIVOS
Item | Descripción técnica | Número CAS- Para los que aplique | Fórmula para los que aplique | Marca-Ref | Presentación | Cantidad | Valor unitario de referencia Incluido IVA | Valor total de referencia Incluido IVA | Valor unitario ofertado Incluido IVA | Valor total ofertado Incluido IVA
2 | 2-Mercaptoetanol (1.000X), 55mM en D-PBS. |  |  | Gibco Ref: 21985023 o equivalente | Frasco x 50 ml | 8 | 461236 | 3689888 |  | 0
6 | AccuPower 2X GreenStar QPCR Master Mix |  |  | Bioneer K-6252 | Kit de 2X Master Mix 0.625 ml x 8 tubos | 8 | 3379769 | 27038152 |  | 0
7 | Aceite de clavo |  |  | Enthos | Frasco x 250 ml | 33 | 351404 | 11596332 |  | 0
8 | Aceite de inmersión |  |  | Albor o equivalente | Frasco x 100ml | 14 | 148997 | 2085958 |  | 0
9 | Aceite de parafina |  |  | Cualquier marca | Frasco x 100 a 500 ml | 2 | 244903 | 489806 |  | 0
10 | Aceite mineral | 8042-47-5 |  | Nacional o merck o equivalente | Frasco x 50ml ó Frasco X 500ml | 10 | 136434 | 1364340 |  | 0
13 | Acetato de amonio grado masas | 631-61-8 | C2H7NO2 | Merck o SCHARLAU o equivalnete | Frasco x 50g; | 1 | 870435 | 870435 |  | 0
14 | Acetato de amonio grado RA | 631-61-8 | CH₃COONH₄ | Merck o SCHARLAU o equivalnete | Frasco x 500 a 1Kg | 4 | 492131 | 1968524 |  | 0
16 | Acetato de etilo para análisis de residuos | 141-78-6 | C4H8O2 | Merck o SCHARLAU o equivalnete | Frasco x 4 litros | 19 | 2397128 | 45545432 |  | 0
18 | Acetato de potasio Anhidro | 127-08-02 | CH3CO2K | Merck o MOL LABS Ref: R6805 o equivalente | Frasco x 500g | 3 | 684250 | 2052750 |  | 0
19 | Acetato de sodio anhidro | 127-09-3 | C2H3NaO2 | Sigma - Merck SUPELCO 106268 o equivalente | Frasco x 50 a 500g | 1 | 535315 | 535315 |  | 0
21 | Acetona grado reactivo | 67-64-1 | C3H6O | Merck o JT Baker o Mallinckrodt o Scharlau o equivalente | Frasco x 4 litros | 6 | 872420 | 5234520 |  | 0
23 | Acetonitrilo grado HPLC | 75-05-8 | CH3CN | FISHER SCIENTIFIC A998-4 o Merck o JT BAKER o equivalente | Frasco x 4 litros | 40 | 614330 | 24573200 |  | 0
24 | Acetonitrilo grado HPLC isocrático |  |  | SCHARLAU o equivalente | Frasco x 4 litros | 4 | 948785 | 3795140 |  | 0
25 | Acetonitrilo LC/MS, con pureza ≥99,97% | 75-05-8 | CH3CN | Merck o equivalente | Frasco x 2.5 a 4.0 litros | 14 | 1364165 | 19098310 |  | 0
26 | Ácido acético glacial 96% PA o ≥99,7 %. |  |  | SCHARLAU o equivalente | Frasco x 2.5 litros | 10 | 340200 | 3402000 |  | 0
28 | Ácido Ascórbico grado reactivo analítico | 50-81-7 | C6H8O6 | Merck, Scharlau, Sigma, equivalentes | 2 Frasco x 500 g o Frasco x 1 Kg | 2 | 6110969 | 12221938 |  | 0
29 | Ácido bórico granular (cristales) grado reactivo, ACS,ISO,Reag. Ph Eur | 10043-35-3 |  | PANREAC o JT BAKER o MERCK o SIGMA ALDRICH o equivalente | Frasco x 1Kg ó 2 Frascos x 500 g | 5 | 458648 | 2293240 |  | 0
31 | Ácido cítrico monohidratado |  |  | Merck 100244 o equivalente | Frasco x 1Kg | 1 | 447663 | 447663 |  | 0
32 | Ácido clorhídrico 37 - 38% para análsis ,ACD, Reagen | 7647-01-0 | HCl | Merck o JT Baker, Scharlau o equivalente. | Frasco x 2.5 litros | 27 | 413259 | 11157993 |  | 0
34 | Ácido fórmico 98-100 % pureza | 64-18-6 | HCOOH | SCHARLAU o equivalente | Frasco x 2.5 litros | 5 | 877987 | 4389935 |  | 0
38 | Ácido láctico | 79-33-4 |  | Aeros o JT Baker o equivalente | Frasco x 250ml | 6 | 2174199 | 13045194 |  | 0
39 | Ácido L-ascórbico | 50-81-7 | C6H8O6 | Cualquier marca | Frasco x 100g | 2 | 392700 | 785400 |  | 0
40 | Ácido linoleico grado reactivo analítico | 60-33-3 |  | Merck, Scharlau, Sigma, equivalentes | Frasco x 25 ml o superior | 2 | 1946364 | 3892728 |  | 0
42 | Acido Oxálico Grado reactivo | 144-62-7 | HOOCCOOH | CDH 597665 o Merck o JT Baker o Scharlau o equivalente | Frasco x 1Kg | 2 | 2972088 | 5944176 |  | 0
44 | Ácido peryódico | 10450-60-9 | H₅I O₆ | JT BAKER o Merck o equivalente | Frasco x 25g ó Frasco x 50 gr | 1 | 902330 | 902330 |  | 0
45 | Acido Pícrico | 88-89-1 | (O2N)3C6H2OH | SIGMA 197378-100G o Merck o JT Baker | Frasco x 100 g | 1 | 535610 | 535610 |  | 0
46 | Ácido sórbico grado reactivo analítico | 110-44-1 |  | Merck, Scharlau, Sigma, equivalentes | Frasco x 1 Kg ó 2 frascos x 500 g | 1 | 1985805 | 1985805 |  | 0
48 | Ácido sulfúrico 97-98% analítico |  | H2SO4 | JT Baker o equivalente | Frasco x 2.5 litros | 19 | 425185 | 8078515 |  | 0
49 | Acridina naranja grado reactivo analítico | 1027-02-3 |  | Merck, Scharlau, Sigma, equivalentes | Frasco x 750 ml ó 3 Frascos x 250 ml | 1 | 1050770 | 1050770 |  | 0
50 | ADN para cultivo de mycoplasma (Deoxyribonucleic acid sodium salt from calf thymus) | 73049-39-5 |  | Sigma D1501 , Meck, MB biomedical, Millipores o equivalente | 100MG | 2 | 677467 | 1354934 |  | 0
52 | Agar MRS |  |  | SCHARLAU o equivalente | Frasco x 500 g | 3 | 564486 | 1693458 |  | 0
53 | Agar agar grado reactivo analítico | 9002-18-0 |  | Merck, Scharlau, Sigma, equivalentes | Frasco x 500 g | 4 | 2501058 | 10004232 |  | 0
55 | Agar antibiotico #1 |  |  | CONDALAB 1520, merck o equivalentes | Frasco x 500 g | 3 | 821823 | 2465469 |  | 0
56 | Agar antibiotico #11 |  |  | CONDALAB 1528 o equivalente | Frasco x 500 g | 3 | 1336730 | 4010190 |  | 0
57 | Agar avena |  |  | CONDALAB Ref: 2060 o equivalente | Frasco x 500g | 7 | 915094 | 6405658 |  | 0
58 | Agar base Bacillus cereus |  |  | CONDALAB 1343 ó Equivalente | Frasco x 500g | 1 | 947811 | 947811 |  | 0
59 | Agar Base Selectivo Campylobacter (Sin Sangre) |  |  | OXOID CM-739 o equivalente | Frasco x 500 g | 5 | 629655 | 3148275 |  | 0
60 | Agar Bordet Gengou |  |  | CONDALAB 1107 | Frasco x 500g | 1 | 839756 | 839756 |  | 0
61 | Agar casman | 10450-60-9 | H₅I O₆ | CDH DM1201 o BBL BD 211106 o CDH DM1201 equivalente | Frasco x 500g | 2 | 966975 | 1933950 |  | 0
62 | Agar chocolate | 88-89-1 | (O2N)3C6H2OH | Merck, Difco o equivalente o CDH DM 1103 | Frasco x 500 g | 2 | 1423360 | 2846720 |  | 0
63 | Agar CHROMagar™ Mastitis |  |  | CHROMagar™ Ref. MS252 | Frasco x 5000ml | 3 | 1506579 | 4519737 |  | 0
64 | Agar CHROMagar™ Pasteurella |  |  | CHROMagar™ Ref. PR012 | Frasco x 5000ml | 2 | 2417965 | 4835930 |  | 0
65 | Agar chromogénico streptocococcus grupo B |  |  | CHROMAGAR REF. SB282 | Frasco x 500 gr | 5 | 458886 | 2294430 |  | 0
66 | Agar EMB |  |  | SHARLAU 01-068 o equivalente | Frasco x 500 g | 2 | 551616 | 1103232 |  | 0
67 | Agar Enterocococel |  |  | BD o equivalente | Frasco x 500 g | 2 | 2019815 | 4039630 |  | 0
68 | Agar Extracto de levadura | 02-01-8013 |  | CONDALAB Ref: 1312 o Sigma o equivalente | Frasco x 500g | 6 | 730125 | 4380750 |  | 0
69 | Agar Extracto de Malta grado microbiologico | 8002-48-0 |  | Merck, Scharlau, Sigma, equivalentes | Frasco x 500 gr | 4 | 2011100 | 8044400 |  | 0
70 | Agar Hugh- Leifson (OF) |  |  | CDH DM1826 o equivalente | Frasco x 500g | 6 | 519086 | 3114516 |  | 0
71 | Agar leche descremada |  |  | Sigma - Merck o equivalente | Frasco x 100g y ó 500g | 2 | 546143 | 1092286 |  | 0
73 | Agar MacConkey |  |  | Merck, CONDALAB 1052 o equivalente | Frasco x 500 g | 60 | 459581 | 27574860 |  | 0
74 | Agar MacConkey con sorbitol + BCGI. |  |  | MILLIPORE o equivalente | Frasco x 500 g | 3 | 2135207 | 6405621 |  | 0
75 | Agar Manitol |  |  | CONDALAB 1062 o Microkit o BD o Sharlau o equivalente | Frasco x 500 g | 5 | 472591 | 2362955 |  | 0
76 | Agar Mueller Hinton II (Cation-Adjusted) |  |  | LIOFILCHEM 610627, MERCK o Equivalente | Frasco x 500g | 6 | 1464288 | 8785728 |  | 0
77 | Agar Noble ó Agar Purificado |  |  | Sigma - Merck o equivalente | Frasco x 500g o Frasco de 250 gr | 10 | 2815965 | 28159650 |  | 0
80 | Agar Sangre azida | 26628-22-8 |  | Condalab 111300 o equivalente | Frasco X 500g | 3 | 784416 | 2353248 |  | 0
81 | Agar SPS |  |  | Sigma o CONDALAB 1082 o Merck o equivalente | Frasco x 500g | 2 | 767613 | 1535226 |  | 0
83 | Agar TSN |  |  | Merck o CONDALAB 1075 o equivalente | Frasco x 500g | 5 | 1285097 | 6425485 |  | 0
84 | Agar YGC |  |  | Merck o CONDALAB 1301 o equivalente | Frasco x 500 g | 4 | 516709 | 2066836 |  | 0
85 | Agarosa grado biología molecular | 9012-36-6 |  | VWR LIFE SCIENCE Ref: 97062-250 o Merck o Acumedia o BBL o Sharlau o Sigma o VWR LIFE o equivalente | Frasco x 500g | 10 | 4373726 | 43737260 |  | 0
86 | Agat Bilis Esculina |  |  | MERCK / SIGMA o equivalente | frasco 500g | 3 | 1823080 | 5469240 |  | 0
87 | AgPath-ID(TM) One-step RT-PCR |  |  | Thermo Fisher Aplied AM1005 | Kit x 100 rxn | 100 | 1768906 | 176890600 |  | 0
90 | Agua estéril libre de nucleasas |  |  | Thermo Fisher o Invitrogen o Sigma-Aldrich o VWR LIFE SCIENCE Ref:97062 o equivalente | Caja x 5 frascos x 100ml | 13 | 841685 | 10941905 |  | 0
91 | Agua peptonada buferada |  |  | 3M o sigma o merck, sharlau o equivalente | Frasco x 500g | 43 | 709388 | 30503684 |  | 0
92 | AGUA tratada con DEPC, para uso con RNA, es Incubada con 0.1% de DEPC, autoclavada y luego filtrada. |  |  | Invitrogen Ref. 750024 o equivalente | Caja x 4 frascos x 100 ml | 3 | 1416114 | 4248342 |  | 0
93 | Agua ultrapura destilada para uso en Biología Molecular con certificado de libre de RNAsas y DNAsas |  |  | VWR LIFE SCIENCE Ref: L0201-0500 o equivalente | Frasco x 500 ml a 1 litro | 58 | 373248 | 21648384 |  | 0
94 | Alcohol ácido Ziehl Neelsen |  |  | Albor o equivalente | Frasco x 1 litro | 2 | 108449 | 216898 |  | 0
95 | Alcohol antiséptico al 70% |  |  | NACIONAL (OSA) | Frasco x 750 ml | 1601 | 15278 | 24460078 |  | 0
97 | Alcohol Etilico grado reactivo al 96 % | 64-17-5 | CH3CH2OH | JT BAKER, o BIOQUIGEN o equivalente | Frasco x 4 litros o 5 litros | 70 | 306876 | 21481320 |  | 0
98 | Alcohol industrial para mechero |  |  | Albor o equivalente | Frasco x 1 litro | 90 | 168180 | 15136200 |  | 0
99 | Alcohol isoamilico |  |  | VWR- BEANTOWN CHEMICAL BT135835, Scharlau, Merck, Sigma o equivalente | Frasco x 500 ml | 14 | 771355 | 10798970 |  | 0
101 | Aleación devarda en polvo, no granular |  |  | MERCK (referencia 105341) o equivalente | Frasco x 1 o 2 kg | 3 | 5682690 | 17048070 |  | 0
103 | Almidón soluble para análisis |  |  | JT Baker 4006-04 o equivalente | Frasco x 100 gr o Frasco x 125 gr | 6 | 1294151 | 7764906 |  | 0
104 | Alsever's solution |  |  | PAN BIOTECH P04-42500 o SIGMA ALDRICH A 3551 | Frasco x 500ml o 5 frascos x 100ml | 4 | 739360 | 2957440 |  | 0
105 | Aluminum Potassium Sulfate | 778424-9 | AlK(SO4)2 · 12H2O | Merck, J.T BAKER. Ref: 1-0564 o equivalente | Frasco x 250g o Frasco x 500 gr. | 6 | 999793 | 5998758 |  | 0
107 | Ammonium Dihydrogen Phosphate material de referencia certificado con valor de nitrogeno, mas incertidumbre y declaracion de conformidad en 17034 |  |  | cualquier marca acreditada | 1frasco presentacion que ofrezcan | 2 | 982464 | 1964928 |  | 0
108 | Amoniaco 25 % para análisis |  |  | Scharlau o equivalente | Frasco x 1 litro | 4 | 280840 | 1123360 |  | 0
110 | Ampicilina, sal sódica, para fines bioquímicos, D(-)-a-Aminobencilpenicilina, sal de sodio |  |  | SHARLAU AM04680005 o equivalente | Frasco x 5 g | 4 | 941025 | 3764100 |  | 0
111 | Anaerocult A |  |  | Merck o MILLIPORE 132381 o equivalente | Caja x 10 | 15 | 692614 | 10389210 |  | 0
112 | Anaerocult C |  |  | Merck 16275 o MILLIPORE 132383 o OXOID o equivalente | Caja x 25 sobres | 20 | 1056720 | 21134400 |  | 0
113 | Anaerogen para anaerobiosis de 2,5L |  |  | Cualquier marca | caja por 10 sobres | 34 | 913077 | 31044618 |  | 0
114 | Anaerotest indicador anaerobiosis |  |  | MERCK o MILLIPORE Ref: 1323710001 o equivalente | Envase x 50 tiras o envase x 100 sobres. | 20 | 573312 | 11466240 |  | 0
116 | Anhídrico trifluoroacético. Con vigencia superior a 2 años. | 407-25-0 | C4F6O3 | Sigma-Aldrich o Thermo Scientific Ref. 14781-1000 | Frasco x 100 g | 3 | 1209487 | 3628461 |  | 0
119 | Antibiotic Antimycotic Solution (100×), Stabilized . with 10,000 units penicillin, 10 mg streptomycin and 25 μg amphotericin B per mL, sterile-filtered, BioReagent, suitable for cell culture |  |  | Sigma A5955 o Gibco 15240062 o equivalente | Frasco x 100 ml | 3 | 548715 | 1646145 |  | 0
120 | Antibiótico acido Nalidixico | 389-08-2 |  | CDH 024889 o Santa Cruz o Sigma N8878- 5G o equivalente | Frasco x 5 g | 2 | 456048 | 912096 |  | 0
121 | Antibiotico polimixina B |  |  | SIGMA ALDRICH Ref: P4932-1MU o equivalente al CAS 1405-20-5 | Frasco x 1MU | 14 | 920157 | 12882198 |  | 0
126 | Antigeno AIID Inmunodifusion Influenza Aviar |  |  | NVSL 300 EXP | Frasco liofilizado x 2 ml | 34 | 539933 | 18357722 |  | 0
127 | Antigeno H5NX Influenza Aviar |  |  | INSTITUTO ZOOPROFILACTICO DE VENEZIA- 2-16 | Frasco liofilizado x 1 ml | 11 | 3498486 | 38483346 |  | 0
128 | Antigeno H6NX Influenza Aviar |  |  | INSTITUTO ZOOPROFILACTICO DE VENEZIA 1-20 | Frasco liofilizado x 1 ml | 11 | 1108641 | 12195051 |  | 0
129 | Antigeno H7NX Influenza Aviar |  |  | INSTITUTO ZOOPROFILACTICO DE VENEZIA | Frasco liofilizado x 1 ml | 11 | 1283046 | 14113506 |  | 0
130 | Antigeno H9NX Influenza Aviar |  |  | INSTITUTO ZOOPROFILACTICO DE VENEZIA 1-17 | Frasco liofilizado x 1 ml | 11 | 1340854 | 14749394 |  | 0
133 | Antisuero AIID Inmunodifusion Influenza Aviar |  |  | NVSL 305-EXP | Frasco liofilizado x 6 ml | 34 | 1606135 | 54608590 |  | 0
134 | Antisuero Brucella contra antigeno R |  |  | NVSL o VLA | Vial x 1 ml | 2 | 3614982 | 7229964 |  | 0
135 | Antisuero Factor 5 (O) |  |  | Difco o equivalente | Vial 2 ml o vial de 3 ml | 8 | 2330810 | 18646480 |  | 0
136 | Antisuero flagelar Salmonella Z37 |  |  | Difco o equivalente | Frasco x 3 ml | 2 | 3696015 | 7392030 |  | 0
137 | Antisuero flagelar Salmonella Z42 |  |  | Difco o equivalente | Frasco x 3 ml | 2 | 4868545 | 9737090 |  | 0
138 | Antisuero H6NX Influenza Aviar |  |  | INSTITUTO ZOOPROFILACTICO DE VENEZIA | Frasco liofilizado x 1 ml | 11 | 2161603 | 23777633 |  | 0
139 | Antisuero Influenza Aviar H5NX |  |  | INSTITUTO ZOOPROFILACTICO DE VENEZIA | Frasco x 1ml | 11 | 3517830 | 38696130 |  | 0
140 | Antisuero Influenza Aviar H7NX |  |  | INSTITUTO ZOOPROFILACTICO DE VENEZIA | Frasco x 1ml | 11 | 2161603 | 23777633 |  | 0
141 | Antisuero Influenza Aviar H9NX |  |  | INSTITUTO ZOOPROFILACTICO DE VENEZIA | Frasco x 1ml | 11 | 2087047 | 22957517 |  | 0
142 | Antisuero para confirmación serológica de E.Coli H antisuero H7 |  |  | BD, Difco o equivalente | Vial x 3 ml | 1 | 4961765 | 4961765 |  | 0
143 | Antisuero para confirmación serológica de E.Coli O157 |  |  | BD, Difco o equivalente | Vial x 3 ml | 1 | 5125068 | 5125068 |  | 0
144 | Antisuero positivo para NewCastle |  |  | NVSL 433-ADV | Frasco x 2 ml | 12 | 1178151 | 14137812 |  | 0
145 | Antisuero Salmonella somático O Grupo B ( Factor 4) |  |  | Difco o equivalente | Frasco x 3 ml | 10 | 2226018 | 22260180 |  | 0
146 | Antisuero Salmonella somático O Factor 9 |  |  | SSI DIAGNOSTICA 40276 | Frasco x 3 ml | 6 | 3896082 | 23376492 |  | 0
147 | Antisuero salmonella (H) factor EN |  |  | SSI Diagnóstica o equivalente | Frasco x2-3ml | 3 | 2744611 | 8233833 |  | 0
148 | Antisuero salmonella (H) factor F |  |  | Remel, SSI Diagnóstica o equivalente | Frasco x2-3ml | 2 | 1019814 | 2039628 |  | 0
149 | Antisuero salmonella (H) factor L |  |  | SSI Diagnóstica o equivalente | Frasco x2-3ml | 2 | 252435 | 504870 |  | 0
150 | Antisuero salmonella (H) factor S |  |  | SSI Diagnóstica o equivalente | Frasco x2-3ml | 2 | 201308 | 402616 |  | 0
151 | Antisuero salmonella (H) factor T |  |  | Difco ref. 225511 | Frasco x2-3ml | 2 | 1148078 | 2296156 |  | 0
152 | Antisuero salmonella (H) factor z23 |  |  | SSI Diagnóstica o equivalente | Frasco x2-3ml | 2 | 137324 | 274648 |  | 0
153 | Antisuero salmonella (H) spicer edwards 1 |  |  | Difco ref. 222651 | Frasco x2-3ml | 1 | 4347189 | 4347189 |  | 0
154 | Antisuero salmonella (H) complex 1 |  |  | SSI Diagnóstica o equivalente | Frasco x2-3ml | 2 | 1059635 | 2119270 |  | 0
155 | Antisuero Salmonella Factor 12 (O) |  |  | SSI Diagnostica o Pro-lab o equivalente | Frasco x 2 ml | 12 | 528661 | 6343932 |  | 0
156 | Antisuero Salmonella Factor 46 (O) |  |  | SSI Diagnóstica o Pro-lab o equivalente | Frasco x 2ml | 1 | 1026732 | 1026732 |  | 0
157 | Antisuero Salmonella Factor 7 (H) |  |  | SSI Diagnóstica o Pro-lab o equivalente | Frasco x 2ml | 1 | 1305138 | 1305138 |  | 0
158 | Antisuero Salmonella Factor D (H) |  |  | SSI Diagnóstica o Pro-lab o equivalente | Frasco x 2ml | 1 | 13685 | 13685 |  | 0
159 | Antisuero salmonella Poly A-I and VI |  |  | SSI Diagnóstica o equivalente | Frasco x2-3ml | 42 | 1009927 | 42416934 |  | 0
160 | Antisuero salmonella Spicer Edwars 1 |  |  | SSI Diagnóstica o equivalente | frasco x 3 ml | 1 | 1199044 | 1199044 |  | 0
161 | Antisuero salmonella Spicer Edwars 2 |  |  | SSI Diagnóstica o equivalente | frasco x 3 ml | 1 | 239964 | 239964 |  | 0
162 | Antisuero streptococcus grupo B tipo Ia |  |  | ImmuLexTM Streptococcus Type Ia. REf. 54982 | Frasco x 1,5 ml | 4 | 12129348 | 48517392 |  | 0
163 | Antisuero streptococcus grupo B tipo IB |  |  | ImmuLexTM Streptococcus Type IB. REf. 54983 | Frasco x 1,5 ml | 4 | 2178056 | 8712224 |  | 0
164 | Antisuero Streptococcus suis tipo 2 |  |  | ImmuLexTM | Frasco x3ml | 1 | 2586581 | 2586581 |  | 0
165 | Armored RNA Enterovirus x 250 ul |  |  | Asuragen Ref 42050 | Vial x 250ul | 71 | 3471263 | 246459673 |  | 0
166 | Avian antiserum infectious Bronchitis |  |  | Charles River Código del reactivo 10100442 | Frasco x 1.0ml | 3 | 3185511 | 9556533 |  | 0
167 | Avian antiserum infectious bursa disease |  |  | Charles River Código del reactivo 10100462 | Frasco x 1.0ml | 3 | 771120 | 2313360 |  | 0
168 | Azometina H (Reactivo del Boro) con certificado de análisis y ficha de seguridad |  |  | Merck 111962 o equivalente | Frasco x 10 g | 3 | 2945570 | 8836710 |  | 0
169 | Azúcar |  |  | Nacional | Bolsa x 1kg | 6 | 15107 | 90642 |  | 0
172 | Azul de bromotimol |  |  | SCHARLAU o equivalente | Frasco x 5 g | 2 | 329262 | 658524 |  | 0
173 | Azul de lactofenol |  |  | BIOQUIGEN o equivalente | Frasco x 100 ml | 13 | 158999 | 2066987 |  | 0
174 | Azul de Metileno | CAS 61-73-4 CAS7220-79-3 | C₁₆H₁₈ClN₃S | FISHER CAS7220-79-3 o equivalente | Frasco x 25 g | 15 | 471583 | 7073745 |  | 0
175 | Azul de metileno Ziehl Neelsen |  |  | BIOQUIGEN o Biopharchem ref. IN040003, o equivalente | Frasco x 1 litro | 2 | 167302 | 334604 |  | 0
177 | Azul de tripan | 72-57-1 |  | Sigma T8154 o equivalente | Frasco 20 ml ó frasco de 100 mk | 2 | 178500 | 357000 |  | 0
178 | Azure II eosin |  |  | SIGMA 200220 | Frasco x 25 g | 1 | 1365057 | 1365057 |  | 0
179 | Bacitracina | 1405-87-4 | C66H103N17O16S | Thomas Scientific- RPI, Merck, sigma o equivalente | Frasco x 5g | 14 | 940464 | 13166496 |  | 0
180 | Bacto peptona |  |  | LIOFILCHEM 611701 o equivalente | Frasco x 500 g | 12 | 532660 | 6391920 |  | 0
181 | Bálsamo de Canadá (Reactivo para entomología). Resina espesa derivada del Abeto, con índice de refracción 90% admisible con el vidrio usado en microscopia para el montaje permanente y observación de estructuras de moscas de la fruta y de insectos en general |  |  | NACIONAL Biopack. Ref: 130205 | Frasco x 100 ml | 2 | 1080122 | 2160244 |  | 0
182 | Base de Agar para Aeromonas (RYAN) |  |  | Difco, Merck, condalab o equivalente | Frasco x 500g | 2 | 1256870 | 2513740 |  | 0
183 | Base para Primers 200nM, método de purificación HPLC |  |  | BIONNER´S - CUSTOM SERVICES o equivalentes | Base | 1501 | 9044 | 13575044 |  | 0
184 | BBL FTA hemagglutination Buffer |  |  | Becton Dickinson | Frasco x 500 g | 2 | 7735000 | 15470000 |  | 0
188 | Beta - glucoronidasa tipo HP-2s de helix Pomatia, Type HP-2S, aqueous solution, ~100,000 units/ml con fecha de vencimiento no menor a un año |  |  | SIGMA G7770 | Frasco x 10 ml | 8 | 6481924 | 51855392 |  | 0
190 | Betaina grado microbiológico grado reactivo analítico | 107-43-7 |  | Merck, Scharlau, Sigma, equivalentes | Frasco 50 g | 1 | 611960 | 611960 |  | 0
191 | Bicarbonato de sodio anhidro (SODIO HIDROGENOCARBONATO, PARA ANALISIS, ACS, ISO) | 106329 | NaHCO3 | Merck o SCHARLAU SO01311000 o SIGMA O equivalente | Frasco x 1 Kg | 2 | 302372 | 604744 |  | 0
192 | Biebrich Scarlet | 4196-99-0 | C22 H14 N4 Na2 O7 S2 | spectrum chemical o marcas equivalentes | Frasco X 25g | 1 | 657348 | 657348 |  | 0
193 | Biftalato de Potasio monobasico ACS reagent, acidimetric standard | CAS 877-24-7 |  | Sigma Aldrich o equivalente | Frasco x 100 g o mayor cantidad | 2 | 530635 | 1061270 |  | 0
194 | Bigdye Terminator Cycle Sequencing ready reaction Kit Versión 3.1 |  |  | Applied Biosystems 4337455 | Unidad | 8 | 14846583 | 118772664 |  | 0
195 | BigDye XTerminator Purifiaction. |  |  | Applied Biosystems 4376486 | Kit | 7 | 2869560 | 20086920 |  | 0
199 | Bovine Serum Albumin (Fracción de albúmina bovina ≥98% ) |  |  | Sigma | Frasco 50 gramos | 2 | 1281333 | 2562666 |  | 0
200 | Bovine Serum Albumin grado Molecular |  |  | Promega, R396D o equivalente 10mg/ml | Frasco x 1,000μl | 8 | 2356200 | 18849600 |  | 0
201 | Bovine Tuberculosis Freeze-dried positive extraction control PEC-TUB ID VET |  |  | ID Vet | Control de extracción | 1 | 6617500 | 6617500 |  | 0
202 | Brucella abortus control serum-Brucella abortus complement fixation (CF) low positive control serum 12-L |  |  | NVSL-12 L | Vial | 1 | 1855765 | 1855765 |  | 0
203 | Brucella control serum- Brucella suis negative control serum 712 N |  |  | NVSL - 712 N | Vial | 1 | 832053 | 832053 |  | 0
204 | Brucella control serum- Brucella suis positive control serum 712 |  |  | NVSL- 712 | Vial | 1 | 1724411 | 1724411 |  | 0
205 | Brucella species DNA |  |  | NVSL. BRU-DNA NVSL | Vial | 1 | 2033155 | 2033155 |  | 0
208 | BSA fraction V | 9048-46-8 |  | Merck, Scharlau, Sigma, equivalentes | Frasco x 100 mL | 1 | 918561 | 918561 |  | 0
209 | Buffer fosfato salino. polvo. pH 7.4 con fecha vencimiento no menor a 2 años con certificado trazables a NIST valorado por norma DIN 19268 |  |  | SIGMA P3813 | Caja x 10 sobres | 6 | 765798 | 4594788 |  | 0
210 | Buffer pH 10 con fecha vencimiento no menor a 2 años con certificado trazables a NIST valorado por norma DIN 19268 |  |  | Supelco- Ref: 1.09409 o Merck (referencia 109438) o equivalente | Frasco x 1 litro | 8 | 281872 | 2254976 |  | 0
211 | Buffer pH 2 con vigencia superior a 2 años con certificado de análisis trazable (ácido cítrico/hidróxido sódico/ácido clorhídrico), |  |  | SCHARLAU SO10221000 o Merck (referencia 109433) o equivalente | Frasco x 1 litro | 5 | 774230 | 3871150 |  | 0
212 | Buffer pH 4 con fecha vencimiento no menor a 2 años con certificado trazables a NIST valorado por norma DIN 19268 (ácido cítrico/sodio hidróxido/ácido clorhídrico), trazable a SRM de NIST y/o PTB pH 4.00 (25°C) |  |  | SUPELCO 109435, Sharlau o equivalente | Frasco x 1 litro | 8 | 877961 | 7023688 |  | 0
213 | Buffer pH 7 con fecha vencimiento no menor a 2 años con certificado trazables a NIST valorado por norma DIN 19268 (potasio dihidrógeno fosfato/di-sodio hidrogeno fosfato)trazable a SRM de NIST o PTB pH 7.00 (25°C) |  |  | CDH 812705 o Sharlau o Merck (referencia 109407) o equivalente | Frasco x 1 litro | 7 | 444344 | 3110408 |  | 0
215 | Buffer TBE solución Tampon 10X (Tris– Borato -EDTA). Una botella prepara 4 L de solución a 10X o 40 L de solución a 1X. |  |  | VWR AVATOR 0478-40L | Unidad | 14 | 1587897 | 22230558 |  | 0
217 | Caldo BHI |  |  | merck o equivalente | frasco X 500 g | 41 | 1078616 | 44223256 |  | 0
218 | Caldo Bolton |  |  | Merck o equivalentes | Frasco x 500 g | 2 | 1593468 | 3186936 |  | 0
219 | Caldo de Nitrato |  |  | CONDALAB 1281, o equivalente | Frasco x 500 g | 2 | 875562 | 1751124 |  | 0
220 | Caldo Luria Bertani (LB Broth) |  |  | Merck, Scharlau, Conda equivalentes | Frasco x 500 g | 1 | 823480 | 823480 |  | 0
224 | Caldo Rojo de metilo Vogues Proskauver |  |  | LIOFILCHEM 610032, Sharlau o equivalente | Frasco x 500 g | 3 | 943700 | 2831100 |  | 0
225 | Caldo Tertrationate |  |  | LIOFILCHEM, Scharlau o equivalentes | Frasco x 500 g | 11 | 616480 | 6781280 |  | 0
226 | Caldo tioglicolato + extracto de carne. Fecha de vencimiento no inferior a 2 años |  |  | Merck o Acumedia o BBL o Sharlau o Sigma o equivalente | Frasco x 500 g | 3 | 2720834 | 8162502 |  | 0
227 | Caldo tripticasa soya modificado E.coli O:157 |  |  | CONDALAB 1292 o equivalente | Frasco x 500 g | 6 | 1499333 | 8995998 |  | 0
228 | Caldo urea |  |  | CONDALAB 1226. o equivalente | Frasco x 500 gr | 2 | 543070 | 1086140 |  | 0
229 | Campylobacter coli ATCC 43478 x 2 sticks |  |  | Microbiologics o Equivalente | KWIK STIK, Criovial, Vial Liofilizado, loops (x 5) | 9 | 1731456 | 15583104 |  | 0
230 | Campylobacter jejuni subsp. jejuni ATCC 33560 x 2 sticks |  |  | Microbiologics o Equivalente | KWIK STIK, Criovial, Vial Liofilizado loops (x5) | 8 | 1023995 | 8191960 |  | 0
231 | Carbón activado para análisis granular |  |  | MOL LABS R3506 | Frasco x 250 g | 1 | 522163 | 522163 |  | 0
233 | Carbonato de Calcio (CaCO3) para analisis ACS reagent, ≥99.0%, powder |  |  | SUPELCO 102066 o equivalente | Frasco x 1 Kg | 4 | 1248239 | 4992956 |  | 0
235 | Carbonato de sodio, Anhydro, granular. Especificaciones ACS. | 497-19-8 | Na2CO3 | Merck | Frasco x 500g | 2 | 558110 | 1116220 |  | 0
238 | Casamino Acids |  |  | WVR LIFE SCIENCE Ref: 97063-378 o equivalente | Frasco x 500g | 7 | 2249481 | 15746367 |  | 0
242 | Cell line - Porcine kidney (Circovirus Free) PK-15N | 006-TDV | No aplica | NVSL | Vial x 3 ml | 1 | 2203721 | 2203721 |  | 0
243 | Cepa Francisella philomiragia |  |  | ATCC 25015 pase primero | vial liofilizado , Kwik stik, Loops (x5) | 1 | 1378100 | 1378100 |  | 0
244 | Cepa Metarhizium ATCC 38630 |  |  | ATCC o Colección Equivalente | Vial Liofilizado/ Criovial / Culti loops / 5 loops (asas)/ o equivalente | 1 | 424519 | 424519 |  | 0
245 | Cepa Purpureocillium lilacinum ATCC 10114 (pase 1 o 2) |  |  | ATCC o Colección Equivalente | Vial Liofilizado/ Criovial / Culti loops / Kwik Stik x 2,/ 5 loops (asas)/ o equivalente | 1 | 2073099 | 2073099 |  | 0
246 | Cepa Aeromonas hydrophila |  |  | ATCC 35654; ATCC 49140, pase primero | Vial Liofilizado/ Criovial / Culti loops / Kwik Stik x 2,/ 5 loops (asas)/ o equivalente | 1 | 839664 | 839664 |  | 0
248 | Cepa Beauveria bassiana ATCC 74040 (pase 1 o 2) |  |  | ATCC o Colección Equivalente | Vial Liofilizado/ Criovial / Culti loops / Kwik Stik x 2, 5 loops (asas)/ o equivalente | 1 | 359261 | 359261 |  | 0
249 | Cepa Brucella abortus |  |  | NCTC 10093 primer pase | vial liofilizado , Kwik stik , loops (x5) | 2 | 2216763 | 4433526 |  | 0
250 | Cepa Candida albicans |  |  | ATCC 10231 o equivalente | Vial, 5 loops (asas) | 3 | 1512839 | 4538517 |  | 0
251 | Cepa Clostridium sporogenes (pase 1 o 2) |  |  | ATCC 19404 o equivalente | KWIK STIK x2 Criovial, Vial Liofilizado, 5 loops (asas) | 4 | 923202 | 3692808 |  | 0
252 | Cepa de aspergillus brasiliensis |  |  | ATCC 16404 o equivalente | Vial Liofilizado, 5 loops (asas) | 3 | 1535690 | 4607070 |  | 0
253 | Cepa de Bacillus subtilis |  |  | ATCC 6633 o equivalente | Vial Liofilizado o Kwik Stik , 5 loops (asas) | 4 | 726138 | 2904552 |  | 0
257 | Cepa de referencia Brucella abortus RB51 |  |  | NVSL 19 | Vial de cultivo | 1 | 31316040 | 31316040 |  | 0
258 | Cepa E. coli ATCC 25922 con certificado del proveedor con acreditación con 17034 |  |  | MICROBIOLOGICS ATCC 25922 o equivalente | Vial Liofilizado/ Criovial, loops (x5) | 7 | 595527 | 4168689 |  | 0
259 | Cepa LASOTA Virus Enfermedad de Newcastle |  |  | NVSL 132-ADV | Frasco suspensión líquida x 0.6 ml | 1 | 493176 | 493176 |  | 0
260 | Cepa Melissococcus plutonius |  |  | ATCC 35311 primer pase | KWIK STIK, Criovial, Vial Liofilizado | 2 | 1426409 | 2852818 |  | 0
262 | Cepa Mycobacterium bovis |  |  | ATCC 27290;ATCC 19210 primer o segundo pase | vial liofilizado | 2 | 909782 | 1819564 |  | 0
263 | Cepa mycoplasma mycoides subsp. mycoides |  |  | ATCC primer o segundo pase | vial liofilizado | 1 | 5194509 | 5194509 |  | 0
264 | Cepa Paenibacillus larvae |  |  | ATCC 9545 primer o segundo pase | vial liofilizado , Kwik stik | 1 | 6787504 | 6787504 |  | 0
267 | Cepa Salmonella Fecha de vencimiento no inferior a un año con certificado del proveedor con acreditación con 17034, segundo pase de la colección |  |  | MICROBIOLOGICS ATCC14028 | vial liofilizado , Kwik stik | 5 | 928200 | 4641000 |  | 0
268 | Cepa Salmonella enterica subespecie serovar choleraesuis (pase 1 o 2) |  |  | Microbiologics o Equivalente | KWIK STIK, Criovial, Vial, loops (x5) Liofilizado | 1 | 928200 | 928200 |  | 0
269 | Cepa Staphylococcus aureus (pase 1 o 2) |  |  | MICROBIOLOGICS ATCC 6538 | Vial Liofilizado/ , loops (x5), Kwik stik | 4 | 568138 | 2272552 |  | 0
270 | CEPA Staphylococcus aureus ATCC 9144 |  |  | CUALQUIER MARCA | Vial Liofilizado/ , loops (x5), Kwik stik | 4 | 869583 | 3478332 |  | 0
271 | CEPA Staphylococcus epidermidis ATCC 12228 |  |  | cualquier marca | vial liofilizado , Kwik stik, 5 loops (asas) | 3 | 793161 | 2379483 |  | 0
272 | Cepa Tritrichomonas fetus (pase 1 o 2) |  |  | ATCC 30924; ATCC 30003 | vial liofilizado , Kwik stik | 1 | 2618000 | 2618000 |  | 0
274 | Cepa Virus Bronquitis infecciosa aviar |  |  | NVSL 112-ADV | Frasco suspensión líquida x 0.6 ml | 2 | 449156 | 898312 |  | 0
275 | Cepa Virus Laringotraqueitis infecciosa |  |  | NSVL 033-ADV | Frasco suspensión líquida x 0.6 ml | 2 | 494866 | 989732 |  | 0
282 | Cicloheximida |  |  | Sigma Aldrich Ref: C7698-5G o equivalente | Frasco x 1 a 5 g | 5 | 2631485 | 13157425 |  | 0
283 | Citrato de amonio dibasico grado analitico | CAS 3012-65-5 |  | MERCK (referencia 101154) o equivalente | Frasco x 2 Kg | 2 | 3250708 | 6501416 |  | 0
284 | Citrato de sodio (Citrato trisodico) | 68-04-2 | C₆H₅Na₃O₇ | SIGMA S4641 o mercck o sharlau o equivalente | Frasco x 25g | 2 | 270708 | 541416 |  | 0
287 | Cloranfenicol | 56-75-7 |  | CDH. Ref: 044204 o equivalente | Frasco x 25 g | 14 | 633145 | 8864030 |  | 0
289 | Cloroformo 99% Grado Biología Molecular |  |  | CDH Ref: 921400, Merck, Sigma, VWR o equivalente | Frasco x 500 ml | 23 | 847670 | 19496410 |  | 0
290 | Cloroformo grado reactivo | 67-66-3 | CHCl3 | JT BAKER o meck , equivalente | Frasco x 4 a 5 litros | 6 | 1064644 | 6387864 |  | 0
292 | Clorpirifos deuterado con certificado de análisis y ficha de seguridad.Fecha de vencimiento no inferior a 1 año CAS 285138-81-0 |  |  | Sigma Aldrich o Dr Erhenstorfer o equivalente | Frasco x 25mg | 1 | 9709177 | 9709177 |  | 0
293 | Cloruro de 2,3,5 Trifenil tetrazolio para microbiología |  |  | SIGMA ALDRICH Ref: T8877-100G | Frasco x 100 g | 5 | 2587562 | 12937810 |  | 0
294 | Cloruro de amonio NH4Cl ACS Para análisis con certificado de análisis trazable por lote |  |  | Panreac o Merck o equivalente | Frasco x 500 g | 3 | 346735 | 1040205 |  | 0
295 | Cloruro de bario. BaCl2 (H2O)2 |  |  | SIGMA 217565 | FRasco x 100 gr | 2 | 447321 | 894642 |  | 0
296 | Cloruro de calcio anhidro | 10043-52-4 | CaCl₂ | Merck o equivalente | Frasco x 500 g | 1 | 5694116 | 5694116 |  | 0
297 | Cloruro de calcio dihidratado PA con certificado de análisis trazable por lote |  |  | SUPELCO 102382 o merck o sigma o equivalente | Frasco x 250 g a 1 Kg | 1 | 587871 | 587871 |  | 0
299 | Cloruro de estaño dihidratado CAS 10025-69-1 | 10025-69-1 |  | PANREAC, Sharlau o equivalente | Frasco X 250 g | 2 | 931158 | 1862316 |  | 0
300 | Cloruro de Litio (LiCl) grado biología molecular |  |  | Cualquier marca | Frasco x 250g | 1 | 2238299 | 2238299 |  | 0
301 | Cloruro de magnesio 6-hidratado (MgCl2.6H2O) con certificado de análisis trazable por lote |  |  | JT Baker o Merck o equivalente | Frasco x 500 g | 2 | 810646 | 1621292 |  | 0
302 | Cloruro de potasio (KCl) con certificado de análisis y ficha de seguridad | 7447-40-7 | KCL | Merck o equivalente | Frasco x 500 g | 4 | 957902 | 3831608 |  | 0
303 | Cloruro de Potasio 3M para electrodos, Con certificado de análisis e incertidumbre. Fecha de vencimiento no inferior a 2 años | 7447-40-7 | KCL | MOL LABS V7316 | Frasco x 300 mL | 8 | 410061 | 3280488 |  | 0
304 | Cloruro de sodio (NaCl) grado reactivo | 7647-14-5 | NaCl | Merck 106406 | Frasco x 1 Kg o 2 frascos x 500g | 18 | 1216165 | 21890970 |  | 0
306 | Coagulasa plasma de conejo con EDTA, Test de coagulasa para Staphylococcus aureus |  |  | MILLIPORE 1133060001 | Caja x 6 x 3 ml | 15 | 1948477 | 29227155 |  | 0
307 | Colorante fuschina fenicada Ziehl Neelsen |  |  | BIOQUIGEN, Biopharcem ref. C0040008 o equivalente | Frasco x 1 litro | 2 | 330379 | 660758 |  | 0
309 | Colorante violeta de Gram |  |  | BIOQUIGEN, Biopharchem ref. C0040004 o equivalente | Frasco x 1 litro | 9 | 153465 | 1381185 |  | 0
310 | Conjugado - antiguinea pig Ig G whole molecule |  |  | Sigma A7289 | Frasco x 1 ml | 30 | 1629156 | 48874680 |  | 0
313 | Control in vitro transcrito. GeneArt |  |  | Unidad sintetizada | Unidad | 1 | 1197084 | 1197084 |  | 0
315 | Cristal Violeta |  |  | SCHARLAU. Merck o equivalente | Frasco x 25g | 12 | 467204 | 5606448 |  | 0
317 | CTAB (Bromuro de hexadeciltrimetilamonio o Bromuro de cetiltrimetilamonio) |  |  | BEANTOWN CHEMICAL Ref: 224475-100G, VWR o equivalente | Frasco x 100g | 20 | 1071530 | 21430600 |  | 0
318 | D- Galactosa | 59-23-4 |  | VWR 0637 o equivalente | Frasco x 100g o 2 frascos x 50 gr | 1 | 1135593 | 1135593 |  | 0
319 | D- Manitol | 69-65-8 |  | Merck o equivalente | Frasco x 100 a 500 g | 3 | 582899 | 1748697 |  | 0
320 | DAPI (4'6'-Diamnino-2-Phenylindole) |  |  | Invitrogen | Frasco x 10mg | 2 | 2329060 | 4658120 |  | 0
323 | DEPC Diethyl pyrocarbonate (DEPC) |  |  | SIGMA ALDRICH Ref: 159220-100G o VWR B22753-22 | Frasco x 100g | 3 | 1985813 | 5957439 |  | 0
324 | Desinfectante limpiador rápido de dispositivos médicos y superficies, tipo espuma sin alcohol ni olor, ANIOS D.D.S.H o su equivalencia |  |  | ANIOS O EQUIVALENTE | Frasco X 750ML | 31 | 434457 | 13468167 |  | 0
325 | Desinfectante bactericida a base de yodo |  |  | Cualquier marca | Frasco x 3.78 y/o 4 litros | 9 | 943949 | 8495541 |  | 0
326 | Desinfectante pulverizador bactericida fungicida clinet o su equivalencia |  |  | cualquier marca | Frasco X 750ML | 8 | 1589735 | 12717880 |  | 0
327 | Detection Enhancer, for real-time PCR |  |  | Applied Biosystem A44810 | Vial | 62 | 175539 | 10883418 |  | 0
328 | Detergente líquido alcalino libre de fosfatos para lavado de material de laboratorio |  |  | BIOQUIGEN o merck o equivalente | Frasco x 5 litros | 13 | 151456 | 1968928 |  | 0
329 | Detergente líquido neutro libre de fosfatos para lavado de material de laboratorio |  |  | BIOQUIGEN, o Merck o equivalente | Frasco x 5 litros | 348 | 186959 | 65061732 |  | 0
330 | Dextran sulfate sodium salt, powder |  |  | Bioglyco o equivalente | Frasco 100g o 2 Frasco x 50g | 1 | 3894429 | 3894429 |  | 0
331 | Dextrosa monohidratada | 5996-10-1. | C6H12O6·H2O. | J.T. BAKER 1916-0 o equivalene | Frasco x 100g a 500g | 2 | 1179466 | 2358932 |  | 0
332 | D-fructosa |  |  | Panread Applichem ref. 1427281210 o equivalente | Frasco de 100 Gr o FRASCO X 500 gr | 3 | 714714 | 2144142 |  | 0
333 | D-Glucosa (Dextrosa) | 50-99-7 |  | MACRON Ref: MK491212 o merck ref. 1.04074.0500 o equivalente | Frasco x 500 g | 7 | 620011 | 4340077 |  | 0
335 | di-Amonio hidrogenocitrato p.a. ACS |  |  | Merck (referencia 1011540500) o equivalente | Frasco x 500g | 1 | 1545789 | 1545789 |  | 0
337 | Dicromato de potasio reactivo analítico con certificado de análisis. ACS |  |  | MERCK (referencia 104864) o equivalente | Frasco x 500 a 1 kg | 5 | 1447579 | 7237895 |  | 0
339 | Dietilamina | CAS 109-89-7 |  | MERCK (REF 8030100500) o Equivalente | Frasco ≥ 500 mL | 2 | 505254 | 1010508 |  | 0
342 | Dimetil sulfoxido: DMSO Grado Biología Molecular | 67-68-5 | C₂H₆OS | MP BIOMEDICALS C818Z49 o Merck, o equivalente | Frasco x 250 ml | 5 | 1749729 | 8748645 |  | 0
344 | Dimetilsulfóxido |  |  | PANREAC 131954 | Frasco x 2.5 litros | 2 | 1080002 | 2160004 |  | 0
345 | Dimetilsulfóxido: DMSO grado reactivo, con certificado de análisis. Fecha de vencimiento no inferior a 2 años |  |  | SIGMA 472301 o equivalente | Frasco x 100 ml | 1 | 1677317 | 1677317 |  | 0
348 | D-Manitol microbiología ,≥98% |  |  | Sigma o Merck | Frasco x 100g y ó 500gr | 1 | 550381 | 550381 |  | 0
349 | DNA Ladder 1 Kb Plus X 1000 ug |  |  | Invitrogen Ref: 10787026 | Unidad | 5 | 7300863 | 36504315 |  | 0
350 | DNase I (RNase-free) x 2000Und. |  |  | NORGEN 25710 o Invitrogen AM2222 | Unidad | 8 | 2171137 | 17369096 |  | 0
351 | dNTP Mix 10 mM |  |  | Invitrogen | Caja x 1 vial 10 mM (Invitrogen) | 2 | 6476837 | 12953674 |  | 0
352 | D-Sacarosa | 57-50-1. | C₁₂H₂₂O₁₁ | MILLIPORE 107687, merck 1.07687.0250 o equivalente | Frasco x 250g y ó 1 Kg | 4 | 650905 | 2603620 |  | 0
353 | D-Sorbitol ≥98% | 50-70-4 |  | Sigma Aldrich Ref: S1876-100G | Frasco x 100 g a 500g | 13 | 339919 | 4418947 |  | 0
354 | D-Xilosa | 58-86-6. | C5H10O | MILLIPORE 108689, meck, sigma o equivalente | Frasco x 100 g | 3 | 833686 | 2501058 |  | 0
355 | Dynabeads anti-E. coli O157 |  |  | invitrogen, cualquier marca | 5 ml | 1 | 10612474 | 10612474 |  | 0
356 | EDTA | 6381-92-6 |  | SCHARLAU AC09650100, Merck, Sigma o equivalente | Frasco x 100 g o Frasco x 125g | 10 | 604405 | 6044050 |  | 0
358 | EDTA sal disódica dihidrato grado analitico | 6381-92-6 |  | JT BAKER o Merck(referencia 108418) | Frasco x 500 g | 3 | 3381565 | 10144695 |  | 0
360 | Electrode solution storage-para almacenar o guardar electrodos de pH |  |  | THERMO | Frasco x 100ml ó Frasco x 475 ml | 6 | 821952 | 4931712 |  | 0
363 | Entellan | 1330-20-7 |  | SIGMA 107961 o Milllipore 1.00869 o equivalente | Frasco x 100 ml | 6 | 491418 | 2948508 |  | 0
364 | Enterococcus faecalis ATCC 19433 x 2 sticks |  |  | Microbiologics o Equivalente | Vial Liofilizado/ , loops (x5), Kwik stik | 3 | 1078097 | 3234291 |  | 0
367 | Escala de Mac Farland Completa, Fecha de vencimiento minima o superior a 1 año. |  |  | Cualquier marca | Tubos escala 0,5 a 10 | 10 | 2284123 | 22841230 |  | 0
368 | Escobillones con medio de transporte Stuart | CAS 64-17-5 | CH3-CH2-OH | Merck o Acumedia o BBL o Sharlau o Sigma o equivalente | Paquete x 50 o 100 tubos | 2 | 859042 | 1718084 |  | 0
373 | Estandar Aflatoxin B1, con certificado con método de análisis e incertidumbre, fecha de vencimiento no inferior a 2 años | 1162-65-8 | C17 H12 O6 | DRE-C10047100 | 5 mg | 2 | 7162900 | 14325800 |  | 0
375 | Estandar Aflatoxin B2, con certificado con método de análisis e incertidumbre, fecha de vencimiento no inferior a 2 años | 7220-81-7 | C17 H14 O6 | DRE-C10047200 | 5 mg | 2 | 10524646 | 21049292 |  | 0
376 | Estandar Aflatoxin G1, con certificado con método de análisis e incertidumbre, fecha de vencimiento no inferior a 2 años | 1165-39-5 | C17 H12 O7 | DRE-C10047400 | 5 mg | 2 | 11457986 | 22915972 |  | 0
377 | Estandar Aflatoxin G2, con certificado con método de análisis e incertidumbre, fecha de vencimiento no inferior a 2 años | 7241-98-7 | C17 H14 O7 | DRE-C10047500 | 5 mg | 2 | 11457986 | 22915972 |  | 0
389 | Estándar Amoxicilina Trihidrato fecha de vigencia ó con fecha no menor a 2 años | 61336-70-7 |  | Sigma Aldrich Supelco Ref: PHR1127-1G | Frasco x 1g | 2 | 979708 | 1959416 |  | 0
392 | Estándar Ampicillin Trihydrate fecha de vigencia ó con fecha no menor a 2 años | 7177-48-2 |  | Sigma Aldrich Supelco PHR1393 | Frasco x 1 g | 2 | 865217 | 1730434 |  | 0
402 | Estándar analítico de Atrazine - D5 con certificado de análisis, valor de incertidumbre y declaracion de conformidad en 17034. Vigencia no menor a 2 años |  |  | Dr. Ehrenstorfer, MERCK, ChemService o equivalente | Frasco x 10 mg | 1 | 6152681 | 6152681 |  | 0
404 | Estándar analítico de AZIMSULFURON con certificado de análisis, valor de incertidumbre y declaracion de conformidad en 17034. Vigencia no menor a 2 años |  |  | Dr. Ehrenstorfer, MERCK, ChemService o equivalente | Frasco x 100 mg | 1 | 21442277 | 21442277 |  | 0
405 | Estándar analítico de AZINPHOS-ETHYL con certificado de análisis, valor de incertidumbre y declaracion de conformidad en 17034. Vigencia no menor a 2 años |  |  | Dr. Ehrenstorfer, MERCK, ChemService o equivalente | Frasco x 100 mg o frasco x 250 mg | 1 | 1165355 | 1165355 |  | 0
406 | Estándar analítico de AZINPHOS-METHYL con certificado de análisis, valor de incertidumbre y declaracion de conformidad en 17034. Vigencia no menor a 2 años |  |  | Dr. Ehrenstorfer, MERCK, ChemService o equivalente | Frasco x 100 mg o frasco x 250 mg | 1 | 1710439 | 1710439 |  | 0
407 | Estándar analítico de AZOCYCLOTIN con certificado de análisis, valor de incertidumbre y declaracion de conformidad en 17034. Vigencia no menor a 2 años |  |  | Dr. Ehrenstorfer, MERCK, ChemService o equivalente | Frasco x 100 mg | 1 | 1398842 | 1398842 |  | 0
421 | Estándar analítico de CADUSAFOS con certificado de análisis, valor de incertidumbre y declaracion de conformidad en 17034. Vigencia no menor a 2 años |  |  | Dr. Ehrenstorfer, MERCK, ChemService o equivalente | Frasco x 100 mg | 1 | 3288970 | 3288970 |  | 0
428 | Estándar analítico de CHLORFENVINPHOS con certificado de análisis, valor de incertidumbre y declaracion de conformidad en 17034. Vigencia no menor a 2 años |  |  | Dr. Ehrenstorfer, MERCK, ChemService o equivalente | Frasco x 100 mg o frasco x 250 mg | 1 | 1766864 | 1766864 |  | 0
429 | Estándar analítico de CHLORPYRIFOS con certificado de análisis, valor de incertidumbre y declaracion de conformidad en 17034. Vigencia no menor a 2 años |  |  | Dr. Ehrenstorfer, MERCK, ChemService o equivalente | Frasco x 100 mg | 1 | 1573166 | 1573166 |  | 0
430 | Estándar analítico de Chlorpyrifos -D10 con certificado de análisis, valor de incertidumbre y declaracion de conformidad en 17034. Vigencia no menor a 2 años |  |  | Dr. Ehrenstorfer, MERCK, ChemService o equivalente | Frasco x 10 mg | 1 | 11674947 | 11674947 |  | 0
433 | Estándar analítico de CYCLOXYDIM con certificado de análisis, valor de incertidumbre y declaracion de conformidad en 17034. Vigencia no menor a 2 años |  |  | Dr. Ehrenstorfer, MERCK, ChemService o equivalente | Frasco x 100 mg | 1 | 1324184 | 1324184 |  | 0
434 | Estándar analítico de CYHALAFOP-P-METHYL con certificado de análisis, valor de incertidumbre y declaracion de conformidad en 17034. Vigencia no menor a 2 años |  |  | Dr. Ehrenstorfer, MERCK, ChemService o equivalente | Frasco x 100 mg o 4 frascos x 25 mg | 1 | 2533558 | 2533558 |  | 0
435 | Estándar analítico de CYHEXATIN con certificado de análisis, valor de incertidumbre y declaracion de conformidad en 17034. Vigencia no menor a 2 años |  |  | Dr. Ehrenstorfer, MERCK, ChemService o equivalente | Frasco x 100 mg | 1 | 1165923 | 1165923 |  | 0
436 | Estándar analítico de CYMIAZOLE con certificado de análisis, valor de incertidumbre y declaracion de conformidad en 17034. Vigencia no menor a 2 años |  |  | Dr. Ehrenstorfer, MERCK, ChemService o equivalente | Frasco x 100 mg | 1 | 5019719 | 5019719 |  | 0
440 | Estándar analítico de DEMETON-S-METHYL SULFONE con certificado de análisis, valor de incertidumbre y declaracion de conformidad en 17034. Vigencia no menor a 2 años |  |  | Dr. Ehrenstorfer, MERCK, ChemService o equivalente | Frasco x 100 mg | 1 | 1127585 | 1127585 |  | 0
442 | Estándar analítico de DICLOSULAM con certificado de análisis, valor de incertidumbre y declaracion de conformidad en 17034. Vigencia no menor a 2 años |  |  | Dr. Ehrenstorfer, MERCK, ChemService o equivalente | Frasco x 100 mg o frasco x 250 mg | 1 | 10168502 | 10168502 |  | 0
447 | Estándar analítico de DIMOXYSTROBIN con certificado de análisis, valor de incertidumbre y declaracion de conformidad en 17034. Vigencia no menor a 2 años |  |  | Dr. Ehrenstorfer, MERCK, ChemService o equivalente | Frasco x 100 mg | 1 | 800480 | 800480 |  | 0
452 | Estándar analítico de EPN con certificado de análisis, valor de incertidumbre y declaracion de conformidad en 17034. Vigencia no menor a 2 años |  |  | Dr. Ehrenstorfer, MERCK, ChemService o equivalente | Frasco x 100 mg | 1 | 1387588 | 1387588 |  | 0
455 | Estándar analítico de Ethoprop (Ethoprophos) con certificado de análisis, valor de incertidumbre y declaracion de conformidad en 17034. Vigencia no menor a 2 años |  |  | Dr. Ehrenstorfer, MERCK, ChemService o equivalente | Frasco x 100 mg | 1 | 1431951 | 1431951 |  | 0
471 | Estándar analítico de FENTHION-OXON-SULFONE con certificado de análisis, valor de incertidumbre y declaracion de conformidad en 17034. Vigencia no menor a 2 años |  |  | Dr. Ehrenstorfer, MERCK, ChemService o equivalente | Frasco x 100 mg o 2 frascos x 50mg | 1 | 6165531 | 6165531 |  | 0
472 | Estándar analítico de FENTHION-OXON-SULFOXIDE con certificado de análisis, valor de incertidumbre y declaracion de conformidad en 17034. Vigencia no menor a 2 años |  |  | Dr. Ehrenstorfer, MERCK, ChemService o equivalente | Frasco x 100 mg o 2 frascos x 50mg | 1 | 7486431 | 7486431 |  | 0
473 | Estándar analítico de FENTHION-SULFONE con certificado de análisis, valor de incertidumbre y declaracion de conformidad en 17034. Vigencia no menor a 2 años |  |  | Dr. Ehrenstorfer, MERCK, ChemService o equivalente | Frasco x 10 mg | 1 | 3415705 | 3415705 |  | 0
474 | Estándar analítico de FENTHION-SULFOXIDE con certificado de análisis, valor de incertidumbre y declaracion de conformidad en 17034. Vigencia no menor a 2 años |  |  | Dr. Ehrenstorfer, MERCK, ChemService o equivalente | Frasco x 100 mg | 1 | 2915905 | 2915905 |  | 0
489 | Estándar analítico de FLUROXYPIR-1-METHYLHEPTHYL E con certificado de análisis, valor de incertidumbre y declaracion de conformidad en 17034. Vigencia no menor a 2 años |  |  | Dr. Ehrenstorfer, MERCK, ChemService o equivalente | Frasco x 100 mg | 1 | 1699965 | 1699965 |  | 0
508 | Estándar analítico de ISOTIANIL con certificado de análisis, valor de incertidumbre y declaracion de conformidad en 17034. Vigencia no menor a 2 años |  |  | Dr. Ehrenstorfer, MERCK, ChemService o equivalente | Frasco x 100 mg o 2 frascos x 50 mg | 1 | 2516260 | 2516260 |  | 0
509 | Estándar analítico de ISOXABEN con certificado de análisis, valor de incertidumbre y declaracion de conformidad en 17034. Vigencia no menor a 2 años |  |  | Dr. Ehrenstorfer, MERCK, ChemService o equivalente | Frasco x 100 mg | 1 | 706581 | 706581 |  | 0
513 | Estándar analítico de MALAOXON con certificado de análisis, valor de incertidumbre y declaracion de conformidad en 17034. Vigencia no menor a 2 años |  |  | Dr. Ehrenstorfer, MERCK, ChemService o equivalente | Frasco x 100 mg | 1 | 1466788 | 1466788 |  | 0
519 | Estándar analítico de METAMITRON con certificado de análisis, valor de incertidumbre y declaracion de conformidad en 17034. Vigencia no menor a 2 años |  |  | Dr. Ehrenstorfer, MERCK, ChemService o equivalente | Frasco x 100 mg | 1 | 1109937 | 1109937 |  | 0
521 | Estándar analítico de METHACRIFOS con certificado de análisis, valor de incertidumbre y declaracion de conformidad en 17034. Vigencia no menor a 2 años |  |  | Dr. Ehrenstorfer, MERCK, ChemService o equivalente | Frasco x 100 mg | 1 | 1103225 | 1103225 |  | 0
522 | Estándar analítico de METHAMIDOPHOS con certificado de análisis, valor de incertidumbre y declaracion de conformidad en 17034. Vigencia no menor a 2 años |  |  | Dr. Ehrenstorfer, MERCK, ChemService o equivalente | Frasco x 100 mg | 1 | 1537992 | 1537992 |  | 0
523 | Estándar analítico de METHIDATHION con certificado de análisis, valor de incertidumbre y declaracion de conformidad en 17034. Vigencia no menor a 2 años |  |  | Dr. Ehrenstorfer, MERCK, ChemService o equivalente | Frasco x 100 mg | 1 | 1271343 | 1271343 |  | 0
527 | Estándar analítico de METHYL-PARAOXON con certificado de análisis, valor de incertidumbre y declaracion de conformidad en 17034. Vigencia no menor a 2 años |  |  | Dr. Ehrenstorfer, MERCK, ChemService o equivalente | Frasco x 100 mg | 1 | 905869 | 905869 |  | 0
531 | Estándar analítico de MOLINATE con certificado de análisis, valor de incertidumbre y declaracion de conformidad en 17034. Vigencia no menor a 2 años |  |  | Dr. Ehrenstorfer, MERCK, ChemService o equivalente | Frasco x 100 mg | 1 | 1241128 | 1241128 |  | 0
539 | Estándar analítico de PARATHION con certificado de análisis, valor de incertidumbre y declaracion de conformidad en 17034. Vigencia no menor a 2 años |  |  | Dr. Ehrenstorfer, MERCK, ChemService o equivalente | Frasco x 100 mg | 1 | 1064241 | 1064241 |  | 0
544 | Estándar analítico de PHOSMET con certificado de análisis, valor de incertidumbre y declaracion de conformidad en 17034. Vigencia no menor a 2 años |  |  | Dr. Ehrenstorfer, MERCK, ChemService o equivalente | Frasco x 100 mg | 1 | 1473525 | 1473525 |  | 0
545 | Estándar analítico de PHOSPHAMIDON con certificado de análisis, valor de incertidumbre y declaracion de conformidad en 17034. Vigencia no menor a 2 años |  |  | Dr. Ehrenstorfer, MERCK, ChemService o equivalente | Frasco x 100 mg | 1 | 687725 | 687725 |  | 0
551 | Estándar analítico de PROFOXYDIM-LITHIUM con certificado de análisis, valor de incertidumbre y declaracion de conformidad en 17034. Vigencia no menor a 2 años |  |  | Dr. Ehrenstorfer, MERCK, ChemService o equivalente | Frasco x 100 mg | 1 | 1943181 | 1943181 |  | 0
552 | Estándar analítico de Promecarb con certificado de análisis, valor de incertidumbre y declaracion de conformidad en 17034. Vigencia no menor a 2 años |  |  | Dr. Ehrenstorfer, MERCK, ChemService o equivalente | Frasco x 100 mg | 1 | 1654469 | 1654469 |  | 0
555 | Estándar analítico de PROPIZAMIDE con certificado de análisis, valor de incertidumbre y declaracion de conformidad en 17034. Vigencia no menor a 2 años |  |  | Dr. Ehrenstorfer, MERCK, ChemService o equivalente | Frasco x 100 mg o Frasco x 250 mg | 1 | 1460336 | 1460336 |  | 0
559 | Estándar analítico de Quintozene con certificado de análisis, valor de incertidumbre y declaracion de conformidad en 17034. Vigencia no menor a 2 años |  |  | Dr. Ehrenstorfer, MERCK, ChemService o equivalente | Frasco x 100 mg | 1 | 1346592 | 1346592 |  | 0
565 | Estándar analítico de Spinetoram L, XDE-L, Isotopo estable con certificado de análisis, valor de incertidumbre y declaracion de conformidad en 17034. Vigencia no menor a 2 años |  |  | Dr. Ehrenstorfer, MERCK, ChemService o equivalente | Frasco x 10 mg | 1 | 8898550 | 8898550 |  | 0
569 | Estándar analítico de SPIROTETRAMAT-ENOL-GLUCOSIDE con certificado de análisis, valor de incertidumbre y declaracion de conformidad en 17034. Vigencia no menor a 2 años |  |  | Dr. Ehrenstorfer, MERCK, ChemService o equivalente | Frasco x 100 mg | 1 | 11056229 | 11056229 |  | 0
570 | Estándar analítico de SPIROTETRAMAT-MONO-HYDROXY con certificado de análisis, valor de incertidumbre y declaracion de conformidad en 17034. Vigencia no menor a 2 años |  |  | Dr. Ehrenstorfer, MERCK, ChemService o equivalente | Frasco x 10 a 100 mg (cumpliendo cantidad total requerida) | 1 | 79626368 | 79626368 |  | 0
571 | Estándar analítico de SULFOMETURON METHYL con certificado de análisis, valor de incertidumbre y declaracion de conformidad en 17034. Vigencia no menor a 2 años |  |  | Dr. Ehrenstorfer, MERCK, ChemService o equivalente | Frasco x 100 mg | 1 | 3370474 | 3370474 |  | 0
575 | Estándar analítico de TEPRALOXYDIM con certificado de análisis, valor de incertidumbre y declaracion de conformidad en 17034. Vigencia no menor a 2 años |  |  | Dr. Ehrenstorfer, MERCK, ChemService o equivalente | Frasco x 100 mg | 1 | 1829254 | 1829254 |  | 0
584 | Estándar analítico de TRIASULFURON con certificado de análisis, valor de incertidumbre y declaracion de conformidad en 17034. Vigencia no menor a 2 años |  |  | Dr. Ehrenstorfer, MERCK, ChemService o equivalente | Frasco x 100 mg | 1 | 1399426 | 1399426 |  | 0
585 | Estándar analítico de TRIAZOPHOS con certificado de análisis, valor de incertidumbre y declaracion de conformidad en 17034. Vigencia no menor a 2 años |  |  | Dr. Ehrenstorfer, MERCK, ChemService o equivalente | Frasco x 100 mg | 1 | 1399175 | 1399175 |  | 0
593 | Estándar Betamethasone Sodium Phosphate fecha de vigencia ó con fecha no menor a 2 años | 151-73-5 |  | Sigma Aldrich Supelco PHR2424 | Frasco x 1 g | 2 | 2694830 | 5389660 |  | 0
606 | Estándar Clotrimazole fecha de vigencia ó con fecha no menor a 2 años | 23593-75-1 |  | Sigma Aldrich Supelco PHR 1058 | Frasco x 1 g | 2 | 1090040 | 2180080 |  | 0
610 | Estándar Cloxacillin Sodium fecha de vigencia ó con fecha no menor a 2 años | 7081-44-9 |  | Sigma Aldrich Supelco Ref: PHR1922-500MG o DR EHRENSTORF DRE-C11692100 | Frasco x 500 mg o 2 frascos x 250mg | 2 | 1580345 | 3160690 |  | 0
612 | Estándar de 2-NP-AMOZ trazable. Fecha de vigencia no menor a 2 años | 183193-59-1 |  | Dr Ehrenstorfer | Frasco x 10 mg | 2 | 3341116 | 6682232 |  | 0
614 | Estándar de 2-NP-SCA trazable. Fecha de vigencia no menor a 2 años | 16004-6 | C8 H8 N4 O3 | Dr Ehrenstorfer DRE-C15654520 | Frasco x 10 mg | 2 | 914627 | 1829254 |  | 0
616 | Estándar de 6-Methyl-2-thiouracil trazable. Fecha de vigencia no menor a 2 años | 56-04-02 |  | Dr Ehrenstorfer | Frasco x 100 mg | 2 | 901177 | 1802354 |  | 0
618 | Estándar de Boldenona CAS 846-48-0 trazable. Con certificado de análisis e incertidumbre. Fecha de vencimiento no inferior a 2 años | 846-48-0 |  | Dr Ehrenstorfer C10662000 | Frasco x 10mg | 2 | 11298336 | 22596672 |  | 0
620 | Estándar de Penicilina G potásica, fecha de vencimiento no inferior a 2 años. | 113-98-4 |  | Dr Ehrenstorfer | Frasco x 250 mg | 2 | 1501855 | 3003710 |  | 0
624 | Estándar de 2-NP-AHD trazable. Fecha de vigencia no menor a 2 años |  |  | Sigma Aldrich Supelco 33870-10MG-R | Frasco x 10 mg | 2 | 1309179 | 2618358 |  | 0
627 | Estándar de Acido Metil Fosfonico (AMPA) C13, N15 (marcado isotopicamente), solución de 100 ug/mLcon vigencia no menor a 1 año |  |  | USP o Dr. Ehrenstorfer o Sigma Aldrich o LGC Referencia DRE-XA10205100WA | Frasco x 1 mL | 1 | 8326382 | 8326382 |  | 0
628 | Estándar de AHD trazable (1-Aminohydantoin hydrochloride), trazable fecha de vencimiento no inferior a 2 años | 2827-56-7 |  | LCG DRE-C10203200 | Frasco x 100 mg | 2 | 1283390 | 2566780 |  | 0
629 | Estándar de alfa-trembolona trazable, con certificado de análisis, fecha de vencimiento no inferior a 2 años. | 80657-17-6 | C18 H22 O2 | TRC TRC-T718990 | Frasco x 25 mg | 2 | 14230523 | 28461046 |  | 0
630 | Estándar de alfa-zearalenol trazable, con certificado de análisis, fecha de vencimiento no inferior a 2 años. | 36455-72-8 | C18 H24 O5 | TRC TRC-Z270470 | Frasco x 5 mg | 2 | 4438546 | 8877092 |  | 0
631 | Estándar de AMOZ trazable, fecha de vencimiento no inferior a 2 años. | 43056-63-9 |  | Dr. Ehrenstorfer DRE-C10206300 | Frasco x 50 mg | 2 | 7139720 | 14279440 |  | 0
632 | Estándar de AMPA con vigencia no menor a 1 año |  |  | USP o Dr. Ehrenstorfer o Sigma Aldrich | Frasco x 2,5 mg o frasco x 100mg | 1 | 1451048 | 1451048 |  | 0
638 | Estándar de beta-zearalenol trazable, con certificado de análisis, fecha de vencimiento no inferior a 2 años. | 71030-11-0 | C18 H24 O5 | Dr Ehrenstorfer DRE-C17947390 | Frasco x 5 mg | 2 | 4547990 | 9095980 |  | 0
641 | Estándar de chlortetracycline hydrochloride 99.5% pureza. Trazable. Fecha de vencimiento no inferior a 2 años. | 64-72-2 |  | Dr. Ehrenstorfer CA11509100 | Frasco x 250mg | 2 | 924190 | 1848380 |  | 0
646 | Estándar de cobalto 1000 mg/L solución certificada con trazabilidad e incertidumbre y fecha de vencimiento superior a 1 año |  |  | SUPELCO 119785 o equivalente | Frasco x 100 ml | 2 | 459509 | 919018 |  | 0
648 | Estandar de Colistina Sulfato | 1264-72-8 |  | DRE-C11693500 | Frasco 100 mg | 2 | 1203880 | 2407760 |  | 0
649 | Estándar de conductividad 12.9 mS/cm |  |  | Merck, Scharlau, Sigma, equivalentes | Kit x 10 sobres | 2 | 1095640 | 2191280 |  | 0
652 | Estándar de dienestrol trazable,fecha de vencimiento no inferior a 2 años | 84-17-3 |  | Dr Ehrenstorfer REF: DRE‐C12598000 | Frasco x 25 mg | 2 | 1045794 | 2091588 |  | 0
658 | Estandar de Estreptomicina | 3810-74-0 |  | Dr. Ehrenstorfer DRE-C16974900 | Frasco x 250 mg | 2 | 790426 | 1580852 |  | 0
659 | Estandar de Estreptomicina | 3810-74-0 |  | PHR2687 SIGMA ALDRICH | Frasco x 500 mg | 2 | 2886940 | 5773880 |  | 0
664 | Estándar de fósforo 1000 mg/L T H3PO4 en H2O , solución con certificado fecha de vencimiento no inferior a 2 años |  |  | Merck o SUPELCO 170340 | Frasco x 100 ml | 3 | 1107051 | 3321153 |  | 0
665 | Estándar de Glifosato-C13 Fecha de vencimiento no inferior a 5 meses. |  |  | Dr Ehrenstorfer o equivalente | Frasco x 10 mg | 1 | 7970480 | 7970480 |  | 0
685 | Estandar de Neomicina Sulfato | 1405-10-3 |  | Dr. Ehrenstorfer DRE-C15500900 | Frasco | 2 | 1070115 | 2140230 |  | 0
686 | Estandar de Neomicina Sulfato | 1405-10-3 |  | PHR1491 SIGMA ALDRICH | Frasco | 2 | 978180 | 1956360 |  | 0
691 | Estándar de Salbutamol Trazable, vigencia no menor a 2 años. | 18559-94-9 |  | LGC – DR EHRENSTOFER | Frasco x 100 mg | 1 | 6919268 | 6919268 |  | 0
692 | Estandar de Taleranol ( Beta-zearalanol) trazable, fecha de vencimiento no inferior a 2 años. | 42422-68-4 |  | LCG Dr Ehrenstorfer DRE-C17947330 | Frasco x 5 mg | 1 | 5411078 | 5411078 |  | 0
699 | Estándar de zearalenona trazable, con certificado de análisis, fecha de vencimiento no inferior a 2 años. | 17924-92-4 | C18 H22 O5 | Dr Ehrenstorfer DRE-C17947400 | Frasco x 5 mg | 1 | 7150315 | 7150315 |  | 0
700 | Estándar de zeranol (mezcla de isomeros) | 55331-29-8 | C18 H26 O5 | Dr EHRENSTORFER DRE-C17948000 | Frasco x 10 mg | 1 | 6177483 | 6177483 |  | 0
701 | Estándar de Zeranol alfa- zeranoll) trazable, fecha de vencimiento no inferior a 2 años. | 26538-44-3 |  | LCG Dr Ehrenstorfer | Frasco x 5 mg | 1 | 5469932 | 5469932 |  | 0
703 | Estándar deTrembolona trazable, con certificado de análisis, fecha de vencimiento no inferior a 1 año. | 10161-33-8 |  | Dr Ehrenstorfer DRE-CA17607700 | Frasco x 100 mg | 1 | 2652579 | 2652579 |  | 0
710 | Estándar Diclofenaco sodico fecha de vigencia ó con fecha no menor a 2 años | 15307-79-6 |  | Sigma Aldrich Supelco PHR1144 | Frasco x 1 g | 1 | 1124047 | 1124047 |  | 0
720 | Estándar Enrofloxacina fecha de vigencia no menor a 2 años | 93106-60-6 |  | USP Ref 1235900 | Frasco x 200 mg | 1 | 3192163 | 3192163 |  | 0
722 | Estándar Erythomycin Fecha de vigencia o con fecha menor a 2 años. | 114-07-8 |  | Dr. Ehrenstorfer Ref. DRE-C13203490 | Frasco x 100 mg | 1 | 810533 | 810533 |  | 0
728 | Estándar Fenthion D6, deuterado con certificado de análisis y fecha de vencimiento superior a 6 meses |  |  | Dr. Ehrenstorfer REF- DRE-C13580100 | Frasco x 10 mg | 1 | 5885634 | 5885634 |  | 0
732 | Estándar Florfenicol Fecha de vigencia no menor a 2 años. | 73231-34-2 |  | Sigma Aldrich Supelco Ref. F1427 | Frasco x 500 mg | 1 | 1697675 | 1697675 |  | 0
736 | Estándar Furaltadona | 139-91-3 |  | LGC TRC-B497335 | Frasco x 100 mg | 2 | 1396637 | 2793274 |  | 0
737 | Estándar Furazolidona |  |  | Dr. Ehrenstorfer Ref: DRE C13970200 | Frasco X 250 mg | 2 | 1043265 | 2086530 |  | 0
743 | Estándar ICP e ICP-MS de mercurio, 100 mg/l de Hg en HNO3 al 5 %, Honeywell Fluka™ con un tiempo de vigencia minimo de un año |  |  | Honeywell 16644064 o equivalente | Frasco x 100 ml | 1 | 1166653 | 1166653 |  | 0
751 | Estándar ketoprofeno Fecha de vigencia ó con fecha no menor a 2 años. | 22071-15-4 |  | Sigma Aldrich Supelco Ref PHR1375-500MG | Frasco x 500 mg | 1 | 943592 | 943592 |  | 0
755 | Estándar Levamisole Hydrochloride Fecha de vigencia ó con fecha no menor a 2 años. | 16595-80-5 |  | Sigma Aldrich Supelco Ref PHR1798-250MG O LGC – DR EHRENSTORFER ref DRE-C14629700 | Frasco x 250 mg | 1 | 1424430 | 1424430 |  | 0
757 | Estandar lidocaina HCl | 6108-05-0 |  | PHR1257 SIGMA ALDRICH | Frasco x 500 mg | 1 | 907137 | 907137 |  | 0
758 | Estandar lidocaina HCl | 6108-05-0 |  | Dr. Ehrenstorfer DRE-C14629800 | Frasco x 250mg | 1 | 948291 | 948291 |  | 0
759 | Estandar Lincomicina HCl | 7179-49-9 |  | PHR1657 SIGMA ALDRICH | Frasco x 1 g | 1 | 977109 | 977109 |  | 0
760 | Estandar Lincomicina HCl | 7179-49-9 |  | Dr. Ehrenstorfer DRE-C14635000 | Frasco x 250 mg | 1 | 1268660 | 1268660 |  | 0
765 | Estándar Meloxicam Fecha de vigencia ó con fecha no menor a 2 años. | 71125-38-7 |  | Sigma Aldrich Supelco Ref PHR1799-500MG | Frasco x 500 mg | 1 | 1424430 | 1424430 |  | 0
777 | Estándar Niacinamide o Nicotinamide Fecha de vigencia ó con fecha no menor a 2 años N° CAS 98-92-0 |  |  | Sigma Aldrich Supelco Ref PHR1033-1G O LGC – TRC Ref TRCN407750-1G | Frasco x 1 g | 1 | 1237005 | 1237005 |  | 0
778 | Estándar Nitrofurantoina |  |  | USP o Dr. Ehrenstorfer o Sigma Aldrich (Estándar primario o secundario). | La presentación depende del proveedor (Cantidad requerida: 100 mg) | 2 | 779789 | 1559578 |  | 0
779 | Estándar Nitrofurazona |  |  | Dr. Ehrenstorfer DRE-C15571000 | Frasco X 250 mg | 2 | 1489629 | 2979258 |  | 0
781 | Estandar Oxytetracycline Hydrochloride. Fecha de vigencia ó con fecha no menor a 2 años | 2058-46-0 |  | USP Ref 1491015 o equivalente | Frasco ≥ 200 mg | 2 | 2652653 | 5305306 |  | 0
782 | Estándar Oxytetracycline Hydrochloride. Fecha de vigencia ó con fecha no menor a 2 años | 2058-46-0 |  | Dr. Ehrenstorfer Ref DRE-C15820000 | Frasco x 250 mg | 2 | 1901482 | 3802964 |  | 0
795 | Estándar Pyrantel Pamoate Fecha de vigencia ó con fecha no menor a 2 años | 22204-24-6 |  | Sigma Aldrich Supelco Ref PHR2080-1G | Frasco x 1 g | 1 | 1589840 | 1589840 |  | 0
798 | Estándar Pyridoxine Hydrochloride Fecha de vigencia ó con fecha no menor a 2 años | 58-56-0 |  | Sigma Aldrich Supelco Ref PHR1036-500MG | Frasco x 500 mg | 1 | 944042 | 944042 |  | 0
802 | Estándar Retinyl Palmitate (Vitamna A Palmitato) fecha de vigencia ó con fecha no menor a 2 años | 79-81-2 |  | Sigma Aldrich Supelco Ref PHR1235-1G O LGC – TRC ref TRCR275450-1G | Frasco x 1g | 1 | 1656547 | 1656547 |  | 0
803 | Estándar Retinyl Propionate (Vitamina A propionato) fecha de vigencia ó con fecha no menor a 2 años | 7069-42-3 |  | Sigma Aldrich Supelco Ref PHR1668-1G | Frasco x 1 g | 1 | 1065355 | 1065355 |  | 0
805 | Estándar Sulfadiazine Fecha de vigencia ó con fecha no menor a 2 años | 68-35-9 |  | SUPELCO PHR1343 | Frasco x 500 mg | 1 | 794080 | 794080 |  | 0
808 | Estándar Thiamine Hydrochloride Fecha de vigencia ó con fecha no menor a 2 años |  |  | SUPELCO PHR1037 o LGC – TRC ref TRCT344185-1G | Frasco x 1 g | 1 | 1364200 | 1364200 |  | 0
821 | Estándarr Atrazine-d5, con vigencia mayor a 12 meses, certificado de análisis y cerfiticado en 17034 | 163165-75-1 | C8H9D5ClN5 | MERCK, DR EHRENSTORFER o equivalente | Frasco x 10 mg | 1 | 5053497 | 5053497 |  | 0
822 | Etanol absoluto anhidro | CAS 64-17-5 | CH3-CH2-OH | JT BAKER o MERCK, SIGMA o PANREAC o equivalente | Frasco x 2.5 litros | 46 | 312679 | 14383234 |  | 0
823 | Etanol al 99.5% - 99.8% para biología molecular | 64-17-5 | C₂H₆O | PANREAC, o equivalente Ref: A8075,.1000PE | Frasco x 1 litro | 49 | 254985 | 12494265 |  | 0
824 | Etanol cetona Gram |  |  | Albor o equivalente | Frasco x 1 litro | 4 | 118273 | 473092 |  | 0
827 | Euparal mounting medium |  |  | CDH Ref: 089195 o equivalente | Frasco x 100 ml | 1 | 844791 | 844791 |  | 0
828 | ExtraBond Bulk GCB GCB (carbón grafitado) 40-60 um, 100% w/w 3,5 mg/m3 | 7440-44-0 |  | Scharlau, Sigma - Merck o equivalente | Frasco x 100 g | 2 | 1634289 | 3268578 |  | 0
830 | FastStart Essential DNA Probes Master |  |  | ROCHE, Ref. 6402682001 | Unidad | 2 | 3913918 | 7827836 |  | 0
832 | Fenol licuado (Phenol, Liquified) | 108-95-2 |  | Merck, Scharlau, Sigma, equivalentes | Frasco X 500 ml | 1 | 1404496 | 1404496 |  | 0
833 | Fenol-cloroformo-alcohol isoamilico 25:24:1. |  |  | Merck, Sigma, JT. Baker o equivalente | Frasco x 400 ml | 7 | 2541976 | 17793832 |  | 0
834 | Fenolftaleina para análisis indicado ACS |  |  | Merck 1072330025 o equivalente | Frasco x 25 g a 100 g | 2 | 279160 | 558320 |  | 0
838 | Fluoruro de amonio ≥ 99,99% | 12125-01-8 | NH4F | MERK CAT 338869 o equivalente | Frasco x 100 g a 250 g | 1 | 1185108 | 1185108 |  | 0
839 | Formaldehido al 37% o al 38% | CAS 50-00-0 | HCHO | JT BAKER o equivalente | Frasco x 4 litros o Frasco x 5 Litros | 7 | 1249500 | 8746500 |  | 0
841 | Formiato de amonio grado masas |  |  | SIGMA ALDRICH 70221-25G-F o equivalente | Frasco x 25g | 1 | 1074249 | 1074249 |  | 0
842 | Formiato de amonio grado reactivo | 540-69-2 | HCOONH4 | SIGMA ALDRICH 156264-100G o equivalente | Frasco x 100g | 1 | 415455 | 415455 |  | 0
843 | Fosfato dibásico de sodio anhidro | 7558-79-4 | Na2HPO4 | Merck Ref: 106586 | Frasco x 500 g | 14 | 535559 | 7497826 |  | 0
844 | Fosfato de Amonio o amonio dihidrogeno fosfato grado ACS,ISO,Reag. Ph Eur | 7722-76-1 | NH4H2PO4 | SUPELCO 101126 o equiibalente | Frasco x 500 g | 2 | 723086 | 1446172 |  | 0
845 | Fosfato de amonio monobasico analytical standard, for nitrogen determination according to Kjeldahl method, ≥99.5% |  |  | Sigma Ref: 88431-25G | Frasco x25 g | 1 | 666010 | 666010 |  | 0
846 | Fosfato de dipotasio. Con vigencia superior a 2 años. | 7758-11-4 | K2HPO4 | Merck o equivalente. | Frasco x 1 kg o 2 frascos x 500 g | 1 | 1293530 | 1293530 |  | 0
847 | Fosfato de di-sodio 2-hidrato para análisis | 10028-24-7 | Na2HPO4.2H2O | SCHARLAU SO3390500 o Merck, JT. Baker o equivalente | Frasco x 500 g | 2 | 949321 | 1898642 |  | 0
848 | Fosfato de potasio Dibásico | 7758-11-4 | K2HPO4 | Merck o equivalente | Frasco x 1 kg o 2 Frascos x 500g | 5 | 2050965 | 10254825 |  | 0
849 | Fosfato de potasio monobásico para Análisis. ACS | CAS 7778-77-0 |  | MERCK (referencia 104873) o equivalente | Frasco x 250 a 1 kg | 9 | 456722 | 4110498 |  | 0
851 | Fosfato de Sodio Monobásico | 10049-21-5 | NAH2PO4H20 | JTBAKER Ref:3818-01 o equivalente | Frasco x 500 g | 13 | 1465104 | 19046352 |  | 0
852 | Fosfato dibasico de sodio |  | Na2HPO4 H20 | Sigma o Merck o JT Baker o equivalente | Frasco x 250 gr o Frasco x 500 gr | 5 | 1619950 | 8099750 |  | 0
853 | Fosfato monobásico de potasio >99% para analisis | 104873 | KH2PO4 | MERCK Ref: 1048731000 o equivalente | Frasco x 1 Kg | 4 | 755531 | 3022124 |  | 0
855 | Fucsina de Gram |  |  | Albor o equivalente | Frasco x 1 litro | 7 | 182734 | 1279138 |  | 0
856 | Fucsina de Ziehl Neelsen |  |  | Albor o equivalente | Frasco x 1 litro | 2 | 261782 | 523564 |  | 0
857 | Fuschina ácida en polvo | 3244-88-0 | C₂₀H₁₇N₃Na₂O₉S₃ | ELECTRON MICROSCOPE SCIENCES Ref: C993L10 o Fisher o equivalente | Frasco x 25 g | 3 | 774417 | 2323251 |  | 0
858 | Fuschina Basica | 632-99-5 | C20H19N3HCL | SCHARLAU o Merck o JT. Baker o sigma o equivalente | Frasco x 25g | 1 | 816375 | 816375 |  | 0
859 | GA 3500s, Anode Buffer Container (ABC) |  |  | Applied Biosystems 4393927 | Caja 4 Unds | 8 | 1664810 | 13318480 |  | 0
860 | GA 3500s, Cathode Buffer Container (CBC) |  |  | Applied Biosystems 4408256 | Caja 4 Unds | 4 | 2182460 | 8729840 |  | 0
861 | GA 3500s, Conditioning Reagent |  |  | Applied Biosystems 4393718 | Bolsa 1 Unds | 7 | 516634 | 3616438 |  | 0
862 | GA 3500s, Performance Optimized Polymer POP7 |  |  | Applied Biosystems 4393708 | Bolsa 384 mxs | 7 | 2782220 | 19475540 |  | 0
863 | GC Multiresidue Pesticide Standards Kit. Catalog No. 32562. Contiene las soluciones (Cat.# 31972, Cat.# 32564, Cat.# 32565, Cat.# 32566, Cat.# 32567, Cat.# 32568, Cat.# 32569, Cat.# 32570 y Cat.# 32571) |  |  | RESTEK | Kit de ampolletas mix de pesticidas | 1 | 5655737 | 5655737 |  | 0
864 | Gel antibacterial para manos |  |  | Microgen o equivalente | Frasco x 500 ml | 49 | 35889 | 1758561 |  | 0
865 | Gelatina para microbiología (para análisis y bacteriología) | 9000-70-8 |  | VWR LIFE SCIENCE 9764-500G o Merck, Acumedia o BBL o Sharlau o Sigma o JT Baker o equivalente | Frasco x 500g | 6 | 1123489 | 6740934 |  | 0
866 | Gelatina sin sabor |  |  | Cualquier marca | Bolsa x 500 gr | 3 | 370966 | 1112898 |  | 0
867 | Gelrite gellan gum | 71-010-52-1 |  | GelzamTM CM; Sigma G 1910 | Frasco x 250 g | 1 | 1532138 | 1532138 |  | 0
868 | Gentamicina en solución 50 mg/ml |  |  | SIGMA G1397 o Merck o Gibco o equivalente | Frasco x 10 ml | 16 | 542366 | 8677856 |  | 0
869 | Germen de trigo |  |  | NATURAL LIGHT | Bolsa x 500 g | 12 | 108418 | 1301016 |  | 0
871 | Glicerol al 99% puro | CAS 56-81-5 | C₃H₈O₃ | JT BAKER o Merck, Fisher o Scharlau o equivalente | Frasco x 1 litro o 2 frascos x 500 ml | 52 | 982815 | 51106380 |  | 0
877 | Leptospira Grippotyphosa, strain Andaman, liquid culture, |  |  | NVSL GRL - 020 O equivaqlente | vial x 10 ml o equivalentes | 1 | 593257 | 593257 |  | 0
879 | Hematoxilina |  |  | CDH 299775 o marcas equivalentes | Frasco x 25 gramos | 3 | 1255783 | 3767349 |  | 0
881 | Hematoxilina de Mayer (solución) |  |  | Sigma Aldrich (ref 51275-1L), QCA (ref 997750), o equivalente | Frasco x 500 ml | 4 | 847821 | 3391284 |  | 0
882 | Hemin chloride | 16009-13-5 |  | Sigma o Merck o equivalente | Frasco x 5g | 1 | 10621582 | 10621582 |  | 0
884 | Hemoglonia soluble en polvo |  |  | oxoid ref. L-05, sigma, merck o equivalente | Frasco x 400g | 1 | 1466325 | 1466325 |  | 0
885 | Hexane-1-sulfonic acid sodium salt | CAS 2832-45-3 · |  | MERCK REF.1183050025 o Equivalente | Frasaco x 25 g | 1 | 1298201 | 1298201 |  | 0
886 | Hexano para análisis de residuos | 92112-69-1 |  | SCHARLAU o equivalente | 4 Litros | 3 | 956484 | 2869452 |  | 0
887 | Hidrato cloral-IV |  |  | SIGMA ALDRICH Ref: C8383-1Kg | Frasco x 1 kg | 2 | 2345272 | 4690544 |  | 0
888 | Hidrocloruro de cisteina |  |  | Sigma Aldrich C-7880 o equivalente | Frasco x 100g y ó 4 frascos x 25 gr | 1 | 3112445 | 3112445 |  | 0
889 | Hidrolizado de Lactalbumina |  |  | oxoid LP 0048 o equivalente | Frasco x 500 g | 4 | 2219315 | 8877260 |  | 0
890 | Hidrolizado enzimático de lactoalbumina | 68458-87-7 |  | Sigma L9010 o equivalente | Frasco 500g | 2 | 949620 | 1899240 |  | 0
892 | Hidróxido de amonio del 25-30% con certificado de análisis trazable por lote | 1336-21-6 | NH₄OH | SCHARLAU AM02491000 o Merck, JT Baker o equivalente | Frasco x 1 litro | 3 | 221162 | 663486 |  | 0
893 | Hidróxido de potasio >85% |  | KOH | MACRON - JTBAKER, Sharlau, Merck, Sigma o equivalente | Frasco x 1 Kg | 9 | 683274 | 6149466 |  | 0
894 | Hidróxido de sodio 99% en lentejas o pallets | CAS 1310-73-2 | NaOH | Merck (referencia 106498) o JT Baker, Sigma o equivalente | Frasco x 1 kg | 198 | 778257 | 154094886 |  | 0
895 | Hipoclorito de sodio al 5.25% |  |  | BioQUIGEN Ref: IA201002 o equivalente | Frasco x 5 L | 454 | 66938 | 30389852 |  | 0
904 | Indicador biológico para esterilización a vapor |  |  | MERCK -MILLIPORE1.10274, o equivalente | Caja x 100 unidades | 57 | 1214940 | 69251580 |  | 0
905 | Indol |  |  | Merck 1092930100 | Frasco x 100ml | 3 | 229871 | 689613 |  | 0
908 | Inositol | 6917-35-7 |  | CDH 122405 o Sigma - Merck o equivalente | Frasco x 100 g | 3 | 877202 | 2631606 |  | 0
911 | Inulina |  |  | SIGMA I2255 | Frasco x 100 g | 1 | 2952624 | 2952624 |  | 0
914 | Isopropanol Grado biología molecular | 67-63-0 | (CH3)2CHOH | SCHARLAU AL03081000 o Sigma o Merck o VWR o equivalente | Frasco x 1 Litro | 21 | 1255260 | 26360460 |  | 0
915 | Isopropanol grado espectrometria de masas |  |  | SUPELCO 102781 | Frasco x 4 L | 3 | 1813560 | 5440680 |  | 0
916 | Isopropanol grado HPLC | CAS 67-63-0 | CH3CHOHCH3 | JTBaker o equivalente | Frasco x 4 L | 13 | 715448 | 9300824 |  | 0
917 | Isopropanol Grado reactivo | 67-63-0 | (CH3)2CHOH | Sigma,Merk, J T Baker, o equivalente. | Frasco x 4 L | 8 | 2736653 | 21893224 |  | 0
918 | Jabón líquido antibacterial para manos |  |  | Microgen o equivalente | Frasco x 3.78 L ó superior | 305 | 134296 | 40960280 |  | 0
919 | Jabon líquido, control de espuma para lavadora traslucido de color ámbar, con alto poder limpiador con tensoactivo aniónico, |  |  | Cualquier marca | Bidón x 5 galones (19 litros o superior) | 25 | 570962 | 14274050 |  | 0
920 | Kaolin acido |  |  | Fisher 10010220 o equivalente | Frasco x 1 kg | 1 | 256386 | 256386 |  | 0
923 | Kit Bactec MGIT 960 suplemento |  |  | BD Ref 245424 | Caja x 100 | 6 | 3441864 | 20651184 |  | 0
924 | Kit Calibradores Alto, Medio y Bajo para equipo de Hematologia MINDRAY, Ref: BC-2800-VET |  |  | MINDRAY | Kit | 3 | 992460 | 2977380 |  | 0
925 | Kit coloración de Gram |  |  | BIOQUIGEN CO0300007 o BBL o Fisher o equivalente | Kit | 7 | 383324 | 2683268 |  | 0
926 | Kit compuesto por: - Buffer solución PH 4,00 - Buffer solución PH 7,00 - Buffer solución PH 10,00 - Potasio cloruro 3,0 Molar |  |  | BIOQUIGEN o Merck, sigma, o equivalente | Kit x 4 botellas x 250 ml | 34 | 222281 | 7557554 |  | 0
927 | kit de coloracion Diff Quick |  |  | Merck o equivalente | Frasco x 500 mL | 2 | 919746 | 1839492 |  | 0
928 | Kit de ELISA de bloqueo para la detección de anticuerpos frente al virus de Influenza Aviar Tipo A |  |  | IDEXX o IDVET | Kit x 5 placas (entre 460 a 480 muestras) | 26 | 8657250 | 225088500 |  | 0
931 | Kit de Reveal for Ruminant in Feed 8100 |  |  | Reveal | kit | 30 | 1616496 | 48494880 |  | 0
933 | Kit ELISA competitiva para Brucella Abortus |  |  | Ellie / svanova | Placa | 110 | 1275000 | 140250000 |  | 0
934 | Kit ELISA Indirecta para la Detección de Anticuerpos frente a la Brucelosis Brucelosis LECHE para 460 muestras Presentación: Kit x 10 placa |  |  | BIONOTE EB4301PP o IDEXX o IDEVET | KIT 10 placas | 2 | 6700743 | 13401486 |  | 0
935 | Kit ELISA Indirecta para la Detección de Anticuerpos Frente a la Brucelosis. Brucelosis SUERO Presentación: Kit x 10 placas |  |  | IDVET o IDEXX o BIONOTE | KIT 10 placas | 5 | 5100000 | 25500000 |  | 0
936 | Kit ELISA Indirecta para la Detección de Anticuerpos frente a la Brucelosis. Suero y Leche Presentación: Kit x 10 placa |  |  | BIONOTE EB4301PP | KIT 10 placas | 9 | 2085351 | 18768159 |  | 0
937 | Kit Hemacolor |  |  | SIGMA 1.11674 | Kit o set | 20 | 1354610 | 27092200 |  | 0
938 | Kit Mycoprep 75ML |  |  | BD 240862 | Kit x 75 ml | 3 | 942735 | 2828205 |  | 0
940 | Kit para detección de antigenos de la rabia en cultivo y en tejidos cerebrales y submaxilares de animales infectados. |  |  | Merck Millipore Catálogo: 5100 | Kit | 3 | 7463680 | 22391040 |  | 0
941 | Kit Transcripción Reversa MMLV |  |  | Invitrogen Ref: 28025013 | kit | 23 | 3610460 | 83040580 |  | 0
950 | Flavobacterium psychrophilum |  |  | ATCC 49418 primer pase | KWIK STIK x2 Criovial, Vial Liofilizado | 1 | 168742 | 168742 |  | 0
953 | L -Ornitina Clorhidrato |  |  | MILLIPORE 1,06906 o Sigma - Merck o equivalente | Frasco x 100 g | 2 | 1207028 | 2414056 |  | 0
955 | Lactosa monohidrato | 10039-26-6 |  | SIGMA 17814 o equivalente | Frasco x 1kg | 1 | 1142817 | 1142817 |  | 0
956 | L-Arabinosa | 87-72-9 |  | SIGMA A3256 o equivalente | Frasco x 100g | 1 | 1361133 | 1361133 |  | 0
958 | L-Arginina |  |  | Merck o equivalente | Frasco x 100 g | 2 | 651428 | 1302856 |  | 0
960 | LC Multiresidue Pesticide Standards Kit Catalog No. 31971. Contiene las soluciones (Cat.# 31972, Cat.# 31973, Cat.# 31974, Cat.# 31975, Cat.# 31976, Cat.# 31977, Cat.# 31978, Cat.# 31979, Cat.# 31980, Cat.# 31981) |  |  | RESTEK | Kit de ampolletas mix de pesticidas | 1 | 25952710 | 25952710 |  | 0
962 | L-Cisteina hydrochlorade monohidrate | 6/04/7048 |  | Sigma, merk o equivalente | Frasco x 250 gr o 3 frascos x 100 gr. | 1 | 1307589 | 1307589 |  | 0
963 | Legionella Bcye Agar Base ISO |  |  | Conda, Scharlau o equivalentes | Frasco x 500Gr | 1 | 896921 | 896921 |  | 0
965 | Leptospira microscopic agglutination negative control serum |  |  | NVSL LEP-NEG | Vial x 2.0 mL | 1 | 576664 | 576664 |  | 0
966 | Leptospira reference serovar Australis, strain Ballico, rabbit antiserum |  |  | NVSL - ARA-010 | Frasco x 2 ml | 1 | 1382115 | 1382115 |  | 0
967 | Leptospira reference serovar autumnalis, strain Akiyami A, liquid culture |  |  | NVSL - ATL 010 | Frasco x 10ml | 1 | 1050809 | 1050809 |  | 0
968 | Leptospira reference serovar Autumnalis, strain Akiyami A, rabbit antiserum |  |  | NVSL - ATA-010 | Frasco x 2 ml | 1 | 1584986 | 1584986 |  | 0
969 | Leptospira reference serovar Ballum strain S 102, liquid culture |  |  | NVSL BML-011 | Vial x 10ml | 1 | 1050809 | 1050809 |  | 0
970 | Leptospira reference serovar Ballum, strain S 102, rabbit antiserum |  |  | NVSL - BMA-011 | Frasco x 2 ml | 1 | 1584986 | 1584986 |  | 0
971 | Leptospira reference serovar Bataviae, strain Van Tienen, rabbit antiserum |  |  | NVSL- ATA - 020 | Frasco x 2 ml | 1 | 1584986 | 1584986 |  | 0
972 | Leptospira reference serovar Bratislava, strain Jez Bratislava, rabbit antiserum |  |  | NVSL - ARA-050 | Frasco x 2 ml | 1 | 1584986 | 1584986 |  | 0
973 | Leptospira reference serovar Copenhageni (Ictero reference), strain M-20, rabbit antiserum |  |  | NVSL - ICA - 020 | Frasco x 2 ml | 1 | 1584986 | 1584986 |  | 0
974 | Leptospira reference serovar hardjo, |  |  | NVSL | Frasco x 10.0 ml | 1 | 1354321 | 1354321 |  | 0
975 | Leptospira reference serovar Hardjo, strain Hardjoprajtino, rabbit antiserum |  |  | NVSL - SJA - 060 | Frasco x 2 ml | 1 | 1435252 | 1435252 |  | 0
976 | Leptospira reference serovar Hebdomadis, strain Hebdomadis, rabbit antiserum |  |  | NVSL - HBA - 010 | Frasco x 2 ml | 1 | 1427959 | 1427959 |  | 0
977 | Leptospira reference serovar Pomona, strain Pomona, rabbit antiserum |  |  | NVSL - POA - 010 | Frasco x 2 ml | 1 | 1584986 | 1584986 |  | 0
978 | Leptospira reference serovar Pyrogenes, strain Salinem, rabbit antiserum |  |  | NVSL - PYA - 010 | Frasco x 2 ml | 1 | 1584986 | 1584986 |  | 0
979 | Leptospira reference serovar Sejroe, strain M 84, rabbit antiserum |  |  | NVSL -SJA - 010 | Frasco x 2 ml | 1 | 1584986 | 1584986 |  | 0
980 | Leptospira reference serovar Tarassovi, strain Perepelitsin, rabbit antiserum |  |  | NVSL - TAA - 010 | Frasco x 2 ml | 1 | 1584986 | 1584986 |  | 0
981 | Leptospira reference serovar Canicola, strain Hond Utrecht IV, rabbit antiserum |  |  | NVSL - CAA - 010 | Frasco x 2 ml | 1 | 1584986 | 1584986 |  | 0
982 | Leptospira reference serovar Grippotyphosa, strain Andaman, agglutination test rabbit antiserum |  |  | NVSL - GRA - 020 | Frasco x 2 ml | 1 | 1584986 | 1584986 |  | 0
983 | Leptospira reference serovar Pomona, strain Pomona, liquid culture | POL-010 |  | NVSL POL-010 | Vial x 10ml | 1 | 1050809 | 1050809 |  | 0
984 | Leptospira reference serovar Tarassovi, strain Perepelitsin, liquid culture | TAL-010 |  | NVSL TAL-010 | Vial x 10ml | 1 | 1050809 | 1050809 |  | 0
985 | Leptospira serovar bratislava, strain Jez Bratislava, liquid culture |  |  | NVSL ARL -050 | Vial x 10 ml | 1 | 1089254 | 1089254 |  | 0
988 | L-glutamina | 56-85-9 |  | CDH 105395 o Sigma S-4641 o equivalente | Frasco x 25 g a 100 g | 1 | 327316 | 327316 |  | 0
989 | L-Glutamina para cultivo celular | 56-85-9 |  | Gibco 35050061 o equivalente | Frasco x 100 ml | 10 | 613446 | 6134460 |  | 0
995 | L-Triptófano |  |  | SCHARLAU TR04000100 o equivalente | frasco x 100 g | 2 | 1650115 | 3300230 |  | 0
996 | Lugol de gram |  |  | Albor o equivalente | Frasco x 1 litro | 8 | 88258 | 706064 |  | 0
997 | Lúgol Parasitológica |  |  | Albor o equivalente | Frasco x 500ml | 6 | 97099 | 582594 |  | 0
998 | MagMAX-96 AI/ND Viral RNA Isolation |  |  | Applied Biosystem. Ref AM1835 | Kit, 4x96; (384 rxn) | 20 | 20196358 | 403927160 |  | 0
999 | MagMAX™ CORE Nucleic Acid Purification |  |  | THERMO Applied Biosystem. A32700 | Kit | 2 | 5255281 | 10510562 |  | 0
1003 | Maltosa monohidrato |  |  | Merck 1.05910.0500 o equivalente | frasco x 100g | 1 | 1231422 | 1231422 |  | 0
1004 | Manosa | 3458-28-4 | C₆H₁₂O₆ | SIGMA M6020 o Merck o VWR o equivalente | Frasco x 100g | 1 | 1613968 | 1613968 |  | 0
1007 | Material de Referencia Bt-11 MAIZE (level 1 - nominal 100 % GMO) |  |  | ERM-BF412bk | Frasco x 1g | 1 | 2505283 | 2505283 |  | 0
1008 | Material de Referencia Bt-11 MAIZE (level 2 - nominal 0.1 % GMO) |  |  | ERM-BF412ck | Frasco x 1g | 1 | 2505283 | 2505283 |  | 0
1009 | Material de Referencia Bt-11 MAIZE (level 3 - nominal 1 % GMO) |  |  | ERM-BF412dk | Frasco x 1g | 1 | 2505283 | 2505283 |  | 0
1010 | Material de Referencia Bt-11 MAIZE (level 4 -nominal 10 % GMO) |  |  | ERM-BF412ek | Frasco x 1g | 1 | 2505283 | 2505283 |  | 0
1026 | Material de Referencia Poultry Feed. Con certificado de análisis e incertidumbre. |  |  | LGC 7173 | Frasco x 50g | 6 | 6934734 | 41608404 |  | 0
1034 | Medio base EMJH para leptospira |  |  | DIFCO BD 279410 | Frasco x 500 gr | 2 | 965620 | 1931240 |  | 0
1036 | Medio de cultivo PDA Fecha de vencimiento no inferior a 18 meses |  |  | CONDALAB Cat. 1022 o equivalente | Frasco x 500 g | 11 | 546973 | 6016703 |  | 0
1038 | Medio Dulbecco´s MEM |  |  | Gibco 1280017 , Sigma o equivalente | 10L (10 sobres x 1L) | 31 | 393632 | 12202592 |  | 0
1040 | Medio King B |  |  | CONDALAB, Cat 1532, Scharlau o equivalente | Frasco x 500 g | 5 | 877022 | 4385110 |  | 0
1041 | Medio MEM en polvo |  |  | Gibco 41500-034 o Sigma-Aldrich o equivalente | 10 x 1 litro | 1 | 628328 | 628328 |  | 0
1042 | Medio Motilidad |  |  | CONDALAB 2116 o Merck o equivalente | Frasco 500g | 12 | 967192 | 11606304 |  | 0
1044 | Medio Simmons Citrato |  |  | CONDALAB 1014 o Merck o equivalente | Frasco x 500g | 7 | 959527 | 6716689 |  | 0
1045 | Medio YDC ( levadura-dextrosa-carbonato) |  |  | Merck o equivalente | Frasco x 500g | 6 | 2275280 | 13651680 |  | 0
1046 | MEGAscript™ T7 Transcription Kit |  |  | Invitrogen AM1334 | Kit | 3 | 4129175 | 12387525 |  | 0
1050 | Metanol anhidro absoluto | 67-56-1 | CH₃OH | CDH 582495 o equivalente | Frasco x 2,5 Litros | 1 | 269203 | 269203 |  | 0
1051 | Metanol grado espectrometría de masas LC/MS con certificado de análisis y ficha de seguridad, pureza ≥99,97% | 67-56-1 | CH₃OH | JT Baker, Merck, Fisher o Sharlau o equivalente | Frasco x 2.5 litros o frasco x 4 litros | 17 | 1804422 | 30675174 |  | 0
1052 | Metanol grado reactivo | 67-56-1 | CH₃OH | Marca JT BAKER Ref: 9070-03-C o Merck Ref: 1060184000 o Equivalente | Frasco X 4000 ml | 1 | 375940 | 375940 |  | 0
1053 | Metanol HPLC con certificado de análisis y ficha de seguridad | 67-56-1 | CH₃OH | JT Baker, Merk, Fisher o Sharlau o equivalente | Frasco x 4 litros | 80 | 239903 | 19192240 |  | 0
1054 | Metavanadato de Amonio, grado analitico | CAS , 7803-55-6 |  | JT BAKER o MERCK | Frasco x 250 g | 3 | 1700908 | 5102724 |  | 0
1059 | Molibdato de amonio tetrahidratado, reactivo analítico | CAS 12054-85-2 |  | JT Baker, Merk, Fisher o Sharlau o equivalente | Frasco x 500 g | 4 | 1485512 | 5942048 |  | 0
1061 | Mycobacterium - Mycobacterium avium ssp. Paratuberculosis (Johne's) fecal sample |  |  | NVSL. MAP-POS | vial | 1 | 51259 | 51259 |  | 0
1063 | Mycobacterium bovis direct PCR control, positive, bovine tissue with BCG |  |  | NVSL. MBD-POS | Vial | 1 | 743255 | 743255 |  | 0
1065 | Mycobacterium species DNA |  |  | NVSL. MYC-DNA | Vial | 2 | 1858138 | 3716276 |  | 0
1073 | Negro de eriocromo T |  |  | Merck o equivalente | Frasco x 25g a 100 g | 1 | 542640 | 542640 |  | 0
1076 | Nicotinamida-adenina-dinucleotido acido libre para fines bioquimicos (NAD) | 53-84-9 |  | Millipore ref. 1.24542 , merck o equivalente | Frasco x 25g | 1 | 9576711 | 9576711 |  | 0
1078 | Nistatina | 1400-61-9 |  | Sigma N6261 | Frasco x 5MU | 3 | 486622 | 1459866 |  | 0
1085 | Nitrofurantoina | 67-20-9 |  | Sigma N7878 o equivalente | Frasco x 10g ó 2 Frascos x 5 gr | 1 | 369535 | 369535 |  | 0
1089 | Normal specific pathogen free chicken serum |  |  | NVSL, Código del reactivo 907-ADV | Frasco x 5ml | 5 | 1447875 | 7239375 |  | 0
1091 | Oligo (dt) 12-18 PRIMER. Esta listo para usar como un primer en la sintesis de cDNA con transcriptasa reversa. |  |  | Invitrogen Ref 18418012 | Vial x25ug. | 9 | 1011511 | 9103599 |  | 0
1093 | O-Phenylene diaminehydrochloride 10 mg |  |  | Sigma P8287-100 | Caja x 100 tabletas | 3 | 3260476 | 9781428 |  | 0
1094 | Ovoalbúmina Grado II | 9006-59-1 |  | Sigma A5253 o Merck | Frasco x 500g o 2 frascos x 250 Gr | 1 | 705752 | 705752 |  | 0
1095 | Ovoalbúmina Grado V | 9006-59-1 |  | Sigma A5503 o Merck | Frasco x 50g | 2 | 11238767 | 22477534 |  | 0
1096 | Oxalato de amonio | 1113-38-8 |  | Merck o JT Baker o Sigma o equivalente | Frasco x 500g | 2 | 944370 | 1888740 |  | 0
1098 | Óxido de lantano (III) >98% |  |  | Merck, Sigma Aldrich o equivalente | 2 frascos x 500 gr o 1 frasco de 1 Kg | 4 | 4237590 | 16950360 |  | 0
1101 | Parafina pura en pellets | 8002-74-2 | CnH2n+2 | PANREAC 143209 | Frasco x 1 Kg | 81 | 427567 | 34632927 |  | 0
1103 | Patron de conductividad para 1413 microsiemens x cm con certificado |  |  | Merck o equivalente | Frasco x 250 ml | 1 | 1467078 | 1467078 |  | 0
1106 | PCNB | 82-68-8 |  | SIGMA -ALDRICH -P2205-5G o equivalente | 5G | 3 | 307377 | 922131 |  | 0
1107 | Penicilina cristalina 1.000.000 U | 69-57-8 | C16H17N2NaO4S | SIGMA P3032 o equivalente | Frasco x 1.000.000 UI | 13 | 226065 | 2938845 |  | 0
1108 | Penicilina- Estreptomicina 10000 U penicilina y 10 mg streptomycin/mL |  |  | Sigma P4333 o equivalente | Frasco 20 ml | 20 | 156400 | 3128000 |  | 0
1112 | Penicilina-streptomicina |  |  | R&D SYSTEMS BIOTECHNE ref B21210 o Gibco 15140122 o equivalente | Frasco x 100 ml | 4 | 378337 | 1513348 |  | 0
1116 | Peróxido de hidrógeno 30% for analysis | 7722-84-1 | H2O2 | Thermo Scientific H325 o SCHARLAU o Merck o Sigma Aldrich o equivalente | Frasco x 1 litro | 8 | 632600 | 5060800 |  | 0
1120 | Pimaricin o Natamicina |  |  | Merck Millipore o Sigma o equivalente | Frasco x 100 mg o 2 frascos x 50 mg | 2 | 2654471 | 5308942 |  | 0
1121 | Piperacilina/tazobactam 110ug |  |  | BBL Remel, condalab o equivalente | Caja 5 x 50 sensidiscos | 1 | 166000 | 166000 |  | 0
1122 | Piruvato de sodio (C3H3NaO3) para microbiología | 113-24-6 |  | SIGMA P5280-500g o equivalente | Frasco x 500g o 2 frascos x 250 gr | 2 | 6139551 | 12279102 |  | 0
1124 | Platinum Quantitative RT-PCR Thermoscript One step System. |  |  | Invitrogen Cat 11731-015 | Unidad | 5 | 10538155 | 52690775 |  | 0
1125 | Platinum™ Quantitative PCR SuperMix-UDG (500 rx) |  |  | Invitrogen | Caja; Supermix (500 rx), 50 mM MgCl2 (Invitrogen) | 1 | 18856740 | 18856740 |  | 0
1129 | Polivinilpirrolidona (PVP) 40 |  |  | SIGMA ALDRICH Ref: PVP40-100G | Frasco x 100g | 2 | 469906 | 939812 |  | 0
1132 | Primers 50nmol (20-25 pares de bases) |  |  | ROCHE, Ref. 4469496001 o equivalente | Unidad | 6 | 223560 | 1341360 |  | 0
1133 | Primers desalados, desprotegidos, escala 50nM |  |  | Invitrogen Ref: 10629012 | Base nitrogenada | 4000 | 8135 | 32540000 |  | 0
1139 | Proteinase K, lista para usar |  |  | NORGEN Ref: 28229 o equivalente | 5 Viales x 1 mL cu | 2 | 1983820 | 3967640 |  | 0
1146 | Puretaq ready to go PCR beads. Premezcla para optimizar amplificaciones de PCR |  |  | GE HERAKTHCARE 27-9559-01 o Cytiva 27-9559-01 | Kit x 96 | 10 | 2597758 | 25977580 |  | 0
1151 | Rafinosa | 17629-30-0 |  | Merck 1.07419.0050 ó Thermo Scientific Chemicals | frasco x 100g ó 2 Frsacos x 50gr | 1 | 1487500 | 1487500 |  | 0
1153 | Random Primers 1.5mM, [~297ug/100ul]. |  |  | Invitrogen Ref 48190011 | Kit 100 ul | 36 | 978411 | 35222796 |  | 0
1154 | RDE (Cholera filtrate lyophylized of Vibrio culture fluid) |  |  | Sigma C8772-1VL | Vial | 4 | 1352436 | 5409744 |  | 0
1155 | Reactivo de kovacs para revelación de indol |  |  | BIOQUIGEN o Merck 1092930100 o Sigma-Aldrich o equivalente | Frasco x 100ml | 19 | 208532 | 3962108 |  | 0
1156 | Reactivo Turk |  |  | ALBOR 14008 | Frasco x 500 ml | 15 | 98172 | 1472580 |  | 0
1158 | Red Gel Nucleic Acid Gel Stain. |  |  | Biotum. 41003 | Vial | 8 | 1743677 | 13949416 |  | 0
1165 | RNase AWAY en Spray solucion para descontaminar material de laboratorio como mesas y micropipetas de RNAsas. |  |  | VWR 17810-491 o equivalente | Frasco x 475 ml | 39 | 958446 | 37379394 |  | 0
1166 | RNase H (30 U) |  |  | Invitrogen | Caja x 1 vial (30 U) (Invitrogen) | 5 | 2755683 | 13778415 |  | 0
1167 | RNase Inhibitor. Proteína recombinante con inhibidor de rnasa neutro, 40U/µl |  |  | Invitrogen AM 2684 | 10.000 U | 13 | 5408838 | 70314894 |  | 0
1168 | RNase OUT. Es un potente inhibibor de ribonucleasas de tipo pancreático tales como la Rnase A, RNasa B, Rnasa C |  |  | Invitrogen Ref 10777019 o equivalente | Kit x 5000 Und | 3 | 2623357 | 7870071 |  | 0
1169 | RNaseA (20mg/ml) |  |  | Invitrogen™ 12091021 o equivalente | Frasco x 10-15 mL | 13 | 1183619 | 15387047 |  | 0
1173 | Rojo de metilo | 493-52-7 | C₁₅H₁₅N₃O₂ | LABKEM o Merck o JT Baker o Sigma o equivalente | Frasco x 25g | 10 | 432748 | 4327480 |  | 0
1174 | Rojo Fenol |  |  | Merck o Sigma o equivalente | Frasco x 5g o Frasco x 25 gr | 2 | 2033455 | 4066910 |  | 0
1175 | RPMI 1640 Medium, powder |  |  | Gibco 31800022 o equivalente | 10L x 1L | 1 | 610077 | 610077 |  | 0
1180 | Salmonella enterica subsp. enterica (ex Kauffmann and Edwards) Le Minor and Popoff serovar enteritidis (pase 1) |  |  | LIOFILCHEM ATCC® 13076™ o equivalente | KWIK STIK, Criovial, Vial Liofilizado | 4 | 889039 | 3556156 |  | 0
1181 | Salmonella enterica subsp. enterica (ex Kauffmann and Edwards) Le Minor and Popoff serovar Pullorum (Pase 1) |  |  | MICROBIOLOGICS ATCC 13036 | KWIK STIK, Criovial, Vial Liofilizado | 3 | 758370 | 2275110 |  | 0
1182 | Salmonella enterica subsp. enterica (ex Kauffmann and Edwards) Le Minor and Popoff serovar Typhimurium (Pase 1) ATCC® 13311D-5™ |  |  | ATCC® 13311D-5™ | KWIK STIK, Criovial, Vial Liofilizado, loops (x5) | 3 | 845000 | 2535000 |  | 0
1183 | Salmonella enterica subsp. enterica (ex Kauffmann and Edwards) Le Minor and Popoff serovar Typhimurium (Pase 1) ATCC® 14028™ |  |  | MICROBIOLOGICS ATCC® 14028™ | KWIK STIK, Criovial, Vial Liofilizado, loops (x5) | 3 | 830623 | 2491869 |  | 0
1186 | SDS |  |  | SIGMA ALDRICH Ref: L5750-500G o equivalente | Frasco x 500 g | 5 | 843458 | 4217290 |  | 0
1189 | SENSIDISCO ACIDO BORONICO |  |  | BRITANIA | Caja x 50 | 9 | 461000 | 4149000 |  | 0
1192 | SENSIDISCO EDTA SMA |  |  | BRITANIA - REF. B1241727 | Caja x 50 | 9 | 461000 | 4149000 |  | 0
1204 | Sílica gel con indicador de humedad azul. Con vigencia superior a 2 años. | NA | NA | Bioquigen o equivalente. | Frasco x 1 kg | 12 | 179082 | 2148984 |  | 0
1205 | Silica gel indicador | 7631-86-9 |  | Carlo Erba 453317 o equivalente | Frasco x 1kg | 1 | 1540093 | 1540093 |  | 0
1207 | Sodio citrato tribasico dihidratado | 6132-04-3 | C₆H₅Na₃O₇ * 2 H₂O | SCHARLAU o equivalente | Frasco x 500g | 6 | 432872 | 2597232 |  | 0
1208 | Sodio Fosfato Bibasico dodecahidrato Na2HPO4 12H2O | 7558-79-4 | Na2HPO4 12H2O | Merck 106579 ó 3822-01 de la marca JT Baker | Frasco x 1kg | 2 | 542045 | 1084090 |  | 0
1209 | Solución de cadmio Patrón ICP, trazable a SRM de NIST, Cd(NO₃)₂ en HNO₃ 2-3 % 1000 mg/l Cd . Con certificado en ISO 17034 | CAS 7440-43-9 |  | MERCK o equivalente | Frasco x 100 ml | 4 | 1024924 | 4099696 |  | 0
1210 | Solución de Zinc patrón , certificado 17034 Zn(NO₃)₂ in HNO₃ 2-3% 1000 mg/l Zn | CAS 7440-66-6 |  | MERCK (170369) o equivalente | Frasco x 100 ml | 3 | 1108113 | 3324339 |  | 0
1211 | Solución de Calcio patrón , (con certificación 17034) Ca(NO₃)₂ en HNO₃ 2-3 % 1000 mg/l Ca | CAS 10101-68-5 |  | Merck (170308) o equivalente | Frasco x 100 ml | 4 | 1107280 | 4429120 |  | 0
1212 | Solución de Cobre patrón ,(con certificación 17034) Cu(NO₃)₂ en HNO₃ 2-3% 1000 mg/l Cu | CAS 7440-50-8 |  | Certipur® (170314) o equivalente | Frasco x 100 ml | 3 | 1024924 | 3074772 |  | 0
1213 | Solución de Hanks |  |  | Thermofisher 88284 o equivalente | Frasco x 500 ml | 8 | 286972 | 2295776 |  | 0
1215 | Solución de Magnesio patrón ICP, trazable a SRM de NIST, Mg(NO₃)₂ en HNO₃ 2-3 % 1000 mg/l Mg | CAS 7439-95-4 |  | MERK o equivalente | Frasco x 100 ml | 2 | 904855 | 1809710 |  | 0
1217 | Solución estándar de Mo 1000 mg/L |  |  | MERCK (referencia 170334) o equivalente | Frasco x 100 mL | 1 | 1109823 | 1109823 |  | 0
1218 | Solución estándar de Ni 1000 mg/L de Ni (con certificación 17034) |  |  | merck(referencia 170336) o equivalente | Frasco x 100ml | 1 | 1108113 | 1108113 |  | 0
1219 | Solución Hierro patrón trazable a SRM de NIST Fe(NO₃)₃ en HNO₃ 2-3 % 1000 mg/l Fe | CAS 7439-89-6 |  | Certipur® o equivalente | Frasco x 100 mL | 3 | 954686 | 2864058 |  | 0
1221 | Solución Manganeso patrón , trazable a SRM de NIST, Mn(NO₃)₂ en HNO₃ 2-3 % 1000 mg/l Mn | CAS 7439-96-5 |  | MERK, Sharlau, Sigma o equivalente | Frasco x 100 ml | 3 | 1024924 | 3074772 |  | 0
1222 | Solución Patrón de Arsénico 1000 mg As/L , trazable a SRM de NIST H₃AsO₄ en HNO₃ 0,5 mol/l 1000 mg/l As Certipur®. Con certificado en ISO17034 | CAS 7440-38-2 |  | MERK, Sharlau, Sigma o equivalente | Frasco x 100 mL | 2 | 1024924 | 2049848 |  | 0
1223 | Solución Patrón de Boro 1000 mg B/L , trazable a SRM de NIST H₃ BO₃ en H₂O 1000 mg/l B Certipur® |  |  | Merck | Frasco x 100 mL | 4 | 920489 | 3681956 |  | 0
1225 | Solución Patrón de Mercurio 1000 mg Hg/L , trazable a SRM de NIST Hg(NO₃)₂ en HNO₃ 2 mol/l Certipur® . Con certificado de análisis de cumplimiento en ISO17034 | CAS 7697-37-2 |  | Merck | Frasco x 100 mL | 1 | 769956 | 769956 |  | 0
1228 | Solución Plomo Patrón trazable a SRM de NIST Pb(NO₃)₂ en HNO₃ 2-3 % 1000 mg/l Pb. Con certificado de análisis de cumplimiento en ISO 17034 | CAS 13138-45-9 |  | MERK, Sharlau, Sigma o equivalente | Frasco x 100 ml | 3 | 917715 | 2753145 |  | 0
1229 | Solución Potasio patrón ICP, trazable a SRM de NIST, KNO₃ en HNO₃ 2-3 % 1000 mg/l K | CAS 7732-18-5 |  | MERCK o equivalente | Frasco x 100 ml | 2 | 805562 | 1611124 |  | 0
1230 | Sonda Custom TaqMan Probe, diseñada por usted mismo purificacada con HPLC X20,000 pmol (20nm), marcada con 6FAM/ VIC/ TET/ NED como reportero y MGBNFQ como atenuador. |  |  | Applied Biosystem Ref 4316033, Bionner o equivalente | Unidad | 13 | 7429578 | 96584514 |  | 0
1233 | Sonda para PCR en tiempo real de rango 15-35pb en escala de 200nM marcación dual, purificada por HPLC, marcaje BHQ |  |  | BIONNER o Invitrogen o Bionner o Applied Biosystem o equivalente | Unidad | 25 | 8439889 | 210997225 |  | 0
1234 | Sonda Taqman de Marcaje dual. Longitud: Hasta 30 bases. Escala de síntesis: 25nmol a 100nmol . Marcada con FAM/ VIC/ TET/ HEX/NED como reportero y TAMRA como atenuador. |  |  | Invitrogen o Bionner o Applied Biosystem o equivalente | Unidad | 5 | 8326672 | 41633360 |  | 0
1238 | Staphylococcus aureus ATCC 29737 , con vigencia de certificado superior a dos años |  |  | ATCC o equivalente | VIAL, 5 loops (asas) | 1 | 845000 | 845000 |  | 0
1245 | Substrato TMB (Enhanced K Blue TMB Substrate) |  |  | Neogen 308175 o equivalente | Frasco x 200 mL | 10 | 3533110 | 35331100 |  | 0
1247 | Suero bovino control positivo fuerte para Brucella abortus |  |  | NVSL 12 -H | Vial x 2 ml | 1 | 1786824 | 1786824 |  | 0
1249 | Suero bovino adulto esteril |  |  | SIGMA B9433-500ML o equivalente | Frasco x 500ml | 1 | 1782430 | 1782430 |  | 0
1254 | Suero de conejo estéril |  |  | GIBCO 11560516 o equivalente | Frasco x 500 ML o 5 Frascos x 100 ml | 5 | 1619015 | 8095075 |  | 0
1255 | Suero de oveja esteril |  |  | SIGMA S2263-100ML o thermofisher o equivalente | 5 frascos x100 ml | 2 | 1173272 | 2346544 |  | 0
1259 | Suero de referencia negativo AIID Inmunodifusion Influenza Aviar |  |  | NVSL -905- ADV AMES | Frasco liofilizado x 0,6 ml | 10 | 172910 | 1729100 |  | 0
1260 | Suero de Referencia Negativo para Diarrea Viral Bovina p80 |  |  | NVSL o APHA o equivalente | Frasco x 2 ml | 2 | 30395 | 60790 |  | 0
1261 | Suero de Referencia Negativo para el Virus Parainfuenza Bovina PI3 |  |  | NVSL o APHA o equivalente | Frasco x 2 ml | 2 | 372183 | 744366 |  | 0
1263 | Suero de Referencia Negativo para Mycobacterium paratuberculoso |  |  | NVSL 133-N | Frasco x 2 ml | 2 | 558275 | 1116550 |  | 0
1266 | Suero de Referencia Negativo para Mycobacterium bovis |  |  | NVSL SBP-MB | 4 Frasco x 0,5 ml | 2 | 769179 | 1538358 |  | 0
1267 | Suero de referencia positivo debil AIID Inmunodifusion Influenza Aviar |  |  | NVSL 903-ADV AMES | Frasco liofilizado x 0,6 ml | 10 | 169070 | 1690700 |  | 0
1268 | Suero de referencia positivo fuerte AIID Inmunodifusion Influenza Aviar |  |  | NVSL 902-ADV-AMES | Frasco liofilizado x 0,6 ml | 10 | 169070 | 1690700 |  | 0
1270 | Suero de Referencia Positivo para Diarrea Viral Bovina |  |  | NVSL 455 BDV | Frasco x 2 ml | 1 | 359777 | 359777 |  | 0
1271 | Suero de Referencia Positivo para Diarrea Viral Bovina (antígeno) tipo 2 |  |  | NVSL Ref 546 BDV o equivalente | Frasco x 2ml | 2 | 372183 | 744366 |  | 0
1272 | Suero de Referencia Positivo para Diarrea Viral Bovina (antígeno) tipo 1 |  |  | NVSL Ref 455 BDV o APHA o equivalente | Frasco x 2 ml | 1 | 372183 | 372183 |  | 0
1273 | Suero de Referencia Positivo para Diarrea Viral Bovina tipo 2 |  |  | NVSL Ref 546 BDV | Frasco x 1 ml | 2 | 372183 | 744366 |  | 0
1274 | Suero de Referencia Positivo para el Virus Parainfuenza Bovina PI3 |  |  | NVSL 475 BDV | Frasco x 2 ml | 1 | 363411 | 363411 |  | 0
1275 | Suero de Referencia Positivo para Mycobacterium paratuberculoso |  |  | NVSL 133-P | Frasco x 1 ml | 2 | 905646 | 1811292 |  | 0
1278 | Suero de Referencia Positivo para Rinotraqueitis Infecciosa Bovina |  |  | NVSL 355 BDV | Frasco x 2 ml | 2 | 372183 | 744366 |  | 0
1281 | Suero de Referencia Positivo para Mycobacterium bovis |  |  | NVSL SBP-MB | 4 Frasco x 0,5 ml | 1 | 744367 | 744367 |  | 0
1282 | Suero de Referencia Sospechoso para Diarrea Viral Bovina p80 tipo 1 |  |  | NVSL o APHA o equivalente | Frasco x 2 ml | 1 | 375943 | 375943 |  | 0
1283 | Suero de Referencia Sospechoso para Mycobacterium paratuberculoso |  |  | NVSL 133 N | Frasco x 2 ml | 1 | 595493 | 595493 |  | 0
1284 | Suero de Referencia Sospechoso para Rinotraqueitis Infecciosa Bovina |  |  | NVSL o APHA o equivalente, 3355 | Frasco x 2 ml | 1 | 409402 | 409402 |  | 0
1285 | Suero de Referencia Sospechoso para Virus Parainfuenza Bovina PI3 |  |  | NVSL 475-bdv. o APHA o equivalente | Frasco x 2 ml | 1 | 409402 | 409402 |  | 0
1287 | Suero de ternero esteril |  |  | Seromed Cat nº S0125; or Gibco Cat nº 16170-078; or PAN Biotech Cat nº: 0402P281701 o P30-0402 | Frasco x 500ml | 2 | 901945 | 1803890 |  | 0
1288 | Suero Equino Estéril |  |  | GIBCO 16050122 o marcas equivalentes | Frasco x 500ml | 4 | 777933 | 3111732 |  | 0
1289 | Suero fetal bovino gama irradiado libre de DVB |  |  | Capricorn Scientific FBS-24A o equivalente | Frasco x 500 ml | 4 | 5943455 | 23773820 |  | 0
1290 | Suero fetal bovino gamma irradiado |  |  | SIGMA F3885, GIBCO, Ó HYCLONE | Frasco x 500ml | 8 | 9998468 | 79987744 |  | 0
1291 | Suero normal de cabra puro (sin diluir) |  |  | SIgma 9023 o equivalente | Frasco x 5ml o 5 frascos x 1 ml | 1 | 1958740 | 1958740 |  | 0
1292 | Suero porcino |  |  | GIBCO 26250084 o equivalente | Frasco x 500ml | 2 | 966565 | 1933130 |  | 0
1294 | Sulfato de amonio, pureza ≥99,5%, trazable a NIST |  |  | Sigma Flujka 59845 o equivalente | Frasco x 25g | 1 | 611660 | 611660 |  | 0
1295 | Sulfato de cobre pentahidratado 98-102% |  |  | PANREAC 131270 o equivalente | Frasco x 500 g | 1 | 309752 | 309752 |  | 0
1296 | Sulfato de estreptomicina | CAS-3810-74-0 |  | CDH Ref: 224575 o equivalente | Frasco x 25g | 1 | 214200 | 214200 |  | 0
1301 | Sulfato de Potasio | 7778-80-5 |  | JT BAKER | Frasco x 1 Kg | 1 | 758063 | 758063 |  | 0
1303 | Sulfato de sodio anhidro granulado PA con certificado de análisis trazable por lote y descargable mediante el website del fabricante | 7757-82-6 |  | JT BAKER | Frasco x 500 g | 2 | 808649 | 1617298 |  | 0
1304 | Sulfato de talio | 7446-18-6 | TI2SO4 | Thermo fischer ref. 196940100 | Frasco x 10g | 1 | 2065000 | 2065000 |  | 0
1305 | Sulfato Ferroso ACS, ISO |  |  | Merck o equivalente | Frasco por 500g | 1 | 910748 | 910748 |  | 0
1306 | Sulfato ferroso amonico | CAS. 7783-85-9 |  | JT BAKER o MERCK | Frasco x 1 Kg o 2 Frascos x 500 g | 2 | 2750162 | 5500324 |  | 0
1307 | Sulfito de sodio (Na2SO3) |  |  | Sigma-Aldrich o equivalente | Frasco x 500 g | 1 | 672128 | 672128 |  | 0
1308 | Sulfito de sodio decahidratado (Na2SO4 * 10 H2O) |  |  | Merck o equivalente | Frasco x 1000 g | 1 | 1134041 | 1134041 |  | 0
1309 | SuperScript II, en concentración [200Und/μl], Transcriptasa reversa. con una mutación que elimino la actividad de RNAsa H, por lo cual el RNA molde sirve para muchas copias optimizando el rendimiento de la enzima. |  |  | Invitrogen Ref: 18064071 | 4 x 10.000Und son 40.000und 200 rxns Aprox. | 1 | 14576130 | 14576130 |  | 0
1310 | SuperScript™ III One-Step RT-PCR System with Platinum™ Taq High Fidelity DNA Polymerase. |  |  | Invitrogen Ref: 12574035 | Unidad | 1 | 9853270 | 9853270 |  | 0
1311 | SuperScript™ III Platinum™ One-Step qRT-PCR Kit. |  |  | Invitrogen 11732-020 | Kit | 3 | 5493296 | 16479888 |  | 0
1313 | Suplemento EMJH para leptospira |  |  | DIFCO BD 279510 | Caja x 6 fcos de 100 ml | 3 | 2208976 | 6626928 |  | 0
1315 | SUPLEMENTO SELECTIVO XLT-4 X 100 |  |  | OXOID SR-237 o equivalente | Frasco x 100 ml | 2 | 619616 | 1239232 |  | 0
1318 | SYBR Green PCR Master Mix. |  |  | Applied Biosystems Ref 4364344 | Set x 2 x 5 ml | 9 | 9722444 | 87501996 |  | 0
1319 | SYBR Safe (10.000X), para tinción de ácidos nucleicos en gel. |  |  | Invitrogen Ref S33102 | Vial x 400 ul | 12 | 975422 | 11705064 |  | 0
1320 | SYBR Safe para tinción de geles de agarosa (10.000X) |  |  | Invitrogen Ref S33102 | Vial x 400 ul | 19 | 875401 | 16632619 |  | 0
1321 | Tabletas catalizadoras kjeldahl 3,5g K2SO4, 0,4 g de CuSO4x5H2O |  |  | Avantor VWR 85529 o Foss o Panreac 177040.1246 o equivalente | Frasco x 1000 Tabletas | 4 | 3530778 | 14123112 |  | 0
1322 | TAQ DNA Polimerasa Recombinante, origen Brasil, en concentración 5Und/µl.Incluye un vial de MgCl2 y un vial de Buffer 10X. |  |  | Invitrogen Ref 11615010 | Kit x 500 Und | 19 | 918762 | 17456478 |  | 0
1324 | Tartrato Sodico Potasico | 63-81-59-5 | KNaC4H4O6·4H2O |  | Frasco ≥ 500g | 1 | 260391 | 260391 |  | 0
1330 | Tetrahidrofurano, estabilizado, grado HPLC | 109-99-9 |  | J.T Baker (Referencia: 15558614) o equivalente | Frasco x4L | 1 | 2378391 | 2378391 |  | 0
1331 | Tetrametilsilano | 75-76-3 | C4H12Si | Cualquier marca | Frasco x 100 ml | 1 | 1744125 | 1744125 |  | 0
1333 | Timsen |  |  | FLORICULTURA TIMSEN - UPI | Frasco x 1 Kg | 23 | 525961 | 12097103 |  | 0
1335 | Tiosulfato de sodio anhidro grado análisis, con ficha de datos de seguridad, certificado de análisis y de calidad | 7772-98-7 | Na2O3S2 | 106512 Supelco o equivalente | 250 g a 1000 g | 1 | 658178 | 658178 |  | 0
1336 | Tiosulfato de sodio pentahidratado PA con certificado de análisis trazable por lote |  |  | JT Baker o Merck o equivalente | Frasco ≥ 500 g | 10 | 335746 | 3357460 |  | 0
1337 | Tiras para prueba de oxidasa |  |  | MERCK MILLIPORE 1,00181 o equivalente | Frasco x 50 a 100 tiras | 45 | 345100 | 15529500 |  | 0
1340 | TOPO™ TA Cloning™ Kit, with pCR™2.1-TOPO™, One Shot TOP10 Chemically Competent E. coli. |  |  | Invitrogen Catalog number: K450002 | Kit | 1 | 7854399 | 7854399 |  | 0
1341 | Tracklt 100bp DNA Ladder, consiste en la adición de 2 colorantes de corrida, uno que va con la muestra y otro que corre delante de la muestra indicando el momento de mejor visualización. Listo para usar. |  |  | Invitrogen Ref. 10488058 | Kit x 100 aplicaciones | 3 | 1056694 | 3170082 |  | 0
1342 | Trehalosa |  |  | CDH 038063, Merck , sigma o equivalente | Frasco x 5g | 6 | 432570 | 2595420 |  | 0
1345 | Triphenyl Phosphate (Trifenilo fosfato), pureza ≥ 99%, CAS 115-86-6 |  |  | Merck o equivalente | Frasco x 100 a 500 g | 1 | 584841 | 584841 |  | 0
1347 | Tripsina TPCK 25 µg | 9002-07-7 |  | Sigma T1426-100MG. | Frasco x 100mg | 2 | 797841 | 1595682 |  | 0
1348 | Triptona grado microbiológico | 91079-40-2 |  | Merck, Scharlau, Sigma, equivalentes | Frasco x 250g a 500g | 1 | 7140000 | 7140000 |  | 0
1349 | Tris - HCL (Listo para usar en Polvo) | 1185-53-1 | NH2C(CH2OH)3 · HCl | VWR LIFE SCIENCE Ref: 97063-754, Amresco o equivalente | Frasco x 1 Kg | 8 | 2715140 | 21721120 |  | 0
1350 | Tris base. Grado ACS | 77-86-1 | NH2C(CH2OH)3 | SIGMA ALDRICH Ref: T6791-500G o Merck o equivalente | Frasco x 500 g | 5 | 1934803 | 9674015 |  | 0
1353 | Trizol LS Reagent |  |  | SIGMA T3934 o Ambion Ref 10296028 o equivalente | Frasco x 200mL | 2 | 4648286 | 9296572 |  | 0
1354 | Trizol Reagent |  |  | SIGMA T9424 o Ambion o Invitrogen 15596018 o equivalente | Frasco x 200mL | 2 | 4373683 | 8747366 |  | 0
1355 | TrypLE™ Express Enzyme (1X), no phenol red |  |  | GIBCO 12604013 | Frasco x 100 ml | 3 | 371301 | 1113903 |  | 0
1361 | Tween 20 | 9005-64-5 | C58H114O26 | Sigma P-1379 o equivalente | Frasco x 500 ml | 9 | 522441 | 4701969 |  | 0
1362 | Tween 80 | 9005-65-6 |  | Sigma-AldrichP 1754 | Frasco x 500 ml | 7 | 592724 | 4149068 |  | 0
1364 | Urea |  |  | PANREAC 131754.1211 o equivalente | Frasco x 1kg | 5 | 938253 | 4691265 |  | 0
1366 | Vancomicina hydrochloride from Streptomyces orientalis | 1404-93-9 |  | Sigma V2002 | Frasco 5 gr | 2 | 7122150 | 14244300 |  | 0
1369 | Vaselina |  |  | PROTOKIMICA | Frasco x 500g | 4 | 117711 | 470844 |  | 0
1370 | Verde de Bromocresol | 76-60-8 | C₂₁H₁₄Br₄O₅S | Merck o equivalente | Frasco de 25 g | 4 | 3502170 | 14008680 |  | 0
1371 | Verde malaquita oxalato | 2437-29-8 |  | SIGMA 32745 o PANREAC APPLICHEM REF. 251761.1606 o equivalente | Frasco x 10g o Frasco x 25 gr o Frasco x 50gr | 1 | 240951 | 240951 |  | 0
1373 | Vesicular stomatitis (VS) virus neutralization (VN) New Jersey positive control serum |  |  | NVSL 473-VDV | VIAL 2 ML | 2 | 423456 | 846912 |  | 0
1374 | Vesicular stomatitis (VS) virus neutralization (VN) Indiana positive control serum |  |  | NVSL 470-VDV | VIAL 2 ML | 2 | 423456 | 846912 |  | 0
1375 | Vesicular stomatitis (VS) virus neutralization (VN) negative control serum |  |  | NVSL 480-BDV | VIAL 2 ML | 2 | 614092 | 1228184 |  | 0
1376 | Vesicular stomatitis (VS) virus, New Jersey (NJ) |  |  | NVSL 073-VDV | Vial x 0.6 ml | 3 | 520604 | 1561812 |  | 0
1377 | Vesicular stomatitis (VS) virus, Indiana (IN) |  |  | NVSL 070-VDV | Vial x 0.6 ml | 3 | 520604 | 1561812 |  | 0
1378 | VetMAX™-Gold AIV Detection |  |  | Applied Biosystem. Catalog number: 4485261 | Kit | 5 | 7239811 | 36199055 |  | 0
1379 | Kit EXOone Maedi Visna- Artritis encefalitis caprina (CAEV) |  |  | Ingenetix Ref DVV03411 | Kit x 100 muestras | 4 | 11873820 | 47495280 |  | 0
1380 | Violeta de metilo 2B | 8004-87-3 |  | Merck, Scharlau, Sigma, equivalentes | Frasco x 25 g | 1 | 585804 | 585804 |  | 0
1381 | Virginiamycin M1 | 21411-53-0 | C28H35N3O7 | Merck o equivalente | Frasco x 10mg o Frasco x 25mg | 1 | 3868452 | 3868452 |  | 0
1382 | Virkons |  |  | Lanxess o equivalente | Tarro x 5 kg | 52 | 1399881 | 72793812 |  | 0
1385 | Vitamina C concentracion de 100 mg |  |  | Cualquier marca | Frasco x 100 g | 1 | 340340 | 340340 |  | 0
1387 | Vitavax 400 |  |  | ADAMA | Bolsa x 1Kg | 6 | 236185 | 1417110 |  | 0
1388 | Water for chromatography (LC-MS Grade) LiChrosolv®. CAS 7732-18-5, chemical formula H₂O. | CAS 7732-18-5 | H₂O | Merck o equivalente | Frasco x 2,5 l o Frasco x 4 l | 20 | 567630 | 11352600 |  | 0
1390 | Xylenes (Xilol) | CAS 1330-20-7 | C6H4(CH3)2 | JT BAKER o SIGMA o MERCK o PANREAC | Frasco x 500ml | 4 | 792589 | 3170356 |  | 0
1392 | Yeast Torula |  |  | Cualquier marca | Caneca x 5 libras | 1 | 49490626 | 49490626 |  | 0
1393 | Yodo con fecha de vencimiento no inferior a 3 años |  |  | SUPELCO 104761 o equivalente | Frasco x 100 g | 2 | 483520 | 967040 |  | 0
1395 | Yoduro de etilo |  |  | Sigma Aldrich 75-03-6 o equivalente | Frasco x 500 g | 5 | 2296410 | 11482050 |  | 0
1396 | Yoduro de potasio |  |  | BIOQUIGEN Ref: S050311, Sharlau o equivalente | Frasco x 250g | 2 | 525623 | 1051246 |  | 0
Total | 680 |  |  |  |  | 12677 | 1518727570 | 7000231322 | 0 | 0
VALOR TOTAL LOTE REACTIVOS | [6 empty] | 7000231322 |  | 0
Nota 1. La presentación de la oferta económica se debe realizar en el formato Excel dispuesto para tal fin, “anexo oferta económica”, diligenciado en debida forma, sin modificación ni cambios a diferentes formatos (PDF, WORD, JPG u otros), y llenando únicamente los valores de los ítems a ofertar, esto con el propósito de realizar de manera ágil la comparación de los valores unitarios y valor total.
Nota 2. La oferta debe ser presentada conforme se estructure en la plataforma SECOP II www.colombiacompra.gov.co.
Nota 3. Los valores de referencia de cada ítem se encuentran contenidos en el “Anexo Oferta Económica”. La oferta económica no podrá sobrepasar el valor unitario de referencia establecido para cada uno de los ítems a presentarse, ni el valor total de referencia de dicho ítem, so pena de causal de rechazo para el ítem ofertado.
Nota 4. Los valores unitarios presentados por los oferentes serán los valores de referencia para liquidar el valor total de los bienes requeridos por el ICA durante el periodo facturado.
Nota 5. El proponente en la Sección de Cuestionario (Oferta Económica) de la plataforma SECOP II deberá diligenciar el valor total de su propuesta económica, correspondiente al Ítem o a la sumatorio de los ítems para los cuales se presenta.
Nota 6. La oferta debe presentarse en moneda legal colombiana (pesos), sin centavos.
Nota 7. El valor debe incluir la totalidad de los costos directos o indirectos que generen el bien y demás inherentes a la ejecución del contrato y por ningún motivo se considerarán costos adicionales. Son a cargo del adjudicatario el pago de los derechos, impuestos, tasas y otros conceptos que genere el contrato. Si no se incluyen los costos directos e indirectos, o no expresa que se encuentren incluidos en el valor de la propuesta, se entenderán comprendidos en dicho valor.
Nota 8. Serán de exclusiva responsabilidad del proponente, los errores u omisiones en que incurra al indicar los costos y valores totales en su propuesta debiendo asumir los mayores costos o pérdidas que se deriven de dichos errores u omisiones.
Nota 9. Si hay discrepancias entre los valores unitarios, el subtotal de la propuesta o el valor total de la oferta, el Instituto Colombiano Agropecuario tomará como valor correcto para evaluar las propuestas, los valores unitarios para las operaciones aritméticas correspondientes, sin que esta corrección se considere modificación de la propuesta.
FIRMA REPRESENTANTE LEGAL
C.C.
Note on E35: [Comentario encadenado] Su versión de Excel le permite leer este comentario encadenado; sin embargo, las ediciones que se apliquen se quitarán si el archivo se abre en una versión más reciente de Excel. Más información: https://go.microsoft.com/fwlink/?linkid=870924 Comentario: Se cambia la marca por requerimiento de PANAFTOSA
Note on E163: [Comentario encadenado] Su versión de Excel le permite leer este comentario encadenado; sin embargo, las ediciones que se apliquen se quitarán si el archivo se abre en una versión más reciente de Excel. Más información: https://go.microsoft.com/fwlink/?linkid=870924 Comentario: Por requerimiento de PANAFTOSA debe ser marca Merck para LANIP
Note on B179: [Comentario encadenado] Su versión de Excel le permite leer este comentario encadenado; sin embargo, las ediciones que se apliquen se quitarán si el archivo se abre en una versión más reciente de Excel. Más información: https://go.microsoft.com/fwlink/?linkid=870924 Comentario: esta en contrato de exclusivos
Note on E191: [Comentario encadenado] Su versión de Excel le permite leer este comentario encadenado; sin embargo, las ediciones que se apliquen se quitarán si el archivo se abre en una versión más reciente de Excel. Más información: https://go.microsoft.com/fwlink/?linkid=870924 Comentario: Por requerimiento de PANAFTOSA debe ser marca Merck
Note on E234: [Comentario encadenado] Su versión de Excel le permite leer este comentario encadenado; sin embargo, las ediciones que se apliquen se quitarán si el archivo se abre en una versión más reciente de Excel. Más información: https://go.microsoft.com/fwlink/?linkid=870924 Comentario: Por requerimiento de PANAFTOSA debe ser marca Merck
Note on E236: [Comentario encadenado] Su versión de Excel le permite leer este comentario encadenado; sin embargo, las ediciones que se apliquen se quitarán si el archivo se abre en una versión más reciente de Excel. Más información: https://go.microsoft.com/fwlink/?linkid=870924 Comentario: Se requiere esta marca un icamrnte por protocolo establecido casa matriz desarrolladora del set de reactrivos
Note on E274: [Comentario encadenado] Su versión de Excel le permite leer este comentario encadenado; sin embargo, las ediciones que se apliquen se quitarán si el archivo se abre en una versión más reciente de Excel. Más información: https://go.microsoft.com/fwlink/?linkid=870924 [Tasks] Hay una tarea anclada a este comentario que no se puede ver en el cliente. Comentario: @Cristian Giovany García Muñoz Hola Cristian este reactivo en la descripción tenía una referencia y otra en la marca, AM2222 es de marca Invitrogen. Cual se requiere? Respuesta: Daniel quedaron dos referencias
Note on E404: [Comentario encadenado] Su versión de Excel le permite leer este comentario encadenado; sin embargo, las ediciones que se apliquen se quitarán si el archivo se abre en una versión más reciente de Excel. Más información: https://go.microsoft.com/fwlink/?linkid=870924 Comentario: Se requeire Marck por recomendació ncasa matriz desarrolladora sde los sets de reacrivos
Note on E543: [Comentario encadenado] Su versión de Excel le permite leer este comentario encadenado; sin embargo, las ediciones que se apliquen se quitarán si el archivo se abre en una versión más reciente de Excel. Más información: https://go.microsoft.com/fwlink/?linkid=870924 Comentario: solo esta marca por el desempeño presentado durante proceso histologico, con otras marcas la parafina se rompe o quiebra
Note on E549: [Comentario encadenado] Su versión de Excel le permite leer este comentario encadenado; sin embargo, las ediciones que se apliquen se quitarán si el archivo se abre en una versión más reciente de Excel. Más información: https://go.microsoft.com/fwlink/?linkid=870924 Comentario: Por requerimieno de PANAFTOSA debe ser marca Fisher Chemicals o Thermo Scientific

## Elementos
OBJETO: “ADQUISICIÓN DE REACTIVOS Y ELEMENTOS DE LABORATORIO PARA LAS DEPENDENCIAS DEL ICA”,
INSITITUTO COLOMBIANO AGROPECUARIO - ICA
ANEXO FORMATO DE OFERTA ECONOMICA
OFERENTE : |  | Diligencie el nombre de la entidad - persona natural o juridica.
NIT: |  | Diligencie el NIT de la entidad - persona natural o juridica.
REPRESENTANTE LEGAL: |  | Diligencie el nombre del representante legal de la Entidad - persona natural o juridica.
C.C. |  | Digiete el número de cedula del representante legal. C.C.
LOTE ELEMENTOS
Item | Descripción técnica | Marca y referencia | Presentación | Cantidad | Valor unitario de referencia Incluido IVA | Valor total de referencia Incluido IVA | Valor unitario ofertado Incluido IVA | Valor total ofertado Incluido IVA
2 | Aceite lubricante 3 en uno | boeco(ML-PINZAP6551) o equivalente | Unidad | 1 | 40222 | 40222 |  | 0
3 | Adaptador de celular para lentes microscópicos | SOLOMARK o Swift o CitoHelper o equivalente | Unidad | 1 | 368301 | 368301 |  | 0
6 | Aguja de disección cabo de madera y aguja en acero inoxidable Calibre 00 | Enthos o equivalente | Paquete x 50 | 4 | 237351 | 949404 |  | 0
7 | Aguja de disección Cabo de madera y aguja en acero inoxidable Calibre 01 | Enthos o equivalente | Paquete x 50 | 4 | 228150 | 912600 |  | 0
8 | Aguja de Disección Cabo de madera y aguja en acero inoxidable Calibre 01. No requiere carta de distribución | Cualquier marca | Paquete por 50 Unidades | 2 | 119000 | 238000 |  | 0
9 | Aguja desechable 16 G x 1½" | BD o Vacutest o equivalente | Caja x 100 | 2 | 87461 | 174922 |  | 0
10 | Aguja desechable 18 G x 1½" | BD o Vacutest o equivalente | Caja x 100 | 21 | 80325 | 1686825 |  | 0
11 | Aguja desechable 20 G X 1½" | BD o Vacutest o equivalente | Caja x 100 | 10 | 93852 | 938520 |  | 0
12 | Aguja desechable para toma de muestras sanguíneas para tubo al vacío 18 o 20 G x 1½" | Cualquier marca | Caja x 100 | 6 | 106638 | 639828 |  | 0
13 | Aguja desechable para toma de muestras sanguíneas para tubo al vacío 21 G x 1½" | BD o Vacutest o equivalente | Caja x 100 | 929 | 122768 | 114051472 |  | 0
14 | Aguja para disección con mango metálico con punta curva | Cualquier marca | Unidad | 40 | 18334 | 733360 |  | 0
15 | Aguja para disección con mango metálico con punta recta | Cualquier marca | Unidad | 10 | 10648 | 106480 |  | 0
16 | Agujas desechables 18G x 1½" | BD o Vacutest o equivalente | Caja x 100 | 1 | 89250 | 89250 |  | 0
19 | Alfiler entomológico No. 000 (en acero inoxidable) | Cualquier marca | Paquete x 100 | 5 | 70291 | 351455 |  | 0
20 | Alfiler entomológico No. 1 (en acero inoxidable) | Cualquier marca | Paquete x 100 | 2 | 71084 | 142168 |  | 0
21 | Alfiler entomológico No. 2 (en acero inoxidable) | Cualquier marca | Paquete x 100 | 4 | 74881 | 299524 |  | 0
22 | Alfiler entomológico No. 3 (en acero inoxidable) | Cualquier marca | Paquete x 100 | 3 | 70291 | 210873 |  | 0
23 | Alfiler entomológico No. 4 (en acero inoxidable) | Cualquier marca | Paquete x 100 | 3 | 72295 | 216885 |  | 0
24 | Algodón dental | Cualquier marca | Bolsa de 1000 tacos, 50 paquetes /de 20 Unidades | 5 | 62452 | 312260 |  | 0
25 | Algodón quirúrgico 100% Natural (Con fecha de vencimiento superior a un año) | Cualquier marca | Rollo x 454 m o superior | 19 | 47600 | 904400 |  | 0
26 | Anillo de hierro para soporte universal Diametro de 7,5 centimetros | Cualquier marca | Unidad | 6 | 436333 | 2617998 |  | 0
27 | Anillo de vertido azul tapa GL 32 GL 32 en PP autoclavable a 140ºC | Duran o SCHOTT o equivalente | Unidad | 4 | 39615 | 158460 |  | 0
28 | Anillo de vertido azul tapa GL 45 en PP autoclavable a 140ºC | Duran o SCHOTT o equivalente | Unidad | 4 | 14549 | 58196 |  | 0
29 | Anillo plástico para inclusión de parafina | Cualquier marca | Unidad | 3000 | 321 | 963000 |  | 0
30 | Aplicadores plásticos en empaque individual independiente estériles | Cualquier marca | Caja x 100 | 26 | 210643 | 5476718 |  | 0
32 | Asa bacteriológica curva en ferroniquel | GEE KAY SCIENTIFIC o equivalente | Paquete x 10 unidades | 97 | 67508 | 6548276 |  | 0
33 | Asa bacteriológica estéril desechable de 10 µl con siembra en un extremo y aguja en el otro | Thermo scientific o equivalente | Caja x 1000 o superior | 31 | 686593 | 21284383 |  | 0
34 | Asa bacteriológica recta en niquel-cromo | Cualquier marca | Unidad | 74 | 10155 | 751470 |  | 0
35 | Asa bacteriológica redonda en acero inoxidable | Cualquier marca | Unidad | 34 | 62920 | 2139280 |  | 0
36 | Asa desechables de 1µl | Thermo scientific o equivalente | Caja x 1000 | 3 | 820050 | 2460150 |  | 0
37 | Asa o espatula en forma de L (Drigalski) desechable. | VWR 76208-748 o Equivalente | Caja x 500 a 1000 | 10 | 1383106 | 13831060 |  | 0
38 | Atomizador plástico (PP) con dispersión tipo spray de 250 ml | Cualquier marca | Unidad | 65 | 9385 | 610025 |  | 0
39 | Atomizador plástico (PP) con dispersión tipo Spray de 400 - 500 ml | Cualquier marca | Unidad | 217 | 10538 | 2286746 |  | 0
40 | Balde con Escurridor 25 litros Amarillo Dimensiones: 45 a 51 cm x 38 a 42 cm x 41 a 55 cm (Largo x Ancho x Alto) | Rubbermaid o equivalente | Unidad | 2 | 1183938 | 2367876 |  | 0
41 | Balón aforado de 10 ml clase A ambar, con tapon de vidrio.Con certificado de fábrica (calidad y rastreabilidad), borosilicato 3.3 que cumpla con los estándares DIN en ISO 1042 NS 14/23 o 10/19 (tapon de vidrio), DIN/ISO 3585, | Cualquier marca | Unidad | 33 | 245380 | 8097540 |  | 0
42 | Balón aforado de 10 ml clase A trasparente, con tapon de vidrio.Con certificado de fábrica (calidad y rastreabilidad), borosilicato 3.3 que cumpla con los estándares DIN en ISO 1042 NS 14/23 o 10/19 (tapon de vidrio), DIN/ISO 3585, | Brand o Pyrex o Corning o Kymax o equivalente | Unidad | 66 | 151613 | 10006458 |  | 0
44 | Balón aforado de 100 ml clase A, de vidrio, fondo plano, con esmerilado normalizado , con marca de aforo, tapón e vidrio o en polietileno, certificado de fábrica (calidad y rastreabilidad), borosilicato 3.3 que cumpla con los estándares DIN/ISO 3585, DIN 12 664 en ISO 1042, e impresion en ceramica que cumpla con norma iso 12600. | Brand o Pyrex o Corning o Kymax o equivalente | Unidad | 47 | 152839 | 7183433 |  | 0
45 | Balon aforado de 1000 ml clase A en vidrio con tapa, normatividad ASTM E-438 ó DIN EN ISO 1042, NS 14/23 o NS 24/29, DIN/ISO 3585 | Brand o Pyrex o Corning o Kymax o equivalente | Unidad | 4 | 440439 | 1761756 |  | 0
46 | Balón aforado de 20 ml clase A ambar,fondo plano, con esmerilado normalizado , con marca de aforo, tapón de vidrio o en polietileno, certificado de fábrica (calidad y rastreabilidad), borosilicato 3.3 que cumpla con los estándares DIN/ISO 3585, DIN 12 664 en ISO 1042, e impresion en ceramica que cumpla con norma iso 12600. Control y garantia NCA ( o equivalente) certificación del fabricante que resiste temperaturas hasta 250°C. | Cualquier marca | Unidad | 5 | 339772 | 1698860 |  | 0
47 | Balón aforado de 20 ml clase A transparente,fondo plano, con esmerilado normalizado , con marca de aforo, tapón de vidrio o en polietileno, certificado de fábrica (calidad y rastreabilidad), borosilicato 3.3 que cumpla con los estándares DIN/ISO 3585, DIN 12 664 en ISO 1042, e impresion en ceramica que cumpla con norma iso 12600. Control y garantia NCA ( o equivalente) certificación del fabricante que resiste temperaturas hasta 250°C. | Cualquiera | Unidad | 10 | 114786 | 1147860 |  | 0
49 | Balón aforado de 25 ml clase A ambar,fondo plano, con esmerilado normalizado , con marca de aforo, tapón de vidrio o en polietileno, certificado de fábrica (calidad y rastreabilidad), borosilicato 3.3 que cumpla con los estándares DIN/ISO 3585, DIN 12 664 en ISO 1042, e impresion en ceramica que cumpla con norma iso 12600. Control y garantia NCA ( o equivalente) certificación del fabricante que resiste temperaturas hasta 250°C. | Cualquier marca | Unidad | 25 | 226146 | 5653650 |  | 0
50 | Balón aforado de 25 ml clase A trasparente,fondo plano, con esmerilado normalizado , con marca de aforo, tapón de vidrio o en polietileno, certificado de fábrica (calidad y rastreabilidad), borosilicato 3.3 que cumpla con los estándares DIN/ISO 3585, DIN 12 664 en ISO 1042, e impresion en ceramica que cumpla con norma iso 12600. Control y garantia NCA ( o equivalente) certificación del fabricante que resiste temperaturas hasta 250°C. | Brand o Pyrex o Corning o Kymax o equivalente | Unidad | 68 | 123540 | 8400720 |  | 0
52 | Balón aforado de 5 ml clase A . Ambar, borosilicato 3.3 que cumpla con los estándares DIN en ISO 1042, impresión en cerámica que cumpla con la norma ISO4796-1:2000. NCA menor o igual a 0,4 y certificación del fabricante que resiste temperaturas hasta de 250°C sin perder la volumetria. | Brand o Pyrex o Corning o Kymax o equivalente | Unidad | 31 | 154034 | 4775054 |  | 0
53 | Balón aforado de 5 ml clase A trasparente,fondo plano, con esmerilado normalizado , con marca de aforo, tapón de vidrio o en polietileno, certificado de fábrica (calidad y rastreabilidad), borosilicato 3.3 que cumpla con los estándares DIN/ISO 3585, DIN 12 664 en ISO 1042, e impresion en ceramica que cumpla con norma iso 12600. Control y garantia NCA ( o equivalente) certificación del fabricante que resiste temperaturas hasta 250°C | Brand o Pyrex o Corning o Kymax o equivalente | Unidad | 50 | 126621 | 6331050 |  | 0
55 | Balón aforado de 50 ml clase A, fondo plano, con esmerilado normalizado , con marca de aforo, tapón de vidrio o en polietileno, certificado de fábrica (calidad y rastreabilidad), borosilicato 3.3 que cumpla con los estándares DIN/ISO 3585, DIN 12 664 en ISO 1042, e impresion en ceramica que cumpla con norma iso 12600. Control y garantia NCA ( o equivalente) certificación del fabricante que resiste temperaturas hasta 250°C | Brand o Pyrex o Corning o Kymax o equivalente | Unidad | 28 | 141766 | 3969448 |  | 0
59 | Balón volumetrico clase A de 1000 ml fondo plano, con esmerilado normalizado , con marca de aforo, tapón de vidrio o en polietileno, certificado de fábrica (calidad y rastreabilidad), borosilicato 3.3 que cumpla con los estándares diN/iso 3585, DIN 12 664 en ISO 1042, e impresion en ceramica que cumpla con norma iso 12600. Control y garantia NCA ( o equivalente) certificación del fabricante que resiste temperaturas hasta 250°C Con aforo bien marcado con tapón y boca esmerilada. | Brand o Pyrex o Corning o Kymax o equivalente | Unidad | 7 | 375156 | 2626092 |  | 0
60 | Balón volumetrico clase A de 2000 ml fondo plano, con esmerilado normalizado , con marca de aforo, tapón de vidrio o en polietileno, certificado de fábrica (calidad y rastreabilidad), borosilicato 3.3 que cumpla con los estándares DIN/ISO 3585, DIN 12 664 en ISO 1042, e impresion en ceramica que cumpla con norma iso 12600. Control y garantia NCA ( o equivalente) certificación del fabricante que resiste temperaturas hasta 250°C Con aforo bien marcado con tapón y boca esmerilada. | Brand o Pyrex o Corning o Kymax o equivalente | Unidad | 2 | 498888 | 997776 |  | 0
63 | Bandeja en acero inoxidable, resistente a ácidos y bases 26 a 32 (largo) x 17 a 25 (ancho) x 5 a 7 cm (profundidad) | Cualquier marca | Unidad | 7 | 529671 | 3707697 |  | 0
64 | Bandeja en acero inoxidable, resistente a ácidos y bases 48 a 52 cm (largo) x 30 a 42 cm (ancho) x 12 a 22 cm (profundidad) | Cualquier marca | Unidad | 4 | 507320 | 2029280 |  | 0
66 | Bandeja en polipropileno con tapa ajustable de 28 a 30 cm x 14 a 16 cm x 7 a 9 cm (LxWxD) resistente a esterilización por autoclave | Cualquier marca | Unidad | 21 | 461531 | 9692151 |  | 0
67 | Bandeja Plastica de polipropileno 31 a 33 cm (Largo) x 46 a 48 cm (Ancho) x 6 a 8 cm (Profundidad) | Vaniplast o Equivalente | Unidad | 30 | 46161 | 1384830 |  | 0
68 | Bandeja profunda 24 a 33 cm x18 a 31 cm x 6 a 7 cm (largo x ancho x profundidad) | Cole-Parmer o equivalente | Unidad | 10 | 318350 | 3183500 |  | 0
69 | Barra agitadora magnética forma cilíndrica con anillo central 20 mm x 6 mm (longitud x diámetro) medidas aproximadas | Fischer Scientific o equivalente | Unidad | 19 | 34749 | 660231 |  | 0
70 | Barra agitadora magnética forma cilíndrica con anillo central 40 mm x 8mm (longitud x diámetro) medidas aproximadas | Fischer Scientific o equivalente | Unidad | 39 | 66800 | 2605200 |  | 0
71 | Barra agitadora magnética forma cilíndrica con anillo central 70-80 mm x 8.5-9 mm (longitud x diámetro) medidas aproximadas | Fischer Scientific o equivalente | Unidad | 16 | 120282 | 1924512 |  | 0
72 | Barra magnética lisa de 5 cm | Cualquier marca | Unidad | 6 | 51451 | 308706 |  | 0
74 | Barra magnética para agitación de 1 cm de longitud cubierta de teflon | Fischer Scientific o equivalente | Unidad | 18 | 38597 | 694746 |  | 0
75 | Barra magnética para agitación de 3 cm de longitud cubierta de teflon | Fischer Scientific o equivalente | Unidad | 34 | 46486 | 1580524 |  | 0
76 | Batas desechables en tela quirúrgico con cremallera y resorte en puños Talla L | Cualquier marca | Unidad | 40 | 273700 | 10948000 |  | 0
77 | Batas desechables en tela quirúrgico con cremallera y resorte en puños Talla M | cualquier marca | Unidad | 278 | 66156 | 18391368 |  | 0
78 | Batería AAA recargables, larga duración | Cualquier marca | Par | 59 | 130781 | 7716079 |  | 0
79 | Batería 1/2AA de cloruro de Tionilo-Litio o dióxido de manganeso-Litio | Cualquiera | Unidad | 1 | 678895 | 678895 |  | 0
80 | Batería AA recargables, larga duración | Cualquier marca | Par | 27 | 160531 | 4334337 |  | 0
82 | Bateria de litio LS 14250 3,6V | Saft o equivalente | Unidad | 6 | 211106 | 1266636 |  | 0
83 | Bayetilla blanca rollo de 50 metros x 70 cm ancho | Cualquier marca | Rollo | 2 | 1785000 | 3570000 |  | 0
85 | Bidon con grifo 20-25 litros En HDPE o PEAD (para agua destilada) | KARTELL o NALGENE o equivalente | Unidad | 7 | 77054 | 539378 |  | 0
86 | Bidones con tapón plastico t tapa roscas de 20 litros | Cualquier marca | Unidad | 6 | 142336 | 854016 |  | 0
87 | Bidones con tapón plastico tapa roscas de 5 litros | Cualquier marca | Unidad | 18 | 92545 | 1665810 |  | 0
88 | Bidones de 20 litros plastico para residuos quimicos peligrosos con tapa Envase de PEAD | Cualquier marca | Unidad | 110 | 142336 | 15656960 |  | 0
89 | Bisturí industrial para trabajo pesado con 5 cuchillas de acero SK4 | Cualquier marca | Unidad | 3 | 127594 | 382782 |  | 0
90 | Bolsa autoclavable roja con logo de riesgo biológico 14 X 19" (36 x 48 cm) | Fisher 01-828B o VWR o equivalente | Caja x 200 | 37 | 778024 | 28786888 |  | 0
91 | Bolsa autoclavable roja con logo de riesgo biológico 8 x 12" (20x30 cm) | Fisher 01-828A o VWR o equivalente | Caja x 200 | 12 | 1449134 | 17389608 |  | 0
92 | Bolsa autoclavable roja en polipropileno de 37 a 38 x 48" (94 x 122 cm) | Fisher 01-828E o VWR o equivalente | Caja x 100 | 23 | 2633204 | 60563692 |  | 0
93 | Bolsa autoclavable roja en polipropileno tamaño 19 x 23"-24" (48 x 58-61 cm) | Fisher 01-814B o VWR 14220-030 o equivalente | Caja x 200 | 50 | 1170960 | 58548000 |  | 0
94 | Bolsa azul (90x120cm materiales reciclables plásticos, vidrios y metales) | Cualquier marca | Paquete x 20 unidades | 1 | 228341 | 228341 |  | 0
95 | Bolsa de cierre hermético 30x40cm a 30x45cm | ziploc o marca equivalente | Paquete x 100 | 96 | 112272 | 10778112 |  | 0
96 | Bolsa de papel Kraff 1000 gramos | Cualquier marca | Paquete x 100 | 5 | 43411 | 217055 |  | 0
97 | Bolsa de papel Kraff 250 gramos | Cualquier marca | Bolsa x 100 | 6 | 130900 | 785400 |  | 0
98 | Bolsa de papel Kraff 500 gramos | Cualquier marca | Paquete x 100 | 10 | 130900 | 1309000 |  | 0
102 | Bolsa estéril para microbiología stand up white write-on strip 12,7 x 30,5 cm; capacidad 27 oz (798 ml) | Nasco BO1448WA o equivalente | Caja x 250 | 3 | 2335133 | 7005399 |  | 0
103 | Bolsa estéril para microbiología stand up white write-on strip 15 x 23 cm; capacidad 24 oz (710 ml) | Nasco BO1401WA o equivalente | Caja x 500 | 5 | 2355274 | 11776370 |  | 0
104 | Bolsa estéril para microbiología stand up white write-on strip 7.5X18.5 cm; capacidad 4 oz (118 ml) | Nasco BO1364WA o equivalente | Caja x 500 | 11 | 1310621 | 14416831 |  | 0
105 | Bolsa estéril para microbiología write-on strip 11,5 X 23 cm; capacidad 18 oz (532 ml) | Nasco BO1065WA o equivalente | Caja x 500 | 7 | 2142977 | 15000839 |  | 0
106 | Bolsa estéril para microbiología write-on strip 9.5 x 18 cm; capacidad 7 oz (207 ml), estéril | BO1489WA o equivalente | Caja X 500 | 33 | 1345434 | 44399322 |  | 0
107 | Bolsa esteril para recolección de sangre con anticoagulante EDTA 450 a 900 ml | BAXTER o MOGTMEDICAL O equivalente | Caja x 64 | 1 | 3954662 | 3954662 |  | 0
108 | Bolsa estéril para stomacher de 3500 ml | Whirlpack o Seward o equivalente | Paquete x 200 bolsas | 1 | 4755240 | 4755240 |  | 0
109 | Bolsa estéril para stomacher con filtro de 400 ml | Whirlpack, Seward o equivalente | Paquete x 200 bolsas | 1 | 3458674 | 3458674 |  | 0
110 | Bolsa plástica con cierre hermético 27 cm x 28 cm | Cualquier marca | Paquete x 50 unidades | 54 | 49055 | 2648970 |  | 0
111 | Bolsa plástica con cierre hermetico 40x25 (alto*ancho) cm | Nacional | Paquete x 100 | 77 | 59500 | 4581500 |  | 0
112 | Bolsa plástica con cierre hermético 14 cm x 10 cm | Cualquier marca | Bolsa x 100 | 239 | 23217 | 5548863 |  | 0
113 | Bolsa plástica con cierre hermético 20 cm x 20-24 cm | Cualquier marca | Paquete x 100 | 83 | 51826 | 4301558 |  | 0
114 | Bolsa plástica con cierre hermético 40 cm x 40-45 cm | Cualquier marca | Paquete x 100 | 42 | 144742 | 6079164 |  | 0
115 | Bolsa plástica con cierre hermético 40 cm x 50 cm | Cualquier marca | Paquete x 50 | 34 | 37353 | 1270002 |  | 0
116 | Bolsa plástica con cierre hermético 5 cm x 5 cm | Cualquier marca | Paquete x 100 | 77 | 44765 | 3446905 |  | 0
117 | Bolsa plástica con cierre hermético de 18 x 20 cm o 18x22cm, calibre 2 | Cualquier marca | Bolsa x 100 | 40 | 45969 | 1838760 |  | 0
118 | Bolsa plástica con cierre hermetico de 30 cm x 40 cm | Cualquier marca | Paquete x 50 Unidades | 129 | 47600 | 6140400 |  | 0
119 | Bolsa plástica de 1 Kg en polipropileno de 12 x 20 calibre 2 | Cualquier marca | Paquete x 1000 | 2 | 86700 | 173400 |  | 0
120 | Bolsa Plástica de 2kg. Fondo cuadrado o base fija. | Cualquier marca | Paquete x 100 | 10 | 214200 | 2142000 |  | 0
121 | Bolsa roja con logo de riesgo biológico tipo hospitalaria en polipropileno calibre 5 de 20 cm x 30 cm | Cualquier marca | Paquete por 100 unidades | 33 | 83775 | 2764575 |  | 0
123 | Bolsa roja con logo de riesgo biológico tipo hospitalaria en polipropileno calibre 5 de 40 cm x 60 cm | Cualquier marca | Paquete por 100 unidades | 69 | 192836 | 13305684 |  | 0
124 | Bolsa roja con logo de riesgo biológico tipo hospitalaria en polipropileno calibre 5 de 55x 55cm o 19" x23 " no autoclavable | Cualquier marca | Unidad | 159 | 7385 | 1174215 |  | 0
125 | Bolsa roja con logo de riesgo biológico tipo hospitalaria en polipropileno calibre 5 de 60 cm x 90-100 cm | Cualquier marca | Paquete por 100 unidades | 33 | 309400 | 10210200 |  | 0
126 | Bolsa tranparente cierre hermetico 60 x 28 cm | Cualquier marca | Paquete x 100 unidades | 5 | 174667 | 873335 |  | 0
127 | Bolsa transparente cierre hermetico 18 x 22 cm | Cualquier marca | Paquete x 100 unidades | 5 | 43350 | 216750 |  | 0
128 | Bolsa transparente cierre hermetico 22 x 44 cm | Cualquier marca | Paquete x 100 unidades | 6 | 83897 | 503382 |  | 0
130 | Bolsas para vivero 40 x 40 negra | Cualquier marca | Paquete x 100 Unidades | 1 | 60938 | 60938 |  | 0
131 | Bolsas plásticas transparentes calibre 3 con capacidad de 1 kilo | Cualquier marca | Unidad | 100 | 15034 | 1503400 |  | 0
132 | Bolsas plásticas transparentes calibre 3 con capacidad de 3 kilos | Cualquier marca | Unidad | 200 | 16876 | 3375200 |  | 0
133 | Bombillo EKE halógeno para lámpara de Luz Fría Nikon NI-150 150W, 21V. | Cualquier marca | Unidad | 35 | 423378 | 14818230 |  | 0
136 | Brocha diámetro 16 mm Long 11,4 cm | VWR 17210-008 o equivalente | Unidad | 1 | 529671 | 529671 |  | 0
137 | Brochas de 1'' | Cualquier marca | Unidad | 14 | 26071 | 364994 |  | 0
138 | Brochas de 2'' | Cualquier marca | Unidad | 23 | 38071 | 875633 |  | 0
139 | Brochas de 3'' | Cualquier marca | Unidad | 22 | 28322 | 623084 |  | 0
140 | bulbo para pipeta pasteur de vidrio de 2 ml en silicona o latex. | Cualquier marca | Caja x 50 unidades o mas | 2 | 462312 | 924624 |  | 0
141 | Bureta de vidrio clase AS - Vol. 10 ml - L : 800 a 820 mm - Div. 0,02 ml - Tol. ± 0,02 ml - Llave de PTFE - con certificado | Pyrex, Brand, Duran o equiuvalente | Unidad | 2 | 792875 | 1585750 |  | 0
142 | Bureta digital acoplada a frascos de 25 ml standard, con acoples y certificado de calibración | Brand o equivalentes | Unidad | 1 | 11023062 | 11023062 |  | 0
143 | Cabina de observación Ultravioleta, con visor ergonomico incorporado. Ideal para la lectura de fluorescencia utilizando test IDEXX. cabina con visor ergononico UV incorporado. con cortina de acceso. Dimenciones 30 x 23x 17 cm. tiene espacio para adaptatr la lampara UV | Idex o similar | Unidad | 1 | 8964984 | 8964984 |  | 0
146 | Caja de Petri desechable estéril 150 x 22mm a 25 mm | Thermo Scientific o equivalente | Caja x 100 | 3 | 1286397 | 3859191 |  | 0
148 | Caja de Petri desechable estéril 35 x 10 - 35 x 15 mm | Costar 3035 o equivalente | Caja x 500 | 1 | 1399812 | 1399812 |  | 0
149 | Caja de Petri desechable estéril 60 x 15 mm | Cualquier marca | Caja x 500 | 3 | 1345257 | 4035771 |  | 0
150 | Caja de Petri desechable estéril 90 x 15 mm o 100 x 15 mm | VWR- 89022-320 o equivalente | Caja x 500 | 37 | 1221797 | 45206489 |  | 0
151 | Caja de Petri en vidrio 100 mm x 15 mm | Normax 5058545 o equivalente | Caja x 72 | 22 | 1205931 | 26530482 |  | 0
152 | Caja de petri vidrio de 4 cm de diámetro, fabricadas en vidrio borosilicato. Grosor del vidrio 1,9 (± 0,2). Dimensiones : 40X12 mm Base 34,5 mm (+ 1,5) X 8,4 mm (+ 1,6) Tapa 33,0 mm (+ 1,0) X 12,0 mm (+ 1,0) 1,2 mm | Duran/Pyrex o equivalente | Unidad | 29 | 53550 | 1552950 |  | 0
153 | Caja entomológica 19 x 11 cm (Cartón blanco, base para alfileres) | Cualquier marca | Unidad | 2 | 70629 | 141258 |  | 0
154 | Caja entomológica 38 x 11 cm (Cartón blanco, base para alfileres) | Cualquier marca | Unidad | 2 | 255850 | 511700 |  | 0
155 | Caja entomológica 4.6 x 11 cm (Cartón blanco, base para alfileres) | Cualquier marca | Unidad | 1 | 175525 | 175525 |  | 0
157 | Caja organizadora 3 niveles (3 en 1) 24-28 cm x 14-17 cm x 5-7 cm (Largo x ancho x alto) | Cualquier marca | Unidad | 7 | 107621 | 753347 |  | 0
158 | Caja organizadora de plástico con tapa y cierre hermetico de 44-55 cm x 35-38 cm x 20-23 cm (Largo x ancho x alto) | Vaniplast, o Estra o Equivalente | Unidad | 7 | 201928 | 1413496 |  | 0
159 | Caja organizadora de plástico de 16 L con tapa y cierre hermético 41 a 47 cm x 29 a 31 cm x 18 a 22 cm | Cualquier marca | Unidad | 22 | 167671 | 3688762 |  | 0
161 | Caja plástica con tapa con empaque y cierre a presión de 10-12 x 30-32 x 20-22 cm | Cualquier marca | Unidad | 8 | 73736 | 589888 |  | 0
162 | Caja plástica con tapa y cierre a presión transparentes de 27 - 29 cm de largo, 17 - 19 cm de ancho x 7 - 9 cm alto volumen 3 L | Cualquier marca | Unidad | 72 | 342125 | 24633000 |  | 0
163 | Caja plástica con tapa y cierre a presión transparentes de 33 - 35 cm de largo, 23 - 25 cm de ancho x 7 - 9 cm alto volumen 5 L | Cualquier marca | Unidad | 76 | 159990 | 12159240 |  | 0
164 | Caja plástica de alta resistencia con las siguientes dimensiones: 59-60 cm de largo x 37-40 cm de ancho x 11-13 cm de alto, color gris. | Cualquier marca | Unidad | 4 | 236513 | 946052 |  | 0
165 | Caja plastica organizadora de 60-65 cm x 45-48 cm x 30-35 cm (Largo x ancho x alto) | Estra o equivalente | Unidad | 9 | 282376 | 2541384 |  | 0
166 | Caja plastica organizadora largo con broche de cierre en par, de 20 L de capacidad, medidas: 36-41 cm x 29-31 cm x 22-24 cm (largo x ancho x alto) | Estra o equivalente | Unidad | 15 | 97342 | 1460130 |  | 0
167 | Caja porta láminas para micropreparados, capacidad 50 láminas. Cierre plástico con pestaña a presión o el cierre de seguridad. | Enthos o Bioequipos o Heathrow Scientific o equivalente | Unidad | 173 | 108711 | 18807003 |  | 0
168 | Caja porta láminas para micropreparados, en ABS (acrilonitrilo butadieno estireno) o material equivalente, capacidad 100 láminas. Cierre plástico con pestaña a presión. | Cualquier marca | Unidad | 214 | 131882 | 28222748 |  | 0
169 | Caja Tipo Archivo x 200 Calibre 720 Troquelada 40 cm * 21 cm * 26 cm | Cualquier marca | UNIDAD | 182 | 44625 | 8121750 |  | 0
170 | Calibrador digital 8” x 200mm inoxidable con certicado de calibración en 17025:2017 | Stanley, Mitutoyo o equivalente | Unidad | 1 | 971635 | 971635 |  | 0
171 | Cámara Mac Master para recuento de huevos de nemátodos | Cualquier marca | Unidad | 9 | 905234 | 8147106 |  | 0
172 | Cámara Newbauer. Cámara de recuento sin pinzas, fabricada en una sola pieza de vidrio óptico, con 2 cubreobjetos para cámara de recuento, doble retícula con color verde iluminado que facilitan la lectura. Con lámina de cuarzo y estuche plástico. Profundidad: 0.100mm, volumen 1mm 2:0,1 Ml. Bordes redondeados anticorte, textura esmerilada, evita desplazamiento al manipularla. | Boeco o equivalente | Unidad | 2 | 919456 | 1838912 |  | 0
174 | Canasta Plastica Multiusos dimensiones: 53-60 cm largo x 30-40 cm ancho x 25-35 cm alto | Cualquier marca | Unidad | 2 | 222292 | 444584 |  | 0
175 | Canastilla con manija de 25 x 15 x 15cm (largo x ancho x alto) en acero inoxidable | VWR 89259-842 o equivalente | Unidad | 1 | 612375 | 612375 |  | 0
176 | Canastillas Plásticas Industriales Medidas 60x40x13 (largo, ancho,Alto). | Cualquier marca | Unidad | 6 | 314636 | 1887816 |  | 0
180 | Caneca roja tapa pedal 20 litros | Cualquier marca | Unidad | 1 | 300475 | 300475 |  | 0
181 | Capsulas de porcelana fondo plano, forma baja con pico, ø 80-100 mm , altura máxima de 35mm | Cualquier marca | Unidad | 20 | 810533 | 16210660 |  | 0
183 | Cargador pilas AA y AAA | Cualquier marca | Kit | 12 | 215660 | 2587920 |  | 0
184 | Carro auxiliar para laboratorio en acero inoxidable calibre 18 a 20 con 2 o 3 entrepaños, cada uno con laterales de seguridad. Ruedas siliconadas con freno ajustable. dimensiones aproximadas 110 x 40 x 85 (a-f-h) | Cualquier marca | Unidad | 2 | 8330000 | 16660000 |  | 0
185 | Carro de carga, de tres posiciones, 4 ruedas, soporta hasta 450 kg, Fabricado en aluminio y acero, puede ser usado como carretilla de 2 ruedas o carro de 4 ruedas de caucho macisas. | Cualquier marca | Unidad | 2 | 2577400 | 5154800 |  | 0
186 | Carro de Servicio Abierto Tres Estantes (300 Libras) Negro Dimensiones: 103 a 105 x 50 a 52 x 95 a 96 cm | Rubbermaid FG409100BLA o equivalente | Unidad | 4 | 3331762 | 13327048 |  | 0
192 | Casette de inclusión para histología con tapa desmontable | Citoplus o BIOPLAS (THOMAS SCIENTIFIC) 6051 equivalente | Caja x 500 | 8 | 688677 | 5509416 |  | 0
193 | Cava de icopor 15 litros para envío de muestras Se deben entregar en las 32 seccionales del ICA de acuerdo a la distribución. | Cualquier marca | Unidad | 970 | 121796 | 118142120 |  | 0
194 | Cava de icopor 5 litros para envío de muestras. Se deben entregar en las 32 seccionales del ICA de acuerdo a la distribución. | Cualquier marca | Unidad | 242 | 100217 | 24252514 |  | 0
195 | Cava de icopor de 10 litros para envío de muestras. Se deben entregar en las 32 seccionales del ICA de acuerdo a la distribución. | Cualquier marca | Unidad | 243 | 103509 | 25152687 |  | 0
196 | Cava de icopor de 3 litros para envío de muestras. Se deben entregar en las 32 seccionales del ICA de acuerdo a la distribución. | Cualquier marca | Unidad | 53 | 100141 | 5307473 |  | 0
197 | Cava de icopor de 40 litros para envío de muestras. Se deben entregar en las 32 seccionales del ICA de acuerdo a la distribución. | Cualquier marca | Unidad | 60 | 204658 | 12279480 |  | 0
198 | Cava de icopor de 60 litros para envío de muestras. Se deben entregar en las 32 seccionales del ICA de acuerdo a la distribución. | Cualquier marca | Unidad | 10 | 305833 | 3058330 |  | 0
200 | Celdas para la lectura en UV 220 nm - 900 nm, compatible con solventes organicos, ácidos, alcalis, alcoholes, volumen de llenado 1,5- 3ml. Semimicro, trayecto óptico de 10 mm. En material plastico . Incluir caja para su almacenamiento, por lo menos de 16 posiciones | Brand 759150 o equivalente | Paquete x 100 | 4 | 832234 | 3328936 |  | 0
201 | Cepillo de mango flexible para limpieza de frascos volumétricos de 250 ml | Fisher Scientific 03-570A o JUSTMAN BRUSH - THOMAS SCIENTIFIC 610374 o equivalente | Unidad | 4 | 115134 | 460536 |  | 0
203 | Cepillo para limpieza de botellas con cabeza pivotante, longitud total 40-42 cm | Fisher Scientific 06-670-30 o equivalente | Unidad | 7 | 629851 | 4408957 |  | 0
204 | Cepillo para limpieza de probetas longitud 520 mm ribete de cerda con cabeza de lana 100x40mm, alambre galvanizado con anillo | Marienfeld o equivalente | Unidad | 11 | 87267 | 959937 |  | 0
205 | Churrusco con mechón extremo largo de 15 cms | BRIXCO 6804 o equivaletnte | Unidad | 51 | 21716 | 1107516 |  | 0
206 | Churrusco con mechón extremo largo de 20 cms | BRIXCO 6806 o equivalente | Unidad | 20 | 29260 | 585200 |  | 0
207 | Churrusco para lavado material de vidrio 25-30cm | Fisherbrand o Cole Palmer 03-565 o RZ-84550-89 o VWR MILL ROSE 70230-014 o equivalente | Unidad | 55 | 101068 | 5558740 |  | 0
208 | Churrusco para lavar erlenmeyer cabeza 10 cm, longitud 40 - 41 cm | VWR 17155-001, o FISHER 03-571-5 o equivalente | Paquete x 5 | 8 | 344700 | 2757600 |  | 0
209 | Churrusco para limpiar pipetas de 5mL - 25mL | BRIXCO 6825 o equivalente | Unidad | 13 | 27108 | 352404 |  | 0
210 | Churrusco pequeños para lavado de viales de 2 ml de medidas aproximadas de 10 cm de longitud por 1cm de diametro | Nacional (ABC LABORATORIOS) o equivalente | Unidad | 15 | 18407 | 276105 |  | 0
213 | Cinta de enmascarar de 10 - 12 mm | TESA o equivalente | Rollo x 40 M o superior | 135 | 30256 | 4084560 |  | 0
214 | Cinta de enmascarar de 20 - 24 mm | TESA o equivalente | Rollo x 40 M o superior | 332 | 29744 | 9875008 |  | 0
215 | Cinta de enmascarar de 48 - 50 mm | TESA o equivalente | Rollo x 40 M o superior | 281 | 40222 | 11302382 |  | 0
217 | Cinta indicadora de esterilidad | VWR, Merck o equivalente | Rollo x 50 M o superior | 75 | 63650 | 4773750 |  | 0
218 | Cinta para impresora BRADY, A-11 (19,05MM x 38,1MM) Catálogo 30-499 | BRADY/1146F40 | Rollo | 9 | 1249500 | 11245500 |  | 0
219 | Cinta tranparente de 12mm x40 | Cualquier marca | Rollo | 68 | 25406 | 1727608 |  | 0
220 | Cinta transparente 48 - 50 mm | Cualquier marca | Rollo x 200 metros o superior | 365 | 66093 | 24123945 |  | 0
221 | Cinta transparente mágica 12 a 12,7 mm x 32 a 33 m | scotch mod,810 o equivalente | Unidad | 10 | 57331 | 573310 |  | 0
222 | Clip para cerrar bolsas de stomacher | cualquier marca o seward | Paquete x 80 | 1 | 3122533 | 3122533 |  | 0
225 | Colador con mango completamente en acero inoxidable con diámetro de 45- 50 cm | cualquier marca | Unidad | 3 | 95200 | 285600 |  | 0
226 | Colador plástico grande diámetro ≥ 25 cm | Cualquier marca | Unidad | 3 | 63169 | 189507 |  | 0
227 | Colador plástico mediano diámetro aproximado 15 cm | Cualquier marca | Unidad | 58 | 61625 | 3574250 |  | 0
230 | Columna C18-250 mm x 4,6mm y tamaño de poro de 5 µm | Merck o equivalente | UNIDAD | 1 | 13367270 | 13367270 |  | 0
232 | Columna cromatográfica Venusil XBP C18 3um, 4.0x100mm o equivalente |  | Unidad | 1 | 5708430 | 5708430 |  | 0
236 | Columna cromatográfica Hypersil GOLD C18 100 x 2,1 mm, 1,9 µm de tamaño de partícula | Thermo (25002-102130) | Unidad | 1 | 11335636 | 11335636 |  | 0
238 | Cartucho Hypersil ODS 4 x 125 mm, 5 µm de tamaño de partícula | Agilent (79926OD-564) | Unidad | 1 | 5281683 | 5281683 |  | 0
243 | Columna cromatográfica Waters UPLC BEH C18 de 100 x 2,1 mm y 1,7 µm de tamaño de partícula | Waters o equivalente | Unidad | 1 | 7385140 | 7385140 |  | 0
245 | Columna SPE Lichrolut RP 18 (40-63 um) 500 mg, 6ml standard PP-tubes. | Merck o Supelco REF: 1.19687 o equivalente | Caja x 30 | 1 | 2445993 | 2445993 |  | 0
246 | Columnas C18 (150 mm x 4,6 x 5 µ) | Cualquier marca | Unidad | 4 | 5224100 | 20896400 |  | 0
253 | Cooler con tapa para tubos de 0,5 a 2.0 ml -20 °C para 12 tubos | Brand 114935 o equivalente | Unidad | 7 | 1624826 | 11373782 |  | 0
254 | Cooler con tapa para tubos de 1.5 a 2.0 ml -20 °C para 32 tubos | Cualquier marca | Unidad | 4 | 2868340 | 11473360 |  | 0
255 | Coolers con tapa para tubos de PCR de 0,2 ml de 96 tubos | Brand 781260 o equivalente | Unidad | 18 | 1071694 | 19290492 |  | 0
256 | Costotomo Cizallarecto Para Costillas Por 23 Cm, 9 " | Cualquier marca | Unidad | 1 | 1875767 | 1875767 |  | 0
258 | Criocaja autoclavables en polipropileno o policarbotano para almacenamiento de tubos entre el rango de 1,2 a 2 ml con capacidad para 81 tubos, resistente a bajas temperatura ≤ - 80°C. | VWR, SPL 80081 o Nalgene o equivalente | Unidad | 37 | 211537 | 7826869 |  | 0
259 | Criocaja en policarbonato o polipropileno para almacenamiento de tubos 0,5 ml; con marcación alfanúmerica para fácil identificación. | Cualquier marca | Unidad | 11 | 196860 | 2165460 |  | 0
260 | Criocaja en policarbonato para almacenamiento de tubos de 0.2 ml. marcación alfanúmerica para fácil identificación. | Nalgene ó BEL-ART / THOMAS SCIENTIFIC 1194Y79 o equivalente | Unidad | 48 | 134232 | 6443136 |  | 0
261 | Criomarcador punta fina, que escribe sobre cerámica, metal, vidrio, papel y plástico. La tinta resiste lavado, calentamiento, ácidos álcalis suaves y temperaturas -20°- color azul oscuro | VWR o equivalente | Unidad | 71 | 113580 | 8064180 |  | 0
262 | Criomarcador punta gruesa, que escribe sobre cerámica, metal, vidrio, papel y plástico. La tinta resiste lavado, calentamiento, ácidos álcalis suaves y temperaturas -20°- color azul | VWR o equivalente | Unidad | 15 | 153685 | 2305275 |  | 0
263 | Criomarcador punta gruesa, que escribe sobre cerámica, metal, vidrio, papel y plástico. La tinta resiste lavado, calentamiento, ácidos álcalis suaves y temperaturas -20°- color negro | VWR o equivalente | Unidad | 55 | 203607 | 11198385 |  | 0
264 | Criomarcador punta ultrafina, que escribe sobre cerámica, metal, vidrio, papel y plástico. La tinta resiste lavado, calentamiento, ácidos álcalis suaves y temperaturas -20°- color negro | VWR o equivalente | Unidad | 105 | 107255 | 11261775 |  | 0
265 | Criovial 5 ml estéril, tapa rosca en polipropileno base plana. Medidas 12.5 a 13.5 x 90 a 92 mm. Rosca interna, fondo redondo con base, estériles de 12.5 a 13.5 x 90 a 92 mm libres de tóxicos y de pirógenos | Fisher o Corning 430656 o equivalente | Caja x 250 | 2 | 3376477 | 6752954 |  | 0
266 | Criovial de Polipropileno Estéril 2.0 Ml con tapa rosca base plan. Criovial de polipropileno estéril con tapa rosca y base plana, rosca interna Resistente a -70°C Graduados y estériles. Con tapa rosca de 12 mm +/-1 mm de diámetro y superficie para rotular. | Fisher 12-567-501 o equivalente | Caja x 1000 | 13 | 3134342 | 40746446 |  | 0
267 | Crioviales criobank, tubos con perlas y tapa rosca de diferentes colores. Caja x 64 viales x 25 perlas o Caja x 100 unidades | Criobank o Protect TS-80-MX o equivalente | Caja x 64 viales u 80 a 100 viales x 25 perlas | 2 | 1750490 | 3500980 |  | 0
268 | Crisol con tapa 15-20 mL | Cualquier marca | Unidad | 10 | 655906 | 6559060 |  | 0
273 | Cubeta plastica rectangular de laboratorio 528-536 x 630-636 x 138-142 mm (largo x ancho x alto) | Cualquier marca | Unidad | 2 | 624750 | 1249500 |  | 0
275 | Cucharas grandes lisa (sopera) completamente en material autoclavable. Presentar muestra al Laboratorio. | cualquier marca | Unidad | 35 | 52539 | 1838865 |  | 0
276 | Cucharas pequeña lisa (postre) completamente en material autoclavable | cualquier marca | Unidad | 23 | 92043 | 2116989 |  | 0
277 | Cuchilla minora con platino para uso con navaja de barbero | Cualquier marca | Carton x 60 Cajas x 5 Unidades | 36 | 172759 | 6219324 |  | 0
278 | Cuchilla para bisturí quirúrgico desechable y estéril No. 11 para mango No. 3 | Paramount 01002001 o equivalente | Caja x 100 | 22 | 88187 | 1940114 |  | 0
279 | Cuchilla para bisturí quirúrgico desechable y estéril No. 15 | Paramount 01002003 o equivalente | Caja x 100 | 20 | 88187 | 1763740 |  | 0
280 | Cuchilla para bisturí quirúrgico desechable y estéril No. 21 | "PARAMOUNT Ref: 01002001"o equivalente | Caja x 100 | 10 | 87561 | 875610 |  | 0
281 | Cuchilla para bisturí quirúrgico desechable y estéril No. 22 | "PARAMOUNT Ref: 01002001" o equivalente | Caja x 100 | 107 | 46017 | 4923819 |  | 0
282 | Cuchilla para bisturí quirúrgico desechable y estéril No. 24 | "PARAMOUNT Ref: 01002001" equivalente | Caja x 100 | 152 | 87186 | 13252272 |  | 0
283 | Cuchillas desechables para micrótomo High Profile | LEICA o VWR 95057-834 o equivalente | Caja x 50 | 13 | 1974384 | 25666992 |  | 0
284 | Cuchillo para disección cacha blanca en polipropileno en acero inoxidable de 12" | "TRAMONTINA REF: 24608082" o equivalente | Unidad | 65 | 193836 | 12599340 |  | 0
285 | Cuchillo para disección cacha blanca en polipropileno en acero inoxidable pequeño (130 mm) | Tramontina o equivalente | Unidad | 12 | 80325 | 963900 |  | 0
286 | Cuchillo para disección con cacha blanca en polipropileno en acero inoxidable de 10" | Tramontina o equivalente | Unidad | 12 | 224679 | 2696148 |  | 0
287 | Cuchillos grande liso completamente en material autoclavable | cualquier marca | Unidad | 47 | 77956 | 3663932 |  | 0
288 | Cuchillos mediano liso completamente en material autoclavable | cualquier marca | Unidad | 1 | 193269 | 193269 |  | 0
290 | Datalogger de Temperatura Rango de medición: -40 a 70 °C Resolución: 0,1 ° C Medición de velocidad de 1 seg. a 2 hr. Memoria para 16.000 lecturas (16.000 para temperatura) Período de medición ajustable desde 2 segundos hasta 24 horas . Capacidad para descargar los datos recogidos a través de la interfaz USB PC y visualización de alarmas definidos por el usuario si máximos / mínimos se superan los valores. Con certificado de calibración en tres puntos de temperatura por laboratorio acreditado en ISO 17025:2017 ante el ONAC | CEM o Extech RHT20 o equivalente | Unidad | 8 | 3070334 | 24562672 |  | 0
291 | Dispensador de 1-10 ml, volumen variable, graduación de 0,2 ml, exactitud ± 0,5%, reproducibilidad ≤ 0,1%;, análogo. | Brand 4700 141 o Microlit o equivalente | Unidad | 4 | 4652030 | 18608120 |  | 0
292 | Dispensador de 1-10 ml, volumen variable, graduación de 0,2 ml, exactitud ± 0,5%, reproducibilidad ≤ 0,1%;, análogo. | Cualquier marca | Unidad | 1 | 4416828 | 4416828 |  | 0
295 | dispensador para botella volumen ajustable 5-50 ml resolución 1,0ml a menos con adaptadores de rosca, color rojo para reactivos agresivos, analogo. | Brand o equivalente | Unidad | 1 | 6451844 | 6451844 |  | 0
296 | Doble nuez para aro soporte universal Metálica | Cualquier marca | Unidad | 1 | 137117 | 137117 |  | 0
297 | Dynabeads™ MPC™-S (Magnetic Particle Concentrator) Thermo Fischer Scientific | Thermo Fischer Scientific | Paquete | 1 | 16065000 | 16065000 |  | 0
301 | Embudo de Polipropileno diametro exterior 45-46 mm | BRAND 148215 o equivalente | Unidad | 2 | 120920 | 241840 |  | 0
302 | Embudo de polipropileno diametro exterior de 75mm con superficie interior estriada; dimensión vastago 80x7mm | BRIXCO Ref 6380 o equivalente | Paquete x 20 | 3 | 17028 | 51084 |  | 0
303 | Embudo de polipropileno diametro exterior de 62mm con superficie interior estriada; dimensión vastago 60x5 mm | BRIXCO Ref 6377 | Paquete x 20 | 3 | 15637 | 46911 |  | 0
304 | Embudo de polipropileno. Diámetro externo 80-81 mm. | Nalgene® o BRAND 148225 o Iso-Lab, o Brand 1482 25 o equivalente | Unidad | 4 | 45681 | 182724 |  | 0
305 | Embudo de vidrio de borosilicato 3.3, con superficies lisas angulo de 60°. Diámetro externo 100 mm | Pyrex o Corning, KIMAX 29020-100 o Brand o Duran o equivalente | Unidad | 8 | 210116 | 1680928 |  | 0
306 | Embudo de vidrio. Diámetro externo entre el rango de 70 y/o 75 mm | Pyrex o Corning o Kimax Ref 28950-75 o Brand, Duran o equivalente | Unidad | 18 | 56892 | 1024056 |  | 0
307 | Embudo plastico boca ancha para galones de 100mmø | Culaquier marca | Unidad | 3 | 30587 | 91761 |  | 0
310 | Erlenmeyer cuello ancho de 300 ml. Diámetro externo cuello 50 mm. Borosilicato 3.3, impresión en cerámica. DIN12331:1998/ISO3819:1985 e ISO12 600 o DIN ISO 3585 o DIN ISO 24450 o ASTM E1404 tipo I y ASTM E438 Tipo I. | Pyrex o Corning o Brand o DURAN 21.216.39 o equivalente | Unidad | 15 | 128978 | 1934670 |  | 0
311 | Erlenmeyer cuello estrecho con reborde y graduación para 1000 ml en vidrio. Con certificado de fábrica (Calidad y rastreabilidad). Borosilicato 3.3 que cumpla con los estándares DIN en ISO 1773 io DIN ISO 3585, impresión en cerámica que cumpla con la norma ISO 12 600 o ASTM E1404, tipo I y ASTM ASTM E438 Tipo I. Control y garantía de calidad NCA menor o igual a 0,4 y certificación del fabricante que resiste temperaturas hasta de 250°C sin perder la volumetria. | Pyrex o Corning o Brand o DURAN 21.216.39 o equivalente | Unidad | 12 | 239974 | 2879688 |  | 0
312 | Erlenmeyer cuello estrecho con reborde y graduación para 125 ml en vidrio. Con certificado de fábrica (Calidad y rastreabilidad). Borosilicato 3.3 que cumpla con los estándares DIN en ISO 1773, impresión en cerámica que cumpla con la norma ISO 12 600 o ASTM E1404, tipo I y ASTM ASTM E438 Tipo I. Control y garantía de calidad NCA menor o igual a 0,4 y certificación del fabricante que resiste temperaturas hasta de 250°C sin perder la volumetria. | Pyrex o Corning o Brand o DURAN 212162806 o equivalente | Unidad | 25 | 103817 | 2595425 |  | 0
314 | Erlenmeyer cuello estrecho con reborde y graduación para 250 ml en vidrio.Con certificado de fábrica (Calidad y rastreabilidad). Borosilicato 3.3 que cumpla con los estándares DIN en ISO 1773o DIN ISO 3585, impresión en cerámica que cumpla con la norma ISO 12 600 o ASTM E1404, tipo I y ASTM ASTM E438 Tipo . Control y garantía de calidad NCA menor o igual a 0,4 y certificación del fabricante que resiste temperaturas hasta de 250°C sin perder la volumetria. | Pyrex o Corning o Brand o Duran o equivalente | Unidad | 33 | 106624 | 3518592 |  | 0
315 | Erlenmeyer cuello estrecho con reborde y graduación para 4000-5000 ml. Con certificado de fábrica (Calidad y rastreabilidad). Borosilicato 3.3 que cumpla con los estándares DIN en ISO 1773, impresión en cerámica que cumpla con la norma ISO 12 600 o ASTM E1404 y ASTM E438 Tipo I. Certificación del fabricante que resiste temperaturas hasta de 250°C sin perder la volumetria. | Pyrex o Corning o Brand, Duran o equivalente | Unidad | 2 | 1045057 | 2090114 |  | 0
316 | Erlenmeyer cuello estrecho con reborde y graduación para 500 ml. Con certificado de fábrica (Calidad y rastreabilidad mediante el link del fabricante). Borosilicato 3.3 que cumpla con los estándares DIN en ISO 1773, o DIn ISO 3585 impresión en cerámica que cumpla con la norma DIN 12600 o ASTM E1404, tipo I y ASTM ASTM E438 Tipo I. certificación del fabricante que resiste temperaturas hasta de 250°C sin perder la volumetria. y opcional control y garantía de calidad NCA menor o igual a 0,4. | Pyrex o Corning o Brand o Dura o KIMAX 26500-500 o equivalente | Unidad | 13 | 151605 | 1970865 |  | 0
317 | Erlenmeyer de 1 L para equipo de filtración HPLC | Pyrexo o Corning o KIMAX 26500-1000 o Brand o Duran o Brand o equivalente | Unidad | 1 | 297236 | 297236 |  | 0
320 | Erlenmeyer esmerilado. macho 40/35, 1000 mL para equipo de filtración HPLC. | Cualquiera | Unidad | 1 | 249609 | 249609 |  | 0
321 | Escalera de tres pasos en tubo plegable pintada en blanco, altura 61 cm, capacidad 100 o superior kilogramos, con protección del paso en caucho. | life products inc modelo SA-00802 o equivalente | Culaquier marca | 5 | 341900 | 1709500 |  | 0
322 | Escurridor para material de laboratorio | Cualquier marca | Unidad | 1 | 2160331 | 2160331 |  | 0
324 | Espátula acanalada, cuchara plana, en acero inoxidable AISI 304. Largo total: 190 mm aproximadamente, para extraer sustancias residuales en frascos y botellas | Cualquier marca | Unidad | 12 | 40776 | 489312 |  | 0
325 | Espátula azul autoclavable de polipropileno resistente para diluir ácidos y bases y 210 mm longitud y 7 mm ancho en la cuchara | VWR catologo 231-0103 o Brixco - 7203 o equivalente | Bolsa x 300 | 13 | 862784 | 11216192 |  | 0
326 | Espátula combinada cuchara-plana 340 170 mm a180 mm | Marca boeco(3347) o equivalente | Unidad | 10 | 167465 | 1674650 |  | 0
327 | Espátula combinada cuchara-plana longitud entre 17 mm hasta 19mm (acanalada-plana en acero inoxidable 18/10 o 304 longitud 185mm) | marca boeco(3283) o equivalente | Unidad | 11 | 167465 | 1842115 |  | 0
328 | Espátula cuchara en acero inoxidable 18/10 210X12mm hoja longitud 25mm y cuchara 12mm | BOCHEM 3214 o equivalente | Unidad | 4 | 226134 | 904536 |  | 0
330 | Espátula en acero inoxidable de 20 o 25 cms | Cualquier marca | Unidad | 24 | 45163 | 1083912 |  | 0
331 | Espátula en acero inoxidable de 20 o 25 cms | cualquier marca | Unidad | 1 | 84171 | 84171 |  | 0
332 | Espátula en acero inoxidable mango plástico, hoja de 10 cm x 2 cm | Cualquier marca | Unidad | 24 | 202170 | 4852080 |  | 0
336 | Espátula estéril para pesaje con canal en forma de V de 15,24 cm (6 in), estériles | Fischer Scientific o Bel Art 8339N110/369300000 o equivalente | Caja x 100 | 3 | 1723365 | 5170095 |  | 0
338 | Estibas plásticas 100 o 120 x 100 o 120 x 15 cm (largo x ancho x alto) Capacidad 1000 kg | Cualquier marca | Unidad | 6 | 2372650 | 14235900 |  | 0
340 | Estuche entomológico | Cualquier marca | Unidad | 30 | 461482 | 13844460 |  | 0
342 | Etiqueta térmica 1" 0,375 Serie TLS220 | Brady PTL -98-499 o equivalente | Rollo x 500 | 3 | 1097199 | 3291597 |  | 0
343 | Etiquetas adhesivas politermicas resistentes al razgado de 50 mm y 15 mm para impresora térmica directa. | Cualquiera | Rollo minino de 2500 unidadades | 2 | 386750 | 773500 |  | 0
344 | Etiquetas multiusos de nailon con adhesivo Agresivo para laboratorio con parte superior Para viales, para las impresoras m6 m7 - 0.375" X 1" x 0.375" dia. Rollo x 500 etiquetas - brady | M6-98-499 | Unidad | 7 | 1273484 | 8914388 |  | 0
354 | Filtro de jeringa PVDF Millex ™ Tamaño de poro de 0,2 a 0,22 μm, diámetro 13 mm, no estéril, hidrófilo para cromatografía. | Merk referencia SLGVX13 Millipore o equivalente | Paquete x 100 o 250 unidades | 28 | 2043525 | 57218700 |  | 0
355 | Filtro de jeringa PVDF Millex ™ Tamaño de poro 0,45 μm, diámetro 13 mm, no estéril, hidrófilo para cromatografía. | Merk , Millipore o equivalente Ref:SLHNX13 | Paquete x 100 o Paquete x 250 | 5 | 2043525 | 10217625 |  | 0
356 | Filtro de membrana hidrofílica, ≤ 0,22 µm de tamaño de poro, 47 mm de diámetro. | Merck o sigma o SARTORIUS 11107447N o CNW o equivalente | Caja x 100 | 1 | 1015243 | 1015243 |  | 0
357 | Filtro para jeringa 0.22 µm estéril (Ø=25mm) PVDF Hidrofílica, empaque individual | Merck millipore o WHATMAN (CYTIVA) 9913-2502 o equivalente | Paquete x 100 | 2 | 1283968 | 2567936 |  | 0
358 | Filtro para jeringa 0.22 µm estéril (Ø=25mm) PVDF Hidrofílica, empaque individual | Merck o sigma o Cytiva 9913-2502 o equivalente | Paquete x 100 | 8 | 1345372 | 10762976 |  | 0
359 | Filtro para jeringa 0.45 µm estéril, hidrofílico PVDF, 25 ó 33 mm de diámetro, empaque individual | Millipore SLHV033RS o WHATMAN (CYTIVA) 9913-2504 o equivalente | Caja x 50 | 6 | 1749059 | 10494354 |  | 0
362 | Filtro para micropipeta monocanal de 0,5 - 5 mL marca brand | Brand 7046 52 o equivalente | Bolsa x 25 | 1 | 75266 | 75266 |  | 0
365 | Frasco plástico PE-LD de 100 ml, cuello ancho, tapa rosca para laboratorio | Brand o equivalente | Paquete x 50 uniddes | 64 | 288363 | 18455232 |  | 0
366 | Frasco de vidrio ámbar de 100 ml tapa rosca con graduación, resistente a esterilización con autoclave y anillo de vertido en PP. Vidrio borosilicato 3.3, impresión en cerámica, que cumpla con las normas DIN12331:1998/ISO 3819:1985 e ISO4796-1:2000 | Pyrex o Corning o Kymax o Brand o Duran o Schott o DWK Life Sciences 14399-1000 o equivalente | Unidad | 29 | 6493 | 188297 |  | 0
367 | Frasco de vidrio ambar de 1000 ml tapa rosca con graduación, resistente a esterilización con autoclave y anillo de vertido en PP. | Pyrex o DWK Life Sciences 14399-1000 o Corning o Kymax o Brand o Duran o Schott o equivalente | Unidad | 17 | 713490 | 12129330 |  | 0
369 | Frasco de vidrio ámbar de 25 ml tapa rosca con graduación, resistente a esterilización con autoclave, preferiblemente con anillo de vertido en PP o borde de vidrio diseñado para un vertido optimizado. Vidrio borosilicato 3.3, impresión en cerámica, que cumpla con las normas DIN12331:1998/ISO 3819:1985 e ISO4796-1:2000 o USP Tipo I y ASTM E438, Tipo I. | Pyrex o Corning o Kymax o Brand o Duran o Schott o equivalente | Unidad | 10 | 138460 | 1384600 |  | 0
370 | Frasco de vidrio ámbar de 500 ml tapa rosca con graduación, resistente a esterilización con autoclave y anillo de vertido en PP. Vidrio borosilicato 3.3, impresión en cerámica, que cumpla con las normas DIN12331:1998/ISO 3819:1985 y/o ISO4796-1:2000 o USP Tipo I y ASTM E438, Tipo I. | Pyrex o KIMAX 14399-500 o Corning o Kymax o Brand o Duran o Schott o equivalente | Unidad | 27 | 620638 | 16757226 |  | 0
371 | Frasco de vidrio boca ancha con tapa para contacto de alimentos y bebidas de 300 ml | Cualquier marca | Unidad | 1000 | 52620 | 52620000 |  | 0
372 | Frasco de vidrio boca ancha de 30 ml para liquidos viscosos (Glicerina) con tapa hermetica , frasco y tapa resistente al autoclavable. | Cualquier marca | Caja x 100 | 2 | 228725 | 457450 |  | 0
373 | Frasco de vidrio cilindrico 125 ml (tipo mayonesa) | CM 1124 48-400 BL | Caja X100 unidades | 1 | 55689 | 55689 |  | 0
374 | Frasco de vidrio de 500 ml con tapa rosca de cierre hermético. | cualquier marca | Caja x 12 Unidades + tapas | 5 | 142671 | 713355 |  | 0
375 | Frasco de vidrio transparente de 10 ml tapa rosca. 5 a 5,5 cm alto x 1,8 a 2,1 cm ancho | Cualquier marca | Caja x 100 | 1 | 465290 | 465290 |  | 0
376 | Frasco de vidrio transparente de 100 ml tapa rosca con graduación, resistente a esterilización con autoclave y anillo de vertido en PP. Vidrio borosilicato 3.3, impresión en cerámica, que cumpla con las normas DIN12331:1998/ISO 3819:1985 y/o ISO4796-1:2000 o USP Tipo I y ASTM E438, Tipo I. | Pyrex o Corning o KIMAX 14395-100 o Brand o Duran o Schott o equivalente | Unidad | 25 | 415951 | 10398775 |  | 0
377 | Frasco de vidrio transparente de 1000 ml tapa rosca con graduación, resistente a esterilización con autoclave y anillo de vertido en PP. Vidrio borosilicato 3.3, impresión en cerámica, que cumpla con las normas DIN12331:1998/ISO 3819:1985 y/o ISO4796-1:2000 ó USP Tipo I y ASTM E438, Tipo I. | Pyrex o Corning o Kimax - 14395-1000 o Brand o Duran o Schott o equivalente | Unidad | 19 | 275289 | 5230491 |  | 0
378 | Frasco de vidrio transparente de 2000 ml tapa rosca con graduación, resistente a esterilización con autoclave y anillo de vertido en PP. Vidrio borosilicato 3.3, impresión en cerámica, que cumpla con las normas DIN12331:1998/ISO 3819:1985 e ISO4796-1:2000 o USP Tipo I y ASTM E438, Tipo I. | Pyrex o Corning o Kimax - 14395-2000 o Brand o Duran o Schott o equivalente | Unidad | 15 | 827205 | 12408075 |  | 0
379 | Frasco de vidrio transparente de 25 ml tapa rosca con graduación, resistente a esterilización con autoclave y anillo o borde de vertido en PP o vidrio. Vidrio borosilicato 3.3, impresión en cerámica, que cumpla con las normas ISO4796-1:2000 Retrace Code o USP Tipo I y ASTM E438, Tipo I. | Pyrex o Corning o Kymax o Brand o Duran o Schott o equivalente | Unidad | 6 | 117397 | 704382 |  | 0
380 | Frasco de vidrio transparente de 250 ml tapa rosca con graduación, resistente a esterilización con autoclave y anillo de vertido en PP. Vidrio borosilicato 3.3, impresión en cerámica, que cumpla con las normas DIN12331:1998/ISO 3819:1985 y/o ISO4796-1:2000 o USP Tipo I y ASTM E438, Tipo I. | Pyrex o Corning o KYMAX 14395-250 o Brand o Duran o Schott o equivalente | Unidad | 23 | 212309 | 4883107 |  | 0
381 | Frasco de vidrio transparente de 50 ml tapa rosca con graduación, resistente a esterilización con autoclave y anillo de vertido en PP o vidrio. Vidrio borosilicato 3.3, impresión en cerámica, que cumpla con las normas DIN12331:1998/ISO 3819:1985 e ISO4796-1:2000 o USP Tipo I y ASTM E438, Tipo I. | Pyrex o Corning o Kymax o Brand o Duran o Schott o equivalente | Unidad | 39 | 133886 | 5221554 |  | 0
382 | Frasco de vidrio transparente de 500 ml tapa rosca con graduación, resistente a esterilización con autoclave y anillo de vertido en PP. Vidrio borosilicato 3.3, impresión en cerámica, que cumpla con las normas DIN12331:1998/ISO 3819:1985 e ISO4796-1:2000 y/o DIN 12331:1998/ ISO 3819: 1985 o USP Tipo I y ASTM E438, Tipo I. | Pyrex o Corning o Kimax - 14395-500 o Brand o Duran o Schott o equivalente | Unidad | 26 | 248577 | 6463002 |  | 0
383 | Frasco en polipropileno con tapa de cierre hermético para toma de muestra de orina estéril 50 – 60 ml. | DELTALAB o FLM MEDICAL GREINER BIO-ONE o equivalente | Unidad | 2600 | 4805 | 12493000 |  | 0
385 | Frasco goteros en vidrio ambar para colorantes de Gram de 30 ml | Cualquier marca | Unidad | 27 | 19664 | 530928 |  | 0
386 | Frasco lavador de cuello ancho de 500 ml de capacidad de polietileno de baja densidad | Nalgene o THOMAS SCIENTIFIC 9765J31 o equivalente | Paquete x 5 | 10 | 356264 | 3562640 |  | 0
387 | Frasco lavador de cuello ancho de 500 ml de capacidad (Para pruebas de Elisa) | LAB-FORCE o THOMAS SCIENTIFIC o equivalente | Paquete x 5 | 1 | 356264 | 356264 |  | 0
388 | Frasco lavador de polietileno de bonca ancha de 1000ml para lavado de microplacas de ELISA, 8 posiciones de goteo. | Fisher o equivalente | Unidad | 5 | 66303 | 331515 |  | 0
389 | Frasco lavador en polietileno de baja densidad 250 ml de capacidad | Cualquier marca | Unidad | 13 | 82785 | 1076205 |  | 0
390 | Frasco lavador en polietileno para ojos. Capacidad 500 ml, con solución de cloruro de sodio al 0.9% | Cualquier marca | Unidad | 2 | 72782 | 145564 |  | 0
391 | Frasco para cultivo celular con tapa sin filtro, plug seal, estéril, cuello inclinado y no pirogénica de 75 cm² | Corning o Costar o Falcon o VWR 10062-862 o equivalente | Caja x 100 | 1 | 2461033 | 2461033 |  | 0
392 | Frasco para cultivo celular con tapa sin filtro, plug seal, estéril, cuello inclinado y no pirogénica de 25 cm² | Corning o Costar o Falcon o SPL 70125 o equivalente | Caja x 500 | 1 | 4646278 | 4646278 |  | 0
394 | Frasco plastico con tapa rosca boca ancha de 1000 ml | Cualquier marca | Unidad | 2 | 21188 | 42376 |  | 0
397 | Frasco plástico con tapa rosca graduados autoclavables en polipropileno PP de 100 ml diametro 48mm, altura 105mm, y boca 24mm | KARTELL (Referencia 1623) | Unidad | 6 | 20627 | 123762 |  | 0
398 | Frasco plástico de 250 ml en polipropileno, con tapa rosca de cierre hermético. Diametro 60 ± 5 mm, altura 141 ± 5 mm, diametro del cuello interior 34 ±5 mm Boca de 32 ±5 mm | Brand o equivalente | Paquete x 10 | 60 | 552636 | 33158160 |  | 0
402 | Frascos IP2 de boca ancha de HDPE Nalgene de 100 mL a 125 mL | Thermo Fisher o Cualquier marca | Unidad | 40 | 76024 | 3040960 |  | 0
404 | Frascos plastico de 150 ml, boca ancha, con tapa para histopatologia | Cualquier marca | Unidad | 100 | 18842 | 1884200 |  | 0
405 | Frit, 0,2 µm, 2,1 mm | Waters (700005698) | Paquete x 12 | 2 | 1190000 | 2380000 |  | 0
406 | Funda para vacutainer | Vacutest-169018 o equivalente | Unidad | 433 | 1298 | 562034 |  | 0
408 | Gasa tipo hospitalario | KRAMER o nacional o equivalente | Rollo x 100 yardas | 76 | 152146 | 11563096 |  | 0
409 | Gaveta para Colección y Transporte. Construida totalmente en madera y un tamaño menor, es ideal para el transporte y colección de insectos, cierre hermético y base para alfileres.33 x 23 x 6.5 cm | Enthos o equivalente | Unidad | 3 | 535500 | 1606500 |  | 0
410 | Gel refrigerante de 250 g. Durabilidad 24 horas. Se deben entregar en las 32 seccionales del ICA de acuerdo a la distribución. | Cualquier marca | Caja x 48 | 26 | 268980 | 6993480 |  | 0
411 | Gel refrigerante en pilas de 250gr. para ser entregado en las 32 seccionales | Cualquier marca | Caja x 100 und | 35 | 357000 | 12495000 |  | 0
413 | Gotero plástico para colorantes de Gram de un volumen de 120ml. | Cualquier marca | Unidad | 1 | 41009 | 41009 |  | 0
414 | Gradilla Compact PCR Tube Rack para 96 tubos de 0,2 ml. | Usa Scientific o Brand -781362 o equivalente | Paquete x 5 unds. | 16 | 409458 | 6551328 |  | 0
415 | Gradilla de polipropileno capacidad para mínimo 50 tubos de 15 ml en formato acorde al número de plazas | Fisherbrand o VWR, o equivalente | Unidad | 27 | 449232 | 12129264 |  | 0
417 | Gradilla en acero inoxidable para bolsas de stomacher (medidas 390 x 200 x 240mm) para 10 a 14 bolsas | cualquier marca o seward | unidad | 1 | 1955316 | 1955316 |  | 0
418 | Gradilla para 24 o 25 tubos de 50 ml, fabricada en polipropileno o policetona | Fisherbrand o VWR, o equivalente | Unidad | 26 | 120991 | 3145766 |  | 0
419 | Gradilla para 60 tubos de ensayo de 16 mm de diámetro formato 5x12 color blanco ó azul. Medidas aprox. 110 x 250 x 70 | POLYLAB 4050-4108-02 o equivalente | Unidad | 5 | 245616 | 1228080 |  | 0
420 | Gradilla para 72 tubos de 16mm de diametro en polipropileno. | Catalogo VWR REF 82024-436 o THERMO SCIENTIFIC 14-809-134o equivalente | Unidad | 5 | 279696 | 1398480 |  | 0
421 | Gradilla para 80 viales de 1.5 - 2.0 ml en polipropileno, autoclavable | SPL 61080 o vwr o fisher o equivalente | Paquete x 20 | 6 | 2395370 | 14372220 |  | 0
423 | Gradilla para 96 tubos de 0.5 ml, 1.7 ml, 2.0 ml. Autoclavable y congelable | FISHER 50-189-9865 o equivalente | Unidad | 22 | 224563 | 4940386 |  | 0
425 | Gradilla para tubos falcon de 50 mL | cualquier marca | Unidad | 29 | 127255 | 3690395 |  | 0
426 | Gradilla plástica autoclavable reversible de 96. Especificación: 96 pozos, por un lado almacena tubos de PCR 0,2 y/o 0,5 ml y por otro eppendof de 1,5/2 ml. | VWR 61602 o equivalente | Unidad | 11 | 1142728 | 12570008 |  | 0
427 | Gradilla plástica para tubos de ensayo de 20 mm. Capacidad 40 tubos | Thomas Scientific - 20A00V588 o MFR-77903 | Unidad | 10 | 93203 | 932030 |  | 0
428 | Gradillas para tubo de ensayo. Material: Plástico ; Capacidad tubos: 15 mL ; Especificación: que sea autoclavable. | Cualquier marca | Unidad | 14 | 142251 | 1991514 |  | 0
429 | Gradillas plasticas de polipropileno, autoclavable, de 4 posiciones con bloqueo que acepta 4 tubos cónicos de 50 ml, 12 tubos cónicos de 15 ml, 32 microtubos de 1.5 ml o 32 microtubos de 0.5 ml | Cualquier marca | Unidad | 3 | 1517250 | 4551750 |  | 0
430 | Grafadora en acero inoxidable, selladora de viales para tapas de 11 mm. | ALWSCI o equivalente | Unidad | 1 | 2534105 | 2534105 |  | 0
431 | Grafadora en acero inoxidable, selladora de viales para tapas de 20 mm. | ALWSCI o equivalente | Unidad | 1 | 2534105 | 2534105 |  | 0
432 | Grasa lubricante para micropipetas | Eppendorf o equivalente | Frasco de 20 Grs | 1 | 644241 | 644241 |  | 0
433 | GUANTE DE NYLON CON REVESTIMIENTO EN NITRILO Guante en un tejido de poliamida gris revestido de nitrilo negro, sobre la palma y dedos, forma anatómica, superficie exterior lisa, acabado interior soporte textil sin costuras, acabado exterior espalda ventilada, puño elástico, con hilos de látex natural, longitud 21-26 Debe cumplir con la norma 4121 Cat 2 y deben estar fabricados de acuerdo con las normas EN 420 y EN 388 | Cualquier marca | Par | 2 | 142800 | 285600 |  | 0
434 | Guantes desechables de latex esteriles talla 8.0 sin talco | cualquier marca | Caja x 50 pares | 20 | 107398 | 2147960 |  | 0
435 | Guantes anticorte carniceria | Cualquier marca | Par | 1 | 426300 | 426300 |  | 0
437 | Guantes desechable de latex para examen talla 7.0 sin talco | cualquier marca | Caja x 100 unidades | 25 | 107398 | 2684950 |  | 0
439 | Guantes desechable en nitrilo, revestimiento completo, borde con ribete, longitud mínima de 260 a 300 mm,calibre o grosor en la palma mínimo 0, 14 mm . Debe cumplir norma UNE EN ISO 21420-2020, específicos: UNE EN ISO374-5-2016, y ensayos UNE EN ISO 374-2-2020 (penetración evidencia perforaciones) y la ISO 16604: 2004 (resistencia al paso de patógenos por sangre y protección en contra de los virus, bacteria y hongos) Talla M | Dermagrip o equivalente | Caja x 100 Unidades | 471 | 133450 | 62854950 |  | 0
440 | Guantes desechable en nitrilo, revestimiento completo, borde con ribete, longitud mínima de 260 a 300 mm,calibre o grosor en la palma mínimo 0, 14 mm . Debe cumplir norma UNE EN ISO 21420-2020, específicos: UNE EN ISO374-5-2016, y ensayos UNE EN ISO 374-2-2020 (penetración evidencia perforaciones) y la ISO 16604: 2004 (resistencia al paso de patógenos por sangre y protección en contra de los virus, bacteria y hongos) Talla S | Dermagrip o equivalente | Caja x 100 Unidades | 499 | 118678 | 59220322 |  | 0
441 | Guantes desechable en nitrilo, revestimiento completo, borde con ribete, longitud mínima de 260 a 300 mm,calibre o grosor en la palma mínimo 0, 14 mm . Debe cumplir norma UNE EN ISO 21420-2020, específicos: UNE EN ISO374-5-2016, y ensayos UNE EN ISO 374-2-2020 (penetración evidencia perforaciones) y la ISO 16604: 2004 (resistencia al paso de patógenos por sangre y protección en contra de los virus, bacteria y hongos) Talla XL | Dermagrip o equivalente | Caja x 100 Unidades | 48 | 142800 | 6854400 |  | 0
442 | Guantes desechable en nitrilo, revestimiento completo, borde con ribete, longitud mínima de 260 ó 300 mm, espesor mínimo 5 milésimas de pulgada. Debe cumplir norma UNE EN ISO 21420-2020, específicos: UNE EN ISO374-5-2016, y ensayos UNE EN ISO 374-2-2020 (penetración evidencia perforaciones) y la ISO 16604: 2004 (resistencia al paso de patógenos por sangre y protección en contra de los virus, bacterias y hongos) Talla L | Dermagrip o equivalente | Caja x 100 Unidades | 152 | 118678 | 18039056 |  | 0
443 | Guantes desechable en nitrilo, revestimiento completo, borde con ribete, longitud mínima de 19 pulgadas, espesor mínimo 22 milésimas de pulgada. Debe cumplir norma UNE EN ISO 21420-2020, específicos: UNE EN ISO374-5-2016, y ensayos UNE EN ISO 374-2-2020 (penetración evidencia perforaciones) y la ISO 16604: 2004 (resistencia al paso de patógenos por sangre y protección en contra de los virus, bacteria hongos )Talla XS | Dermagrip o equivalente | Caja x 100 Unidades | 107 | 142800 | 15279600 |  | 0
446 | Guardian de 1 litro | Cualquier marca | Unidad | 31 | 24664 | 764584 |  | 0
447 | Guardian de 500 ml | Cualquier marca | Unidad | 4 | 45175 | 180700 |  | 0
448 | Guardián de corto punzantes de 500 ml | Cualquier marca | Unidad | 21 | 45175 | 948675 |  | 0
449 | Hachuela en acero inoxidable. Mango ergonómico de polietileno. Hoja ancha de forma rectangular. Tamaño total 16 a 26 cm | Tramontina o equivalente | Unidad | 3 | 119102 | 357306 |  | 0
451 | Hisopo estéril de dacrón, rayón o poliéster con palillo plástico | Puritan. REF: 10808 - 146 o equivalente | Caja x 100 | 13 | 218107 | 2835391 |  | 0
452 | Hisopo estéril de dacrón, rayón o poliéster con palillo plástico de 30-60cm para equinos | Daigger 22116D o equivalente | Caja x 500 | 1 | 1090535 | 1090535 |  | 0
453 | Hisopo estéril plastico punta de algodón de 15 cm de longitud, empaque individual | Cualquier marca | Paquete x 100 | 21 | 466415 | 9794715 |  | 0
454 | Hisopos con medio de transporte AMIES, sin carbono | Cualquier marca | Caja x 500 | 2 | 7049179 | 14098358 |  | 0
457 | Inserto para vial de cromatografía 300 µL, Insert size: 5.6 x 30 mm aproximadamente con resorte de polietileno ( Polyspring ) | Thermo Scientific número de catalogo 6PME03C1SPF o equivalente | Caja X 5000 o 50 paquetes x 100 | 1 | 12144268 | 12144268 |  | 0
458 | Inserto para vial de cromatografía 300 µL, polypropylene, polymer feet. Insert size: 5.6 x 30 mm aproximadamente | Agilente o equivalente | Paquete x 100 | 8 | 248710 | 1989680 |  | 0
461 | Jarra anaerobiosis de 2,5 litros | SCHARLAU 064-AJ0P25 o equivalente | Unidad | 4 | 2357065 | 9428260 |  | 0
463 | Jarra plástica redonda 5l | Cualquier marca | Unidad | 1 | 182890 | 182890 |  | 0
464 | Jaula de cría, cubo de 45 cm por los cuatro lados. Jaula para cría y observación de insectos, tipo colapsible para facilitar su armado y transporte. Su estructura y fondo están elaborados en aluminio, cuatro de sus caras tienen una red de 300 micras para contener los ejemplares y la cara restante, tiene una manga en algodón para la manipulación del contenido. | Enthos o equivalente | Unidad | 3 | 735712 | 2207136 |  | 0
466 | Jeringa desechable de 1 ml de insulina estéril, dos partes. Libre de pirógenos | Vacutest o BD 01003579-03 o equivalente | Caja x 100 | 10 | 180030 | 1800300 |  | 0
467 | Jeringa desechable de 10 ml sin caucho en el émbolo con aguja de 21 G x 1½ estéril, dos partes, libre de pirógenos | BD301001 o equivalente | Caja x 100 | 22 | 161175 | 3545850 |  | 0
468 | Jeringa desechable de 2 ml con aguja 21G x 1½", sin émbolo de caucho | BD 300318 / BD 01003565 o equivalente | Caja x 100 | 18 | 112817 | 2030706 |  | 0
469 | Jeringa desechable de 3 ml desechable con aguja 21G x 1½ Dos partes. Libre de pirógenos | BD o Vacutest o equivalente | Caja x 100 | 4 | 113160 | 452640 |  | 0
470 | Jeringa desechable de 5 ml con aguja de 21 G x 1½". Estéril. Dos partes. Libre de pirógenos. Con empate Luer Slip | BD 01003568-03 o Vacutest o equivalente | Caja x 100 | 66 | 120816 | 7973856 |  | 0
472 | Jeringas de vidrio de 1 ml de capacidad. | Catalogo VWR 80089-544 o equivalente | Paquete/ 12 unidades | 2 | 1570907 | 3141814 |  | 0
473 | Jeringas desechable de 20 ml | BD 300296 - Codigo 01003572 o Vacutest o equivalente | Caja x 80 | 3 | 160423 | 481269 |  | 0
479 | Juego de tamices (250 µm, 106 µm, 38 µm) | Cualquier marca | Paquete x 3 | 1 | 1566477 | 1566477 |  | 0
480 | juego de tarros plasticos para cocina con tapa plastica | cualquier marca | Juego | 4 | 157853 | 631412 |  | 0
482 | Kit de Necropsia Aviar, conformado por: Organizador plástico con capacidad para almacenar: 1 mango de bisturí #3, 4 pinzas mosquito rectas, 4 pinzas mosquito curvas, 1 pinza con garra, 1 pinza sin garra, 1 cuchillo pequeño fileteador de pollo, 1 tijeras para despresar pollo, 1 tijeras mayo punta roma rectas, 1 tijeras mayo punta roma curvas, 1 tijeras metzmenbau punta roma recta, 1 tijera lister, 1 piedra para afilar, 1 riñonera en aluminio o acero inoxidable, 1 mechero, 1 canaleta, 2 separadores (10 a 15 cm), 1 tijera corta cables multiproposito de 140 mm +/- 10mm | Nacional - Multimarcas o RIMAX o Hospital o Tramontina o Dimeda | Unidad | 10 | 1208064 | 12080640 |  | 0
483 | Kit de Necropsia Grandes Animales: Organizador plástico con capacidad para almacenar: 2 pinzas con garra de 14,5 cm en acero inoxidable; 2 pinzas sin garra de 14,5 cm en acero inoxidable; 2 tijeras de mayo 1 recta punta roma y 1 recta punta fina de 14-14.5 cm en acero inoxidable; 2 tijeras de mayo curva punta roma de 14 cm en acero inoxidable; 3 cuchillos de necropsia de 30 Cm de largo, mango plástico antideslizante color blanco; Marco para cegueta en acero inoxidable de 16" a 17,5" y 6 hojas para la misma dimensión de la cegueta, 1 hachuela en mango plastico antideslizante en acero inoxidable | Nacional o Multimarcas. RIMAX o Hospital o Tramontina o Dimeda | Unidad | 15 | 1842767 | 27641505 |  | 0
484 | Kit de Necropsia para Porcinos que contenga: Caja plástica para herramientas con capacidad para almacenar los siguientes elementos; dos mangos de bisturí No 4, 1 caja de cuchillas de bisturi No. 21, una pinza con garra, una pinza sin garra, una tijera metzembaun recta punta roma, una tijera metzembaun curva punta roma, 2 pinzas mosquito curvas , 2 pinzas mosquito rectas pequeñas, un cuchillo pequeño, un cuchillo grande, una navaja de campo, una riñonera pequeña con tapa, un cuchillo de cegueta pequeño, una piedra de afilar. | Cualquier marca | Unidad | 10 | 724686 | 7246860 |  | 0
485 | Kit para control de derrames compuesto por: 2 almohadillas desechables de 25x25 cm para químicos 3 cordón-tubular 3" X 1.20 m para químicos 6 material absorbente particulado para químicos Bolsa x 1 K 1 Guantess nitrilo 13" 1 mascarilla para vapores ácidos, doble cartucho 1 gafas de seguridad 1 cinta de precaución para señalización x 50 metros 4 Bolsa industrial para residuos roja 1 chaleco reflectivo 1 contenedor plástico 45 gal dos ruedas 1 overol desechable para químicos 1 recogedor plástico con escobilla 1 instructivo corto para emergencias | Cualquier marca | Kit | 3 | 2409750 | 7229250 |  | 0
486 | Kit para necropsia de peces que contenga: Organizador plástico con capacidad para almacenar los materiales listados a continuación; dos mangos de bisturí No 4; 1 caja de cuchillas para bisturi No. 21; una Pinza con garra (14 a 14,5 cm); una pinza sin garra (14 a 14,5 cm); una tijera metzembaun recta punta roma; una tijera metzembaun curva punta roma; 2 pinzas mosquito curvas; 2 pinzas mosquito rectas pequeñas; un cuchillo pequeño de 18 cm; un cuchillo grande de 30 cm; una navaja de bolsillo con mínimo 5 funciones; una riñonera pequeña con tapa; un cuchillo de cegueta pequeño con mango plástico color blanco; una piedra de afilar. | Cualquier marca | Kit | 10 | 920132 | 9201320 |  | 0
487 | Kit, ACQUITY Column In-Line Filter | Waters (205000343) | Paquete | 1 | 3243773 | 3243773 |  | 0
488 | Lámina microscope slide Probe On Plus Precleaned 25 x 75 x1.0 mm. Diapositivas de medida 1 x 3 pulgadas (25 x 75 mm) y 1 mm de espesor | Fisher 22-230-900 o VWR 16004-406 o equivalente | Caja x 144 | 5 | 2430570 | 12152850 |  | 0
489 | Lámina portaobjetos de 75 o 76 mm x 25 o 26 mm de vidrio liso (no esmerilada Unground edges) | Cualquier marca | Caja x 50 | 83 | 15907 | 1320281 |  | 0
490 | Lámina portaobjetos de 75 o 76 mm x 25 o 26 mm Esmerilada | GLASS LAB o equivalente | Caja x 50 | 32 | 29796 | 953472 |  | 0
491 | Lámina portaobjetos excavada de una cavidad de 76 x 26 (aprox) | Fisher o Brand - 475505 o equivalente | Caja x 50 | 8 | 32779 | 262232 |  | 0
494 | Láminilla circular 22 mm | VWR - 16004-338 o equivalente | Caja x 100 | 6 | 353024 | 2118144 |  | 0
495 | Laminilla cubre objeto 22 o 24 mm x 60 mm | Glass Lab cod: 04402788 o equivalente | Caja x 100 | 30 | 16842 | 505260 |  | 0
496 | Laminilla cubre objeto 22 x 22 mm | Glass Lab o equivalente | Caja x 100 | 124 | 10672 | 1323328 |  | 0
497 | Laminilla cubre objeto 22 x 40 a 44 mm | Glass Lab o equivalente | Caja x 100 | 27 | 73977 | 1997379 |  | 0
498 | Laminilla cubre objeto circular 15 mm | Cualquier marca | Caja x 50 | 1 | 212955 | 212955 |  | 0
499 | Laminillas de Cuarzo para camara de Newbauer | OSSALUD o equivalente | Caja x 10 Unidades | 12 | 97642 | 1171704 |  | 0
500 | Lampara magnificadora con luz led para insepccion de semillas | Cualquier marca | Unidad | 5 | 7025975 | 35129875 |  | 0
502 | Lapiz marcador de vidrio con punta de diamante, especial para marcaciones finas, con repuestos para trabajo continuo de dos años Longitud total 152 mm (6 ") | MUSCO SPORTS LIGHTING 52865-005+ 52865-118 o su equivalente | Unidad | 3 | 534091 | 1602273 |  | 0
506 | Lijas de 1000 granos | cualquier marca | Unidad | 27 | 6662 | 179874 |  | 0
507 | Lijas de 400 granos | cualquier marca | Unidad | 27 | 4107 | 110889 |  | 0
508 | Lijas de 600 granos | cualquier marca | Unidad | 31 | 4060 | 125860 |  | 0
509 | Linterna Ultravioleta Uv 365nm Recargable Led Luz Negra | Cualquier marca | Unidad | 4 | 390320 | 1561280 |  | 0
511 | Lupa 20X. Lente 21mm cuerpo metálico, cromo | enthos o equivalente | Unidad | 51 | 106410 | 5426910 |  | 0
512 | Lupa para celular de 60X. Lente de microscopio con ampliación zoom 60X, lentes de micro lentes de video. Clip universal, material ABS, metal, rápida y abrazadera fácil de conectar a la cámara del teléfono. Compatible con teléfonos Android, series de iPhone, iPad, etc. Luz LED brillante de la lupa debe proporcionar suficiente luz en cualquier condición tenue. Interruptor giratorio para luz LED o luz UV. LED alimentados por 3 baterías LR1130 (incluidas). Tamaño del producto 60 mm x 22 mm x 65 mm. Portátil y conveniente. Paquete incluido: Microscopia 60X; 1 Clip de sonrisa universal; 1 Bolsa de transporte. | Cualquier marca | Unidad | 11 | 83300 | 916300 |  | 0
514 | Lysing matrix A, 4,5 mL Tube | MP Biomedicals 116970050 | Bolsa x 50 | 3 | 4550330 | 13650990 |  | 0
515 | Maceradores en PP para viales de 1.5 | SSI Plastic o Fisherbrand 12-141-364 o equivalente | Paquete x 10 | 3 | 173203 | 519609 |  | 0
518 | Mango para bisturí en acero inoxidable No. 3 | Hospital o Dimeda o equivalente | Unidad | 42 | 13391 | 562422 |  | 0
519 | Mango para bisturí en acero inoxidable No. 4 | Hospital o Dimeda o equivalente | Unidad | 167 | 46667 | 7793389 |  | 0
523 | Marcador Permanente color negro punta delgada | Sharpie | Caja x 12 Unds | 22 | 162718 | 3579796 |  | 0
525 | Mascara (Respirador) y cartuchos. Máscara media pieza facial, protección respiratoria para productos químicos en material elastómero para uso prolongado, tallas pequeña, mediana y grande. Cartuchos con sistema de bayoneta, arnés de cabeza, dos cartuchos multipropósito incluidos para cada unidad, los cartuchos deben acoplar perfectamente y ser referencia 84A-510 para protección contra combinaciones de vapores orgánicos (Punto de ebullición >65ºC), inorgánicos, gases ácidos y amoniaco vapores orgánicos, partículas P3, gases ácidos, formaldehído y amoniaco. Cumplimiento normativo explícito en el producto: EN 14387:2004+A1:2008 | Cualquier marca | Unidad | 7 | 1192868 | 8350076 |  | 0
526 | Mechas para mechero de alcohol | LABSCIENT MP – 67 o equivalente | Paquete x10 unidades | 23 | 26907 | 618861 |  | 0
527 | Membrana de filtración para remover partículas finas de soluciones orgánicas y acuosas. Filtros de jeringa no estériles de 25 - 33 mm y ≤0,22 um: membrana de PVDF | Merck o Millipore o Agilent o equivalente | Paquete x 100 o Paquete x 250 | 1 | 2206737 | 2206737 |  | 0
529 | Membranas millipore en esteres de celulosa, 0,45 µm de poro absoluto, 47 mm de diámetro, estériles en sobres individuales. | Millipore HAWG047S6 0 equivalente | Caja x 150 | 2 | 1454661 | 2909322 |  | 0
531 | Microespatula en Acero inoxidable, Doble (Espátula -Cuchara) de 150 mm a 170 mm de Longitud x 5 mm de Ancho | Boeco (3302) o equivalente | Unidad | 6 | 13945 | 83670 |  | 0
532 | Micropipeta de 0,5-5 ml con certificado de calibración y trazabilidad expedida por laboratorio acreditado ante el ONAC | Finnpipette Labsystems 4642100 o equivalente | Unidad | 2 | 2026112 | 4052224 |  | 0
533 | Micropipeta de 0.5-1 a 10 µl autoclavable con certificado de calibración y trazabilidad expedida por laboratorio acreditado ante el ONAC | Finnpipette o Brand Transferpette 705870 o equivalente | Unidad | 8 | 1857884 | 14863072 |  | 0
534 | Micropipeta de 1000-10000 µl con certificado de calibración y trazabilidad expedida por laboratorio acreditado ante el ONAC | Transferpette Brand 7047 84 o equivalente | Unidad | 1 | 2204092 | 2204092 |  | 0
535 | Micropipeta de 100-1000 µl con certificado de calibración y trazabilidad expedida por laboratorio acreditado ante el ONAC. | Transferpette Brand 704180 o Brand Transferpette 705880 o equivalente | Unidad | 6 | 1856958 | 11141748 |  | 0
536 | Micropipeta de 10-100 µl autoclavable con certificado de calibración y trazabilidad expedida por laboratorio acreditado ante el ONAC | Finnpipette o Brand Transferpette 705874 o equivalente | Unidad | 8 | 2126123 | 17008984 |  | 0
537 | Micropipeta de 1-10 ml con certificado de calibración y trazabilidad expedida por laboratorio acreditado ante el ONAC | BRAND | Unidad | 2 | 537782 | 1075564 |  | 0
538 | Micropipeta de 2- 20 µl autoclavable con certificado de calibración y trazabilidad expedida por laboratorio acreditado ante el ONAC | Finnpipette o Brand Transferpette 705872 o equivalente | Unidad | 4 | 2302106 | 9208424 |  | 0
539 | Micropipeta de 5-50 µl Con certificado de calibración y trazabilidad expedida por laboratorio acreditado ante el ONAC | Finnpipette o BRAND 705873 o Labsystems o equivalente | Unidad | 4 | 2405793 | 9623172 |  | 0
542 | Micropipeta monocanal de 20-200 µl Con certificado de calibración y trazabilidad expedida por laboratorio acreditado ante el ONAC | Finnpipette o Labsystem o equivalente | Unidad | 4 | 2313780 | 9255120 |  | 0
551 | Micropipeta Multicanal 8 canales 20-200 µl Con certificado de calibración y trazabilidad expedida por laboratorio acreditado ante el ONAC | Finnpipette o equivalente | Unidad | 3 | 7537749 | 22613247 |  | 0
555 | Microplaca de 24 pozos con fondo plano con tapa estériles | Costar 734-1584 | Caja x 24 | 5 | 6048347 | 30241735 |  | 0
557 | Microplaca de 96 pozos fondo plano Inmunol 1B , diseñada para absorción de moléculas hidrófobas, transparentes, en plostireno, tratamietno superficial inmulon 1B | Thermo Scientific™ 3355 o equivalente | Caja x 50 | 7 | 1973740 | 13816180 |  | 0
558 | Microplaca de predilución fondo plano de 96 pozos estéril | Costar o brand o thermo o equivalente | Caja x 50 | 4 | 1304855 | 5219420 |  | 0
559 | Microplaca flexible de 96 pozos, fondo en U sin tapa no estériles, 250 µl o superior . Sin tapa. (No son para cultivo celular) | Falcon 353911 o Costar 2797o CORNING 6928A60 o equivalente | Caja x 100 | 5 | 2538542 | 12692710 |  | 0
561 | Microplaca maxisorp (Certificada) | NUNC -THERMO SCIENTIFIC -439454 | Caja x 60 | 17 | 4328930 | 73591810 |  | 0
562 | Microplaca negra plana para Fluorescencia Polarizada | Costar o brand o BRAND 781608 o thermo o equivalente | Caja x 50 | 13 | 2673232 | 34752016 |  | 0
563 | Microplaca para cultivo celular de 96 pozos fondo plano, estéril con tapa. En empaque individual, transparente , en poliestireno. Area de cultivo 0,32 cm2. a 0,35 cm2 | Corning 3595 o equivalente | Caja x 50 | 6 | 4200993 | 25205958 |  | 0
565 | Microtubos viales de 2 ml color natural, sello hermético | Cualquier marca | Paquete x 1000 | 163 | 274320 | 44714160 |  | 0
566 | Minuten Entomológico en Acero Inoxidable 0,15mm x 12 mm | Cualquier marca o equivalente | Caja x 500 | 2 | 92327 | 184654 |  | 0
570 | Mortero 16 cm diámetro o mayor con pistilo de 8 cm de base. | Cualquier marca | Unidad | 11 | 151856 | 1670416 |  | 0
571 | Mortero 50 - 65 ml de porcelana con pistilo autoclavable para el macerado de tejido vegetal, barnizado Ø=80 mm y 41 mm de alto (aprox.) | Cualquier marca | Unidad | 19 | 63938 | 1214822 |  | 0
573 | Mortero de Porcelana de 100ml a 150 ml, Diametro: 80 a 90 mm, con Pistilo, esmaltado. | Cualquier marca | Unidad | 22 | 166346 | 3659612 |  | 0
575 | Mortero de Porcelana con pistilo de Fondo plano de 160 ml de capacidad, interior rugoso, diametro exterior de 90 mm, altura de 56 mm. Tipo DIN 12906 | Cualquier marca | Unidad | 6 | 166346 | 998076 |  | 0
582 | Palillos plásticos | Cualquier marca | Bolsa x 1000 | 1 | 68782 | 68782 |  | 0
583 | Paño absorbente para control de derrames | Fisher 74050 o THERMO SCIENTIFIC -o VERSI-DRY 7310W52 /74050 o equivalente | Caja x 4 rollos | 11 | 6211748 | 68329228 |  | 0
584 | Paño absorbente para control de derrames. Dimensiones 23"- 28" x 24"-36". Capacidad de absorción 570 ml o superior. | Versi dry o VWR 56616-022 o equivalente | Paquete x 200 | 12 | 2957547 | 35490564 |  | 0
586 | Papel aluminio | Cualquier marca | Rollo x 40 m o superior | 310 | 31357 | 9720670 |  | 0
587 | Papel crepado | Cualquier marca | Rollo x 100 metros | 69 | 175152 | 12085488 |  | 0
588 | Papel de arroz para limpiar lentes | Kimwipes o equivalente | Paquete x 12 libros x 50 hojas o Caja x 500 unidades | 5 | 371285 | 1856425 |  | 0
589 | Papel de filtro grado No. 1 Ø 125 mm cualitativo | Whatman Ref: 1001 125 o equivalente | Caja x 100 | 7 | 116903 | 818321 |  | 0
590 | Papel de filtro grado No. 1 Ø 150 mm cualitativo | WHATMAN (CYTIVA) 1001-150 o equivalente | Caja x 100 | 5 | 211508 | 1057540 |  | 0
591 | Papel de filtro grado No. 1 Ø 185 mm | WHATMAN (CYTIVA) 1001-185 o equivalente | Caja x 100 | 5 | 254407 | 1272035 |  | 0
592 | Papel de filtro grado No. 1 Ø 90 mm | Whatman (Cytiva) Ref: 1001-090 o equivalente | Caja x 100 | 9 | 105264 | 947376 |  | 0
595 | Papel de filtro grado No. 5 Ø 150 mm cualitativo | Whatman Ref 1005 150 o equivalente | Caja x 100 | 3 | 457730 | 1373190 |  | 0
596 | Papel de germinación de semillas No. 38 (10" x 15") | Anchor o equivalente | Caja x 1000 | 40 | 1154151 | 46166040 |  | 0
597 | Papel de germinación de semillas No. 76 (12" x 18") | Anchor o equivalente | Caja x 1000 | 40 | 3347461 | 133898440 |  | 0
600 | Papel filtro blanco Ø= 240 mm Qualitative (tamaño del poro 20 a 25 µm) | Cualquier marca | Unidad | 1 | 1329986 | 1329986 |  | 0
602 | Papel Filtro grado No. 1 blanco de 110 mm cualitativo | Cualquier marca | Unidad | 3 | 116903 | 350709 |  | 0
606 | Papel indicador de pH 6.4 - 8.0 | Merck, WHATMAN (CYTIVA)-2600-103A o equivalente | Rollo o Tira | 11 | 330892 | 3639812 |  | 0
607 | Papel Kraft | Cualquier marca | Rollo x 50 - 61 cm de ancho x 200 metros o superior | 133 | 170814 | 22718262 |  | 0
610 | Papel para esterilizacion sin fuelle indicadores para vapor, gas y formaleido | Cualquier marca | Rollo de 5 cm * 200m | 7 | 156535 | 1095745 |  | 0
611 | Papel para esterilizacion sin fuelle indicadores para vapor, gas y formaleido | Cualquier marca | Rollo 10 cm *200 m | 7 | 243882 | 1707174 |  | 0
613 | Papel parafilm de 2” x 250 pies (38 m x 100 mm) | Brand o equivalente | Rollo x 38 m o superior | 33 | 261417 | 8626761 |  | 0
614 | Papel Versidry | Thermo Scientific o equivalente | Rollo | 26 | 707765 | 18401890 |  | 0
615 | Par de guantes criogénicos a prueba de agua talla L | Sigma o equivalente | Unidad | 1 | 1174613 | 1174613 |  | 0
616 | Par de guantes criogénicos a prueba de agua talla M | Sigma o equivalente | Unidad | 1 | 1174613 | 1174613 |  | 0
619 | Perlas de vidrio de 4 mm | LABSCIENT 4901004 o equivalente | Frasco x 1 kg | 5 | 322769 | 1613845 |  | 0
625 | PILA 3,6 Voltios litio | Cualquier marca | Unidad | 8 | 178641 | 1429128 |  | 0
626 | Pilas 1/2 AA de 3.6 voltios de litio | cualquier marca | unidad | 2 | 95200 | 190400 |  | 0
627 | Pincel No. 000 | Cualquier marca | Unidad | 58 | 12245 | 710210 |  | 0
628 | Pincel No. 0000 | Cualquier marca | Unidad | 6 | 35553 | 213318 |  | 0
630 | Pincel pelo de marta No. 0 | Cualquier marca | Unidad | 42 | 50344 | 2114448 |  | 0
631 | Pinza de disección con garra en acero inoxidable de 11,5 cm | Dimeda o equivalente | Unidad | 4 | 61876 | 247504 |  | 0
632 | Pinza de disección con garra en acero inoxidable de 14 a 14,5 cm | Dimeda u "HOSPITAL REF: 03301730" o equivalente | Unidad | 155 | 21762 | 3373110 |  | 0
633 | Pinza de disección sin garra en acero inoxidable de 14 a 14,5 cm | Dimeda u "HOSPITAL REF: 15-122" o equivalente | Unidad | 173 | 20245 | 3502385 |  | 0
634 | Pinza de disección sin garra en acero inoxidable de 16-20 cm | Dimeda o equivalente | Unidad | 24 | 36804 | 883296 |  | 0
635 | Pinza de disección sin garra en acero inoxidable recta de 12,1 cm de longitud | Dimeda o equivalente | Unidad | 6 | 62794 | 376764 |  | 0
636 | Pinza de precisión ESD 14 recta | Cualquier marca | Unidad | 33 | 78264 | 2582712 |  | 0
637 | Pinza de precisión ESD 15 curva | Cualquier marca | Unidad | 1 | 154700 | 154700 |  | 0
639 | Pinza dos dedos para tubo y bureta | Cualquier marca | Unidad | 2 | 521537 | 1043074 |  | 0
640 | Pinza Entomológica punta aguda de acero inoxidable. Pinza punta fina de 12 a 13 cm. | Biologika o equivalente | Unidad | 87 | 56349 | 4902363 |  | 0
641 | Pinza entomológica punta fina curva en acero inoxidable | Biologika o equivalente | Unidad | 5 | 61920 | 309600 |  | 0
642 | Pinza entomológica punta fina para relojería en acero inoxidable No. 00 | Biologika o equivalente | Unidad | 40 | 103323 | 4132920 |  | 0
644 | Pinza entomológica suave de puntas anchas para montaje de alas en acero inoxidable | Biologika o equivalente | Unidad | 1 | 130900 | 130900 |  | 0
645 | Pinza entomológica suave en acero inoxidable Featherweigh punta redonda | Biologika o equivalente | Unidad | 30 | 93353 | 2800590 |  | 0
647 | Pinza Metalica para Erlenmeyer o Matraz 230-300 mm de longitud, Mordazas recubiertas en vinil o silicona | boeco(ML-PINZAP6551) o equivalente | unidad | 2 | 232632 | 465264 |  | 0
649 | Pinza para crisoles en acero inoxidable longitud 50 cm | Cualquier marca | Unidad | 2 | 278354 | 556708 |  | 0
651 | Pinzas de presión tipo Mohr | Cualquier marca | Unidad | 17 | 16757 | 284869 |  | 0
652 | Pipeta aforada de 2 ml Clase A/AS, impresión en cerámica cumpliendo norma ISO 12 600 (opcional) donde se indique: volumen nominal, fabricante, símbolo de Unidad, temperatura de referencia, clase y que cumpla con la norma DIN en ISO 648. Con certificado de fábrica. | Pyrex o Corning o Kymax o Brand o Duran o marcas equivalentes | Unidad | 10 | 50859 | 508590 |  | 0
653 | Pipeta aforada de 20 ml Clase A/AS, impresión en cerámica cumpliendo norma ISO 12 600 (opcional) donde se indique: volumen nominal, fabricante, símbolo de Unidad, temperatura de referencia, clase y que cumpla con la norma DIN en ISO 648. Con certificado de fábrica. | Pyrex o Corning o Kymax o Brand o Duran o marcas equivalentes | Unidad | 1 | 84495 | 84495 |  | 0
657 | Pipeta graduada con émbolo de aspiración, de vidrio al sodio y a la cal, vaciado completo de 5 ml | Pyrex o Corning o Kymax o Brand o Duran o marca equivalente | Unidad | 10 | 178500 | 1785000 |  | 0
660 | Pipeta pasteur desechable plastico Pe-Ld de 2 ml | Brand Ref: 747755 o equivalente | Caja x 500 | 1 | 642488 | 642488 |  | 0
661 | Pipeta pasteur desechable plastico Pe-Ld de 3 ml | Brand Ref 747760 o equivalente | Caja x 500 | 16 | 390097 | 6241552 |  | 0
662 | Pipeta Pasteur en polietileno desechable no estéril 3 ml de capacidad, longitud 15,2 cm a 15,5cm | VWR 52947-970 o equivalente | Caja x 500 | 16 | 248744 | 3979904 |  | 0
663 | Pipeta Pasteur plástica de 1,0 - 1,5ml de volumen | Cualquier marca | Caja x 500 | 1 | 228087 | 228087 |  | 0
664 | Pipeta plástica poliestireno graduada para 25 ml, estériles y en empaque individual | Cualquier marca | Caja x 200 | 2 | 105910 | 211820 |  | 0
665 | Pipeta plástica poliestireno graduada para 10 ml, estériles y en empaque individual | Cualquier marca | Caja x 200 | 9 | 454390 | 4089510 |  | 0
666 | Pipeta plástica poliestireno graduada para 25 ml, estériles y en empaque individual | Cualquier marca | Caja x 200 | 4 | 1154859 | 4619436 |  | 0
667 | Pipeta plástica poliestireno graduada para 5 ml, estériles y en empaque individual | Cualquier marca | Caja x 200 | 8 | 368084 | 2944672 |  | 0
669 | Pipetas de Pasteur de vidrio de 2 ml de capacidad con altura de 225 a 250 mm, punta capilar extensa y larga | BRAND™ 747720 o fisher scientific Ref.:15212699 o equivalente | Caja x 250 unidades o más | 2 | 168900 | 337800 |  | 0
670 | Pipetas pasteur en polietileno desechables estériles de 7 ml de capacidad, graduadas hasta 3 ml de 5,3 cm de largo. | Cualquier marca | Caja x 500 | 1 | 635968 | 635968 |  | 0
672 | Pipeteador automático para pipetas eléctrico, con sistema de aspiración hasta de 25 ml, con toma universal y adaptador para boca de pipeta de 1, 5, 10 y 20 ml. Incluye filtros incorporados y kit de remplazo. Para Corriente 110V. 115V | Brand o equivalente | Unidad | 3 | 4654924 | 13964772 |  | 0
676 | Pistilo de porcelana para mortero | Fisher Scientific 12-949-4 o equivalente | Unidad | 18 | 292856 | 5271408 |  | 0
680 | Plato de poliestireno para pesar reactivos antiestático, desechable, resistente a ácidos, alcoholes y bases, fondo plano, tamaño Longitud 41-45 mm x Anchura 41-45 mm x altura 7-8 mm . Fondo ID 1.4 in. | Brand o Equivalente | Paquete x 500 | 2 | 399781 | 799562 |  | 0
681 | Plato para pesaje desechable y antiestático 76 a 80 mm x 102 a 130mm | Cualquier marca | Paquete x 500 | 6 | 716839 | 4301034 |  | 0
683 | Probeta de vidrio de 25 ml base hexagonal con certificado. Borosilicato 3.3 DIN en ISO 4788, impresión en cerámica, que cumpla con las normas DIN12 600 Control y garantía de calidad NCA menor o igual a 0,4 y certificación del fabricante que resiste temperaturas hasta de 250°C sin perder la volumetria. | Pyrex o Corning o Kymax o Brand o Duran o equivalente | Unidad | 6 | 94889 | 569334 |  | 0
684 | Probeta de vidrio graduada de 100 ml base hexagonal con certificado. Borosilicato 3.3 DIN en ISO 4788, impresión en cerámica, con boca esmerilada y tapón | Pyrex o Corning o Kymax o Brand o Duran o equivalente | Unidad | 49 | 105264 | 5157936 |  | 0
685 | Probeta de vidrio graduada de 250 ml base hexagonal con certificado. Borosilicato 3.3 DIN en ISO 4788, impresión en cerámica, con boca esmerilada y tapón | Pyrex o Corning o Kymax o Brand o Duran o equivalente | Unidad | 22 | 192294 | 4230468 |  | 0
686 | Probeta de vidrio 1000 ml clase B | Cualquier marca | Unidad | 7 | 406166 | 2843162 |  | 0
687 | Probeta de viidrio 100ml clase B | Pyrex o Corning o Kymax o Brand o Duran o equivalente | Unidad | 12 | 75126 | 901512 |  | 0
688 | Probeta de vidrio 25 ml clase B | Pyrex o Corning o Kymax o Brand o Duran o equivalente | Unidad | 1 | 64787 | 64787 |  | 0
689 | Probeta de vidrio 250 ml clase B | Pyrex o Corning o Kymax o Brand o Duran o equivalente | Unidad | 4 | 180118 | 720472 |  | 0
690 | Probeta de 50 ml clase B en vidrio | Pyrex o Corning o Kymax o Brand o Duran o Schott o equvalente | Unidad | 10 | 66717 | 667170 |  | 0
691 | Probeta de vidrio con base hexagonal de vidrio clase A de 10 ml con pico. Borosilicato 3.3 DIN en ISO 4788, Borosilicato 3.3 DIN en ISO 4788, impresión en cerámica, que cumpla con las normas DIN12 600 Control y garantía de calidad NCA menor o igual a 0,4 y certificación del fabricante que resiste temperaturas hasta de 250°C sin perder la volumetria. | Pyrex o Corning o Kymax o Brand o Duran o equivalente | Unidad | 11 | 91744 | 1009184 |  | 0
692 | Probeta de vidrio con base hexagonal de vidrio clase A de 100 ml intervalo de graduación de 1 ml. Borosilicato 3.3 DIN en ISO 4788, impresión en cerámica, que cumpla con las normas DIN12 600 Control y garantía de calidad NCA menor o igual a 0,4 y certificación del fabricante que resiste temperaturas hasta de 250°C sin perder la volumetria. | Pyrex o Corning o Kymax o Brand o Duran o equivalente | Unidad | 12 | 108302 | 1299624 |  | 0
693 | Probeta de vidrio con base hexagonal de vidrio clase A de 2000 ml con pico. Borosilicato 3.3 Cumpliendo con la norma ISO 4788, , impresión en cerámica, menor o igual a 0,4 (opcional) y certificación del fabricante que resiste temperaturas hasta de 250°C sin perder la volumetría. | Pyrex o Corning o Kymax o Brand o Duran o equivalente | Unidad | 3 | 884746 | 2654238 |  | 0
695 | Probeta de vidrio con base hexagonal de Vidrio clase A. de 1000 ml. Borosilicato 3.3 Cumpliendo con la norma DIN en ISO 4788, Control y garantía de calidad NCA ( o equivalente) menor o igual a 0,4 y certificación del fabricante que resiste temperaturas hasta de 250°C sin perder la volumetria. | Pyrex o Corning o Kymax o Brand o Duran o equivalente | Unidad | 7 | 517715 | 3624005 |  | 0
696 | Probeta de vidrio con base hexagonal de Vidrio clase A. de 250 ml. Borosilicato 3.3 Cumpliendo con la norma DIN en ISO 4788, impresión en cerámica, Control y garantía de calidad NCA ( o equivalente) menor o igual a 0,4 y certificación del fabricante que resiste temperaturas hasta de 250°C sin perder la volumetría. | Pyrex o Corning o Kymax o Brand o Duran o equivalente | Unidad | 2 | 203070 | 406140 |  | 0
697 | Probeta de vidrio con base hexagonal de Vidrio clase A. de 500 ml. Borosilicato 3.3 Cumpliendo con la norma DIN en ISO 4788, impresión en cerámica, Control y garantía de calidad NCA ( o equivalente) menor o igual a 0,4 y certificación del fabricante que resiste temperaturas hasta de 250°C sin perder la volumetría | Pyrex o Corning o Kymax o Brand o Duran o equivalente | Unidad | 3 | 319448 | 958344 |  | 0
700 | Probeta de vidrio graduada por 50 ml con tapa con certificado de graduación. Borosilicato 3.3 Cumpliendo con la norma DIN en ISO 4788, impresión en cerámica, certificación del fabricante que resiste temperaturas hasta de 250°C sin perder la volumetría. Opcional Control y garantía de calidad NCA ( o equivalente) menor o igual a 0,4 | Pyrex o Corning o Kymax o Brand o Duran o equivalente | Unidad | 3 | 103491 | 310473 |  | 0
701 | Probeta Plástica graduada 10 mL | Nalgene o Brixco o brand o equivalente | Unidad | 2 | 29720 | 59440 |  | 0
702 | Probeta Plástica graduada 100 mL | Marca: Nalgene o Brixco o brand o equivalente | Unidad | 20 | 23471 | 469420 |  | 0
703 | Probeta Plástica graduada 1000 mL | Nalgene o Brixco o brand o equivalente | Unidad | 2 | 123583 | 247166 |  | 0
705 | Probeta Plástica graduada 250 mL | Marca: Nalgene o Brixco o brand o equivalente | Unidad | 18 | 61566 | 1108188 |  | 0
706 | Probeta Plástica graduada 50 mL | Nalgene o Brixco o brand o equivalente | Unidad | 1 | 27657 | 27657 |  | 0
707 | Punta 1 y/o 5 ul a 200 µl, esteriles , con filtro libre de Dnasa y Rnasa Compatibles con micropipetas Eppendorf, , Boeco, Brand, Fisherbrand, Finnpipette, | TipOne o "Brand Ref: 732612" o equivalente | Caja x 10 racks x 96 | 32 | 1030010 | 32960320 |  | 0
708 | Punta 0,1-10 µl con filtro larga libre de RNAsa, DNAsa y pirógenos. Compatible con micropipetas Eppendorf, Jencons, Boeco, Brand, Fisherbrand, Finnpipette, NICHIRYO | Eppendorf 47745-086 o LABCON -o THOMAS SCIENTIFIC 10 51-960-038-9 o Tip One o equivalente | Caja x 10 racks x 96 | 51 | 1128312 | 57543912 |  | 0
709 | Punta 0,1-10 µl resistentes a autoclavado Compatible con micropipetas Socorex, Eppendorf, Jencons, Boeco, Fisherbrand, Finnpipette | Socorex R3090010R o VWR: 76322-140 o equivalente | Caja x 10 racks x 96 | 6 | 927610 | 5565660 |  | 0
710 | Punta 0,5-5 ml Compatible con micropipetas Eppendorf, Jencons, Boeco, Brand, Fisherbrand, Finnpipette, NICHIRYO | Brand 702595 o Axygen T-5000-c o equivalente | Bolsa x 200 | 16 | 1086610 | 17385760 |  | 0
711 | Punta 1 y/o 5 ul -100 µl con filtro de libres de RNasas y Dnasas Compatibles con micropipetas Eppendorf, Boeco, Brand, Fisherbrand, Finnpipette, | TipOne o equivalente | Caja x 10 racks x 96 | 28 | 1031230 | 28874440 |  | 0
712 | Punta 1 y/o 5 ul a 300 µl color transparente, incolora o amarilla ,Compatibles con micropipetas Eppendorf, Boeco, Brand, Fisherbrand, Finnpipette, | Brand 732010 o equivalente | Bolsa x 1000 | 17 | 189268 | 3217556 |  | 0
714 | Punta 10 µl con o sin filtro | Brand | Caja x racks x 96 | 2 | 560052 | 1120104 |  | 0
715 | Punta 10 ml Finntip Compatible con micropipetas Eppendorf, Jencons, Boeco, Brand, Fisherbrand, Finnpipette, NICHIRYO | Fisher Scientific 21-377-146 o Labsystems 9402150 o THERMO SCIENTIFIC o FINNTIP 53516-020o equivalente | Caja x 40 | 1 | 471844 | 471844 |  | 0
716 | Punta 100 µl sin filtro libre de RNAsa, DNAsa y pirógenos, transparente, translucida | Brand | Caja x 5 racks x 96 | 77 | 516588 | 39777276 |  | 0
717 | Punta 1000 µl sin filtro libre de RNAsa, DNAsa y pirógenos, transparente, translucida | Brand | Caja x 5 racks x 96 | 29 | 453150 | 13141350 |  | 0
719 | Punta 1-10 ml para transferpipeta H de longitud 156,5 mm, Ø aproximado 15mm. | Brand 702603 o equivalente | Bolsa x 200 | 9 | 1972518 | 17752662 |  | 0
721 | Punta 1-20 µl con filtro, esteriles , libre de Dnasa y Rnasa Compatibles con micropipetas Eppendorf, , Boeco, Brand, Fisherbrand, Finnpipette, | TipOne o BRAND 732726 o equivalente | Caja x 10 racks x 96 | 53 | 1123393 | 59539829 |  | 0
724 | Punta 200 µl trasparente, incolora compatibles con micropipetas de las marcas (Socorex , axygen, capp bravo) resistentes a autoclavado | Socorex o Axygen o Cap Bravo o LABCON (THOMAS SCIENTIFIC) 7740C96 o equivalentes | Bolsa x 1000 | 290 | 345837 | 100292730 |  | 0
725 | Punta 250 µl universal trasparente, incolora o amarilla, autoclavables finntip Compatibles con micropipetas Eppendorf, Jencons, Boeco, Brand, Fisherbrand, Finnpipette, NICHIRYO | Finnitip 9400-230 o Fisher 21-377-45 o equivalente | Bolsa x 1000 | 45 | 625931 | 28166895 |  | 0
727 | Punta 300 µl con filtro Finntip Compatibles con micropipetas Eppendorf, Jencons, Boeco, Brand, Fisherbrand, Finnpipette, NICHIRYO | Labsystems 94052350 o equivalente | Caja x 10 racks x 96 | 10 | 1359776 | 13597760 |  | 0
728 | Punta 300 µl color transparente Compatibles con micropipetas Eppendorf, Jencons, Boeco, Brand, Fisherbrand, Finnpipette, | Labsystems 9401260 o equivalente | Bolsa x 1000 Unds | 15 | 722517 | 10837755 |  | 0
729 | Punta 50 ó 100 µl a 1000 µl con filtro libres de RNAsa, DNAsa y pirógenos. Compatibles con micropipetas Eppendorf, Jencons, Boeco, Brand, Fisherbrand, Finnpipette, NICHIRYO | TipOne o equivalente Brand Ref: 732734 | Caja x 10 racks x 96 | 127 | 1210620 | 153748740 |  | 0
730 | Punta 50-1000 µl libre de Dnasas y Rnasas Compatibles con micropipetas Eppendorf, Jencons, Boeco, Brand, Fisherbrand, Finnpipette, NICHIRYO | Brand 7320 12 o equivalente | Bolsa x 1000 | 3 | 177559 | 532677 |  | 0
732 | Punta de 100-1000 uL Compatible con micropipetas Eppendorf, Jencons, Boeco, Brand, Fisherbrand, Finnpipette, NICHIRYO | cualquier marca | Bolsa x1000 | 116 | 171363 | 19878108 |  | 0
739 | Rack para almacenamiento de puntas de 10 ml Tip box; con plataforma vacía | Brand Ref 7026 08 o equivalente | Unidad | 2 | 561379 | 1122758 |  | 0
744 | Racks para tubos de PCR. Material: polipropileno; Especificación: para 96 pozos en arreglos de 8 x12, con tapa. | cualquier marca | Paquetes de 5 Unidades | 9 | 471033 | 4239297 |  | 0
745 | Rastrillo bacteriologico autoclavable vidrio, para sembrar bacterias en medio de cultivo. | Cualquier marca | Unidad | 18 | 22266 | 400788 |  | 0
749 | Reservorio para reactivos capacidad de 50ml autoclavable | THOMAS SCIENTIFIC, Brand Fisher, VWR o equivalente | Paquete x 10 | 19 | 280123 | 5322337 |  | 0
750 | Reservorio para reactivos capacidad de 50ml desechable | VWR 89094-674 o equivalente | Paquete x 50 | 3 | 534845 | 1604535 |  | 0
751 | Respirador quirúrgico N95, cinco capas, eficiencia de filtración de aire igual o mayor al 95%., certificación en el cumplimiento del estándar NIOSH, registro IMVIMA (equivalene norma europea FFP3 EN 149: 2001 + A1: 2009) | 3M o Nitta. | Caja x 10 Unds | 21 | 362444 | 7611324 |  | 0
760 | Sistema filtración por membrana con erlenmeyer ( Embudo, base y tapón tubulado de vidrio de borosilicato; abrazadera de resorte de aluminio anodizado; soporte de filtro de vidrio fritado. Embudo, 250 a 300 ml Diámetro del filtro, 47 mm Área de filtración, 9,6 cm2 Abrazadera, 47mm Erlenmeyer, 1 Lt. Conexión de salida 6 mm (1/4 pulg.) D.E. brazo lateral con tapa tubulada para aspirar. | Cualquier marca | Unidad | 1 | 5058447 | 5058447 |  | 0
763 | Sobre Entomológico dimensiones 8 x 15 cm. | Enthos o equivalente | Paquete x 50 und | 2 | 253300 | 506600 |  | 0
765 | Soporte de mesa para 6 micropipetas transferpette S o digital tipo carrusel | Brand 704805 o equivalente | Unidad | 9 | 751547 | 6763923 |  | 0
766 | Soporte lineal para 4 micropipetas o superior | Brand o "Boeco Ref: 04404614" o equivalente | Unidad | 8 | 470671 | 3765368 |  | 0
767 | Soporte organizador de implementos de aseo en aluminio para fijar en pared con tornillos con tres soportes o sostenedores que se auto-ajusten a diversos diámetros de mangos. Puede incluir 1 o 2 ganchos adicionales. | cualquier marca | Unidad | 1 | 188966 | 188966 |  | 0
770 | Soporte universal de laboratorio con varilla 50 cm | Brand o equivalente | Unidad | 6 | 247622 | 1485732 |  | 0
773 | SPE-columna NH2 500 mg, | Waters REF:WAT020840 o equivalente | Caja x 30 Unidades o caja x 50 unidades | 1 | 1806061 | 1806061 |  | 0
775 | Tamices metálicos con luz de malla de 4, 2, 1, y 0,5 mm; más tapa y base | Pinzuar o equivalente | Unidad | 2 | 471432 | 942864 |  | 0
776 | Tamiz de calibre de malla 0.71 y 1.4 mm | Pinzuar o equivalente | Unidad | 2 | 471432 | 942864 |  | 0
777 | Tamiz malla No. 18 (1 mm) con marco de acero inoxidable de 8 pulgadas de diámetro por 2 Pulgadas de altura con malla de acero inoxidable que cumple con la norma ASTM E11. | Pinzuar o equivalente | Unidad | 5 | 471432 | 2357160 |  | 0
778 | Tamiz malla No. 30 (600 µm) con marco de acero inoxidable de 8 pulgadas de diámetro por 2 Pulgadas de altura con malla de acero inoxidable que cumple con la norma ASTM E11. | Pinzuar o equivalente | Unidad | 1 | 533219 | 533219 |  | 0
779 | Tamiz malla No. 325 (45 µm) con marco de acero inoxidable de 8 pulgadas de diámetro por 2 Pulgadas de altura con malla de acero inoxidable que cumple con la norma ASTM E11. | Pinzuar o equivalente | Unidad | 2 | 911887 | 1823774 |  | 0
780 | Tamiz malla No. 35 (500 μm) con marco de acero inoxidable de 8 pulgadas de diametro por 2 pulgadas de altura con malla de acero inoxidable que cumple con la norma ASTM E11. | Pinzuar o equivalente | Unidad | 1 | 623250 | 623250 |  | 0
781 | Tamiz malla No. 60 (250 μm) con marco de acero inoxidable de 8 pulgadas de diámetro por 2 Pulgadas de altura con malla de acero inoxidable que cumple con la norma ASTM E11. | Pinzuar o equivalente | Unidad | 3 | 534676 | 1604028 |  | 0
783 | Tamiz No 100 (150 μm) con marco de acero inoxidable de 8 pulgadas de diámetro por 2 Pulgadas de altura con malla de acero inoxidable que cumple con la norma ASTM E11. | Pinzuar o equivalente | Unidad | 4 | 482329 | 1929316 |  | 0
784 | Tamiz No 400 (38 μm) con marco de acero inoxidable de 8 pulgadas de diámetro por 2 Pulgadas de altura con malla de acero inoxidable que cumple con la norma ASTM E11. | Pinzuar o equivalente | Unidad | 4 | 718339 | 2873356 |  | 0
787 | Tanque de almacenamiento de Nitrogeno capacidad para 20 -21 lt | Cualquier marca | Unidad | 1 | 13077269 | 13077269 |  | 0
788 | Tapa agrafe farmacéutico para frasco inyectable de 20mm de 50 ml de capacidad | Cualquier marca | Caja x 1000 | 1 | 6540955 | 6540955 |  | 0
789 | Tapa azul GL 32 en PP autoclavable a 140ºC | DURAN: 292391907 o SCHOTT o equivalente | Unidad | 10 | 19743 | 197430 |  | 0
790 | Tapa azul GL 45 en PP autoclavable a 140ºC | DURAN o BOECO 1452 o SCHOTT o equivalente | Unidad | 15 | 21684 | 325260 |  | 0
797 | Tenedor grande liso completamente en material autoclavable | cualquier marca | Unidad | 20 | 49159 | 983180 |  | 0
800 | Termohigrómetro para máximas y mínimas con rango de temperatura entre 0 y 50 grados centígrados y humedad relativa menor a 95% con sonda Con certificado de calibración emitido por un laboratorio certificado por el ONAC. | Minipa MT 241 o Fisherbrand 14-649-84 - TraceableGO ™ TemperatureData o equivalente | Unidad | 11 | 982941 | 10812351 |  | 0
801 | Termohigrómetro con datalogger digital de lectura simultánea. Rangos: 0 a 50°C y 20 a 90% de humedad relativa, resolución de 0.1°C y de 1%.Trazable a NIST. Calibrado y Con certificado de calibración emitido por un laboratorio certificado por el ONAC.Puntos de calibreción: Temperatura 10°, 20 °, 40° Humedad 30% 50% 80% . | Fisher 06-662-4 o Labforce (Thomas Scientific) Ref: 9337T307 o marca equivalente. | Unidad | 4 | 728863 | 2915452 |  | 0
802 | Termohigrometro Datalogger Digital, Rango Temperatura: -40°C to +70°C.Resolución: 0,1°C; Rango Humedad Relativa: 0 to 100%HR. Resolución: 0,1%HR Memoria interna. Datalogging interval: 1 second to 24 hours. PC interface: USB. Con certificado de calibracion de ente acreditado o laboratorio nacional reconocido. Calibrado en los siguientes puntos: Humedad Relativa: 30%, 60% y 90%.Temperatura: 10°C, 20°C y 40°C. Con certificado de calibración emitido por un laboratorio certificado por el ONAC. | Extech Modelo RHT20 o equivalente | Unidad | 1 | 2330582 | 2330582 |  | 0
807 | Termómetro digital con rango de -50 a 70°C con una exactitud de +/- 1°C o de mejor exactitud. Con dos sensores externos. Con certificado de calibración emitido por un laboratorio acreditado por ONAC, en los puntos -20°C, 4°C y 65°C. | Fridge o Freezer o equivalente | Unidad | 8 | 2669616 | 21356928 |  | 0
808 | Termómetro digital con sensor externo de 0 a 50°C con resolución de 0.1°C. Con certificado de calibración emitido por un laboratorio acreditado por ONAC, en los puntos 4°C, 20°C y 50°C. | Cualquier marca | Unidad | 2 | 1921512 | 3843024 |  | 0
809 | Termometro digital con sensor externo para ultracongelador Con certificado de calibración emitido por un laboratorio acreditado por ONAC. | Fisher Scientific 15-081-108 o equivalente | Unidad | 4 | 1799689 | 7198756 |  | 0
814 | Termómetro digital con sensor interno y externo in/out, con alarma, calibrado por laboratorio acreditado ante ONAC. Ajuste de alarma para temperaturas altas/bajas al aire libre Memoria de temperatura para Max/Min, que puede ser reseteada en cualquier momento Display que muestra la temperatura interior o exterior Cambio entre °C y °F Pantalla digital grande y claro Sensor exterior a prueba de agua Fijación magnética Cinta mágica velcro Especificaciones: Rango: -5°C ~ 50 C/ 14°F ~ 122°F (Indoor) -50°C ~ 70°C/-58°F ~ 158°F (outdoor) Precisión: ± 1°C / ± 1.8° F Resolución: 0,1°C Tiempo de respuesta: 10 Segundos Longitud del sensor outdoor: 3 m Tamaño: 60-100 x 60-100 x 10-20 mm. Se entrega certificado de calibración NIST expedido por la fábrica y certificado de vericación. Garantía: Un año por defectos de fabricación. Con certificado de calibración emitido por un laboratorio acreditado por ONAC.Puntos de calibración:T°indoor 10°, 20°, 40° T°outdoor: -30°, 5°, 37°. | CONTROL COMPANY thermo Scientific 9338E70 (4126) o equivalente | Unidad | 8 | 785351 | 6282808 |  | 0
819 | Tijera de 13 - 15 cm en acero inoxidable punta recta | Dimeda o equivalente | Unidad | 60 | 177333 | 10639980 |  | 0
820 | Tijera de 13 - 15 cm en acero inoxidable punta curva | Dimeda o Hospital o equivalente | Unidad | 77 | 40221 | 3097017 |  | 0
821 | Tijera de disección micro tijera tipo pinza 7.5 o 12,5 cm punta recta | HOSPITAL o Dimera o equivalente | Unidad | 35 | 212444 | 7435540 |  | 0
822 | Tijera de mayo recta en acero inoxidable 15 -16 cm | HOSPITAL o Dimera o equivalente | Unidad | 40 | 40199 | 1607960 |  | 0
824 | Tijera iris para microcirugía en acero inoxidable de 11 cm de longitud, con punta extradelgada y hoja inferior aserrada | Westcott o VWR 76457-350 o equivalente | Unidad | 1 | 441783 | 441783 |  | 0
826 | Tijera trincha aves en acero inoxidable de 9.5" | Tramontina o equivalente | Unidad | 3 | 82743 | 248229 |  | 0
828 | Tijeras para necropsia de aves | Avinstrumentosmentos o equivalente | Unidad | 32 | 243049 | 7777568 |  | 0
829 | Timer digital 4 canales | vwr Ref: 89203-042 o equivalente | Unidad | 4 | 422069 | 1688276 |  | 0
832 | Tira indicadora de pH 0-14 | Merck o WHATMAN (CYTIVA) 2613-991 o equivalente | Tira | 8 | 159260 | 1274080 |  | 0
834 | Tiras papel indicador de pH 0-14 | MERCK | Caja | 4 | 168453 | 673812 |  | 0
835 | Toalla absorbente multiusos reutilizable, presentación en rollo por mínimo 58 toallas | Scott o familia o equivalente | Rollo | 922 | 32371 | 29846062 |  | 0
836 | Toalla de manos doblada en Z Natural Triple hoja | Familia 73547 o equivalente | Caja x 24 paquetes | 128 | 527233 | 67485824 |  | 0
838 | Tubo cónico de 0,5ml en polipropileno grado médico, libre de RNasas y DNasas, esterilizables. Resistentes fuerza centrífuga hasta x 30000g o superior, autoclavables, libres de pirógenos, resistentes a temperaturas de -80 hasta 121 °C | Eppendorf o"FisherBrand Ref: 05-408-120"o equivalente | Bolsa x 500 | 14 | 395165 | 5532310 |  | 0
839 | Tubo cónico de 1,5 ml en polipropileno grado médico, libre de RNasas y DNasas, estériles o no estériles. Resistentes fuerza centrífuga hasta x 30000g o superior, autoclavables, libres de pirógenos, resistentes a temperaturas de -80 hasta 121 °C | Fisher 05-408-129 o "vwr Ref: 20170-038"o Axygen o equivalente | Bolsa x 500 | 104 | 260751 | 27118104 |  | 0
840 | Tubo de centrífuga de 15 ml en polipropileno, estéril, tapa rosca, fondo cónico, velocidad de centrífugación 12000 RPM, autoclavable (sin la tapa), rango de temperatura de -40 a +80ºC, con graduación impresa. | Falcon 352095 Fisher 11889640 o VWR REF: 89039-664 o Corning o equivalente | Caja x 500 | 19 | 946541 | 17984279 |  | 0
841 | Tubo de centrífuga de 50 ml en polipropileno con tapa y sello de tapón, fondo cónico, estéril, graduado, velocidad de centrífugación 12000 RPM, autoclavable (sin la tapa), rango de temperatura de -40 a +80º C, con graduación impresa. | Corning 430290 o equivalente | Caja x 500 | 21 | 1136926 | 23875446 |  | 0
843 | Tubo de ensayo de vidrio 13x75 mm ó 12 x 75mm, sin reborde | Pyrex o Brand 9820 o equivalente | Paquete x 72 | 1 | 81567 | 81567 |  | 0
845 | Tubo de microdilución de 1.1 ml | THERMO SCIENTIFIC PI15086 o equivalente | Bolsa x 960 | 6 | 1431988 | 8591928 |  | 0
853 | Tubo microhematocrito sin heparina | Marienfeld o BRAND 749321 o equivalente | Frasco x 100 | 13 | 375382 | 4879966 |  | 0
854 | Tubo para microcentrífuga de 1,7 con tapa ,libres de Rnasas, Dnasas y pirógenos | Sorenson o equivalente | Bolsa x 500 | 2 | 2128244 | 4256488 |  | 0
856 | Tubo para PCR 0.2 ml con tapa plana libres de Dnasas y RNAsas | Thermo Scientific o VWR o "Brand Ref: 781203", Axygen o equivalente | Bolsa x 1000 | 53 | 558748 | 29613644 |  | 0
858 | Tubo tipo Vacutainer tapa roja ( sin anticoagulante) con activador de coagulo, recubrimiento interior de silicona y tapon lubricado con silicona de 6 a 9ml | BD Vacutainer o Vacuette o equivalente | Bandeja x 100 | 552 | 89250 | 49266000 |  | 0
861 | Tubos cónico de 2 ml, tapa plana de borde largo, libres de Rnasas, Dnasa y pirógenos, color Natural, Ultra Transparentes, rótulo esmerilado, graduados, | Eppendorf, o VWR REF:20170-170 o equivalente | Bolsa x 500 | 53 | 353558 | 18738574 |  | 0
862 | Tubos conicos de 15ml | MP BIOMEDICALS 116930000, no puede ser equivalente | Bolsa x 50 | 4 | 1063501 | 4254004 |  | 0
863 | Tubos de cultivo con extremo roscado y área de rotulación de 16 mm de diametro con 15,5 ml de capacidad y rosca 15-415, con tapones 15-415 de rosca fenólicos negros con especificación ASTM E 982-94, Clase A | PYREX™ o Thermo fisher Código de producto 10313523, marca del producto Corning™ 99447-16X, tapones código del producto 11883825 marca DWK Life Sciences 73800-15415 | Paquete x 1000 | 1 | 6514060 | 6514060 |  | 0
865 | Tubos de ensayo para destilación Ø42x300 mm, 250 mL, vidrio, para destilación equipo VELP UDK 169 | Velp Ref código A00001080, Velp Ref código A00001080 o equivalente | Paquete x 3 unidades | 12 | 905531 | 10866372 |  | 0
867 | Tubos tipo eppendorf 600 ul en polipropileno grado médico, libre de RNasas y DNasas, estériles. Resistentes fuerza centrífuga hasta x 30000g autoclavables, libres de pirógenos, resistentes a temperaturas de -80 hasta 121 °C | "Bioplast VWR Ref: 21150-468" o equivalente | Bolsa x 100 | 3 | 420102 | 1260306 |  | 0
869 | UHPLC FILTER HOLDER | Thermo (27006) | Unidad | 2 | 4541004 | 9082008 |  | 0
870 | Unidades de Filtración para jeringa 0.22 µm estériles. (Ø=25mm), SFCA (Surfactant-free cellulose acetate) o similar acorde para filtración de aditivos de medios de cultivo microbiológicos | Sterile Millex Millipore o equivalente | Paquete x 50 | 1 | 3567242 | 3567242 |  | 0
871 | Vara para retirar varillas magnéticas, con núcleo magnético completamente encapsulado en PTFE. Longitud 300 - 350 mm. Ø: 8 mm | Brand 137720 o equivalente | Unidad | 4 | 274752 | 1099008 |  | 0
873 | Varilla para agitación de vidrio 300mm | BRAND 135825 o equivalente | unidad | 7 | 14360 | 100520 |  | 0
874 | Vaso copplin con 4 o 5 o 10 divisiones | POLYLAB 12730301 o equivalente | Unidad | 2 | 109480 | 218960 |  | 0
875 | Vaso de precipitado de 5000 ml vidrio forma baja con escala Boro silicato 3.3 | Schott o Pirex o glassco o "Normax Ref: 2110673N" o equivalente | Unidad | 5 | 1038112 | 5190560 |  | 0
876 | Vaso de precipitado de 5ml en vidrio borosilicato | Schott o duran o equivalente | Unidad | 7 | 83320 | 583240 |  | 0
877 | Vaso de precipitado de forma baja, vidrio claro de 100 ml. Borosilicato 3.3, impresión en cerámica, que cumpla con las normas DIN 12331/ISO3819 o DIN ISO 3585 e ISO 12 600 o ASTM E960, requisitos Tipo I y USP Tipo I y ASTM E438, Tipo I. | Pyrex o Corning o Kymax o Brand o Duran o Brand o equivalente | Unidad | 29 | 99444 | 2883876 |  | 0
878 | Vaso de precipitado de forma baja, vidrio claro de 50 ml. Borosilicato 3.3, impresión en cerámica, que cumpla con las normas DIN12331/ISO3819 o DIN ISO 3585 e ISO12 600 o ASTM E960, requisitos Tipo I y USP Tipo I y ASTM E438, Tipo I. | Pyrex o Corning o Kymax o Brand o Duran o Brand o equivalente | Unidad | 19 | 81323 | 1545137 |  | 0
879 | Vaso de precipitado de forma baja, vidrio claro de 600 ml. Borosilicato 3.3, impresión en cerámica, que cumpla con las normas DIN12331/ISO3819 e ISO12 600 o ASTM E960, requisitos Tipo I y USP Tipo I y ASTM E438, Tipo I. | Pyrex o Corning o Kymax o Brand o Duran o Brand o equivalente | Unidad | 7 | 188990 | 1322930 |  | 0
881 | Vaso de precipitado en polipropileno de 250 ml | Nalgene o equivalente | Paquete x 6 | 6 | 113475 | 680850 |  | 0
882 | Vaso de precipitado en polipropileno de 30 o 50 ml | Nalgene o equivalente | Unidad | 7 | 32180 | 225260 |  | 0
883 | Vaso de precipitado en polipropileno de 400 ml | Nalgene o equivalente | Paquete x 5 | 2 | 155647 | 311294 |  | 0
884 | Vaso de precipitado en polipropileno de 5000 ml Rigido traslucido o traslucido trasparente con escala | kartell o corning o vitlab o nalgene o equivalente | Unidad | 3 | 241791 | 725373 |  | 0
885 | Vaso de precipitado en polipropileno de 600 ml | Nalgene o equivalente | Paquete x 4 | 7 | 123807 | 866649 |  | 0
886 | Vaso de precipitado en vidrio claro de 1000 ml, en borosilicato 3.3, forma alta con graduación y pico. Diámetro x Altura 95 x 180 mm, impresión en cerámica, DIN12331/ISO3819 e ISO12 600 o ASTM E960, requisitos Tipo I y USP Tipo I y ASTM E438, Tipo I. | Pyrex o Corning o Kymax o Brand o Duran, Brand o equivalente | Unidad | 22 | 194258 | 4273676 |  | 0
887 | Vaso de precipitado en vidrio claro de 2000 ml. Borosilicato 3.3, impresión en cerámica, DIN12331/ISO3819 e ISO12 600 o ASTM E960, requisitos Tipo I y USP Tipo I y ASTM E438, Tipo I. | Pyrex o Corning o Kymax o Brand o Duran, Brand o equivalente | Unidad | 2 | 331643 | 663286 |  | 0
888 | Vaso de precipitado en vidrio claro de 4000 o 5000 ml. Borosilicato 3.3, impresión en cerámica | Pyrex o Corning o Kymax o Brand o Duran, Brand o equivalente | Unidad | 1 | 1038112 | 1038112 |  | 0
889 | Vaso de precipitado vidrio claro de 10 ml. Borosilicato 3.3, impresión en cerámica, que cumpla con las normas DIN12331/ISO3819 e ISO12 600 o ASTM E960, requisitos Tipo I y USP Tipo I y ASTM E438, Tipo I. | Pyrex o Corning o Kymax o Brand o Duran, Brand o equivalente | Unidad | 24 | 35564 | 853536 |  | 0
890 | Vaso de precipitado vidrio claro de 25 ml. Borosilicato 3.3, impresión en cerámica, que cumpla con las normas DIN12331/ISO3819 e ISO12 600 o ASTM E960, requisitos Tipo I y USP Tipo I y ASTM E438, Tipo I. | Pyrex o Corning o Kymax o Brand o Duran o Brand o equivalente | Unidad | 18 | 83080 | 1495440 |  | 0
891 | Vaso de precipitado vidrio claro de 250 ml. Borosilicato 3.3, impresión en cerámica, que cumpla con las normas DIN12331/ISO3819 e ISO12 600 o ASTM E960, requisitos Tipo I y USP Tipo I y ASTM E438, Tipo I. Reforzado Heavy Duty Forma Baja | Pyrex o Corning o Kymax o Brand o Duran o Brand o equivalente | Unidad | 2 | 88213 | 176426 |  | 0
892 | Vaso de precipitado vidrio claro de 400 ml. Borosilicato 3.3, impresión en cerámica, que cumpla con las normas DIN12331/ISO3819 e ISO12 600 o ASTM E960, requisitos Tipo I y USP Tipo I y ASTM E438, Tipo I. | Pyrex o Corning o Kymax o Brand o Duran o Brand o equivalente | Unidad | 2 | 143196 | 286392 |  | 0
893 | Vaso de precipitado vidrio claro de 500 ml. Borosilicato 3.3, impresión en cerámica, con pico que cumpla con las normas Reforzado Heavy Duty Forma Baja | Pyrex o Corning o Kymax o Brand o Duran o Brand o equivalente | Unidad | 15 | 68653 | 1029795 |  | 0
896 | Vial 2ml, vidrio claro, base plana, 8-425 tapa rosca de apertura ancha. 100 und para CG” permitir paricipar con “Agilent Kit de viales de rosca, 2 ml, boca de 8 mm, transparente, tapón negro, séptum de PTFE/silicona, 100/paq. Tamaño del vial: 12 × 32 mm (tapón 8-425) | Cualquier marca | Paquete X 100 Unidades | 10 | 383586 | 3835860 |  | 0
898 | Vial ámbar de 2 ml con tapa y septa, volumen de llenado 1,7 diámetro de la tapa rosca de 9mm | cualquier marca | Caja x 100 | 1 | 600216 | 600216 |  | 0
899 | Vial ámbar de 20 a 25 ml, tapa rosca solida con tapón plástico | Referencia 1225MLTR o equivalente | Caja x 50 o Caja x100 | 9 | 1108978 | 9980802 |  | 0
900 | Vial ámbar de 40 ml o 50 mL, tapa rosca solida con tapón plástico | Cualquier marca | Caja x 50 o caja x 100 | 5 | 1654838 | 8274190 |  | 0
901 | Vial ámbar de 4ml, Tapa rosca solida con tapón plástico | Cualquier marca | Caja x 100 | 3 | 1492486 | 4477458 |  | 0
902 | Vial ámbar de 5ml, Tapa rosca solida con tapón plástico | Referencia 1205MLTR o equivalente | Caja x 200 | 5 | 4783359 | 23916795 |  | 0
903 | Vial ámbar de vidrio de 2.0 ml con tapa y septa, con zona de escritura, díametro de la tapa rosca 9mm | Cualquier marca | Caja x 100 | 1 | 656772 | 656772 |  | 0
907 | Vial de vidrio de 20ml de cierre tipo agafre con tapa tipo agafre 20 mm en aluminio y septa PTFE/silicona | Scharlau, o equivalente | Paquete X 100 unidades | 2 | 1841997 | 3683994 |  | 0
908 | Vial de vidrio para cromatografía de cierre tipo agafre de 2ml con tapa tipo agafre 11mm crimp. en aluminio y septa PTFE/silicona | Scharlau, o equivalente | Paquete X 100 unidades | 2 | 670409 | 1340818 |  | 0
909 | Vial de vidrio tranparente con tapa plástica blanca de cierre tipo agrafe de 10ml. Dimensiones 20mm diametro x 50 mm alto | Cualquier marca | Unidad | 4 | 360000 | 1440000 |  | 0
917 | Vidrio de reloj de 150 mm | Cualquier marca | Caja x 12 unidades | 4 | 104125 | 416500 |  | 0
918 | Vidrio Reloj 50-60 mm de diámetro | Cualquier marca | Unidad | 16 | 22689 | 363024 |  | 0
919 | Vinipel | Nacional | Rollo x 300 m | 186 | 70044 | 13028184 |  | 0
SUBTOTAL |  |  |  |  | 525153190 | 4594766212 | 0 | 0
VALOR TOTAL LOTE ELEMENTOS |  |  |  |  | 4594766212 |  | 0
Nota 1. La presentación de la oferta económica se debe realizar en el formato Excel dispuesto para tal fin, “anexo oferta económica”, diligenciado en debida forma, sin modificación ni cambios a diferentes formatos (PDF, WORD, JPG u otros), y llenando únicamente los valores de los ítems a ofertar, esto con el propósito de realizar de manera ágil la comparación de los valores unitarios y valor total.
Nota 2. La oferta debe ser presentada conforme se estructure en la plataforma SECOP II www.colombiacompra.gov.co.
Nota 3. Los valores de referencia de cada ítem se encuentran contenidos en el “Anexo Oferta Económica”. La oferta económica no podrá sobrepasar el valor unitario de referencia establecido para cada uno de los ítems a presentarse, ni el valor total de referencia de dicho ítem, so pena de causal de rechazo para el ítem ofertado.
Nota 4. Los valores unitarios presentados por los oferentes serán los valores de referencia para liquidar el valor total de los bienes requeridos por el ICA durante el periodo facturado.
Nota 5. El proponente en la Sección de Cuestionario (Oferta Económica) de la plataforma SECOP II deberá diligenciar el valor total de su propuesta económica, correspondiente al Ítem o a la sumatorio de los ítems para los cuales se presenta.
Nota 6. La oferta debe presentarse en moneda legal colombiana (pesos), sin centavos.
Nota 7. El valor debe incluir la totalidad de los costos directos o indirectos que generen el bien y demás inherentes a la ejecución del contrato y por ningún motivo se considerarán costos adicionales. Son a cargo del adjudicatario el pago de los derechos, impuestos, tasas y otros conceptos que genere el contrato. Si no se incluyen los costos directos e indirectos, o no expresa que se encuentren incluidos en el valor de la propuesta, se entenderán comprendidos en dicho valor.
Nota 8. Serán de exclusiva responsabilidad del proponente, los errores u omisiones en que incurra al indicar los costos y valores totales en su propuesta debiendo asumir los mayores costos o pérdidas que se deriven de dichos errores u omisiones.
Nota 9. Si hay discrepancias entre los valores unitarios, el subtotal de la propuesta o el valor total de la oferta, el Instituto Colombiano Agropecuario tomará como valor correcto para evaluar las propuestas, los valores unitarios para las operaciones aritméticas correspondientes, sin que esta corrección se considere modificación de la propuesta.
FIRMA REPRESENTANTE LEGAL
C.C.
Note on B274: [Comentario encadenado] Su versión de Excel le permite leer este comentario encadenado; sin embargo, las ediciones que se apliquen se quitarán si el archivo se abre en una versión más reciente de Excel. Más información: https://go.microsoft.com/fwlink/?linkid=870924 Comentario: repetido item anterio