## COTIZACIÓN
COMPARATIVO PRECIOS DEL MERCADO
VALORES OFERTADOS PROCESO 2022: ICBF-LP-001-2022-SEN
[5 empty] | DRV INGENIERIA SAS |  | CONSORCIO GT 2022 |  | UNION TEMPORAL GP I -2022
1. COSTOS DIRECTOS
ITEM | DESCRIPCIÓN DE ACTIVIDADES | UNIDAD DE MEDIDA | PRECIO UNITARIO |  | PRECIO UNITARIO | PRECIO UNITARIO (INDEXADO A 2025) | PRECIO UNITARIO | PRECIO UNITARIO (INDEXADO A 2025) | PRECIO UNITARIO | PRECIO UNITARIO (INDEXADO A 2025) | PROMEDIO
1 | PRELIMINARES
1.1 | DESCAPOTE Y LIMPIEZA | M2 | 2700 |  | 7652.6667 | 8761 | 7680 | 8792 | 7652.6667 | 8761 | 7254
1.2 | LOCALIZACIÓN Y REPLANTEO | M2 | 4900 |  | 5463 | 6254 | 5482.3333 | 6276 | 5463 | 6254 | 5921
1.3 | CAMPAMENTO PROVISIONAL DE OBRA 18 M2 | UND | 3030185 |  | 2659933.6667 | 3045092 | 2669418 | 3055950 | 2659933.6667 | 3045092 | 3044080
1.4 | CAMPAMENTO PROVISIONAL DE OBRA 9 M2 | UND | 1793570 |  | 1440967.6667 | 1649620 | 1446105.6667 | 1655502 | 1440967.6667 | 1649620 | 1687078
1.5 | CERCA EN ALAMBRE DE PUA 4 HILOS | ML | 23670 |  | 18415.3333 | 21082 | 18481 | 21157 | 18415.3333 | 21082 | 21748
1.6 | CERCA EN ALAMBRE DE PUA 5 HILOS | ML | 25970 |  | 20216.6667 | 23144 | 20289 | 23227 | 20216.6667 | 23144 | 23871
1.7 | CERCA EN ALAMBRE DE PUA 6 HILOS | ML | 30890 |  | 23734.3333 | 27171 | 23819 | 27268 | 23734.3333 | 27171 | 28125
1.8 | CERRAMIENTO PROVISIONAL EN LONA VERDE H.=2,00 M | ML | 98500 |  | 23829 | 27279 | 23914.3333 | 27377 | 23829 | 27279 | 45109
1.9 | DESMONTE APARATOS SANITARIOS | UND | 35000 |  | 24820.3333 | 28414 | 24909 | 28516 | 24820.3333 | 28414 | 30086
1.10 | DEMOLICIÓN CAJA DE INSPECCIÓN | UND | 27500 |  | 44556.6667 | 51008 | 44715.6667 | 51190 | 44556.6667 | 51008 | 45177
1.11 | DESMONTE TUBERÍA PVCS y PVCP | ML | 5000 |  | 3286.6667 | 3763 | 3298.6667 | 3776 | 3286.6667 | 3763 | 4076
1.12 | DESMONTE DE MARCOS Y PUERTAS EN CUALQUIER MATERIAL | M2 | 25000 |  | 20947.3333 | 23981 | 21022 | 24066 | 20947.3333 | 23981 | 24257
1.13 | DESMONTE VENTANA EN CUALQUIER MATERIAL | M2 | 19000 |  | 15235.3333 | 17441 | 15289.6667 | 17504 | 15235.3333 | 17441 | 17847
1.14 | DEMOLICIÓN DE ENCHAPE DE PISO EN CUALQUIER MATERIAL | M2 | 16000 |  | 11735.6667 | 13435 | 11777.3333 | 13483 | 11735.6667 | 13435 | 14088
1.15 | DEMOLICIÓN DE ENCHAPE DE PISO EN CUALQUIER MATERIAL | ML | 14500 |  | 9045 | 10355 | 9077.3333 | 10392 | 9045 | 10355 | 11401
1.16 | DESMONTE O DEMOLICION DE GUARDA ESCOBA EN CUALQUIER TIPO DE MATERIAL | ML | 1500 |  | 3391.6667 | 3883 | 3404 | 3897 | 3391.6667 | 3883 | 3291
1.17 | DEMOLICIÓN DE ENCHAPE DE MURO | M2 | 17500 |  | 8895.6667 | 10184 | 8927.3333 | 10220 | 8895.6667 | 10184 | 12022
1.18 | DEMOLICIÓN DE ENCHAPE DE MURO | ML | 16500 |  | 7727.6667 | 8847 | 7755.3333 | 8878 | 7727.6667 | 8847 | 10768
1.19 | DEMOLICIÓN PAÑETE MURO | M2 | 18000 |  | 9877 | 11307 | 9912.3333 | 11348 | 9877 | 11307 | 12991
1.20 | DEMOLICIÓN PAÑETE MURO | ML | 15000 |  | 8088.6667 | 9260 | 8117.6667 | 9293 | 8088.6667 | 9260 | 10703
1.21 | DEMOLICIÓN DE MESON EN CONCRETO CON O SIN ENCHAPE, ANCHO VARIABLE | ML | 65000 |  | 17518.3333 | 20055 | 17581 | 20127 | 17518.3333 | 20055 | 31309
1.22 | DEMOLICIÓN PLACA PISO 0.05 M | M2 | 16000 |  | 12136.3333 | 13894 | 12179.6667 | 13943 | 12136.3333 | 13894 | 14433
1.23 | DEMOLICIÓN PLACA PISO 0.10 M | M2 | 25000 |  | 18933 | 21674 | 19000.6667 | 21752 | 18933 | 21674 | 22525
1.24 | DEMOLICIÓN PLACA PISO 0.15 M | M2 | 40000 |  | 28771 | 32937 | 28873.6667 | 33055 | 28771 | 32937 | 34732
1.25 | DEMOLICIÓN PLACA PISO 0.20 M | M2 | 62000 |  | 41679.6667 | 47715 | 41828 | 47885 | 41679.6667 | 47715 | 51329
1.26 | DEMOLICIÓN DE PISO LISTÓN EN MADERA (INCLUYE ESTRUCTURA DE SOPORTE) | M2 | 15000 |  | 9814 | 11235 | 9849.3333 | 11276 | 9814 | 11235 | 12187
1.27 | DEMOLICIÓN DE PISO LISTÓN EN MADERA (INCLUYE ESTRUCTURA DE SOPORTE) | ML | 14500 |  | 7229.3333 | 8276 | 7255.3333 | 8306 | 7229.3333 | 8276 | 9840
1.28 | DESMONTE DE ESCALERA EN MADERA EXISTENTE | M2 | 45000 |  | 19114 | 21882 | 19182.6667 | 21960 | 19114 | 21882 | 27681
1.29 | DESMONTE CIELO FALSO EN CUALQUIER MATERIAL | M2 | 17000 |  | 12963 | 14840 | 13009.3333 | 14893 | 12963 | 14840 | 15393
1.30 | DEMOLICIÓN MUROS EN MAMPOSTERÍA (E=012 A 0,15) O (E=0,16 A 0,30) | M2 | 110090 |  | 22064 | 25259 | 22142.6667 | 25349 | 22064 | 25259 | 46489
1.31 | DEMOLICIÓN MUROS EN MAMPOSTERÍA (E=012 A 0,15) O (E=0,16 A 0,30) | ML | 96789 |  | 13387 | 15325 | 13434.6667 | 15380 | 13387 | 15325 | 35705
1.32 | DEMOLICION DE VIGAS Y COLUMNAS | M3 | 480274 |  | 185408.6667 | 212256 | 186070 | 213013 | 185408.6667 | 212256 | 279450
1.33 | DESMONTE DE CANALES EN LÁMINA | ML | 7500 |  | 18277 | 20924 | 18342.6667 | 20999 | 18277 | 20924 | 17587
1.34 | DESMONTE DE CUBIERTAS (TEJA DE BARRO) | M2 | 17500 |  | 14788.6667 | 16930 | 14841 | 16990 | 14788.6667 | 16930 | 17088
1.35 | DESMONTE DE CUBIERTA EN TEJA TERMOACUSTICA | M2 | 24000 |  | 13887.3333 | 15898 | 13936.6667 | 15955 | 13887.3333 | 15898 | 17938
1.36 | DESMONTE DE CUBIERTA DE FIBROCEMENTO | M2 | 66879 |  | 14366.6667 | 16447 | 14417.6667 | 16505 | 14366.6667 | 16447 | 29070
1.37 | DESMONTE DE CUBIERTA TIPO SANDWICH | M2 | 17800 |  | 17999 | 20605 | 18063.3333 | 20679 | 17999 | 20605 | 19922
1.38 | DESMONTE DE ESTRUCTURA METALICA DE CUBIERTA | KG | 18900 |  | 2451.3333 | 2806 | 2460 | 2816 | 2451.3333 | 2806 | 6832
1.39 | DESMONTE DE ESTRUCTURA EN MADERA | M2 | 35900 |  | 10825 | 12392 | 10864 | 12437 | 10825 | 12392 | 18280
1.40 | DEMOLICIÓN PLACA MACIZA 0.15 - 0.25 M | M2 | 127980 |  | 70867.3333 | 81129 | 71120 | 81418 | 70867.3333 | 81129 | 92914
1.41 | DEMOLICIÓN PLACA MACIZA 0.30 - 0.40 M | M2 | 16900 |  | 94024.3333 | 107639 | 94359.6667 | 108023 | 94024.3333 | 107639 | 85050
1.42 | DESMONTE DE MURO FALSO EN CUALQUIER MATERIAL | M2 | 16700 |  | 18683.6667 | 21389 | 18750.3333 | 21465 | 18683.6667 | 21389 | 20236
1.43 | DESMONTE DE CONCERTINA | ML | 23870 |  | 8458.6667 | 9683 | 8488.6667 | 9718 | 8458.6667 | 9683 | 13239
1.44 | RETIRO MANTO ASFALTICO | M2 | 86789 |  | 11563.6667 | 13238 | 11604.6667 | 13285 | 11563.6667 | 13238 | 31638
1.45 | DESMONTE DE LUMINARIAS, TABLEROS ELECTRICOS Y APARATOS ELECTRICOS INSTALADOS SUPERFICIALMENTE. | UND | 680000 |  | 14172.6667 | 16225 | 14223.3333 | 16283 | 14172.6667 | 16225 | 182183
1.46 | DESMONTE DE PUNTO ELECTRICO | UND | 840000 |  | 13033.3333 | 14921 | 13079.6667 | 14974 | 13033.3333 | 14921 | 221204
1.47 | DESMONTE MALLA ESLABONADA Y SOPORTES METÁLICOS | UND | 23090 |  | 11342 | 12984 | 11382.3333 | 13030 | 11342 | 12984 | 15522
1.48 | DESMONTE CERCA EN ALAMBRE DE PUAS | UND | 6700 |  | 5972.3333 | 6837 | 5993.6667 | 6862 | 5972.3333 | 6837 | 6809
1.49 | RETIRO DE SOBRANTES, CARGUE, TRANSPORTE Y DISPOSICIÓN FINAL DE ESCOMBROS A SITIO AUTORIZADO | M3 | 16504 |  | 49055.6667 | 56159 | 49230.6667 | 56359 | 49055.6667 | 56159 | 46295
1.50 | DESMONTE PUNTO HIDRAULICO | UND | 58600 |  | 11780 | 13486 | 11822 | 13534 | 11780 | 13486 | 24777
1.51 | DESMONTE DE PUNTO SANITARIO | UND | 75000 |  | 14914.6667 | 17074 | 14968 | 17135 | 14914.6667 | 17074 | 31571
1.52 | DEMOLICION EN ESTRUCTURAS DE CONCRETO | M3 | 65700 |  | 216051.3333 | 247336 | 216821.6667 | 248217 | 216051.3333 | 247336 | 202147
1.54 | RETIRO DE ANGEO EXISTENTE | M2 | 13000 |  | 4658.6667 | 5333 | 4675.3333 | 5352 | 4658.6667 | 5333 | 7255
1.55 | DESMONTE E INSTALACION DE CAMPANA EN ACERO INOXIDABLE | UND | 250000 |  | 54280.3333 | 62140 | 54473.6667 | 62361 | 54280.3333 | 62140 | 109160
1.56 | DESMONTE E INTALACION DE REPISAS Y ESTANTERIA | UND | 350000 |  | 25510.3333 | 29204 | 25601 | 29308 | 25510.3333 | 29204 | 109429
1.57 | DESMONTE DE MESON EN ACERO INOXIDABLE | UND | 56000 |  | 39095 | 44756 | 39234.6667 | 44916 | 39095 | 44756 | 47607
1.58 | RETIRO DE TANQUE DE ALMACENAMIENTO DE 250 LT | UND | 54000 |  | 41620.3333 | 47647 | 41769 | 47817 | 41620.3333 | 47647 | 49278
1.59 | RETIRO DE TANQUE DE ALMACENAMIENTO DE 500 LT | UND | 78000 |  | 46665.6667 | 53423 | 46832 | 53613 | 46665.6667 | 53423 | 59615
1.60 | RETIRO DE TANQUE DE ALMACENAMIENTO DE 1000 LT | UND | 87000 |  | 51946.6667 | 59469 | 52132 | 59681 | 51946.6667 | 59469 | 66405
1.61 | RETIRO DE TANQUE DE ALMACENAMIENTO DE 2000 LT | UND | 120000 |  | 97372.6667 | 111472 | 97720 | 111870 | 97372.6667 | 111472 | 113704
1.62 | RETIRO DE TANQUE DE ALMACENAMIENTO DE 3000 LT | UND | 150000 |  | 119652.3333 | 136978 | 120079 | 137466 | 119652.3333 | 136978 | 140356
1.63 | RETIRO DE TANQUE DE ALMACENAMIENTO DE 5000 LT | UND | 210000 |  | 131730.6667 | 150805 | 132200.3333 | 151343 | 131730.6667 | 150805 | 165738
1.64 | DEMOLICION CARCAMO EXISTENTE | UND | 535000 |  | 90687.6667 | 103819 | 91011 | 104189 | 90687.6667 | 103819 | 211707
1.65 | DESMONTE DE GRIFERIA ANTIVANDÁLICA. INCLUYE DEMAS ACCESORIOS | UND | 85090 |  | 23543.6667 | 26953 | 23627.3333 | 27049 | 23543.6667 | 26953 | 41511
1.66 | DEMOLICION Y DESMONTE DE PASOS EN CONCRETO REFORZADO Y REFURSOS EN CONCRETO EMBEBIDAS EN MUROS DE CONCRETO (INCLUYE RESANE, CARGUE, RETIRO Y DISPOSICIÓN DE ESCOMBROS A SITIO APROBADO POR LA AUTORIDAD AMBIENTAL ). | UND | 250000 |  | 60394.3333 | 69139 | 60609.6667 | 69386 | 60394.3333 | 69139 | 114416
1.67 | DESMONTE DE REJA EN HIERRO TUBO CUADRADO | M2 | 13450 |  | 11244.3333 | 12873 | 11284.3333 | 12918 | 11244.3333 | 12873 | 13029
1.68 | DESMONTE DE VENTILADORES DE TECHO. INCLUYE RETIRO, EQUIPOS, HERRAMIENTAS Y TODOS LOS ELEMENTOS NECESARIOS PARA SU CORRECTA EJECUCIÓN. | UND | 45000 |  | 28278.3333 | 32373 | 28379.3333 | 32489 | 28278.3333 | 32373 | 35559
1.69 | DESMONTE DE CUBIERTA EN TEJA DE ZINC. | M2 | 12500 |  | 9823 | 11245 | 9858 | 11285 | 9823 | 11245 | 11569
1.70 | DESMONTE DE ARMARIOS EN MADERA | M2 | 8500 |  | 14528.3333 | 16632 | 14580 | 16691 | 14528.3333 | 16632 | 14614
1.71 | DESMONTE DE PARQUE INFANTIL (INCLUYE RETIRO MATERIAL SOBRANTE) | UND | 347087 |  | 80259 | 91881 | 80545.3333 | 92208 | 80259 | 91881 | 155764
2 | RELLENO Y BASES
2.1 | BASE ARENA CEMENTO | M3 | 250760 |  | 188529.3333 | 215828.3808 | 189201.3333 | 216597.6864 | 188529.3333 | 215828.3808 | 224753.612
2.2 | RELLENO CON MATERIAL SELECCIONADO | M3 | 130900 |  | 24080.3333 | 27567.1656 | 24166 | 27665.2368 | 24080.3333 | 27567.1656 | 53424.892
3 | DESAGÜES E INSTALACIONES SUBTERRÁNEAS
3.1 | Punto Sanitario Sifón de piso PVCS 4", instalado subterráneo y/o a nivel y/o en alturas hasta 10,00 m. Incluye tubería, accesorios, complementarios, regata y resane. EL PUNTO ESTA CONTEMPLADO DESDE EL PRIMER ACCESORIO DE DERIVACIÓN DEL RAMAL COLECTOR HORIZONTAL. | UND | 120000 |  | 84827.6667 | 97110.7128 | 85130 | 97456.824 | 84827.6667 | 97110.7128 | 102919.5624
3.2 | Punto Sanitario Sifón de piso PVCS 6", instalado subterráneo y/o a nivel y/o en alturas hasta 10,00 m. Incluye tubería, accesorios, complementarios, regata y resane. EL PUNTO ESTA CONTEMPLADO DESDE EL PRIMER ACCESORIO DE DERIVACIÓN DEL RAMAL COLECTOR HORIZONTAL. | UND | 180000 |  | 267020.3333 | 305684.8776 | 267972.3333 | 306774.7272 | 267020.3333 | 305684.8776 | 274536.1206
3.3 | Caja de inspección en mampostería 100x100x100 cm (a x L x h) medidas internas útiles. Incluye base en concreto f'c=3000 psi y malla electrosoldada, cañuela, ladrillo tolete recocido común, tapa en concreto f'c=3000 psi con marco y contramarco reforzado metálico, pañetado liso impermeabilizado 1:4 interno completo. No incluye excavaciones ni rellenos. | UND | 450000 |  | 614650.3333 | 703651.7016 | 616842 | 706160.7216 | 614650.3333 | 703651.7016 | 640866.0312
3.4 | Caja de inspección en mampostería 80x80x80 cm (a x L x h) medidas internas útiles. Incluye base en concreto f'c=3000 psi y malla electrosoldada, cañuela, ladrillo toletetolete recocido común, tapa en concreto f'c=3000 psi con marco y contramarco reforzado metálico, pañetado liso impermeabilizado 1:4 interno completo. No incluye excavaciones | UND | 420000 |  | 479083.3333 | 548454.6 | 480791.6667 | 550410.3 | 479083.3333 | 548454.6 | 516829.875
3.5 | Caja de inspección en mampostería 60x60x60 cm (a x L x h) medidas internas útiles. Incluye base en concreto f'c=3000 psi y malla electrosoldada, cañuela, ladrillo tolete recocido común, tapa en concreto f'c=3000 psi con marco y contramarco reforzado metálico, pañetado liso impermeabilizado 1:4 interno completo. No incluye excavaciones ni rellenos. | UND | 400000 |  | 359204.3333 | 411217.1208 | 360485 | 412683.228 | 359204.3333 | 411217.1208 | 408779.3674
3.6 | Caja de inspección en mampostería 40x40x40 cm (a x L x h) medidas internas útiles. Incluye base en concreto f'c=3000 psi y malla electrosoldada, cañuela, ladrillo tolete recocido común, tapa en concreto f'c=3000 psi con marco y contramarco reforzado metálico, pañetado liso impermeabilizado 1:4 interno completo. No CAJA DE INSPECCIÓN DE 40X40 | UND | 380000 |  | 336114 | 384783.3072 | 337312.3333 | 386155.1592 | 336114 | 384783.3072 | 383930.4434
3.7 | Suministro y ejecución de filtro frances de dimensiones 0,30x0,50 m. Incluye material granular drenante en grava, recubrimiento total con geotextil no tejido, tubería de drenaje corrugada perforada con filtro ø=110 mm. No incluye excavaciones ni rellenos diferentes al mencionado. | ML | 190000 |  | 97320 | 111411.936 | 97666.6667 | 111808.8 | 97320 | 111411.936 | 131158.168
3.8 | Suministro y ejecución de filtro frances de dimensiones 0,40x0,60 m. Incluye material granular drenante en grava, recubrimiento total con geotextil no tejido, tubería de drenaje corrugada perforada con filtro ø=160 mm. No incluye excavaciones ni rellenos diferentes al mencionado. | ML | 250000 |  | 126616 | 144949.9968 | 127067 | 145466.3016 | 126616 | 144949.9968 | 171341.5738
3.9 | Suministro y ejecución de filtro frances de dimensiones 0,50x0,70 m. Incluye material granular drenante en grava, recubrimiento total con geotextil no tejido, tubería de drenaje corrugada perforada con filtro ø=200 mm. No incluye excavaciones ni rellenos diferentes al mencionado. | ML | 300000 |  | 148986.3333 | 170559.5544 | 149517.3333 | 171167.4432 | 148986.3333 | 170559.5544 | 203071.638
3.10 | Suministro y ejecución de filtro frances de dimensiones 0,60x0,80 m. Incluye material granular drenante en grava, recubrimiento total con geotextil no tejido, tubería de drenaje corrugada perforada con filtro ø=250 mm. No incluye excavaciones ni rellenos diferentes al mencionado. | ML | 350000 |  | 166497.6667 | 190606.5288 | 167091 | 191285.7768 | 166497.6667 | 190606.5288 | 230624.7086
3.11 | Suministro y ejecución de filtro frances de dimensiones 0,70x0,90 m. Incluye material granular drenante en grava, recubrimiento total con geotextil no tejido, tubería de drenaje corrugada perforada con filtro ø=315 mm. No incluye excavaciones ni rellenos diferentes al mencionado. | ML | 400000 |  | 194659.6667 | 222846.3864 | 195353.6667 | 223640.8776 | 194659.6667 | 222846.3864 | 267333.4126
3.12 | Suministro e instalación de pozo séptico de doble acción (Imhoff) | UND | 18300000 |  | 2305709 | 2639575.6632 | 2313930.3333 | 2648987.4456 | 2305709 | 2639575.6632 | 6557034.693
3.13 | SISTEMA SÉPTICO CON FILTRO ANAEROBIO 500LT (INCLUYE MATERIAL FILTRANTE) | UND | 1800000 |  | 1190241.3333 | 1362588.2784 | 1194485 | 1367446.428 | 1190241.3333 | 1362588.2784 | 1473155.7462
3.14 | SISTEMA SÉPTICO CON FILTRO ANAEROBIO 1000LT (INCLUYE MATERIAL FILTRANTE) | UND | 2500000 |  | 1736794.3333 | 1988282.1528 | 1742987 | 1995371.5176 | 1736794.3333 | 1988282.1528 | 2117983.9558
3.15 | SISTEMA SÉPTICO CON FILTRO ANAEROBIO 2000LT (INCLUYE MATERIAL FILTRANTE) | UND | 8000000 |  | 2157733.6667 | 2470173.5016 | 2165427 | 2478980.8296 | 2157733.6667 | 2470173.5016 | 3854831.9582
4 | ELEMENTOS EN CONCRETO
4.16 | ACERO FIGURADO 37000 PSI | KG | 7800 |  | 5326 | 6097.2048 | 5345 | 6118.956 | 5326 | 6097.2048 | 6528.3414
4.17 | ACERO FIGURADO 60000 PSI | KG | 9800 |  | 5437.6667 | 6225.0408 | 5457 | 6247.1736 | 5437.6667 | 6225.0408 | 7124.3138
4.18 | REFUERZO MALLA ELECTROSOLDADA 15*15, 5mm | KG | 180000 |  | 7318.6667 | 8378.4096 | 7345 | 8408.556 | 7318.6667 | 8378.4096 | 51291.3438
4.34 | PASOS PREFABRICADOS ESCALERAS EN CONCRETO 2500 PSI (ANCHO 1M) | UND | 230000 |  | 67879.6667 | 77708.6424 | 68121.6667 | 77985.684 | 67879.6667 | 77708.6424 | 115850.7422
4.35 | SUMINISTRO E INSTALACIÓN DE GAVIONES | M3 | 290000 |  | 217692.3333 | 249214.1832 | 218468.6667 | 250102.9296 | 217692.3333 | 249214.1832 | 259632.824
4.36 | MESONES EN CONCRETO DE 60 cm | ML | 250000 |  | 95604.3333 | 109447.8408 | 95944.6667 | 109837.4544 | 95604.3333 | 109447.8408 | 144683.284
4.37 | MESON DE LAVAMANOS EN GRANITO PULIDO, INCLUYE MESON EN CONCRETO REFORZADO | ML | 300000 |  | 182289.3333 | 208684.8288 | 182939.3333 | 209428.9488 | 182289.3333 | 208684.8288 | 231699.6516
4.38 | CONSTRUCCION DE CAMASTROS EN CONCRETO DE 3000 PSI | UND | 390000 |  | 280189.6667 | 320761.1304 | 281188.6667 | 321904.7856 | 280189.6667 | 320761.1304 | 338356.7616
4.39 | CONSTRUCCION DE ENTREPAÑOS EN CONCRETO DE 3000 PSI | UND | 480000 |  | 147322.3333 | 168654.6072 | 147847.6667 | 169256.0088 | 147322.3333 | 168654.6072 | 246641.3058
4.40 | CONSTRUCCION DE ESCALERA ÁEREA EN CONCRETO REFORZADO DE 3000 PSI (FORMALETA EN TABLERO LISO TRIPLEX, COLOR GRIS CLARO) | UND | 750000 |  | 1550072.3333 | 1774522.8072 | 1555599.3333 | 1780850.1168 | 1550072.3333 | 1774522.8072 | 1519973.9328
4.41 | PROCESO DE ANCLAJE PARA VARILLA DE 1/2" PERFORANDO UNA PROFUNDIDAD DE 6.00 CM ( INDIFERENTE DE LA LONGITUD DE LA VARILLA A INSCRUSTAR POSTERIORMENTE). INCLUYE PERFORACIÓN CON BROCA DE DIAMETRO SUPERIOR, LIMPIEZA, INYECCIÓN DEL EPOXICO E INSCRUSTACIÓN DE LA VARILLA Y VARILLA DE ACERO) | UND | 450000 |  | 20947.3333 | 23980.5072 | 21021.6667 | 24065.604 | 20947.3333 | 23980.5072 | 130506.6546
5 | MAMPOSTERÍA
5.01 | ALFAJÍAS CONCRETO 2500 PSI E= 0.15 M | ML | 70000 |  | 39289 | 44978.0472 | 39429 | 45138.3192 | 39289 | 44978.0472 | 51273.6034
5.02 | ALFAJÍAS CONCRETO 2500 PSI E= 0.25 M | ML | 90000 |  | 65313 | 74770.3224 | 65546 | 75037.0608 | 65313 | 74770.3224 | 78644.4264
5.03 | ALFAJÍA EN LADRILLO PRENSADO | ML | 250000 |  | 45956.3333 | 52610.8104 | 46120 | 52798.176 | 45956.3333 | 52610.8104 | 102004.9492
5.04 | ALFAJÍAS EN LADRILLO TOLETE COMUN | ML |  |  | 43564.6667 | 49872.8304 | 43720 | 50050.656 | 43564.6667 | 49872.8304 | 49932.1056
5.05 | ARCOS EN LADRILLO PRENSADO | ML |  |  | 171610.6667 | 196459.8912 | 172222.6667 | 197160.5088 | 171610.6667 | 196459.8912 | 196693.4304
5.06 | DINTELES EN BLOQUE 0.15 M | ML |  |  | 34018.6667 | 38944.5696 | 34140 | 39083.472 | 34018.6667 | 38944.5696 | 38990.8704
5.07 | ENCHAPES LADRILLO PRENSADO | M2 |  |  | 98933.3333 | 113258.88 | 99285.6667 | 113662.2312 | 98933.3333 | 113258.88 | 113393.3304
5.39 | SOBRECIMIENTO 0.10 O 0.12 EN TOLETE RECOCIDO | M2 |  |  | 60426.3333 | 69176.0664 | 60642 | 69422.9616 | 60426.3333 | 69176.0664 | 69258.3648
5.40 | SOBRECIMIENTO 0.10 O 0.12 EN TOLETE RECOCIDO | ML |  |  | 38784.3333 | 44400.3048 | 38923 | 44559.0504 | 38784.3333 | 44400.3048 | 44453.22
5.41 | SOBRECIMIENTO 0.25 EN TOLETE RECOCIDO | M2 |  |  | 106903.6667 | 122383.3176 | 107284.6667 | 122819.4864 | 106903.6667 | 122383.3176 | 122528.7072
5.42 | SOBRECIMIENTO 0.25 EN TOLETE RECOCIDO | ML |  |  | 64968.3333 | 74375.748 | 65200.3333 | 74641.3416 | 64968.3333 | 74375.748 | 74464.2792
5.43 | LAVADA DE FACHADA | M2 |  |  | 7079.6667 | 8104.8024 | 7105.3333 | 8134.1856 | 7079.6667 | 8104.8024 | 8114.5968
5.44 | DOVELA, GROUTING 3000 PSI | ML |  |  | 13679.3333 | 15660.1008 | 13728 | 15715.8144 | 13679.3333 | 15660.1008 | 15678.672
5.45 | ANCLAJE 3/8" L=30CM | UND |  |  | 17875.3333 | 20463.6816 | 17939 | 20536.5672 | 17875.3333 | 20463.6816 | 20487.9768
5.46 | ANCLAJE 1/2" L=50CM | UND |  |  | 24216.3333 | 27722.8584 | 24303 | 27822.0744 | 24216.3333 | 27722.8584 | 27755.9304
5.47 | ANCLAJE 5/8" L=70CM | UND |  |  | 32579.6667 | 37297.2024 | 32695.6667 | 37429.9992 | 32579.6667 | 37297.2024 | 37341.468
5.48 | ANCLAJE 3/4" L=70CM | UND |  |  | 47755.3333 | 54670.3056 | 47925.6667 | 54865.3032 | 47755.3333 | 54670.3056 | 54735.3048
5.49 | ANCLAJE 1" L= 70CM | UND |  |  | 63827.6667 | 73069.9128 | 64055.3333 | 73330.5456 | 63827.6667 | 73069.9128 | 73156.7904
6 | PAÑETES
6.1 | PAÑETE IMPERMEABILIZADO MUROS 1:3, E=1.5 CM | M2 |  |  | 27106.3333 | 31031.3304 | 27203 | 31141.9944 | 27106.3333 | 31031.3304 | 31068.2184
6.2 | PAÑETE LISO MUROS 1:4,E=1.5 CM (LINEAL) | ML |  |  | 27642.6667 | 31645.3248 | 27741.3333 | 31758.2784 | 27642.6667 | 31645.3248 | 31682.976
6.3 | PAÑETE IMPERMEABILIZADO MUROS 1:4, E=1.5 CM | M2 |  |  | 27243.6667 | 31188.5496 | 27340.3333 | 31299.2136 | 27243.6667 | 31188.5496 | 31225.4376
6.4 | PAÑETE LISO CULATAS 1:3 | M2 |  |  | 26982.3333 | 30889.3752 | 27078.3333 | 30999.276 | 26982.3333 | 30889.3752 | 30926.0088
6.5 | PAÑETE LISO SOBRE MUROS 1:4 | M2 |  |  | 32922 | 37689.1056 | 33039.3333 | 37823.4288 | 32922 | 37689.1056 | 37733.88
6.6 | PAÑETE LISO BAJO PLACAS 1:4, E=2 CM | M2 |  |  | 27130.3333 | 31058.8056 | 27227.3333 | 31169.8512 | 27130.3333 | 31058.8056 | 31095.8208
6.7 | PAÑETE IMPERMEABILIZADO MUROS 1:3, E=1.5 CM (LINEAL) | ML |  |  | 18015 | 20623.572 | 18079.3333 | 20697.2208 | 18015 | 20623.572 | 20648.1216
6.8 | PAÑETE LISO BAJO PLACAS 1:4, E=2 CM (LINEAL) | ML |  |  | 17461.6667 | 19990.116 | 17523.6667 | 20061.0936 | 17461.6667 | 19990.116 | 20013.7752
6.9 | PAÑETE RÚSTICO MUROS 1:4, E=2 CM | M2 |  |  | 22070.3333 | 25266.1176 | 22148.6667 | 25355.7936 | 22070.3333 | 25266.1176 | 25296.0096
6.10 | PAÑETE RÚSTICO MUROS 1:4, E=2 CM (LINEAL) | ML |  |  | 13768.3333 | 15761.988 | 13817.3333 | 15818.0832 | 13768.3333 | 15761.988 | 15780.6864
6.11 | PAÑETE RÚSTICO BAJO PLACAS 1:4, E=2 CM | M2 |  |  | 26958.3333 | 30861.9 | 27054.3333 | 30971.8008 | 26958.3333 | 30861.9 | 30898.5336
6.12 | PAÑETE RÚSTICO BAJO PLACAS 1:4, E=2 CM (LINEAL) | ML |  |  | 17052 | 19521.1296 | 17112.6667 | 19590.5808 | 17052 | 19521.1296 | 19544.28
6.13 | PAÑETE LISO MUROS 1:3, E=1.5 CM | M2 |  |  | 23967.3333 | 27437.8032 | 24053.3333 | 27536.256 | 23967.3333 | 27437.8032 | 27470.6208
6.14 | PAÑETE LISO MUROS 1:3, E=1.5 CM (LINEAL) | ML |  |  | 15425.3333 | 17658.9216 | 15480.3333 | 17721.8856 | 15425.3333 | 17658.9216 | 17679.9096
6.15 | PAÑETE LISO IMPERMEABILIZADO INTEGRALMENTE BAJO PLACA 1:4 E=2 CM INCLUYE FILOS Y DILATACIONES SEGÚN DISEÑO. | M2 |  |  | 29939 | 34274.1672 | 30045.6667 | 34396.2792 | 29939 | 34274.1672 | 34314.8712
6.16 | PAÑETE ESTRUCTURAL (INCLUYE FILOS Y DILATACIONES) | M2 |  |  | 32449.6667 | 37148.3784 | 32565.6667 | 37281.1752 | 32449.6667 | 37148.3784 | 37192.644
6.17 | PAÑETE BAJO MALLA CON VENA | M2 |  |  | 28151 | 32227.2648 | 28251.6667 | 32342.508 | 28151 | 32227.2648 | 32265.6792
7 | CUBIERTAS
7.1 | AFINADO EN MORTERO IMPERMEABILIZADO 1:3 E= 0.03 M | M2 |  |  | 31319 | 35853.9912 | 31430.6667 | 35981.8272 | 31319 | 35853.9912 | 35896.6032
7.2 | AFINADO EN MORTERO IMPERMEABILIZADO 1:4 E=0.05 M | M2 |  |  | 37867.3333 | 43350.5232 | 38002.3333 | 43505.0712 | 37867.3333 | 43350.5232 | 43402.0392
7.3 | AFINADO EN MORTERO IMPERMEABILIZADO 1:4 E=0.03 M | M2 |  |  | 34563 | 39567.7224 | 34686.3333 | 39708.9144 | 34563 | 39567.7224 | 39614.7864
7.4 | AFINADO IMPERMEABILIZADO PARA TEJA DE BARRO EN ASFALTO (INCLUYE TELA IMPERMEABLE) | M2 |  |  | 87589 | 100271.8872 | 87901 | 100629.0648 | 87589 | 100271.8872 | 100390.9464
7.5 | AFINADO VIGAS CANALES EN MORTERO 1:3 | M2 |  |  | 35331.3333 | 40447.3104 | 35457 | 40591.1736 | 35331.3333 | 40447.3104 | 40495.2648
7.6 | SUMINISTRO E INSTALACIÓN DE IMPERMEABILIZACIÓN CON MANTO ASFALTICO Y FOIL ALUMINIO | M2 |  |  | 57642.3333 | 65988.9432 | 57847.3333 | 66223.6272 | 57642.3333 | 65988.9432 | 66067.1712
7.7 | SUMINISTRO E INSTALACIÓN DE IMPERMEABILIZACIÓN CON MANTO EDIL 3 MM | M2 |  |  | 63257 | 72416.6136 | 63482.3333 | 72674.5752 | 63257 | 72416.6136 | 72502.6008
7.8 | SUMINISTRO E INSTALACIÓN DE IMPERMEABILIZACIÓN EN ACRÍLICO PARA CUBIERTAS | M2 |  |  | 65161.3333 | 74596.6944 | 65393.6667 | 74862.6696 | 65161.3333 | 74596.6944 | 74685.3528
7.9 | MEDIA CAÑA EN MORTERO 1:3 | ML |  |  | 24122.6667 | 27615.6288 | 24209 | 27714.4632 | 24122.6667 | 27615.6288 | 27648.5736
7.10 | MEDIA CAÑA EN MORTERO 1:4 | ML |  |  | 19889.6667 | 22769.6904 | 19960.3333 | 22850.5896 | 19889.6667 | 22769.6904 | 22796.6568
7.11 | SUMINISTRO E INSTALACIÓN CUBIERTA ALUMINIO TIPO SÁNDWICH DECK | M2 |  |  | 214930.3333 | 246052.2456 | 215697 | 246929.9256 | 214930.3333 | 246052.2456 | 246344.8056
7.12 | SUMINISTRO E INSTALACIÓN CUBIERTA DE BARRO (INCLUYE REMATES Y ACCESORIOS) | M2 |  |  | 75480.6667 | 86410.2672 | 75750 | 86718.6 | 75480.6667 | 86410.2672 | 86513.0448
7.13 | SUMINISTRO E INSTALACIÓN CUBIERTA ESPAÑOLA ETERNIT Y/O SIMILAR (INCLUYE REMATES Y ACCESORIOS) | M2 |  |  | 86360 | 98864.928 | 86668 | 99217.5264 | 86360 | 98864.928 | 98982.4608
7.14 | SUMINISTRO E INSTALACIÓN CUBIERTA TERMOACUSTICA UPVC ESPESOR 2,5 MM (INCLUYE ACCESORIOS) | M2 |  |  | 77983.6667 | 89275.7016 | 78262 | 89594.3376 | 77983.6667 | 89275.7016 | 89381.9136
7.15 | SUMINISTRO E INSTALACIÓN CUBIERTA FIBROCEMETO No.4 (INCLUYE ACCESORIOS) | M2 |  |  | 55372 | 63389.8656 | 55569 | 63615.3912 | 55372 | 63389.8656 | 63465.0408
7.16 | SUMINISTRO E INSTALACIÓN CUBIERTA FIBROCEMETO No.6 (INCLUYE ACCESORIOS) | M2 |  |  | 89278.3333 | 102205.836 | 89596.3333 | 102569.8824 | 89278.3333 | 102205.836 | 102327.1848
7.17 | SUMINISTRO E INSTALACIÓN CUBIERTA FIBROCEMETO No.8 (INCLUYE ACCESORIOS) | M2 |  |  | 55283.6667 | 63288.7416 | 55481 | 63514.6488 | 55283.6667 | 63288.7416 | 63364.044
7.18 | SUMINISTRO E INSTALACIÓN CUBIERTA FIBROCEMENTO TIPO CANALETA 43 (INCLUYE ACCESORIOS) | M2 |  |  | 110658.3333 | 126681.66 | 111052.6667 | 127133.0928 | 110658.3333 | 126681.66 | 126832.1376
7.19 | SUMINISTRO E INSTALACIÓN CUBIERTA FIBROCEMENTO TIPO CANALETA 90 (INCLUYE ACCESORIOS) | M2 |  |  | 96926.6667 | 110961.648 | 97272.6667 | 111357.7488 | 96926.6667 | 110961.648 | 111093.6816
7.20 | SUMINISTRO E INSTALACIÓN CUBIERTA TIPO CHIMENEA (INCLUYE ACCESORIOS) | M2 |  |  | 118947 | 136170.5256 | 119371 | 136655.9208 | 118947 | 136170.5256 | 136332.324
7.21 | SUMINISTRO E INSTALACIÓN CUBIERTA EN POLICARBONATO ALVEOLAR (INCLUYE REMATES Y ACCESORIOS) | M2 |  |  | 339500.3333 | 388659.9816 | 340711 | 390045.9528 | 339500.3333 | 388659.9816 | 389121.972
7.22 | SUMINISTRO E INSTALACIÓN CUBIERTA TRANSLUCIDA DE PVC | M2 |  |  | 81545.6667 | 93353.4792 | 81836.3333 | 93686.2344 | 81545.6667 | 93353.4792 | 93464.3976
7.23 | SUMINISTRO E INSTALACIÓN CUBIERTA INCLINADA DE ESPESOR E=0.07m, EN CONCRETO BOMBEADO Y ALLANADO DE f'c=3.000PSI IMPERMEABILIZADO | M2 |  |  | 123905 | 141846.444 | 124346.6667 | 142352.064 | 123905 | 141846.444 | 142014.984
7.24 | SUMINISTRO E INSTALACIÓN TEJA POLIACRYL CINDURIB OPAL | M2 |  |  | 80331.3333 | 91963.3104 | 80617.6667 | 92291.1048 | 80331.3333 | 91963.3104 | 92072.5752
7.25 | SUMINISTRO E INSTALACIÓN TEJA OPACA EN POLIPROPILENO | M2 |  |  | 67514.3333 | 77290.4088 | 67755.3333 | 77566.3056 | 67514.3333 | 77290.4088 | 77382.3744
7.26 | SUMINISTRO E INSTALACIÓN TEJA EN LÁMINA GALVANIZADA CAL 22 PINTADA | M2 |  |  | 67521 | 77298.0408 | 67762 | 77573.9376 | 67521 | 77298.0408 | 77390.0064
7.27 | SUMINISTRO E INSTALACIÓN TEJA EN LÁMINA GALVANIZADA CAL 26 PINTADA | M2 |  |  | 62331 | 71356.5288 | 62553 | 71610.6744 | 62331 | 71356.5288 | 71441.244
7.28 | SUMINISTRO E INSTALACIÓN TEJA CLARABOYA TIPO ETERNIT O SIMILAR | UND |  |  | 105313.6667 | 120563.0856 | 105689.3333 | 120993.1488 | 105313.6667 | 120563.0856 | 120706.44
7.29 | SUMINISTRO E INSTALACIÓN DE ESTRUCTURA METÁLICA PARA CUBIERTA | KG |  |  | 12280.3333 | 14058.5256 | 12324 | 14108.5152 | 12280.3333 | 14058.5256 | 14075.1888
7.30 | MANTENIMIENTO DE ESTRUCTURA EN MADERA DE CUBIERTA EXISTENTE | M2 |  |  | 75540.3333 | 86478.5736 | 75809.6667 | 86786.9064 | 75540.3333 | 86478.5736 | 86581.3512
7.31 | SUMINISTRO E INSTALACIÓN FLANCHE EN LAMINA GALVANIZADA CALIBRE 20; DS=25 | ML |  |  | 33811.6667 | 38707.596 | 33932.3333 | 38845.7352 | 33811.6667 | 38707.596 | 38753.6424
7.32 | SUMINISTRO E INSTALACIÓN FLANCHE EN LAMINA GALVANIZADA CALIBRE 20; DS=30 | ML |  |  | 32841 | 37596.3768 | 32957.6667 | 37729.9368 | 32841 | 37596.3768 | 37640.8968
7.33 | SUMINISTRO E INSTALACIÓN FLANCHE EN LÁMINA GALVANIZADA CAL. 22; DS=20 | ML |  |  | 28875.6667 | 33056.8632 | 28979 | 33175.1592 | 28875.6667 | 33056.8632 | 33096.2952
7.34 | SUMINISTRO E INSTALACIÓN FLANCHE EN LÁMINA GALVANIZADA CAL. 22; DS=30 | ML |  |  | 33864 | 38767.5072 | 33984 | 38904.8832 | 33864 | 38767.5072 | 38813.2992
7.35 | SUMINISTRO E INSTALACIÓN FLANCHE EN LÁMINA GALVANIZADA CAL. 26; DS=25 | ML |  |  | 30493.6667 | 34909.1496 | 30602.6667 | 35033.9328 | 30493.6667 | 34909.1496 | 34950.744
7.36 | REMATE DE CUBIERTA EN LAMINA CALIBRE 20 | ML |  |  | 25974.6667 | 29735.7984 | 26067.3333 | 29841.8832 | 25974.6667 | 29735.7984 | 29771.16
7.37 | REMATE LATERAL CONTRA MURO TEJA TIPO SANDWICH | ML |  |  | 42950.3333 | 49169.5416 | 43103.3333 | 49344.696 | 42950.3333 | 49169.5416 | 49227.9264
7.38 | SUMINISTRO E INSTALACIÓN CANAL EN PVC AMAZONAS | ML |  |  | 80835 | 92539.908 | 81123 | 92869.6104 | 80835 | 92539.908 | 92649.8088
7.39 | SUMINISTRO E INSTALACIÓN CANAL PVC RAINGO | ML |  |  | 82332.6667 | 94254.4368 | 82626.3333 | 94590.6264 | 82332.6667 | 94254.4368 | 94366.5
7.40 | SUMINISTRO E INSTALACIÓN CANAL EN LÁMINA GALVANIZADA CALIBRE 22; DS=50 | ML |  |  | 47245.6667 | 54086.8392 | 47414.3333 | 54279.9288 | 47245.6667 | 54086.8392 | 54151.2024
7.41 | SUMINISTRO E INSTALACIÓN CANAL EN LÁMINA GALVANIZADA CALIBRE 22; DS=90 | ML |  |  | 77696 | 88946.3808 | 77972.6667 | 89263.1088 | 77696 | 88946.3808 | 89051.9568
7.42 | SUMINISTRO E INSTALACIÓN CANAL EN LAMINA GALVANIZADA CALIBRE 20; DS=25 | ML |  |  | 40380.6667 | 46227.7872 | 40524.6667 | 46392.6384 | 40380.6667 | 46227.7872 | 46282.7376
7.43 | SUMINISTRO E INSTALACIÓN CANAL EN LAMINA GALVANIZADA CALIBRE 20; DS=50 | ML |  |  | 68730.3333 | 78682.4856 | 68975.3333 | 78962.9616 | 68730.3333 | 78682.4856 | 78775.9776
7.44 | SUMINISTRO E INSTALACIÓN CANAL EN LAMINA GALVANIZADA CALIBRE 20; DS=75 | ML |  |  | 75852 | 86835.3696 | 76122.3333 | 87144.8472 | 75852 | 86835.3696 | 86938.5288
7.45 | SUMINISTRO E INSTALACIÓN CANAL EN LAMINA GALVANIZADA CALIBRE 20; DS=100 | ML |  |  | 94669.6667 | 108377.8344 | 95007.3333 | 108764.3952 | 94669.6667 | 108377.8344 | 108506.688
7.46 | SUMINISTRO E INSTALACIÓN CANAL EN LAMINA GALVANIZADA CALIBRE 26 | ML |  |  | 62700 | 71778.96 | 62923.6667 | 72035.0136 | 62700 | 71778.96 | 71864.3112
7.47 | SUMINISTRO E INSTALACIÓN CANAL EN LAMINA GALVANIZADA CALIBRE 30 | ML |  |  | 59604 | 68234.6592 | 59816.6667 | 68478.12 | 59604 | 68234.6592 | 68315.8128
7.48 | SUMINISTRO E INSTALACIÓN CABALLETE LATERAL UPVC COLONIAL 2,5 MM | ML |  |  | 74085.6667 | 84813.2712 | 74349.6667 | 85115.4984 | 74085.6667 | 84813.2712 | 84914.0136
7.49 | SUMINISTRO E INSTALACIÓN CABALLETE EN LÁMINA CAL 26 PARA CUBIERTA TIPO SANDWICH. | ML |  |  | 160038.3333 | 183211.884 | 160609 | 183865.1832 | 160038.3333 | 183211.884 | 183429.6504
7.50 | SUMINISTRO E INSTALACIÓN CABALLETE EN LAMINA GALVANIZADA CALIBRE 22 | ML |  |  | 69580.6667 | 79655.9472 | 69829 | 79940.2392 | 69580.6667 | 79655.9472 | 79750.7112
7.51 | SUMINISTRO E INSTALACIÓN CABALLETE CUBIERTA TERMOACÚSTICA | ML |  |  | 71749 | 82138.2552 | 72004.3333 | 82430.5608 | 71749 | 82138.2552 | 82235.6904
7.52 | SUMINISTRO E INSTALACIÓN CABALLETE CUBIERTA FIBROCEMENTO | ML |  |  | 87434 | 100094.4432 | 87746.3333 | 100452.0024 | 87434 | 100094.4432 | 100213.6296
7.53 | SUMINISTRO E INSTALACIÓN CABALLETE EN TEJA DE BARRO | ML |  |  | 70453.3333 | 80654.976 | 70705 | 80943.084 | 70453.3333 | 80654.976 | 80751.012
7.54 | SUMINISTRO E INSTALACIÓN LIMATESA TEJA TIPO AJOVER O SIMILAR | ML |  |  | 56463.3333 | 64639.224 | 56664.3333 | 64869.3288 | 56463.3333 | 64639.224 | 64715.9256
7.55 | CORTASOL TIPO CELOSCREEN 110-M1, PASO 2150 | M2 |  |  | 264368.3333 | 302648.868 | 265311 | 303728.0328 | 264368.3333 | 302648.868 | 303008.5896
7.56 | CORTASOL TIPO CELOSCREEN 110-M1, PASO 120 | M2 |  |  | 281093.6667 | 321796.0296 | 282095.6667 | 322943.1192 | 281093.6667 | 321796.0296 | 322178.3928
7.57 | MALLA ELECTROSOLDADA 15x15cm - 5.0mm f'y=5.000 kg/cm2 (500 Mpa), CON UNA INCIDENCIA DE 1,2M2 x M2. PARA CUBIERTA INCLINADA EN CONCRETO IMPERMEABILIZADO Y ALLANADO DE f'c=3.000 PSI DE ESPESOR E=0.07m | KG |  |  | 7414 | 8487.5472 | 7440.6667 | 8518.0752 | 7414 | 8487.5472 | 8497.7232
7.58 | MEMBRANA IMPERMEABLE PARA CUBIERTA, DOS CAPAS | M2 |  |  | 41157.3333 | 47116.9152 | 41304.3333 | 47285.2008 | 41157.3333 | 47116.9152 | 47173.0104
7.59 | MEMBRANA IMPERMEABLE PARA CUBIERTA, TRES CAPAS | M2 |  |  | 71742.3333 | 82130.6232 | 71998.3333 | 82423.692 | 71742.3333 | 82130.6232 | 82228.3128
7.60 | CULATAS EN BLOQUE NO 5 | M2 |  |  | 69942.6667 | 80070.3648 | 70192 | 80355.8016 | 69942.6667 | 80070.3648 | 80165.5104
7.61 | SUMINISTRO E INSTALACIÓN DE CUBIERTA EN TEJAS METÁLICA TRAPEZOIDAL TERMOACÚSTICA FABRICADA EN ACERO Y RECUBIERTA CON FOIL Y ASFALTO, ANTICORROSIVA Y AUTOEXTINGUIBLE, TIPO MAX A360 DE AJOVER O EQUIVALENTE | M2 |  |  | 72311 | 82781.6328 | 72568.6667 | 83076.6096 | 72311 | 82781.6328 | 82879.9584
7.62 | SUMINISTRO E INSTALACIÓN DE TEJA TIPO ZINC | M2 |  |  | 41667 | 47700.3816 | 41815.6667 | 47870.5752 | 41667 | 47700.3816 | 47757.1128
8 | MORTEROS Y CONCRETOS
8.1 | CONCRETO 4000 PSI | M3 |  |  | 595086.3333 | 681254.8344 | 597208 | 683683.7184 | 595086.3333 | 681254.8344 | 682064.4624
8.2 | CONCRETO 3500 PSI | M3 |  |  | 536813 | 614543.5224 | 538727.3333 | 616735.0512 | 536813 | 614543.5224 | 615274.032
8.3 | CONCRETO 3000 PSI | M3 |  |  | 522643 | 598321.7064 | 524507 | 600455.6136 | 522643 | 598321.7064 | 599033.0088
8.4 | CONCRETO 2500 PSI | M3 |  |  | 461466.3333 | 528286.6584 | 463111.6667 | 530170.236 | 461466.3333 | 528286.6584 | 528914.5176
8.5 | CONCRETO 2000 PSI | M3 |  |  | 455267.3333 | 521190.0432 | 456891 | 523048.8168 | 455267.3333 | 521190.0432 | 521809.6344
8.6 | CONCRETO 1500 PSI | M3 |  |  | 414429.6667 | 474439.0824 | 415907.3333 | 476130.7152 | 414429.6667 | 474439.0824 | 475002.96
8.7 | MORTERO SECO 1:10 | M3 |  |  | 255598 | 292608.5904 | 256509.6667 | 293652.2664 | 255598 | 292608.5904 | 292956.4824
8.8 | MORTERO 1:4 ARENA LAVADA DE PEÑA | M3 |  |  | 451298.6667 | 516646.7136 | 452908 | 518489.0784 | 451298.6667 | 516646.7136 | 517260.8352
8.9 | MORTERO 1:5 ARENA LAVADA DE PEÑA | M3 |  |  | 402329.3333 | 460586.6208 | 403763.6667 | 462228.6456 | 402329.3333 | 460586.6208 | 461133.9624
8.10 | MORTERO 1:3 ARENA LAVADA DE PEÑA | M3 |  |  | 476120 | 545062.176 | 477817.3333 | 547005.2832 | 476120 | 545062.176 | 545709.8784
8.11 | MORTERO IMPERMEABILIZADO 1:3 ARENA LAVADA DE PEÑA | M3 |  |  | 679169.6667 | 777513.4344 | 681591 | 780285.3768 | 679169.6667 | 777513.4344 | 778437.4152
9 | CARPINTERIA
9.1 | CARPINTERIA EN ALUMINIO Y ACERO INOXIDABLE
9.1.1 | VENTANAS ALUMINIO ANODIZADO CORREDIZA - COLOR MATE NATURAL ( INCLUYE VIDRIO CRISTAL TEMPLADO INCOLORO E = 6 mm, ACCESORIOS Y ANCLAJES EN ACERO INOXIDABLE) | M2 |  |  | 351199.6667 | 402053.3784 | 352452 | 403487.0496 | 351199.6667 | 402053.3784 | 402531.2688
9.1.2 | SUMINISTRO E INSTALACION PUERTA EN VIDRIO CRISTAL TEMPLADO INCOLORO E = 10 mm, INCLUYE ANCLAJES, ACCESORIOS EN ACERO INOXIDABLE, CHAPA DE SEGURIDAD | M2 |  |  | 756033.6667 | 865507.3416 | 758729.6667 | 868593.7224 | 756033.6667 | 865507.3416 | 866536.1352
9.1.3 | REJILLAS MICRO-PERFORADAS METALICAS - CIELO RASO -ALTURA VARIABLE (incluye accesorios para instalacion) | M2 |  |  | 537925.3333 | 615816.9216 | 539843.6667 | 618013.0296 | 537925.3333 | 615816.9216 | 616548.9576
9.1.4 | PUERTA EN ALUMINIO COLOR CHAMPAÑA, CON PERFILERIA EN ALUMINIO TIPO ALM-SERIE 4525-3 PARA PUERTAS BATIENTES, SISTEMA 500-3 BISELADO PARA CUERPOS FIJOS y CRISTAL INCOLORO TEMPLADO DE SEGURIDAD DE 5mm, incluye MANIJAS. | M2 |  |  | 639783 | 732423.5784 | 642064.3333 | 735035.2488 | 639783 | 732423.5784 | 733294.1352
9.1.5 | DIVISIONES Y PUERTAS PARA BAÑOS EN ACERO INOXIDABLE C-20, E=300 CMS., EMTANBORADA CON LAMINA C-20, ESTRUCTURA EN TUBO CUADRADO GALAVANIZADO | M2 |  |  | 729482.3333 | 835111.3752 | 732083 | 838088.6184 | 729482.3333 | 835111.3752 | 836103.7896
9.1.6 | SUMINISTRO E INSTALACION DE MESON LAVAPLATOS EN ACERO INOXIDABLE AISI 430 calibre 22 (0.7 mm). (INCLUYE ACCESORIOS) | UND |  |  | 418562.3333 | 479170.1592 | 420055 | 480878.964 | 418562.3333 | 479170.1592 | 479739.7608
9.2 | CARPINTERIA METALICA
9.2.1 | BARANDA Y PASAMANOS EN TUBO 2 " GALVANIZADO PARA CIRCULACIONES EXTERIORES | M2 |  |  | 263724.6667 | 301911.9984 | 264664.6667 | 302988.1104 | 263724.6667 | 301911.9984 | 302270.7024
9.2.2 | PASAMANOS EN TUBO PARA ESCALERAS | ML |  |  | 109779 | 125674.9992 | 110170.3333 | 126122.9976 | 109779 | 125674.9992 | 125824.332
9.2.3 | MARCOS PUERTAS LAMINA C.R. C18 - B=80 cm (ANTIC - ESMALTE) | UND |  |  | 185240.3333 | 212063.1336 | 185900.6667 | 212819.0832 | 185240.3333 | 212063.1336 | 212315.1168
9.2.4 | PUERTAS ENTAMBORADAS CON REJILLA LAMINA C-18 (INCLUYE ANTICORROSIVO Y PINTURA ESMALTE | M2 |  |  | 364566 | 417355.1568 | 365865.6667 | 418843.0152 | 364566 | 417355.1568 | 417851.1096
9.2.5 | PUERTA ENTAMBORADA LAMINA C.R. C18 (INCLUYE ANTICORROSIVO Y PINTURA ESMALTE) | M2 |  |  | 275470 | 315358.056 | 276452 | 316482.2496 | 275470 | 315358.056 | 315732.7872
9.2.6 | PUERTA SENCILLA LAMINA (ANTIC - ESMALTE) | M2 |  |  | 253716 | 290454.0768 | 254620.6667 | 291489.7392 | 253716 | 290454.0768 | 290799.2976
9.2.7 | REJA BANCARIA (ANTIC - ESMALTE) | M2 |  |  | 160387.6667 | 183611.8008 | 160959.3333 | 184266.2448 | 160387.6667 | 183611.8008 | 183829.9488
9.2.8 | CERRAMIENTO EXTERIOR CON MODULOS EN TUBERIA H.G. DIAM=2" , CALIBRE 2 MM,CON TAPA SUPERIOR GALVANIZADA, MALLA ESLABONADA DE HUECO 2 " CALIBRE 10, MARCO EN ANGULO DE 1 1/4" X 1/8" , PLATINA DE 1/2" X 1/8", INCLUYE PINTURA Y ANTICORROSIVO, H= 2,0 M | M2 |  |  | 159005.6667 | 182029.6872 | 159572.6667 | 182678.7888 | 159005.6667 | 182029.6872 | 182246.0544
9.2.9 | SUMINISTRO E INSTALACION DE REJILLA PARA CUNETAS CON MARCO Y CONTRA-MARCO EN ANGULO DE ACERO DE 1", CON VARILLA DE ACERO CUADRADA DE ½" SEPARADA A 2 CM, CON BISAGRAS PARA APERTURA DE INSPECCION Y MANTENIMIENTO PINTADAS EN ANTICORROSIVO. ANCHO MAXIMO .40 M. | ML |  |  | 155677 | 178219.0296 | 156232.3333 | 178854.7752 | 155677 | 178219.0296 | 178430.9448
9.2.10 | ESCALERA TIPO GATO DE 10 PASOS DE LONGITUD DE DESARROLLO L=1.2 EN ACERO FIGURADO DE 60000 PSI 3/4" DEBIDAMENTE ANCLADO Y PINTADO CON ANTICORROSIVO Y ESMALTE | UND |  |  | 193564.6667 | 221592.8304 | 194255 | 222383.124 | 193564.6667 | 221592.8304 | 221856.2616
9.2.11 | MANTENIMIENTO SISTEMA RIEL DE PUERTAS CORREDIZAS (INCLUYE LIMPIEZA, ARREGLO Y LUBRICACION PARA CORROCTO FUNCIONAMIENTO) | ML |  |  | 66962.6667 | 76658.8608 | 67201.6667 | 76932.468 | 66962.6667 | 76658.8608 | 76750.0632
9.2.12 | SUMINISTRO E INSTALACION REJILLA PARA VENTILACIÓN LAMINA PERFORADA SEGÚN DISEÑO PARA VENTILACION FORZADA O PASIVA | M2 |  |  | 297193 | 340226.5464 | 298252.6667 | 341439.6528 | 297193 | 340226.5464 | 340630.9152
9.2.13 | REJILLA PISO de 2" | UND |  |  | 21794.6667 | 24950.5344 | 21872.3333 | 25039.4472 | 21794.6667 | 24950.5344 | 24980.172
9.2.14 | REJILLA PISO de 3" | UND |  |  | 27432 | 31404.1536 | 27530 | 31516.344 | 27432 | 31404.1536 | 31441.5504
9.2.15 | REJILLA DE VENTILACIÓN DE TOMA DE AIRE EXTERIOR DEL TIPO LOUVER EN ALUMINIO | M2 |  |  | 382176.3333 | 437515.4664 | 383539 | 439075.4472 | 382176.3333 | 437515.4664 | 438035.46
9.2.16 | VENTANERÍA EN ALUMINIO ARQUITECTONICO TIPO PESADO ANODIZADO COLOR NATURAL CON PERSIANA FIJA 3" Y VIDRIO 5 MM | M2 |  |  | 412553 | 472290.6744 | 414024 | 473974.6752 | 412553 | 472290.6744 | 472852.008
9.2.17 | MALLA GALVANIZADA C-10 RECUBIERTA PARA VENTANA | M2 |  |  | 320070.6667 | 366416.8992 | 321212 | 367723.4976 | 320070.6667 | 366416.8992 | 366852.432
9.2.18 | REJA TUBO CUADRADO DE 1" (INCLUYE APLICACIÓN DE ANTICORROSIVO Y PINTURA). | M2 |  |  | 507537 | 581028.3576 | 509346.6667 | 583100.064 | 507537 | 581028.3576 | 581718.9264
9.2.19 | CERCHA METÁLICA ÁNGULO 1+1/4x1/8 PULG. CON CELOSIA. (incluye anticorrosico y pintura) | Kg |  |  | 10464.6667 | 11979.9504 | 10501.6667 | 12022.308 | 10464.6667 | 11979.9504 | 11994.0696
9.2.20 | SUMINISTRO E INSTALACIÓN DE BRAZOS HIDRAULICOS PARA PUERTAS - (Cap 100 Kg- Aperura hasta 180° - Ancho puerta hasta 1.10 mts.) | UND |  |  | 319304 | 365539.2192 | 320442.6667 | 366842.7648 | 319304 | 365539.2192 | 365973.7344
9.2.21 | DESMONTE PUERTAS Y VENTAS DIFERENTES MEDIDAS Y MATERIALES - (Incluye dispocision final ) | M2 |  |  | 23408.3333 | 26797.86 | 23491.6667 | 26893.26 | 23408.3333 | 26797.86 | 26829.66
9.2.22 | SUMINISTRO E INSTALACION ESTRUCTURA METALICA PARA REFORZAMIENTO Y/O REMPLAZO SEGÚN DISEÑO ( Incluye revisio estructural ) | KG |  |  | 13613 | 15584.1624 | 13661.6667 | 15639.876 | 13613 | 15584.1624 | 15602.7336
9.2.23 | DESMONTE ESTRUCTURA METALICA Y/O MADERA INCLUYE MATERIAL DE CUBIERTA | M2 |  |  | 37502 | 42932.2896 | 37635.3333 | 43084.9296 | 37502 | 42932.2896 | 42983.1696
9.2.24 | 2. SUMINISTRO E INSTALACION - BARRA SEGURIDAD SANITARIO PARA AGARRE EN TUBO D=11/4", EN ACERO INOXIDABLE ( 18/10), ABATIBLE HORIZONTAL SEGÚN NTC 6047 | UND |  |  | 428444.6667 | 490483.4544 | 429972 | 492231.9456 | 428444.6667 | 490483.4544 | 491066.2848
9.2.25 | . SUMINISTRO E INSTALACION BARRA DE AGARRE ANTIDESLIZANTE EN TUBO D=11/4", EN ACERO INOXIDABLE FIJA VERTICAL Y HORIZONTAL Medidas: Ancho 60 x Fondo 7 x Alto 3 cm. | UND |  |  | 207491.6667 | 237536.46 | 208231.3333 | 238383.2304 | 207491.6667 | 237536.46 | 237818.7168
9.2.26 | SUMINISTRO E INSTALACION DE ANGEO (INCLUYE ANGULO ) | UND |  |  | 28255.6667 | 32347.0872 | 28356.6667 | 32462.712 | 28255.6667 | 32347.0872 | 32385.6288
9.2.27 | SUMINISTRO E INSTALACION DE PUERTA EN LAMINA C.R. CALIBRE 12 CON CERRADURA DE SEGURIDAD, MANIJA EN ACERO INCOXIDABLE, CON ESTRUCTURA INTERNA EN PERFIL TUBULAR CUADRADO, INSTALADO CON ACCESORIOS Y BISAGRA DE ALTA RESISTENCIA. (INCLUYE MARCO, HERRAJES Y CERRADURAS) | UND |  |  | 1213307.6667 | 1388994.6168 | 1217633.6667 | 1393947.0216 | 1213307.6667 | 1388994.6168 | 1390645.4184
9.2.28 | SUMINISTRO E INSTALACIÓN VENTANA TIPO PERSIANA FIJA EN LÁMINA C.R. CALIBRE 18 | UND |  |  | 299639.6667 | 343027.4904 | 300708.3333 | 344250.9 | 299639.6667 | 343027.4904 | 343435.2936
9.2.29 | SUMINISTRO E INSTALACIÓN DE PUERTA REJA DE INGRESO DE SEGURIDAD EN HIERRO TUBO CUADRADO (INCLUYE HERRAJES Y CERRADURAS) | M2 |  |  | 214344 | 245381.0112 | 215108 | 246255.6384 | 214344 | 245381.0112 | 245672.5536
9.3 | CARPINTERIA DE MADERA
9.3.1 | SUMINISTRO E INSTALACIÓN DE MARCO Y HOJA DE PUERTAS TABLERIADAS EN MADERA INCLUYE TRES BISAGRAS POR PUERTA Y TOPE DE RESORTE SATINADO TIPO SCHLAGE.ENCHAPE, TABLA CHAPA CEDRO O NOGAL 2.0 CMS | M2 |  |  | 468576.3333 | 536426.1864 | 470247.3333 | 538339.1472 | 468576.3333 | 536426.1864 | 537063.84
9.3.2 | HOJA PUERTA ENTAMBORADA TRIPLEX-TABLEX 0.76-1.0 M | M2 |  |  | 208107.3333 | 238241.2752 | 208849.3333 | 239090.7168 | 208107.3333 | 238241.2752 | 238524.4224
9.3.3 | CERRADURA DE POMO TIPO ALCOBA | UND |  |  | 60594.3333 | 69368.3928 | 60810.6667 | 69616.0512 | 60594.3333 | 69368.3928 | 69450.9456
9.3.4 | SUMINISTRO E INSTALACION DE MARQUESINA, CON ESTRUCTURA METALICA Y POLICARBONATO ALVEOLAR | M2 |  |  | 203790.3333 | 233299.1736 | 204517 | 234131.0616 | 203790.3333 | 233299.1736 | 233576.4696
10 | PISOS BASES
10.1 | ALISTADO ENDURECIDO MORTERO 1:3 H=4 | M2 |  |  | 51097.6667 | 58496.6088 | 51280 | 58705.344 | 51097.6667 | 58496.6088 | 58566.1872
10.2 | ALISTADO IMPERMEABILIZADO PISOS 1:3, E = 0.04 | M2 |  |  | 42013.6667 | 48097.2456 | 42163.3333 | 48268.584 | 42013.6667 | 48097.2456 | 48154.3584
10.3 | ALISTADO PISOS 1:3, E=0.04 | M2 |  |  | 34657 | 39675.3336 | 34781 | 39817.2888 | 34657 | 39675.3336 | 39722.652
10.4 | CAÑUELA CONCRETO 2000 PSI 0.20X0.12 | M3 |  |  | 142957.6667 | 163657.9368 | 143467.3333 | 164241.4032 | 142957.6667 | 163657.9368 | 163852.4256
10.5 | CONCRETO ESTRIADO RAMPAS 2500 PSI | M2 |  |  | 99178 | 113538.9744 | 99531.6667 | 113943.852 | 99178 | 113538.9744 | 113673.9336
10.6 | MANTO FIBERGLASS 600X1 | M2 |  |  | 42407.3333 | 48547.9152 | 42558.6667 | 48721.1616 | 42407.3333 | 48547.9152 | 48605.664
10.7 | PEGANTE MORTERO-CONCRETO | M2 |  |  | 30831 | 35295.3288 | 30940.6667 | 35420.8752 | 30831 | 35295.3288 | 35337.1776
10.8 | PLACA BASE CONCRETO 0.08 2500 PSI | M2 |  |  | 60936.6667 | 69760.296 | 61154 | 70009.0992 | 60936.6667 | 69760.296 | 69843.2304
10.9 | PLACA BASE CONCRETO 0.10 2500 PSI | M2 |  |  | 69965 | 80095.932 | 70214.6667 | 80381.7504 | 69965 | 80095.932 | 80191.2048
10.10 | PLACA BASE CONCRETO 0.15 2500 PSI | M2 |  |  | 99303.3333 | 113682.456 | 99657.3333 | 114087.7152 | 99303.3333 | 113682.456 | 113817.5424
10.11 | SUBBASE RECEBO ZONAS EXTERIORES | M3 |  |  | 120809 | 138302.1432 | 121240 | 138795.552 | 120809 | 138302.1432 | 138466.6128
11 | INSTALACIONES HIDROSANITARIAS - RED CONTRA INCENDIO
11.1 | ACOMETIDA EN PVC 1/2" 5M | UND |  |  | 213828.6667 | 244791.0576 | 214591 | 245663.7768 | 213828.6667 | 244791.0576 | 245081.964
11.2 | ACOMETIDA EN PVC 3/4" 5M | UND |  |  | 147797.3333 | 169198.3872 | 148324.6667 | 169802.0784 | 147797.3333 | 169198.3872 | 169399.6176
11.3 | BAJANTE AGUAS LLUVIAS PVC 3" | ML |  |  | 32027.3333 | 36664.8912 | 32141 | 36795.0168 | 32027.3333 | 36664.8912 | 36708.2664
11.4 | BAJANTE AGUAS LLUVIAS PVC 4" | ML |  |  | 44975.6667 | 51488.1432 | 45136.3333 | 51672.0744 | 44975.6667 | 51488.1432 | 51549.4536
11.5 | BAJANTE AGUAS RESIDUALES PVC 3" | ML |  |  | 40046 | 45844.6608 | 40189 | 46008.3672 | 40046 | 45844.6608 | 45899.2296
11.6 | BAJANTE AGUAS RESIDUALES PVC 4" | ML |  |  | 50904.3333 | 58275.2808 | 51085.6667 | 58482.8712 | 50904.3333 | 58275.2808 | 58344.4776
11.7 | BAJANTE AGUAS RESIDUALES PVC 6" | ML |  |  | 108807 | 124562.2536 | 109194.6667 | 125006.0544 | 108807 | 124562.2536 | 124710.1872
11.8 | CONEXIÓN TANQUE ELEVADO PVC | UND |  |  | 196247 | 224663.5656 | 196946.3333 | 225464.1624 | 196247 | 224663.5656 | 224930.4312
11.9 | INSTALACIÓN APARATO SANITARIO | UND |  |  | 68788.3333 | 78748.884 | 69033.3333 | 79029.36 | 68788.3333 | 78748.884 | 78842.376
11.10 | INSTALACIÓN BOMBAS DE AGUA | UND |  |  | 677543.3333 | 775651.608 | 679959 | 778417.0632 | 677543.3333 | 775651.608 | 776573.4264
11.11 | LLAVE DE MANGUERA | UND |  |  | 48107.6667 | 55073.6568 | 48279.3333 | 55270.1808 | 48107.6667 | 55073.6568 | 55139.1648
11.12 | PUNTO AGUA CALIENTE CPVC (INC. ACCESORIOS) | UND |  |  | 106765 | 122224.572 | 107146 | 122660.7408 | 106765 | 122224.572 | 122369.9616
11.13 | PUNTO HIDRÁULICO PVC-P/PARAL 1/2" | UND |  |  | 73522.6667 | 84168.7488 | 73784.3333 | 84468.3048 | 73522.6667 | 84168.7488 | 84268.6008
11.14 | PUNTO HIDÁULICO PVC-P/PARAL 3/4" | UND |  |  | 78509.3333 | 89877.4848 | 78789.6667 | 90198.4104 | 78509.3333 | 89877.4848 | 89984.46
11.15 | PUNTO HIDRÁULICO PVC-P/PARAL 1 1/4" | UND |  |  | 91799.6667 | 105092.2584 | 92127 | 105466.9896 | 91799.6667 | 105092.2584 | 105217.1688
11.16 | SALIDA SANITARIA PVC-S/PARAL 2" | UND |  |  | 59591.3333 | 68220.1584 | 59803.6667 | 68463.2376 | 59591.3333 | 68220.1584 | 68301.1848
11.17 | SALIDA SANITARIA PVC-S/PARAL 3" | UND |  |  | 67864.6667 | 77691.4704 | 68106.6667 | 77968.512 | 67864.6667 | 77691.4704 | 77783.8176
11.18 | SALIDA SANITARIA PVC-S/PARAL 4" | UND |  |  | 98293.3333 | 112526.208 | 98643.6667 | 112927.2696 | 98293.3333 | 112526.208 | 112659.8952
11.19 | SALIDA SANITARIA PVC-S/SIFON 3" INCLUYE REJILLA METALICA | UND |  |  | 95862.3333 | 109743.1992 | 96204 | 110134.3392 | 95862.3333 | 109743.1992 | 109873.5792
11.20 | RED SUMINISTRO CPVC Ø 1/2" (INC. ACCESORIOS) | ML |  |  | 15226 | 17430.7248 | 15280 | 17492.544 | 15226 | 17430.7248 | 17451.3312
11.21 | RED SUMINISTRO CPVC Ø 3/4" (INC. ACCESORIOS) | ML |  |  | 21679 | 24818.1192 | 21756 | 24906.2688 | 21679 | 24818.1192 | 24847.5024
11.22 | RED SUMINISTRO PVC Ø 1 1/2" (INC. ACCESORIOS) | ML |  |  | 30846.6667 | 35313.264 | 30956.6667 | 35439.192 | 30846.6667 | 35313.264 | 35355.24
11.23 | RED SUMINISTRO PVC Ø 1" (INC. ACCESORIOS) | ML |  |  | 21922 | 25096.3056 | 22000.3333 | 25185.9816 | 21922 | 25096.3056 | 25126.1976
11.24 | RED SUMINISTRO PVC Ø 1/2" (INC. ACCESORIOS) | ML |  |  | 14061.3333 | 16097.4144 | 14111.6667 | 16155.036 | 14061.3333 | 16097.4144 | 16116.6216
11.25 | RED SUMINISTRO PVC Ø 2 1/2" (INC. ACCESORIOS) | ML |  |  | 54287.6667 | 62148.5208 | 54481.3333 | 62370.2304 | 54287.6667 | 62148.5208 | 62222.424
11.26 | RED SUMINISTRO PVC Ø 2" (INC. ACCESORIOS) | ML |  |  | 39417.6667 | 45125.3448 | 39558 | 45285.9984 | 39417.6667 | 45125.3448 | 45178.896
11.27 | RED SUMINISTRO PVC Ø 3/4" (INC. ACCESORIOS) | ML |  |  | 15964.6667 | 18276.3504 | 16021.3333 | 18341.2224 | 15964.6667 | 18276.3504 | 18297.9744
11.28 | RED SANITARIA PVC-S 2" (INCLUYE ACCESORIOS) | ML |  |  | 29648.3333 | 33941.412 | 29754 | 34062.3792 | 29648.3333 | 33941.412 | 33981.7344
11.29 | RED SANITARIA PVC-S 3" (INCLUYE ACCESORIOS) | ML |  |  | 37978.3333 | 43477.596 | 38113.6667 | 43632.5256 | 37978.3333 | 43477.596 | 43529.2392
11.30 | RED SANITARIA PVC-S 4" (INCLUYE ACCESORIOS) | ML |  |  | 46962.6667 | 53762.8608 | 47130 | 53954.424 | 46962.6667 | 53762.8608 | 53826.7152
11.31 | RED SANITARIA PVC-S 6" (INCLUYE ACCESORIOS) | ML |  |  | 93294 | 106802.9712 | 93626.3333 | 107183.4264 | 93294 | 106802.9712 | 106929.7896
11.32 | REGISTRO Ø 1" | UND |  |  | 87984.3333 | 100724.4648 | 88297.6667 | 101083.1688 | 87984.3333 | 100724.4648 | 100844.0328
11.33 | REGISTRO Ø 1/2" | UND |  |  | 62691.6667 | 71769.42 | 62915 | 72025.092 | 62691.6667 | 71769.42 | 71854.644
11.34 | REGISTRO Ø 3/4" | UND |  |  | 82768.3333 | 94753.188 | 83063.3333 | 95090.904 | 82768.3333 | 94753.188 | 94865.76
11.35 | REGISTRO Ø 1 1/2" | UND |  |  | 146960.6667 | 168240.5712 | 147485 | 168840.828 | 146960.6667 | 168240.5712 | 168440.6568
11.36 | REGISTRO Ø 2 1/2" | UND |  |  | 252633.3333 | 289214.64 | 253533.6667 | 290245.3416 | 252633.3333 | 289214.64 | 289558.2072
11.37 | REGISTRO Ø 2 " | UND |  |  | 208968.6667 | 239227.3296 | 209713.6667 | 240080.2056 | 208968.6667 | 239227.3296 | 239511.6216
11.38 | REVENTILACION PVC Ø 2" (INC. ACCESORIOS) | ML |  |  | 23126.3333 | 26475.0264 | 23209 | 26569.6632 | 23126.3333 | 26475.0264 | 26506.572
11.39 | REVENTILACION PVC Ø 3" (INC. ACCESORIOS) | ML |  |  | 27722.6667 | 31736.9088 | 27822 | 31850.6256 | 27722.6667 | 31736.9088 | 31774.8144
11.40 | TANQUE PLÁSTICO ELEVADO 250 LT (INCLUYE ACCESORIOS E INSTALACIÓN) | UND |  |  | 211414.3333 | 242027.1288 | 212168 | 242889.9264 | 211414.3333 | 242027.1288 | 242314.728
11.41 | TANQUE PLÁSTICO ELEVADO 500 LT (INCLUYE ACCESORIOS E ISNTALACIÓN) | UND |  |  | 341292 | 390711.0816 | 342509.3333 | 392104.6848 | 341292 | 390711.0816 | 391175.616
11.42 | TANQUE PLÁSTICO ELEVADO 1000 LT (INCLUYE ACCESORIOS E INSTALACIÓN) | UND |  |  | 544895.3333 | 623796.1776 | 546838.3333 | 626020.524 | 544895.3333 | 623796.1776 | 624537.6264
11.43 | TANQUE PLASTICO DE AGUA 2000 LT (INCLUYE ACCESORIOS E INSTALACIÓN) | UND |  |  | 1051865.6667 | 1204175.8152 | 1055616 | 1208469.1968 | 1051865.6667 | 1204175.8152 | 1205606.9424
11.44 | TANQUE PLASTICO DE AGUA 3000 LT (INCLUYE ACCESORIOS E INSTALACIÓN) | UND |  |  | 1854690.6667 | 2123249.8752 | 1861303.6667 | 2130820.4376 | 1854690.6667 | 2123249.8752 | 2125773.396
11.45 | TANQUE PLASTICO DE AGUA 5000 LT (INCLUYE ACCESORIOS E INSTALACIÓN) | UND |  |  | 2639702.3333 | 3021931.2312 | 2649114.3333 | 3032706.0888 | 2639702.3333 | 3021931.2312 | 3025522.8504
11.46 | TUBERÍA ACERO NEGRO ROSCADA 1" SCH-40 (INCLUYE ACCESORIOS Y SOPORTES) | ML |  |  | 40150 | 45963.72 | 40293.3333 | 46127.808 | 40150 | 45963.72 | 46018.416
11.47 | TUBERÍA ACERO NEGRO ROSCADA 1 1/2" SCH-40 (INCLUYE ACCESORIOS Y SOPORTES) | ML |  |  | 49033.6667 | 56133.7416 | 49208.3333 | 56333.7 | 49033.6667 | 56133.7416 | 56200.3944
11.48 | TUBERÍA ACERO NEGRO ROSCADA 2" SCH-40 (INCLUYE ACCESORIOS Y SOPORTES) | ML |  |  | 67264.6667 | 77004.5904 | 67504.6667 | 77279.3424 | 67264.6667 | 77004.5904 | 77096.1744
11.49 | TUBERÍA ACERO NEGRO RANURADA 2" SCH-40 (INCLUYE ACCESORIOS Y SOPORTES) | ML |  |  | 71704.6667 | 82087.5024 | 71960.3333 | 82380.1896 | 71704.6667 | 82087.5024 | 82185.0648
11.50 | TUBERÍA ACERO NEGRO RANURADA 2-1/2" SCH-40 (INCLUYE ACCESORIOS Y SOPORTES) | ML |  |  | 92614.3333 | 106024.8888 | 92944.3333 | 106402.6728 | 92614.3333 | 106024.8888 | 106150.8168
11.51 | TUBERÍA ACERO NEGRO RANURADA 3" SCH-40 (INCLUYE ACCESORIOS Y SOPORTES) | ML |  |  | 105623 | 120917.2104 | 105999.3333 | 121348.0368 | 105623 | 120917.2104 | 121060.8192
11.52 | TUBERÍA ACERO NEGRO RANURADA 4" SCH-40 (INCLUYE ACCESORIOS Y SOPORTES) | ML |  |  | 134007 | 153411.2136 | 134484.6667 | 153958.0464 | 134007 | 153411.2136 | 153593.4912
11.53 | PUNTO HIDRÁULICO PARA ROCIADOR AUTOMÁTICO 1/2" | UND |  |  | 68167 | 78037.5816 | 68409.6667 | 78315.3864 | 68167 | 78037.5816 | 78130.1832
11.54 | PUNTO HIDRÁULICO PARA ROCIADOR AUTOMÁTICO 3/4" | UND |  |  | 72469.6667 | 82963.2744 | 72728 | 83259.0144 | 72469.6667 | 82963.2744 | 83061.8544
11.55 | ROCIADOR AUTOMÁTICO 1/2" K=5.6 PENDIENTE UL-FM | UND |  |  | 49632 | 56818.7136 | 49809 | 57021.3432 | 49632 | 56818.7136 | 56886.2568
11.56 | ROCIADOR AUTOMÁTICO 3/4" K=8.1 PENDIENTE UL-FM | UND |  |  | 60738 | 69532.8624 | 60954.3333 | 69780.5208 | 60738 | 69532.8624 | 69615.4152
11.57 | PINTURA PARA TUBERÍA RED DE INCENDIOS CON DIÁMETRO DE HASTA 2" | ML |  |  | 5170 | 5918.616 | 5188.6667 | 5939.9856 | 5170 | 5918.616 | 5925.7392
11.58 | PINTURA PARA TUBERÍA RED DE INCENDIOS CON DIÁMETRO MAYOR A 2" | ML |  |  | 8083 | 9253.4184 | 8112 | 9286.6176 | 8083 | 9253.4184 | 9264.4848
11.59 | GABINETE TIPO III | UND |  |  | 1215965.3333 | 1392037.1136 | 1220301.3333 | 1397000.9664 | 1215965.3333 | 1392037.1136 | 1393691.7312
11.60 | GABINETE TIPO I | UND |  |  | 1078692 | 1234886.6016 | 1082538.3333 | 1239289.884 | 1078692 | 1234886.6016 | 1236354.3624
11.61 | SIAMESA INYECCIÓN 4" X 2 1/2" X 2 1/2" | UND |  |  | 2690088.3333 | 3079613.124 | 2699680.6667 | 3090594.4272 | 2690088.3333 | 3079613.124 | 3083273.5584
11.62 | SIAMESA INYECCIÓN 3" X 2 1/2" X 2 1/2" | UND |  |  | 2547852 | 2916780.9696 | 2556937 | 2927181.4776 | 2547852 | 2916780.9696 | 2920247.8056
11.63 | VÁLVULA DE TOMA Y EXPULSIÓN DE AIRE 1" | UND |  |  | 366398 | 419452.4304 | 367704.6667 | 420948.3024 | 366398 | 419452.4304 | 419951.0544
11.64 | SIFON Y REJILLA PISO CON SOSCO METALICO | UND |  |  | 33236.6667 | 38049.336 | 33355.3333 | 38185.1856 | 33236.6667 | 38049.336 | 38094.6192
11.65 | SUMINISTRO E INSTALACION DE LLAVE DE PASO O VALVULA DE BOLA DE 1 1/2" EN PVC | UND |  |  | 48113.3333 | 55080.144 | 48285 | 55276.668 | 48113.3333 | 55080.144 | 55145.652
12 | INSTALACIONES ELÉCTRICAS
12.1 | EQUIPO DE ILUMINACION
12.1.1 | SUMINISTRO E INSTALACIÓN DE BALA TIPO LED, BLANCA CON VIDRIO MATE. 26W, 120 V | UND |  |  | 115601.6667 | 132340.788 | 116014 | 132812.8272 | 115601.6667 | 132340.788 | 132498.1344
12.1.2 | SUMINISTRO E INSTALACIÓN DE LUMINARIA LED PANEL 60 X60 METALICA PARA INCRUSTAR, 50W,LUZ BLANCA, 120 V. | UND |  |  | 230491 | 263866.0968 | 231312.6667 | 264806.7408 | 230491 | 263866.0968 | 264179.6448
12.1.3 | SUMINISTRO E INSTALACIÒN DE LUMINARIA LED TIPO 2X32W DE SOBREPONER, INCLUYE ACCESORIOS PARA SU CONEXIÓN. | UND |  |  | 210203 | 240640.3944 | 210952.3333 | 241498.2312 | 210203 | 240640.3944 | 240926.34
12.1.4 | SUMINISTRO MONTAJE Y CONEXIÓN DE LUMINARIA TIPO TORTUGA, ESPECIAL PARA EXTERIORES, HERMÉTICA, VIDRIO TEMPLADO, ESTRUCTURA EN ALUMINIO. BOMBILLA DE 20W . INCLUYE ACCESORIOS PARA SU CONEXIÓN QUE CUMPLA LA NORMA RETILAP | UND |  |  | 72119.3333 | 82562.2128 | 72376.3333 | 82856.4264 | 72119.3333 | 82562.2128 | 82660.284
12.1.5 | REFLECTOR PARA ILUMINACIÓN DE EMERGENCIA, PROVISTO DE CHASIS MOLDEADO E INYECTADO EN TERMOPLÁSTICO ABS, DOS FOCOS DIRECCIONALES DE ALTA EFICIENCIA CADA UNO COMPUESTO POR UN BOMBILLO DE 5W, BATERÍA DE PLOMO- CADMIO LIBRE DE MANTENIMIENTO, SISTEMA PARA LA VERIFICACIÓN DE CARGA, 90 MIN. DE AUTONOMÍA DE OPERACIÓN, CERTIFICACIÓN UL CONTRA ALTAS TEMPERATURAS. 120 V. | UND |  |  | 335774.6667 | 384394.8384 | 336971.6667 | 385765.164 | 335774.6667 | 384394.8384 | 384851.6136
12.1.6 | SUMINISTRO, MONTAJE Y CONEXIÓN DE AVISO DE SALIDA EMERGENCIA BAJO CONSUMO, 3 HORAS DE AUTONOMÍA CON LED, CONJUNTO PARA MONTAJE DE LUMINARIA Y DEMÁS ACCESORIOS NECESARIOS PARA SU INSTALACIÓN. | UND |  |  | 189789.3333 | 217270.8288 | 190466.3333 | 218045.8584 | 189789.3333 | 217270.8288 | 217529.172
12.1.7 | SUMINISTRO MONTAJE Y CONEXIÓN DE LÁMPARA WALL PACK/ REFLECTOR LED 30W. INCLUYE ACCESORIOS PARA SU CONEXIÓN QUE CUMPLA LA NORMA RETILAP | UND |  |  | 180390.6667 | 206511.2352 | 181034.3333 | 207248.1048 | 180390.6667 | 206511.2352 | 206756.8584
12.1.8 | SUMINISTRO MONTAJE Y CONEXIÓN DE LÁMPARA WALL PACK/ REFLECTOR LED 70W. INCLUYE ACCESORIOS PARA SU CONEXIÓN QUE CUMPLA LA NORMA RETILAP | UND |  |  | 223494.6667 | 255856.6944 | 224291.3333 | 256768.7184 | 223494.6667 | 255856.6944 | 256160.7024
12.34 | SUMINISTRO E INSTALACIÓN DE LAMPARA HERMÉTICA 2X120 SERIE B | UND |  |  | 163490.6667 | 187164.1152 | 164073.3333 | 187831.152 | 163490.6667 | 187164.1152 | 187386.4608
12.2 | INSTALACIONES ELECTRICAS
12.2.1 | SALIDA PARA ILUMINACIÓN EN TUBO CONDUIT PVC DE 1/2"-3/4" Y CONDUCTORES DE COBRE N12AWG THHN. INCLUYE PROPORCIONAR INTERRUPTOR, CURVAS, TERMINALES, UNIONES, SOPORTES Y MARCAS DE IDENTIFICACIÓN | UND |  |  | 87187.3333 | 99812.0592 | 87498.3333 | 100168.092 | 87187.3333 | 99812.0592 | 99930.7368
12.2.2 | SALIDA PARA ILUMINACIÓN EN TUBO CONDUIT EMT DE 1/2"-3/4" Y CONDUCTORES DE COBRE N12AWG THHN. INCLUYE PROPORCIONAR INTERRUPTOR, CURVAS, TERMINALES, UNIONES, SOPORTES Y MARCAS DE IDENTIFICACIÓN | UND |  |  | 168703 | 193131.1944 | 169304.6667 | 193819.9824 | 168703 | 193131.1944 | 193360.7904
12.2.3 | SALIDA PARA TOMA CORRIENTE 110 V. EN TUBO CONDUIT PVC DE 1/2" Y CONDUCTORES DE COBRE N12AWG THHN Y CONDUCTOR DE PUESTA A TIERRA. LA SALIDA DEBERÁ TERMINAR EN CAJA Y TOMA CORRIENTE DOBLE CON POLO A TIERRA. INCLUYE PROPORCIONAR CURVAS, TERMINALES, UNIONES, SOPORTES, MARCAS DE IDENTIFICACIÓN | UND |  |  | 79223.3333 | 90694.872 | 79505.3333 | 91017.7056 | 79223.3333 | 90694.872 | 90802.4832
12.2.4 | SALIDA PARA TOMACORRIENTE DOBLE CON POLO A TIERRA MONOFÁSICO TIPO GFCI HASTA 9 M. EN TUBO CONDUIT PVC DE 1/2" Y CONDUCTORES DE COBRE N12AWG THHN Y CONDUCTOR DE PUESTA A TIERRA. LA SALIDA DEBERÁ TERMINAR EN CAJA Y TOMA CORRIENTE DOBLE CON POLO A TIERRA. INCLUYE PROPORCIONAR CURVAS, TERMINALES, UNIONES, SOPORTES, MARCAS DE IDENTIFICACIÓN | UND |  |  | 150072.6667 | 171803.1888 | 150608 | 172416.0384 | 150072.6667 | 171803.1888 | 172007.472
12.2.5 | SUMINISTRO DE TOMA CORRIENTE GFCI. | UND |  |  | 76251.3333 | 87292.5264 | 76523.3333 | 87603.912 | 76251.3333 | 87292.5264 | 87396.3216
12.2.6 | SUMINISTRO Y TENDIDO DE ACOMETIDA TRIFÁSICA EN CONDUCTORES DE COBRE 3 NO 2/0+1NO 2/0 AWG POR TUBO 3"CONDUIT PVC. INCLUYE AMARRES Y TERMINALES. | ML |  |  | 151684.3333 | 173648.2248 | 152225.3333 | 174267.5616 | 151684.3333 | 173648.2248 | 173854.6704
12.2.7 | SUMINISTRO Y TENDIDO DE ACOMETIDA TRIFÁSICA EN CONDUCTORES DE COBRE 3 NO 2/0+1NO 2/0 AWG POR TUBO 3"CONDUIT GALVANIZADO EMT. INCLUYE AMARRES Y TERMINALES. | ML |  |  | 132422.3333 | 151597.0872 | 132894.6667 | 152137.8144 | 132422.3333 | 151597.0872 | 151777.3296
12.2.8 | SUMINISTRO Y TENDIDO DE ACOMETIDA TRIFÁSICA EN CONDUCTORES DE COBRE 3 NO1/0+1NO 1/0 AWG POR TUBO 3"CONDUIT PVC. INCLUYE AMARRES Y TERMINALES. | ML |  |  | 169279.6667 | 193791.3624 | 169883.3333 | 194482.44 | 169279.6667 | 193791.3624 | 194021.7216
12.2.9 | SUMINISTRO Y TENDIDO DE ACOMETIDA TRIFÁSICA EN CONDUCTORES DE COBRE 3 NO1/0+1NO 1/0 AWG POR TUBO 3"CONDUIT GALVANIZADO EMT. INCLUYE AMARRES Y TERMINALES. | ML |  |  | 213715.6667 | 244661.6952 | 214478 | 245534.4144 | 213715.6667 | 244661.6952 | 244952.6016
12.2.10 | SUMINISTRO Y TENDIDO DE ACOMETIDA TRIFÁSICA EN CONDUCTORES DE COBRE 3 NO2+1NO 4AWG THHN POR TUBO 2"CONDUIT PVC. INCLUYE AMARRES Y TERMINALES. | ML |  |  | 117562 | 134584.9776 | 117981.6667 | 135065.412 | 117562 | 134584.9776 | 134745.1224
12.2.11 | SUMINISTRO Y TENDIDO DE ACOMETIDA TRIFÁSICA EN CONDUCTORES DE COBRE 3 NO2+1NO 4AWG THHN POR TUBO 2"CONDUIT GALVANIZADO EMT. INCLUYE AMARRES Y TERMINALES. | ML |  |  | 135857.6667 | 155529.8568 | 136342.3333 | 156084.7032 | 135857.6667 | 155529.8568 | 155714.8056
12.2.12 | SUMINISTRO Y TENDIDO DE ACOMETIDA BIFÁSICA EN CONDUCTORES DE COBRE 2 NO2+1NO 4AWG THHN POR TUBO 2"CONDUIT PVC. INCLUYE AMARRES Y TERMINALES. | ML |  |  | 91755.6667 | 105041.8872 | 92082.3333 | 105415.8552 | 91755.6667 | 105041.8872 | 105166.5432
12.2.13 | SUMINISTRO Y TENDIDO DE ACOMETIDA BIFÁSICA EN CONDUCTORES DE COBRE 2 NO2+1NO 4AWG THHN POR TUBO 2"CONDUIT GALVANIZADO. INCLUYE AMARRES Y TERMINALES. | ML |  |  | 109634.6667 | 125509.7664 | 110025.6667 | 125957.3832 | 109634.6667 | 125509.7664 | 125658.972
12.2.14 | SUMINISTRO Y TENDIDO DE ACOMETIDA TRIFÁSICA EN CONDUCTORES DE COBRE 3NO6+1NO8 AWG THHN POR TUBO CONDUIT PVC. 1 1/2" INCLUYE AMARRES Y TERMINALES. | ML |  |  | 56009.3333 | 64119.4848 | 56208.6667 | 64347.6816 | 56009.3333 | 64119.4848 | 64195.5504
12.2.15 | SUMINISTRO Y TENDIDO DE ACOMETIDA TRIFÁSICA EN CONDUCTORES DE COBRE 3NO6+1NO8 AWG THHN POR TUBO CONDUIT GALVANIZADO 1 1/2" INCLUYE AMARRES Y TERMINALES. | ML |  |  | 77691 | 88940.6568 | 77968.3333 | 89258.148 | 77691 | 88940.6568 | 89046.4872
12.2.16 | SUMINISTRO Y TENDIDO DE ACOMETIDA BIFÁSICA EN CONDUCTORES DE COBRE 2NO6+1NO8 AWG THHN POR TUBO CONDUIT PVC 1 1/2" INCLUYE AMARRES Y TERMINALES. | ML |  |  | 46912.6667 | 53705.6208 | 47079.6667 | 53896.8024 | 46912.6667 | 53705.6208 | 53769.348
12.2.17 | SUMINISTRO Y TENDIDO DE ACOMETIDA BIFÁSICA EN CONDUCTORES DE COBRE 2NO6+1NO8 AWG THHN POR TUBO CONDUIT GALVANIZADA 1 1/2" INCLUYE AMARRES Y TERMINALES. | ML |  |  | 63835.3333 | 73078.6896 | 64063.3333 | 73339.704 | 63835.3333 | 73078.6896 | 73165.6944
12.2.18 | SUMINISTRO Y TENDIDO DE ACOMETIDA TRIFÁSICA EN CONDUCTORES DE COBRE 3NO8+1NO8 AWG THHN POR TUBO CONDUIT PVC 1 1/2" INCLUYE AMARRES Y TERMINALES. | ML |  |  | 37706 | 43165.8288 | 37840.6667 | 43319.9952 | 37706 | 43165.8288 | 43217.2176
12.2.19 | SUMINISTRO Y TENDIDO DE ACOMETIDA TRIFÁSICA EN CONDUCTORES DE COBRE 3NO8+1NO8 AWG THHN POR TUBO CONDUIT GALVANIZADO 1 1/2" INCLUYE AMARRES Y TERMINALES. | ML |  |  | 53622.6667 | 61387.2288 | 53814 | 61606.2672 | 53622.6667 | 61387.2288 | 61460.2416
12.2.20 | SUMINISTRO Y TENDIDO DE ACOMETIDA BIFÁSICA EN CONDUCTORES DE COBRE 2NO8+1NO8 AWG THHN POR TUBO CONDUIT PVC. 1" INCLUYE AMARRES Y TERMINALES. | ML |  |  | 29985.6667 | 34327.5912 | 30092.6667 | 34450.0848 | 29985.6667 | 34327.5912 | 34368.4224
12.2.21 | SUMINISTRO Y TENDIDO DE ACOMETIDA BIFÁSICA EN CONDUCTORES DE COBRE 2NO8+1NO8 AWG THHN POR TUBO CONDUIT GALVANIZADA 1" INCLUYE AMARRES Y TERMINALES. | ML |  |  | 37504 | 42934.5792 | 37638 | 43087.9824 | 37504 | 42934.5792 | 42985.7136
12.2.22 | SUMINISTRO Y TENDIDO DE ACOMETIDA BIFÁSICA EN CONDUCTORES DE COBRE 2NO10+1NO12 AWG THHN POR TUBO CONDUIT PVC. 1" INCLUYE AMARRES Y TERMINALES. | ML |  |  | 23067.3333 | 26407.4832 | 23149 | 26500.9752 | 23067.3333 | 26407.4832 | 26438.6472
12.2.23 | SUMINISTRO Y TENDIDO DE ACOMETIDA BIFÁSICA EN CONDUCTORES DE COBRE 2NO10+1NO12 AWG THHN POR TUBO CONDUIT GALVANIZADO. 1" INCLUYE AMARRES Y TERMINALES. | ML |  |  | 32416.3333 | 37110.2184 | 32532 | 37242.6336 | 32416.3333 | 37110.2184 | 37154.3568
12.2.24 | RETIRO DE PUNTOS ELÉCTRICOS | UND |  |  | 22299 | 25527.8952 | 22378.3333 | 25618.716 | 22299 | 25527.8952 | 25558.1688
12.2.25 | ACONDICIONAMIENTO PUNTO ELÉCTRICO, INCLUYE MANO DE OBRA Y MATERIALES | UND |  |  | 75936 | 86931.5328 | 76206.6667 | 87241.392 | 75936 | 86931.5328 | 87034.8192
12.2.26 | SUMINISTRO E INSTALACIÒN DE CABLE DE COBRE NO 8 AWG THWN LIBRE DE HALÓGENOS | ML |  |  | 11729 | 13427.3592 | 11770.6667 | 13475.0592 | 11729 | 13427.3592 | 13443.2592
12.2.27 | SUMINISTRO E INSTALACIÒN DE CABLE DE COBRE NO 10 AWG THWN LIBRE DE HALÓGENOS | ML |  |  | 8650.3333 | 9902.9016 | 8681.3333 | 9938.3904 | 8650.3333 | 9902.9016 | 9914.7312
12.2.28 | SUMINISTRO E INSTALACIÒN DE CABLE DE COBRE NO 12 AWG THWN LIBRE DE HALÓGENOS | ML |  |  | 3390.3333 | 3881.2536 | 3402.6667 | 3895.3728 | 3390.3333 | 3881.2536 | 3885.96
12.2.29 | SALIDA PARA TOMA TV INCLUYE TOMA, CONECTORES, APARATO Y CABLE RG 59 HASTA 7M | UND |  |  | 78626.3333 | 90011.4264 | 78906.6667 | 90332.352 | 78626.3333 | 90011.4264 | 90118.4016
12.2.30 | SUMINISTRO E INST. DE TRANSFORMADOR TRIFÁSICO DE 30 KVA MARCA HOMOLOGADA, REFRIGERADO EN ACEITE, CONEXIÓN DY5. NIVEL DE TENSIÓN 13.2 KV120/208 V. INCLUYE ELEMENTOS DE SOPORTE Y FIJACIÒN. | UND |  |  | 7032308.3333 | 8050586.58 | 7057382.6667 | 8079291.6768 | 7032308.3333 | 8050586.58 | 8060154.9456
12.2.31 | SUMINISTRO E INST. DE TRANSFORMADOR TRIFÁSICO DE 37,5 KVA MARCA HOMOLOGADA, REFRIGERADO EN ACEITE, CONEXIÓN DY5. NIVEL DE TENSIÓN 13.2 KV120/208 V. INCLUYE ELEMENTOS DE SOPORTE Y FIJACIÒN. | UND |  |  | 8362159.6667 | 9573000.3864 | 8391975.6667 | 9607133.7432 | 8362159.6667 | 9573000.3864 | 9584378.172
12.2.32 | SUMINISTRO E INST. DE TRANSFORMADOR TRIFÁSICO DE 45 KVA MARCA HOMOLOGADA, REFRIGERADO EN ACEITE, CONEXIÓN DY5. NIVEL DE TENSIÓN 13.2 KV120/208 V. INCLUYE ELEMENTOS DE SOPORTE Y FIJACIÒN. | UND |  |  | 8617032.3333 | 9864778.6152 | 8647757.6667 | 9899952.9768 | 8617032.3333 | 9864778.6152 | 9876503.4024
12.2.33 | SUMINISTRO E INST. DE TRANSFORMADOR TRIFÁSICO DE 75 KVA MARCA HOMOLOGADA, REFRIGERADO EN ACEITE, CONEXIÓN DY5. NIVEL DE TENSIÓN 13.2 KV120/208 V. INCLUYE ELEMENTOS DE SOPORTE Y FIJACIÒN. | UND |  |  | 10296868 | 11787854.4864 | 10333582.6667 | 11829885.4368 | 10296868 | 11787854.4864 | 11801864.8032
12.2.34 | SUMINISTRO E INST. DE TRANSFORMADOR TRIFÁSICO DE 112,5 KVA MARCA HOMOLOGADA, REFRIGERADO EN ACEITE, CONEXIÓN DY5. NIVEL DE TENSIÓN 13.2 KV120/208 V. INCLUYE ELEMENTOS DE SOPORTE Y FIJACIÒN. | UND |  |  | 12361583 | 14151540.2184 | 12405659 | 14201998.4232 | 12361583 | 14151540.2184 | 14168359.62
12.2.35 | SUMINISTRO E INSTALACIÓN DE ESTRUCTURA PARA PROTECCIONES SEGÚN OPERADOR DE RED LOCAL. INCLUYE ACCESORIOS: AISLADORES DE PIN, HERRAJES METÁLICOS GALVANIZADOS EN CALIENTE, TORNILLERÍA, ELEMENTOS DE FIJACIÓN. | UND |  |  | 2286386.3333 | 2617455.0744 | 2294538.3333 | 2626787.484 | 2286386.3333 | 2617455.0744 | 2620565.8776
12.2.36 | SUMINISTRO E INSTALACIÒN DE PARARRAYOS DE OXIDO METÁLICO SERIE 10 KA PARA 11.4 O 13.2 KV. DEBIDAMENTE PROBADOS Y MARCADOS DE ACUERDO A OPERADOR DE RED LOCAL. INCLUYE ELEMENTOS DE SOPORTE, FIJACIÒN Y CONEXIÒN. | UND |  |  | 508700 | 582359.76 | 510514 | 584436.4272 | 508700 | 582359.76 | 583051.9824
12.2.37 | SUMINISTRO E INSTALACIÒN DE CORTACIRCUITOS DE CAÑUELA 100 ERIOS 15 KV CON FUSIBLES TIPO HH. | UND |  |  | 402127 | 460354.9896 | 403561 | 461996.6328 | 402127 | 460354.9896 | 460902.204
12.2.38 | SUMINISTRO DE GRÚA CANASTA AISLADA PARA DESCONEXIÓN Y CONEXIÓN DE EQUIPOS DE MEDIA TENSIÓN Y/O ACOMETIDA SECUNDARIA DE TRANSFORMADOR EN POSTE, CON CUADRILLA PARA EFECTUAR ESTA LABOR. | GL |  |  | 3007596.6667 | 3443096.664 | 3018320.3333 | 3455373.1176 | 3007596.6667 | 3443096.664 | 3447188.8152
12.2.39 | CONTINUACIÓN DE RED PRIMARIA EXISTENTE PARA PROPORCIONAR TRES FASE EN CALIBRE NO 2 A CALIBRE NO 2/0 EN CONDUCTORES ACSR CON SUS RESPECTIVOS AISLADORES DE RETENCIÓN, ACCESORIOS DE FIJACIÒN Y ESTRUCTURA DE RETENCIÒN O PASO NECESARIA SEGÙN CONFIGURACIÒN DE RED. HASTA 40 METROS DE RED. | GL |  |  | 2693504.3333 | 3083523.7608 | 2703108.3333 | 3094518.42 | 2693504.3333 | 3083523.7608 | 3087188.6472
12.2.40 | CONTINUACIÓN DE RED PRIMARIA EXISTENTE PARA PROPORCIONAR DOS FASE EN CALIBRE NO 2 A CALIBRE NO 1/0 EN CONDUCTORES ACSR CON SUS RESPECTIVOS AISLADORES DE RETENCIÓN, ACCESORIOS DE FIJACIÒN Y ESTRUCTURA DE RETENCIÒN O PASO NECESARIA SEGÙN CONFIGURACIÒN DE RED. HASTA 40 METROS DE RED. | GL |  |  | 2811640.6667 | 3218766.2352 | 2821665.6667 | 3230242.8552 | 2811640.6667 | 3218766.2352 | 3222591.7752
12.2.41 | POSTE DE CONCRETO 12 METROS X 1,050 KILOGRAMOS | UND |  |  | 1797472.3333 | 2057746.3272 | 1803881.3333 | 2065083.3504 | 1797472.3333 | 2057746.3272 | 2060192.0016
12.2.42 | POSTE DE CONCRETO 12 METROS X 750 KILOGRAMOS | UND |  |  | 1386621.3333 | 1587404.1024 | 1391565.6667 | 1593064.3752 | 1386621.3333 | 1587404.1024 | 1589290.86
12.2.43 | PUESTA A TIERRA DE PARARRAYOS, ESTRUCTURA Y NEUTRO DE TRANSFORMADOR, EN ALAMBRE DE COBRE NO.2, TUBERÍA CONDUIT GALVANIZADA DE 3/4", ASEGURADA CON 3 AMARRES EN CINTA BAND IT. LA VARILLA DE ESTA TIERRA DEBE SER EN COBRE MACIZO DE LONG., 2.40 MS. SE UBICARA EN UNA CAJA DE REGISTRO CONTIGUA AL POSTE, EL CABLE SERÁ SOLDADO A LA VARILLA CON SOLDADURA CADWELD . DEBE SER CONSTRUIDA DE ACUERDO A LA NORMA DEL OPERADOR DE RED LOCAL. INCLUYE MEDICIÒN DE RESISTENCIA DE PUESTA A TIERRA Y TRATAMIENTO DE TIERRA EN CASO DE SER NECESARIO. | UND |  |  | 590894 | 676455.4512 | 593000.6667 | 678867.1632 | 590894 | 676455.4512 | 677259.3552
12.2.44 | CÁMARA DE INSPECCIÓN DE 40 X 40 X 30 CM CON TAPA EN CONCRETO, SEGÚN LA NORMA DE LA EMPRESA OPERADORA DE RED LOCAL. | UND |  |  | 267612.6667 | 306362.9808 | 268566.6667 | 307455.12 | 267612.6667 | 306362.9808 | 306727.0272
12.2.45 | CERTIFICACIÓN DE TRANSFORMACIÓN Y USO FINAL CON UN FUENTE CERTIFICADOR AUTORIZADO NACIONALMENTE | UND |  |  | 5344824.3333 | 6118754.8968 | 5363881.3333 | 6140571.3504 | 5344824.3333 | 6118754.8968 | 6126027.048
12.2.46 | REALIZACIÒN DE ESTUDIO PARA LA NECESIDAD O NO DE INSTALACIÓN DE SISTEMA DE APANTALLAMIENTO CONTRA DESCARGAS ATMOSFERICAS. INCLUYE PLANIMETRIA Y PROTOCOLOS DE MEDICIÒN. | GL |  |  | 3182321.3333 | 3643121.4624 | 3193668.3333 | 3656111.508 | 3182321.3333 | 3643121.4624 | 3647451.4776
12.2.47 | TRÁMITES DE PRELIMINAR DE ENERGÍA, ELABORACIÓN Y APROBACIÓN DEL PROYECTO ELÉCTRICO PARA LA INSTALACIÓN DE TRANSFORMADOR EN POSTE Y TRÁMITE DE DESCONEXIÓN Y CONEXIÒN PARA MANIOBRAS Y ENTREGA DE OBRAS AL OPERADOR DE RED LOCAL | GL |  |  | 3390056.6667 | 3880936.872 | 3402144.6667 | 3894775.2144 | 3390056.6667 | 3880936.872 | 3885549.6528
12.3 | AIRES ACONDICIONADOS
12.3.1 | SUMINISTRO E INSTALACIÓN DE AIRE ACONDICIONADO MINI SPLIT. INCLUYE MINI SPLIT DE 9,000 BTU/H 220 V, BASE PARA UNIDAD CONDENSADORA, RED DE REFRIGERACIÓN, ACOMETIDA ELÉCTRICA, DRENAJE, INSTALACIÓN. | UND |  |  | 2902173 | 3322407.6504 | 2912521 | 3334254.0408 | 2902173 | 3322407.6504 | 3326356.4472
12.3.2 | SUMINISTRO E INSTALACIÓN DE AIRE ACONDICIONADO MINI SPLIT. INCLUYE MINI SPLIT DE 12,000 BTU/H 220 V, BASE PARA UNIDAD CONDENSADORA, RED DE REFRIGERACIÓN, ACOMETIDA ELÉCTRICA, DRENAJE, INSTALACIÓN. | UND |  |  | 3369839.3333 | 3857792.0688 | 3381854.6667 | 3871547.2224 | 3369839.3333 | 3857792.0688 | 3862377.12
12.3.3 | SUMINISTRO E INSTALACIÓN DE AIRE ACONDICIONADO MINI SPLIT. INCLUYE MINI SPLIT DE 18,000 BTU/H 220 V, BASE PARA UNIDAD CONDENSADORA, RED DE REFRIGERACIÓN, ACOMETIDA ELÉCTRICA, DRENAJE, INSTALACIÓN. | UND |  |  | 4037610.6667 | 4622256.6912 | 4052007 | 4638737.6136 | 4037610.6667 | 4622256.6912 | 4627750.332
12.3.4 | SUMINISTRO E INSTALACIÓN DE AIRE ACONDICIONADO MINI SPLIT. INCLUYE MINI SPLIT DE 24,000 BTU/H 220 V, BASE PARA UNIDAD CONDENSADORA, RED DE REFRIGERACIÓN, ACOMETIDA ELÉCTRICA, DRENAJE, INSTALACIÓN. | UND |  |  | 4744205.6667 | 5431166.6472 | 4761121.6667 | 5450532.084 | 4744205.6667 | 5431166.6472 | 5437621.7928
12.3.5 | SUMINISTRO E INSTALACIÓN DE AIRE ACONDICIONADO MINI SPLIT. INCLUYE MINI SPLIT DE 36,000 BTU/H 220 V, BASE PARA UNIDAD CONDENSADORA, RED DE REFRIGERACIÓN, ACOMETIDA ELÉCTRICA, DRENAJE, INSTALACIÓN. | UND |  |  | 7695437.3333 | 8809736.6592 | 7722876.3333 | 8841148.8264 | 7695437.3333 | 8809736.6592 | 8820207.3816
12.3.6 | SUMINISTRO E INSTALACIÓN DE AIRE ACONDICIONADO TIPO PISO TECHO. INCLUYE AIRE ACONDICIONADO TIPO PISO TECHO DE 48,000 BTU/H 220 V, BASE PARA UNIDAD CONDENSADORA, RED DE REFRIGERACIÓN, ACOMETIDA ELÉCTRICA, DRENAJE, INSTALACIÓN. | UND |  |  | 9562300.6667 | 10946921.8032 | 9596395.6667 | 10985953.7592 | 9562300.6667 | 10946921.8032 | 10959932.4552
12.3.7 | SUMINISTRO E INSTALACIÓN DE AIRE ACONDICIONADO TIPO CENTRAL. INCLUYE AIRE ACONDICIONADO TIPO CENTRAL DE 60,000 BTU/H 220 V. INCLUYE RED DE REFRIGERACIÓN, ACOMETIDA ELÉCTRICA, DRENAJE, INSTALACIÓN. | UND |  |  | 11483898.6667 | 13146767.1936 | 11524846 | 13193643.7008 | 11483898.6667 | 13146767.1936 | 13162392.696
12.3.8 | SUMINISTRO E INSTALACIÒN DE KIT DE ARRANQUE Y PROTECCIÒN PARA EQUIPO DE 48,000 BTU | UND |  |  | 3210359.3333 | 3675219.3648 | 3221806.6667 | 3688324.272 | 3210359.3333 | 3675219.3648 | 3679587.6672
12.3.9 | SUMINISTRO E INSTALACIÒN DE KIT DE ARRANQUE Y PROTECCIÒN PARA EQUIPO DE 60,000 BTU | UND |  |  | 3666779 | 4197728.5992 | 3679853 | 4212695.7144 | 3666779 | 4197728.5992 | 4202717.6376
12.3.10 | FILTRO SECADOR 3/8 CON SUS TUERCAS | UND |  |  | 415216 | 475339.2768 | 416696.3333 | 477033.9624 | 415216 | 475339.2768 | 475904.172
12.3.11 | SISTEMA DE DUCTERÌA EN FIBRA DE VIDRIO | M2 |  |  | 218087.3333 | 249666.3792 | 218865.3333 | 250557.0336 | 218087.3333 | 249666.3792 | 249963.264
12.3.12 | REJILLA DE SUMINISTRO | UND |  |  | 113926 | 130422.4848 | 114332.3333 | 130887.6552 | 113926 | 130422.4848 | 130577.5416
12.3.13 | REJILLA DE RETORNO | UND |  |  | 139637 | 159856.4376 | 140135 | 160426.548 | 139637 | 159856.4376 | 160046.4744
12.3.14 | PUNTO DE DRENAJE | UND |  |  | 169181.6667 | 193679.172 | 169785 | 194369.868 | 169181.6667 | 193679.172 | 193909.404
12.3.15 | SUMINISTRO E INSTALACIÒN DE BOMBA PARA DRENAJE DE EQUIPOS DE 9,000 Y 12,000 BTU | UND |  |  | 1494745 | 1711184.076 | 1500075 | 1717285.86 | 1494745 | 1711184.076 | 1713218.004
12.3.16 | SUMINISTRO E INSTALACIÒN DE BOMBA PARA DRENAJE DE EQUIPOS DE 18,000, 24,000, 36,000, 48,000 Y 60,000 BTU | UND |  |  | 2128561 | 2436776.6328 | 2136150.3333 | 2445464.9016 | 2128561 | 2436776.6328 | 2439672.7224
12.3.17 | SUMINISTRO Y TENDIDO DE ACOMETIDA CON LINEA DE TIERRA EN CONDUCTOR DE COBRE 2 NO 12 + 1 NO 12 AWG THHN POR TUBO CONDUIT PVC. INCLUYE ACCESORIOS PVC Y ELEMENTOS DE FIJACIÒN. | ML |  |  | 21149 | 24211.3752 | 21224 | 24297.2352 | 21149 | 24211.3752 | 24239.9952
12.3.18 | SUMINISTRO Y TENDIDO DE ACOMETIDA CON LINEA DE TIERRA EN CONDUCTOR DE COBRE 2 NO 10 + 1 NO 10 AWG THHN POR TUBO CONDUIT PVC. INCLUYE ACCESORIOS PVC Y ELEMENTOS DE FIJACIÒN. | ML |  |  | 24697 | 28273.1256 | 24785.3333 | 28374.2496 | 24697 | 28273.1256 | 28306.8336
12.3.19 | SUMINISTRO E INSTALACIÒN DE TUBERÍA UNIDAD DE 3 METROS EMT 1/2" | UND |  |  | 18854.3333 | 21584.4408 | 18921.3333 | 21661.1424 | 18854.3333 | 21584.4408 | 21610.008
12.3.20 | SUMINISTRO E INSTALACIÒN DE TUBERÍA UNIDAD DE 3 METROS EMT 1" | UND |  |  | 32557.6667 | 37272.0168 | 32674 | 37405.1952 | 32557.6667 | 37272.0168 | 37316.4096
12.3.21 | SUMINISTRO E INSTALACIÒN DE TUBERÍA UNIDAD DE 3 METROS EMT 1 1/4" | UND |  |  | 43273.3333 | 49539.312 | 43427.3333 | 49715.6112 | 43273.3333 | 49539.312 | 49598.0784
12.3.22 | SUMINISTRO E INSTALACIÒN DE CURVA EMT 1 1/4" | UND |  |  | 7746.6667 | 8868.384 | 7774.3333 | 8900.0568 | 7746.6667 | 8868.384 | 8878.9416
12.3.23 | SUMINISTRO E INSTALACIÒN DE UNIÓN EMT 1/2" | UND |  |  | 1673.3333 | 1915.632 | 1679.6667 | 1922.8824 | 1673.3333 | 1915.632 | 1918.0488
12.3.24 | SUMINISTRO E INSTALACIÒN DE UNIÓN EMT 1" | UND |  |  | 5663.3333 | 6483.384 | 5683.6667 | 6506.6616 | 5663.3333 | 6483.384 | 6491.1432
12.3.25 | SUMINISTRO E INSTALACIÒN DE UNIÓN EMT 1 1/4" | UND |  |  | 3679.3333 | 4212.1008 | 3692.6667 | 4227.3648 | 3679.3333 | 4212.1008 | 4217.1888
12.3.26 | SUMINISTRO E INSTALACIÒN DE CONECTOR EMT 1/2" | UND |  |  | 1381 | 1580.9688 | 1385.6667 | 1586.3112 | 1381 | 1580.9688 | 1582.7496
12.3.27 | SUMINISTRO E INSTALACIÒN DE CONECTOR EMT 1" | UND |  |  | 2443.6667 | 2797.5096 | 2452.6667 | 2807.8128 | 2443.6667 | 2797.5096 | 2800.944
12.3.28 | SUMINISTRO E INSTALACIÒN DE CONECTOR EMT 1 1/4" | UND |  |  | 2823.6667 | 3232.5336 | 2834 | 3244.3632 | 2823.6667 | 3232.5336 | 3236.4768
12.4 | SISTEMA DE VOZ Y DATOS
12.4.1 | ETIQUETAS DE IDENTIFICACIÓN PARA SALIDAS DE TELECOMUNICACIÓN | UND |  |  | 1919 | 2196.8712 | 1926 | 2204.8848 | 1919 | 2196.8712 | 2199.5424
12.4.2 | FACE PLATE 2 ESPACIOS CON IDENTIFICACIÓN | UND |  |  | 16066.3333 | 18392.7384 | 16123.6667 | 18458.3736 | 16066.3333 | 18392.7384 | 18414.6168
12.4.3 | PATCH CORD DE 10FT CATEGORÍA 6 COLOR AZUL PARA PUESTO DE TRABAJO | UND |  |  | 18780.3333 | 21499.7256 | 18847.3333 | 21576.4272 | 18780.3333 | 21499.7256 | 21525.2928
12.4.4 | TOMAS PARA TRANSMISIÓN CATEGORÍA 6 PARA DATOS COLOR AZUL | UND |  |  | 48826 | 55896.0048 | 49000 | 56095.2 | 48826 | 55896.0048 | 55962.4032
12.4.5 | TOMAS PARA TRANSMISIÓN CATEGORÍA 6 PARA DATOS COLOR ROJO | UND |  |  | 48826 | 55896.0048 | 49000 | 56095.2 | 48826 | 55896.0048 | 55962.4032
12.4.6 | CABLE DE COBRE DESNUDO # 12 AWG | M/L |  |  | 2387 | 2732.6376 | 2395.6667 | 2742.5592 | 2387 | 2732.6376 | 2735.9448
12.4.7 | CABLE UTP DE 4 PARES 100 OHMIOS CATEGORÍA 6, 250 MHZ AWG | M/L |  |  | 5026.6667 | 5754.528 | 5044.3333 | 5774.7528 | 5026.6667 | 5754.528 | 5761.2696
12.4.8 | CANALETA METÁLICA CON DIVISIÓN DE 12 X 5, ACABADO EN PINTURA ELECTROSTÁTICA, INCLUYE ACCESORIOS DE INSTALACIÓN Y FIJACIÓN. | M/L |  |  | 28702 | 32858.0496 | 28804.3333 | 32975.2008 | 28702 | 32858.0496 | 32897.1
12.4.9 | TROQUEL DOBLE TIPO ZAPATO DE 12 CM | UND |  |  | 22129 | 25333.2792 | 22208 | 25423.7184 | 22129 | 25333.2792 | 25363.4256
12.4.10 | BANDEJA CABLOFIL 200 X 54 INCLUYE MATERIALES DE INSTALACIÓN Y ACCESORIOS | M/L |  |  | 65946 | 75494.9808 | 66181.3333 | 75764.3904 | 65946 | 75494.9808 | 75584.784
12.4.11 | GABINETE PARA TELECOMUNICACIONES PINTURA ELECTROSTÁTICA COLOR NEGRO, MULTITOMA DE 5 TOMACORRIENTES (10 SALIDAS) CON TOMA GRADO INDUSTRIAL, + JUEGO TOMA Y CLAVIJA SEGURIDAD L5-30P + KIT DE VENTILACIÓN DOBLE, PUESTA A TIERRA EN BARRAJE DE COBRE NORMA UL MONTADO SOBRE AISLADORES NORMA EIA/TIA | UND |  |  | 2634112.3333 | 3015531.7992 | 2643504.6667 | 3026284.1424 | 2634112.3333 | 3015531.7992 | 3019115.9136
12.4.12 | ORGANIZADOR HORIZONTAL 80 X 80 DELANTERO TRASERO. DE DOBLE UR CON RADIO DE CURVATURA | UND |  |  | 151186.6667 | 173078.496 | 151725.6667 | 173695.5432 | 151186.6667 | 173078.496 | 173284.1784
12.4.13 | SWITCH DE COMUNICACIONES DE 24 PUERTOS CATEGORÍA 6 10/100 | UND |  |  | 1992579.3333 | 2281104.8208 | 1999684 | 2289238.2432 | 1992579.3333 | 2281104.8208 | 2283815.9616
12.4.14 | SWITCH DE COMUNICACIONES DE 48 PUERTOS CATEGORÍA 6 10/100 | UND |  |  | 2159099 | 2471736.5352 | 2166797 | 2480549.2056 | 2159099 | 2471736.5352 | 2474674.092
12.4.15 | PATCH CORD DE 3FT CATEGORÍA 6 COLOR AZUL PARA DATOS | UND |  |  | 36596 | 41895.1008 | 36726.3333 | 42044.3064 | 36596 | 41895.1008 | 41944.836
12.4.16 | PATCH CORD DE 3FT CATEGORÍA 6 COLOR ROJO PARA VOZ | UND |  |  | 36596 | 41895.1008 | 36726.3333 | 42044.3064 | 36596 | 41895.1008 | 41944.836
12.4.17 | PATCH PANEL DE 24 PUERTOS CAT 6 | UND |  |  | 800931 | 916905.8088 | 803786.6667 | 920174.976 | 800931 | 916905.8088 | 917995.5312
12.4.18 | PATCH PANEL DE 48 PUERTOS CAT 6 | UND |  |  | 1738213 | 1989906.2424 | 1744410.6667 | 1997001.3312 | 1738213 | 1989906.2424 | 1992271.272
12.4.19 | PONCHADO EN PUERTOS DE PATCH PANEL CAT 6 | UND |  |  | 12688 | 14525.2224 | 12733.3333 | 14577.12 | 12688 | 14525.2224 | 14542.5216
12.4.20 | CERTIFICACIÓN DE RED CATEGORÍA 6 | UND |  |  | 32107.3333 | 36756.4752 | 32222 | 36887.7456 | 32107.3333 | 36756.4752 | 36800.232
12.4.21 | PLANOS AS-BUILD | UND |  |  | 2036914 | 2331859.1472 | 2044176.6667 | 2340173.448 | 2036914 | 2331859.1472 | 2334630.5808
12.4.22 | CABLE TRENZADO TIPO THHN 3*12 EN COBRE | M/L |  |  | 9002.3333 | 10305.8712 | 9034.6667 | 10342.8864 | 9002.3333 | 10305.8712 | 10318.2096
12.4.23 | CONECTORES DE DERIVACIÓN | UND |  |  | 1953 | 2235.7944 | 1959.6667 | 2243.4264 | 1953 | 2235.7944 | 2238.3384
12.4.24 | MARQUILLAS DE MARCACIÓN RED REGULADA | UND |  |  | 3011 | 3446.9928 | 3021.6667 | 3459.204 | 3011 | 3446.9928 | 3451.0632
12.4.25 | TOMACORRIENTE CON POLO TIERRA AISLADO 120V GRADO HOSPITALARIO COLOR NARANJA. | UND |  |  | 36003.6667 | 41216.9976 | 36132 | 41363.9136 | 36003.6667 | 41216.9976 | 41265.9696
12.4.26 | MARQUILLAS DE MARCACIÓN RED NORMAL | UND |  |  | 3011 | 3446.9928 | 3021.6667 | 3459.204 | 3011 | 3446.9928 | 3451.0632
12.4.27 | TOMACORRIENTE CON POLO A TIERRA COLOR MARFIL O SIMILAR DEBEN CUMPLIR NORMAS UL 498 15A 120VAC | UND |  |  | 66562.6667 | 76200.9408 | 66799.6667 | 76472.2584 | 66562.6667 | 76200.9408 | 76291.38
12.5 | SISTEMA DE PROTECCION
12.5.1 | TABLERO CON TOTALIZADOR Y BARRAJE PARA ALIMENTACIÓN DE | UND |  |  | 1967103.3333 | 2251939.896 | 1974117 | 2259969.1416 | 1967103.3333 | 2251939.896 | 2254616.3112
12.5.2 | TABLEROS DISTRIBUCIÓN | UND |  |  | 801366.3333 | 917404.1784 | 804224 | 920675.6352 | 801366.3333 | 917404.1784 | 918494.664
12.5.3 | SUMINISTRO E INSTALACIÓN DE TABLERO ELÉCTRICO DE 12 CIRCUITOS TRIFÁSICO CON PUERTA Y ESPACIO PARA TOTALIZADOR Y BARRAJE INDEPENDIENTE DE TIERRA Y NEUTRO | UND |  |  | 657036.6667 | 752175.576 | 659379.6667 | 754857.8424 | 657036.6667 | 752175.576 | 753069.6648
12.5.4 | SUMINISTRO E INSTALACIÓN DE TABLERO ELÉCTRICO DE 18 CIRCUITOS TRIFÁSICO CON PUERTA Y ESPACIO PARA TOTALIZADOR Y BARRAJE INDEPENDIENTE DE TIERRA Y NEUTRO | UND |  |  | 930014 | 1064680.0272 | 933330.3333 | 1068476.5656 | 930014 | 1064680.0272 | 1065945.54
12.5.5 | SUMINISTRO E INSTALACIÓN DE TABLERO ELÉCTRICO DE 24 CIRCUITOS TRIFÁSICO CON PUERTA Y ESPACIO PARA TOTALIZADOR Y BARRAJE INDEPENDIENTE DE TIERRA Y NEUTRO | UND |  |  | 830430.3333 | 950676.6456 | 833391.3333 | 954066.3984 | 830430.3333 | 950676.6456 | 951806.5632
12.5.6 | SUMINISTRO E INSTALACIÓN DE TABLERO ELÉCTRICO DE 36 CIRCUITOS TRIFÁSICO CON PUERTA Y ESPACIO PARA TOTALIZADOR Y BARRAJE INDEPENDIENTE DE TIERRA Y NEUTRO | UND |  |  | 969627.6667 | 1110029.7528 | 973085 | 1113987.708 | 969627.6667 | 1110029.7528 | 1111349.0712
12.5.7 | SUMINISTRO E INSTALACIÓN DE TABLERO ELÉCTRICO DE 48 CIRCUITOS TRIFÁSICO CON PUERTA Y ESPACIO PARA TOTALIZADOR Y BARRAJE INDEPENDIENTE DE TIERRA Y NEUTRO | UND |  |  | 1163222.6667 | 1331657.3088 | 1167370 | 1336405.176 | 1163222.6667 | 1331657.3088 | 1333239.9312
12.5.8 | CAJA CON ESPACIO PARA TOTALIZADOR PARA INTERRUPTORES TIPO RIEL 24 CIRCUITOS TRIFILAR PARA TOMAS REGULADO | UND |  |  | 436601.3333 | 499821.2064 | 438158.3333 | 501603.66 | 436601.3333 | 499821.2064 | 500415.3576
12.5.10 | CAJA DE PASO METALICA 10X10X10 CM CON PUERTA Y CHAPA PLÁSTICA | UND |  |  | 18117 | 20740.3416 | 18182 | 20814.7536 | 18117 | 20740.3416 | 20765.1456
12.5.11 | CAJA DE PASO METALICA 15*15*12 CM CON PUERTA Y CHAPA PLÁSTICA | UND |  |  | 53073 | 60757.9704 | 53261.6667 | 60973.956 | 53073 | 60757.9704 | 60829.9656
12.5.12 | CAJA DE PASO METALICA 20*20*15 CM. CON PUERTA Y CHAPA PLÁSTICA | UND |  |  | 65079.3333 | 74502.8208 | 65311.6667 | 74768.796 | 65079.3333 | 74502.8208 | 74591.4792
12.5.13 | CAJA DE PASO METALICA 30*30*20 CM. CON PUERTA Y CHAPA PLÁSTICA | UND |  |  | 89745 | 102740.076 | 90064.6667 | 103106.0304 | 89745 | 102740.076 | 102862.0608
12.5.14 | CAJA PARA MEDIDOR DE ENERGÍA ELECTRICA DE 60X60X20 CM, INCLUYE REJA CON CANDADO DE SEGURIDAD EMPOTRADA EN UN MURO SEGÚN NORMA OPERADOR DE RED LOCAL | UND |  |  | 467943 | 535701.1464 | 469611.3333 | 537611.0544 | 467943 | 535701.1464 | 536337.7824
12.5.15 | CAJA PARA UN MEDIDOR DE ENERGÍA ELECTRICA DE 50X20X20 CM, INCLUYE REJA CON CANDADO DE SEGURIDAD EMPOTRADA EN UN MURO SEGÚN NORMA PERADOR DE RED LOCAL | UND |  |  | 402305.6667 | 460559.5272 | 403740 | 462201.552 | 402305.6667 | 460559.5272 | 461106.8688
12.5.16 | SUMINISTRO E INSTALACIÒN DE TOTALIZADOR 3X350 A | UND |  |  | 833568.6667 | 954269.4096 | 836540.6667 | 957671.7552 | 833568.6667 | 954269.4096 | 955403.5248
12.5.17 | SUMINISTRO E INSTALACIÒN DE TOTALIZADOR 3X300 A | UND |  |  | 664617.3333 | 760853.9232 | 666986.6667 | 763566.336 | 664617.3333 | 760853.9232 | 761758.0608
12.5.18 | SUMINISTRO E INSTALACIÒN DE TOTALIZADOR 3X250 A | UND |  |  | 609429 | 697674.3192 | 611602.3333 | 700162.3512 | 609429 | 697674.3192 | 698503.6632
12.5.19 | SUMINISTRO E INSTALACIÒN DE TOTALIZADOR 3X225 A | UND |  |  | 539828.3333 | 617995.476 | 541753 | 620198.8344 | 539828.3333 | 617995.476 | 618729.9288
12.5.20 | SUMINISTRO E INSTALACIÒN DE TOTALIZADOR 3X200 A | UND |  |  | 498508.6667 | 570692.7216 | 500285.6667 | 572727.0312 | 498508.6667 | 570692.7216 | 571370.8248
12.5.21 | SUMINISTRO E INSTALACIÒN DE TOTALIZADOR 3X175 A | UND |  |  | 427302.3333 | 489175.7112 | 428826 | 490920.0048 | 427302.3333 | 489175.7112 | 489757.1424
12.5.22 | SUMINISTRO E INSTALACIÒN DE TOTALIZADOR 3X150 A | UND |  |  | 371444 | 425229.0912 | 372768.6667 | 426745.5696 | 371444 | 425229.0912 | 425734.584
12.5.23 | SUMINISTRO E INSTALACIÒN DE TOTALIZADOR 3X125 A | UND |  |  | 316993.3333 | 362893.968 | 318123.3333 | 364187.592 | 316993.3333 | 362893.968 | 363325.176
12.5.24 | SUMINISTRO E INSTALACIÒN DE TOTALIZADOR 3X100 A | UND |  |  | 231707.3333 | 265258.5552 | 232533.6667 | 266204.5416 | 231707.3333 | 265258.5552 | 265573.884
12.5.25 | SUMINISTRO E INSTALACIÒN DE INTERRUPTOR TERMOMAGNÈTICO TRIPOLAR 3X80 A | UND |  |  | 289594.6667 | 331527.9744 | 290627 | 332709.7896 | 289594.6667 | 331527.9744 | 331921.9128
12.5.26 | SUMINISTRO E INSTALACIÒN DE INTERRUPTOR TERMOMAGNÈTICO TRIPOLAR 3X60 A | UND |  |  | 310676 | 355661.8848 | 311783.6667 | 356929.9416 | 310676 | 355661.8848 | 356084.5704
12.5.27 | SUMINISTRO E INSTALACIÒN DE INTERRUPTOR TERMOMAGNÈTICO TRIPOLAR 3X40 A | UND |  |  | 220425.3333 | 252342.9216 | 221211.3333 | 253242.7344 | 220425.3333 | 252342.9216 | 252642.8592
12.5.28 | SUMINISTRO E INSTALACIÒN DE INTERRUPTOR TERMOMAGNÈTICO BIPOLAR 2X70 A | UND |  |  | 146008.3333 | 167150.34 | 146529 | 167746.3992 | 146008.3333 | 167150.34 | 167349.0264
12.5.29 | SUMINISTRO E INSTALACIÒN DE INTERRUPTOR TERMOMAGNÈTICO BIPOLAR 2X60 A | UND |  |  | 146147 | 167309.0856 | 146668.3333 | 167905.908 | 146147 | 167309.0856 | 167508.0264
12.5.30 | SUMINISTRO E INSTALACIÒN DE INTERRUPTOR TERMOMAGNÈTICO BIPOLAR 2X50 A | UND |  |  | 145369 | 166418.4312 | 145887.3333 | 167011.8192 | 145369 | 166418.4312 | 166616.2272
12.5.31 | SUMINISTRO E INSTALACIÒN DE INTERRUPTOR TERMOMAGNÈTICO BIPOLAR 2X40 A | UND |  |  | 139534.6667 | 159739.2864 | 140032.3333 | 160309.0152 | 139534.6667 | 159739.2864 | 159929.196
12.5.32 | SUMINISTRO E INSTALACIÒN DE INTERRUPTOR TERMOMAGNÈTICO BIPOLAR 2X30 A | UND |  |  | 118882.6667 | 136096.8768 | 119306.6667 | 136582.272 | 118882.6667 | 136096.8768 | 136258.6752
12.5.33 | SUMINISTRO E INSTALACIÒN DE INTERRUPTOR TERMOMAGNÈTICO BIPOLAR 2X20 A | UND |  |  | 115165.3333 | 131841.2736 | 115576.3333 | 132311.7864 | 115165.3333 | 131841.2736 | 131998.1112
12.5.34 | SUMINISTRO E INSTALACIÒN DE INTERRUPTOR TERMOMAGNÈTICO BIPOLAR 2X15 A | UND |  |  | 111564 | 127718.4672 | 111962.3333 | 128174.4792 | 111564 | 127718.4672 | 127870.4712
12.5.35 | SUMINISTRO E INSTALACIÒN DE INTERRUPTOR TERMOMAGNÈTICO UNIPOLAR 1X30 A | UND |  |  | 26212.3333 | 30007.8792 | 26306 | 30115.1088 | 26212.3333 | 30007.8792 | 30043.6224
12.5.36 | SUMINISTRO E INSTALACIÒN DE INTERRUPTOR TERMOMAGNÈTICO UNIPOLAR 1X20 A | UND |  |  | 25500 | 29192.4 | 25590.6667 | 29296.1952 | 25500 | 29192.4 | 29226.9984
12.5.37 | SUMINISTRO E INSTALACIÒN DE INTERRUPTOR TERMOMAGNÈTICO UNIPOLAR 1X15 A | UND |  |  | 25500 | 29192.4 | 25590.6667 | 29296.1952 | 25500 | 29192.4 | 29226.9984
12.5.38 | SUMINISTRO E INSTALACIÒN DE INTERRUPTOR TERMOMAGNÈTICO UNIPOLAR 1X20 TIPO RIEL | UND |  |  | 33007.3333 | 37786.7952 | 33125.3333 | 37921.8816 | 33007.3333 | 37786.7952 | 37831.824
12.5.39 | SUMINISTRO E INSTALACIÒN DE INTERRUPTOR TERMOMAGNÈTICO UNIPOLAR 1X15 TIPO RIEL | UND |  |  | 33663.6667 | 38538.1656 | 33783.6667 | 38675.5416 | 33663.6667 | 38538.1656 | 38583.9576
12.5.40 | MAYA A TIERRA TRES VARILLAS 5/8"X180 COBRE COBRE. INCLUYE MEDICIÒN DE RESISTENCIA Y TRATAMIENTO DE TIERRAS. | UND |  |  | 890843.3333 | 1019837.448 | 894019.6667 | 1023473.7144 | 890843.3333 | 1019837.448 | 1021049.5368
12.5.41 | VARILLA COOPERWEL DE 3/8 X 2,40 COBRE COBRE | UND |  |  | 324385.3333 | 371356.3296 | 325541.6667 | 372680.1 | 324385.3333 | 371356.3296 | 371797.5864
12.5.42 | SOLDADURA EXOTÉRMICA 85 GRMS | ML |  |  | 46302.6667 | 53007.2928 | 46467.6667 | 53196.1848 | 46302.6667 | 53007.2928 | 53070.2568
12.5.43 | SUMINISTRO E INSTALACIÓN DE CABLE # 4 AWG THW COBRE | ML |  |  | 16421 | 18798.7608 | 16479.3333 | 18865.5408 | 16421 | 18798.7608 | 18821.0208
12.5.44 | SUMINISTRO E INSTALACIÓN DE CABLE # 2 AWG THW COBRE | UND |  |  | 26113.6667 | 29894.9256 | 26206.6667 | 30001.392 | 26113.6667 | 29894.9256 | 29930.4144
12.5.45 | TUBERÍA EMT DE 3/4" INCLUYE MATERIALES DE INSTALACIÓN Y ACCESORIOS | UND |  |  | 30156 | 34522.5888 | 30264 | 34646.2272 | 30156 | 34522.5888 | 34563.8016
12.5.46 | CAJA DE INSPECCIÓN DE 30 X 30 CMS | UND |  |  | 200840.3333 | 229922.0136 | 201556.6667 | 230742.072 | 200840.3333 | 229922.0136 | 230195.3664
12.5.47 | CAJA DE DERIVACIÓN CON BARRAJE 30X30 POLO A TIERRA | UND |  |  | 429322 | 491487.8256 | 430853 | 493240.5144 | 429322 | 491487.8256 | 492072.0552
12.5.48 | PUNTA CAPTORA DE COBRE DE 0,60 CMS X 5/8". INCLUYE SOPORTE Y CONECTORES. | UND |  |  | 252007.3333 | 288497.9952 | 252906 | 289526.7888 | 252007.3333 | 288497.9952 | 288840.9264
12.5.49 | MÁSTIL DE SOPORTE DE PUNTA CAPTADORA | GL |  |  | 141645.6667 | 162155.9592 | 142151.3333 | 162734.8464 | 141645.6667 | 162155.9592 | 162348.9216
12.5.50 | TRÁMITES Y GESTIONES DEL SERVICIO DE ENERGÍA ANTE OPERADORA DE RED LOCAL. | UND |  |  | 2553529.6667 | 2923280.7624 | 2562634.3333 | 2933703.7848 | 2553529.6667 | 2923280.7624 | 2926755.1032
12.5.51 | SUMINISTRO E INSTALACIÒN DE MEDIDOR TRIFASICO DE ENERGÍA SEGÚN NORMA OPERADOR DE RED DE 20 A 80 . | UND |  |  | 907648 | 1039075.4304 | 910884.6667 | 1042780.7664 | 907648 | 1039075.4304 | 1040310.5424
12.5.52 | SUMINISTRO E INSTALACIÒN DE MEDIDOR MONOFASICO O BIFÀSICO DE ENERGÍA SEGÚN NORMA OPERADOR DE RED DE 10 A 80 . | UND |  |  | 810541.6667 | 927908.1 | 813432 | 931216.9536 | 810541.6667 | 927908.1 | 929011.0512
12.5.53 | DESMONTE Y TRASLADO DE MEDIDOR EXISTENTE (INCLUYE TRÁMITE ANTE OPERADOR DE RED LOCAL) | UND |  |  | 572532.6667 | 655435.3968 | 574573.6667 | 657771.9336 | 572532.6667 | 655435.3968 | 656214.2424
12.5.54 | DESMONTE, RETIRO Y DEVOLUCIÓN DE INSTALACIONES ELÉCTRICAS EXISTENTES. | GL |  |  | 1983068 | 2270216.2464 | 1990138.6667 | 2278310.7456 | 1983068 | 2270216.2464 | 2272914.4128
13 | PISOS, ENCHAPES Y GUARDAESCOBAS
13.1 | AFINADO IMPERMEABILIZADO MORTERO 1:3 H=4 | M2 |  |  | 35145.3333 | 40234.3776 | 35270.3333 | 40377.4776 | 35145.3333 | 40234.3776 | 40282.0776
13.2 | AFINADO ENDURECIDO MORTERO 1:3 H=4 | M2 |  |  | 44827.3333 | 51318.3312 | 44987 | 51501.1176 | 44827.3333 | 51318.3312 | 51379.26
13.3 | DESTRONQUE Y PULIDA DE PISO EN GRANITO EXISTENTE EN OBRA | M2 |  |  | 26146 | 29931.9408 | 26239 | 30038.4072 | 26146 | 29931.9408 | 29967.4296
13.4 | LIMPIEZA Y LAVADO SUPERFICIAL CON ÁCIDO MURIÁTICO PARA PISOS EXISTENTES | M2 |  |  | 19827.3333 | 22698.3312 | 19898.3333 | 22779.612 | 19827.3333 | 22698.3312 | 22725.4248
13.5 | BALDOSIN GRANITO P-5 33 x 33 MORTERO 1:4 | M2 |  |  | 89079 | 101977.6392 | 89396.3333 | 102340.9224 | 89079 | 101977.6392 | 102098.7336
13.6 | BALDOSA CERÁMICA PISO-PARED 20X20 CALIDAD PRIMERA (INCLUYE PEGACOR Y BOQUILLA) | M2 |  |  | 71792.6667 | 82188.2448 | 72048.6667 | 82481.3136 | 71792.6667 | 82188.2448 | 82285.9344
13.7 | BALDOSA CERÁMICA PISO-PARED 20X20 CALIDAD PRIMERA | ML |  |  | 44195.6667 | 50595.1992 | 44353.3333 | 50775.696 | 44195.6667 | 50595.1992 | 50655.3648
13.8 | BALDOSA INSTITUCIONAL GRANO MARMOL 30x30 (INCLUYE AFINADO) | M2 |  |  | 94434.3333 | 108108.4248 | 94771 | 108493.8408 | 94434.3333 | 108108.4248 | 108236.8968
13.9 | CERAMICA 33 X 33 (INCLUYE PEGACOR Y BONILLA) | M2 |  |  | 70206.6667 | 80372.592 | 70457.3333 | 80659.5552 | 70206.6667 | 80372.592 | 80468.2464
13.10 | GRANITO PULIDO | M2 |  |  | 106107.3333 | 121471.6752 | 106485.6667 | 121904.7912 | 106107.3333 | 121471.6752 | 121616.0472
13.11 | GRAVILLA LAVADA (INCLUYE DILATACIÓN EN PVC) | M2 |  |  | 60936.3333 | 69759.9144 | 61153.6667 | 70008.7176 | 60936.3333 | 69759.9144 | 69842.8488
13.12 | TABLETA GRES DE 10 x 10. MORT. 1:4 | M2 |  |  | 65880.6667 | 75420.1872 | 66115.6667 | 75689.2152 | 65880.6667 | 75420.1872 | 75509.8632
13.13 | TABLETA GRES LISO DE 33 x 33 MORTERO 1:4 | M2 |  |  | 74087.3333 | 84815.1792 | 74351.3333 | 85117.4064 | 74087.3333 | 84815.1792 | 84915.9216
13.14 | TABLETA DE GRES LISO 30X30 INCLUYE ALISTADO MORTERO 1:4 e=0,035m | M2 |  |  | 72573 | 83081.5704 | 72832.3333 | 83378.4552 | 72573 | 83081.5704 | 83180.532
13.15 | TABLETA DE GRES 25X25 (INCLUYE MORTERO DE PEGA) | M2 |  |  | 66676 | 76330.6848 | 66914 | 76603.1472 | 66676 | 76330.6848 | 76421.5056
13.16 | TABLETA ANTIDESLIZANTE (INCLUYE MORTERO DE PEGA Y BOQUILLA) (INCLUYE MORTERO DE PEGA Y BOQUILLA) | M2 |  |  | 92582.3333 | 105988.2552 | 92912.6667 | 106366.4208 | 92582.3333 | 105988.2552 | 106114.3104
13.17 | PISO VINILICO HOMOGENEO E=2mm CAPA DE RODADURA DE 7 MICRAS INCLUYE AISLAMIENTO DE LA SUPERFICIE CON MASTICO | M2 |  |  | 59225.3333 | 67801.1616 | 59436.3333 | 68042.7144 | 59225.3333 | 67801.1616 | 67881.6792
13.18 | GUARDAESCOBA EN GRANITO H = 0.065 | ML |  |  | 49009.6667 | 56106.2664 | 49184 | 56305.8432 | 49009.6667 | 56106.2664 | 56172.792
13.19 | GUARDAESCOBA EN VINISOL | ML |  |  | 14998.6667 | 17170.4736 | 15052.3333 | 17231.9112 | 14998.6667 | 17170.4736 | 17190.9528
13.20 | GUARDA ESCOBA EN CERAMICA (INLUYE CORTE, PEGACOR Y BOQUILLA) | ML |  |  | 12922.3333 | 14793.4872 | 12968.6667 | 14846.5296 | 12922.3333 | 14793.4872 | 14811.168
13.21 | GUARDAESCOBA EN GRES (INLUYE CORTE, PEGACOR Y BOQUILLA) | ML |  |  | 12884.6667 | 14750.3664 | 12931 | 14803.4088 | 12884.6667 | 14750.3664 | 14768.0472
13.22 | MEDIA CAÑA EN CEMENTO MORTERO 1:3 | ML |  |  | 27877 | 31913.5896 | 27976.3333 | 32027.3064 | 27877 | 31913.5896 | 31951.4952
13.23 | MEDIACAÑA EN GRANITO h = 0,10 M | ML |  |  | 75917 | 86909.7816 | 76188 | 87220.0224 | 75917 | 86909.7816 | 87013.1952
13.25 | GRADAS EN GRAVILLA LAVADA DE 0.30 | ML |  |  | 37599 | 43043.3352 | 37733.3333 | 43197.12 | 37599 | 43043.3352 | 43094.5968
13.26 | SUMINISTRO E INSTALACIÓN DE ENCHAPE EN CERAMICA DE 0.20 X 0.20 (INCLUYE MORTERO DE PEGA Y BOQUILLA) | M2 |  |  | 68888.3333 | 78863.364 | 69134 | 79144.6032 | 68888.3333 | 78863.364 | 78957.1104
13.27 | ENCHAPE EN GRANITO PARA MESONES | M2 |  |  | 170021.3333 | 194640.4224 | 170627.6667 | 195334.5528 | 170021.3333 | 194640.4224 | 194871.7992
13.28 | POCETA ASEO EN GRANITO DE 0.55 X 0.90 | UND |  |  | 352393 | 403419.5064 | 353649.6667 | 404858.1384 | 352393 | 403419.5064 | 403899.0504
13.29 | BORDILLO DUCHA CERAMICA 0.30 X 0.30 | M2 |  |  | 76109.6667 | 87130.3464 | 76381 | 87440.9688 | 76109.6667 | 87130.3464 | 87233.8872
13.30 | PLACA BASE EN CONCRETO DE 3000 PSI E:0,10 M | M2 |  |  | 78769.3333 | 90175.1328 | 79050.3333 | 90496.8216 | 78769.3333 | 90175.1328 | 90282.3624
13.31 | BALDOSA INSTITUCIONAL GRANO MARMOL P2; PAYANDE FONDO BLANCO. INCLUYE ALISTADO | M2 |  |  | 96118.6667 | 110036.6496 | 96461.3333 | 110428.9344 | 96118.6667 | 110036.6496 | 110167.4112
13.32 | PISO TERRAZAS EN LOSETAS CONCRETO ANTIDESLIZANTE 40X40X06 | M2 |  |  | 76954 | 88096.9392 | 77228.6667 | 88411.3776 | 76954 | 88096.9392 | 88201.752
13.33 | PISO EN MADERA ZAPAN. ACABADO : TINTILLA, SELLADOR MINIMO 6 MANOS Y LACA. | M2 |  |  | 328095 | 375603.156 | 329265 | 376942.572 | 328095 | 375603.156 | 376049.628
13.34 | GUARDAESCOBA EN MADERA | ML |  |  | 42716.6667 | 48902.04 | 42869.3333 | 49076.8128 | 42716.6667 | 48902.04 | 48960.2976
13.35 | PISO DESK EN PVC SOBRE ESTRUCTURA METÁLICA/INCLUYE ESTRUCTURA. | M2 |  |  | 134765.3333 | 154279.3536 | 135246 | 154829.6208 | 134765.3333 | 154279.3536 | 154462.776
13.36 | LISTON M.H AMARILLO | M2 |  |  | 94217.3333 | 107860.0032 | 94553.3333 | 108244.656 | 94217.3333 | 107860.0032 | 107988.2208
13.37 | SUMINISTRO E INSTALACIÓN DE ENCHAPE EN CERÁMICA DE 0.25 X 0.25 (INCLUYE MORTERO DE PEGA Y BOQUILLA) | M2 |  |  | 73074.3333 | 83655.4968 | 73335 | 83953.908 | 73074.3333 | 83655.4968 | 83754.9672
13.38 | PISOS EN CONCRETO, PLANTILLA EN CONCRETO DE f'c=3.000PSI ESPESOR = 0,07 m, UTILIZAR FIBRA DE FLEXA NYLON FIBER EN UNA DOSIS DE 600 gr x M3 o EQUIVALENTE | M2 |  |  | 78018.3333 | 89315.388 | 78296.6667 | 89634.024 | 78018.3333 | 89315.388 | 89421.6
13.39 | PISO EN CONCRETO ESMALTADO Y ENDURECIDO DE f'c=3.000PSI - ESPESOR = 0.07m, PULIDO Y BRILLADO CON HELICOPTERO, UTILIZAR ENDURECEDOR DE CUARZO SUPERFICIAL EN UNA PROPORCION DE 4.0KG x M2 Y FIBRA DE FLEXA NYLON FIBER EN UNA DOSIS DE 600grxM3 O EQUIVALENTE. | M2 |  |  | 79333 | 90820.4184 | 79616 | 91144.3968 | 79333 | 90820.4184 | 90928.4112
13.40 | JUNTAS CORTADAS CON SIERRA DE DIAMANTES CON ANCHO 2.0cm Y PROFUNDIDAD DE 1.0 cm + PERFIL O WING DE ALUMINIO SELLADO CON JUNTA ELASTICA DE POLIURETANO SIKAFLEX-CONSTRUTION O EQUIVALENTE, SOBRE FONDO DE JUNTA. ZONA DE SERVICIOS Y CIRCULACIONES. | ML |  |  | 28375 | 32483.7 | 28476 | 32599.3248 | 28375 | 32483.7 | 32522.2416
13.41 | MEDIACAÑA EN MORTERO 1:4 PARA PISOS EN CONCRETO, INCLUYE ENDURECEDOR DE CUARZO. | ML |  |  | 29169.6667 | 33393.4344 | 29273.6667 | 33512.4936 | 29169.6667 | 33393.4344 | 33433.1208
13.42 | ANDEN EXTERIOR EN CONCRETO DE 3.000 PSI E=0,07m, ANCHOS COMO SE INDICAN EN LOS PLANOS DE CONSTRUCCIÓN, INCLUYE FIBRA DE FLEXA NYLON FIBER, EN UNA DOSIS DE 600gr/M3 O EQUIVALENTE. | M2 |  |  | 70540 | 80754.192 | 70791 | 81041.5368 | 70540 | 80754.192 | 80849.9736
13.43 | CARCAMO SUMIDERO DE AGUAS LLUVIAS COMPUESTO POR CARCAMO DE MEDIDAS 40x40cm, EN CONCRETO REFORZADO f'c=2.500 PSI, MARCO EN ANGULO DE 2"x2"x1/4" Y TAPA EN BLOQUE PREFABRICADO DE CONCRETO ESTRUCTURAL RANURADO DE MEDIDAS 20x29x5cm, COLOR GRIS, LISO. INCLUYE ACERO DE REFUERZO EN VARILLA DE 1/4". | ML |  |  | 284576.6667 | 325783.368 | 285591.3333 | 326944.9584 | 284576.6667 | 325783.368 | 326170.5648
13.44 | PISO EN DECK DE MADERA TEKA INMUNIZADA, INCLUYE ESTRUCTURA DE SOPORTE EN POYO EN MORTERO 1:4 + PERFIL DE ALUMINIO, PARA EXTERIORES C.I.R.E. | M2 |  |  | 235847.3333 | 269998.0272 | 236688.3333 | 270960.804 | 235847.3333 | 269998.0272 | 270318.9528
13.45 | PISO VINILO M2 | M2 |  |  | 64173.6667 | 73466.0136 | 64402.3333 | 73727.7912 | 64173.6667 | 73466.0136 | 73553.2728
13.46 | GUARDAESCOBA PARA PISO VINILO | ML |  |  | 13795 | 15792.516 | 13844 | 15848.6112 | 13795 | 15792.516 | 15811.2144
13.47 | BALDOSA PARED 30X30 | M2 |  |  | 72217.6667 | 82674.7848 | 72475.3333 | 82969.7616 | 72217.6667 | 82674.7848 | 82773.1104
13.48 | BALDOSA PORCELANATO 60X60 | M2 |  |  | 95641 | 109489.8168 | 95982.3333 | 109880.5752 | 95641 | 109489.8168 | 109620.0696
13.49 | PISO EN CONCRETO ESMALTADO (DILATACIÓNES EN SIKAFLEX) | M2 |  |  | 86264 | 98755.0272 | 86571.6667 | 99107.244 | 86264 | 98755.0272 | 98872.4328
13.50 | PISO EN TABLÓN DE GRES 30 X 30 ANTIDESLIZANTE TIPO ALFA O SIMILAR | M2 |  |  | 74397.3333 | 85170.0672 | 74662.3333 | 85473.4392 | 74397.3333 | 85170.0672 | 85271.1912
13.51 | ADOQUÍN EN CONCRETO ECOLÓGICO. | M2 |  |  | 76407 | 87470.7336 | 76679.3333 | 87782.5008 | 76407 | 87470.7336 | 87574.656
13.52 | BALDOSA DE GRANITO VIBROPRENSADA COLOR BLANCO HUILA TIPO ALFA O SIMILAR 30x30 CM (INCLUYE EMBOQUILLADO DESTRONQUE PULIDA Y BRILLADA) | M2 |  |  | 103685 | 118698.588 | 104054.6667 | 119121.7824 | 103685 | 118698.588 | 118839.6528
13.53 | PISO EN GRANITO PULIDO CON DILATACION EN BRONCE | M2 |  |  | 151216.3333 | 173112.4584 | 151755.3333 | 173729.5056 | 151216.3333 | 173112.4584 | 173318.1408
13.54 | PISO VINILICO EN ROLLO ALTO TRÁFICO | M2 |  |  | 58593 | 67077.2664 | 58802 | 67316.5296 | 58593 | 67077.2664 | 67157.0208
13.55 | REPOSICION PISO EN MADERA | M2 |  |  | 77891.3333 | 89169.9984 | 78169.3333 | 89488.2528 | 77891.3333 | 89169.9984 | 89276.0832
13.56 | MANTENIMIENTO DE PISO EN MADERA EXISTENTE INCLUYE PULIDO Y BRILLADO | M2 |  |  | 67968.6667 | 77810.5296 | 68211 | 78087.9528 | 67968.6667 | 77810.5296 | 77903.004
13.57 | ZOCALO DE GRANITO VIBROPRENSADO, INCLUYE TODOS LOS ELEMENTOS Y ACCESORIOS NECESARIOS PARA SU CORRECTA INSTALACION | ML |  |  | 30672.6667 | 35114.0688 | 30782 | 35239.2336 | 30672.6667 | 35114.0688 | 35155.7904
13.58 | MEDIA CAÑA EN GRAVILLA LAVADA | ML |  |  | 64006.6667 | 73274.832 | 64234.6667 | 73535.8464 | 64006.6667 | 73274.832 | 73361.8368
13.59 | GUARDAESCOBA MEDIA CAÑA EN GRANITO PULIDO INCLUYE TODOS LOS ELEMENTOS Y ACCESORIOS NECESARIOS PARA SU CORRECTA INSTALACION | ML |  |  | 60479.3333 | 69236.7408 | 60695 | 69483.636 | 60479.3333 | 69236.7408 | 69319.0392
13.60 | BOCAPUERTA EN GRANITO PULIDO MAS DILATACION EN BRONCE | ML |  |  | 46824 | 53604.1152 | 46991 | 53795.2968 | 46824 | 53604.1152 | 53667.8424
13.61 | GRADAS EN GRANITO PULIDO INCLUYE TODOS LOS ELEMENTOS Y ACCESORIOS NECESARIOS PARA SU CORRECTA INSTALACION | ML |  |  | 124165 | 142144.092 | 124608.3333 | 142651.62 | 124165 | 142144.092 | 142313.268
13.62 | GRADAS EN CONCRETO | ML |  |  | 59966 | 68649.0768 | 60179.6667 | 68893.6824 | 59966 | 68649.0768 | 68730.612
13.63 | BANDAS ANTIDESLIZANTES PASOS Y ESCALERAS Y RAMPAS | ML |  |  | 25142 | 28782.5616 | 25231.6667 | 28885.212 | 25142 | 28782.5616 | 28816.7784
13.64 | MANTENIMIENTO DE PISO EN GRANITO (INCLUYE RESANES PULIDO Y SELLANTE) | M2 |  |  | 49467.3333 | 56630.2032 | 49643.6667 | 56832.0696 | 49467.3333 | 56630.2032 | 56697.492
14 | CIELOS RASOS - DIVISIONES
14.1 | CIELO RASO EN DRY WALL CON PERFILERIA DE ALUMINIO (INCLUYE ACABADO FINAL CON CINTA Y PINTURA). | M2 |  |  | 63881.6667 | 73131.732 | 64109.6667 | 73392.7464 | 63881.6667 | 73131.732 | 73218.7368
14.2 | CIELO RASO DURACUSTIC CON PERFILERIA EN ALUMINIO ((INCLUYE ACABADO FINAL CON CINTA Y PINTURA). | M2 |  |  | 94784.6667 | 108509.4864 | 95122.6667 | 108896.4288 | 94784.6667 | 108509.4864 | 108638.4672
14.3 | CIELO RASO ACUSTICO EN ALUMINIO 84R | M2 |  |  | 101997.6667 | 116766.9288 | 102361 | 117182.8728 | 101997.6667 | 116766.9288 | 116905.5768
14.4 | CIELO RASO EN LAMINAS DE ICOPOR LLUVIA (INCLUYE ESTRUCTURA EN ALUMINIO) | M2 |  |  | 62025.6667 | 71006.9832 | 62246.3333 | 71259.6024 | 62025.6667 | 71006.9832 | 71091.1896
14.5 | CIELO RASO EN PVC (INCLUYE ESTRUCTURA Y ACCESORIOS DE FIJACIÓN) | M2 |  |  | 116574.6667 | 133454.6784 | 116990.6667 | 133930.9152 | 116574.6667 | 133454.6784 | 133613.424
14.6 | TAPAS EN SUPERBOARD 10MM | ML |  |  | 39135.6667 | 44802.5112 | 39275.3333 | 44962.4016 | 39135.6667 | 44802.5112 | 44855.808
14.7 | CIELORASO EN FIBROCEMENTO 6MM (INCLUYE PERFILERÍA METÁLICA CAL. 24-26, ESTRUCTURA CADA 40 CMS) INCLUYE (3) MANOS DE PINTURA. | M2 |  |  | 79039 | 90483.8472 | 79321 | 90806.6808 | 79039 | 90483.8472 | 90591.4584
14.8 | FACHADA FLOTANTE CON REVESTIMIENTO EN SUPERBOARD, CON Y SIN DILATACIÓN. (INCLUYE ESTRUCUTRA DE SOPORTE). | M2 |  |  | 119922.6667 | 137287.4688 | 120350.3333 | 137777.0616 | 119922.6667 | 137287.4688 | 137450.6664
14.9 | MURO DRYWALL DOBLE CARA 0.12 M- (INCLUYE ESTRUCTURA, ACCESORIOS, ANCLAJE, CINTA Y PINTURA) | M2 |  |  | 103128.6667 | 118061.6976 | 103496.3333 | 118482.6024 | 103128.6667 | 118061.6976 | 118201.9992
14.10 | MURO DRYWALL DOBLE CARA 0.12 M (LINEAL) (INCLUYE ESTRUCTURA, ACCESORIOS, ANCLAJE, CINTA Y PINTURA). | ML |  |  | 63578.3333 | 72784.476 | 63805.3333 | 73044.3456 | 63578.3333 | 72784.476 | 72871.0992
14.11 | MURO DRYWALL DOBLE CARA 0.10 M- (INCLUYE ESTRUCTURA, ACCESORIOS, ANCLAJE, CINTA Y PINTURA) | M2 |  |  | 101134.3333 | 115778.5848 | 101494.6667 | 116191.0944 | 101134.3333 | 115778.5848 | 115916.088
14.12 | MURO DRYWALL DOBLE CARA 0.10 M (LINEAL) (INCLUYE ESTRUCTURA, ACCESORIOS, ANCLAJE, CINTA Y PINTURA). | ML |  |  | 62065.6667 | 71052.7752 | 62287.3333 | 71306.5392 | 62065.6667 | 71052.7752 | 71137.3632
14.13 | MURO SUPERBOARD DOBLE CARA 0.10 M (INCLUYE ESTRUCTURA, ACCESORIOS, ANCLAJE, CINTA Y PINTURA). | M2 |  |  | 119577.3333 | 136892.1312 | 120003.6667 | 137380.1976 | 119577.3333 | 136892.1312 | 137054.82
14.14 | MURO SUPERBOARD DOBLE CARA 0.10 M (LINEAL) (INCLUYE ESTRUCTURA, ACCESORIOS, ANCLAJE, CINTA Y PINTURA). | ML |  |  | 73214.3333 | 83815.7688 | 73475.6667 | 84114.9432 | 73214.3333 | 83815.7688 | 83915.4936
14.15 | MURO SUPERBOARD DOBLE CARA 0.12 M (INCLUYE ESTRUCTURA, ACCESORIOS, ANCLAJE, CINTA Y PINTURA). | M2 |  |  | 129435 | 148177.188 | 129896.3333 | 148705.3224 | 129435 | 148177.188 | 148353.2328
14.16 | MURO SUPERBOARD DOBLE CARA 0.12 M (INCLUYE ESTRUCTURA, ACCESORIOS, ANCLAJE, CINTA Y PINTURA). | ML |  |  | 77776 | 89037.9648 | 78053 | 89355.0744 | 77776 | 89037.9648 | 89143.668
15 | PINTURAS
15.1 | REGATAS SOBRE MURO PARA LA INSTALACION DE DUCTOS DE INSTALACIONES HIDRAULICAS, SANITARIAS, ELECTRICAS Y DE GAS EN DIFERENTES DIAMETROS HASTA 2" | ML |  |  | 12742.3333 | 14587.4232 | 12787.6667 | 14639.3208 | 12742.3333 | 14587.4232 | 14604.7224
15.2 | ESTUCO SOBRE MUROS (INCLUYE APLICACIÓN Y LIJADA) | M2 |  |  | 9158.6667 | 10484.8416 | 9191.3333 | 10522.2384 | 9158.6667 | 10484.8416 | 10497.3072
15.3 | RESANE DE MUROS | M2 |  |  | 7697 | 8811.5256 | 7724.3333 | 8842.8168 | 7697 | 8811.5256 | 8821.956
15.4 | PINTURA PLASTICA ACRILICA LAVABLE | M2 |  |  | 17132.6667 | 19613.4768 | 17194 | 19683.6912 | 17132.6667 | 19613.4768 | 19636.8816
15.5 | ESMALTE SOBRE LÁMINA LLENA | M2 |  |  | 17758 | 20329.3584 | 17821.6667 | 20402.244 | 17758 | 20329.3584 | 20353.6536
15.6 | ESMALTE SOBRE LAMINA LINEAL | ML |  |  | 5497.6667 | 6293.7288 | 5517.6667 | 6316.6248 | 5497.6667 | 6293.7288 | 6301.3608
15.7 | ESMALTE SOBRE HOJAS PUERTAS METALICAS | M2 |  |  | 15445.6667 | 17682.1992 | 15501.3333 | 17745.9264 | 15445.6667 | 17682.1992 | 17703.4416
15.8 | ESMALTE SOBRE BARANDA EN TUBO | ML |  |  | 7715 | 8832.132 | 7742.6667 | 8863.8048 | 7715 | 8832.132 | 8842.6896
15.9 | ESMALTE SOBRE REJAS | M2 |  |  | 15960 | 18271.008 | 16017.3333 | 18336.6432 | 15960 | 18271.008 | 18292.8864
15.10 | ESMALTE SOBRE TAPAS TANQUES | M2 |  |  | 19221 | 22004.2008 | 19289.6667 | 22082.8104 | 19221 | 22004.2008 | 22030.404
15.11 | ESMALTE SOBRE PUERTAS EN MADERA | M2 |  |  | 17323 | 19831.3704 | 17384.6667 | 19901.9664 | 17323 | 19831.3704 | 19854.9024
15.12 | ESMALTE SOBRE MUEBLE TIPO CLOSET | M2 |  |  | 17265.6667 | 19765.7352 | 17327 | 19835.9496 | 17265.6667 | 19765.7352 | 19789.14
15.13 | VINILO TIPO I SOBRE MUROS LAVABLE (INCLUYE APLICACIÓN 3 MANOS) | M2 |  |  | 12658.6667 | 14491.6416 | 12703.6667 | 14543.1576 | 12658.6667 | 14491.6416 | 14508.8136
15.14 | PINTURA PARA EXTERIORES TIPO KORAZA | M2 |  |  | 16429.3333 | 18808.3008 | 16488.3333 | 18875.844 | 16429.3333 | 18808.3008 | 18830.8152
15.15 | PINTURA EPOXICA | M2 |  |  | 16854 | 19294.4592 | 16913.6667 | 19362.7656 | 16854 | 19294.4592 | 19317.228
15.16 | MANTENIMIENTO Y PINTURA CON ESMALTE DEL CERRAMIENTO EN MALLA ESLABONADA EXISTENTE CON REMPLAZOS PARCIALES DE LA MALLA | M2 |  |  | 29854.6667 | 34177.6224 | 29961 | 34299.3528 | 29854.6667 | 34177.6224 | 34218.1992
15.17 | PINTURA VINILO 100% ACRÍLICA PLÁSTICA MATE, CON ALTOS SÓLIDOS, DE ALTA CALIDAD CON MÁXIMA PROTECCIÓN PARA INTEMPERIE; ALTA ELASTICIDAD, HIDRORREPELENTE; RESISTENTE A ALGAS, HONGOS, ADHESIÓN DE SUCIEDAD, ÁLCALI Y HUMOS; SIN CONTENIDO DE PLOMO NI CROMO; APLICADA EN TRES (3) CAPAS, TIPO KORAZA DOBLE VIDA DE PINTUCO O EQUIVALENTE DE IGUAL CALIDAD O SUPERIOR. INCLUYE PREPARACIÓN DE SUPERFICIE. | M2 |  |  | 31400 | 35946.72 | 31511.6667 | 36074.556 | 31400 | 35946.72 | 35989.332
15.18 | ESMALTE PARA ESTRUCTURAS METÁLICAS (INCLUYE TODAS LAS CARAS DE SU GEOMETRÍA) | ML |  |  | 9046.3333 | 10356.2424 | 9078.3333 | 10392.876 | 9046.3333 | 10356.2424 | 10368.4536
15.19 | RESANE SOBRE MUROS EXTERIORES. INCLUYE PINTURA TIPO KORAZA O SIMILAR, FILOS Y DILATACIONES. | M2 |  |  | 25138.6667 | 28778.7456 | 25228 | 28881.0144 | 25138.6667 | 28778.7456 | 28812.8352
15.20 | PINTURA SOBRE MUROS EXISTENTES INTERIORES INCLUYE RESANES CON O SIN ESTUCO | M2 |  |  | 20077 | 22984.1496 | 20148.6667 | 23066.1936 | 20077 | 22984.1496 | 23011.4976
15.21 | PINTURA EPÓXICA (LINEAL) | ML |  |  | 9908.6667 | 11343.4416 | 9944 | 11383.8912 | 9908.6667 | 11343.4416 | 11356.9248
15.22 | WASH-PRIMER | M2 |  |  | 24732.6667 | 28313.9568 | 24820.6667 | 28414.6992 | 24732.6667 | 28313.9568 | 28347.5376
15.23 | ANTICORROSIVO | M2 |  |  | 14574 | 16684.3152 | 14626.3333 | 16744.2264 | 14574 | 16684.3152 | 16704.2856
15.24 | IMPERMEABILIZACIÓN FACHADA EN SIKA TRANSPARENTE O SIMILAR | M2 |  |  | 10672.6667 | 12218.0688 | 10710.6667 | 12261.5712 | 10672.6667 | 12218.0688 | 12232.5696
15.25 | ESTUCO ACRILICO PARA HUMEDAD INCLUYE FILO Y DILATACIONES | M2 |  |  | 11370 | 13016.376 | 11410.3333 | 13062.5496 | 11370 | 13016.376 | 13031.7672
15.26 | PINTURA PARA DEMARCACION DE CANCHAS (INCLUYE SUMINISTRO, TRASPORTE E INSTALACIÓN DE 3 MANOS DE PINTURA PARA DEMARCACIÓN, PLANTILLAS, BASE, REMATES, ACABADOS Y TODO LO DEMAS NECESARIO PARA SU CORRECTA EJECUCIÓN Y FUNCIONAMIENTO) | ML |  |  | 4512.3333 | 5165.7192 | 4528.6667 | 5184.4176 | 4512.3333 | 5165.7192 | 5171.952
16 | EXCAVACIONES Y RELLENOS
16.1 | EXPLANACIÓN Y EXTENDIDA | M3 |  |  | 16325 | 18688.86 | 16383.3333 | 18755.64 | 16325 | 18688.86 | 18711.12
16.2 | EXCAVACIONES VARIAS A MÁQUINA SIN CLASIFICAR (INCLUYE RETIRO DE SOBRANTES A UNA DISTANCIA MENOR DE 5 KM) | M3 |  |  | 19834.6667 | 22706.7264 | 19905.3333 | 22787.6256 | 19834.6667 | 22706.7264 | 22733.6928
16.3 | EXCAVACIÓN MANUAL ZANJA EN TIERRA H=1.0 M | M3 |  |  | 33545 | 38402.316 | 33664.6667 | 38539.3104 | 33545 | 38402.316 | 38447.9808
16.4 | EXCAVACIÓN MANUAL EN MATERIAL COMÚN H=0.0-2.0 M (INCLUYE RETIRO DE SOBRANTES A UNA DISTANCIA MENOR DE 5 KM) | M3 |  |  | 55191.3333 | 63183.0384 | 55388.3333 | 63408.564 | 55191.3333 | 63183.0384 | 63258.2136
16.5 | EXCAVACIÓN MANUAL EN CONGLOMERADO H=0.0-2.0 M (INCLUYE RETIRO DE SOBRANTES A UNA DISTANCIA MENOR DE 5 KM) | M3 |  |  | 63777.6667 | 73012.6728 | 64005 | 73272.924 | 63777.6667 | 73012.6728 | 73099.4232
16.6 | EXCAVACIÓN MANUAL EN ROCA H=0.0-2.0 M (SECO SIN EXPLOSIVOS) | M3 |  |  | 92086.3333 | 105420.4344 | 92414 | 105795.5472 | 92086.3333 | 105420.4344 | 105545.472
16.7 | EXCAVACIÓN MECÁNICA EN MATERIAL COMÚN H=0.0-2.0 (INCLUYE CARGUE, TRANSPORTE Y DISPOSICION FINAL DE MATERIALES SOBRANTES) | M3 |  |  | 43245.6667 | 49507.6392 | 43400 | 49684.32 | 43245.6667 | 49507.6392 | 49566.5328
16.8 | RELLENO CON MATERIAL DEL SITIO COMPACTADO MECÁNICAMENTE | M3 |  |  | 21800.3333 | 24957.0216 | 21877.6667 | 25045.5528 | 21800.3333 | 24957.0216 | 24986.532
16.9 | RELLENO EN RECEBO COMÚN COMPACTADO MECÁNICAMENTE | M3 |  |  | 86272.6667 | 98764.9488 | 86579.6667 | 99116.4024 | 86272.6667 | 98764.9488 | 98882.1
16.10 | RELLENO GRAVILLA DE RÍO COMPACTADO MECÁNICAMENTE | M3 |  |  | 87695.3333 | 100393.6176 | 88008 | 100751.5584 | 87695.3333 | 100393.6176 | 100512.9312
16.11 | RELLENOS AGREGADO EN MATERIAL DE BASE COMPACATADO MECÁNICAMENTE | M3 |  |  | 166098.3333 | 190149.372 | 166690.3333 | 190827.0936 | 166098.3333 | 190149.372 | 190375.2792
16.12 | AFIRMADO (NORMA INVIAS 311) | M3 |  |  | 76834.6667 | 87960.3264 | 77108.6667 | 88274.0016 | 76834.6667 | 87960.3264 | 88064.8848
16.13 | SUBBASE GRANULAR (NORMA INVIAS 320) | M3 |  |  | 140808.6667 | 161197.7616 | 141311 | 161772.8328 | 140808.6667 | 161197.7616 | 161389.452
16.14 | BASE GRANULAR (NORMA INVIAS 330) | M3 |  |  | 157730 | 180569.304 | 158292.3333 | 181213.0632 | 157730 | 180569.304 | 180783.8904
17 | APARATOS SANITARIOS Y ACCESORIOS
17.1 | APARATOS SANITARIOS
17.1.1 | INSTALACIÓN APARATO SANITARIO EXISTENTE O REUTILIZADO TIPO CERÁMICO | UND |  |  | 53088 | 60775.1424 | 53277 | 60991.5096 | 53088 | 60775.1424 | 60847.2648
17.1.2 | INSTALACIÓN APARATO SANITARIO EXISTENTE O REUTILIZADO TIPO ANTIVANDÁLICO | UND |  |  | 64668.3333 | 74032.308 | 64899 | 74296.3752 | 64668.3333 | 74032.308 | 74120.3304
17.1.3 | INSTALACIÓN LAVAMANOS EXISTENTE O REUTILIZADO TIPO CERÁMICO | UND |  |  | 50930.3333 | 58305.0456 | 51112.3333 | 58513.3992 | 50930.3333 | 58305.0456 | 58374.4968
17.1.4 | INSTALACIÓN LAVAMANOS EXISTENTE O REUTILIZADO TIPO ACERO INOXIDABLE | UND |  |  | 55523.3333 | 63563.112 | 55721.6667 | 63790.164 | 55523.3333 | 63563.112 | 63638.796
17.1.5 | INSTALACIÓN LAVAMANOS EXISTENTE O REUTILIZADO TIPO ANTIVANDÁLICO | UND |  |  | 60683.3333 | 69470.28 | 60899.6667 | 69717.9384 | 60683.3333 | 69470.28 | 69552.8328
17.1.6 | INSTALACIÓN ORINAL EXISTENTE O REUTILIZADO TIPO CERÁMICO | UND |  |  | 53417.3333 | 61152.1632 | 53608 | 61370.4384 | 53417.3333 | 61152.1632 | 61224.9216
17.1.7 | INSTALACIÓN ORINAL EXISTENTE O REUTILIZADO TIPO ANTIVANDÁLICO | UND |  |  | 76358.6667 | 87415.4016 | 76630.6667 | 87726.7872 | 76358.6667 | 87415.4016 | 87519.1968
17.1.8 | SUMINISTRO E INSTALACIÓN SANITARIO EN PORCELANA DE TANQUE (DOS PIEZAS) PARA ADULTO | UND |  |  | 397506 | 455064.8688 | 398923 | 456687.0504 | 397506 | 455064.8688 | 455605.596
17.1.9 | SUMINISTRO E INSTALACIÓN SANITARIO FLUXÓMETRO (INCLUYE GRIFERÍA) | UND |  |  | 841276.3333 | 963093.1464 | 844275.6667 | 966526.7832 | 841276.3333 | 963093.1464 | 964237.692
17.1.10 | SUMINISTRO E INSTALACIÓN SANITARIO EN PORCELANA SANITARIA AHORRADOR PARA ADULTO | UND |  |  | 411490.6667 | 471074.5152 | 412958 | 472754.3184 | 411490.6667 | 471074.5152 | 471634.4496
17.1.11 | SUMINISTRO E INSTALACIÓN SANITARIO INFANTIL EN PORCELANA SANITARIA AHORRADOR | UND |  |  | 528657.3333 | 605206.9152 | 530542 | 607364.4816 | 528657.3333 | 605206.9152 | 605926.104
17.1.12 | SUMINISTRO E INSTALACIÓN SANITARIO INFANTIL DOS PIEZAS (INCLUYE ACCESORIOS) | UND |  |  | 513366.3333 | 587701.7784 | 515196.6667 | 589797.144 | 513366.3333 | 587701.7784 | 588400.2336
17.1.13 | SUMINISTRO E INSTALACIÓN LAVAMANOS EN PORCELANA DE COLGAR (INCLUYE ACCESORIOS Y GRIFERÍA) | UND |  |  | 483923 | 553995.0504 | 485648.6667 | 555970.5936 | 483923 | 553995.0504 | 554653.5648
17.1.14 | SUMINISTRO E INSTALACIÓN LAVAMANOS PEDESTAL EN PORCELANA (INCLUYE ACCESORIOS Y GRIFERÍA) | UND |  |  | 240372 | 275177.8656 | 241229 | 276158.9592 | 240372 | 275177.8656 | 275504.8968
17.1.15 | SUMINISTRO E INSTALACIÓN LAVAMANOS DE EMPOTRAR EN PORCELANA (INCLUYE ACCESORIOS Y GRIFERÍA) | UND |  |  | 223597 | 255973.8456 | 224394.3333 | 256886.6328 | 223597 | 255973.8456 | 256278.108
17.1.16 | SUMINISTRO E INSTALACIÓN LAVAMANOS DE SOBREPONER EN PORCELANA (INCLUYE ACCESORIOS Y GRIFERÍA) | UND |  |  | 414629.6667 | 474668.0424 | 416108 | 476360.4384 | 414629.6667 | 474668.0424 | 475232.1744
17.1.17 | SUMINISTRO E INSTALACIÓN LAVAMANOS EN ACERO INOXIDABLE DE COLGAR (INCLUYE ACCESORIOS Y GRIFERÍA) | UND |  |  | 307478.6667 | 352001.5776 | 308574.6667 | 353256.2784 | 307478.6667 | 352001.5776 | 352419.8112
17.1.18 | SUMINISTRO E INSTALACIÓN LAVAMANOS DE EMPOTRAR EN ACERO INOXIDABLE (INCLUYE ACCESORIOS Y GRIFERÍA) | UND |  |  | 324295.6667 | 371253.6792 | 325452 | 372577.4496 | 324295.6667 | 371253.6792 | 371694.936
17.1.19 | SUMINISTRO E INSTALACIÓN LAVAMANOS DE SOBREPONER EN ACERO INOXIDABLE (INCLUYE ACCESORIOS Y GRIFERÍA) | UND |  |  | 336488.6667 | 385212.2256 | 337688.6667 | 386585.9856 | 336488.6667 | 385212.2256 | 385670.1456
17.1.20 | SUMINISTRO E INSTALACIÓN LAVAMANOS PEDESTAL EN ACERO INOXIDABLE (INCLUYE ACCESORIOS Y GRIFERÍA) | UND |  |  | 1687931 | 1932343.4088 | 1693949.6667 | 1939233.5784 | 1687931 | 1932343.4088 | 1934640.132
17.1.21 | SUMINISTRO E INSTALACIÓN LAVAMANOS ANTIVANDÁLICO (INCLUYE ACCESORIOS Y GRIFERÍA) | UND |  |  | 1518128.3333 | 1737953.316 | 1523541.3333 | 1744150.1184 | 1518128.3333 | 1737953.316 | 1740018.9168
17.1.22 | SUMINISTRO E INSTALACIÓN LAVAMANOS ANTIVANDÁLICO CORRIDO EN ACERO INOXIDABLE LONG: 1.50 A 2.00 MTS (INCLUYE ACCESORIOS Y GRIFERÍA) | UND |  |  | 2529430.6667 | 2895692.2272 | 2538450 | 2906017.56 | 2529430.6667 | 2895692.2272 | 2899134.0048
17.1.23 | SUMINISTRO E INSTALACIÓN LAVAMANOS DE COLGAR LINEA INFANTIL EN PORCELANA (INCLUYE GRIFERÍA Y ACCESORIOS) | UND |  |  | 184032 | 210679.8336 | 184688 | 211430.8224 | 184032 | 210679.8336 | 210930.1632
17.1.24 | SUMINISTRO E INSTALACIÓN LAVAMANOS DE EMPOTRAR LINEA INFANTIL EN PORCELANA (INCLUYE ACCESORIOS Y GRIFERÍA) | UND |  |  | 238970 | 273572.856 | 239822 | 274548.2256 | 238970 | 273572.856 | 273897.9792
17.1.25 | SUMINISTRO E INSTALACIÓN ORINAL DE FLUXÓMETRO (INCLUYE GRIFERÍA) | UND |  |  | 1189146.6667 | 1361335.104 | 1193386.6667 | 1366189.056 | 1189146.6667 | 1361335.104 | 1362953.088
17.1.26 | SUMNISTRO E INSTALACIÓN ORINAL MEDIANO EN PORCELANA (INCLUYE ACCESORIOS Y GRIFERIA) | UND |  |  | 492156.6667 | 563420.952 | 493911.3333 | 565429.6944 | 492156.6667 | 563420.952 | 564090.5328
17.1.27 | SUMINISTRO E INSTALACIÓN ORINAL MEDIANO ANTIVANDÁLICO (INCLUYE ACCESORIOS Y GRIFERIA) | UND |  |  | 616873 | 706196.2104 | 619072.3333 | 708714.0072 | 616873 | 706196.2104 | 707035.476
17.1.28 | SUMINISTRO E INSTALACIÓN ORINAL INFANTIL DE COLGAR EN PORCELANA (INCLUYE ACCESORIOS Y GRIFERÍA) | UND |  |  | 351751.6667 | 402685.308 | 353005.6667 | 404120.8872 | 351751.6667 | 402685.308 | 403163.8344
17.1.29 | SUMINISTRO E INSTALACIÓN DUCHA MEZCLADORA SIN SALIDA A BAÑERA | UND |  |  | 196182.6667 | 224589.9168 | 196882.3333 | 225390.8952 | 196182.6667 | 224589.9168 | 224856.9096
17.1.30 | SUMINISTRO E INSTALACIÓN DUCHA TIPO TELÉFONO | UND |  |  | 134224.6667 | 153660.3984 | 134702.6667 | 154207.6128 | 134224.6667 | 153660.3984 | 153842.8032
17.1.31 | SUMINISTRO E INSTALACIÓN DUCHA ANTIVANDALICA | UND |  |  | 357264 | 408995.8272 | 358537.6667 | 410453.9208 | 357264 | 408995.8272 | 409481.8584
17.1.32 | SUMINISTRO E INSTALACIÓN DE LAVAPLATOS UNA POCETA (35 X 50 CMS) EN ACERO INOXIDABLE DE EMPOTRAR | UND |  |  | 253951 | 290723.1048 | 254856.6667 | 291759.912 | 253951 | 290723.1048 | 291068.7072
17.1.33 | SUMINISTRO E INSTALACIÓN DE LAVAPLATOS CON DOBLE POCETA EN ACERO INOXIDABLE DE EMPOTRAR | UND |  |  | 411026.3333 | 470542.9464 | 412492 | 472220.8416 | 411026.3333 | 470542.9464 | 471102.2448
17.1.34 | SUMINISTRO E INSTALACIÓN DE GRIFERÍA PARA LAVAMANOS TIPO MONOCONTROL | UND |  |  | 229845.6667 | 263127.3192 | 230665.3333 | 264065.6736 | 229845.6667 | 263127.3192 | 263440.104
17.1.35 | SUMINISTRO E INSTALACIÓN DE GRIFERÍA PARA LAVAMANOS CON SENSOR | UND |  |  | 469109.6667 | 537036.7464 | 470782.3333 | 538951.6152 | 469109.6667 | 537036.7464 | 537675.036
17.1.36 | SUMINISTRO E INSTALACIÓN DE GRIFERÍA PARA LAVAMANOS DE COMBINACIÓN | UND |  |  | 212459.3333 | 243223.4448 | 213216.6667 | 244090.44 | 212459.3333 | 243223.4448 | 243512.4432
17.1.37 | SUMINISTRO E INSTALACIÓN DE GRIFERÍA PARA LAVAMANOS TIPO PUSH | UND |  |  | 265112 | 303500.2176 | 266057.3333 | 304582.4352 | 265112 | 303500.2176 | 303860.9568
17.1.38 | SUMINISTRO E INSTALACIÓN DE LLAVE INDIVIDUAL PARA LAVAMANOS | UND |  |  | 78589.6667 | 89969.4504 | 78869.6667 | 90289.9944 | 78589.6667 | 89969.4504 | 90076.2984
17.1.39 | SUMINISTRO E INSTALACIÓN DE GRIFERÍA VALVULA ANTOVANDÁLICA LAVAMANOS | UND |  |  | 305476.6667 | 349709.688 | 306566 | 350956.7568 | 305476.6667 | 349709.688 | 350125.3776
17.1.40 | SUMINISTRO E INSTALACIÓN DE GRIFERÍA VALVULA ANTOVANDÁLICA SANITARIO | UND |  |  | 309724.3333 | 354572.4168 | 310828.6667 | 355836.6576 | 309724.3333 | 354572.4168 | 354993.8304
17.1.41 | SUMINISTRO E INSTALACIÓN DE GRIFERÍA VALVULA ANTOVANDÁLICA ORINAL | UND |  |  | 255513 | 292511.2824 | 256424 | 293554.1952 | 255513 | 292511.2824 | 292858.92
17.1.42 | SUMINISTRO E INSTALACIÓN DE GRIFERÍA VALVULA ANTOVANDÁLICA DUCHA | UND |  |  | 451446 | 516815.3808 | 453056 | 518658.5088 | 451446 | 516815.3808 | 517429.7568
17.1.43 | SUMINISTRO E INSTALACIÓN DE GRIFERÍA PARA LAVAPLATOS TIPO MONOCONTROL | UND |  |  | 261057.3333 | 298858.4352 | 261987.6667 | 299923.4808 | 261057.3333 | 298858.4352 | 299213.4504
17.1.44 | SUMINISTRO E INSTALACIÓN DE GRIFERÍA PARA LAVAPLATOS DE COMBINACIÓN | UND |  |  | 174887.6667 | 200211.4008 | 175511.3333 | 200925.3744 | 174887.6667 | 200211.4008 | 200449.392
17.1.45 | SUMINISTRO E INSTALACIÓN DE GRIFERÍA PARA LAVAPLATOS CUELLO DE GANSO | UND |  |  | 91429.6667 | 104668.6824 | 91755.6667 | 105041.8872 | 91429.6667 | 104668.6824 | 104793.084
17.1.46 | SUMINISTRO E INSTALACIÓN DE GRIFERÍA MONOCONTROL PARA DUCHA | UND |  |  | 240437.6667 | 275253.0408 | 241294.6667 | 276234.1344 | 240437.6667 | 275253.0408 | 275580.072
17.1.47 | SUMINISTRO E INSTALACIÓN DE GRIFERÍA DE COMBINACIÓN PARA DUCHA | UND |  |  | 233820.3333 | 267677.5176 | 234653.6667 | 268631.5176 | 233820.3333 | 267677.5176 | 267995.5176
17.1.48 | SUMINISTRO E INSTALACIÓN DE LAVADERO PREFABRICADO EN GRANITO 100X60X20 | UND |  |  | 338055.6667 | 387006.1272 | 339261 | 388385.9928 | 338055.6667 | 387006.1272 | 387466.0824
17.1.49 | SUMINISTRO E INSTALACIÓN DE LAVATRAPERO EN GRANITO | UND |  |  | 327188.6667 | 374565.5856 | 328355.3333 | 375901.1856 | 327188.6667 | 374565.5856 | 375010.7856
17.1.50 | SUMINISTRO E INSTALACIÓN DE CALENTADOR DE AGUA CON SISTEMA DE PASO | UND |  |  | 1150419 | 1316999.6712 | 1154520.6667 | 1321695.2592 | 1150419 | 1316999.6712 | 1318564.8672
17.1.51 | SUMINISTRO E INSTALACION SANITARIO ANTIVANDÁLICO DE UNA PIEZA EN ACERO INOXIDABLE (INCLUYE GRIFERIA ANTIVANDÁLICA) | UND |  |  | 2572804.3333 | 2945346.4008 | 2581977.6667 | 2955848.0328 | 2572804.3333 | 2945346.4008 | 2948846.9448
17.1.52 | SUMINISTRO E INSTALACION DE LAVAMANOS DE PEDAL EN ACERO INOXIDABLE 304. MESON EN CALIBRE 18 Y ESTRUCTURA CALIBRE 20. MEDIDAS 45 CM LARGO X 40 CM FONDO X 85 CM ALTO | UND |  |  | 1325449.3333 | 1517374.3968 | 1330175.6667 | 1522785.1032 | 1325449.3333 | 1517374.3968 | 1519177.9656
17.2 | ACCESORIOS PARA UNIDADES SANITARIAS
17.2.1 | TAPAREGISTRO PLASTICO DE 20 X 20 CMS. INCLUYE INSTALACIÓN | UND |  |  | 22959.3333 | 26283.8448 | 23041.3333 | 26377.7184 | 22959.3333 | 26283.8448 | 26315.136
17.2.2 | TAPAREGISTRO EN ACERO INOXIDABLE DE 20 X 20 CMS. INCLUYE INSTALACIÓN | UND |  |  | 44209.6667 | 50611.2264 | 44367.3333 | 50791.7232 | 44209.6667 | 50611.2264 | 50671.392
17.2.3 | REJILLA DE PISO METÁLICA TIPO SOSCO DE 3" X 2" | UND |  |  | 19403.6667 | 22213.3176 | 19473.3333 | 22293.072 | 19403.6667 | 22213.3176 | 22239.9024
17.2.4 | REJILLA DE PISO METÁLICA TIPO SOSCO DE 4" X 3" | UND |  |  | 26135 | 29919.348 | 26228 | 30025.8144 | 26135 | 29919.348 | 29954.8368
17.2.5 | REJILLA DE PISO METÁLICA TIPO SOSCO DE 6" X 4" | UND |  |  | 39531.3333 | 45255.4704 | 39672 | 45416.5056 | 39531.3333 | 45255.4704 | 45309.1488
17.2.6 | REJILLA DE PISO METÁLICA TIPO SOSCO DE 5" X 4" | UND |  |  | 27535.3333 | 31522.4496 | 27633.3333 | 31634.64 | 27535.3333 | 31522.4496 | 31559.8464
17.2.7 | REJILLA DE PISO METÁLICA TIPO SOSCO DE 2" X 1 1/2" | UND |  |  | 24432.6667 | 27970.5168 | 24519.6667 | 28070.1144 | 24432.6667 | 27970.5168 | 28003.716
17.2.8 | REJILLA DE PISO PLÁSTICA TIPO SOSCO DE 3" X 2" | UND |  |  | 13742 | 15731.8416 | 13790.6667 | 15787.5552 | 13742 | 15731.8416 | 15750.4128
17.2.9 | REJILLA DE PISO PLASTICA TIPO SOSCO DE 5" X 4" | UND |  |  | 19114.6667 | 21882.4704 | 19183 | 21960.6984 | 19114.6667 | 21882.4704 | 21908.5464
17.2.10 | LLAVE DE MANGUERA DE ½” | UND |  |  | 40280.6667 | 46113.3072 | 40424 | 46277.3952 | 40280.6667 | 46113.3072 | 46168.0032
17.2.11 | SUMINISTRO E INSTALACIÓN DE DISIVISIONES EN ACERO INOXIDABLE PARA BAÑOS | M2 |  |  | 591558.6667 | 677216.3616 | 593667.6667 | 679630.7448 | 591558.6667 | 677216.3616 | 678021.156
17.2.12 | BARRAS EN ACERO INOXIDABLE DE AYUDA PARA PERSONAS CON DISCAPACIDAD | UND |  |  | 465605.3333 | 533024.9856 | 467265.6667 | 534925.7352 | 465605.3333 | 533024.9856 | 533658.5688
17.2.13 | PAPELERA EN ACERO INOXIDABLE | UND |  |  | 169978.3333 | 194591.196 | 170584.6667 | 195285.3264 | 169978.3333 | 194591.196 | 194822.5728
17.2.14 | DISPENSADOR DE JABÓN EN ACERO INOXIDABLE | UND |  |  | 188930.6667 | 216287.8272 | 189604.6667 | 217059.4224 | 188930.6667 | 216287.8272 | 216545.0256
17.2.15 | DISPENSADOR DE PAPEL EN ACERO INOXIDABLE | UND |  |  | 196621 | 225091.7208 | 197322 | 225894.2256 | 196621 | 225091.7208 | 225359.2224
17.2.16 | DISPENSADOR DE TOALLAS DE PAPEL EN ACERO INOXIDABLE | UND |  |  | 197526.3333 | 226128.1464 | 198230.3333 | 226934.0856 | 197526.3333 | 226128.1464 | 226396.7928
17.2.17 | SECADOR DE MANOS EN ACERO INOXIDABLE | UND |  |  | 949286.3333 | 1086742.9944 | 952671.3333 | 1090618.1424 | 949286.3333 | 1086742.9944 | 1088034.7104
18 | RED DE GAS
18.1 | ACOMETIDA DE GAS UNDIFAMILIAR | UND |  |  | 425126 | 486684.2448 | 426642 | 488419.7616 | 425126 | 486684.2448 | 487262.7504
18.2 | CAJA MEDIDOR GAS 45x45 | UND |  |  | 193317.3333 | 221309.6832 | 194006.6667 | 222098.832 | 193317.3333 | 221309.6832 | 221572.7328
18.3 | ADAPTADOR MACHO COBRE COBRE Ø 1/2" | UND |  |  | 7517.3333 | 8605.8432 | 7544.6667 | 8637.1344 | 7517.3333 | 8605.8432 | 8616.2736
18.4 | ADAPTADOR MACHO COBRE COBRE Ø 3/4" | UND |  |  | 10807 | 12371.8536 | 10845.3333 | 12415.7376 | 10807 | 12371.8536 | 12386.4816
18.5 | BUSHING HG 3/4" x 1/2" | UND |  |  | 5049 | 5780.0952 | 5067 | 5800.7016 | 5049 | 5780.0952 | 5786.964
18.6 | BUSHING HG 1" x 1/2" | UND |  |  | 7774 | 8899.6752 | 7801.6667 | 8931.348 | 7774 | 8899.6752 | 8910.2328
18.7 | CODO DE COBRE Ø 1/2" | UND |  |  | 8320.6667 | 9525.4992 | 8350.3333 | 9559.4616 | 8320.6667 | 9525.4992 | 9536.82
18.8 | CODO DE COBRE Ø 3/4" | UND |  |  | 11256 | 12885.8688 | 11296 | 12931.6608 | 11256 | 12885.8688 | 12901.1328
18.9 | COPA DE COBRE 3/4" x 1/2" | UND |  |  | 10432.6667 | 11943.3168 | 10470 | 11986.056 | 10432.6667 | 11943.3168 | 11957.5632
18.10 | COPA DE COBRE 1" x 1/2" | UND |  |  | 13617 | 15588.7416 | 13665.3333 | 15644.0736 | 13617 | 15588.7416 | 15607.1856
18.11 | INSTALACION INTERNA PUNTO PRINCIPAL 15 m | UND |  |  | 1329141 | 1521600.6168 | 1333880.3333 | 1527026.2056 | 1329141 | 1521600.6168 | 1523409.1464
18.12 | ELEVADOR DE GAS Ø 1/2" | UND |  |  | 61660.6667 | 70589.1312 | 61880.3333 | 70840.6056 | 61660.6667 | 70589.1312 | 70672.956
18.13 | MANGUERA DE CONEXION FLEXIBLE | ML |  |  | 22335.3333 | 25569.4896 | 22415 | 25660.692 | 22335.3333 | 25569.4896 | 25599.8904
18.14 | SUMINISTRO E INSTALACIÓN DE MEDIDORES DE GAS ½” x ½”, INCLUYE TODO LO NECESARIO PARA SU CORRECTA INSTALACIÓN Y FUNCIONAMIENTO. | UND |  |  | 467090.3333 | 534725.0136 | 468755.6667 | 536631.4872 | 467090.3333 | 534725.0136 | 535360.5048
18.15 | SUMINISTRO E INSTALACIÓN DE REGULADOR UNICA ETAPA, INCLUYE TODO LO NECESARIO PARA SU CORRECTA INSTALACIÓN Y FUNCIONAMIENTO. | UND |  |  | 114725 | 131337.18 | 115134 | 131805.4032 | 114725 | 131337.18 | 131493.2544
18.16 | TAPON DE COBRE Ø 1/2" | UND |  |  | 5612.6667 | 6425.3808 | 5632.6667 | 6448.2768 | 5612.6667 | 6425.3808 | 6433.0128
18.17 | TEE DE COBRE Ø 1/2" | UND |  |  | 8935.3333 | 10229.1696 | 8967.6667 | 10266.1848 | 8935.3333 | 10229.1696 | 10241.508
18.18 | TEE DE COBRE Ø 3/4" | UND |  |  | 12705 | 14544.684 | 12750.3333 | 14596.5816 | 12705 | 14544.684 | 14561.9832
18.19 | TUBERIA DE COBRE Ø 1/2" (INC. ACCESORIOS) | ML |  |  | 30062 | 34414.9776 | 30169.3333 | 34537.8528 | 30062 | 34414.9776 | 34455.936
18.20 | UNDION DE COBRE Ø 1/2" | UND |  |  | 7204 | 8247.1392 | 7229.6667 | 8276.5224 | 7204 | 8247.1392 | 8256.9336
18.21 | UNDION DE COBRE Ø 3/4" | UND |  |  | 9739.6667 | 11149.9704 | 9774 | 11189.2752 | 9739.6667 | 11149.9704 | 11163.072
18.22 | UNDIVERSAL DE COBRE Ø 1/2" | UND |  |  | 21785 | 24939.468 | 21862.3333 | 25027.9992 | 21785 | 24939.468 | 24968.9784
18.23 | UNDIVERSAL DE COBRE Ø 3/4" | UND |  |  | 30574 | 35001.1152 | 30683.3333 | 35126.28 | 30574 | 35001.1152 | 35042.8368
18.24 | VALVULA DE BOLA PARA MEDIDOR GAS | UND |  |  | 40856.3333 | 46772.3304 | 41002.3333 | 46939.4712 | 40856.3333 | 46772.3304 | 46828.044
18.25 | SUMINISTRO E INSTALACIÓN DE ACCESORIOS ACERO GALVANIZADO SCH 40 1-1/2" O EQUIVALENTE, INCLUYE TODO LO NECESARIO PARA SU CORRECTA INSTALACIÓN Y FUNCIONAMIENTO. | UND |  |  | 24471.3333 | 28014.7824 | 24558.6667 | 28114.7616 | 24471.3333 | 28014.7824 | 28048.1088
18.26 | SUMINISTRO E INSTALACIÓN DE ACCESORIOS ACERO GALVANIZADO SCH 40 3/4" O EQUIVALENTE, INCLUYE TODO LO NECESARIO PARA SU CORRECTA INSTALACIÓN Y FUNCIONAMIENTO. | UND |  |  | 13318 | 15246.4464 | 13365.6667 | 15301.0152 | 13318 | 15246.4464 | 15264.636
18.27 | SUMINISTRO E INSTALACIÓN DE ACCESORIOS ACERO GALVANIZADO SCH 40 1/2" O EQUIVALENTE, INCLUYE TODO LO NECESARIO PARA SU CORRECTA INSTALACIÓN Y FUNCIONAMIENTO. | UND |  |  | 7731.3333 | 8850.8304 | 7759.3333 | 8882.8848 | 7731.3333 | 8850.8304 | 8861.5152
18.28 | SUMINISTRO E INSTALACIÓN DE ELEVADOR de ¾”, INCLUYE TODO LO NECESARIO PARA SU CORRECTA INSTALACIÓN Y FUNCIONAMIENTO | UND |  |  | 96506.3333 | 110480.4504 | 96850.3333 | 110874.2616 | 96506.3333 | 110480.4504 | 110611.7208
18.29 | SUMINISTRO E INSTALACIÓN DE PLAQUETAS DE IDENTIFICACION, INCLUYE TODO LO NECESARIO PARA SU CORRECTA INSTALACIÓN Y FUNCIONAMIENTO | UND |  |  | 20142.3333 | 23058.9432 | 20214.3333 | 23141.3688 | 20142.3333 | 23058.9432 | 23086.4184
18.30 | SUMINISTRO E INSTALACIÓN DE ABRAZADERAS 1/2", INCLUYE TODO LO NECESARIO PARA SU CORRECTA INSTALACIÓN Y FUNCIONAMIENTO | UND |  |  | 14397 | 16481.6856 | 14448.3333 | 16540.452 | 14397 | 16481.6856 | 16501.2744
18.31 | SUMINISTRO E INSTALACIÓN DE REGISTRO BOLA GAS DE 3/4", INCLUYE UNIVERSAL GALVANIZADA DE 3/4 Pulg E INCLUYE TODO LO NECESARIO PARA SU CORRECTA INSTALACIÓN Y FUNCIONAMIENTO | UND |  |  | 65012.3333 | 74426.1192 | 65244.6667 | 74692.0944 | 65012.3333 | 74426.1192 | 74514.7776
18.32 | SUMINISTRO E INSTALACIÓN DE REGISTRO BOLA GAS DE 1/2", INCLUYE UNIVERSAL GALVANIZADA DE 1/2 Pulg, E INCLUYE TODO LO NECESARIO PARA SU CORRECTA INSTALACIÓN Y FUNCIONAMIENTO | UND |  |  | 49626.6667 | 56812.608 | 49803.6667 | 57015.2376 | 49626.6667 | 56812.608 | 56880.1512
19 | INSTALACIONES RED VOZ Y DATOS
19.1 | SENSOR DE HUMO FOTOELÉCTRICO | UND |  |  | 187870.3333 | 215073.9576 | 188540 | 215840.592 | 187870.3333 | 215073.9576 | 215329.5024
19.2 | CABLE DETECTOR LINEAL DE CALOR | ML |  |  | 35636 | 40796.0928 | 35763.3333 | 40941.864 | 35636 | 40796.0928 | 40844.6832
19.3 | SIRENA DE 110 V | UND |  |  | 108585.3333 | 124308.4896 | 108972.6667 | 124751.9088 | 108585.3333 | 124308.4896 | 124456.296
19.4 | CÁMARA CCTV | UND |  |  | 246729.6667 | 282456.1224 | 247609.3333 | 283463.1648 | 246729.6667 | 282456.1224 | 282791.8032
19.5 | PARLANTE-CIELO FALSO | UND |  |  | 89025 | 101915.82 | 89342.3333 | 102279.1032 | 89025 | 101915.82 | 102036.9144
19.6 | AMPLIFICADOR 100W | UND |  |  | 645277.3333 | 738713.4912 | 647578 | 741347.2944 | 645277.3333 | 738713.4912 | 739591.4256
19.7 | AMPLIFICADOR 300W | UND |  |  | 1406591 | 1610265.3768 | 1411606.3333 | 1616006.9304 | 1406591 | 1610265.3768 | 1612179.228
19.8 | ACOMETIDA CABLE RG-6 PARA MICRÓFONO | UND |  |  | 44663 | 51130.2024 | 44822.3333 | 51312.6072 | 44663 | 51130.2024 | 51191.004
19.9 | MICRÓFONO PG 48LC (INCLUYE BASE) | UND |  |  | 272535.6667 | 311998.8312 | 273507.3333 | 313111.1952 | 272535.6667 | 311998.8312 | 312369.6192
19.10 | TOMA PARA MICRÓFONO | UND |  |  | 54792 | 62725.8816 | 54987.3333 | 62949.4992 | 54792 | 62725.8816 | 62800.4208
19.11 | CABLE BLINDADO STEREO PARA MICRÓFONO | UND |  |  | 18892 | 21627.5616 | 18959.3333 | 21704.6448 | 18892 | 21627.5616 | 21653.256
19.12 | SPLITERS | UND |  |  | 13664.3333 | 15642.9288 | 13713 | 15698.6424 | 13664.3333 | 15642.9288 | 15661.5
19.13 | TUBERÍA CONDUIT EMT GALVANIZADA 1/2". | ML |  |  | 18037.6667 | 20649.5208 | 18102 | 20723.1696 | 18037.6667 | 20649.5208 | 20674.0704
19.14 | TUBERÍA CONDUIT EMT GALVANIZADA 3/4". | ML |  |  | 26643.3333 | 30501.288 | 26738.3333 | 30610.044 | 26643.3333 | 30501.288 | 30537.54
19.15 | TUBERÍA CONDUIT EMT GALVANIZADA 1". | ML |  |  | 34820.6667 | 39862.6992 | 34945 | 40005.036 | 34820.6667 | 39862.6992 | 39910.1448
19.16 | BANDEJA PORTACABLE ACERO GALVANIZADO 30x80 | ML |  |  | 114455 | 131028.084 | 114863.3333 | 131495.544 | 114455 | 131028.084 | 131183.904
19.17 | TAPA PARA BANDEJA PORTACABLE ACERO GALVANIZADO 30X120 | ML |  |  | 68418 | 78324.9264 | 68662.3333 | 78604.6392 | 68418 | 78324.9264 | 78418.164
19.18 | BANDEJA PORTACABLES PARA RACK | ML |  |  | 103922.6667 | 118970.6688 | 104293.3333 | 119395.008 | 103922.6667 | 118970.6688 | 119112.1152
19.19 | RACK 2' X 24" | ML |  |  | 258700.3333 | 296160.1416 | 259622.6667 | 297216.0288 | 258700.3333 | 296160.1416 | 296512.104
19.20 | RACK 3' X 24" | ML |  |  | 353460 | 404641.008 | 354720.3333 | 406083.8376 | 353460 | 404641.008 | 405121.9512
19.21 | RACK 5' X 24" | ML |  |  | 421840.6667 | 482923.1952 | 423344.6667 | 484644.9744 | 421840.6667 | 482923.1952 | 483497.1216
19.22 | RACK 7' X 24" | ML |  |  | 462078 | 528986.8944 | 463725.6667 | 530873.1432 | 462078 | 528986.8944 | 529615.644
19.23 | PATCH PANEL 48 PUERTOS CATEGORÍA 6A | UND |  |  | 650074.6667 | 744205.4784 | 652392.3333 | 746858.7432 | 650074.6667 | 744205.4784 | 745089.9
19.24 | PATCH PANEL 24 PUERTOS CATEGORÍA 6A | UND |  |  | 425924 | 487597.7952 | 427442.6667 | 489336.3648 | 425924 | 487597.7952 | 488177.3184
19.25 | SALIDA DE DATOS COMPLETA (INCLUYE FACE PLATE Y MARCACIÓN) | UND |  |  | 108753.3333 | 124500.816 | 109141.3333 | 124944.9984 | 108753.3333 | 124500.816 | 124648.8768
19.26 | PATCH CORD 2M CATEGORÍA 6A | UND |  |  | 22255 | 25477.524 | 22334.3333 | 25568.3448 | 22255 | 25477.524 | 25507.7976
19.27 | PATCH CORD 5M CATEGORÍA 6A | UND |  |  | 39020.6667 | 44670.8592 | 39159.3333 | 44829.6048 | 39020.6667 | 44670.8592 | 44723.7744
19.28 | CABLE UTP CATEGORÍA 6A | UND |  |  | 5925.3333 | 6783.3216 | 5946.6667 | 6807.744 | 5925.3333 | 6783.3216 | 6791.4624
19.29 | CANALETA METÁLICA 4X6 CMS | ML |  |  | 37833.6667 | 43311.9816 | 37968.3333 | 43466.148 | 37833.6667 | 43311.9816 | 43363.3704
19.30 | CANALETA METÁLICA 4X10 CMS | ML |  |  | 44532.6667 | 50980.9968 | 44692 | 51163.4016 | 44532.6667 | 50980.9968 | 51041.7984
19.31 | CANALETA METÁLICA 6X10 CMS | ML |  |  | 46989.3333 | 53793.3888 | 47157 | 53985.3336 | 46989.3333 | 53793.3888 | 53857.3704
19.32 | CANALES EN LAMINA GALVANIZADA CALIBRE 20; DS=50 | UND |  |  | 100674.6667 | 115252.3584 | 101033.6667 | 115663.3416 | 100674.6667 | 115252.3584 | 115389.3528
19.33 | CANALETA PLÁSTICA 13X7 MM | ML |  |  | 20545 | 23519.916 | 20618.3333 | 23603.868 | 20545 | 23519.916 | 23547.9
19.34 | CANALETA PLÁSTICA 20X12 MM | ML |  |  | 24201.3333 | 27705.6864 | 24287.6667 | 27804.5208 | 24201.3333 | 27705.6864 | 27738.6312
19.35 | CANALETA PLÁSTICA 32X12 MM | ML |  |  | 25184.3333 | 28831.0248 | 25274 | 28933.6752 | 25184.3333 | 28831.0248 | 28865.2416
19.36 | CANALETA PLÁSTICA 40X60 MM | ML |  |  | 40589.6667 | 46467.0504 | 40734.3333 | 46632.6648 | 40589.6667 | 46467.0504 | 46522.2552
19.37 | SWITCH 10/100/1000 24 PUERTOS | UND |  |  | 639696.6667 | 732324.744 | 641978 | 734936.4144 | 639696.6667 | 732324.744 | 733195.3008
19.38 | SWITCH 10/100/1000 16 PUERTOS | UND |  |  | 383637.3333 | 439188.0192 | 385005 | 440753.724 | 383637.3333 | 439188.0192 | 439709.9208
19.39 | SWITCH 10/100/1000 8 PUERTOS | UND |  |  | 178523.3333 | 204373.512 | 179159.6667 | 205101.9864 | 178523.3333 | 204373.512 | 204616.3368
19.40 | CABLE TELEFÓNICO 2 PARES | ML |  |  | 1831 | 2096.1288 | 1837.6667 | 2103.7608 | 1831 | 2096.1288 | 2098.6728
19.41 | CABLE TELEFÓNICO 10 PARES | ML |  |  | 7341.3333 | 8404.3584 | 7367.6667 | 8434.5048 | 7341.3333 | 8404.3584 | 8414.4072
19.42 | CABLE TELEFÓNICO 20 PARES | ML |  |  | 11012.6667 | 12607.3008 | 11052.3333 | 12652.7112 | 11012.6667 | 12607.3008 | 12622.4376
19.43 | CABLE TELEFÓNICO 40 PARES | ML |  |  | 18008.6667 | 20616.3216 | 18072.6667 | 20689.5888 | 18008.6667 | 20616.3216 | 20640.744
19.44 | CABLE TELEVISIÓN RG6 | ML |  |  | 3735.6667 | 4276.5912 | 3748.6667 | 4291.4736 | 3735.6667 | 4276.5912 | 4281.552
19.45 | ACOMETIDA TELEFÓNICA 1/2" | UND |  |  | 27724.3333 | 31738.8168 | 27823 | 31851.7704 | 27724.3333 | 31738.8168 | 31776.468
19.46 | ACOMETIDA TELEFÓNICA 1" | UND |  |  | 39165.6667 | 44836.8552 | 39305.3333 | 44996.7456 | 39165.6667 | 44836.8552 | 44890.152
19.47 | ACOMETIDA TELEVISIÓN 1" RG6" | UND |  |  | 29140.3333 | 33359.8536 | 29244 | 33478.5312 | 29140.3333 | 33359.8536 | 33399.4128
19.48 | CABLE DE FIBRA ÓPTICA 50/125 MULTIMODO (INCLUYE CERTIFICACIÓN) | ML |  |  | 19427.3333 | 22240.4112 | 19496.3333 | 22319.4024 | 19427.3333 | 22240.4112 | 22266.7416
19.49 | BANDEJA PARA FIBRA ÓPTICA HASTA 24 HILOS | ML |  |  | 611731.6667 | 700310.412 | 613913 | 702807.6024 | 611731.6667 | 700310.412 | 701142.8088
20 | ANDENES Y SARDINELES
20.1 | ADOQUÍN DE ARCILLA 20X10X6CM | M2 |  |  | 84399.3333 | 96620.3568 | 84700.3333 | 96964.9416 | 84399.3333 | 96620.3568 | 96735.2184
20.2 | ADOQUÍN DE ARCILLA 20X10X8CM | M2 |  |  | 104061.3333 | 119129.4144 | 104432.3333 | 119554.1352 | 104061.3333 | 119129.4144 | 119270.988
20.3 | ANDÉN CONCRETO 2500 PSI EN SITIO E=0.1M | M2 |  |  | 65644.3333 | 75149.6328 | 65878.6667 | 75417.8976 | 65644.3333 | 75149.6328 | 75239.0544
20.4 | ANDÉN CONCRETO 3000 PSI EN SITIO E=0.1M | M2 |  |  | 72753.6667 | 83288.3976 | 73013.3333 | 83585.664 | 72753.6667 | 83288.3976 | 83387.4864
20.5 | ANDÉN CONCRETO 3500 PSI EN SITIO E=0.1M | M2 |  |  | 74665.6667 | 85477.2552 | 74932.3333 | 85782.5352 | 74665.6667 | 85477.2552 | 85579.0152
20.6 | BORDE SEPARADOR VERDE A-170 | ML |  |  | 301490.3333 | 345146.1336 | 302565 | 346376.412 | 301490.3333 | 345146.1336 | 345556.2264
20.7 | BORDILLO DE 8X15 CM FUNDIDO EN CONCRETO DE 2500 PSI | ML |  |  | 24236.3333 | 27745.7544 | 24322.6667 | 27844.5888 | 24236.3333 | 27745.7544 | 27778.6992
20.8 | BORDILLO DE 20X35 CM FUNDIDO EN CONCRETO DE 2500 PSI | ML |  |  | 47284 | 54130.7232 | 47452.3333 | 54323.4312 | 47284 | 54130.7232 | 54194.9592
20.9 | CAÑUELA PREFABRICADA TIPO A-120 | ML |  |  | 88273 | 101054.9304 | 88587.6667 | 101415.1608 | 88273 | 101054.9304 | 101175.0072
20.10 | CONTENEDOR DE RAÍCES TIPO A-70 | ML |  |  | 74425 | 85201.74 | 74690.3333 | 85505.4936 | 74425 | 85201.74 | 85302.9912
20.11 | LOSETA PREFABRICADA EN CONCRETO TIPO A50 (40X40X6) | M2 |  |  | 84629.3333 | 96883.6608 | 84931.3333 | 97229.3904 | 84629.3333 | 96883.6608 | 96998.904
20.12 | LOSETA PREFABRICADA EN CONCRETO TIPO A60 (40X20X6) | M2 |  |  | 90536.3333 | 103645.9944 | 90859.3333 | 104015.7648 | 90536.3333 | 103645.9944 | 103769.2512
20.13 | LOSETA CUADRÁTICA PREFABRICADA EN CONCRETO TIPO A50 (40X40X6) | M2 |  |  | 96843.6667 | 110866.6296 | 97189 | 111261.9672 | 96843.6667 | 110866.6296 | 110998.4088
20.14 | LOSETA TÁCTIL ALERTA PREFABRICADA EN CONCRETO TIPO A56 (40X40X6) | M2 |  |  | 103975.3333 | 119030.9616 | 104346 | 119455.3008 | 103975.3333 | 119030.9616 | 119172.408
20.15 | LOSETA TÁCTIL GUÍA PREFABRICADA EN CONCRETO TIPO A55 (40X40X6) | M2 |  |  | 104427.6667 | 119548.7928 | 104800.3333 | 119975.4216 | 104427.6667 | 119548.7928 | 119691.0024
20.16 | LOSETA GUÍA FRANJAS PREFABRICADA EN CONCRETO (40X40X6) | M2 |  |  | 78431.3333 | 89788.1904 | 78711 | 90108.3528 | 78431.3333 | 89788.1904 | 89894.9112
20.17 | SARDINEL 30X15 EN CONCRETO PREFABRICADO | ML |  |  | 76484.3333 | 87559.2648 | 76757.3333 | 87871.7952 | 76484.3333 | 87559.2648 | 87663.4416
20.18 | SARDINEL EN CONCRETO PREFABRICADO TIPO A-10 (30X15X80) | ML |  |  | 89659.6667 | 102642.3864 | 89979.3333 | 103008.3408 | 89659.6667 | 102642.3864 | 102764.3712
20.19 | SARDINEL EN CONCRETO PREFABRICADO TIPO A-40 (40X16X100) | ML |  |  | 63263.3333 | 72423.864 | 63489 | 72682.2072 | 63263.3333 | 72423.864 | 72509.9784
20.20 | SARDINELES Y BORDILLOS EN CONCRETO DE 3000 PSI FUNDIDOS IN SITU 0.15 X 0.15 (INCLUYE FORMALETA) | ML |  |  | 119973.3333 | 137345.472 | 120401 | 137835.0648 | 119973.3333 | 137345.472 | 137508.6696
20.21 | SARDINELES Y BORDILLOS EN CONCRETO DE 3000 PSI FUNDIDOS IN SITU 0.20 X 0.20 (INCLUYE FORMALETA) | ML |  |  | 41632.3333 | 47660.6952 | 41781 | 47830.8888 | 41632.3333 | 47660.6952 | 47717.4264
20.22 | SARDINELES Y BORDILLOS EN CONCRETO DE 3000 PSI FUNDIDOS IN SITU 0.40 X 0.20 (INCLUYE FORMALETA) | ML |  |  | 58286.3333 | 66726.1944 | 58494.3333 | 66964.3128 | 58286.3333 | 66726.1944 | 66805.5672
20.23 | CONFINAMIENTO EN LADRILLO PRENSADO LIVIANO PARA PISOS EXTERIORES | ML |  |  | 28910 | 33096.168 | 29013.3333 | 33214.464 | 28910 | 33096.168 | 33135.6
20.24 | EMPRADIZACIÓN DE JARDINES (INC TIERRA NEGRA) | M2 |  |  | 19817.3333 | 22686.8832 | 19888.3333 | 22768.164 | 19817.3333 | 22686.8832 | 22713.9768
20.25 | BORDILLOS DE CONFINAMIENTO DEL PISO EN ADOQUÍN EN CONCRETO f'c=3.000PSI, PREFABRICADO O FUNDIDO EN SITIO, DE 10x20cm. | ML |  |  | 33573 | 38434.3704 | 33692.6667 | 38571.3648 | 33573 | 38434.3704 | 38480.0352
20.26 | PISO EN ADOQUIN DE CONCRETO DE 20x10x6cm EN COLORES GRIS, BLANCO Y NEGRO, TRAFICO PEATONAL | M2 |  |  | 76354 | 87410.0592 | 76626.3333 | 87721.8264 | 76354 | 87410.0592 | 87513.9816
20.27 | PISO EN GRAVILLA LAVADA, SUELTA Y EXTENDIDA, DE Emáx=3/4" + GEOTEXTIL NO TEJIDO No. 1600, PARA SENDEROS EXTERIORES, H=4.0cm. | M2 |  |  | 40520.3333 | 46387.6776 | 40665 | 46553.292 | 40520.3333 | 46387.6776 | 46442.8824
20.28 | RAMPA DE ACCESO PEATONAL PARA DISCAPACITADOS EN CONCRETO DE 3.000 PSI, DE ESPESOR=0.07m, INCLUYE FIBRA DE FLEXA NYLON FIBER, EN UNA DOSIS DE 600grxM3 O EQUIVALENTE. | M2 |  |  | 88340.6667 | 101132.3952 | 88655.3333 | 101492.6256 | 88340.6667 | 101132.3952 | 101252.472
20.29 | SUMINISTRO E INSTALACIÓN PISO EN CAUCHO GRANULADO PARA ÁREA DEPROTIVA EXTERIOR. | M2 |  |  | 205279.3333 | 235003.7808 | 206011 | 235841.3928 | 205279.3333 | 235003.7808 | 235282.9848
20.30 | CAMBIO DE TABLEROS CANCHA Y ARCOS METÁLICOS EN CANCHA | UND |  |  | 5641261 | 6458115.5928 | 5661375.3333 | 6481142.4816 | 5641261 | 6458115.5928 | 6465791.2224
20.31 | SUMINISTRO E INSTALACIÓN DE TABLERO DE BÁSQUETBOL PARA INCRUSTAR ( INCLUYE TABLERO, ARO Y RED) | UND |  |  | 760377.3333 | 870479.9712 | 763088.6667 | 873583.9056 | 760377.3333 | 870479.9712 | 871514.616
20.32 | ASEO MEDIANTE LAVADO CON AGUA A PRESION (HIDROLAVADORA) E IMPLEMENTACION DE DETERGENTE BIODEGRADABLE Y GRATAS (CEPILLO) Y CUALQUIER OTRA ACTIVIDAD NECESARIA PARA GARANTIZAR LA ENTREGA EN TOTAL LIMPIEZA DE LA ZONA | M2 |  |  | 5690.3333 | 6514.2936 | 5710.6667 | 6537.5712 | 5690.3333 | 6514.2936 | 6522.0528
20.33 | SUMINISTRO E INSTALACIÓN de concertina doble vuelta/cruzada 0 =30" con parales de fijación, alambre central en acero inoxidable AISI 302 0 = 2.5 m, con cuchillas tipo artom L=60 mm a.25,4 mm en platina de acero inoxidable AISI 430 E.=0,64 m, con grapas de acero inoxidable AISI 304 en tres puntos cada vuelta. | ML |  |  | 101297 | 115964.8056 | 101658 | 116378.0784 | 101297 | 115964.8056 | 116102.5632
20.34 | SUMINISTRO E INSTALACIÓN DE MAQUINA BIOSALUDABLE PARA GIMNASIO AL AIRE LIBRE REF. REMO | UND |  |  | 6289601 | 7200335.2248 | 6312027.6667 | 7226009.2728 | 6289601 | 7200335.2248 | 7208893.2408
21 | MOBILIARIO URBANO
21.1 | BANCA EN CONCRETO M-40 | UND | 1500000 |  | 230107 | 263426.4936 | 230927.6667 | 264365.9928 | 230107 | 263426.4936 | 572804.745
21.2 | BANCA EN CONCRETO M-30 | UND | 1200000 |  | 687770.6667 | 787359.8592 | 690222.6667 | 790166.9088 | 687770.6667 | 787359.8592 | 891221.6568
21.3 | BOLARDO M-63 ALTO/HIERRO | UND | 350000 |  | 227064.3333 | 259943.2488 | 227873.6667 | 260869.7736 | 227064.3333 | 259943.2488 | 282689.0678
21.4 | BORDILLO PREFABRICADO A-80 | UND | 50000 |  | 74681 | 85494.8088 | 74947.3333 | 85799.7072 | 74681 | 85494.8088 | 76697.3312
21.5 | CANECA EN ACERO INOXIDABLE TIPO BARCELONA | UND | 1300000 |  | 660636.3333 | 756296.4744 | 662991.6667 | 758992.86 | 660636.3333 | 756296.4744 | 892896.4522
21.6 | BANCA EN MADERA M-50 | UND | 750000 |  | 603579.6667 | 690978.0024 | 605732 | 693441.9936 | 603579.6667 | 690978.0024 | 706349.4996
21.7 | PASAMANOS EN TUBO PARA ANDENES EN EXTERIOR | ML | 450000 |  | 247264.6667 | 283068.5904 | 248146.6667 | 284078.304 | 247264.6667 | 283068.5904 | 325053.8712
21.8 | CAMBIO DE ANDENES EN CONCRETO E=0,10 M 3.000 PSI | M2 | 80000 |  | 72039 | 82470.2472 | 72296 | 82764.4608 | 72039 | 82470.2472 | 81926.2388
21.9 | CONSTRUCCIÓN DE RAMPAS PARA MOVILIDAD REDUCIDA CONCRETO 3000 PSI | M2 | 350000 |  | 95641.3333 | 109490.1984 | 95982.3333 | 109880.5752 | 95641.3333 | 109490.1984 | 169715.243
21.10 | MANTENIMIENTO DE EQUIPOS PARA GIMNASIO AL AIRE LIBRE. CIRCUITO ATLETICO. (INCLUYE LIJADO Y PINTADO) | GL | 1200000 |  | 3810428.3333 | 4362178.356 | 3824015 | 4377732.372 | 3810428.3333 | 4362178.356 | 3575522.271
21.12 | SUMINISTRO E INSTALACIÓN DE MAQUINA BIOSALUDABLE PARA GIMNASIO AL AIRE LIBRE - REF. DORSAL ANCHO | UND | 4600000 |  | 5595563.6667 | 6405801.2856 | 5615515.3333 | 6428641.9536 | 5595563.6667 | 6405801.2856 | 5960061.1312
21.15 | CONFINAMIENTO EN CONCRETO PARA SENDEROS | ML | 350000 |  | 43524 | 49826.2752 | 43679.3333 | 50004.1008 | 43524 | 49826.2752 | 124914.1628
21.16 | DEMARCACIÓN PINTURA COLOR BLANCO TRÁFICO BÁSQUETBOL (INCLUYE SUMINISTRO, TRANSPORTE E INSTALACIÓN DE 3 MANOS DE PINTURA PARA DEMARCACIÓN, PLANTILLAS, BASE, REMATES, ACABADOS Y TODO LO DEMÁS NECESARIO PARA SU CORRECTA EJECUCIÓN Y FUNCIONAMIENTO) | ML | 500000 |  | 7552 | 8645.5296 | 7578.6667 | 8676.0576 | 7552 | 8645.5296 | 131491.7792
21.17 | SUMINISTRO E INSTALACIÓN TABLERO DE BALONCESTO 1,20 M X 1,80 M E= 10 MM EN ACRILICO | UND | 1350000 |  | 993253.3333 | 1137076.416 | 996794.6667 | 1141130.5344 | 993253.3333 | 1137076.416 | 1191320.8416
21.18 | DEMOLICION DE BORDILLO | ML | 8900 |  | 14409.6667 | 16496.1864 | 14461 | 16554.9528 | 14409.6667 | 16496.1864 | 14611.8314
21.19 | NIVELACION DE TERRENO | M2 | 1500000 |  | 10765.6667 | 12324.5352 | 10804.3333 | 12368.8008 | 10765.6667 | 12324.5352 | 384254.4678
21.20 | CORTE CON DISCO SOBRE PLACA EN CONCRETO MACIZO (e<=0,15m) | ML | 1200000 |  | 11266 | 12897.3168 | 11306.3333 | 12943.4904 | 11266 | 12897.3168 | 309684.531
21.21 | DEMOLICIÓN MANUAL DE LAVADERO DE PISO CONSTRUIDO CON MAMPOSTERÍA | UND | 350000 |  | 236137 | 270329.6376 | 236979.3333 | 271293.9408 | 236137 | 270329.6376 | 290488.304
21.22 | ASEO GENERAL | M2 | 25000 |  | 5390.6667 | 6171.2352 | 5410 | 6193.368 | 5390.6667 | 6171.2352 | 10883.9596
21.23 | SUMINISTRO E INSTALACIÓN CABALLETE EN LAMINA GALVANIZADA CALIBRE ≥ 28 | ML | 70800 |  | 52792 | 60436.2816 | 52980.3333 | 60651.8856 | 52792 | 60436.2816 | 63081.1122
21.24 | SUMINISTRO E INSTALACION PELICULA NANOCERAMICA PARA PROTECTORA Y CONTROL SOLAR: RECHAZO CALORICO mayor o igual 70 % | M2 | 130000 |  | 117390 | 134388.072 | 117809 | 134867.7432 | 117390 | 134388.072 | 133410.9718
21.25 | SUMINISTRO E INSTALACION VIDRIO INCOLORO 5 M.M. DE SEGURIDAD LAMINADO | M2 | 120000 |  | 126037.6667 | 144287.9208 | 126487 | 144802.3176 | 126037.6667 | 144287.9208 | 138344.5398
21.26 | LIMPIEZA DE REDES SANITARIAS CON SONDA ELECTRICA | ML | 280000 |  | 24171.6667 | 27671.724 | 24258 | 27770.5584 | 24171.6667 | 27671.724 | 90778.5016
21.27 | VIGUETAS EN CONCRETO DE 3000 PSI | M3 | 1200000 |  | 515201.6667 | 589802.868 | 517038.3333 | 591905.484 | 515201.6667 | 589802.868 | 742877.805
21.28 | COSTURA DE GRIETAS EN MUROS EXISTENTES | ML | 60000 |  | 26195 | 29988.036 | 26288.6667 | 30095.2656 | 26195 | 29988.036 | 37517.8344
21.29 | DESMONTE DE DIVISIÓN DE BAÑO EN CUALQUIER TIPO DE MATERIAL | M2 | 40000 |  | 18869.6667 | 21601.9944 | 18937 | 21679.0776 | 18869.6667 | 21601.9944 | 26220.7666
21.30 | LIMPIEZA DE FACHADAS | M2 | 25000 |  | 34156 | 39101.7888 | 34277.6667 | 39241.0728 | 34156 | 39101.7888 | 35611.1626
21.31 | CONCERTINA EN ACERO INOXIDABLE DE 18 PULGADAS | ML | 80000 |  | 35412 | 40539.6576 | 35538.6667 | 40684.6656 | 35412 | 40539.6576 | 50440.9952
21.32 | PARQUE INFANTIL TIPO A EL CUAL INCLUYE (2 techos, 1 rodadero sencillo, 1 rodadero doble, 1 rodadero caracol, 1 muro de escalar, 1 triki paleta, 1 escalera de pasos con sus respectivas barandas, 3 plataformas plasticas, 1 escalador de atbol, 1 plataforma encauchetada, 1 domo plastico, 1 barra de giro para salidad de rodadero, 1 salida de rodadero en fibra de vidrio, 2 encierros metálicos) | UND | 24500000 |  | 18937700 | 21679878.96 | 19005224.3333 | 21757180.8168 | 18937700 | 21679878.96 | 22404234.6842
21.33 | PARQUE TIPO B EN CUAL INCLUYE (1 techo, 2 plataformas, 1 escalera de pasos seguros con barandas, 1 domo en acrilico con panel plástico, 1 rodadero doble, 1 rodadero chuinito, 1 tobogan plástico en 4 piezas, 1 encierro metálico, 1 triki paleta, 1 triki tarros) | UND | 18000000 |  | 14344474.3333 | 16421554.2168 | 14395621 | 16480106.9208 | 14344474.3333 | 16421554.2168 | 16830803.8386
21.34 | CERRAMIENTO DE ALTURA VARIADA (2,8 a 3,20 m), CONFORMADO EN TUBO DE AGUAS NEGRAS DE 2" X 2,55MM VERTICALES CADA 8 CM LUZ LIBRE, CON CORTETE SUPERIOR A 45° CON TAPA, ANCLADOS EN VIGA DE CIMENTACION EN CONCRETO DE 3500 PSI, DE 30*40 CM, INCLUYE AMTICORROSIVO Y ESMALTE | ML | 1300000 |  | 1233448.3333 | 1412051.652 | 1237846 | 1417086.1008 | 1233448.3333 | 1412051.652 | 1385297.3512
21.35 | GRAMA SINTETICA | M2 | 76000 |  | 150744.6667 | 172572.4944 | 151282.6667 | 173188.3968 | 150744.6667 | 172572.4944 | 148583.3464
21.36 | VIDRIO INCOLORO 6MM (INCLUYE PELICULA DE SEGURIDAD) | M2 | 89000 |  | 130130.6667 | 148973.5872 | 130595.3333 | 149505.5376 | 130130.6667 | 148973.5872 | 134113.178
2. COSTOS INDIRECTOS
ADMINISTRACIÓN, IMPREVISTOS Y UTILIDAD (Nota 3)
DESCRIPCIÓN |  |  |  | PORCENTAJE | PORCENTAJE |  | PORCENTAJE |  | PORCENTAJE |  | PORCENTAJE
ADMINISTRACION |  |  |  | 20% | 16.9% |  | 16.9% |  | 16.9% |  | 17.68%
IMPREVISTOS |  |  |  | 25% | 4.267% |  | 4.267% |  | 4.267% |  | 9.45%
UTILIDAD (ANTES DE IVA) |  |  |  |  | 4.2% |  | 4.2% |  | 4.2% |  | 4.2%
IVA SOBRE LA UTILIDAD |  |  |  |  | 19% |  | 19% |  | 19% |  | 19%
La presente cotización:
• Incluye todos los costos y gastos directos e indirectos en que debe incurrir el contratista durante la ejecución del contrato de acuerdo con las especificaciones de la Ficha de Condiciones Técnicas, las obligaciones tributarias de acuerdo con las normas aplicables para el tipo de servicio y contrato correspondiente, y los costos de las pólizas. • Incluye todos los impuestos, tasas y contribuciones establecidos por las diferentes autoridades nacionales, departamentales o municipales y dentro de estos mismos niveles territoriales, los impuestos, tasas y contribuciones establecidos por las diferentes autoridades ambientales, que afecten el contrato y las actividades que de él se deriven. • Se remite como parte del estudio de sector, previo a la contratación, y no implica ninguna obligación de contratar. • Tiene una vigencia de 90 días a partir de la fecha de diligenciamiento.
Inscripción en el Registro Único de Proponentes: Las personas naturales y jurídicas, nacionales o extranjeras, con domicilio en Colombia, interesadas en participar en procesos de contratación convocados por las entidades estatales, deben estar inscritas en el RUP, salvo las excepciones previstas de forma taxativa en la ley (Artículo 2.2.1.1.1.5.1 del Decreto 1082 de 2015). Se aclara que esta inscripción no se requiere para remitir cotización durante el estudio de sector.
LOS DATOS PROPORCIONADOS SERÁN TRATADOS DE ACUERDO A LA POLÍTICA DE TRATAMIENTO DE DATOS PERSONALES DEL ICBF Y A LA LEY 1581 DE 2012

## OCULTAR (hidden)
OCULTAR ESTA HOJA ANTES DE ENVIAR AL MERCADO
Cálculos para determinar el tamaño empresarial
UVT 2021 ---> | 36308 | UVT debe corresponder al último año que se solicita información finanicera.
Resolución conjunta número 2225 de 2019 MinCIT - Artículo 1°
Decreto 957 de 2019 | Manufacturero |  | Servicio |  | Comercio
Microempresa | 0 | 23563 | 0 | 32988 | 0 | 44769
Pequeña empresa | 23563 | 204995 | 32988 | 131951 | 44769 | 431196
Mediana empresa | 204995 | 1736565 | 131951 | 483034 | 431196 | 2160692
Gran empresa | 1736565 |  | 483034 |  | 2160692
Decreto 957 de 2019 | Manufacturero |  | Servicio |  | Comercio
Microempresa | 0 | 855525404 | 0 | 1197728304 | 0 | 1625472852
Pequeña empresa | 855525405 | 7442958460 | 1197728305 | 4790876908 | 1625472853 | 15655864368
Mediana empresa | 7442958461 | 63051202020 | 4790876909 | 17537998472 | 15655864369 | 78450405136
Gran empresa | 63051202021 | 0 | 17537998473 | 0 | 78450405137 | 0
Resolución conjunta número 2225 de 2019 - Artículo 3°. Correspondencia de los sectores. Para efectos de determinar cuál es el rango de tamaño aplicable por actividad económica, considérese la siguiente correspondencia, de acuerdo con lo dispuesto en el parágrafo 4° del artículo 2.2.1.13.2.2 del Decreto número 1074 de 2015, así:
CIIU SIN LETRA | Descripción Clasificación Industrial Internacional Uniforme Versión 4 A.C | Sector
0111 | Cultivo de cereales (excepto arroz), legumbres y semillas oleaginosas | Manufacturero
0112 | Cultivo de arroz | Manufacturero
0113 | Cultivo de hortalizas, raíces y tubérculos | Manufacturero
0114 | Cultivo de tabaco | Manufacturero
0115 | Cultivo de plantas textiles | Manufacturero
0119 | Otros cultivos transitorios n.c.p. | Manufacturero
0121 | Cultivo de frutas tropicales y subtropicales | Manufacturero
0122 | Cultivo de plátano y banano | Manufacturero
0123 | Cultivo de café | Manufacturero
0124 | Cultivo de caña de azúcar | Manufacturero
0125 | Cultivo de flor de corte | Manufacturero
0126 | Cultivo de palma para aceite (palma africana) y otros frutos oleaginosos | Manufacturero
0127 | Cultivo de plantas con las que se preparan bebidas | Manufacturero
0128 | Cultivo de especias y de plantas aromáticas y medicinales | Manufacturero
0129 | Otros cultivos permanentes n.c.p. | Manufacturero
0130 | Propagación de plantas (actividades de los viveros, excepto viveros forestales) | Manufacturero
0141 | Cría de ganado bovino y bufalino | Manufacturero
0142 | Cría de caballos y otros equinos | Manufacturero
0143 | Cría de ovejas y cabras | Manufacturero
0144 | Cría de ganado porcino | Manufacturero
0145 | Cría de aves de corral | Manufacturero
0149 | Cría de otros animales n.c.p. | Manufacturero
0150 | Explotación mixta (agrícola y pecuaria) | Manufacturero
0161 | Actividades de apoyo a la agricultura | Servicio
0162 | Actividades de apoyo a la ganadería | Servicio
0163 | Actividades posteriores a la cosecha | Servicio
0164 | Tratamiento de semillas para propagación | Servicio
0170 | Caza ordinaria y mediante trampas y actividades de servicios conexas | Servicio
0210 | Silvicultura y otras actividades forestales | Servicio
0220 | Extracción de madera | Manufacturero
0230 | Recolección de productos forestales diferentes a la madera | Manufacturero
0240 | Servicios de apoyo a la silvicultura | Manufacturero
0311 | Pesca marítima | Manufacturero
0312 | Pesca de agua dulce | Manufacturero
0321 | Acuicultura marítima | Manufacturero
0322 | Acuicultura de agua dulce | Manufacturero
0510 | Extracción de hulla (carbón de piedra) | Manufacturero
0520 | Extracción de carbón lignito | Manufacturero
0610 | Extracción de petróleo crudo | Manufacturero
0620 | Extracción de gas natural | Manufacturero
0710 | Extracción de minerales de hierro | Manufacturero
0721 | Extracción de minerales de uranio y de torio | Manufacturero
0722 | Extracción de oro y otros metales preciosos | Manufacturero
0723 | Extracción de minerales de níquel | Manufacturero
0729 | Extracción de otros minerales metalíferos no ferrosos n.c.p. | Manufacturero
0811 | Extracción de piedra, arena, arcillas comunes, yeso y anhidrita | Manufacturero
0812 | Extracción de arcillas de uso industrial, caliza, caolín y bentonitas | Manufacturero
0820 | Extracción de esmeraldas, piedras preciosas y semipreciosas | Manufacturero
0891 | Extracción de minerales para la fabricación de abonos y productos químicos | Manufacturero
0892 | Extracción de halita (sal) | Manufacturero
0899 | Extracción de otros minerales no metálicos n.c.p. | Manufacturero
0910 | Actividades de apoyo para la extracción de petróleo y de gas natural | Manufacturero
0990 | Actividades de apoyo para otras actividades de explotación de minas y canteras | Servicio
1011 | Procesamiento y conservación de carne y productos cárnicos | Manufacturero
1012 | Procesamiento y conservación de pescados, crustáceos y moluscos | Manufacturero
1020 | Procesamiento y conservación de frutas, legumbres, hortalizas y tubérculos | Manufacturero
1030 | Elaboración de aceites y grasas de origen vegetal y animal | Manufacturero
1040 | Elaboración de productos lácteos | Manufacturero
1051 | Elaboración de productos de molinería | Manufacturero
1052 | Elaboración de almidones y productos derivados del almidón | Manufacturero
1061 | Trilla de café | Manufacturero
1062 | Descafeinado, tostión y molienda del café | Manufacturero
1063 | Otros derivados del café | Manufacturero
1071 | Elaboración y refinación de azúcar | Manufacturero
1072 | Elaboración de panela | Manufacturero
1081 | Elaboración de productos de panadería | Manufacturero
1082 | Elaboración de cacao, chocolate y productos de confitería | Manufacturero
1083 | Elaboración de macarrones, fideos, alcuzcuz y productos farináceos similares | Manufacturero
1084 | Elaboración de comidas y platos preparados | Manufacturero
1089 | Elaboración de otros productos alimenticios n.c.p. | Manufacturero
1090 | Elaboración de alimentos preparados para animales | Manufacturero
1101 | Destilación, rectificación y mezcla de bebidas alcohólicas | Manufacturero
1102 | Elaboración de bebidas fermentadas no destiladas | Manufacturero
1103 | Producción de malta, elaboración de cervezas y otras bebidas malteadas | Manufacturero
1104 | Elaboración de bebidas no alcohólicas, producción de aguas minerales y de otras aguas embotelladas | Manufacturero
1200 | Elaboración de productos de tabaco | Manufacturero
1311 | Preparación e hilatura de fibras textiles | Manufacturero
1312 | Tejeduría de productos textiles | Manufacturero
1313 | Acabado de productos textiles | Manufacturero
1391 | Fabricación de tejidos de punto y ganchillo | Manufacturero
1392 | Confección de artículos con materiales textiles, excepto prendas de vestir | Manufacturero
1393 | Fabricación de tapetes y alfombras para pisos | Manufacturero
1394 | Fabricación de cuerdas, cordeles, cables, bramantes y redes | Manufacturero
1399 | Fabricación de otros artículos textiles n.c.p. | Manufacturero
1410 | Confección de prendas de vestir, excepto prendas de piel | Manufacturero
1420 | Fabricación de artículos de piel | Manufacturero
1430 | Fabricación de artículos de punto y ganchillo | Manufacturero
1511 | Curtido y recurtido de cueros; recurtido y teñido de pieles | Manufacturero
1512 | Fabricación de artículos de viaje, bolsos de mano y artículos similares elaborados en cuero, y fabricación de artículos de talabartería y guarnicionería | Manufacturero
1513 | Fabricación de artículos de viaje, bolsos de mano y artículos similares; artículos de talabartería y guarnicionería elaborados en otros materiales | Manufacturero
1521 | Fabricación de calzado de cuero y piel, con cualquier tipo de suela | Manufacturero
1522 | Fabricación de otros tipos de calzado, excepto calzado de cuero y piel | Manufacturero
1523 | Fabricación de partes del calzado | Manufacturero
1610 | Aserrado, acepillado e impregnación de la madera | Manufacturero
1620 | Fabricación de hojas de madera para enchapado; fabricación de tableros contrachapados, tableros laminados, tableros de partículas y otros tableros y paneles | Manufacturero
1630 | Fabricación de partes y piezas de madera, de carpintería y ebanistería para la construcción | Manufacturero
1640 | Fabricación de recipientes de madera | Manufacturero
1690 | Fabricación de otros productos de madera; fabricación de artículos de corcho, cestería y espartería | Manufacturero
1701 | Fabricación de pulpas (pastas) celulósicas; papel y cartón | Manufacturero
1702 | Fabricación de papel y cartón ondulado (corrugado); fabricación de envases, empaques y de embalajes de papel y cartón. | Manufacturero
1709 | Fabricación de otros artículos de papel y cartón | Manufacturero
1811 | Actividades de impresión | Manufacturero
1812 | Actividades de servicios relacionados con la impresión | Manufacturero
1820 | Producción de copias a partir de grabaciones originales | Manufacturero
1910 | Fabricación de productos de hornos de coque | Manufacturero
1921 | Fabricación de productos de la refinación del petróleo | Manufacturero
1922 | Actividad de mezcla de combustibles | Manufacturero
2011 | Fabricación de sustancias y productos químicos básicos | Manufacturero
2012 | Fabricación de abonos y compuestos inorgánicos nitrogenados | Manufacturero
2013 | Fabricación de plásticos en formas primarias | Manufacturero
2014 | Fabricación de caucho sintético en formas primarias | Manufacturero
2021 | Fabricación de plaguicidas y otros productos químicos de uso agropecuario | Manufacturero
2022 | Fabricación de pinturas, barnices y revestimientos similares, tintas para impresión y masillas | Manufacturero
2023 | Fabricación de jabones y detergentes, preparados para limpiar y pulir; perfumes y preparados de tocador | Manufacturero
2029 | Fabricación de otros productos químicos n.c.p. | Manufacturero
2030 | Fabricación de fibras sintéticas y artificiales | Manufacturero
2100 | Fabricación de productos farmacéuticos, sustancias químicas medicinales y productos botánicos de uso farmacéutico | Manufacturero
2211 | Fabricación de llantas y neumáticos de caucho | Manufacturero
2212 | Reencauche de llantas usadas | Manufacturero
2219 | Fabricación de formas básicas de caucho y otros productos de caucho n.c.p. | Manufacturero
2221 | Fabricación de formas básicas de plástico | Manufacturero
2229 | Fabricación de artículos de plástico n.c.p. | Manufacturero
2310 | Fabricación de vidrio y productos de vidrio | Manufacturero
2391 | Fabricación de productos refractarios | Manufacturero
2392 | Fabricación de materiales de arcilla para la construcción | Manufacturero
2393 | Fabricación de otros productos de cerámica y porcelana | Manufacturero
2394 | Fabricación de cemento, cal y yeso | Manufacturero
2395 | Fabricación de artículos de hormigón, cemento y yeso | Manufacturero
2396 | Corte, tallado y acabado de la piedra | Manufacturero
2399 | Fabricación de otros productos minerales no metálicos n.c.p. | Manufacturero
2410 | Industrias básicas de hierro y de acero | Manufacturero
2421 | Industrias básicas de metales preciosos | Manufacturero
2429 | Industrias básicas de otros metales no ferrosos | Manufacturero
2431 | Fundición de hierro y de acero | Manufacturero
2432 | Fundición de metales no ferrosos | Manufacturero
2511 | Fabricación de productos metálicos para uso estructural | Manufacturero
2512 | Fabricación de tanques, depósitos y recipientes de metal, excepto los utilizados para el envase o transporte de mercancías | Manufacturero
2513 | Fabricación de generadores de vapor, excepto calderas de agua caliente para calefacción central | Manufacturero
2520 | Fabricación de armas y municiones | Manufacturero
2591 | Forja, prensado, estampado y laminado de metal; pulvimetalurgia | Manufacturero
2592 | Tratamiento y revestimiento de metales; mecanizado | Manufacturero
2593 | Fabricación de artículos de cuchillería, herramientas de mano y artículos de ferretería | Manufacturero
2599 | Fabricación de otros productos elaborados de metal n.c.p. | Manufacturero
2610 | Fabricación de componentes y tableros electrónicos | Manufacturero
2620 | Fabricación de computadoras y de equipo periférico | Manufacturero
2630 | Fabricación de equipos de comunicación | Manufacturero
2640 | Fabricación de aparatos electrónicos de consumo | Manufacturero
2651 | Fabricación de equipo de medición, prueba, navegación y control | Manufacturero
2652 | Fabricación de relojes | Manufacturero
2660 | Fabricación de equipo de irradiación y equipo electrónico de uso médico y terapéutico | Manufacturero
2670 | Fabricación de instrumentos ópticos y equipo fotográfico | Manufacturero
2680 | Fabricación de medios magnéticos y ópticos para almacenamiento de datos | Manufacturero
2711 | Fabricación de motores, generadores y transformadores eléctricos | Manufacturero
2712 | Fabricación de aparatos de distribución y control de la energía eléctrica | Manufacturero
2720 | Fabricación de pilas, baterías y acumuladores eléctricos | Manufacturero
2731 | Fabricación de hilos y cables eléctricos y de fibra óptica | Manufacturero
2732 | Fabricación de dispositivos de cableado | Manufacturero
2740 | Fabricación de equipos eléctricos de iluminación | Manufacturero
2750 | Fabricación de aparatos de uso doméstico | Manufacturero
2790 | Fabricación de otros tipos de equipo eléctrico n.c.p. | Manufacturero
2811 | Fabricación de motores, turbinas, y partes para motores de combustión interna | Manufacturero
2812 | Fabricación de equipos de potencia hidráulica y neumática | Manufacturero
2813 | Fabricación de otras bombas, compresores, grifos y válvulas | Manufacturero
2814 | Fabricación de cojinetes, engranajes, trenes de engranajes y piezas de transmisión | Manufacturero
2815 | Fabricación de hornos, hogares y quemadores industriales | Manufacturero
2816 | Fabricación de equipo de elevación y manipulación | Manufacturero
2817 | Fabricación de maquinaria y equipo de oficina (excepto computadoras y equipo periférico) | Manufacturero
2818 | Fabricación de herramientas manuales con motor | Manufacturero
2819 | Fabricación de otros tipos de maquinaria y equipo de uso general n.c.p. | Manufacturero
2821 | Fabricación de maquinaria agropecuaria y forestal | Manufacturero
2822 | Fabricación de máquinas formadoras de metal y de máquinas herramienta | Manufacturero
2823 | Fabricación de maquinaria para la metalurgia | Manufacturero
2824 | Fabricación de maquinaria para explotación de minas y canteras y para obras de construcción | Manufacturero
2825 | Fabricación de maquinaria para la elaboración de alimentos, bebidas y tabaco | Manufacturero
2826 | Fabricación de maquinaria para la elaboración de productos textiles, prendas de vestir y cueros | Manufacturero
2829 | Fabricación de otros tipos de maquinaria y equipo de uso especial n.c.p. | Manufacturero
2910 | Fabricación de vehículos automotores y sus motores | Manufacturero
2920 | Fabricación de carrocerías para vehículos automotores; fabricación de remolques y semirremolques | Manufacturero
2930 | Fabricación de partes, piezas (autopartes) y accesorios (lujos) para vehículos automotores | Manufacturero
3011 | Construcción de barcos y de estructuras flotantes | Manufacturero
3012 | Construcción de embarcaciones de recreo y deporte | Manufacturero
3020 | Fabricación de locomotoras y de material rodante para ferrocarriles | Manufacturero
3030 | Fabricación de aeronaves, naves espaciales y de maquinaria conexa | Manufacturero
3040 | Fabricación de vehículos militares de combate | Manufacturero
3091 | Fabricación de motocicletas | Manufacturero
3092 | Fabricación de bicicletas y de sillas de ruedas para personas con discapacidad | Manufacturero
3099 | Fabricación de otros tipos de equipo de transporte n.c.p. | Manufacturero
3110 | Fabricación de muebles | Manufacturero
3120 | Fabricación de colchones y somieres | Manufacturero
3210 | Fabricación de joyas, bisutería y artículos conexos | Manufacturero
3220 | Fabricación de instrumentos musicales | Manufacturero
3230 | Fabricación de artículos y equipo para la práctica del deporte | Manufacturero
3240 | Fabricación de juegos, juguetes y rompecabezas | Manufacturero
3250 | Fabricación de instrumentos, aparatos y materiales médicos y odontológicos (incluido mobiliario) | Manufacturero
3290 | Otras industrias manufactureras n.c.p. | Manufacturero
3311 | Mantenimiento y reparación especializado de productos elaborados en metal | Servicio
3312 | Mantenimiento y reparación especializado de maquinaria y equipo | Servicio
3313 | Mantenimiento y reparación especializado de equipo electrónico y óptico | Servicio
3314 | Mantenimiento y reparación especializado de equipo eléctrico | Servicio
3315 | Mantenimiento y reparación especializado de equipo de transporte, excepto los vehículos automotores, motocicletas y bicicletas | Servicio
3319 | Mantenimiento y reparación de otros tipos de equipos y sus componentes n.c.p. | Servicio
3320 | Instalación especializada de maquinaria y equipo industrial | Servicio
3511 | Generación de energía eléctrica | Servicio
3512 | Transmisión de energía eléctrica | Servicio
3513 | Distribución de energía eléctrica | Servicio
3514 | Comercialización de energía eléctrica | Servicio
3520 | Producción de gas; distribución de combustibles gaseosos por tuberías | Servicio
3530 | Suministro de vapor y aire acondicionado | Servicio
3600 | Captación, tratamiento y distribución de agua | Servicio
3700 | Evacuación y tratamiento de aguas residuales | Servicio
3811 | Recolección de desechos no peligrosos | Servicio
3812 | Recolección de desechos peligrosos | Servicio
3821 | Tratamiento y disposición de desechos no peligrosos | Servicio
3822 | Tratamiento y disposición de desechos peligrosos | Servicio
3830 | Recuperación de materiales | Servicio
3900 | Actividades de saneamiento ambiental y otros servicios de gestión de desechos | Servicio
4111 | Construcción de edificios residenciales | Servicio
4112 | Construcción de edificios no residenciales | Servicio
4210 | Construcción de carreteras y vías de ferrocarril | Servicio
4220 | Construcción de proyectos de servicio público | Servicio
4290 | Construcción de otras obras de ingeniería civil | Servicio
4311 | Demolición | Servicio
4312 | Preparación del terreno | Servicio
4321 | Instalaciones eléctricas | Servicio
4322 | Instalaciones de fontanería, calefacción y aire acondicionado | Servicio
4329 | Otras instalaciones especializadas | Servicio
4330 | Terminación y acabado de edificios y obras de ingeniería civil | Servicio
4390 | Otras actividades especializadas para la construcción de edificios y obras de ingeniería civil | Servicio
4511 | Comercio de vehículos automotores nuevos | Comercio
4512 | Comercio de vehículos automotores usados | Comercio
4520 | Mantenimiento y reparación de vehículos automotores | Servicio
4530 | Comercio de partes, piezas (autopartes) y accesorios (lujos) para vehículos automotores | Comercio
4541 | Comercio de motocicletas y de sus partes, piezas y accesorios | Comercio
4542 | Mantenimiento y reparación de motocicletas y de sus partes y piezas | Servicio
4610 | Comercio al por mayor a cambio de una retribución o por contrata | Comercio
4620 | Comercio al por mayor de materias primas agropecuarias; animales vivos | Comercio
4631 | Comercio al por mayor de productos alimenticios | Comercio
4632 | Comercio al por mayor de bebidas y tabaco | Comercio
4641 | Comercio al por mayor de productos textiles, productos confeccionados para uso doméstico | Comercio
4642 | Comercio al por mayor de prendas de vestir | Comercio
4643 | Comercio al por mayor de calzado | Comercio
4644 | Comercio al por mayor de aparatos y equipo de uso doméstico | Comercio
4645 | Comercio al por mayor de productos farmacéuticos, medicinales, cosméticos y de tocador | Comercio
4649 | Comercio al por mayor de otros utensilios domésticos n.c.p. | Comercio
4651 | Comercio al por mayor de computadores, equipo periférico y programas de informática | Comercio
4652 | Comercio al por mayor de equipo, partes y piezas electrónicos y de telecomunicaciones | Comercio
4653 | Comercio al por mayor de maquinaria y equipo agropecuarios | Comercio
4659 | Comercio al por mayor de otros tipos de maquinaria y equipo n.c.p. | Comercio
4661 | Comercio al por mayor de combustibles sólidos, líquidos, gaseosos y productos conexos | Comercio
4662 | Comercio al por mayor de metales y productos metalíferos | Comercio
4663 | Comercio al por mayor de materiales de construcción, artículos de ferretería, pinturas, productos de vidrio, equipo y materiales de fontanería y calefacción | Comercio
4664 | Comercio al por mayor de productos químicos básicos, cauchos y plásticos en formas primarias y productos químicos de uso agropecuario | Comercio
4665 | Comercio al por mayor de desperdicios, desechos y chatarra | Comercio
4669 | Comercio al por mayor de otros productos n.c.p. | Comercio
4690 | Comercio al por mayor no especializado | Comercio
4711 | Comercio al por menor en establecimientos no especializados con surtido compuesto principalmente por alimentos, bebidas o tabaco | Comercio
4719 | Comercio al por menor en establecimientos no especializados, con surtido compuesto principalmente por productos diferentes de alimentos (víveres en general), bebidas y tabaco | Comercio
4721 | Comercio al por menor de productos agrícolas para el consumo en establecimientos especializados | Comercio
4722 | Comercio al por menor de leche, productos lácteos y huevos, en establecimientos especializados | Comercio
4723 | Comercio al por menor de carnes (incluye aves de corral), productos cárnicos, pescados y productos de mar, en establecimientos especializados | Comercio
4724 | Comercio al por menor de bebidas y productos del tabaco, en establecimientos especializados | Comercio
4729 | Comercio al por menor de otros productos alimenticios n.c.p., en establecimientos especializados | Comercio
4731 | Comercio al por menor de combustible para automotores | Comercio
4732 | Comercio al por menor de lubricantes (aceites, grasas), aditivos y productos de limpieza para vehículos automotores | Comercio
4741 | Comercio al por menor de computadores, equipos periféricos, programas de informática y equipos de telecomunicaciones en establecimientos especializados | Comercio
4742 | Comercio al por menor de equipos y aparatos de sonido y de video, en establecimientos especializados | Comercio
4751 | Comercio al por menor de productos textiles en establecimientos especializados | Comercio
4752 | Comercio al por menor de artículos de ferretería, pinturas y productos de vidrio en establecimientos especializados | Comercio
4753 | Comercio al por menor de tapices, alfombras y cubrimientos para paredes y pisos en establecimientos especializados | Comercio
4754 | Comercio al por menor de electrodomésticos y gasodomésticos de uso doméstico, muebles y equipos de iluminación | Comercio
4755 | Comercio al por menor de artículos y utensilios de uso doméstico | Comercio
4759 | Comercio al por menor de otros artículos domésticos en establecimientos especializados | Comercio
4761 | Comercio al por menor de libros, periódicos, materiales y artículos de papelería y escritorio, en establecimientos especializados | Comercio
4762 | Comercio al por menor de artículos deportivos, en establecimientos especializados | Comercio
4769 | Comercio al por menor de otros artículos culturales y de entretenimiento n.c.p. en establecimientos especializados | Comercio
4771 | Comercio al por menor de prendas de vestir y sus accesorios (incluye artículos de piel) en establecimientos especializados | Comercio
4772 | Comercio al por menor de todo tipo de calzado y artículos de cuero y sucedáneos del cuero en establecimientos especializados. | Comercio
4773 | Comercio al por menor de productos farmacéuticos y medicinales, cosméticos y artículos de tocador en establecimientos especializados | Comercio
4774 | Comercio al por menor de otros productos nuevos en establecimientos especializados | Comercio
4775 | Comercio al por menor de artículos de segunda mano | Comercio
4781 | Comercio al por menor de alimentos, bebidas y tabaco, en puestos de venta móviles | Comercio
4782 | Comercio al por menor de productos textiles, prendas de vestir y calzado, en puestos de venta móviles | Comercio
4789 | Comercio al por menor de otros productos en puestos de venta móviles | Comercio
4791 | Comercio al por menor realizado a través de Internet | Comercio
4792 | Comercio al por menor realizado a través de casas de venta o por correo | Comercio
4799 | Otros tipos de comercio al por menor no realizado en establecimientos, puestos de venta o mercados. | Comercio
4911 | Transporte férreo de pasajeros | Servicio
4912 | Transporte férreo de carga | Servicio
4921 | Transporte de pasajeros | Servicio
4922 | Transporte mixto | Servicio
4923 | Transporte de carga por carretera | Servicio
4930 | Transporte por tuberías | Servicio
5011 | Transporte de pasajeros marítimo y de cabotaje | Servicio
5012 | Transporte de carga marítimo y de cabotaje | Servicio
5021 | Transporte fluvial de pasajeros | Servicio
5022 | Transporte fluvial de carga | Servicio
5111 | Transporte aéreo nacional de pasajeros | Servicio
5112 | Transporte aéreo internacional de pasajeros | Servicio
5121 | Transporte aéreo nacional de carga | Servicio
5122 | Transporte aéreo internacional de carga | Servicio
5210 | Almacenamiento y depósito | Servicio
5221 | Actividades de estaciones, vías y servicios complementarios para el transporte terrestre | Servicio
5222 | Actividades de puertos y servicios complementarios para el transporte acuático | Servicio
5223 | Actividades de aeropuertos, servicios de navegación aérea y demás actividades conexas al transporte aéreo | Servicio
5224 | Manipulación de carga | Servicio
5229 | Otras actividades complementarias al transporte | Servicio
5310 | Actividades postales nacionales | Servicio
5320 | Actividades de mensajería | Servicio
5511 | Alojamiento en hoteles | Servicio
5512 | Alojamiento en apartahoteles | Servicio
5513 | Alojamiento en centros vacacionales | Servicio
5514 | Alojamiento rural | Servicio
5519 | Otros tipos de alojamientos para visitantes | Servicio
5520 | Actividades de zonas de camping y parques para vehículos recreacionales | Servicio
5530 | Servicio por horas | Servicio
5590 | Otros tipos de alojamiento n.c.p. | Servicio
5611 | Expendio a la mesa de comidas preparadas | Servicio
5612 | Expendio por autoservicio de comidas preparadas | Servicio
5613 | Expendio de comidas preparadas en cafeterías | Servicio
5619 | Otros tipos de expendio de comidas preparadas n.c.p. | Servicio
5621 | Catering para eventos | Servicio
5629 | Actividades de otros servicios de comidas | Servicio
5630 | Expendio de bebidas alcohólicas para el consumo dentro del establecimiento | Servicio
5811 | Edición de libros | Servicio
5812 | Edición de directorios y listas de correo | Servicio
5813 | Edición de periódicos, revistas y otras publicaciones periódicas | Servicio
5819 | Otros trabajos de edición | Servicio
5820 | Edición de programas de informática (software) | Servicio
5911 | Actividades de producción de películas cinematográficas, videos, programas, anuncios y comerciales de televisión | Servicio
5912 | Actividades de posproducción de películas cinematográficas, videos, programas, anuncios y comerciales de televisión | Servicio
5913 | Actividades de distribución de películas cinematográficas, videos, programas, anuncios y comerciales de televisión | Servicio
5914 | Actividades de exhibición de películas cinematográficas y videos | Servicio
5920 | Actividades de grabación de sonido y edición de música | Servicio
6010 | Actividades de programación y transmisión en el servicio de radiodifusión sonora | Servicio
6020 | Actividades de programación y transmisión de televisión | Servicio
6110 | Actividades de telecomunicaciones alámbricas | Servicio
6120 | Actividades de telecomunicaciones inalámbricas | Servicio
6130 | Actividades de telecomunicación satelital | Servicio
6190 | Otras actividades de telecomunicaciones | Servicio
6201 | Actividades de desarrollo de sistemas informáticos (planificación, análisis, diseño, programación, pruebas) | Servicio
6202 | Actividades de consultoría informática y actividades de administración de instalaciones informáticas | Servicio
6209 | Otras actividades de tecnologías de información y actividades de servicios informáticos | Servicio
6311 | Procesamiento de datos, alojamiento (hosting) y actividades relacionadas | Servicio
6312 | Portales web | Servicio
6391 | Actividades de agencias de noticias | Servicio
6399 | Otras actividades de servicio de información n.c.p. | Servicio
6411 | Banco Central | Servicio
6412 | Bancos comerciales | Servicio
6421 | Actividades de las corporaciones financieras | Servicio
6422 | Actividades de las compañías de financiamiento | Servicio
6423 | Banca de segundo piso | Servicio
6424 | Actividades de las cooperativas financieras | Servicio
6431 | Fideicomisos, fondos y entidades financieras similares | Servicio
6432 | Fondos de cesantías | Servicio
6491 | Leasing financiero (arrendamiento financiero) | Servicio
6492 | Actividades financieras de fondos de empleados y otras formas asociativas del sector solidario | Servicio
6493 | Actividades de compra de cartera o factoring | Servicio
6494 | Otras actividades de distribución de fondos | Servicio
6495 | Instituciones especiales oficiales | Servicio
6499 | Otras actividades de servicio financiero, excepto las de seguros y pensiones n.c.p. | Servicio
6511 | Seguros generales | Servicio
6512 | Seguros de vida | Servicio
6513 | Reaseguros | Servicio
6514 | Capitalización | Servicio
6521 | Servicios de seguros sociales de salud | Servicio
6522 | Servicios de seguros sociales de riesgos profesionales | Servicio
6531 | Régimen de prima media con prestación definida (RPM) | Servicio
6532 | Régimen de ahorro individual (RAI) | Servicio
6611 | Administración de mercados financieros | Servicio
6612 | Corretaje de valores y de contratos de productos básicos | Servicio
6613 | Otras actividades relacionadas con el mercado de valores | Servicio
6614 | Actividades de las casas de cambio | Servicio
6615 | Actividades de los profesionales de compra y venta de divisas | Servicio
6619 | Otras actividades auxiliares de las actividades de servicios financieros n.c.p. | Servicio
6621 | Actividades de agentes y corredores de seguros | Servicio
6629 | Evaluación de riesgos y daños, y otras actividades de servicios auxiliares | Servicio
6630 | Actividades de administración de fondos | Servicio
6810 | Actividades inmobiliarias realizadas con bienes propios o arrendados | Servicio
6820 | Actividades inmobiliarias realizadas a cambio de una retribución o por contrata | Servicio
6910 | Actividades jurídicas | Servicio
6920 | Actividades de contabilidad, teneduría de libros, auditoría financiera y asesoría tributaria | Servicio
7010 | Actividades de administración empresarial | Servicio
7020 | Actividades de consultaría de gestión | Servicio
7110 | Actividades de arquitectura e ingeniería y otras actividades conexas de consultoría técnica | Servicio
7120 | Ensayos y análisis técnicos | Servicio
7210 | Investigaciones y desarrollo experimental en el campo de las ciencias naturales y la ingeniería | Servicio
7220 | Investigaciones y desarrollo experimental en el campo de las ciencias sociales y las humanidades | Servicio
7310 | Publicidad | Servicio
7320 | Estudios de mercado y realización de encuestas de opinión pública | Servicio
7410 | Actividades especializadas de diseño | Servicio
7420 | Actividades de fotografía | Servicio
7490 | Otras actividades profesionales, científicas y técnicas n.c.p. | Servicio
7500 | Actividades veterinarias | Servicio
7710 | Alquiler y arrendamiento de vehículos automotores | Servicio
7721 | Alquiler y arrendamiento de equipo recreativo y deportivo | Servicio
7722 | Alquiler de videos y discos | Servicio
7729 | Alquiler y arrendamiento de otros efectos personales y enseres domésticos n.c.p. | Servicio
7730 | Alquiler y arrendamiento de otros tipos de maquinaria, equipo y bienes tangibles n.c.p. | Servicio
7740 | Arrendamiento de propiedad intelectual y productos similares, excepto obras protegidas por derechos de autor | Servicio
7810 | Actividades de agencias de empleo | Servicio
7820 | Actividades de agencias de empleo temporal | Servicio
7830 | Otras actividades de suministro de recurso humano | Servicio
7911 | Actividades de las agencias de viaje | Servicio
7912 | Actividades de operadores turísticos | Servicio
7990 | Otros servicios de reserva y actividades relacionadas | Servicio
8010 | Actividades de seguridad privada | Servicio
8020 | Actividades de servicios de sistemas de seguridad | Servicio
8030 | Actividades de detectives e investigadores privados | Servicio
8110 | Actividades combinadas de apoyo a instalaciones | Servicio
8121 | Limpieza general interior de edificios | Servicio
8129 | Otras actividades de limpieza de edificios e instalaciones industriales | Servicio
8130 | Actividades de paisajismo y servicios de mantenimiento conexos | Servicio
8211 | Actividades combinadas de servicios administrativos de oficina | Servicio
8219 | Fotocopiado, preparación de documentos y otras actividades especializadas de apoyo a oficina | Servicio
8220 | Actividades de centros de llamadas (Call center) | Servicio
8230 | Organización de convenciones y eventos comerciales | Servicio
8291 | Actividades de agencias de cobranza y oficinas de calificación crediticia | Servicio
8292 | Actividades de envase y empaque | Servicio
8299 | Otras actividades de servicio de apoyo a las empresas n.c.p. | Servicio
8411 | Actividades legislativas de la administración pública | Servicio
8412 | Actividades ejecutivas de la administración pública | Servicio
8413 | Regulación de las actividades de organismos que prestan servicios de salud, educativos, culturales y otros servicios sociales, excepto servicios de seguridad social | Servicio
8414 | Actividades reguladoras y facilitadoras de la actividad económica | Servicio
8415 | Actividades de los otros órganos de control | Servicio
8421 | Relaciones exteriores | Servicio
8422 | Actividades de defensa | Servicio
8423 | Orden público y actividades de seguridad | Servicio
8424 | Administración de justicia | Servicio
8430 | Actividades de planes de seguridad social de afiliación obligatoria | Servicio
8511 | Educación de la primera infancia | Servicio
8512 | Educación preescolar | Servicio
8513 | Educación básica primaria | Servicio
8521 | Educación básica secundaria | Servicio
8522 | Educación media académica | Servicio
8523 | Educación media técnica y de formación laboral | Servicio
8530 | Establecimientos que combinan diferentes niveles de educación | Servicio
8541 | Educación técnica profesional | Servicio
8542 | Educación tecnológica | Servicio
8543 | Educación de instituciones universitarias o de escuelas tecnológicas | Servicio
8544 | Educación de universidades | Servicio
8551 | Formación académica no formal | Servicio
8552 | Enseñanza deportiva y recreativa | Servicio
8553 | Enseñanza cultural | Servicio
8559 | Otros tipos de educación n.c.p. | Servicio
8560 | Actividades de apoyo a la educación | Servicio
8610 | Actividades de hospitales y clínicas, con internación | Servicio
8621 | Actividades de la práctica médica, sin internación | Servicio
8622 | Actividades de la práctica odontológica | Servicio
8691 | Actividades de apoyo diagnóstico | Servicio
8692 | Actividades de apoyo terapéutico | Servicio
8699 | Otras actividades de atención de la salud humana | Servicio
8710 | Actividades de atención residencial medicalizada de tipo general | Servicio
8720 | Actividades de atención residencial, para el cuidado de pacientes con retardo mental, enfermedad mental y consumo de sustancias psicoactivas | Servicio
8730 | Actividades de atención en instituciones para el cuidado de personas mayores y/o discapacitadas | Servicio
8790 | Otras actividades de atención en instituciones con alojamiento | Servicio
8810 | Actividades de asistencia social sin alojamiento para personas mayores y discapacitadas | Servicio
8890 | Otras actividades de asistencia social sin alojamiento | Servicio
9001 | Creación literaria | Servicio
9002 | Creación musical | Servicio
9003 | Creación teatral | Servicio
9004 | Creación audiovisual | Servicio
9005 | Artes plásticas y visuales | Servicio
9006 | Actividades teatrales | Servicio
9007 | Actividades de espectáculos musicales en vivo | Servicio
9008 | Otras actividades de espectáculos en vivo | Servicio
9101 | Actividades de bibliotecas y archivos | Servicio
9102 | Actividades y funcionamiento de museos, conservación de edificios y sitios históricos | Servicio
9103 | Actividades de jardines botánicos, zoológicos y reservas naturales | Servicio
9200 | Actividades de juegos de azar y apuestas | Servicio
9311 | Gestión de instalaciones deportivas | Servicio
9312 | Actividades de clubes deportivos | Servicio
9319 | Otras actividades deportivas | Servicio
9321 | Actividades de parques de atracciones y parques temáticos | Servicio
9329 | Otras actividades recreativas y de esparcimiento n.c.p. | Servicio
9411 | Actividades de asociaciones empresariales y de empleadores | Servicio
9412 | Actividades de asociaciones profesionales | Servicio
9420 | Actividades de sindicatos de empleados | Servicio
9491 | Actividades de asociaciones religiosas | Servicio
9492 | Actividades de asociaciones políticas | Servicio
9499 | Actividades de otras asociaciones n.c.p. | Servicio
9511 | Mantenimiento y reparación de computadores y de equipo periférico | Servicio
9512 | Mantenimiento y reparación de equipos de comunicación | Servicio
9521 | Mantenimiento y reparación de aparatos electrónicos de consumo | Servicio
9522 | Mantenimiento y reparación de aparatos y equipos domésticos y de jardinería | Servicio
9523 | Reparación de calzado y artículos de cuero | Servicio
9524 | Reparación de muebles y accesorios para el hogar | Servicio
9529 | Mantenimiento y reparación de otros efectos personales y enseres domésticos | Servicio
9601 | Lavado y limpieza, incluso la limpieza en seco, de productos textiles y de piel | Servicio
9602 | Peluquería y otros tratamientos de belleza | Servicio
9603 | Pompas fúnebres y actividades relacionadas | Servicio
9609 | Otras actividades de servicios personales n.c.p. | Servicio
9700 | Actividades de los hogares individuales como empleadores de personal doméstico | Servicio
9810 | Actividades no diferenciadas de los hogares individuales como productores de bienes para uso propio | Servicio
9820 | Actividades no diferenciadas de los hogares individuales como productores de servicios para uso propio | Servicio
9900 | Actividades de organizaciones y entidades extraterritoriales | Servicio

## ANEXO_1 (hidden)
ANEXO 1. LISTADO DE ITEMS Y CANTIDADES
Denominación del Bien o Servicio | Realizar las obras de reforzamiento estructural y las adecuaciones al inmueble del Hogar Infantil San Antonio del municipio de Tunja-Boyacá, donde se presta atención a la Primera Infancia.
COMPONENTE ESTRUCTURAL
OBRA CIVIL |  | Und | Cantidad
1 | OBRAS PRELIMINARES
1.1 | ACTIVIDADES PRELIMINARES
1.1.1 | LOCALIZACIÓN Y REPLANTEO DE REDES | M2 | 800
1.1.2 | CERRAMIENTO PROVISIONAL EN LONA VERDE H.=2,00 M | ML | 36
1.1.3 | DESCAPOTE Y LIMPIEZA | M2 | 86
1.1.4 | DESMONTE TUBERÍA PVCS y PVCP | ML | 62
1.1.5 | DESMONTE DE MARCOS Y PUERTAS EN CUALQUIER MATERIAL | M2 | 6
1.1.6 | DEMOLICIÓN DE ENCHAPE DE PISO EN CUALQUIER MATERIAL | M2 | 54
1.1.7 | DEMOLICIÓN DE ENCHAPE DE MURO | M2 | 66
1.1.8 | DESMONTE DE MURO FALSO EN CUALQUIER MATERIAL | M2 | 256
1.1.9 | DEMOLICIÓN PLACA PISO 0.10 m | M2 | 32
1.1.10 | DESMONTE APARATOS SANITARIOS | UN | 6
1.1.11 | DESMONTE PUNTO HIDRAULICO | UN | 6
1.1.12 | DESMONTE DE PUNTO SANITARIO | UN | 6
1.1.13 | DEMOLICIÓN MUROS EN MAMPOSTERÍA (E=012 A 0,15) O (E=0,16 A 0,30) | M2 | 172
1.1.14 | DESMONTE DE CUBIERTA DE FIBROCEMENTO | M2 | 680
1.1.15 | DESMONTE DE ESTRUCTURA EN MADERA | M2 | 300
1.1.16 | DESMONTE DE LUMINARIAS, TABLEROS ELECTRICOS Y APARATOS ELECTRICOS INSTALADOS SUPERFICIALMENTE. | UN | 60
1.1.17 | DESMONTE ESTRUCTURA METALICA Y/O MADERA INCLUYE MATERIAL DE CUBIERTA | M2 | 680
SUBTOTAL OBRAS PRELIMINARES
2 | EXCAVACIONES, DEMOLICIONES, ENTIBADOS Y RELLENOS
2.1 | EXCAVACIONES
2.1.1 | EXCAVACIONES A MANO DE 0 A 2 m DE PROFUNDIDAD | M3 | 33
2.1.2 | RELLENO EN RECEBO COMÚN COMPACTADO MECÁNICAMENTE | M3 | 18
SUBTOTAL EXCAVACIONES
2.2 | CARGUE DESCARGUE
2.2.1 | CARGUE, RETIRO Y DISPOSICIÓN DE SOBRANTES HASTA BOTADERO AUTORIZADO (HASTA 5 KM) | M3 | 122
SUBTOTAL DESCARGUE
SUBTOTAL EXCAVACIONES, DEMOLICIONES, ENTIBADOS Y RELLENOS
3 | CONCRETOS, MORTEROS, ACERO DE REFUERZO Y ADITIVOS
3.1 | CONCRETOS
3.1.1 | CONCRETOS SIMPLES
3.1.1.1 | CONCRETO SIMPLE RESIST. 14.0 MPA (140KG/CM2) | M3 | 6
SUBTOTAL CONCRETOS SIMPLES
3.1.2 | CONCRETOS ESTRUCTURALES
3.1.2.1 | COLUMNAS 3500 PSI | M3 | 37
3.1.2.2 | ZAPATA EN CONCRETO DE 3000 PSI | M3 | 51
3.1.2.3 | COLUMNETA DE CONFINAMIENTO EN CONCRETO DE 3000 PSI PARA MAMPOSTERÍA NUEVA | ML | 62
3.1.2.4 | DINTEL PREFABRICADO EN CONCRETO 10 x 20 cm | ML | 41
3.1.2.5 | VIGA CINTA 3500 PSI | M3 | 56
3.1.2.6 | VIGA DE CIMENTACIÓN DE 3500 PSI | M3 | 43
3.1.2.7 | MESONES EN CONCRETO DE 60 cm | ML | 9
3.1.2.8 | REFUERZO MALLA ELECTROSOLDADA 15*15, 5mm | KG | 220
SUBTOTAL CONCRETOS ESTRUCTURALES
3.2 | ACERO
3.2.1 | ACERO DE REFUERZO DE 60000 PSI | KG | 12396
SUBTOTAL ACERO
SUBTOTAL CONCRETO
4 | INSTALACIONES HIDRAULICAS Y SANITARIAS
4.1 | ACOMETIDA HIDRÁULICA
4.1.1 | ACOMETIDA Y MEDIDOR TOTALIZADOR 1/2" | UN | 1
SUBTOTAL ACOMETIDA HIDRÁULICA
4.2 | PUNTOS HIDRÁULICOS
4.2.1 | PUNTO LAVAMANOS AF PARAL DE PISO 1/2" | UN | 19
4.2.2 | PUNTO SANITARIO AHORRADOR PARAL DE PISO 1/2" | UN | 14
4.2.3 | PUNTO LAVAPLATOS AF/AC PARAL DE PISO 1/2" | UN | 6
4.2.4 | PUNTO DUCHA AF/AC PARAL DE PISO 1/2" | UN | 2
4.2.5 | PUNTO LLAVE DE MANO 1/2" | UN | 2
4.2.6 | DESMONTE PUNTO LAVAMANOS | UN | 18
4.2.7 | DESMONTE PUNTO SANITARIO | UN | 13
SUBTOTAL PUNTOS HIDRÁULICOS
4.3 | REDES DE AGUA FRÍA
4.3.1 | TUBERÍA RDE 9 PVC PRESION 500 PSI 1/2" | ML | 185
4.3.2 | ACCESORIOS PVC PRESIÓN 1/2" | UN | 141
SUBTOTAL REDES DE AGUA FRÍA
4.4 | REGISTROS Y MEDIDORES RED DE SUMINISTRO
4.4.1 | REGISTRO COMPUERTA PESADO RED WHITE 1/2" | UN | 9
4.4.2 | MEDIDOR PARA AGUA 1/2" | UN | 1
4.4.3 | CAJA PARA 1 MEDIDOR (NO INCLUYE MEDIDOR) | UN | 1
SUBTOTAL REGISTROS Y MEDIDORES RED DE SUMINISTRO
4.5 | SALIDAS SANITARIAS
4.5.1 | SALIDA SANITARIA LAVAMANOS 2" | UN | 19
4.5.2 | SALIDA SANITARIA LAVAPLATOS 2" | UN | 6
4.5.3 | SALIDA SANITARIA SANITARIO 4" | UN | 14
4.5.4 | SIFON DE PISO 2" | UN | 4
4.5.5 | SIFON DE PISO 4" | UN | 4
SUBTOTAL SALIDAS SANITARIAS
4.6 | RED DE DESAGUES AGUAS RESIDUALES
4.6.1 | TUBERÍA PVC SANITARIA 2" | ML | 33
4.6.2 | TUBERÍA PVC SANITARIA 3" | ML | 7
4.6.3 | TUBERÍA PVC SANITARIA 4" | ML | 95
4.6.4 | ACCESORIO SANITARIO 2" | UN | 68
4.6.5 | ACCESORIO SANITARIO 3" | UN | 18
4.6.6 | ACCESORIO SANITARIO 4" | UN | 36
SUBTOTAL RED DE DESAGÜES AGUAS RESIDUALES
4.7 | TUBERÍA ALCANTARILLADO AGUAS RESIDUALES
4.7.1 | TUBERÍA ALCANTARILLADO NOVAFORT O SIMILAR 160 mm 6" | ML | 5
SUBTOTAL ALCANTARILLADO AGUAS RESIDUALES
4.8 | TUBERÍA ALCANTARILLADO AGUAS LLUVIAS
4.8.1 | TUBERÍA ALCANTARILLADO NOVAFORT O SIMILAR 110 mm 4" | ML | 5
SUBTOTAL ALCANTARILLADO AGUAS LLUVIAS
4.9 | RED DE DESAGUES AGUAS LLUVIAS
4.9.1 | TUBERÍA PVC SANITARIA 4" | ML | 135
4.9.2 | ACCESORIO SANITARIO 4" | UN | 11
4.9.3 | MORDAZA 20 CM 4" | UN | 11
SUBTOTAL RED DE DESAGÜES AGUAS LLUVIAS
4.10 | RED DE GAS
4.10.1 | TUBERÍA COBRE GAS 1/2" | ML | 8
4.10.2 | TUBERÍA COBRE GAS 3/4" | ML | 36
4.10.3 | ACCESORIO COBRE GAS 1/2" | UN | 14
4.10.4 | ACCESORIO COBRE GAS 3/4" | UN | 3
4.10.5 | REGISTRO PARA GAS 1/2" | UN | 2
4.10.6 | REGULADOR DE UNICA ETAPA DE 20 m3/h | UN | 1
4.10.7 | MEDIDOR DE GAS (INCLUYE CARGO POR CONEXIÓN) | UN | 1
4.10.8 | DUCTO DE PARED SENCILLA CALIBRE 24 GALVANIZADO 20 X 10 cm | ML | 3
4.10.9 | REJILLAS PARA VENTILACIÓN GAS NATURAL 20 x 20 (NO INCLUYE INSTALACIÓN) | UN | 2
SUBTOTAL RED DE GAS
4.11 | PUNTOS DE GAS
4.11.1 | PUNTO DE GAS ESTUFA 1/2" EN COBRE | ML | 2
SUBTOTAL PUNTOS DE GAS
4.12 | MONTAJE DE APARATOS DE GAS
4.12.1 | MONTAJE ESTUFA | UN | 2
SUBTOTAL MONTAJE DE APARATOS DE GAS
4.13 | OBRAS EN MAMPOSTERIA Y CONCRETO
4.13.1 | CAJAS DE INSPECCION AGUA RESIDUAL 60 cm X 60 cm | UN | 11
4.13.2 | CAJAS DE INSPECCION AGUA LLUVIA 60 cm X 60 cm | UN | 11
SUBTOTAL OBRAS EN MAMPOSTERÍA Y CONCRETO
4.14 | PRUEBAS DE INSTALACIONES Y OTROS
4.14.1 | PRUEBA HIDROSTÁTICA | UN | 1
4.14.2 | PRUEBA HERMÉTICA | UN | 1
4.14.3 | TANQUE PLASTICO 500 LT | UN | 2
SUBTOTAL PRUEBAS DE INSTALACIONES Y OTROS
SUBTOTAL INSTALACIONES HIDRAULICAS Y SANITARIAS
5 | EDIFICACIONES, ARQUITECTÓNICAS, CARPINTERÍA
5.1 | PISOS
5.1.1 | AFINADO DE PISO | M2 | 388
5.1.2 | ACABADO DE PISO INSTITUCIONAL PORCELANATO ANTIDESLIZANTE | M2 | 388
5.1.3 | ACABADO DEL PISO INSTITUCIONAL LINEAL | ML | 388
5.1.4 | CERAMICA 33 X 33 (INCLUYE PEGACOR Y BONILLA) | M2 | 280
5.1.5 | GUARDAESCOBA PISO INSTITUCIONAL CERAMICA 30 X 30 | ML | 388
5.1.6 | PLACA CONTRAPISO E =0.15 | M2 | 388
SUBTOTAL PISOS
5.2 | MAMPOSTERÍA Y DIVISIONES
5.2.1 | MURO EXTERIORES EN LADRILLO | M2 | 10
5.2.2 | MURO EN BLOQUE HUECO NO. 5 CON MORTERO PEGA 1:3 | M2 | 210
SUBTOTAL MAMPOSTERÍA Y DIVISIONES
5.3 | FRISOS ENCHAPES Y ACABADOS
5.3.1 | PAÑETE EN MORTERO E :1.5 CM | M2 | 300
5.3.2 | ESTUCO SOBRE PAÑETE | M2 | 300
SUBTOTAL FRISOS, ENCHAPES Y ACABADOS
5.4 | CUBIERTA
5.4.1 | ESTRUCTURA METÁLICA CORREAS, CERCHAS. | KG | 4500
5.4.2 | CUBIERTA TERMOACUSTICA | m2 | 490
5.4.3 | CUBIERTA TERMOACUSTICA TRASLUCIDA POLICABORNATO | m2 | 80
5.4.4 | CIELO RASO EN PVC (INCLUYE ESTRUCTURA Y ACCESORIOS DE FIJACIÓN) | M2 | 450
SUBTOTAL CUBIERTA
5.5 | PINTURA
5.5.1 | PINTURA VINILO 3 MANOS PARA MUROS INTERIORES | M2 | 1650
5.5.2 | PINTURA KORAZA PARA FACHADAS | M2 | 358
5.5.3 | PIINTURA EPOXICA | M2 | 45
SUBTOTAL PINTURA
5.6 | CARPINTERÍA
5.6.1 | PUERTA METALICA COLD ROLED C. 18, ANCHO 1.0 M, INCLUYE MARCO | UN | 6
5.6.2 | PUERTA METALICA COLD ROLED C. 18,BAÑO ANCHO 0.75 M, INCLUYE MARCO | UN | 4
5.6.3 | PUERTA METALICA COLD ROLED C. 18 BAÑO DISCPACITDOS ANCHO 1.5 M | UN | 2
5.6.4 | PUERTA MADERA SALONES 0.8 M | UN | 8
5.6.5 | CERRADURA PARA PUERTAS | UN | 20
5.6.6 | BARANDA Y PASAMANOS EN TUBO 2 " GALVANIZADO PARA CIRCULACIONES EXTERIORES | ML | 12
5.6.7 | VENTANA ALUMINIO | M2 | 35
5.6.8 | PUERTA VENTANA ALUMINIO | M2 | 18
5.6.9 | CERRAMIENTO EXTERIOR CON MODULOS EN TUBERIA H.G. DIAM=2" , CALIBRE 2 MM,CON TAPA SUPERIOR GALVANIZADA, MALLA ESLABONADA DE HUECO 2 " CALIBRE 10, MARCO EN ANGULO DE 1 1/4" X 1/8" , PLATINA DE 1/2" X 1/8", INCLUYE PINTURA Y ANTICORROSIVO, H= 2,0 M | ML | 186
SUBTOTAL CARPINTERÍA
5.7 | EQUIPAMENTO Y OTROS
5.7.1 | SUMINISTRO E INSTALACIÓN SANITARIO INFANTIL DOS PIEZAS (INCLUYE ACCESORIOS) | UN | 8
5.7.2 | SUMINISTRO E INSTALACIÓN SANITARIO EN PORCELANA DE TANQUE (DOS PIEZAS) PARA ADULTO | UN | 6
5.7.3 | BARRA MESON CON LAVAMANOS (NO BATERIA) L: 80 CM ANCHO 60 CM | UN | 6
5.7.4 | BARRA MESON CON LAVAMANOS ( BATERIA) L: 400 CM ANCHO 60 CM | UN | 6
5.7.5 | POCETA DE LAVADADO EN MAMAPOSTERIA ENCHAPADA | UN | 2
5.7.6 | SUMINISTRO E INSTALACIÓN LAVAMANOS DE EMPOTRAR LINEA INFANTIL EN PORCELANA (INCLUYE ACCESORIOS Y GRIFERÍA) | UN | 8
5.7.7 | DIVISIONES PARA BAÑOS EN ACERO INOXIDABLE C-20, E=300 CMS., ENTAMBORADA CON LAMINA C-20, ESTRUCTURA EN TUBO CUADRADO GALAVANIZADO | M2 | 16
5.7.8 | SUMINISTRO E INSTALACIÓN DUCHA TIPO TELÉFONO | UN | 2
5.7.9 | ADOQUIN ECOLOGICO | M2 | 80
SUBTOTAL EQUIPAMENTO Y OTROS
SUBTOTAL EDIFICACIONES, ARQUITECTÓNICAS, CARPINTERÍAS
6 | COMPONENTE ELÉCTRICO
6.1 | SALIDAS DE ALUMBRADO Y TOMAS EN EL PUNTO FIJO
6.1.1 | SALIDA TOMACORRIENTE DOBLE MONOFASICA | UN | 41
6.1.2 | SALIDA TOMACORRIENTE CON POLO A TIERRA DOBLE REGULADA | UN | 14
6.1.3 | SALIDA TOMACORRIENTE CON POLO A TIERRA DOBLE TRIFASICA | UN | 1
SUBTOTAL SALIDAS DE ALUMBRADO Y TOMAS EN EL PUNTO FIJO
6.2 | TUBERIA ELECTRICA
6.2.1 | TUBERIA PVC 1/2 " | ML | 461
6.2.2 | TUBERIA EMT 1 1/2" | ML | 109
6.2.3 | TUBERIA EMT 3/4" | ML | 177
6.2.4 | TUBERIA EMT 1 3/4" | ML | 119
SUBTOTAL TUBERÍA ELÉCTRICA
6.3 | ILUMINACION
6.3.1 | SUMINISTRO E INSTALACIÓN PANEL LED 60 X 40 | UN | 90
6.3.2 | SUMINISTRO E INSTALACIÓN BALA HALOGENA 17 W | UN | 3
6.3.3 | SUMINISTRO E INSTALACIÓN BALA HALOGENA 18 W | UN | 11
6.3.4 | SUMINISTRO E INSTALACIÓN INCANDESCENTE ROSETA TECHO | UN | 1
6.3.5 | SUMINISTRO E INSTALACIÓN INCANDESCENTE ROSETA TIPO APLIQUE | UN | 10
6.3.6 | SUMINISTRO E INSTALACIÓN LÁMPARA DE EMERGENCIA 6W-12W | UN | 13
6.3.7 | SUMINISTRO E INSTALACIÓN SENSOR MOVIMIENTO | UN | 6
6.3.8 | SUMINISTRO E INSTALACIÓN INTERRUPTOR SENCILLO | UN | 19
6.3.9 | SUMINISTRO E INSTALACIÓN INTERRUPTOR DOBLE | UN | 12
SUBTOTAL ILUMINACIÓN
6.4 | SISTEMA CONTRA INCENDIOS
6.4.1 | SUMINISTRO E INSTALACIÓN DETECTOR DE HUMO | UN | 27
6.4.2 | SUMINISTRO E INSTALACIÓN DETECTOR TERMICO | UN | 8
6.4.3 | SUMINISTRO E INSTALACIÓN LUZ ESTRABOSCOPICA Y SONORA | UN | 3
6.4.4 | PANEL DE DETECCION DE INCENDIOS | GL | 1
SUBTOTAL SISTEMA CONTRA INCENDIOS
6.5 | VOZ Y DATOS
6.5.1 | SUMINISTRO E INSTALACIÓN CÁMARA BALA IP | UN | 6
6.5.2 | SUMINISTRO E INSTALACIÓN CÁMARA DOMO ANTIBANDALICA | UN | 31
6.5.3 | SUMINISTRO RACK 60 X 60 | UN | 1
6.5.4 | BANDEJA PORTACABLES MALLA | ML | 45
SUBTOTAL VOZ Y DATOS
6.6 | CONDUCTORES
6.6.1 | CABLE FPL 2X14 | ML | 716
6.6.2 | CABLE UTP | ML | 111
6.6.3 | CABLE UTP 6A | ML | 49
SUBTOTAL CONDUCTORES
SUBTOTAL COMPONENTE ELÉCTRICO
SUBTOTAL 1 COSTOS DIRECTOS
ADMINISTRACIÓN |  |  | 18%
IMPREVISTOS |  |  | 3%
UTILIDAD |  |  | 5%
IVA (19% DEL VALOR DE LA UTILIDAD) |  |  | 19%
SUBTOTAL 2 COSTOS INDIRECTOS
TOTAL = (SUBTOTAL 1 + SUB TOTAL 2)

## T1.1_Bienes Necesarios_HI (hidden)
República de Colombia Instituto Colombiano de Bienestar Familiar Cecilia de la Fuente de Lleras Dirección Administrativa |  |  |  |  | CLASIFICACIÓN DE LA INFORMACIÓN PÚBLICA |  | No. Actividad | OBRA CIVIL | Und | Cantidad
[7 empty] | 2.2.1 | CARGUE, RETIRO Y DISPOSICIÓN DE SOBRANTES HASTA BOTADERO AUTORIZADO (HASTA 5 KM) | M3 | 122
ANEXO No. 5. BIENES NECESARIOS PARA LA PRESTACIÓN DEL SERVICIO | [6 empty] | 3.1.2.8 | REFUERZO MALLA ELECTROSOLDADA 15*15, 5mm | KG | 220
[7 empty] | 3.2.1 | ACERO DE REFUERZO DE 60000 PSI | KG | 12396
Descripcion del Bien o Servicio | Realizar las obras de reforzamiento estructural y las adecuaciones al inmueble del Hogar Infantil San Antonio del municipio de Tunja-Boyacá, donde se presta atención a la Primera Infancia. | [5 empty] | 5.7.7 | DIVISIONES PARA BAÑOS EN ACERO INOXIDABLE C-20, E=300 CMS., ENTAMBORADA CON LAMINA C-20, ESTRUCTURA EN TUBO CUADRADO GALAVANIZADO | M2 | 16
TABLA 1.1. BIENES NECESARIOS HOGAR INFANTIL SAN ANTONIO DE TUNJA | [6 empty] | 6.1.1 | SALIDA TOMACORRIENTE DOBLE MONOFASICA | UN | 41
[7 empty] | 6.1.2 | SALIDA TOMACORRIENTE CON POLO A TIERRA DOBLE REGULADA | UN | 14
ACTIVIDAD | DESCRIPCIÓN DEL BIEN | UNIDAD DEL BIEN | CANTIDAD UNITARIA DEL BIEN EN APU | CANTIDAD TOTAL DE LA ACTIVIDAD DENTRO DEL PRESUPUESTO | CANTIDAD TOTAL DEL BIEN DENTRO DEL PRESUPUESTO | PRECIO UNITARIO BIEN | 6.1.3 | SALIDA TOMACORRIENTE CON POLO A TIERRA DOBLE TRIFASICA | UN | 1
4.3.1 | ABRAZADERA ACERO 1/2" | un | 0.55 | 185 | 192.76 | 647.8895
4.10.1 | ABRAZADERA ACERO 1/2" | un | 0.55 | 7.76 |  | 647.8895
4.6.1 | ABRAZADERA ACERO 2" | un | 0.63 | 33.38 | 33.38 | 1390.0176
4.6.2 | ABRAZADERA ACERO 3" | un | 0.63 | 7.35 | 7.35 | 1884.7696
4.10.2 | ABRAZADERA ACERO 3/4" | un | 0.55 | 36.37 | 36.37 | 706.7886
4.9.1 | ABRAZADERA ACERO 4" | un | 0.63 | 135 | 230.03 | 2273.5033
4.6.3 | ABRAZADERA ACERO 4" | un | 0.63 | 95.03 |  | 2273.5033
3.2.1 | ACERO DE REFUERZO 60000PSI | kg | 1 | 12396.0638 | 12396.0638 | 2765.1554
5.7.7 | ACERO INXO PARA CABINA INSTALADO | m2 | 1.5 | 16 | 16 | 385540
4.2.1 | ADAPTADOR MACHO PVCP -1/2" | un | 1 | 19 | 54 | 353.7277
4.4.1 | ADAPTADOR MACHO PVCP -1/2" | un | 2 | 9 |  | 353.7277
4.2.2 | ADAPTADOR MACHO PVCP -1/2" | un | 1 | 14 |  | 353.7277
4.1.1 | ADAPTADOR MACHO PVCP -1/2" | un | 7 | 1 |  | 353.7277
4.2.3 | ADAPTADOR MACHO PVCP -1/2" | un | 1 | 6 |  | 353.7277
4.2.4 | ADAPTADOR MACHO PVCP -1/2" | un | 3 | 2 |  | 353.7277
4.4.2 | ADAPTADOR MACHO PVCP -1/2" | un | 6 | 1 |  | 353.7277
4.2.5 | ADAPTADOR MACHO PVCP -1/2" | un | 1 | 2 |  | 353.7277
4.10.5 | ADAPTADOR MACHO BRONCE 1/2" | un | 2 | 2 | 2 | 7035.8945
4.2.4 | ADAPTADOR MACHO COBRE -1/2" | un | 1 | 2 | 2 | 2856.6951
4.10.6 | ADAPTADOR MACHO COBRE -3/4" | un | 2 | 1 | 1 | 4858.8981
4.2.4 | ADAPTADOR MACHO CPVC -1/2" | un | 3 | 2 | 2 | 1437.7724
5.7.9 | ADOQUÍN ECOLÓGICO | m2 | 1 | 80 | 80 | 52100
3.1.2.2 | AGREGADO PARA CONCRETO HIDRÁULICO | m3 | 0.835 | 50.7 | 99.3 | 91696
3.1.2.6 | AGREGADO PARA CONCRETO HIDRÁULICO | m3 | 0.835 | 42.6 |  | 91696
3.1.1.1 | AGREGADO PARA CONCRETO HIDRÁULICO | m3 | 1 | 6 |  | 91696
3.1.2.2 | AGUA | lt | 180 | 50.7 | 2146.8 | 83.36
3.1.2.6 | AGUA | lt | 180 | 42.6 |  | 83.36
3.1.1.1 | Agua | lt | 160 | 6 |  | 83.36
2.1.2 | Agua | lt | 30 | 18 |  | 83.36
5.5.1 | AGUA | lt | 0.3535 | 1650 |  | 20.84
5.5.2 | AGUA | lt | 0.3535 | 357.5 |  | 20.84
4.13.1 | AGUA | lt | 0.001 | 11 |  | 19.8397
4.13.2 | AGUA | lt | 0.001 | 11 |  | 19.8397
3.2.1 | ALAMBRE NEGRO PARA AMARRE CALIBRE 18 | kg | 0.05 | 12396.0638 | 12616.0638 | 3757.1394
3.1.2.8 | ALAMBRE NEGRO PARA AMARRE CALIBRE 18 | kg | 0.05 | 220 |  | 3757.1394
5.7.1 | ANILLO DE CERA | und | 1 | 8 | 14 | 10941
5.7.2 | ANILLO DE CERA | und | 1 | 6 |  | 10941
4.13.1 | ARENA DE PEÑA | m3 | 0.27 | 11 | 22 | 24715.2814
4.13.2 | ARENA DE PEÑA | m3 | 0.27 | 11 |  | 24715.2814
3.1.2.2 | ARENA LAVADA | m3 | 0.555 | 50.7 | 99.3 | 106762.278
3.1.2.6 | ARENA LAVADA | m3 | 0.555 | 42.6 |  | 106762.278
3.1.1.1 | ARENA LAVADA | m3 | 0.55 | 6 |  | 106762.278
4.13.1 | ARENA LAVADA DE RIO | m3 | 0.27 | 11 | 22 | 161197.4
4.13.2 | ARENA LAVADA DE RIO | m3 | 0.27 | 11 |  | 161197.4
6.3.2 | Bala 17 W | un | 1 | 3 | 3 | 16672
6.5.4 | Bandeja y soporte portacables | m | 1 | 45 | 45 | 54705
5.6.4 | BISAGRACOMUN | UND | 3 | 8 | 8 | 2077.748
5.2.2 | BLOQUE Nº5 12X20X30 cm | un | 16.5 | 209.7 | 209.7 | 1250.4
4.14.1 | BOMBA MANUAL CUERPO EN ALUMINIO Y HIERRO HRNG 1/2" 500 PSI | un | 0.01 | 1 | 1 | 3730758.1807
5.1.2 | BOQUILLA | kg | 0.42 | 388 | 1056 | 5210
5.1.4 | BOQUILLA | kg | 0.42 | 280 |  | 5210
5.1.3 | BOQUILLA | kg | 0.126 | 388 |  | 5210
4.5.1 | BUJES ROSCADOS PVCP 2" X 1 1/2" | un | 1 | 19 | 25 | 6501.1526
4.5.2 | BUJES ROSCADOS PVCP 2" X 1 1/2" | un | 1 | 6 |  | 6501.1526
4.14.1 | BUJES ROSCADOS PVCP 3/4" X 1/2" | kg | 1 | 1 | 1 | 1159.7773
6.6.1 | Cable FPL 2 X 14 | m | 1 | 715.75 | 715.75 | 2605
6.6.2 | Cable UTP | m | 1 | 111.4 | 111.4 | 1042
6.6.3 | cable UTP 6 A | m | 1 | 48.65 | 48.65 | 2709.2
4.4.3 | CAJA PARA 1 MEDIDORES | un | 1 | 1 | 1 | 83574.652
6.1.1 | Caja 2400 4x4 PVC RETIE JG | un | 1 | 41 | 56 | 493.908
6.1.2 | Caja 2400 4x4 PVC RETIE JG | un | 1 | 14 |  | 493.908
6.1.3 | Caja 2400 4x4 PVC RETIE JG | un | 1 | 1 |  | 493.908
6.1.1 | Caja Galvanizada calibre 20 REF.2400 Proelectricos | un | 1 | 41 | 56 | 1312.92
6.1.2 | Caja Galvanizada calibre 20 REF.2400 Proelectricos | un | 1 | 14 |  | 1312.92
6.1.3 | Caja Galvanizada calibre 20 REF.2400 Proelectricos | un | 1 | 1 |  | 1312.92
4.1.1 | CAJA MEDIDOR DE AGUA | un | 1 | 1 | 1 | 92885.2971
4.4.2 | CALIBRACIÓN Y HOMOLOGACIÓN EAB 1/2" Y 3/4" | un | 1 | 1 | 1 | 148797.6
6.5.1 | Cámra bala IP | un | 1 | 6 | 6 | 260500
6.5.2 | Cámra domo | un | 1 | 31 | 31 | 139628
3.1.2.2 | CEMENTO GRIS | kg | 360 | 50.7 | 121.3 | 458.48
3.1.2.6 | CEMENTO GRIS | kg | 360 | 42.6 |  | 458.48
4.13.1 | CEMENTO GRIS | kg | 94.38 | 11 |  | 624.9499
4.13.2 | CEMENTO GRIS | kg | 94.38 | 11 |  | 624.9499
3.1.1.1 | CEMENTO GRIS | kg | 230 | 6 |  | 458.48
5.1.2 | CERÁMICA INSTITUCIONAL 30 x30 | m2 | 1.1 | 388 | 1056 | 44701.8
5.1.4 | CERÁMICA INSTITUCIONAL 30 x30 | m2 | 1.1 | 280 |  | 44701.8
5.1.3 | CERÁMICA INSTITUCIONAL 30 x30 | m2 | 0.165 | 388 |  | 31260
5.6.5 | Cerradura YALE | und | 1 | 20 | 20 | 33135.6
4.3.1 | CHAZO EXPANSIVO 3/8" X 1- 7/8" X 4 UN | un | 1 | 185 | 510.89 | 979.5842
4.9.1 | CHAZO EXPANSIVO 3/8" X 1- 7/8" X 4 UN | un | 1 | 135 |  | 979.5842
4.6.3 | CHAZO EXPANSIVO 3/8" X 1- 7/8" X 4 UN | un | 1 | 95.03 |  | 979.5842
4.10.2 | CHAZO EXPANSIVO 3/8" X 1- 7/8" X 4 UN | un | 1 | 36.37 |  | 979.5842
4.6.1 | CHAZO EXPANSIVO 3/8" X 1- 7/8" X 4 UN | un | 1 | 33.38 |  | 979.5842
4.9.3 | CHAZO EXPANSIVO 3/8" X 1- 7/8" X 4 UN | un | 1 | 11 |  | 979.5842
4.10.1 | CHAZO EXPANSIVO 3/8" X 1- 7/8" X 4 UN | un | 1 | 7.76 |  | 979.5842
4.6.2 | CHAZO EXPANSIVO 3/8" X 1- 7/8" X 4 UN | un | 1 | 7.35 |  | 979.5842
4.14.1 | CHEQUE RED- WHITE ROSCADO 1/2" | lt | 1 | 1 | 1 | 56019.8164
4.10.2 | CILINDRO GAS BUTANO | gal | 0.02 | 36.37 | 66.13 | 45837.5843
4.10.3 | CILINDRO GAS BUTANO | gal | 0.02 | 14 |  | 45837.5843
4.10.1 | CILINDRO GAS BUTANO | gal | 0.02 | 7.76 |  | 45837.5843
4.2.4 | CILINDRO GAS BUTANO | gal | 0.05 | 2 |  | 45837.5843
4.10.4 | CILINDRO GAS BUTANO | gal | 0.02 | 3 |  | 45837.5843
4.11.1 | CILINDRO GAS BUTANO | gal | 0.02 | 2 |  | 45837.5843
4.10.6 | CILINDRO GAS BUTANO | gal | 0.02 | 1 |  | 45837.5843
1.1.1 | CINTA DE SEÑALIZACIÓN | rollo | 0.005 | 800 | 800 | 38293.5
4.4.1 | CINTA TEFLON | un | 0.04 | 9 | 11 | 2298.652
4.10.5 | CINTA TEFLON | un | 0.04 | 2 |  | 2298.652
4.6.4 | CODO 45° 1/8 CxC SANITARIO 2'' | un | 0.2 | 68 | 93 | 3241.662
4.5.1 | CODO 45° 1/8 CxC SANITARIO 2'' | un | 0.6 | 19 |  | 3241.662
4.5.2 | CODO 45° 1/8 CxC SANITARIO 2'' | un | 0.6 | 6 |  | 3241.662
4.6.5 | CODO 45° 1/8 CxC SANITARIO 3'' | un | 0.2 | 18 | 18 | 6966.9162
4.5.3 | CODO 45° 1/8 CxC SANITARIO 4'' | un | 0.6 | 14 | 61 | 12158.8896
4.6.6 | CODO 45° 1/8 CxC SANITARIO 4'' | un | 0.2 | 36 |  | 12158.8896
4.9.2 | CODO 45° 1/8 CxC SANITARIO 4'' | un | 0.2 | 11 |  | 12158.8896
4.3.2 | CODO 90° PVCP - 1/2'' | un | 0.25 | 141 | 186 | 514.5917
4.2.2 | CODO 90° PVCP - 1/2'' | un | 1 | 14 |  | 514.5917
4.2.1 | CODO 90° PVCP - 1/2'' | un | 0.5 | 19 |  | 514.5917
4.2.3 | CODO 90° PVCP - 1/2'' | un | 0.5 | 6 |  | 514.5917
4.2.4 | CODO 90° PVCP - 1/2'' | un | 0.5 | 2 |  | 514.5917
4.2.5 | CODO 90° PVCP - 1/2'' | un | 0.5 | 2 |  | 514.5917
4.4.2 | CODO 90° PVCP - 1/2'' | un | 0.5 | 1 |  | 514.5917
4.1.1 | CODO 90° PVCP - 1/2'' | un | 0.25 | 1 |  | 514.5917
4.6.4 | CODO 90° 1/4 CxC SANITARIO 2'' | un | 0.3 | 68 | 97 | 2707.5849
4.5.1 | CODO 90° 1/4 CxC SANITARIO 2'' | un | 0.3 | 19 |  | 2707.5849
4.5.4 | CODO 90° 1/4 CxC SANITARIO 2'' | un | 1 | 4 |  | 2707.5849
4.5.2 | CODO 90° 1/4 CxC SANITARIO 2'' | un | 0.3 | 6 |  | 2707.5849
4.6.5 | CODO 90° 1/4 CxC SANITARIO 3'' | un | 0.3 | 18 | 18 | 6272.5274
4.6.6 | CODO 90° 1/4 CxC SANITARIO 4'' | un | 0.3 | 36 | 65 | 10807.3114
4.5.3 | CODO 90° 1/4 CxC SANITARIO 4'' | un | 0.3 | 14 |  | 10807.3114
4.5.5 | CODO 90° 1/4 CxC SANITARIO 4'' | un | 1 | 4 |  | 10807.3114
4.9.2 | CODO 90° 1/4 CxC SANITARIO 4'' | un | 0.3 | 11 |  | 10807.3114
4.14.2 | CODO 90° ACERO GALVANIZADO - 1 1/4'' | un | 1 | 1 | 1 | 5134.4758
4.1.1 | CODO 90° ACERO INOXIDABLE - 1/2'' | un | 0.7 | 1 | 1 | 25543.588
4.10.3 | CODO 90° COBRE - 1/2'' | un | 0.25 | 14 | 18 | 1314.0141
4.2.4 | CODO 90° COBRE - 1/2'' | un | 1.5 | 2 |  | 1314.0141
4.11.1 | CODO 90° COBRE - 1/2'' | un | 0.8 | 2 |  | 1314.0141
4.10.4 | CODO 90° COBRE - 3/4'' | un | 0.25 | 3 | 3 | 3239.6301
4.2.4 | CODO 90° CPVC - 1/2'' | un | 0.5 | 2 | 2 | 1320.8288
3.1.2.3 | COLUMNETA CONFINAMIENOT | ml | 1 | 62 | 62 | 31260
3.1.2.7 | CONCRETO | m2 | 0.1 | 9 | 9 | 397723.064
5.1.5 | CONCRETO PREMEZCLADO 3000 psi | m3 | 0.15 | 388 | 776 | 364700
5.1.6 | CONCRETO PREMEZCLADO 3000 psi | m3 | 0.15 | 388 |  | 364700
3.1.2.5 | CONCRETO PREMEZCLADO RESISTENCIA 35 (MPA) | m³ | 1.05 | 55.5 | 92.74 | 397723.064
3.1.2.1 | CONCRETO PREMEZCLADO RESISTENCIA 35 (MPA) | m³ | 1.05 | 37.24 |  | 397723.064
4.14.2 | COPA REDUCIDA ACERO GALVANIZADO 1 1/4" X 1/2" | un | 1 | 1 | 1 | 4572.0876
4.10.7 | DERECHOS DE CONEXIÓN 2020 PARA MEDIDORES DE CATEGORIA 1 | un | 1 | 1 | 1 | 590353.238
6.4.1 | Detector de humo | un | 1 | 27 | 27 | 24903.8
6.4.2 | Detector térmico | un | 1 | 8 | 8 | 105763
3.1.2.4 | DINTEL PREFABRICADO EN CONCRETO | ml | 1 | 41 | 41 | 31260
5.4.1 | Discos de corte | un | 0.1 | 4500 | 4512 | 5210
5.6.1 | DISCOS DE CORTE | un | 3.03 | 6 |  | 5210
5.6.2 | DISCOS DE CORTE | un | 3.03 | 4 |  | 5210
5.6.3 | Discos de corte | un | 2.02 | 2 |  | 5210
2.2.1 | DISPOSICION DE SOBRANTES | m3 | 0.8 | 122 | 122 | 4226.352
5.7.8 | DUCHA TIPO TELEFONO | un | 1 | 2 | 2 | 80000
1.1.1 | ESTACAS, PINTURA, TACHUELAS, HILO (LOCALIZACIÓN DE ESTRUCTURAS Y CARRETERAS) | gal | 0.3 | 800 | 800 | 367.78
4.9.1 | ESTOPA DE 600 gr | un | 0.05 | 135 | 830.76 | 6696.934
4.3.1 | ESTOPA DE 600 gr | un | 0.03 | 185 |  | 6696.934
4.6.3 | ESTOPA DE 600 gr | un | 0.03 | 95.03 |  | 6696.934
4.6.1 | ESTOPA DE 600 gr | un | 0.03 | 33.38 |  | 6696.934
4.6.6 | ESTOPA DE 600 gr | un | 0.02 | 36 |  | 6696.934
4.3.2 | ESTOPA DE 600 gr | un | 0.005 | 141 |  | 6696.934
4.6.4 | ESTOPA DE 600 gr | un | 0.01 | 68 |  | 6696.934
4.5.1 | ESTOPA DE 600 gr | un | 0.03 | 19 |  | 6696.934
4.2.1 | ESTOPA DE 600 gr | un | 0.025 | 19 |  | 6696.934
4.5.3 | ESTOPA DE 600 gr | un | 0.03 | 14 |  | 6696.934
4.2.2 | ESTOPA DE 600 gr | un | 0.025 | 14 |  | 6696.934
4.6.2 | ESTOPA DE 600 gr | un | 0.03 | 7.35 |  | 6696.934
4.9.2 | ESTOPA DE 600 gr | un | 0.02 | 11 |  | 6696.934
4.2.4 | ESTOPA DE 600 gr | un | 0.1 | 2 |  | 6696.934
4.5.2 | ESTOPA DE 600 gr | un | 0.03 | 6 |  | 6696.934
4.6.5 | ESTOPA DE 600 gr | un | 0.01 | 18 |  | 6696.934
4.2.3 | ESTOPA DE 600 gr | un | 0.025 | 6 |  | 6696.934
4.5.4 | ESTOPA DE 600 gr | un | 0.03 | 4 |  | 6696.934
4.5.5 | ESTOPA DE 600 gr | un | 0.03 | 4 |  | 6696.934
4.8.1 | ESTOPA DE 600 gr | un | 0.02 | 5 |  | 6696.934
4.7.1 | ESTOPA DE 600 gr | un | 0.02 | 5 |  | 6696.934
4.2.5 | ESTOPA DE 600 gr | un | 0.025 | 2 |  | 6696.934
4.1.1 | ESTOPA DE 600 gr | un | 0.02 | 1 |  | 6696.934
5.3.2 | Estuco plastico | kg | 0.3 | 300 | 300 | 17714
3.1.2.2 | FORMALETA EN MADERA | m2 | 1 | 50.7 | 869.3 | 10976.428
3.1.2.6 | FORMALETA EN MADERA | m2 | 1 | 42.6 |  | 10976.428
5.1.5 | FORMALETA MADERA | m2 | 0.15 | 388 |  | 20840
5.1.6 | FORMALETA MADERA | m2 | 0.15 | 388 |  | 20840
3.1.2.5 | FORMALETA METÁLICA | m2 | 1 | 55.5 | 92.74 | 1250.4
3.1.2.1 | FORMALETA METÁLICA | m2 | 1 | 37.24 |  | 1250.4
5.4.3 | Gancho para teja eternit | und | 5 | 80 | 570 | 2084
5.4.2 | Gancho para teja eternit | und | 2 | 490 |  | 208.4
4.10.7 | GASTOP FUERZA ALTA PERMANENTE 36 ML | un | 0.02 | 1 | 1 | 13722.8587
4.13.1 | GRAVILLA FINA 1/2" | m3 | 0.27 | 11 | 22 | 99198.4
4.13.2 | GRAVILLA FINA 1/2" | m3 | 0.27 | 11 |  | 99198.4
3.1.2.5 | IMPERMEABILIZANTE PARA CONCRETO | kg | 2.25 | 55.5 | 186.04 | 7930.8976
3.1.2.2 | IMPERMEABILIZANTE PARA CONCRETO | kg | 1.8 | 50.7 |  | 7930.8976
3.1.2.1 | IMPERMEABILIZANTE PARA CONCRETO | kg | 2.25 | 37.24 |  | 7930.8976
3.1.2.6 | IMPERMEABILIZANTE PARA CONCRETO | kg | 1.8 | 42.6 |  | 7930.8976
6.3.9 | Interruptor doble | un | 1 | 12 | 12 | 10900
6.3.8 | Interruptor sencillo | un | 1 | 19 | 19 | 6564.6
5.5.2 | KORAZA | gal | 0.087064 | 357.5 | 357.5 | 75961.8
5.2.1 | LADRILLO DE FACHADA | un | 54 | 10.0294 | 10.0294 | 1250.4
4.13.1 | LADRILLO MACIZO COMUN 20 x 10 x 6 | un | 216 | 11 | 22 | 641.872
4.13.2 | LADRILLO MACIZO COMUN 20 x 10 x 6 | un | 216 | 11 |  | 641.872
4.10.8 | LÁMINA DE ACERO GALVANIZADO CALIBRE 24 | m2 | 0.25 | 3 | 3 | 55344.5103
5.4.4 | Lamina de yeso de 6 mm | m2 | 1.1 | 450 | 450 | 20840
6.3.3 | Lámpar tipo Bala 18 w | un | 1 | 11 | 11 | 18964.4
5.7.6 | LAVAMANOS INFANTIL | un | 1 | 8 | 8 | 166720
5.5.1 | LIJA DE AGUA | un | 0.1212 | 1650 | 2007.5 | 1563
5.5.2 | LIJA DE AGUA | un | 0.1212 | 357.5 |  | 1563
4.3.1 | LIMPIADOR REMOVEDOR PVC (1/4) gal | un | 0.02 | 185 | 550 | 47355.774
4.6.4 | LIMPIADOR REMOVEDOR PVC (1/4) gal | un | 0.05 | 68 |  | 47355.774
4.6.6 | LIMPIADOR REMOVEDOR PVC (1/4) gal | un | 0.08 | 36 |  | 47355.774
4.3.2 | LIMPIADOR REMOVEDOR PVC (1/4) gal | un | 0.01 | 141 |  | 47355.774
4.6.5 | LIMPIADOR REMOVEDOR PVC (1/4) gal | un | 0.05 | 18 |  | 47355.774
4.9.2 | LIMPIADOR REMOVEDOR PVC (1/4) gal | un | 0.08 | 11 |  | 47355.774
4.5.1 | LIMPIADOR REMOVEDOR PVC (1/4) gal | un | 0.02 | 19 |  | 47355.774
4.2.1 | LIMPIADOR REMOVEDOR PVC (1/4) gal | un | 0.016667 | 19 |  | 47355.774
4.5.3 | LIMPIADOR REMOVEDOR PVC (1/4) gal | un | 0.02 | 14 |  | 47355.774
4.2.2 | LIMPIADOR REMOVEDOR PVC (1/4) gal | un | 0.016667 | 14 |  | 47355.774
4.5.2 | LIMPIADOR REMOVEDOR PVC (1/4) gal | un | 0.02 | 6 |  | 47355.774
4.2.3 | LIMPIADOR REMOVEDOR PVC (1/4) gal | un | 0.016667 | 6 |  | 47355.774
4.2.4 | LIMPIADOR REMOVEDOR PVC (1/4) gal | un | 0.04 | 2 |  | 47355.774
4.5.4 | LIMPIADOR REMOVEDOR PVC (1/4) gal | un | 0.02 | 4 |  | 47355.774
4.5.5 | LIMPIADOR REMOVEDOR PVC (1/4) gal | un | 0.02 | 4 |  | 47355.774
4.2.5 | LIMPIADOR REMOVEDOR PVC (1/4) gal | un | 0.016667 | 2 |  | 47355.774
4.1.1 | LIMPIADOR REMOVEDOR PVC (1/4) gal | un | 0.02 | 1 |  | 47355.774
4.9.1 | LUBRICANTE (TARRO) 4 kg | un | 0.08 | 135 | 280.76 | 165063.22
4.6.3 | LUBRICANTE (TARRO) 4 kg | un | 0.05 | 95.03 |  | 165063.22
4.6.1 | LUBRICANTE (TARRO) 4 kg | un | 0.05 | 33.38 |  | 165063.22
4.6.2 | LUBRICANTE (TARRO) 4 kg | un | 0.05 | 7.35 |  | 165063.22
4.7.1 | LUBRICANTE (TARRO) 4 kg | un | 0.04 | 5 |  | 165063.22
4.8.1 | LUBRICANTE (TARRO) 4 kg | un | 0.04 | 5 |  | 165063.22
6.3.6 | Luminaria ornamental 70 W | un | 1 | 13 | 13 | 50016
6.4.3 | Luz estraboscopica | un | 1 | 3 | 3 | 155258
4.14.2 | M26 | un | 1 | 1 | 1 | 11386.1424
5.6.4 | MADERA ABARCO | un | 4 | 8 | 8 | 40673.428
3.1.2.8 | MALLA ELECTROSOLDADA | kg | 1 | 220 | 220 | 3757.1394
4.11.1 | MANGUERA CONEXIÓN FLEXIBLE | un | 1 | 2 | 2 | 34719.44
5.7.1 | MANGUERA FLEXIBLE | un | 1 | 8 | 14 | 11462
5.7.2 | MANGUERA FLEXIBLE | un | 1 | 6 |  | 11462
4.14.2 | MANOMETRO CON GLICERINA | m3 | 1 | 1 | 1 | 43632.4162
4.14.1 | MANOMETRO SECA CAJA NEGRA | m3 | 1 | 1 | 1 | 266096.0456
4.13.1 | MARCO TAPA CAJA DE INSPECCION 60X60 CM | un | 1 | 11 | 22 | 98241.1354
4.13.2 | MARCO TAPA CAJA DE INSPECCION 60X60 CM | un | 1 | 11 |  | 98241.1354
4.4.2 | MEDIDOR CHORRO UNICO PLASTICO 1/2" | un | 1 | 1 | 2 | 103042.338
4.1.1 | MEDIDOR CHORRO UNICO PLASTICO 1/2" | un | 1 | 1 |  | 103042.338
4.10.7 | MEDIDOR PARA GAS DE 2,5 - 6,0 m3/h CATEGORIA 1 | un | 1 | 1 | 1 | 236149.2311
5.7.3 | MESÓN EN GRANITO GLOBAL | ml | 0.8 | 6 | 12 | 346986
5.7.4 | MESÓN EN GRANITO GLOBAL | ml | 0.8 | 6 |  | 346986
1.1.1 | MOJONES DE REFERENCIA | un | 0.01 | 800 | 800 | 52500
5.1.1 | MORTERO 1:3 DE RECUBRIMIENTO | m3 | 0.02 | 388 | 388 | 441785.7707
5.3.1 | MORTERO 1:4 | m3 | 0.02 | 300 | 300 | 438625.5653
5.2.2 | MORTERO DE PEGA | m3 | 0.021 | 209.7 | 219.7294 | 312600
5.2.1 | MORTERO DE PEGA | m3 | 0.021 | 10.0294 |  | 312600
4.14.2 | NIPLE PASAMURO 1 1/4" X 5.08 cm | m3 | 3 | 1 | 1 | 11175.2129
4.14.2 | NIPLE PASAMURO 1/2" x 10.16 cm | kg | 1 | 1 | 1 | 8179.7632
4.14.1 | NIPLE ROSCADO 1/2" | m3 | 3 | 1 | 1 | 589.8345
6.4.4 | Panel deteccion incendios | un | 1 | 1 | 1 | 2292400
6.3.1 | Panel LED 60 X 40 | und | 1 | 90 | 90 | 156300
4.10.2 | PASTA FUNDENTE TARRO | un | 0.02 | 36.37 | 64.13 | 18587.3002
4.10.3 | PASTA FUNDENTE TARRO | un | 0.02 | 14 |  | 18587.3002
4.10.1 | PASTA FUNDENTE TARRO | un | 0.02 | 7.76 |  | 18587.3002
4.10.4 | PASTA FUNDENTE TARRO | un | 0.02 | 3 |  | 18587.3002
4.11.1 | PASTA FUNDENTE TARRO | un | 0.02 | 2 |  | 18587.3002
4.10.6 | PASTA FUNDENTE TARRO | un | 0.02 | 1 |  | 18587.3002
5.1.2 | PEGANTE PARA CERÁMICA | kg | 3.675 | 388 | 1056 | 2084
5.1.4 | PEGANTE PARA CERÁMICA | kg | 3.675 | 280 |  | 2084
5.1.3 | PEGANTE PARA CERÁMICA | kg | 0.063 | 388 |  | 2084
5.6.4 | PEGANTE PARA MADERA | kg | 0.5 | 8 | 8 | 5329.83
5.6.9 | PERFIL TUBULAR 4" | ml | 1 | 186 | 186 | 104200
5.4.1 | Perfiles de acero tubulares | kg | 1 | 4500 | 4500 | 2605
5.4.4 | Perfiles metalicos de acero y aluminio | ml | 2.1 | 450 | 450 | 6252
5.6.3 | Perfiles y laminas de acero | kg | 100 | 2 | 12 | 4168
5.6.1 | PERFILES Y LÁMINAS DE ACERO | kg | 100 | 6 |  | 4168
5.6.2 | PERFILES Y LÁMINAS DE ACERO | kg | 65 | 4 |  | 4168
5.4.4 | Pintura | gl | 0.105 | 450 | 450 | 46890
5.5.3 | PINTURA EPOXICA | gl | 0.1 | 45 | 45 | 125040
5.7.5 | POCETA DE LAVADO | glb | 1 | 2 | 2 | 208400
1.1.2 | POLISOMBRA | rollo | 2 | 36 | 36 | 7612.1216
1.1.2 | POSTES TUBULARES | un | 0.03 | 36 | 36 | 35011.2
4.10.2 | PRUEBA HERMÉTICA | un | 0.002 | 36.37 | 61.13 | 402963.642
4.10.3 | PRUEBA HERMÉTICA | un | 0.002 | 14 |  | 402963.642
4.10.1 | PRUEBA HERMÉTICA | un | 0.002 | 7.76 |  | 402963.642
4.10.4 | PRUEBA HERMÉTICA | un | 0.002 | 3 |  | 402963.642
4.3.1 | PRUEBA HIDROSTATICA | un | 0.01 | 185 | 740.76 | 439554.9619
4.3.2 | PRUEBA HIDROSTATICA | un | 0.002 | 141 |  | 439554.9619
4.9.1 | PRUEBA HIDROSTATICA | un | 0.002 | 135 |  | 439554.9619
4.6.3 | PRUEBA HIDROSTATICA | un | 0.002 | 95.03 |  | 439554.9619
4.6.4 | PRUEBA HIDROSTATICA | un | 0.002 | 68 |  | 439554.9619
4.6.6 | PRUEBA HIDROSTATICA | un | 0.002 | 36 |  | 439554.9619
4.6.1 | PRUEBA HIDROSTATICA | un | 0.002 | 33.38 |  | 439554.9619
4.6.5 | PRUEBA HIDROSTATICA | un | 0.002 | 18 |  | 439554.9619
4.9.2 | PRUEBA HIDROSTATICA | un | 0.002 | 11 |  | 439554.9619
4.6.2 | PRUEBA HIDROSTATICA | un | 0.002 | 7.35 |  | 439554.9619
4.7.1 | PRUEBA HIDROSTATICA | un | 0.002 | 5 |  | 439554.9619
4.8.1 | PRUEBA HIDROSTATICA | un | 0.002 | 5 |  | 439554.9619
4.1.1 | PRUEBA HIDROSTÁTICA | un | 1 | 1 |  | 439554.9619
5.6.8 | PUERTA VENTANA ALUMINIO | m2 | 1 | 17.76 | 17.76 | 416800
6.5.3 | Rack 60 x 60 | un | 1 | 1 | 1 | 375120
2.1.2 | RECEBO B-200 | m³ | 1.3 | 18 | 18 | 40255.586
4.11.1 | REDUCCION EXCENTRICA 1" X 1/2" | un | 1 | 2 | 2 | 12084.3397
4.4.1 | REGISTRO - RED WHITE PESADO 1/2" | un | 1 | 9 | 11 | 53467.9376
4.1.1 | REGISTRO - RED WHITE PESADO 1/2" | un | 1 | 1 |  | 53467.9376
4.4.2 | REGISTRO - RED WHITE PESADO 1/2" | un | 1 | 1 |  | 53467.9376
4.14.2 | REGISTRO DE CORTINA 1 1/4" | m3 | 1 | 1 | 1 | 235461.1315
4.10.5 | REGISTRO GAS 1/2" | un | 1 | 2 | 2 | 34507.2348
4.10.6 | REGULADOR DE UNICA ETAPA DE 20 m3/h | un | 1 | 1 | 1 | 247996
4.10.9 | REJILLA 20x20 | un | 1 | 2 | 2 | 19194.682
6.3.4 | Roseta techo | un | 1 | 1 | 1 | 3126
6.3.5 | Roseta tipo aplique | un | 1 | 10 | 10 | 4376.4
5.7.1 | SANITARIO INSTITUCIONAL | un | 1 | 8 | 14 | 364700
5.7.2 | SANITARIO INSTITUCIONAL | un | 1 | 6 |  | 260500
6.3.7 | Sensor movimiento | un | 1 | 6 | 6 | 24903.8
4.5.5 | SIFON 135° (NO INCLUYE CODO) 4" | un | 1 | 4 | 4 | 19581.9413
4.5.4 | SIFON 180°(SIN CODO) 2" | un | 1 | 4 | 4 | 4481.642
5.4.1 | Soldadura | kg | 0.1 | 4500 | 4532 | 14171.2
5.6.1 | SOLDADURA | kg | 3.03 | 6 |  | 14171.2
5.6.2 | SOLDADURA | kg | 3.03 | 4 |  | 14171.2
5.6.3 | Soldadura | kg | 2.02 | 2 |  | 14171.2
5.6.5 | Soldadura | kg | 0.1 | 20 |  | 14171.2
4.2.4 | SOLDADURA CPVC 1/8 GL | gal | 0.05 | 2 | 2 | 55744.5409
4.10.2 | SOLDADURA ESTAÑO ANTIMONIO 95 Sb5 | un | 0.02 | 36.37 | 64.13 | 64094.5662
4.10.3 | SOLDADURA ESTAÑO ANTIMONIO 95 Sb5 | un | 0.02 | 14 |  | 64094.5662
4.10.1 | SOLDADURA ESTAÑO ANTIMONIO 95 Sb5 | un | 0.02 | 7.76 |  | 64094.5662
4.10.4 | SOLDADURA ESTAÑO ANTIMONIO 95 Sb5 | un | 0.02 | 3 |  | 64094.5662
4.11.1 | SOLDADURA ESTAÑO ANTIMONIO 95 Sb5 | un | 0.02 | 2 |  | 64094.5662
4.10.6 | SOLDADURA ESTAÑO ANTIMONIO 95 Sb5 | un | 0.02 | 1 |  | 64094.5662
4.3.1 | SOLDADURA LIQUIDA PVC 1/8 | gal | 0.05 | 185 | 335 | 42122.1414
4.3.2 | SOLDADURA LIQUIDA PVC 1/8 | gal | 0.01 | 141 |  | 42122.1414
4.5.4 | SOLDADURA LIQUIDA PVC 1/8 | gal | 0.05 | 4 |  | 42122.1414
4.5.5 | SOLDADURA LIQUIDA PVC 1/8 | gal | 0.05 | 4 |  | 42122.1414
4.1.1 | SOLDADURA LIQUIDA PVC 1/8 | gal | 0.05 | 1 |  | 42122.1414
4.9.1 | SOLDADURA PVC 1/8 GL | gal | 0.08 | 135 | 495.76 | 42122.1414
4.6.3 | SOLDADURA PVC 1/8 GL | gal | 0.05 | 95.03 |  | 42122.1414
4.6.4 | SOLDADURA PVC 1/8 GL | gal | 0.05 | 68 |  | 42122.1414
4.6.6 | SOLDADURA PVC 1/8 GL | gal | 0.08 | 36 |  | 42122.1414
4.6.1 | SOLDADURA PVC 1/8 GL | gal | 0.05 | 33.38 |  | 42122.1414
4.2.1 | SOLDADURA PVC 1/8 GL | gal | 0.05 | 19 |  | 42122.1414
4.5.1 | SOLDADURA PVC 1/8 GL | gal | 0.05 | 19 |  | 42122.1414
4.6.5 | SOLDADURA PVC 1/8 GL | gal | 0.05 | 18 |  | 42122.1414
4.9.2 | SOLDADURA PVC 1/8 GL | gal | 0.08 | 11 |  | 42121.808
4.2.2 | SOLDADURA PVC 1/8 GL | gal | 0.05 | 14 |  | 42122.1414
4.5.3 | SOLDADURA PVC 1/8 GL | gal | 0.05 | 14 |  | 42122.1414
4.6.2 | SOLDADURA PVC 1/8 GL | gal | 0.05 | 7.35 |  | 42122.1414
4.2.3 | SOLDADURA PVC 1/8 GL | gal | 0.05 | 6 |  | 42122.1414
4.5.2 | SOLDADURA PVC 1/8 GL | gal | 0.05 | 6 |  | 42122.1414
4.7.1 | SOLDADURA PVC 1/8 GL | gal | 0.04 | 5 |  | 42122.1414
4.8.1 | SOLDADURA PVC 1/8 GL | gal | 0.04 | 5 |  | 42122.1414
4.2.4 | SOLDADURA PVC 1/8 GL | gal | 0.05 | 2 |  | 42122.1414
4.2.5 | SOLDADURA PVC 1/8 GL | gal | 0.05 | 2 |  | 42122.1414
4.9.3 | SOPORTE TIPO MORDAZA L=20 CM 4" | m | 1 | 11 | 11 | 5397.5089
4.14.3 | TANQUE 500 L | un | 1 | 2 | 2 | 229240
4.5.1 | TAPON DE PRUEBA SANITARIO 2" | un | 1 | 19 | 25 | 1002.6124
4.5.2 | TAPON DE PRUEBA SANITARIO 2" | un | 1 | 6 |  | 1002.6124
4.5.3 | TAPON DE PRUEBA SANITARIO 4" | un | 1 | 14 | 14 | 2502.9882
4.1.1 | TAPON HEMBRA ACERO INOXIDABLE 1/2" | un | 0.05 | 1 | 1 | 25543.588
4.14.2 | TAPON MACHO 1/4" | un | 1 | 1 | 1 | 2048.8001
4.3.2 | TAPON ROSCADOS PVCP 1/2" | un | 0.05 | 141 | 227 | 401.5421
4.2.2 | TAPON ROSCADOS PVCP 1/2" | un | 0.2 | 14 |  | 401.5421
4.2.1 | TAPON ROSCADOS PVCP 1/2" | un | 0.1 | 19 |  | 401.5421
4.2.3 | TAPON ROSCADOS PVCP 1/2" | un | 0.1 | 6 |  | 401.5421
4.2.4 | TAPON ROSCADOS PVCP 1/2" | un | 0.1 | 2 |  | 401.5421
4.2.5 | TAPON ROSCADOS PVCP 1/2" | un | 0.1 | 2 |  | 401.5421
4.4.2 | TAPON ROSCADOS PVCP 1/2" | un | 0.1 | 1 |  | 401.5421
4.1.1 | TAPON ROSCADOS PVCP 1/2" | un | 0.05 | 1 |  | 401.5421
4.2.1 | TAPON SOLDADOS PVCP 1/2" | un | 1 | 19 |  | 293.4346
4.2.2 | TAPON SOLDADOS PVCP 1/2" | un | 1 | 14 |  | 293.4346
4.2.3 | TAPON SOLDADOS PVCP 1/2" | un | 1 | 6 |  | 293.4346
4.2.4 | TAPON SOLDADOS PVCP 1/2" | un | 1 | 2 |  | 293.4346
4.11.1 | TAPON SOLDADOS COBRE 1/2" | un | 1 | 2 | 18 | 836.7364
4.10.3 | TAPON SOLDADOS COBRE 1/2" | un | 0.05 | 14 |  | 836.7364
4.2.4 | TAPON SOLDADOS COBRE 1/2" | un | 0.1 | 2 |  | 836.7364
4.10.4 | TAPON SOLDADOS COBRE 3/4" | un | 0.05 | 3 | 3 | 1618.1739
4.2.4 | TAPON SOLDADOS CPVC 1/2" | un | 0.1 | 2 | 2 | 1255.1262
4.3.2 | TEE PVCP 1/2" | un | 0.7 | 141 | 187 | 678.5033
4.2.2 | TEE PVCP 1/2" | un | 2.4 | 14 |  | 678.5033
4.2.1 | TEE PVCP 1/2" | un | 1.2 | 19 |  | 678.5033
4.2.3 | TEE PVCP 1/2" | un | 1.2 | 6 |  | 678.5033
4.2.4 | TEE PVCP 1/2" | un | 1.2 | 2 |  | 678.5033
4.2.5 | TEE PVCP 1/2" | un | 1.2 | 2 |  | 678.5033
4.4.2 | TEE PVCP 1/2" | un | 1.2 | 1 |  | 678.5033
4.14.1 | TEE PVCP 1/2" | un | 1 | 1 |  | 678.5033
4.1.1 | TEE PVCP 1/2" | un | 0.7 | 1 |  | 678.5033
4.1.1 | TEE ACERO INOXIDABLE 1/2" | un | 0.25 | 1 | 1 | 25543.588
4.10.3 | TEE COBRE 1/2" | un | 0.7 | 14 | 18 | 2522.9946
4.2.4 | TEE COBRE 1/2" | un | 1.2 | 2 |  | 2522.9946
4.11.1 | TEE COBRE 1/2" | un | 1.2 | 2 |  | 2522.9946
4.10.4 | TEE COBRE 3/4" | un | 0.7 | 3 | 3 | 5811.8592
4.2.4 | TEE CPVC 1/2" | un | 1.2 | 2 | 2 | 1752.3418
5.4.2 | Teja de fibrocemento ondulada #6 | un | 0.707 | 490 | 490 | 28134
5.4.3 | Teja termoacustica | m2 | 1 | 80 | 80 | 28134
6.1.1 | Tomacorriente DOBLE | un | 1 | 41 | 41 | 8723.624
6.1.2 | Tomacorriente DOBLE REGULADA | un | 1 | 14 | 14 | 19693.8
6.1.3 | Tomacorriente DOBLE TRIFASICA | un | 1 | 1 | 1 | 24903.8
4.11.1 | TORNILLO DE ACERO 1/2X1/4" | un | 2 | 2 | 2 | 141.4686
5.6.4 | TRIPLEX PIZANO | un | 0.7 | 8 | 8 | 35447.798
6.2.1 | Tuberia PVC electrica 1 1/2 " | ml | 1 | 461 | 461 | 1250.4
6.2.2 | Tuberia PVC electrica EMT 1 1/2 " | ml | 1 | 109.1 | 109.1 | 5105.8
6.2.4 | Tuberia PVC electrica EMT 1 3/4 " | m | 1 | 118.72 | 118.72 | 11774.6
6.2.3 | Tuberia PVC electrica EMT 3/4" | m | 1 | 177 | 177 | 7815
4.2.1 | TUBO RDE 13.5 PVCP 315 psi - 1/2" | m | 1.1 | 19 | 44 | 2214.7623
4.2.2 | TUBO RDE 13.5 PVCP 315 psi - 1/2" | m | 0.5 | 14 |  | 2214.7623
4.2.3 | TUBO RDE 13.5 PVCP 315 psi - 1/2" | m | 1.1 | 6 |  | 2214.7623
4.2.4 | TUBO RDE 13.5 PVCP 315 psi - 1/2" | m | 1.1 | 2 |  | 2214.7623
4.2.5 | TUBO RDE 13.5 PVCP 315 psi - 1/2" | m | 1.1 | 2 |  | 2214.7623
4.4.2 | TUBO RDE 13.5 PVCP 315 psi - 1/2" | m | 1.4 | 1 |  | 2214.7623
4.3.1 | TUBO RDE 9 PVCP 500 psi - 1/2" | m | 1.1 | 185 | 186 | 3103.6943
4.1.1 | TUBO RDE 9 PVCP 500 psi - 1/2" | m | 39 | 1 |  | 3103.6943
4.1.1 | TUBO ACERO INOXIDABLE AGUA 1/2" - NIC 505 - 001 - Tipo Colmena o Similar. | m | 1.1 | 1 | 1 | 25543.588
4.8.1 | TUBO ALCANTARILLADO NOVAFORT O SIMILAR 110 mm ( 4") | m | 1.1 | 5 | 5 | 14425.6911
4.7.1 | TUBO ALCANTARILLADO NOVAFORT O SIMILAR 160 mm ( 6") | m | 1.1 | 5 | 5 | 28175.8884
4.11.1 | TUBO COBRE TIPO L 1" | m | 1.1 | 2 | 2 | 37296.2279
4.10.1 | TUBO COBRE TIPO L 1/2" | m | 1.1 | 7.76 | 9.76 | 15406.7515
4.11.1 | TUBO COBRE TIPO L 1/2" | m | 0.3 | 2 |  | 15406.7515
4.10.2 | TUBO COBRE TIPO L 3/4" | m | 1.1 | 36.37 | 36.37 | 34372.2456
4.2.4 | TUBO COBRE TIPO M 1/2" | m | 0.4 | 2 | 2 | 13955.7926
6.1.1 | Tubo conduit PVC Ø1/2" | m | 1 | 41 | 56 | 2086.084
6.1.2 | Tubo conduit PVC Ø1/2" | ml | 1 | 14 |  | 2086.084
6.1.3 | Tubo conduit PVC Ø1/2" | ml | 1 | 1 |  | 2086.084
4.2.4 | TUBO CPVC ULTRATEMP 1/2" | m | 0.7 | 2 | 2 | 5911.8495
5.6.6 | TUBO GALVANIZADO 2" | ml | 1 | 12 | 12 | 179895
4.6.1 | TUBO PVC SANITARIO 2'' | m | 1.1 | 33.38 | 62.38 | 9883.5263
4.5.1 | TUBO PVC SANITARIO 2'' | m | 1.1 | 19 |  | 9883.5263
4.5.2 | TUBO PVC SANITARIO 2'' | m | 1.1 | 6 |  | 9883.5263
4.5.4 | TUBO PVC SANITARIO 2'' | m | 0.5 | 4 |  | 9883.5263
4.6.2 | TUBO PVC SANITARIO 3" | m | 1.1 | 7.35 | 7.35 | 14762.4047
4.9.1 | TUBO PVC SANITARIO 4" | m | 1.1 | 135 | 248.03 | 20573.0396
4.6.3 | TUBO PVC SANITARIO 4" | m | 1.1 | 95.03 |  | 20573.0396
4.5.3 | TUBO PVC SANITARIO 4" | m | 1.1 | 14 |  | 20573.0396
4.5.5 | TUBO PVC SANITARIO 4" | m | 0.5 | 4 |  | 20573.0396
4.3.1 | TUERCA CON ARANDELA 3/8" | un | 2 | 185 | 510.89 | 607.5902
4.9.1 | TUERCA CON ARANDELA 3/8" | un | 2 | 135 |  | 607.5902
4.6.3 | TUERCA CON ARANDELA 3/8" | un | 2 | 95.03 |  | 607.5902
4.10.2 | TUERCA CON ARANDELA 3/8" | un | 2 | 36.37 |  | 607.5902
4.6.1 | TUERCA CON ARANDELA 3/8" | un | 2 | 33.38 |  | 607.5902
4.9.3 | TUERCA CON ARANDELA 3/8" | un | 2 | 11 |  | 607.5902
4.10.1 | TUERCA CON ARANDELA 3/8" | un | 2 | 7.76 |  | 607.5902
4.6.2 | TUERCA CON ARANDELA 3/8" | un | 2 | 7.35 |  | 607.5902
4.3.2 | UNION PVCP 1/2" | un | 0.1 | 141 | 186 | 329.4705
4.2.2 | UNION PVCP 1/2" | un | 0.4 | 14 |  | 329.4705
4.2.1 | UNION PVCP 1/2" | un | 0.2 | 19 |  | 329.4705
4.2.3 | UNION PVCP 1/2" | un | 0.2 | 6 |  | 329.4705
4.2.4 | UNION PVCP 1/2" | un | 0.2 | 2 |  | 329.4705
4.2.5 | UNION PVCP 1/2" | un | 0.2 | 2 |  | 329.4705
4.4.2 | UNION PVCP 1/2" | un | 0.2 | 1 |  | 329.4705
4.1.1 | UNION PVCP 1/2" | un | 0.1 | 1 |  | 329.4705
4.11.1 | UNION COBRE 1/2" | un | 1 | 2 | 18 | 1312.92
4.10.3 | UNION COBRE 1/2" | un | 0.1 | 14 |  | 1312.92
4.2.4 | UNION COBRE 1/2" | un | 0.2 | 2 |  | 1312.92
4.10.4 | UNION COBRE 3/4" | un | 0.1 | 3 | 3 | 2838.0954
4.2.4 | UNION CPVC 1/2" | un | 0.2 | 2 | 2 | 959.4215
4.8.1 | UNION NOVAFORT O SIMILAR 110 mm. ( 4") | un | 0.2 | 5 | 5 | 9983.6104
4.7.1 | UNION NOVAFORT O SIMILAR 160 mm. ( 6") | un | 0.2 | 5 | 5 | 24190.2384
4.1.1 | UNION SIMPLE ACERO INOXIDABLE 1/2" | un | 0.1 | 1 | 1 | 25543.588
4.1.1 | VALVULA DE BOLA PARA AGUA ANTIFRAUDE HEMBRA-HEMBRA 1/2" | un | 1 | 1 | 2 | 20658.0668
4.4.2 | VALVULA DE BOLA PARA AGUA ANTIFRAUDE HEMBRA-HEMBRA 1/2" | un | 1 | 1 |  | 20658.0668
4.1.1 | VALVULA FLOTADORA HKVF COMPLETA (BOLA DE COBRE) 1/2" | un | 1 | 1 | 1 | 83361.3754
4.3.1 | VARILLA ROSCADA 3/8" | un | 1 | 185 | 510.89 | 4389.2491
4.9.1 | VARILLA ROSCADA 3/8" | un | 1 | 135 |  | 4389.2491
4.6.3 | VARILLA ROSCADA 3/8" | un | 1 | 95.03 |  | 4389.2491
4.10.2 | VARILLA ROSCADA 3/8" | m | 1 | 36.37 |  | 4389.2491
4.6.1 | VARILLA ROSCADA 3/8" | un | 1 | 33.38 |  | 4389.2491
4.9.3 | VARILLA ROSCADA 3/8" | un | 1 | 11 |  | 4389.2491
4.10.1 | VARILLA ROSCADA 3/8" | m | 1 | 7.76 |  | 4389.2491
4.6.2 | VARILLA ROSCADA 3/8" | un | 1 | 7.35 |  | 4389.2491
5.6.7 | VENTANA ALUMINIO | m2 | 1 | 34.6 | 34.6 | 354280
5.6.9 | VIGA CONCRETO | ml | 0.09 | 186 | 186 | 64239.3
5.5.1 | VINILO TIPO 1 | gal | 0.0182 | 1650 | 1650 | 46890
5.1.3 | WIN | ml | 1.05 | 388 | 388 | 5211.042
4.6.4 | YEES SANITARIO 2" | un | 0.6 | 68 | 93 | 6212.2998
4.5.1 | YEES SANITARIO 2" | un | 0.2 | 19 |  | 6212.2998
4.5.2 | YEES SANITARIO 2" | un | 0.2 | 6 |  | 6212.2998
4.6.5 | YEES SANITARIO 3" | un | 0.6 | 18 | 18 | 12760.2799
4.6.6 | YEES SANITARIO 4" | un | 0.6 | 36 | 61 | 22001.6737
4.9.2 | YEES SANITARIO 4" | un | 0.6 | 11 |  | 22001.6737
4.5.3 | YEES SANITARIO 4" | un | 0.2 | 14 |  | 22001.6737

## T1.2_Bienes Necesarios_HI (hidden)
República de Colombia Instituto Colombiano de Bienestar Familiar Cecilia de la Fuente de Lleras Dirección Administrativa |  |  |  | CLASIFICACIÓN DE LA INFORMACIÓN PÚBLICA
ANEXO No. 5. BIENES NACIONALES RELEVANTES |  |  |  |  | Esta hoja se necesita?
TABLA 1.2. BIENES NECESARIOS HOGAR INFANTIL SAN ANTONIO DE TUNJA - CONSOLIDADO VALOR TOTAL DEL BIEN DENTRO DEL PRESUPUESTO TOTAL
ACTIVIDAD | DESCRIPCIÓN DEL BIEN | UNIDAD DEL BIEN | CANTIDAD UNITARIA DEL BIEN EN APU | PRECIO UNITARIO BIEN
1 | ABRAZADERA ACERO 1/2" | un | 192.76 | 647.8895
2 | ABRAZADERA ACERO 2" | un | 33.38 | 1390.0176
3 | ABRAZADERA ACERO 3" | un | 7.35 | 1884.7696
4 | ABRAZADERA ACERO 3/4" | un | 36.37 | 706.7886
5 | ABRAZADERA ACERO 4" | un | 230.03 | 2273.5033
6 | ACERO DE REFUERZO 60000PSI | kg | 12396.0638 | 2765.1554
7 | ACERO INXO PARA CABINA INSTALADO | m2 | 16 | 385540
8 | ADAPTADOR MACHO PVCP -1/2" | un | 54 | 353.7277
9 | ADAPTADOR MACHO BRONCE 1/2" | un | 2 | 7035.8945
10 | ADAPTADOR MACHO COBRE -1/2" | un | 2 | 2856.6951
11 | ADAPTADOR MACHO COBRE -3/4" | un | 1 | 4858.8981
12 | ADAPTADOR MACHO CPVC -1/2" | un | 2 | 1437.7724
13 | ADOQUÍN ECOLÓGICO | m2 | 80 | 52100
14 | AGREGADO PARA CONCRETO HIDRÁULICO | m3 | 99.3 | 91696
15 | AGUA | lt | 2146.8 | 83.36
16 | ALAMBRE NEGRO PARA AMARRE CALIBRE 18 | kg | 12616.0638 | 3757.1394
17 | ANILLO DE CERA | und | 14 | 10941
18 | ARENA DE PEÑA | m3 | 22 | 24715.2814
19 | ARENA LAVADA | m3 | 99.3 | 106762.278
20 | ARENA LAVADA DE RIO | m3 | 22 | 161197.4
21 | Bala 17 W | un | 3 | 16672
22 | Bandeja y soporte portacables | m | 45 | 54705
23 | BISAGRACOMUN | un | 8 | 2077.748
24 | BLOQUE Nº5 12X20X30 cm | un | 209.7 | 1250.4
25 | BOMBA MANUAL CUERPO EN ALUMINIO Y HIERRO HRNG 1/2" 500 PSI | un | 1 | 3730758.1807
26 | BOQUILLA | kg | 1056 | 5210
27 | BUJES ROSCADOS PVCP 2" X 1 1/2" | un | 25 | 6501.1526
28 | BUJES ROSCADOS PVCP 3/4" X 1/2" | kg | 1 | 1159.7773
29 | Cable FPL 2 X 14 | m | 715.75 | 2605
30 | Cable UTP | m | 111.4 | 1042
31 | cable UTP 6 A | m | 48.65 | 2709.2
32 | CAJA PARA 1 MEDIDORES | un | 1 | 83574.652
33 | Caja 2400 4x4 PVC RETIE JG | un | 56 | 493.908
34 | Caja Galvanizada calibre 20 REF.2400 Proelectricos | un | 56 | 1312.92
35 | CAJA MEDIDOR DE AGUA | un | 1 | 92885.2971
36 | CALIBRACIÓN Y HOMOLOGACIÓN EAB 1/2" Y 3/4" | un | 1 | 148797.6
37 | Cámra bala IP | un | 6 | 260500
38 | Cámra domo | un | 31 | 139628
39 | CEMENTO GRIS | kg | 121.3 | 458.48
40 | CERÁMICA INSTITUCIONAL 30 x30 | m2 | 1056 | 44701.8
41 | Cerradura YALE | un | 20 | 33135.6
42 | CHAZO EXPANSIVO 3/8" X 1- 7/8" X 4 UN | un | 510.89 | 979.5842
43 | CHEQUE RED- WHITE ROSCADO 1/2" | lt | 1 | 56019.8164
44 | CILINDRO GAS BUTANO | un | 66.13 | 45837.5843
45 | CINTA DE SEÑALIZACIÓN | rollo | 800 | 38293.5
46 | CINTA TEFLON | un | 11 | 2298.652
47 | CODO 45° 1/8 CxC SANITARIO 2'' | un | 93 | 3241.662
48 | CODO 45° 1/8 CxC SANITARIO 3'' | un | 18 | 6966.9162
49 | CODO 45° 1/8 CxC SANITARIO 4'' | un | 61 | 12158.8896
50 | CODO 90° PVCP - 1/2'' | un | 186 | 514.5917
51 | CODO 90° 1/4 CxC SANITARIO 2'' | un | 97 | 2707.5849
52 | CODO 90° 1/4 CxC SANITARIO 3'' | un | 18 | 6272.5274
53 | CODO 90° 1/4 CxC SANITARIO 4'' | un | 65 | 10807.3114
54 | CODO 90° ACERO GALVANIZADO - 1 1/4'' | un | 1 | 5134.4758
55 | CODO 90° ACERO INOXIDABLE - 1/2'' | un | 1 | 25543.588
56 | CODO 90° COBRE - 1/2'' | un | 18 | 1314.0141
57 | CODO 90° COBRE - 3/4'' | un | 3 | 3239.6301
58 | CODO 90° CPVC - 1/2'' | un | 2 | 1320.8288
59 | COLUMNETA CONFINAMIENOT | ml | 62 | 31260
60 | CONCRETO | m3 | 9 | 397723.064
61 | CONCRETO PREMEZCLADO 3000 psi | m3 | 776 | 364700
62 | CONCRETO PREMEZCLADO RESISTENCIA 35 (MPA) | m³ | 92.74 | 397723.064
63 | COPA REDUCIDA ACERO GALVANIZADO 1 1/4" X 1/2" | un | 1 | 4572.0876
64 | DERECHOS DE CONEXIÓN 2020 PARA MEDIDORES DE CATEGORIA 1 | un | 1 | 590353.238
65 | Detector de humo | un | 27 | 24903.8
66 | Detector térmico | un | 8 | 105763
67 | DINTEL PREFABRICADO EN CONCRETO | ml | 41 | 31260
68 | Discos de corte | un | 4512 | 5210
69 | DISPOSICION DE SOBRANTES | m3 | 122 | 4226.352
70 | DUCHA TIPO TELEFONO | un | 2 | 80000
71 | ESTACAS, PINTURA, TACHUELAS, HILO (LOCALIZACIÓN DE ESTRUCTURAS Y CARRETERAS) | gal | 800 | 367.78
72 | ESTOPA DE 600 gr | un | 830.76 | 6696.934
73 | Estuco plastico | kg | 300 | 17714
74 | FORMALETA EN MADERA | m2 | 869.3 | 10976.428
75 | FORMALETA METÁLICA | m2 | 92.74 | 1250.4
76 | Gancho para teja eternit | un | 570 | 2084
77 | GASTOP FUERZA ALTA PERMANENTE 36 ML | un | 1 | 13722.8587
78 | GRAVILLA FINA 1/2" | m3 | 22 | 99198.4
79 | IMPERMEABILIZANTE PARA CONCRETO | kg | 186.04 | 7930.8976
80 | Interruptor doble | un | 12 | 10900
81 | Interruptor sencillo | un | 19 | 6564.6
82 | KORAZA | gal | 357.5 | 75961.8
83 | LADRILLO DE FACHADA | un | 10.0294 | 1250.4
84 | LADRILLO MACIZO COMUN 20 x 10 x 6 | un | 22 | 641.872
85 | LÁMINA DE ACERO GALVANIZADO CALIBRE 24 | m2 | 3 | 55344.5103
86 | Lamina de yeso de 6 mm | m2 | 450 | 20840
87 | Lámpar tipo Bala 18 w | un | 11 | 18964.4
88 | LAVAMANOS INFANTIL | un | 8 | 166720
89 | LIJA DE AGUA | un | 2007.5 | 1563
90 | LIMPIADOR REMOVEDOR PVC (1/4) gal | un | 550 | 47355.774
91 | LUBRICANTE (TARRO) 4 kg | un | 280.76 | 165063.22
92 | Luminaria ornamental 70 W | un | 13 | 50016
93 | Luz estraboscopica | un | 3 | 155258
94 | M26 | un | 1 | 11386.1424
95 | MADERA ABARCO | un | 8 | 40673.428
96 | MALLA ELECTROSOLDADA | kg | 220 | 3757.1394
97 | MANGUERA CONEXIÓN FLEXIBLE | un | 2 | 34719.44
98 | MANGUERA FLEXIBLE | und | 14 | 11462
99 | MANOMETRO CON GLICERINA | m3 | 1 | 43632.4162
100 | MANOMETRO SECA CAJA NEGRA | m3 | 1 | 266096.0456
101 | MARCO TAPA CAJA DE INSPECCION 60X60 CM | un | 22 | 98241.1354
102 | MEDIDOR CHORRO UNICO PLASTICO 1/2" | un | 2 | 103042.338
103 | MEDIDOR PARA GAS DE 2,5 - 6,0 m3/h CATEGORIA 1 | un | 1 | 236149.2311
104 | MESÓN EN GRANITO GLOBAL | ml | 12 | 346986
105 | MOJONES DE REFERENCIA | un | 800 | 52500
106 | MORTERO 1:3 DE RECUBRIMIENTO | m³ | 388 | 441785.7707
107 | MORTERO 1:4 | m3 | 300 | 438625.5653
108 | MORTERO DE PEGA | m3 | 219.7294 | 312600
109 | NIPLE PASAMURO 1 1/4" X 5.08 cm | m3 | 1 | 11175.2129
110 | NIPLE PASAMURO 1/2" x 10.16 cm | kg | 1 | 8179.7632
111 | NIPLE ROSCADO 1/2" | m3 | 1 | 589.8345
112 | Panel deteccion incendios | un | 1 | 2292400
113 | Panel LED 60 X 40 | un | 90 | 156300
114 | PASTA FUNDENTE TARRO | un | 64.13 | 18587.3002
115 | PEGANTE PARA CERÁMICA | kg | 1056 | 2084
116 | PEGANTE PARA MADERA | kg | 8 | 5329.83
117 | PERFIL TUBULAR 4" | ml | 186 | 104200
118 | Perfiles de acero tubulares | kg | 4500 | 2605
119 | Perfiles metalicos de acero y aluminio | ml | 450 | 6252
120 | Perfiles y laminas de acero | kg | 12 | 4168
121 | Pintura | gl | 450 | 46890
122 | PINTURA EPOXICA | gl | 45 | 125040
123 | POCETA DE LAVADO | glb | 2 | 208400
124 | POLISOMBRA | rollo | 36 | 7612.1216
125 | POSTES TUBULARES | un | 36 | 35011.2
126 | PRUEBA HERMÉTICA | un | 61.13 | 402963.642
127 | PRUEBA HIDROSTATICA | un | 740.76 | 439554.9619
128 | PUERTA VENTANA ALUMINIO | m2 | 17.76 | 416800
129 | Rack 60 x 60 | un | 1 | 375120
130 | RECEBO B-200 | m³ | 18 | 40255.586
131 | REDUCCION EXCENTRICA 1" X 1/2" | un | 2 | 12084.3397
132 | REGISTRO - RED WHITE PESADO 1/2" | un | 11 | 53467.9376
133 | REGISTRO DE CORTINA 1 1/4" | m3 | 1 | 235461.1315
134 | REGISTRO GAS 1/2" | un | 2 | 34507.2348
135 | REGULADOR DE UNICA ETAPA DE 20 m3/h | un | 1 | 247996
136 | REJILLA 20x20 | un | 2 | 19194.682
137 | Roseta techo | un | 1 | 3126
138 | Roseta tipo aplique | un | 10 | 4376.4
139 | SANITARIO INSTITUCIONAL | un | 14 | 364700
140 | Sensor movimiento | un | 6 | 24903.8
141 | SIFON 135° (NO INCLUYE CODO) 4" | un | 4 | 19581.9413
142 | SIFON 180°(SIN CODO) 2" | un | 4 | 4481.642
143 | Soldadura | kg | 4532 | 14171.2
144 | SOLDADURA CPVC 1/8 GL | gal | 2 | 55744.5409
145 | SOLDADURA ESTAÑO ANTIMONIO 95 Sb5 | un | 64.13 | 64094.5662
146 | SOLDADURA LIQUIDA PVC 1/8 | gal | 335 | 42122.1414
147 | SOLDADURA PVC 1/8 GL | un | 495.76 | 42122.1414
148 | SOPORTE TIPO MORDAZA L=20 CM 4" | m | 11 | 5397.5089
149 | TANQUE 500 L | un | 2 | 229240
150 | TAPON DE PRUEBA SANITARIO 2" | un | 25 | 1002.6124
151 | TAPON DE PRUEBA SANITARIO 4" | un | 14 | 2502.9882
152 | TAPON HEMBRA ACERO INOXIDABLE 1/2" | un | 1 | 25543.588
153 | TAPON MACHO 1/4" | un | 1 | 2048.8001
154 | TAPON ROSCADOS PVCP 1/2" | un | 227 | 401.5421
155 | TAPON SOLDADOS COBRE 1/2" | un | 18 | 836.7364
156 | TAPON SOLDADOS COBRE 3/4" | un | 3 | 1618.1739
157 | TAPON SOLDADOS CPVC 1/2" | un | 2 | 1255.1262
158 | TEE PVCP 1/2" | un | 187 | 678.5033
159 | TEE ACERO INOXIDABLE 1/2" | un | 1 | 25543.588
160 | TEE COBRE 1/2" | un | 18 | 2522.9946
161 | TEE COBRE 3/4" | un | 3 | 5811.8592
162 | TEE CPVC 1/2" | un | 2 | 1752.3418
163 | Teja de fibrocemento ondulada #6 | un | 490 | 28134
164 | Teja termoacustica | m2 | 80 | 28134
165 | Tomacorriente DOBLE | un | 41 | 8723.624
166 | Tomacorriente DOBLE REGULADA | un | 14 | 19693.8
167 | Tomacorriente DOBLE TRIFASICA | un | 1 | 24903.8
168 | TORNILLO DE ACERO 1/2X1/4" | un | 2 | 141.4686
169 | TRIPLEX PIZANO | un | 8 | 35447.798
170 | Tuberia PVC electrica 1 1/2 " | ml | 461 | 1250.4
171 | Tuberia PVC electrica EMT 1 1/2 " | ml | 109.1 | 5105.8
172 | Tuberia PVC electrica EMT 1 3/4 " | m | 118.72 | 11774.6
173 | Tuberia PVC electrica EMT 3/4" | m | 177 | 7815
174 | TUBO RDE 13.5 PVCP 315 psi - 1/2" | m | 44 | 2214.7623
175 | TUBO RDE 9 PVCP 500 psi - 1/2" | m | 186 | 3103.6943
176 | TUBO ACERO INOXIDABLE AGUA 1/2" - NIC 505 - 001 - Tipo Colmena o Similar. | m | 1 | 25543.588
177 | TUBO ALCANTARILLADO NOVAFORT O SIMILAR 110 mm ( 4") | m | 5 | 14425.6911
178 | TUBO ALCANTARILLADO NOVAFORT O SIMILAR 160 mm ( 6") | m | 5 | 28175.8884
179 | TUBO COBRE TIPO L 1" | m | 2 | 37296.2279
180 | TUBO COBRE TIPO L 1/2" | m | 9.76 | 15406.7515
181 | TUBO COBRE TIPO L 3/4" | m | 36.37 | 34372.2456
182 | TUBO COBRE TIPO M 1/2" | m | 2 | 13955.7926
183 | Tubo conduit PVC Ø1/2" | m | 56 | 2086.084
184 | TUBO CPVC ULTRATEMP 1/2" | m | 2 | 5911.8495
185 | TUBO GALVANIZADO 2" | ml | 12 | 179895
186 | TUBO PVC SANITARIO 2'' | m | 62.38 | 9883.5263
187 | TUBO PVC SANITARIO 3" | m | 7.35 | 14762.4047
188 | TUBO PVC SANITARIO 4" | m | 248.03 | 20573.0396
189 | TUERCA CON ARANDELA 3/8" | un | 510.89 | 607.5902
190 | UNION PVCP 1/2" | un | 186 | 329.4705
191 | UNION COBRE 1/2" | un | 18 | 1312.92
192 | UNION COBRE 3/4" | un | 3 | 2838.0954
193 | UNION CPVC 1/2" | un | 2 | 959.4215
194 | UNION NOVAFORT O SIMILAR 110 mm. ( 4") | un | 5 | 9983.6104
195 | UNION NOVAFORT O SIMILAR 160 mm. ( 6") | un | 5 | 24190.2384
196 | UNION SIMPLE ACERO INOXIDABLE 1/2" | un | 1 | 25543.588
197 | VALVULA DE BOLA PARA AGUA ANTIFRAUDE HEMBRA-HEMBRA 1/2" | un | 2 | 20658.0668
198 | VALVULA FLOTADORA HKVF COMPLETA (BOLA DE COBRE) 1/2" | un | 1 | 83361.3754
199 | VARILLA ROSCADA 3/8" | un | 510.89 | 4389.2491
200 | VENTANA ALUMINIO | m2 | 34.6 | 354280
201 | VIGA CONCRETO | ml | 186 | 64239.3
202 | VINILO TIPO 1 | gal | 1650 | 46890
203 | WIN | ml | 388 | 5211.042
204 | YEES SANITARIO 2" | un | 93 | 6212.2998
205 | YEES SANITARIO 3" | un | 18 | 12760.2799
206 | YEES SANITARIO 4" | un | 61 | 22001.6737

## T3.Metodologia BNR (hidden)
República de Colombia Instituto Colombiano de Bienestar Familiar Cecilia de la Fuente de Lleras Dirección Administrativa |  | CLASIFICACIÓN DE LA INFORMACIÓN PÚBLICA
ANEXO No. 5. BIENES NACIONALES RELEVANTES
TABLA 3. METODOLOGIA PARA DETERMINAR LOS BIENES NACIONALES RELEVANTES - PRINCIPIO DE PARETO
VALOR TOTAL DE BIENES | 420432953.852
No. | DESCRIPCIÓN DEL BIEN | VALOR TOTAL DEL BIEN DENTRO DEL PRESUPUESTO TOTAL | Porcentaje de Participación de cada bien dentro de la sumatoria total del valor de los bienes de > a < | Porcentaje acumulado (Sumatoria de los porcentajes de Participación) | Porcentaje de participación promedio de los bienes que representan el 80% del presupuesto de bienes (Nota 1) | Bienes relevantes (con % de participación superior al promedio) | Porcentaje de Participación de cada bien dentro de la sumatoria total del valor de los bienes de > a < | Partida arancelaria identificada en el Registro de Productores de Bienes Nacionales (Nota 2) | Fecha de vencimiento registro | Porcentaje de Participación acumulado de los bienes encontrados en el Registro de Productores de Bienes Nacionales | COTIZAR
1 | CONCRETO PREMEZCLADO 3000 psi | 42451080 | 10.1% | 10.1% | 2.836% | CONCRETO PREMEZCLADO 3000 psi | 10.1% | No encontrado | No encontrado |  | SI
2 | CONCRETO PREMEZCLADO RESISTENCIA 35 (MPA) | 38729078.8031 | 9.212% | 19.31% |  | CONCRETO PREMEZCLADO RESISTENCIA 35 (MPA) | 9.212% | No encontrado | No encontrado |  | SI
3 | CERÁMICA INSTITUCIONAL 30 x30 | 34848147.84 | 8.289% | 27.6% |  | CERÁMICA INSTITUCIONAL 30 x30 | 8.289% | No encontrado | No encontrado |  | SI
4 | ACERO DE REFUERZO 60000PSI | 34277042.7691 | 8.153% | 35.75% |  | ACERO DE REFUERZO 60000PSI | 8.153% | 7214200000 | 2022-08-12 | 8.153% | SI
5 | PERFIL TUBULAR 4" | 19381200 | 4.61% | 40.36% |  | PERFIL TUBULAR 4" | 4.61% | 7306610000 | 2022-06-01 | 12.76% | SI
6 | CEMENTO GRIS | 17329749.6559 | 4.122% | 44.48% |  | CEMENTO GRIS | 4.122% | 2523290000 | 2022-08-13 | 16.88% | SI
7 | Panel LED 60 X 40 | 14067000 | 3.346% | 47.83% |  | Panel LED 60 X 40 | 3.346% | No encontrado | No encontrado |  | SI
8 | VENTANA ALUMINIO | 12258088 | 2.916% | 50.74% |  | VENTANA ALUMINIO | 2.916% | No encontrado | No encontrado |  | SI
9 | Perfiles de acero tubulares | 11722500 | 2.788% | 53.53% | [6 empty] | SI
10 | Lamina de yeso de 6 mm | 10315800 | 2.454% | 55.99% | [6 empty] | SI
11 | Teja de fibrocemento ondulada #6 | 9746461.62 | 2.318% | 58.3% | [6 empty] | SI
12 | ACERO INXO PARA CABINA INSTALADO | 9252960 | 2.201% | 60.5% | [6 empty] | SI
13 | AGREGADO PARA CONCRETO HIDRÁULICO | 7693798.728 | 1.83% | 62.33% | [6 empty] | SI
14 | PUERTA VENTANA ALUMINIO | 7402368 | 1.761% | 64.09% | [6 empty] | SI
15 | Soldadura | 6892021.408 | 1.639% | 65.73% | [6 empty] | SI
16 | Perfiles metalicos de acero y aluminio | 5908140 | 1.405% | 67.14% | [6 empty] | SI
17 | ARENA LAVADA | 5880626.4157 | 1.399% | 68.54% | [6 empty] | SI
18 | TUBO PVC SANITARIO 4" | 5563628.8181 | 1.323% | 69.86% | [6 empty] | SI
19 | PEGANTE PARA CERÁMICA | 5166952.896 | 1.229% | 71.09% | [6 empty] | SI
20 | SANITARIO INSTITUCIONAL INFANTIL | 4480600 | 1.066% | 72.16% | [6 empty] | SI
21 | SANITARIO INSTITUCIONAL ADULTO | [9 empty] | SI
21 | Perfiles y laminas de acero | 4418080 | 1.051% | 73.21% | [6 empty] | SI
22 | Cámra domo | 4328468 | 1.03% | 74.24% | [6 empty] | SI
23 | BLOQUE Nº5 12X20X30 cm | 4326446.52 | 1.029% | 75.27% | [6 empty] | SI
24 | ADOQUÍN ECOLÓGICO | 4168000 | 0.9914% | 76.26% | [6 empty] | SI
25 | FORMALETA EN MADERA | 3449876.7324 | 0.8206% | 77.08% | [6 empty] | SI
26 | MORTERO 1:3 DE RECUBRIMIENTO | 3428257.5804 | 0.8154% | 77.89% | [6 empty] | SI
27 | MESÓN EN GRANITO GLOBAL | 3331065.6 | 0.7923% | 78.68% | [6 empty] | SI
28 | LADRILLO MACIZO COMUN 20 x 10 x 6 | 3050175.744 | 0.7255% | 79.41% | [6 empty] | SI
29 | IMPERMEABILIZANTE PARA CONCRETO | 2986815.6841 | 0.7104% | 80.12% | [6 empty] | NO
30 | LUBRICANTE (TARRO) 4 kg | 2969157.2014 | 0.7062% | 80.83% | [6 empty] | NO
31 | MORTERO 1:4 | 2631753.3917 | 0.626% | 81.45% | [6 empty] | NO
32 | Discos de corte | 2523411.4 | 0.6002% | 82.05% | [6 empty] | NO
33 | Bandeja y soporte portacables | 2461725 | 0.5855% | 82.64% | [6 empty] | NO
34 | ALAMBRE NEGRO PARA AMARRE CALIBRE 18 | 2370015.5197 | 0.5637% | 83.2% | [6 empty] | SI
35 | KORAZA | 2364334.0793 | 0.5624% | 83.76% | [6 empty] | NO
36 | Panel deteccion incendios | 2292400 | 0.5452% | 84.31% | [6 empty] | NO
37 | Teja termoacustica | 2250720 | 0.5353% | 84.85% | [6 empty] | NO
38 | VARILLA ROSCADA 3/8" | 2242423.478 | 0.5334% | 85.38% | [6 empty] | NO
39 | Pintura | 2215552.5 | 0.527% | 85.91% | [6 empty] | NO
40 | MARCO TAPA CAJA DE INSPECCION 60X60 CM | 2161304.9797 | 0.5141% | 86.42% | [6 empty] | NO
41 | TUBO GALVANIZADO 2" | 2158740 | 0.5135% | 86.93% | [6 empty] | NO
42 | WIN | 2122978.5108 | 0.505% | 87.44% | [6 empty] | NO
43 | COLUMNETA CONFINAMIENOT | 1938120 | 0.461% | 87.9% | [6 empty] | NO
44 | Cable FPL 2 X 14 | 1864528.75 | 0.4435% | 88.34% | [6 empty] | NO
45 | PRUEBA HIDROSTATICA | 1740426.6628 | 0.414% | 88.76% | [6 empty] | NO
46 | BOQUILLA | 1716424.08 | 0.4083% | 89.16% | [6 empty] | NO
47 | Estuco plastico | 1594260 | 0.3792% | 89.54% | [6 empty] | NO
48 | Cámra bala IP | 1563000 | 0.3718% | 89.92% | [6 empty] | NO
49 | AGUA | 1539777.4085 | 0.3662% | 90.28% | [6 empty] | NO
50 | MORTERO DE PEGA | 1442435.7801 | 0.3431% | 90.63% | [6 empty] | NO
51 | VINILO TIPO 1 | 1408106.7 | 0.3349% | 90.96% | [6 empty] | NO
52 | Tuberia PVC electrica EMT 1 3/4 " | 1397880.512 | 0.3325% | 91.29% | [6 empty] | NO
53 | Tuberia PVC electrica EMT 3/4" | 1383255 | 0.329% | 91.62% | [6 empty] | NO
54 | TUBO COBRE TIPO L 3/4" | 1375130.4297 | 0.3271% | 91.95% | [6 empty] | NO
55 | LAVAMANOS INFANTIL | 1333760 | 0.3172% | 92.27% | [6 empty] | NO
56 | MADERA ABARCO | 1301549.696 | 0.3096% | 92.58% | [6 empty] | NO
57 | DINTEL PREFABRICADO EN CONCRETO | 1281660 | 0.3048% | 92.88% | [6 empty] | NO
58 | SOLDADURA PVC 1/8 GL | 1269898.0267 | 0.302% | 93.18% | [6 empty] | NO
59 | VIGA CONCRETO | 1075365.882 | 0.2558% | 93.44% | [6 empty] | NO
60 | Gancho para teja eternit | 1037832 | 0.2468% | 93.68% | [6 empty] | NO
61 | ARENA LAVADA DE RIO | 957512.556 | 0.2277% | 93.91% | [6 empty] | NO
62 | RECEBO B-200 | 941980.7124 | 0.2241% | 94.14% | [6 empty] | NO
63 | Detector térmico | 846104 | 0.2012% | 94.34% | [6 empty] | NO
64 | MALLA ELECTROSOLDADA | 826570.668 | 0.1966% | 94.53% | [6 empty] | SI
65 | TUBO RDE 9 PVCP 500 psi - 1/2" | 752645.8564 | 0.179% | 94.71% | [6 empty] | NO
66 | LIMPIADOR REMOVEDOR PVC (1/4) gal | 705285.3274 | 0.1678% | 94.88% | [6 empty] | NO
67 | YEES SANITARIO 4" | 682051.8847 | 0.1622% | 95.04% | [6 empty] | NO
68 | LADRILLO DE FACHADA | 677202.7893 | 0.1611% | 95.2% | [6 empty] | NO
69 | Detector de humo | 672402.6 | 0.1599% | 95.36% | [6 empty] | NO
70 | Cerradura YALE | 662712 | 0.1576% | 95.52% | [6 empty] | NO
71 | TUBO PVC SANITARIO 2'' | 654467.3445 | 0.1557% | 95.68% | [6 empty] | NO
72 | Luminaria ornamental 70 W | 650208 | 0.1547% | 95.83% | [6 empty] | NO
73 | TUERCA CON ARANDELA 3/8" | 620823.5146 | 0.1477% | 95.98% | [6 empty] | NO
74 | DERECHOS DE CONEXIÓN 2020 PARA MEDIDORES DE CATEGORIA 1 | 590353.238 | 0.1404% | 96.12% | [6 empty] | NO
75 | GRAVILLA FINA 1/2" | 589238.496 | 0.1402% | 96.26% | [6 empty] | NO
76 | REGISTRO - RED WHITE PESADO 1/2" | 588147.3136 | 0.1399% | 96.4% | [6 empty] | NO
77 | Tuberia PVC electrica 1 1/2 " | 576434.4 | 0.1371% | 96.54% | [6 empty] | NO
78 | PINTURA EPOXICA | 562680 | 0.1338% | 96.67% | [6 empty] | NO
79 | Tuberia PVC electrica EMT 1 1/2 " | 557042.78 | 0.1325% | 96.8% | [6 empty] | NO
80 | POLISOMBRA | 548072.7522 | 0.1304% | 96.93% | [6 empty] | NO
81 | CHAZO EXPANSIVO 3/8" X 1- 7/8" X 4 UN | 500459.7719 | 0.119% | 97.05% | [6 empty] | NO
82 | SOLDADURA LIQUIDA PVC 1/8 | 467976.9914 | 0.1113% | 97.16% | [6 empty] | NO
83 | Luz estraboscopica | 465774 | 0.1108% | 97.28% | [6 empty] | NO
84 | TANQUE 500 L | 458480 | 0.109% | 97.38% | [6 empty] | NO
85 | MOJONES DE REFERENCIA | 420000 | 0.0999% | 97.48% | [6 empty] | NO
86 | POCETA DE LAVADO | 416800 | 0.09914% | 97.58% | [6 empty] | NO
87 | DISPOSICION DE SOBRANTES | 412491.9552 | 0.09811% | 97.68% | [6 empty] | NO
88 | LIJA DE AGUA | 380291.967 | 0.09045% | 97.77% | [6 empty] | NO
89 | Rack 60 x 60 | 375120 | 0.08922% | 97.86% | [6 empty] | NO
90 | CONCRETO | 357950.7576 | 0.08514% | 97.95% | [6 empty] | NO
91 | Tomacorriente DOBLE | 357668.584 | 0.08507% | 98.03% | [6 empty] | SI
92 | ABRAZADERA ACERO 4" | 329473.6017 | 0.07837% | 98.11% | [6 empty] | NO
93 | YEES SANITARIO 2" | 284523.3308 | 0.06767% | 98.18% | [6 empty] | NO
94 | Tomacorriente DOBLE REGULADA | 275713.2 | 0.06558% | 98.24% | [6 empty] | SI
95 | MANOMETRO SECA CAJA NEGRA | 266096.0456 | 0.06329% | 98.31% | [6 empty] | NO
96 | REGULADOR DE UNICA ETAPA DE 20 m3/h | 247996 | 0.05899% | 98.37% | [6 empty] | NO
97 | CODO 90° 1/4 CxC SANITARIO 4'' | 241003.0442 | 0.05732% | 98.42% | [6 empty] | NO
98 | MEDIDOR PARA GAS DE 2,5 - 6,0 m3/h CATEGORIA 1 | 236149.2311 | 0.05617% | 98.48% | [6 empty] | NO
99 | REGISTRO DE CORTINA 1 1/4" | 235461.1315 | 0.056% | 98.54% | [6 empty] | NO
100 | CODO 45° 1/8 CxC SANITARIO 4'' | 216428.2349 | 0.05148% | 98.59% | [6 empty] | NO
101 | Lámpar tipo Bala 18 w | 208608.4 | 0.04962% | 98.64% | [6 empty] | NO
102 | MEDIDOR CHORRO UNICO PLASTICO 1/2" | 206084.676 | 0.04902% | 98.69% | [6 empty] | NO
103 | TRIPLEX PIZANO | 198507.6688 | 0.04722% | 98.73% | [6 empty] | NO
104 | BUJES ROSCADOS PVCP 2" X 1 1/2" | 162528.8155 | 0.03866% | 98.77% | [6 empty] | NO
105 | MANGUERA FLEXIBLE | 160468 | 0.03817% | 98.81% | [6 empty] | NO
106 | DUCHA TIPO TELEFONO | 160000 | 0.03806% | 98.85% | [6 empty] | NO
107 | TUBO ALCANTARILLADO NOVAFORT O SIMILAR 160 mm ( 6") | 154967.3862 | 0.03686% | 98.88% | [6 empty] | NO
108 | ANILLO DE CERA | 153174 | 0.03643% | 98.92% | [6 empty] | NO
109 | CINTA DE SEÑALIZACIÓN | 153174 | 0.03643% | 98.96% | [6 empty] | NO
110 | Sensor movimiento | 149422.8 | 0.03554% | 98.99% | [6 empty] | NO
111 | CALIBRACIÓN Y HOMOLOGACIÓN EAB 1/2" Y 3/4" | 148797.6 | 0.03539% | 99.03% | [6 empty] | NO
112 | ARENA DE PEÑA | 146808.7713 | 0.03492% | 99.06% | [6 empty] | NO
113 | ESTOPA DE 600 gr | 145543.1272 | 0.03462% | 99.1% | [6 empty] | NO
114 | TUBO COBRE TIPO L 1/2" | 140756.0817 | 0.03348% | 99.13% | [6 empty] | NO
115 | YEES SANITARIO 3" | 137811.0229 | 0.03278% | 99.16% | [6 empty] | NO
116 | cable UTP 6 A | 131802.58 | 0.03135% | 99.2% | [6 empty] | NO
117 | Interruptor doble | 130800 | 0.03111% | 99.23% | [6 empty] | NO
118 | Interruptor sencillo | 124727.4 | 0.02967% | 99.26% | [6 empty] | NO
119 | TUBO PVC SANITARIO 3" | 119354.0424 | 0.02839% | 99.28% | [6 empty] | NO
120 | Tubo conduit PVC Ø1/2" | 116820.704 | 0.02779% | 99.31% | [6 empty] | SI
121 | Cable UTP | 116078.8 | 0.02761% | 99.34% | [6 empty] | NO
122 | FORMALETA METÁLICA | 115962.096 | 0.02758% | 99.37% | [6 empty] | NO
123 | TEE PVCP 1/2" | 115345.5545 | 0.02743% | 99.39% | [6 empty] | NO
124 | CAJA MEDIDOR DE AGUA | 92885.2971 | 0.02209% | 99.42% | [6 empty] | NO
125 | CODO 45° 1/8 CxC SANITARIO 2'' | 92711.5332 | 0.02205% | 99.44% | [6 empty] | NO
126 | TUBO RDE 13.5 PVCP 315 psi - 1/2" | 89254.9214 | 0.02123% | 99.46% | [6 empty] | NO
127 | ESTACAS, PINTURA, TACHUELAS, HILO (LOCALIZACIÓN DE ESTRUCTURAS Y CARRETERAS) | 88267.1995 | 0.02099% | 99.48% | [6 empty] | NO
128 | CODO 90° 1/4 CxC SANITARIO 2'' | 86371.9583 | 0.02054% | 99.5% | [6 empty] | NO
129 | CAJA PARA 1 MEDIDORES | 83574.652 | 0.01988% | 99.52% | [6 empty] | NO
130 | VALVULA FLOTADORA HKVF COMPLETA (BOLA DE COBRE) 1/2" | 83361.3754 | 0.01983% | 99.54% | [6 empty] | NO
131 | SOLDADURA ESTAÑO ANTIMONIO 95 Sb5 | 82207.6906 | 0.01955% | 99.56% | [6 empty] | NO
132 | TUBO COBRE TIPO L 1" | 82051.7013 | 0.01952% | 99.58% | [6 empty] | NO
133 | TUBO ALCANTARILLADO NOVAFORT O SIMILAR 110 mm ( 4") | 79341.3012 | 0.01887% | 99.6% | [6 empty] | NO
134 | SIFON 135° (NO INCLUYE CODO) 4" | 78327.7652 | 0.01863% | 99.62% | [6 empty] | NO
135 | Caja Galvanizada calibre 20 REF.2400 Proelectricos | 73523.52 | 0.01749% | 99.64% | [6 empty] | SI
136 | MANGUERA CONEXIÓN FLEXIBLE | 69438.88 | 0.01652% | 99.65% | [6 empty] | NO
137 | REGISTRO GAS 1/2" | 69014.4696 | 0.01642% | 99.67% | [6 empty] | NO
138 | ABRAZADERA ACERO 1/2" | 68687.9543 | 0.01634% | 99.68% | [6 empty] | NO
139 | CILINDRO GAS BUTANO | 63375.044 | 0.01507% | 99.7% | [6 empty] | NO
140 | SOPORTE TIPO MORDAZA L=20 CM 4" | 59372.5984 | 0.01412% | 99.71% | [6 empty] | NO
141 | CHEQUE RED- WHITE ROSCADO 1/2" | 56019.8164 | 0.01332% | 99.73% | [6 empty] | NO
142 | Bala 17 W | 50016 | 0.0119% | 99.74% | [6 empty] | NO
143 | BISAGRACOMUN | 49865.952 | 0.01186% | 99.75% | [6 empty] | NO
144 | PRUEBA HERMÉTICA | 49266.3349 | 0.01172% | 99.76% | [6 empty] | NO
145 | Roseta tipo aplique | 43764 | 0.01041% | 99.77% | [6 empty] | NO
146 | MANOMETRO CON GLICERINA | 43632.4162 | 0.01038% | 99.78% | [6 empty] | NO
147 | LÁMINA DE ACERO GALVANIZADO CALIBRE 24 | 41508.3827 | 0.009873% | 99.79% | [6 empty] | NO
148 | VALVULA DE BOLA PARA AGUA ANTIFRAUDE HEMBRA-HEMBRA 1/2" | 41316.1336 | 0.009827% | 99.8% | [6 empty] | NO
149 | REJILLA 20x20 | 38389.364 | 0.009131% | 99.81% | [6 empty] | NO
150 | POSTES TUBULARES | 37812.096 | 0.008994% | 99.82% | [6 empty] | NO
151 | BOMBA MANUAL CUERPO EN ALUMINIO Y HIERRO HRNG 1/2" 500 PSI | 37307.5818 | 0.008874% | 99.83% | [6 empty] | NO
152 | TEE COBRE 1/2" | 36835.7212 | 0.008761% | 99.84% | [6 empty] | NO
153 | TAPON DE PRUEBA SANITARIO 4" | 35041.8348 | 0.008335% | 99.85% | [6 empty] | NO
154 | CODO 90° 1/4 CxC SANITARIO 3'' | 33871.648 | 0.008056% | 99.86% | [6 empty] | NO
155 | NIPLE PASAMURO 1 1/4" X 5.08 cm | 33525.6386 | 0.007974% | 99.86% | [6 empty] | NO
156 | CODO 90° PVCP - 1/2'' | 33191.1647 | 0.007895% | 99.87% | [6 empty] | NO
157 | ABRAZADERA ACERO 2" | 29231.2357 | 0.006953% | 99.88% | [6 empty] | NO
158 | ADAPTADOR MACHO BRONCE 1/2" | 28143.5781 | 0.006694% | 99.88% | [6 empty] | NO
159 | TUBO ACERO INOXIDABLE AGUA 1/2" - NIC 505 - 001 - Tipo Colmena o Similar. | 28097.9468 | 0.006683% | 99.89% | [6 empty] | NO
160 | Caja 2400 4x4 PVC RETIE JG | 27658.848 | 0.006579% | 99.9% | [6 empty] | SI
161 | ADAPTADOR MACHO PVCP -1/2" | 27590.7637 | 0.006562% | 99.9% | [6 empty] | NO
162 | CODO 45° 1/8 CxC SANITARIO 3'' | 25080.8983 | 0.005965% | 99.91% | [6 empty] | NO
163 | TAPON DE PRUEBA SANITARIO 2" | 25065.31 | 0.005962% | 99.92% | [6 empty] | NO
164 | Tomacorriente DOBLE TRIFASICA | 24903.8 | 0.005923% | 99.92% | [6 empty] | SI
165 | UNION NOVAFORT O SIMILAR 160 mm. ( 6") | 24190.2384 | 0.005754% | 99.93% | [6 empty] | NO
166 | REDUCCION EXCENTRICA 1" X 1/2" | 24168.6794 | 0.005749% | 99.93% | [6 empty] | NO
167 | PASTA FUNDENTE TARRO | 23840.0712 | 0.00567% | 99.94% | [6 empty] | NO
168 | PEGANTE PARA MADERA | 21319.32 | 0.005071% | 99.94% | [6 empty] | NO
169 | SIFON 180°(SIN CODO) 2" | 17926.568 | 0.004264% | 99.95% | [6 empty] | NO
170 | CODO 90° ACERO INOXIDABLE - 1/2'' | 17880.5116 | 0.004253% | 99.95% | [6 empty] | NO
171 | TAPON ROSCADOS PVCP 1/2" | 17210.714 | 0.004094% | 99.96% | [6 empty] | NO
172 | ABRAZADERA ACERO 3/4" | 14138.2458 | 0.003363% | 99.96% | [6 empty] | NO
173 | TEE COBRE 3/4" | 12204.9043 | 0.002903% | 99.96% | [6 empty] | NO
174 | M26 | 11386.1424 | 0.002708% | 99.97% | [6 empty] | NO
175 | TUBO COBRE TIPO M 1/2" | 11164.634 | 0.002656% | 99.97% | [6 empty] | NO
176 | CODO 90° COBRE - 1/2'' | 10643.5142 | 0.002532% | 99.97% | [6 empty] | NO
177 | UNION NOVAFORT O SIMILAR 110 mm. ( 4") | 9983.6104 | 0.002375% | 99.97% | [6 empty] | NO
178 | ADAPTADOR MACHO COBRE -3/4" | 9717.7962 | 0.002311% | 99.98% | [6 empty] | NO
179 | ABRAZADERA ACERO 3" | 8727.4256 | 0.002076% | 99.98% | [6 empty] | NO
180 | ADAPTADOR MACHO CPVC -1/2" | 8626.6346 | 0.002052% | 99.98% | [6 empty] | NO
181 | UNION PVCP 1/2" | 8500.3383 | 0.002022% | 99.98% | [6 empty] | NO
182 | TUBO CPVC ULTRATEMP 1/2" | 8276.5893 | 0.001969% | 99.98% | [6 empty] | NO
183 | NIPLE PASAMURO 1/2" x 10.16 cm | 8179.7632 | 0.001946% | 99.99% | [6 empty] | NO
184 | TEE ACERO INOXIDABLE 1/2" | 6385.897 | 0.001519% | 99.99% | [6 empty] | NO
185 | ADAPTADOR MACHO COBRE -1/2" | 5713.3902 | 0.001359% | 99.99% | [6 empty] | NO
186 | SOLDADURA CPVC 1/8 GL | 5574.4541 | 0.001326% | 99.99% | [6 empty] | NO
187 | CODO 90° ACERO GALVANIZADO - 1 1/4'' | 5134.4758 | 0.001221% | 99.99% | [6 empty] | NO
188 | UNION COBRE 1/2" | 4989.096 | 0.001187% | 99.99% | [6 empty] | NO
189 | COPA REDUCIDA ACERO GALVANIZADO 1 1/4" X 1/2" | 4572.0876 | 0.001087% | 99.99% | [6 empty] | NO
190 | TEE CPVC 1/2" | 4205.6204 | 0.001% | 99.99% | [6 empty] | NO
191 | Roseta techo | 3126 | 0.0007435% | 100% | [6 empty] | NO
192 | UNION SIMPLE ACERO INOXIDABLE 1/2" | 2554.3588 | 0.0006076% | 100% | [6 empty] | NO
193 | CODO 90° COBRE - 3/4'' | 2429.7226 | 0.0005779% | 100% | [6 empty] | NO
194 | TAPON SOLDADOS COBRE 1/2" | 2426.5356 | 0.0005772% | 100% | [6 empty] | NO
195 | TAPON MACHO 1/4" | 2048.8001 | 0.0004873% | 100% | [6 empty] | NO
196 | NIPLE ROSCADO 1/2" | 1769.5036 | 0.0004209% | 100% | [6 empty] | NO
197 | CODO 90° CPVC - 1/2'' | 1320.8288 | 0.0003142% | 100% | [6 empty] | NO
198 | TAPON HEMBRA ACERO INOXIDABLE 1/2" | 1277.1794 | 0.0003038% | 100% | [6 empty] | NO
199 | BUJES ROSCADOS PVCP 3/4" X 1/2" | 1159.7773 | 0.0002759% | 100% | [6 empty] | NO
200 | CINTA TEFLON | 1011.4069 | 0.0002406% | 100% | [6 empty] | NO
201 | UNION COBRE 3/4" | 851.4286 | 0.0002025% | 100% | [6 empty] | NO
202 | TORNILLO DE ACERO 1/2X1/4" | 565.8744 | 0.0001346% | 100% | [6 empty] | NO
203 | UNION CPVC 1/2" | 383.7686 | 9.128e-05% | 100% | [6 empty] | NO
204 | GASTOP FUERZA ALTA PERMANENTE 36 ML | 274.4572 | 6.528e-05% | 100% | [6 empty] | NO
205 | TAPON SOLDADOS CPVC 1/2" | 251.0252 | 5.971e-05% | 100% | [6 empty] | NO
206 | TAPON SOLDADOS COBRE 3/4" | 242.7261 | 5.773e-05% | 100% | [6 empty] | NO
Nota 1: Como lo indica la metodología de CCE para el análisis de Bienes Nacionales Relevantes, se identificaron los bienes cuyo porcentaje acumulado estuviese dentro del 80% o un valor aproximado por debajo, definido a partir del Principio de Pareto según el cual: “[…] el 80% de las consecuencias son el resultado del 20% de las causas". Fuente: Decreto 680 del 2021, https://dapre.presidencia.gov.co/normativa/normativa/DECRETO%20680%20DEL%2022%20DE%20JUNIO%20DE%202021.pdf . Nota 2: Consulta del Registro de Productores y Bienes Nacionales, https://www.vuce.gov.co/servicios/registro-de-productores-y-bienes-nacionales. Fecha de consulta: Noviembre 24 de 2021.

## Hoja4 (hidden)
ÍTEM | CATEGORÍA | ACTIVIDAD | DESCRIPCIÓN DEL BIEN, EQUIPO O TALENTO HUMANO | UNIDAD DEL BIEN | CONSOLIDADO CANTIDAD UNITARIA DEL BIEN EN APU | COTIZAR | Suma de CONSOLIDADO CANTIDAD UNITARIA DEL BIEN EN APU |  |  |  | ÍTEM | CATEGORÍA | ACTIVIDAD | DESCRIPCIÓN DEL BIEN, EQUIPO O TALENTO HUMANO | UNIDAD DEL BIEN | CONSOLIDADO CANTIDAD UNITARIA DEL BIEN EN APU | COTIZAR | PRECIO COTIZADO O DE REFERENCIA CONSULTORIA + ICOCED | PRECIO TOTAL
207 | EQUIPO | 1.1.1 | ESTACIÓN ELÉCTRONICA | TARIFA/HORA | 1 | NO | CATEGORÍA | DESCRIPCIÓN DEL BIEN, EQUIPO O TALENTO HUMANO | UNIDAD DEL BIEN | Total | 1 | MATERIALES | 4.3.1 | ABRAZADERA ACERO 1/2" | un | 192.76 | #N/A |  | 0
208 | EQUIPO | 1.1.1 | HERRAMIENTA MENOR | % | 0 | NO | EQUIPO | ANDAMIO METÁLICO TUBULAR | dia | 22 | 2 | MATERIALES | 4.6.1 | ABRAZADERA ACERO 2" | un | 33.38 | #N/A |  | 0
209 | MANO DE OBRA | 1.1.1 | TOPOGRAFO | JORNAL | 1 | NO |  | BOQUILLA DE SOLDAR CON GAS BUTANO | un | 5 | 3 | MATERIALES | 4.6.2 | ABRAZADERA ACERO 3" | un | 7.35 | #N/A |  | 0
210 | MANO DE OBRA | 1.1.1 | CADENERO 1º | JORNAL | 1 | NO |  | COMPRESOR 22,5 LITROS 150PSI 2,6 SCFM CON KIT PANCAKE, DEWALT | un | 1 | 4 | MATERIALES | 4.10.2 | ABRAZADERA ACERO 3/4" | un | 36.37 | #N/A |  | 0
211 | MANO DE OBRA | 1.1.1 | CADENERO 2º | JORNAL | 1 | NO |  | CORTA TUBO | un | 2 | 5 | MATERIALES | 4.9.1 | ABRAZADERA ACERO 4" | un | 230.03 | #N/A |  | 0
212 | MANO DE OBRA | 1.1.1 | ESTAQUERO | JORNAL | 1 | NO |  | EQUIPO DE CORTE | dia | 5 | 6 | MATERIALES | 3.2.1 | ACERO DE REFUERZO 60000PSI | kg | 12396.0638 | #N/A |  | 0
213 | EQUIPO | 1.1.2 | HERRAMIENTA MENOR | % | 0 | NO |  | EQUIPO DE CORTE | dia | 1 | 7 | MATERIALES | 5.7.7 | ACERO INXO PARA CABINA INSTALADO | m2 | 16 | #N/A |  | 0
214 | MANO DE OBRA | 1.1.2 | AYUDANTE | JORNAL | 1 | NO |  | EQUIPO DE LIMPIEZA A PRESIÓN | dia | 2 | 8 | MATERIALES | 4.2.1 | ADAPTADOR MACHO PVCP -1/2" | un | 54 | #N/A |  | 0
215 | MANO DE OBRA | 1.1.3 | AYUDANTE | JORNAL | 1 | NO |  | EQUIPO DE SOLDADURA | dia | 7 | 9 | MATERIALES | 4.10.5 | ADAPTADOR MACHO BRONCE 1/2" | un | 2 | #N/A |  | 0
216 | MANO DE OBRA | 1.1.3 | AYUDANTE | JORNAL | 1 | NO |  | ESTACIÓN ELÉCTRONICA | TARIFA/HORA | 1 | 10 | MATERIALES | 4.2.4 | ADAPTADOR MACHO COBRE -1/2" | un | 2 | #N/A |  | 0
217 | EQUIPO | 1.1.4 | HERRAMIENTA MENOR | % | 0 | NO |  | HERRAMIENTA MENOR | % | 1 | 11 | MATERIALES | 4.10.6 | ADAPTADOR MACHO COBRE -3/4" | un | 1 | #N/A |  | 0
218 | MANO DE OBRA | 1.1.4 | OFICIAL HIDRÁULICO | JORNAL | 1 | NO |  | LABORATORIO PORTATIL PARA PRUEBAS INSIT | dia | 1 | 12 | MATERIALES | 4.2.4 | ADAPTADOR MACHO CPVC -1/2" | un | 2 | #N/A |  | 0
219 | MANO DE OBRA | 1.1.4 | AYUDANTE HIDRÁULICO | JORNAL | 1 | NO |  | MEZCLADORA DE CONCRETO DE 1 BULTO | dia | 1 | 13 | MATERIALES | 5.7.9 | ADOQUÍN ECOLÓGICO | m2 | 80 | #N/A |  | 0
220 | MATERIALES | 1.1.5 | Andamio metalico tubular | dia | 1 | NO |  | VIBRADOR ELECTRICO 3800 RPM | dia | 1 | 14 | MATERIALES | 3.1.2.2 | AGREGADO PARA CONCRETO HIDRÁULICO | m3 | 99.3 | #N/A |  | 0
221 | EQUIPO | 1.1.5 | HERRAMIENTA MENOR | % | 0 | NO | MANO DE OBRA | AYUDANTE | JORNAL | 89 | 15 | MATERIALES | 3.1.2.2 | AGUA | lt | 2146.8 | #N/A |  | 0
222 | MANO DE OBRA | 1.1.5 | AYUDANTE | JORNAL | 1 | NO |  | AYUDANTE ELÉCTRICO (AUXILIAR TÉCNICO) | JORNAL | 23 | 16 | MATERIALES | 3.2.1 | ALAMBRE NEGRO PARA AMARRE CALIBRE 18 | kg | 12616.0638 | #N/A |  | 0
223 | MANO DE OBRA | 1.1.5 | AYUDANTE | JORNAL | 1 | NO |  | AYUDANTE HIDRÁULICO | JORNAL | 51 | 17 | MATERIALES | 5.7.1 | ANILLO DE CERA | und | 14 | #N/A |  | 0
224 | EQUIPO | 1.1.6 | HERRAMIENTA MENOR | % | 0 | NO |  | CADENERO 1º | JORNAL | 1 | 18 | MATERIALES | 4.13.1 | ARENA DE PEÑA | m3 | 22 | #N/A |  | 0
225 | MANO DE OBRA | 1.1.6 | OFICIAL | JORNAL | 1 | NO |  | CADENERO 2º | JORNAL | 1 | 19 | MATERIALES | 3.1.2.2 | ARENA LAVADA | m3 | 99.3 | #N/A |  | 0
226 | MANO DE OBRA | 1.1.6 | AYUDANTE | JORNAL | 1 | NO |  | ESTAQUERO | JORNAL | 1 | 20 | MATERIALES | 4.13.1 | ARENA LAVADA DE RIO | m3 | 22 | #N/A |  | 0
227 | EQUIPO | 1.1.7 | HERRAMIENTA MENOR | % | 0 | NO |  | OFICIAL | JORNAL | 56 | 21 | MATERIALES | 6.3.2 | Bala 17 W | un | 3 | #N/A |  | 0
228 | MANO DE OBRA | 1.1.7 | OFICIAL | JORNAL | 1 | NO |  | OFICIAL ELÉCTRICO (TECNÓLOGO) | JORNAL | 23 | 22 | MATERIALES | 6.5.4 | Bandeja y soporte portacables | m | 45 | #N/A |  | 0
229 | MANO DE OBRA | 1.1.7 | AYUDANTE | JORNAL | 1 | NO |  | OFICIAL ESPECIALIZADO | JORNAL | 4 | 23 | MATERIALES | 5.6.4 | BISAGRACOMUN | un | 8 | #N/A |  | 0
230 | EQUIPO | 1.1.8 | HERRAMIENTA MENOR | % | 0 | NO |  | OFICIAL HIDRÁULICO | JORNAL | 48 | 24 | MATERIALES | 5.2.2 | BLOQUE Nº5 12X20X30 cm | un | 209.7 | #N/A |  | 0
231 | MANO DE OBRA | 1.1.8 | OFICIAL | JORNAL | 1 | NO |  | TOPOGRAFO | JORNAL | 1 | 25 | MATERIALES | 4.14.1 | BOMBA MANUAL CUERPO EN ALUMINIO Y HIERRO HRNG 1/2" 500 PSI | un | 1 | #N/A |  | 0
232 | MANO DE OBRA | 1.1.8 | AYUDANTE | JORNAL | 1 | NO | MATERIALES | Andamio metalico tubular | dia | 3 | 26 | MATERIALES | 5.1.2 | BOQUILLA | kg | 1056 | #N/A |  | 0
233 | EQUIPO | 1.1.9 | HERRAMIENTA MENOR | % | 0 | NO |  | CILINDRO GAS BUTANO | gal | 0.05 | 27 | MATERIALES | 4.5.1 | BUJES ROSCADOS PVCP 2" X 1 1/2" | un | 25 | #N/A |  | 0
234 | MANO DE OBRA | 1.1.9 | OFICIAL | JORNAL | 1 | NO |  | CONCRETO 3000 psi | m3 | 0.3 | 28 | MATERIALES | 4.14.1 | BUJES ROSCADOS PVCP 3/4" X 1/2" | kg | 1 | #N/A |  | 0
235 | MANO DE OBRA | 1.1.9 | AYUDANTE | JORNAL | 1 | NO |  | DINTEL | ML | 1 | 29 | MATERIALES | 6.6.1 | Cable FPL 2 X 14 | m | 715.75 | #N/A |  | 0
236 | EQUIPO | 1.1.10 | HERRAMIENTA MENOR | % | 0 | NO |  | ESTOPA DE 600 gr | un | 0.15 | 30 | MATERIALES | 6.6.2 | Cable UTP | m | 111.4 | #N/A |  | 0
237 | MANO DE OBRA | 1.1.10 | OFICIAL HIDRÁULICO | JORNAL | 1 | NO |  | FORMALETA MADERA | m2 | 0.3 | 31 | MATERIALES | 6.6.3 | cable UTP 6 A | m | 48.65 | #N/A |  | 0
238 | MANO DE OBRA | 1.1.10 | AYUDANTE HIDRÁULICO | JORNAL | 1 | NO |  | LIMPIADOR REMOVEDOR PVC (1/4) gal | un | 0.073333 | 32 | MATERIALES | 4.4.3 | CAJA PARA 1 MEDIDORES | un | 1 | #N/A |  | 0
239 | EQUIPO | 1.1.11 | HERRAMIENTA MENOR | % | 0 | NO |  | PERFILES Y LÁMINAS DE ACERO | kg | 165 | 33 | MATERIALES | 6.1.1 | Caja 2400 4x4 PVC RETIE JG | un | 56 | #N/A |  | 0
240 | MANO DE OBRA | 1.1.11 | OFICIAL HIDRÁULICO | JORNAL | 1 | NO |  | PRUEBA HIDROSTÁTICA | un | 1 | 34 | MATERIALES | 6.1.1 | Caja Galvanizada calibre 20 REF.2400 Proelectricos | un | 56 | #N/A |  | 0
241 | MANO DE OBRA | 1.1.11 | AYUDANTE HIDRÁULICO | JORNAL | 1 | NO |  | SOLDADURA PVC 1/8 GL | gal | 0.1 | 35 | MATERIALES | 4.1.1 | CAJA MEDIDOR DE AGUA | un | 1 | #N/A |  | 0
242 | EQUIPO | 1.1.12 | HERRAMIENTA MENOR | % | 0 | NO |  | TAPON SOLDADOS PVCP 1/2" | un | 1 | 36 | MATERIALES | 4.4.2 | CALIBRACIÓN Y HOMOLOGACIÓN EAB 1/2" Y 3/4" | un | 1 | #N/A |  | 0
243 | MANO DE OBRA | 1.1.12 | OFICIAL HIDRÁULICO | JORNAL | 1 | NO |  | UNION PVCP 1/2" | un | 0.6 | 37 | MATERIALES | 6.5.1 | Cámra bala IP | un | 6 | #N/A |  | 0
244 | MANO DE OBRA | 1.1.12 | AYUDANTE HIDRÁULICO | JORNAL | 1 | NO | TRANSPORTES | TRANSPORTE CAMIÓN | dia | 6 | 38 | MATERIALES | 6.5.2 | Cámra domo | un | 31 | #N/A |  | 0
245 | EQUIPO | 1.1.13 | HERRAMIENTA MENOR | % | 0 | NO |  | TRANSPORTE TUBERÍA | dia | 20 | 39 | MATERIALES | 3.1.2.2 | CEMENTO GRIS | kg | 121.3 | #N/A |  | 0
246 | MANO DE OBRA | 1.1.13 | OFICIAL | JORNAL | 1 | NO |  | TRASIEGO EN OBRA | dia | 10 | 40 | MATERIALES | 5.1.2 | CERÁMICA INSTITUCIONAL 30 x30 | m2 | 1056 | #N/A |  | 0
247 | MANO DE OBRA | 1.1.13 | AYUDANTE | JORNAL | 1 | NO | Total general |  |  | 556.5733 | 41 | MATERIALES | 5.6.5 | Cerradura YALE | un | 20 | #N/A |  | 0
248 | EQUIPO | 1.1.14 | HERRAMIENTA MENOR | % | 0 | NO |  |  |  |  | 42 | MATERIALES | 4.3.1 | CHAZO EXPANSIVO 3/8" X 1- 7/8" X 4 UN | un | 510.89 | #N/A |  | 0
249 | MANO DE OBRA | 1.1.14 | OFICIAL | JORNAL | 1 | NO |  |  |  |  | 43 | MATERIALES | 4.14.1 | CHEQUE RED- WHITE ROSCADO 1/2" | lt | 1 | #N/A |  | 0
250 | MANO DE OBRA | 1.1.14 | AYUDANTE | JORNAL | 1 | NO |  |  |  |  | 44 | MATERIALES | 4.10.2 | CILINDRO GAS BUTANO | un | 66.13 | #N/A |  | 0
251 | EQUIPO | 1.1.15 | HERRAMIENTA MENOR | % | 0 | NO |  |  |  |  | 45 | MATERIALES | 1.1.1 | CINTA DE SEÑALIZACIÓN | rollo | 800 | #N/A |  | 0
252 | MANO DE OBRA | 1.1.15 | OFICIAL | JORNAL | 1 | NO |  |  |  |  | 46 | MATERIALES | 4.4.1 | CINTA TEFLON | un | 11 | #N/A |  | 0
253 | MANO DE OBRA | 1.1.15 | AYUDANTE | JORNAL | 1 | NO |  |  |  |  | 47 | MATERIALES | 4.6.4 | CODO 45° 1/8 CxC SANITARIO 2'' | un | 93 | #N/A |  | 0
254 | MATERIALES | 1.1.16 | Andamio metalico tubular | dia | 1 | NO |  |  |  |  | 48 | MATERIALES | 4.6.5 | CODO 45° 1/8 CxC SANITARIO 3'' | un | 18 | #N/A |  | 0
255 | EQUIPO | 1.1.16 | HERRAMIENTA MENOR | % | 0 | NO |  |  |  |  | 49 | MATERIALES | 4.5.3 | CODO 45° 1/8 CxC SANITARIO 4'' | un | 61 | #N/A |  | 0
256 | MANO DE OBRA | 1.1.16 | OFICIAL | JORNAL | 1 | NO |  |  |  |  | 50 | MATERIALES | 4.3.2 | CODO 90° PVCP - 1/2'' | un | 186 | #N/A |  | 0
257 | MANO DE OBRA | 1.1.16 | AYUDANTE | JORNAL | 1 | NO |  |  |  |  | 51 | MATERIALES | 4.6.4 | CODO 90° 1/4 CxC SANITARIO 2'' | un | 97 | #N/A |  | 0
258 | MATERIALES | 1.1.17 | Andamio metalico tubular | dia | 1 | NO |  |  |  |  | 52 | MATERIALES | 4.6.5 | CODO 90° 1/4 CxC SANITARIO 3'' | un | 18 | #N/A |  | 0
259 | EQUIPO | 1.1.17 | HERRAMIENTA MENOR | % | 0 | NO |  |  |  |  | 53 | MATERIALES | 4.6.6 | CODO 90° 1/4 CxC SANITARIO 4'' | un | 65 | #N/A |  | 0
260 | MANO DE OBRA | 1.1.17 | OFICIAL | JORNAL | 1 | NO |  |  |  |  | 54 | MATERIALES | 4.14.2 | CODO 90° ACERO GALVANIZADO - 1 1/4'' | un | 1 | #N/A |  | 0
261 | MANO DE OBRA | 1.1.17 | AYUDANTE | JORNAL | 1 | NO |  |  |  |  | 55 | MATERIALES | 4.1.1 | CODO 90° ACERO INOXIDABLE - 1/2'' | un | 1 | #N/A |  | 0
262 | EQUIPO | 2.1.1 | HERRAMIENTA MENOR | % | 0 | NO |  |  |  |  | 56 | MATERIALES | 4.10.3 | CODO 90° COBRE - 1/2'' | un | 18 | #N/A |  | 0
263 | MANO DE OBRA | 2.1.1 | AYUDANTE | JORNAL | 1 | NO |  |  |  |  | 57 | MATERIALES | 4.10.4 | CODO 90° COBRE - 3/4'' | un | 3 | #N/A |  | 0
264 | MANO DE OBRA | 2.1.1 | AYUDANTE | JORNAL | 1 | NO |  |  |  |  | 58 | MATERIALES | 4.2.4 | CODO 90° CPVC - 1/2'' | un | 2 | #N/A |  | 0
265 | MANO DE OBRA | 2.1.1 | AYUDANTE | JORNAL | 1 | NO |  |  |  |  | 59 | MATERIALES | 3.1.2.3 | COLUMNETA CONFINAMIENOT | ml | 62 | #N/A |  | 0
266 | MANO DE OBRA | 2.1.1 | AYUDANTE | JORNAL | 1 | NO |  |  |  |  | 60 | MATERIALES | 3.1.2.7 | CONCRETO | m3 | 9 | #N/A |  | 0
267 | EQUIPO | 2.1.2 | LABORATORIO PORTATIL PARA PRUEBAS INSIT | dia | 1 | NO |  |  |  |  | 61 | MATERIALES | 5.1.5 | CONCRETO PREMEZCLADO 3000 psi | m3 | 776 | #N/A |  | 0
268 | EQUIPO | 2.1.2 | VIBRADOR ELECTRICO 3800 RPM | DIA | 1 | NO |  |  |  |  | 62 | MATERIALES | 3.1.2.5 | CONCRETO PREMEZCLADO RESISTENCIA 35 (MPA) | m³ | 92.74 | #N/A |  | 0
269 | EQUIPO | 2.1.2 | HERRAMIENTA MENOR | % | 0 | NO |  |  |  |  | 63 | MATERIALES | 4.14.2 | COPA REDUCIDA ACERO GALVANIZADO 1 1/4" X 1/2" | un | 1 | #N/A |  | 0
270 | MANO DE OBRA | 2.1.2 | OFICIAL | JORNAL | 1 | NO |  |  |  |  | 64 | MATERIALES | 4.10.7 | DERECHOS DE CONEXIÓN 2020 PARA MEDIDORES DE CATEGORIA 1 | un | 1 | #N/A |  | 0
271 | MANO DE OBRA | 2.1.2 | AYUDANTE | JORNAL | 1 | NO |  |  |  |  | 65 | MATERIALES | 6.4.1 | Detector de humo | un | 27 | #N/A |  | 0
272 | EQUIPO | 2.2.1 | HERRAMIENTA MENOR | % | 0 | NO |  |  |  |  | 66 | MATERIALES | 6.4.2 | Detector térmico | un | 8 | #N/A |  | 0
273 | MANO DE OBRA | 2.2.1 | OFICIAL | JORNAL | 1 | NO |  |  |  |  | 67 | MATERIALES | 3.1.2.4 | DINTEL PREFABRICADO EN CONCRETO | ml | 41 | #N/A |  | 0
274 | MANO DE OBRA | 2.2.1 | AYUDANTE | JORNAL | 1 | NO |  |  |  |  | 68 | MATERIALES | 5.4.1 | Discos de corte | un | 4512 | #N/A |  | 0
275 | EQUIPO | 3.1.1.1 | MEZCLADORA DE CONCRETO DE 1 BULTO | dia | 1 | NO |  |  |  |  | 69 | MATERIALES | 2.2.1 | DISPOSICION DE SOBRANTES | m3 | 122 | #N/A |  | 0
276 | EQUIPO | 3.1.1.1 | HERRAMIENTA MENOR | % | 0 | NO |  |  |  |  | 70 | MATERIALES | 5.7.8 | DUCHA TIPO TELEFONO | un | 2 | #N/A |  | 0
277 | MANO DE OBRA | 3.1.1.1 | OFICIAL | JORNAL | 1 | NO |  |  |  |  | 71 | MATERIALES | 1.1.1 | ESTACAS, PINTURA, TACHUELAS, HILO (LOCALIZACIÓN DE ESTRUCTURAS Y CARRETERAS) | gal | 800 | #N/A |  | 0
278 | MANO DE OBRA | 3.1.1.1 | AYUDANTE | JORNAL | 1 | NO |  |  |  |  | 72 | MATERIALES | 4.9.1 | ESTOPA DE 600 gr | un | 830.76 | #N/A |  | 0
279 | MANO DE OBRA | 3.1.1.1 | AYUDANTE | JORNAL | 1 | NO |  |  |  |  | 73 | MATERIALES | 5.3.2 | Estuco plastico | kg | 300 | #N/A |  | 0
280 | MANO DE OBRA | 3.1.1.1 | AYUDANTE | JORNAL | 1 | NO |  |  |  |  | 74 | MATERIALES | 3.1.2.2 | FORMALETA EN MADERA | m2 | 869.3 | #N/A |  | 0
281 | MANO DE OBRA | 3.1.1.1 | AYUDANTE | JORNAL | 1 | NO |  |  |  |  | 75 | MATERIALES | 3.1.2.5 | FORMALETA METÁLICA | m2 | 92.74 | #N/A |  | 0
282 | EQUIPO | 3.1.2.1 | HERRAMIENTA MENOR | % | 0 | NO |  |  |  |  | 76 | MATERIALES | 5.4.3 | Gancho para teja eternit | un | 570 | #N/A |  | 0
283 | MANO DE OBRA | 3.1.2.1 | OFICIAL ESPECIALIZADO | JORNAL | 1 | NO |  |  |  |  | 77 | MATERIALES | 4.10.7 | GASTOP FUERZA ALTA PERMANENTE 36 ML | un | 1 | #N/A |  | 0
284 | MANO DE OBRA | 3.1.2.1 | OFICIAL | JORNAL | 1 | NO |  |  |  |  | 78 | MATERIALES | 4.13.1 | GRAVILLA FINA 1/2" | m3 | 22 | #N/A |  | 0
285 | MANO DE OBRA | 3.1.2.1 | AYUDANTE | JORNAL | 1 | NO |  |  |  |  | 79 | MATERIALES | 3.1.2.5 | IMPERMEABILIZANTE PARA CONCRETO | kg | 186.04 | #N/A |  | 0
286 | EQUIPO | 3.1.2.2 | HERRAMIENTA MENOR | % | 0 | NO |  |  |  |  | 80 | MATERIALES | 6.3.9 | Interruptor doble | un | 12 | #N/A |  | 0
287 | MANO DE OBRA | 3.1.2.2 | OFICIAL ESPECIALIZADO | JORNAL | 1 | NO |  |  |  |  | 81 | MATERIALES | 6.3.8 | Interruptor sencillo | un | 19 | #N/A |  | 0
288 | MANO DE OBRA | 3.1.2.2 | OFICIAL | JORNAL | 1 | NO |  |  |  |  | 82 | MATERIALES | 5.5.2 | KORAZA | gal | 357.5 | #N/A |  | 0
289 | MANO DE OBRA | 3.1.2.2 | AYUDANTE | JORNAL | 1 | NO |  |  |  |  | 83 | MATERIALES | 5.2.1 | LADRILLO DE FACHADA | un | 10.0294 | #N/A |  | 0
290 | EQUIPO | 3.1.2.3 | HERRAMIENTA MENOR | % | 0 | NO |  |  |  |  | 84 | MATERIALES | 4.13.1 | LADRILLO MACIZO COMUN 20 x 10 x 6 | un | 22 | #N/A |  | 0
291 | MANO DE OBRA | 3.1.2.3 | OFICIAL | JORNAL | 1 | NO |  |  |  |  | 85 | MATERIALES | 4.10.8 | LÁMINA DE ACERO GALVANIZADO CALIBRE 24 | m2 | 3 | #N/A |  | 0
292 | MANO DE OBRA | 3.1.2.3 | AYUDANTE | JORNAL | 1 | NO |  |  |  |  | 86 | MATERIALES | 5.4.4 | Lamina de yeso de 6 mm | m2 | 450 | #N/A |  | 0
293 | MATERIALES | 3.1.2.4 | DINTEL | ML | 1 | NO |  |  |  |  | 87 | MATERIALES | 6.3.3 | Lámpar tipo Bala 18 w | un | 11 | #N/A |  | 0
294 | EQUIPO | 3.1.2.4 | HERRAMIENTA MENOR | % | 0 | NO |  |  |  |  | 88 | MATERIALES | 5.7.6 | LAVAMANOS INFANTIL | un | 8 | #N/A |  | 0
295 | MANO DE OBRA | 3.1.2.4 | OFICIAL | JORNAL | 1 | NO |  |  |  |  | 89 | MATERIALES | 5.5.1 | LIJA DE AGUA | un | 2007.5 | #N/A |  | 0
296 | MANO DE OBRA | 3.1.2.4 | AYUDANTE | JORNAL | 1 | NO |  |  |  |  | 90 | MATERIALES | 4.3.1 | LIMPIADOR REMOVEDOR PVC (1/4) gal | un | 550 | #N/A |  | 0
297 | EQUIPO | 3.1.2.5 | HERRAMIENTA MENOR | % | 0 | NO |  |  |  |  | 91 | MATERIALES | 4.9.1 | LUBRICANTE (TARRO) 4 kg | un | 280.76 | #N/A |  | 0
298 | MANO DE OBRA | 3.1.2.5 | OFICIAL ESPECIALIZADO | JORNAL | 1 | NO |  |  |  |  | 92 | MATERIALES | 6.3.6 | Luminaria ornamental 70 W | un | 13 | #N/A |  | 0
299 | MANO DE OBRA | 3.1.2.5 | OFICIAL | JORNAL | 1 | NO |  |  |  |  | 93 | MATERIALES | 6.4.3 | Luz estraboscopica | un | 3 | #N/A |  | 0
300 | MANO DE OBRA | 3.1.2.5 | AYUDANTE | JORNAL | 1 | NO |  |  |  |  | 94 | MATERIALES | 4.14.2 | M26 | un | 1 | #N/A |  | 0
301 | EQUIPO | 3.1.2.6 | HERRAMIENTA MENOR | % | 0 | NO |  |  |  |  | 95 | MATERIALES | 5.6.4 | MADERA ABARCO | un | 8 | #N/A |  | 0
302 | MANO DE OBRA | 3.1.2.6 | OFICIAL ESPECIALIZADO | JORNAL | 1 | NO |  |  |  |  | 96 | MATERIALES | 3.1.2.8 | MALLA ELECTROSOLDADA | kg | 220 | #N/A |  | 0
303 | MANO DE OBRA | 3.1.2.6 | OFICIAL | JORNAL | 1 | NO |  |  |  |  | 97 | MATERIALES | 4.11.1 | MANGUERA CONEXIÓN FLEXIBLE | un | 2 | #N/A |  | 0
304 | MANO DE OBRA | 3.1.2.6 | AYUDANTE | JORNAL | 1 | NO |  |  |  |  | 98 | MATERIALES | 5.7.1 | MANGUERA FLEXIBLE | und | 14 | #N/A |  | 0
305 | EQUIPO | 3.1.2.7 | HERRAMIENTA MENOR | % | 0 | NO |  |  |  |  | 99 | MATERIALES | 4.14.2 | MANOMETRO CON GLICERINA | m3 | 1 | #N/A |  | 0
306 | MANO DE OBRA | 3.1.2.7 | OFICIAL | JORNAL | 1 | NO |  |  |  |  | 100 | MATERIALES | 4.14.1 | MANOMETRO SECA CAJA NEGRA | m3 | 1 | #N/A |  | 0
307 | MANO DE OBRA | 3.1.2.7 | AYUDANTE | JORNAL | 1 | NO |  |  |  |  | 101 | MATERIALES | 4.13.1 | MARCO TAPA CAJA DE INSPECCION 60X60 CM | un | 22 | #N/A |  | 0
308 | EQUIPO | 3.1.2.8 | HERRAMIENTA MENOR | % | 0 | NO |  |  |  |  | 102 | MATERIALES | 4.4.2 | MEDIDOR CHORRO UNICO PLASTICO 1/2" | un | 2 | #N/A |  | 0
309 | MANO DE OBRA | 3.1.2.8 | OFICIAL | JORNAL | 1 | NO |  |  |  |  | 103 | MATERIALES | 4.10.7 | MEDIDOR PARA GAS DE 2,5 - 6,0 m3/h CATEGORIA 1 | un | 1 | #N/A |  | 0
310 | MANO DE OBRA | 3.1.2.8 | AYUDANTE | JORNAL | 1 | NO |  |  |  |  | 104 | MATERIALES | 5.7.3 | MESÓN EN GRANITO GLOBAL | ml | 12 | #N/A |  | 0
311 | EQUIPO | 3.2.1 | HERRAMIENTA MENOR | % | 0 | NO |  |  |  |  | 105 | MATERIALES | 1.1.1 | MOJONES DE REFERENCIA | un | 800 | #N/A |  | 0
312 | MANO DE OBRA | 3.2.1 | OFICIAL | JORNAL | 1 | NO |  |  |  |  | 106 | MATERIALES | 5.1.1 | MORTERO 1:3 DE RECUBRIMIENTO | m³ | 388 | #N/A |  | 0
313 | MANO DE OBRA | 3.2.1 | AYUDANTE | JORNAL | 1 | NO |  |  |  |  | 107 | MATERIALES | 5.3.1 | MORTERO 1:4 | m3 | 300 | #N/A |  | 0
314 | EQUIPO | 4.1.1 | HERRAMIENTA MENOR | % | 0 | NO |  |  |  |  | 108 | MATERIALES | 5.2.2 | MORTERO DE PEGA | m3 | 219.7294 | #N/A |  | 0
315 | MATERIALES | 4.1.1 | PRUEBA HIDROSTÁTICA | un | 1 | NO |  |  |  |  | 109 | MATERIALES | 4.14.2 | NIPLE PASAMURO 1 1/4" X 5.08 cm | m3 | 1 | #N/A |  | 0
316 | MANO DE OBRA | 4.1.1 | OFICIAL HIDRÁULICO | JORNAL | 1 | NO |  |  |  |  | 110 | MATERIALES | 4.14.2 | NIPLE PASAMURO 1/2" x 10.16 cm | kg | 1 | #N/A |  | 0
317 | MANO DE OBRA | 4.1.1 | AYUDANTE HIDRÁULICO | JORNAL | 1 | NO |  |  |  |  | 111 | MATERIALES | 4.14.1 | NIPLE ROSCADO 1/2" | m3 | 1 | #N/A |  | 0
318 | EQUIPO | 4.2.1 | HERRAMIENTA MENOR | % | 0 | NO |  |  |  |  | 112 | MATERIALES | 6.4.4 | Panel deteccion incendios | un | 1 | #N/A |  | 0
319 | MATERIALES | 4.2.1 | TAPON SOLDADOS PVCP 1/2" | un | 1 | NO |  |  |  |  | 113 | MATERIALES | 6.3.1 | Panel LED 60 X 40 | un | 90 | #N/A |  | 0
320 | TRANSPORTES | 4.2.1 | TRANSPORTE CAMIÓN | dia | 1 | NO |  |  |  |  | 114 | MATERIALES | 4.10.2 | PASTA FUNDENTE TARRO | un | 64.13 | #N/A |  | 0
321 | MANO DE OBRA | 4.2.1 | OFICIAL HIDRÁULICO | JORNAL | 1 | NO |  |  |  |  | 115 | MATERIALES | 5.1.2 | PEGANTE PARA CERÁMICA | kg | 1056 | #N/A |  | 0
322 | MANO DE OBRA | 4.2.1 | AYUDANTE HIDRÁULICO | JORNAL | 1 | NO |  |  |  |  | 116 | MATERIALES | 5.6.4 | PEGANTE PARA MADERA | kg | 8 | #N/A |  | 0
323 | MATERIALES | 4.2.2 | UNION PVCP 1/2" | un | 0.4 | #N/A |  |  |  |  | 117 | MATERIALES | 5.6.9 | PERFIL TUBULAR 4" | ml | 186 | #N/A |  | 0
324 | MATERIALES | 4.2.2 | SOLDADURA PVC 1/8 GL | gal | 0.05 | #N/A |  |  |  |  | 118 | MATERIALES | 5.4.1 | Perfiles de acero tubulares | kg | 4500 | #N/A |  | 0
325 | MATERIALES | 4.2.2 | LIMPIADOR REMOVEDOR PVC (1/4) gal | un | 0.016667 | #N/A |  |  |  |  | 119 | MATERIALES | 5.4.4 | Perfiles metalicos de acero y aluminio | ml | 450 | #N/A |  | 0
326 | MATERIALES | 4.2.2 | ESTOPA DE 600 gr | un | 0.025 | #N/A |  |  |  |  | 120 | MATERIALES | 5.6.3 | Perfiles y laminas de acero | kg | 12 | #N/A |  | 0
327 | TRANSPORTES | 4.2.2 | TRANSPORTE CAMIÓN | dia | 1 | NO |  |  |  |  | 121 | MATERIALES | 5.4.4 | Pintura | gl | 450 | #N/A |  | 0
328 | MANO DE OBRA | 4.2.2 | OFICIAL HIDRÁULICO | JORNAL | 1 | NO |  |  |  |  | 122 | MATERIALES | 5.5.3 | PINTURA EPOXICA | gl | 45 | #N/A |  | 0
329 | MANO DE OBRA | 4.2.2 | AYUDANTE HIDRÁULICO | JORNAL | 1 | NO |  |  |  |  | 123 | MATERIALES | 5.7.5 | POCETA DE LAVADO | glb | 2 | #N/A |  | 0
330 | EQUIPO | 4.2.3 | HERRAMIENTA MENOR | % | 0 | NO |  |  |  |  | 124 | MATERIALES | 1.1.2 | POLISOMBRA | rollo | 36 | #N/A |  | 0
331 | MATERIALES | 4.2.3 | UNION PVCP 1/2" | un | 0.2 | #N/A |  |  |  |  | 125 | MATERIALES | 1.1.2 | POSTES TUBULARES | un | 36 | #N/A |  | 0
332 | MATERIALES | 4.2.3 | SOLDADURA PVC 1/8 GL | gal | 0.05 | #N/A |  |  |  |  | 126 | MATERIALES | 4.10.2 | PRUEBA HERMÉTICA | un | 61.13 | #N/A |  | 0
333 | MATERIALES | 4.2.3 | LIMPIADOR REMOVEDOR PVC (1/4) gal | un | 0.016667 | #N/A |  |  |  |  | 127 | MATERIALES | 4.3.1 | PRUEBA HIDROSTATICA | un | 740.76 | #N/A |  | 0
334 | MATERIALES | 4.2.3 | ESTOPA DE 600 gr | un | 0.025 | #N/A |  |  |  |  | 128 | MATERIALES | 5.6.8 | PUERTA VENTANA ALUMINIO | m2 | 17.76 | #N/A |  | 0
335 | TRANSPORTES | 4.2.3 | TRANSPORTE CAMIÓN | dia | 1 | NO |  |  |  |  | 129 | MATERIALES | 6.5.3 | Rack 60 x 60 | un | 1 | #N/A |  | 0
336 | MANO DE OBRA | 4.2.3 | OFICIAL HIDRÁULICO | JORNAL | 1 | NO |  |  |  |  | 130 | MATERIALES | 2.1.2 | RECEBO B-200 | m³ | 18 | #N/A |  | 0
337 | MANO DE OBRA | 4.2.3 | AYUDANTE HIDRÁULICO | JORNAL | 1 | NO |  |  |  |  | 131 | MATERIALES | 4.11.1 | REDUCCION EXCENTRICA 1" X 1/2" | un | 2 | #N/A |  | 0
338 | EQUIPO | 4.2.4 | HERRAMIENTA MENOR | % | 0 | NO |  |  |  |  | 132 | MATERIALES | 4.4.1 | REGISTRO - RED WHITE PESADO 1/2" | un | 11 | #N/A |  | 0
339 | MATERIALES | 4.2.4 | CILINDRO GAS BUTANO | gal | 0.05 | #N/A |  |  |  |  | 133 | MATERIALES | 4.14.2 | REGISTRO DE CORTINA 1 1/4" | m3 | 1 | #N/A |  | 0
340 | MATERIALES | 4.2.4 | LIMPIADOR REMOVEDOR PVC (1/4) gal | un | 0.04 | #N/A |  |  |  |  | 134 | MATERIALES | 4.10.5 | REGISTRO GAS 1/2" | un | 2 | #N/A |  | 0
341 | MATERIALES | 4.2.4 | ESTOPA DE 600 gr | un | 0.1 | #N/A |  |  |  |  | 135 | MATERIALES | 4.10.6 | REGULADOR DE UNICA ETAPA DE 20 m3/h | un | 1 | #N/A |  | 0
342 | TRANSPORTES | 4.2.4 | TRANSPORTE CAMIÓN | dia | 1 | NO |  |  |  |  | 136 | MATERIALES | 4.10.9 | REJILLA 20x20 | un | 2 | #N/A |  | 0
343 | MANO DE OBRA | 4.2.4 | OFICIAL HIDRÁULICO | JORNAL | 1 | NO |  |  |  |  | 137 | MATERIALES | 6.3.4 | Roseta techo | un | 1 | #N/A |  | 0
344 | MANO DE OBRA | 4.2.4 | AYUDANTE HIDRÁULICO | JORNAL | 1 | NO |  |  |  |  | 138 | MATERIALES | 6.3.5 | Roseta tipo aplique | un | 10 | #N/A |  | 0
345 | EQUIPO | 4.2.5 | HERRAMIENTA MENOR | % | 0 | NO |  |  |  |  | 139 | MATERIALES | 5.7.1 | SANITARIO INSTITUCIONAL | un | 14 | #N/A |  | 0
346 | TRANSPORTES | 4.2.5 | TRANSPORTE CAMIÓN | dia | 1 | NO |  |  |  |  | 140 | MATERIALES | 6.3.7 | Sensor movimiento | un | 6 | #N/A |  | 0
347 | MANO DE OBRA | 4.2.5 | OFICIAL HIDRÁULICO | JORNAL | 1 | NO |  |  |  |  | 141 | MATERIALES | 4.5.5 | SIFON 135° (NO INCLUYE CODO) 4" | un | 4 | #N/A |  | 0
348 | MANO DE OBRA | 4.2.5 | AYUDANTE HIDRÁULICO | JORNAL | 1 | NO |  |  |  |  | 142 | MATERIALES | 4.5.4 | SIFON 180°(SIN CODO) 2" | un | 4 | #N/A |  | 0
349 | EQUIPO | 4.2.6 | HERRAMIENTA MENOR | % | 0 | NO |  |  |  |  | 143 | MATERIALES | 5.4.1 | Soldadura | kg | 4532 | #N/A |  | 0
350 | MANO DE OBRA | 4.2.6 | OFICIAL HIDRÁULICO | JORNAL | 1 | NO |  |  |  |  | 144 | MATERIALES | 4.2.4 | SOLDADURA CPVC 1/8 GL | gal | 2 | #N/A |  | 0
351 | MANO DE OBRA | 4.2.6 | AYUDANTE HIDRÁULICO | JORNAL | 1 | NO |  |  |  |  | 145 | MATERIALES | 4.10.2 | SOLDADURA ESTAÑO ANTIMONIO 95 Sb5 | un | 64.13 | #N/A |  | 0
352 | EQUIPO | 4.2.7 | HERRAMIENTA MENOR | % | 0 | NO |  |  |  |  | 146 | MATERIALES | 4.3.1 | SOLDADURA LIQUIDA PVC 1/8 | gal | 335 | #N/A |  | 0
353 | MANO DE OBRA | 4.2.7 | OFICIAL HIDRÁULICO | JORNAL | 1 | NO |  |  |  |  | 147 | MATERIALES | 4.9.1 | SOLDADURA PVC 1/8 GL | un | 495.76 | #N/A |  | 0
354 | MANO DE OBRA | 4.2.7 | AYUDANTE HIDRÁULICO | JORNAL | 1 | NO |  |  |  |  | 148 | MATERIALES | 4.9.3 | SOPORTE TIPO MORDAZA L=20 CM 4" | m | 11 | #N/A |  | 0
355 | EQUIPO | 4.3.1 | HERRAMIENTA MENOR | % | 0 | NO |  |  |  |  | 149 | MATERIALES | 4.14.3 | TANQUE 500 L | un | 2 | #N/A |  | 0
356 | TRANSPORTES | 4.3.1 | TRANSPORTE TUBERÍA | dia | 1 | NO |  |  |  |  | 150 | MATERIALES | 4.5.1 | TAPON DE PRUEBA SANITARIO 2" | un | 25 | #N/A |  | 0
357 | MANO DE OBRA | 4.3.1 | OFICIAL HIDRÁULICO | JORNAL | 1 | NO |  |  |  |  | 151 | MATERIALES | 4.5.3 | TAPON DE PRUEBA SANITARIO 4" | un | 14 | #N/A |  | 0
358 | MANO DE OBRA | 4.3.1 | AYUDANTE HIDRÁULICO | JORNAL | 1 | NO |  |  |  |  | 152 | MATERIALES | 4.1.1 | TAPON HEMBRA ACERO INOXIDABLE 1/2" | un | 1 | #N/A |  | 0
359 | EQUIPO | 4.3.2 | HERRAMIENTA MENOR | % | 0 | NO |  |  |  |  | 153 | MATERIALES | 4.14.2 | TAPON MACHO 1/4" | un | 1 | #N/A |  | 0
360 | TRANSPORTES | 4.3.2 | TRANSPORTE TUBERÍA | dia | 1 | NO |  |  |  |  | 154 | MATERIALES | 4.3.2 | TAPON ROSCADOS PVCP 1/2" | un | 227 | #N/A |  | 0
361 | MANO DE OBRA | 4.3.2 | OFICIAL HIDRÁULICO | JORNAL | 1 | NO |  |  |  |  | 155 | MATERIALES | 4.11.1 | TAPON SOLDADOS COBRE 1/2" | un | 18 | #N/A |  | 0
362 | MANO DE OBRA | 4.3.2 | AYUDANTE HIDRÁULICO | JORNAL | 1 | NO |  |  |  |  | 156 | MATERIALES | 4.10.4 | TAPON SOLDADOS COBRE 3/4" | un | 3 | #N/A |  | 0
363 | EQUIPO | 4.4.1 | HERRAMIENTA MENOR | % | 0 | NO |  |  |  |  | 157 | MATERIALES | 4.2.4 | TAPON SOLDADOS CPVC 1/2" | un | 2 | #N/A |  | 0
364 | TRANSPORTES | 4.4.1 | TRASIEGO EN OBRA | dia | 1 | NO |  |  |  |  | 158 | MATERIALES | 4.3.2 | TEE PVCP 1/2" | un | 187 | #N/A |  | 0
365 | MANO DE OBRA | 4.4.1 | OFICIAL HIDRÁULICO | JORNAL | 1 | NO |  |  |  |  | 159 | MATERIALES | 4.1.1 | TEE ACERO INOXIDABLE 1/2" | un | 1 | #N/A |  | 0
366 | MANO DE OBRA | 4.4.1 | AYUDANTE HIDRÁULICO | JORNAL | 1 | NO |  |  |  |  | 160 | MATERIALES | 4.10.3 | TEE COBRE 1/2" | un | 18 | #N/A |  | 0
367 | EQUIPO | 4.4.2 | HERRAMIENTA MENOR | % | 0 | NO |  |  |  |  | 161 | MATERIALES | 4.10.4 | TEE COBRE 3/4" | un | 3 | #N/A |  | 0
368 | TRANSPORTES | 4.4.2 | TRANSPORTE TUBERÍA | dia | 1 | NO |  |  |  |  | 162 | MATERIALES | 4.2.4 | TEE CPVC 1/2" | un | 2 | #N/A |  | 0
369 | MANO DE OBRA | 4.4.2 | OFICIAL HIDRÁULICO | JORNAL | 1 | NO |  |  |  |  | 163 | MATERIALES | 5.4.2 | Teja de fibrocemento ondulada #6 | un | 490 | #N/A |  | 0
370 | MANO DE OBRA | 4.4.2 | AYUDANTE HIDRÁULICO | JORNAL | 1 | NO |  |  |  |  | 164 | MATERIALES | 5.4.3 | Teja termoacustica | m2 | 80 | #N/A |  | 0
371 | EQUIPO | 4.4.3 | HERRAMIENTA MENOR | % | 0 | NO |  |  |  |  | 165 | MATERIALES | 6.1.1 | Tomacorriente DOBLE | un | 41 | #N/A |  | 0
372 | TRANSPORTES | 4.4.3 | TRANSPORTE CAMIÓN | dia | 1 | NO |  |  |  |  | 166 | MATERIALES | 6.1.2 | Tomacorriente DOBLE REGULADA | un | 14 | #N/A |  | 0
373 | MANO DE OBRA | 4.4.3 | OFICIAL HIDRÁULICO | JORNAL | 1 | NO |  |  |  |  | 167 | MATERIALES | 6.1.3 | Tomacorriente DOBLE TRIFASICA | un | 1 | #N/A |  | 0
374 | MANO DE OBRA | 4.4.3 | AYUDANTE HIDRÁULICO | JORNAL | 1 | NO |  |  |  |  | 168 | MATERIALES | 4.11.1 | TORNILLO DE ACERO 1/2X1/4" | un | 2 | #N/A |  | 0
375 | EQUIPO | 4.5.1 | HERRAMIENTA MENOR | % | 0 | NO |  |  |  |  | 169 | MATERIALES | 5.6.4 | TRIPLEX PIZANO | un | 8 | #N/A |  | 0
376 | TRANSPORTES | 4.5.1 | TRANSPORTE TUBERÍA | dia | 1 | NO |  |  |  |  | 170 | MATERIALES | 6.2.1 | Tuberia PVC electrica 1 1/2 " | ml | 461 | #N/A |  | 0
377 | MANO DE OBRA | 4.5.1 | OFICIAL HIDRÁULICO | JORNAL | 1 | NO |  |  |  |  | 171 | MATERIALES | 6.2.2 | Tuberia PVC electrica EMT 1 1/2 " | ml | 109.1 | #N/A |  | 0
378 | MANO DE OBRA | 4.5.1 | AYUDANTE HIDRÁULICO | JORNAL | 1 | NO |  |  |  |  | 172 | MATERIALES | 6.2.4 | Tuberia PVC electrica EMT 1 3/4 " | m | 118.72 | #N/A |  | 0
379 | EQUIPO | 4.5.2 | HERRAMIENTA MENOR | % | 0 | NO |  |  |  |  | 173 | MATERIALES | 6.2.3 | Tuberia PVC electrica EMT 3/4" | m | 177 | #N/A |  | 0
380 | TRANSPORTES | 4.5.2 | TRANSPORTE TUBERÍA | dia | 1 | NO |  |  |  |  | 174 | MATERIALES | 4.2.1 | TUBO RDE 13.5 PVCP 315 psi - 1/2" | m | 44 | #N/A |  | 0
381 | MANO DE OBRA | 4.5.2 | OFICIAL HIDRÁULICO | JORNAL | 1 | NO |  |  |  |  | 175 | MATERIALES | 4.3.1 | TUBO RDE 9 PVCP 500 psi - 1/2" | m | 186 | #N/A |  | 0
382 | MANO DE OBRA | 4.5.2 | AYUDANTE HIDRÁULICO | JORNAL | 1 | NO |  |  |  |  | 176 | MATERIALES | 4.1.1 | TUBO ACERO INOXIDABLE AGUA 1/2" - NIC 505 - 001 - Tipo Colmena o Similar. | m | 1 | #N/A |  | 0
383 | EQUIPO | 4.5.3 | HERRAMIENTA MENOR | % | 0 | NO |  |  |  |  | 177 | MATERIALES | 4.8.1 | TUBO ALCANTARILLADO NOVAFORT O SIMILAR 110 mm ( 4") | m | 5 | #N/A |  | 0
384 | TRANSPORTES | 4.5.3 | TRANSPORTE TUBERÍA | dia | 1 | NO |  |  |  |  | 178 | MATERIALES | 4.7.1 | TUBO ALCANTARILLADO NOVAFORT O SIMILAR 160 mm ( 6") | m | 5 | #N/A |  | 0
385 | MANO DE OBRA | 4.5.3 | OFICIAL HIDRÁULICO | JORNAL | 1 | NO |  |  |  |  | 179 | MATERIALES | 4.11.1 | TUBO COBRE TIPO L 1" | m | 2 | #N/A |  | 0
386 | MANO DE OBRA | 4.5.3 | AYUDANTE HIDRÁULICO | JORNAL | 1 | NO |  |  |  |  | 180 | MATERIALES | 4.10.1 | TUBO COBRE TIPO L 1/2" | m | 9.76 | #N/A |  | 0
387 | EQUIPO | 4.5.4 | HERRAMIENTA MENOR | % | 0 | NO |  |  |  |  | 181 | MATERIALES | 4.10.2 | TUBO COBRE TIPO L 3/4" | m | 36.37 | #N/A |  | 0
388 | TRANSPORTES | 4.5.4 | TRANSPORTE TUBERÍA | dia | 1 | NO |  |  |  |  | 182 | MATERIALES | 4.2.4 | TUBO COBRE TIPO M 1/2" | m | 2 | #N/A |  | 0
389 | MANO DE OBRA | 4.5.4 | OFICIAL HIDRÁULICO | JORNAL | 1 | NO |  |  |  |  | 183 | MATERIALES | 6.1.1 | Tubo conduit PVC Ø1/2" | m | 56 | #N/A |  | 0
390 | MANO DE OBRA | 4.5.4 | AYUDANTE HIDRÁULICO | JORNAL | 1 | NO |  |  |  |  | 184 | MATERIALES | 4.2.4 | TUBO CPVC ULTRATEMP 1/2" | m | 2 | #N/A |  | 0
391 | EQUIPO | 4.5.5 | HERRAMIENTA MENOR | % | 0 | NO |  |  |  |  | 185 | MATERIALES | 5.6.6 | TUBO GALVANIZADO 2" | ml | 12 | #N/A |  | 0
392 | TRANSPORTES | 4.5.5 | TRANSPORTE TUBERÍA | dia | 1 | NO |  |  |  |  | 186 | MATERIALES | 4.6.1 | TUBO PVC SANITARIO 2'' | m | 62.38 | #N/A |  | 0
393 | MANO DE OBRA | 4.5.5 | OFICIAL HIDRÁULICO | JORNAL | 1 | NO |  |  |  |  | 187 | MATERIALES | 4.6.2 | TUBO PVC SANITARIO 3" | m | 7.35 | #N/A |  | 0
394 | MANO DE OBRA | 4.5.5 | AYUDANTE HIDRÁULICO | JORNAL | 1 | NO |  |  |  |  | 188 | MATERIALES | 4.9.1 | TUBO PVC SANITARIO 4" | m | 248.03 | #N/A |  | 0
395 | EQUIPO | 4.6.1 | HERRAMIENTA MENOR | % | 0 | NO |  |  |  |  | 189 | MATERIALES | 4.3.1 | TUERCA CON ARANDELA 3/8" | un | 510.89 | #N/A |  | 0
396 | TRANSPORTES | 4.6.1 | TRANSPORTE TUBERÍA | dia | 1 | NO |  |  |  |  | 190 | MATERIALES | 4.3.2 | UNION PVCP 1/2" | un | 186 | #N/A |  | 0
397 | MANO DE OBRA | 4.6.1 | OFICIAL HIDRÁULICO | JORNAL | 1 | NO |  |  |  |  | 191 | MATERIALES | 4.11.1 | UNION COBRE 1/2" | un | 18 | #N/A |  | 0
398 | MANO DE OBRA | 4.6.1 | AYUDANTE HIDRÁULICO | JORNAL | 1 | NO |  |  |  |  | 192 | MATERIALES | 4.10.4 | UNION COBRE 3/4" | un | 3 | #N/A |  | 0
399 | EQUIPO | 4.6.2 | HERRAMIENTA MENOR | % | 0 | NO |  |  |  |  | 193 | MATERIALES | 4.2.4 | UNION CPVC 1/2" | un | 2 | #N/A |  | 0
400 | TRANSPORTES | 4.6.2 | TRANSPORTE TUBERÍA | dia | 1 | NO |  |  |  |  | 194 | MATERIALES | 4.8.1 | UNION NOVAFORT O SIMILAR 110 mm. ( 4") | un | 5 | #N/A |  | 0
401 | MANO DE OBRA | 4.6.2 | OFICIAL HIDRÁULICO | JORNAL | 1 | NO |  |  |  |  | 195 | MATERIALES | 4.7.1 | UNION NOVAFORT O SIMILAR 160 mm. ( 6") | un | 5 | #N/A |  | 0
402 | MANO DE OBRA | 4.6.2 | AYUDANTE HIDRÁULICO | JORNAL | 1 | NO |  |  |  |  | 196 | MATERIALES | 4.1.1 | UNION SIMPLE ACERO INOXIDABLE 1/2" | un | 1 | #N/A |  | 0
403 | EQUIPO | 4.6.3 | HERRAMIENTA MENOR | % | 0 | NO |  |  |  |  | 197 | MATERIALES | 4.1.1 | VALVULA DE BOLA PARA AGUA ANTIFRAUDE HEMBRA-HEMBRA 1/2" | un | 2 | #N/A |  | 0
404 | TRANSPORTES | 4.6.3 | TRANSPORTE TUBERÍA | dia | 1 | NO |  |  |  |  | 198 | MATERIALES | 4.1.1 | VALVULA FLOTADORA HKVF COMPLETA (BOLA DE COBRE) 1/2" | un | 1 | #N/A |  | 0
405 | MANO DE OBRA | 4.6.3 | OFICIAL HIDRÁULICO | JORNAL | 1 | NO |  |  |  |  | 199 | MATERIALES | 4.3.1 | VARILLA ROSCADA 3/8" | un | 510.89 | #N/A |  | 0
406 | MANO DE OBRA | 4.6.3 | AYUDANTE HIDRÁULICO | JORNAL | 1 | NO |  |  |  |  | 200 | MATERIALES | 5.6.7 | VENTANA ALUMINIO | m2 | 34.6 | #N/A |  | 0
407 | EQUIPO | 4.6.4 | HERRAMIENTA MENOR | % | 0 | NO |  |  |  |  | 201 | MATERIALES | 5.6.9 | VIGA CONCRETO | ml | 186 | #N/A |  | 0
408 | TRANSPORTES | 4.6.4 | TRANSPORTE TUBERÍA | dia | 1 | NO |  |  |  |  | 202 | MATERIALES | 5.5.1 | VINILO TIPO 1 | gal | 1650 | #N/A |  | 0
409 | MANO DE OBRA | 4.6.4 | OFICIAL HIDRÁULICO | JORNAL | 1 | NO |  |  |  |  | 203 | MATERIALES | 5.1.3 | WIN | ml | 388 | #N/A |  | 0
410 | MANO DE OBRA | 4.6.4 | AYUDANTE HIDRÁULICO | JORNAL | 1 | NO |  |  |  |  | 204 | MATERIALES | 4.6.4 | YEES SANITARIO 2" | un | 93 | #N/A |  | 0
411 | EQUIPO | 4.6.5 | HERRAMIENTA MENOR | % | 0 | NO |  |  |  |  | 205 | MATERIALES | 4.6.5 | YEES SANITARIO 3" | un | 18 | #N/A |  | 0
412 | TRANSPORTES | 4.6.5 | TRANSPORTE TUBERÍA | dia | 1 | NO |  |  |  |  | 206 | MATERIALES | 4.6.6 | YEES SANITARIO 4" | un | 61 | #N/A |  | 0
413 | MANO DE OBRA | 4.6.5 | OFICIAL HIDRÁULICO | JORNAL | 1 | NO |  |  |  |  | 207 | EQUIPO | 1.1.1 | ESTACIÓN ELÉCTRONICA | TARIFA/HORA | 1 | NO |  | 0
414 | MANO DE OBRA | 4.6.5 | AYUDANTE HIDRÁULICO | JORNAL | 1 | NO |  |  |  |  | 208 | EQUIPO | 1.1.1 | HERRAMIENTA MENOR | % | 0 | NO |  | 0
415 | EQUIPO | 4.6.6 | HERRAMIENTA MENOR | % | 0 | NO |  |  |  |  | 209 | MANO DE OBRA | 1.1.1 | TOPOGRAFO | JORNAL | 1 | NO |  | 0
416 | TRANSPORTES | 4.6.6 | TRANSPORTE TUBERÍA | dia | 1 | NO |  |  |  |  | 210 | MANO DE OBRA | 1.1.1 | CADENERO 1º | JORNAL | 1 | NO |  | 0
417 | MANO DE OBRA | 4.6.6 | OFICIAL HIDRÁULICO | JORNAL | 1 | NO |  |  |  |  | 211 | MANO DE OBRA | 1.1.1 | CADENERO 2º | JORNAL | 1 | NO |  | 0
418 | MANO DE OBRA | 4.6.6 | AYUDANTE HIDRÁULICO | JORNAL | 1 | NO |  |  |  |  | 212 | MANO DE OBRA | 1.1.1 | ESTAQUERO | JORNAL | 1 | NO |  | 0
419 | EQUIPO | 4.7.1 | HERRAMIENTA MENOR | % | 0 | NO |  |  |  |  | 213 | EQUIPO | 1.1.2 | HERRAMIENTA MENOR | % | 0 | NO |  | 0
420 | TRANSPORTES | 4.7.1 | TRANSPORTE TUBERÍA | dia | 1 | NO |  |  |  |  | 214 | MANO DE OBRA | 1.1.2 | AYUDANTE | JORNAL | 1 | NO |  | 0
421 | MANO DE OBRA | 4.7.1 | OFICIAL HIDRÁULICO | JORNAL | 1 | NO |  |  |  |  | 215 | MANO DE OBRA | 1.1.3 | AYUDANTE | JORNAL | 1 | NO |  | 0
422 | MANO DE OBRA | 4.7.1 | AYUDANTE HIDRÁULICO | JORNAL | 1 | NO |  |  |  |  | 216 | MANO DE OBRA | 1.1.3 | AYUDANTE | JORNAL | 1 | NO |  | 0
423 | EQUIPO | 4.8.1 | HERRAMIENTA MENOR | % | 0 | NO |  |  |  |  | 217 | EQUIPO | 1.1.4 | HERRAMIENTA MENOR | % | 0 | NO |  | 0
424 | TRANSPORTES | 4.8.1 | TRANSPORTE TUBERÍA | dia | 1 | NO |  |  |  |  | 218 | MANO DE OBRA | 1.1.4 | OFICIAL HIDRÁULICO | JORNAL | 1 | NO |  | 0
425 | MANO DE OBRA | 4.8.1 | OFICIAL HIDRÁULICO | JORNAL | 1 | NO |  |  |  |  | 219 | MANO DE OBRA | 1.1.4 | AYUDANTE HIDRÁULICO | JORNAL | 1 | NO |  | 0
426 | MANO DE OBRA | 4.8.1 | AYUDANTE HIDRÁULICO | JORNAL | 1 | NO |  |  |  |  | 220 | MATERIALES | 1.1.5 | Andamio metalico tubular | dia | 1 | NO |  | 0
427 | EQUIPO | 4.9.1 | HERRAMIENTA MENOR | % | 0 | NO |  |  |  |  | 221 | EQUIPO | 1.1.5 | HERRAMIENTA MENOR | % | 0 | NO |  | 0
428 | TRANSPORTES | 4.9.1 | TRANSPORTE TUBERÍA | dia | 1 | NO |  |  |  |  | 222 | MANO DE OBRA | 1.1.5 | AYUDANTE | JORNAL | 1 | NO |  | 0
429 | MANO DE OBRA | 4.9.1 | OFICIAL HIDRÁULICO | JORNAL | 1 | NO |  |  |  |  | 223 | MANO DE OBRA | 1.1.5 | AYUDANTE | JORNAL | 1 | NO |  | 0
430 | MANO DE OBRA | 4.9.1 | AYUDANTE HIDRÁULICO | JORNAL | 1 | NO |  |  |  |  | 224 | EQUIPO | 1.1.6 | HERRAMIENTA MENOR | % | 0 | NO |  | 0
431 | EQUIPO | 4.9.2 | HERRAMIENTA MENOR | % | 0 | NO |  |  |  |  | 225 | MANO DE OBRA | 1.1.6 | OFICIAL | JORNAL | 1 | NO |  | 0
432 | TRANSPORTES | 4.9.2 | TRANSPORTE TUBERÍA | dia | 1 | NO |  |  |  |  | 226 | MANO DE OBRA | 1.1.6 | AYUDANTE | JORNAL | 1 | NO |  | 0
433 | MANO DE OBRA | 4.9.2 | OFICIAL HIDRÁULICO | JORNAL | 1 | NO |  |  |  |  | 227 | EQUIPO | 1.1.7 | HERRAMIENTA MENOR | % | 0 | NO |  | 0
434 | MANO DE OBRA | 4.9.2 | AYUDANTE HIDRÁULICO | JORNAL | 1 | NO |  |  |  |  | 228 | MANO DE OBRA | 1.1.7 | OFICIAL | JORNAL | 1 | NO |  | 0
435 | EQUIPO | 4.9.3 | HERRAMIENTA MENOR | % | 0 | NO |  |  |  |  | 229 | MANO DE OBRA | 1.1.7 | AYUDANTE | JORNAL | 1 | NO |  | 0
436 | TRANSPORTES | 4.9.3 | TRASIEGO EN OBRA | dia | 1 | NO |  |  |  |  | 230 | EQUIPO | 1.1.8 | HERRAMIENTA MENOR | % | 0 | NO |  | 0
437 | MANO DE OBRA | 4.9.3 | OFICIAL HIDRÁULICO | JORNAL | 1 | NO |  |  |  |  | 231 | MANO DE OBRA | 1.1.8 | OFICIAL | JORNAL | 1 | NO |  | 0
438 | MANO DE OBRA | 4.9.3 | AYUDANTE HIDRÁULICO | JORNAL | 1 | NO |  |  |  |  | 232 | MANO DE OBRA | 1.1.8 | AYUDANTE | JORNAL | 1 | NO |  | 0
439 | EQUIPO | 4.10.1 | HERRAMIENTA MENOR | % | 0 | NO |  |  |  |  | 233 | EQUIPO | 1.1.9 | HERRAMIENTA MENOR | % | 0 | NO |  | 0
440 | EQUIPO | 4.10.1 | CORTA TUBO | un | 1 | NO |  |  |  |  | 234 | MANO DE OBRA | 1.1.9 | OFICIAL | JORNAL | 1 | NO |  | 0
441 | EQUIPO | 4.10.1 | BOQUILLA DE SOLDAR CON GAS BUTANO | un | 1 | NO |  |  |  |  | 235 | MANO DE OBRA | 1.1.9 | AYUDANTE | JORNAL | 1 | NO |  | 0
442 | MANO DE OBRA | 4.10.1 | OFICIAL HIDRÁULICO | JORNAL | 1 | NO |  |  |  |  | 236 | EQUIPO | 1.1.10 | HERRAMIENTA MENOR | % | 0 | NO |  | 0
443 | MANO DE OBRA | 4.10.1 | AYUDANTE HIDRÁULICO | JORNAL | 1 | NO |  |  |  |  | 237 | MANO DE OBRA | 1.1.10 | OFICIAL HIDRÁULICO | JORNAL | 1 | NO |  | 0
444 | EQUIPO | 4.10.2 | HERRAMIENTA MENOR | % | 0 | NO |  |  |  |  | 238 | MANO DE OBRA | 1.1.10 | AYUDANTE HIDRÁULICO | JORNAL | 1 | NO |  | 0
445 | EQUIPO | 4.10.2 | CORTA TUBO | un | 1 | NO |  |  |  |  | 239 | EQUIPO | 1.1.11 | HERRAMIENTA MENOR | % | 0 | NO |  | 0
446 | EQUIPO | 4.10.2 | BOQUILLA DE SOLDAR CON GAS BUTANO | un | 1 | NO |  |  |  |  | 240 | MANO DE OBRA | 1.1.11 | OFICIAL HIDRÁULICO | JORNAL | 1 | NO |  | 0
447 | MANO DE OBRA | 4.10.2 | OFICIAL HIDRÁULICO | JORNAL | 1 | NO |  |  |  |  | 241 | MANO DE OBRA | 1.1.11 | AYUDANTE HIDRÁULICO | JORNAL | 1 | NO |  | 0
448 | MANO DE OBRA | 4.10.2 | AYUDANTE HIDRÁULICO | JORNAL | 1 | NO |  |  |  |  | 242 | EQUIPO | 1.1.12 | HERRAMIENTA MENOR | % | 0 | NO |  | 0
449 | EQUIPO | 4.10.3 | HERRAMIENTA MENOR | % | 0 | NO |  |  |  |  | 243 | MANO DE OBRA | 1.1.12 | OFICIAL HIDRÁULICO | JORNAL | 1 | NO |  | 0
450 | EQUIPO | 4.10.3 | BOQUILLA DE SOLDAR CON GAS BUTANO | un | 1 | NO |  |  |  |  | 244 | MANO DE OBRA | 1.1.12 | AYUDANTE HIDRÁULICO | JORNAL | 1 | NO |  | 0
451 | TRANSPORTES | 4.10.3 | TRANSPORTE TUBERÍA | dia | 1 | NO |  |  |  |  | 245 | EQUIPO | 1.1.13 | HERRAMIENTA MENOR | % | 0 | NO |  | 0
452 | MANO DE OBRA | 4.10.3 | OFICIAL HIDRÁULICO | JORNAL | 1 | NO |  |  |  |  | 246 | MANO DE OBRA | 1.1.13 | OFICIAL | JORNAL | 1 | NO |  | 0
453 | MANO DE OBRA | 4.10.3 | AYUDANTE HIDRÁULICO | JORNAL | 1 | NO |  |  |  |  | 247 | MANO DE OBRA | 1.1.13 | AYUDANTE | JORNAL | 1 | NO |  | 0
454 | EQUIPO | 4.10.4 | HERRAMIENTA MENOR | % | 0 | NO |  |  |  |  | 248 | EQUIPO | 1.1.14 | HERRAMIENTA MENOR | % | 0 | NO |  | 0
455 | EQUIPO | 4.10.4 | BOQUILLA DE SOLDAR CON GAS BUTANO | un | 1 | NO |  |  |  |  | 249 | MANO DE OBRA | 1.1.14 | OFICIAL | JORNAL | 1 | NO |  | 0
456 | TRANSPORTES | 4.10.4 | TRANSPORTE TUBERÍA | dia | 1 | NO |  |  |  |  | 250 | MANO DE OBRA | 1.1.14 | AYUDANTE | JORNAL | 1 | NO |  | 0
457 | MANO DE OBRA | 4.10.4 | OFICIAL HIDRÁULICO | JORNAL | 1 | NO |  |  |  |  | 251 | EQUIPO | 1.1.15 | HERRAMIENTA MENOR | % | 0 | NO |  | 0
458 | MANO DE OBRA | 4.10.4 | AYUDANTE HIDRÁULICO | JORNAL | 1 | NO |  |  |  |  | 252 | MANO DE OBRA | 1.1.15 | OFICIAL | JORNAL | 1 | NO |  | 0
459 | EQUIPO | 4.10.5 | HERRAMIENTA MENOR | % | 0 | NO |  |  |  |  | 253 | MANO DE OBRA | 1.1.15 | AYUDANTE | JORNAL | 1 | NO |  | 0
460 | EQUIPO | 4.10.5 | BOQUILLA DE SOLDAR CON GAS BUTANO | un | 1 | NO |  |  |  |  | 254 | MATERIALES | 1.1.16 | Andamio metalico tubular | dia | 1 | NO |  | 0
461 | TRANSPORTES | 4.10.5 | TRASIEGO EN OBRA | dia | 1 | NO |  |  |  |  | 255 | EQUIPO | 1.1.16 | HERRAMIENTA MENOR | % | 0 | NO |  | 0
462 | MANO DE OBRA | 4.10.5 | OFICIAL HIDRÁULICO | JORNAL | 1 | NO |  |  |  |  | 256 | MANO DE OBRA | 1.1.16 | OFICIAL | JORNAL | 1 | NO |  | 0
463 | MANO DE OBRA | 4.10.5 | AYUDANTE HIDRÁULICO | JORNAL | 1 | NO |  |  |  |  | 257 | MANO DE OBRA | 1.1.16 | AYUDANTE | JORNAL | 1 | NO |  | 0
464 | EQUIPO | 4.10.6 | HERRAMIENTA MENOR | % | 0 | NO |  |  |  |  | 258 | MATERIALES | 1.1.17 | Andamio metalico tubular | dia | 1 | NO |  | 0
465 | TRANSPORTES | 4.10.6 | TRASIEGO EN OBRA | dia | 1 | NO |  |  |  |  | 259 | EQUIPO | 1.1.17 | HERRAMIENTA MENOR | % | 0 | NO |  | 0
466 | MANO DE OBRA | 4.10.6 | OFICIAL HIDRÁULICO | JORNAL | 1 | NO |  |  |  |  | 260 | MANO DE OBRA | 1.1.17 | OFICIAL | JORNAL | 1 | NO |  | 0
467 | MANO DE OBRA | 4.10.6 | AYUDANTE HIDRÁULICO | JORNAL | 1 | NO |  |  |  |  | 261 | MANO DE OBRA | 1.1.17 | AYUDANTE | JORNAL | 1 | NO |  | 0
468 | EQUIPO | 4.10.7 | HERRAMIENTA MENOR | % | 0 | NO |  |  |  |  | 262 | EQUIPO | 2.1.1 | HERRAMIENTA MENOR | % | 0 | NO |  | 0
469 | TRANSPORTES | 4.10.7 | TRASIEGO EN OBRA | dia | 1 | NO |  |  |  |  | 263 | MANO DE OBRA | 2.1.1 | AYUDANTE | JORNAL | 1 | NO |  | 0
470 | MANO DE OBRA | 4.10.7 | OFICIAL HIDRÁULICO | JORNAL | 1 | NO |  |  |  |  | 264 | MANO DE OBRA | 2.1.1 | AYUDANTE | JORNAL | 1 | NO |  | 0
471 | MANO DE OBRA | 4.10.7 | AYUDANTE HIDRÁULICO | JORNAL | 1 | NO |  |  |  |  | 265 | MANO DE OBRA | 2.1.1 | AYUDANTE | JORNAL | 1 | NO |  | 0
472 | EQUIPO | 4.10.8 | HERRAMIENTA MENOR | % | 0 | NO |  |  |  |  | 266 | MANO DE OBRA | 2.1.1 | AYUDANTE | JORNAL | 1 | NO |  | 0
473 | TRANSPORTES | 4.10.8 | TRASIEGO EN OBRA | dia | 1 | NO |  |  |  |  | 267 | EQUIPO | 2.1.2 | LABORATORIO PORTATIL PARA PRUEBAS INSIT | dia | 1 | NO |  | 0
474 | MANO DE OBRA | 4.10.8 | OFICIAL HIDRÁULICO | JORNAL | 1 | NO |  |  |  |  | 268 | EQUIPO | 2.1.2 | VIBRADOR ELECTRICO 3800 RPM | DIA | 1 | NO |  | 0
475 | MANO DE OBRA | 4.10.8 | AYUDANTE HIDRÁULICO | JORNAL | 1 | NO |  |  |  |  | 269 | EQUIPO | 2.1.2 | HERRAMIENTA MENOR | % | 0 | NO |  | 0
476 | EQUIPO | 4.10.9 | HERRAMIENTA MENOR | % | 0 | NO |  |  |  |  | 270 | MANO DE OBRA | 2.1.2 | OFICIAL | JORNAL | 1 | NO |  | 0
477 | EQUIPO | 4.11.1 | HERRAMIENTA MENOR | % | 0 | NO |  |  |  |  | 271 | MANO DE OBRA | 2.1.2 | AYUDANTE | JORNAL | 1 | NO |  | 0
478 | TRANSPORTES | 4.11.1 | TRASIEGO EN OBRA | dia | 1 | NO |  |  |  |  | 272 | EQUIPO | 2.2.1 | HERRAMIENTA MENOR | % | 0 | NO |  | 0
479 | MANO DE OBRA | 4.11.1 | OFICIAL HIDRÁULICO | JORNAL | 1 | NO |  |  |  |  | 273 | MANO DE OBRA | 2.2.1 | OFICIAL | JORNAL | 1 | NO |  | 0
480 | MANO DE OBRA | 4.11.1 | AYUDANTE HIDRÁULICO | JORNAL | 1 | NO |  |  |  |  | 274 | MANO DE OBRA | 2.2.1 | AYUDANTE | JORNAL | 1 | NO |  | 0
481 | EQUIPO | 4.12.1 | HERRAMIENTA MENOR | % | 0 | NO |  |  |  |  | 275 | EQUIPO | 3.1.1.1 | MEZCLADORA DE CONCRETO DE 1 BULTO | dia | 1 | NO |  | 0
482 | TRANSPORTES | 4.12.1 | TRASIEGO EN OBRA | dia | 1 | NO |  |  |  |  | 276 | EQUIPO | 3.1.1.1 | HERRAMIENTA MENOR | % | 0 | NO |  | 0
483 | MANO DE OBRA | 4.12.1 | OFICIAL HIDRÁULICO | JORNAL | 1 | NO |  |  |  |  | 277 | MANO DE OBRA | 3.1.1.1 | OFICIAL | JORNAL | 1 | NO |  | 0
484 | MANO DE OBRA | 4.12.1 | AYUDANTE HIDRÁULICO | JORNAL | 1 | NO |  |  |  |  | 278 | MANO DE OBRA | 3.1.1.1 | AYUDANTE | JORNAL | 1 | NO |  | 0
485 | EQUIPO | 4.13.1 | HERRAMIENTA MENOR | % | 0 | NO |  |  |  |  | 279 | MANO DE OBRA | 3.1.1.1 | AYUDANTE | JORNAL | 1 | NO |  | 0
486 | MANO DE OBRA | 4.13.1 | OFICIAL HIDRÁULICO | JORNAL | 1 | NO |  |  |  |  | 280 | MANO DE OBRA | 3.1.1.1 | AYUDANTE | JORNAL | 1 | NO |  | 0
487 | MANO DE OBRA | 4.13.1 | AYUDANTE HIDRÁULICO | JORNAL | 1 | NO |  |  |  |  | 281 | MANO DE OBRA | 3.1.1.1 | AYUDANTE | JORNAL | 1 | NO |  | 0
488 | EQUIPO | 4.13.2 | HERRAMIENTA MENOR | % | 0 | NO |  |  |  |  | 282 | EQUIPO | 3.1.2.1 | HERRAMIENTA MENOR | % | 0 | NO |  | 0
489 | MANO DE OBRA | 4.13.2 | OFICIAL HIDRÁULICO | JORNAL | 1 | NO |  |  |  |  | 283 | MANO DE OBRA | 3.1.2.1 | OFICIAL ESPECIALIZADO | JORNAL | 1 | NO |  | 0
490 | MANO DE OBRA | 4.13.2 | AYUDANTE HIDRÁULICO | JORNAL | 1 | NO |  |  |  |  | 284 | MANO DE OBRA | 3.1.2.1 | OFICIAL | JORNAL | 1 | NO |  | 0
491 | EQUIPO | 4.14.1 | HERRAMIENTA MENOR | % | 0 | NO |  |  |  |  | 285 | MANO DE OBRA | 3.1.2.1 | AYUDANTE | JORNAL | 1 | NO |  | 0
492 | TRANSPORTES | 4.14.1 | TRASIEGO EN OBRA | dia | 1 | NO |  |  |  |  | 286 | EQUIPO | 3.1.2.2 | HERRAMIENTA MENOR | % | 0 | NO |  | 0
493 | MANO DE OBRA | 4.14.1 | OFICIAL HIDRÁULICO | JORNAL | 1 | NO |  |  |  |  | 287 | MANO DE OBRA | 3.1.2.2 | OFICIAL ESPECIALIZADO | JORNAL | 1 | NO |  | 0
494 | MANO DE OBRA | 4.14.1 | AYUDANTE HIDRÁULICO | JORNAL | 2 | NO |  |  |  |  | 288 | MANO DE OBRA | 3.1.2.2 | OFICIAL | JORNAL | 1 | NO |  | 0
495 | EQUIPO | 4.14.2 | HERRAMIENTA MENOR | % | 0 | NO |  |  |  |  | 289 | MANO DE OBRA | 3.1.2.2 | AYUDANTE | JORNAL | 1 | NO |  | 0
496 | EQUIPO | 4.14.2 | COMPRESOR 22,5 LITROS 150PSI 2,6 SCFM CON KIT PANCAKE, DEWALT | un | 1 | NO |  |  |  |  | 290 | EQUIPO | 3.1.2.3 | HERRAMIENTA MENOR | % | 0 | NO |  | 0
497 | TRANSPORTES | 4.14.2 | TRASIEGO EN OBRA | dia | 1 | NO |  |  |  |  | 291 | MANO DE OBRA | 3.1.2.3 | OFICIAL | JORNAL | 1 | NO |  | 0
498 | MANO DE OBRA | 4.14.2 | OFICIAL HIDRÁULICO | JORNAL | 1 | NO |  |  |  |  | 292 | MANO DE OBRA | 3.1.2.3 | AYUDANTE | JORNAL | 1 | NO |  | 0
499 | MANO DE OBRA | 4.14.2 | AYUDANTE HIDRÁULICO | JORNAL | 2 | NO |  |  |  |  | 293 | MATERIALES | 3.1.2.4 | DINTEL | ML | 1 | NO |  | 0
500 | EQUIPO | 4.14.3 | HERRAMIENTA MENOR | % | 0 | NO |  |  |  |  | 294 | EQUIPO | 3.1.2.4 | HERRAMIENTA MENOR | % | 0 | NO |  | 0
501 | MANO DE OBRA | 4.14.3 | OFICIAL HIDRÁULICO | JORNAL | 1 | NO |  |  |  |  | 295 | MANO DE OBRA | 3.1.2.4 | OFICIAL | JORNAL | 1 | NO |  | 0
502 | MANO DE OBRA | 4.14.3 | AYUDANTE HIDRÁULICO | JORNAL | 2 | NO |  |  |  |  | 296 | MANO DE OBRA | 3.1.2.4 | AYUDANTE | JORNAL | 1 | NO |  | 0
503 | EQUIPO | 5.1.1 | HERRAMIENTA MENOR | % | 0 | NO |  |  |  |  | 297 | EQUIPO | 3.1.2.5 | HERRAMIENTA MENOR | % | 0 | NO |  | 0
504 | MANO DE OBRA | 5.1.1 | OFICIAL | JORNAL | 1 | NO |  |  |  |  | 298 | MANO DE OBRA | 3.1.2.5 | OFICIAL ESPECIALIZADO | JORNAL | 1 | NO |  | 0
505 | MANO DE OBRA | 5.1.1 | AYUDANTE | JORNAL | 2 | NO |  |  |  |  | 299 | MANO DE OBRA | 3.1.2.5 | OFICIAL | JORNAL | 1 | NO |  | 0
506 | EQUIPO | 5.1.2 | HERRAMIENTA MENOR | % | 0 | NO |  |  |  |  | 300 | MANO DE OBRA | 3.1.2.5 | AYUDANTE | JORNAL | 1 | NO |  | 0
507 | MANO DE OBRA | 5.1.2 | OFICIAL | JORNAL | 1 | NO |  |  |  |  | 301 | EQUIPO | 3.1.2.6 | HERRAMIENTA MENOR | % | 0 | NO |  | 0
508 | MANO DE OBRA | 5.1.2 | AYUDANTE | JORNAL | 2 | NO |  |  |  |  | 302 | MANO DE OBRA | 3.1.2.6 | OFICIAL ESPECIALIZADO | JORNAL | 1 | NO |  | 0
509 | EQUIPO | 5.1.3 | HERRAMIENTA MENOR | % | 0 | NO |  |  |  |  | 303 | MANO DE OBRA | 3.1.2.6 | OFICIAL | JORNAL | 1 | NO |  | 0
510 | MANO DE OBRA | 5.1.3 | OFICIAL | JORNAL | 1 | NO |  |  |  |  | 304 | MANO DE OBRA | 3.1.2.6 | AYUDANTE | JORNAL | 1 | NO |  | 0
511 | MANO DE OBRA | 5.1.3 | AYUDANTE | JORNAL | 2 | NO |  |  |  |  | 305 | EQUIPO | 3.1.2.7 | HERRAMIENTA MENOR | % | 0 | NO |  | 0
512 | EQUIPO | 5.1.4 | HERRAMIENTA MENOR | % | 0 | NO |  |  |  |  | 306 | MANO DE OBRA | 3.1.2.7 | OFICIAL | JORNAL | 1 | NO |  | 0
513 | MANO DE OBRA | 5.1.4 | OFICIAL | JORNAL | 1 | NO |  |  |  |  | 307 | MANO DE OBRA | 3.1.2.7 | AYUDANTE | JORNAL | 1 | NO |  | 0
514 | MANO DE OBRA | 5.1.4 | AYUDANTE | JORNAL | 1 | NO |  |  |  |  | 308 | EQUIPO | 3.1.2.8 | HERRAMIENTA MENOR | % | 0 | NO |  | 0
515 | EQUIPO | 5.1.5 | HERRAMIENTA MENOR | % | 0 | NO |  |  |  |  | 309 | MANO DE OBRA | 3.1.2.8 | OFICIAL | JORNAL | 1 | NO |  | 0
516 | MATERIALES | 5.1.5 | CONCRETO 3000 psi | m3 | 0.15 | NO |  |  |  |  | 310 | MANO DE OBRA | 3.1.2.8 | AYUDANTE | JORNAL | 1 | NO |  | 0
517 | MATERIALES | 5.1.5 | FORMALETA MADERA | m2 | 0.15 | NO |  |  |  |  | 311 | EQUIPO | 3.2.1 | HERRAMIENTA MENOR | % | 0 | NO |  | 0
518 | MANO DE OBRA | 5.1.5 | OFICIAL | JORNAL | 1 | NO |  |  |  |  | 312 | MANO DE OBRA | 3.2.1 | OFICIAL | JORNAL | 1 | NO |  | 0
519 | MANO DE OBRA | 5.1.5 | AYUDANTE | JORNAL | 2 | NO |  |  |  |  | 313 | MANO DE OBRA | 3.2.1 | AYUDANTE | JORNAL | 1 | NO |  | 0
520 | EQUIPO | 5.1.6 | HERRAMIENTA MENOR | % | 0 | NO |  |  |  |  | 314 | EQUIPO | 4.1.1 | HERRAMIENTA MENOR | % | 0 | NO |  | 0
521 | MATERIALES | 5.1.6 | CONCRETO 3000 psi | m3 | 0.15 | NO |  |  |  |  | 315 | MATERIALES | 4.1.1 | PRUEBA HIDROSTÁTICA | un | 1 | NO |  | 0
522 | MATERIALES | 5.1.6 | FORMALETA MADERA | m2 | 0.15 | NO |  |  |  |  | 316 | MANO DE OBRA | 4.1.1 | OFICIAL HIDRÁULICO | JORNAL | 1 | NO |  | 0
523 | MANO DE OBRA | 5.1.6 | OFICIAL | JORNAL | 1 | NO |  |  |  |  | 317 | MANO DE OBRA | 4.1.1 | AYUDANTE HIDRÁULICO | JORNAL | 1 | NO |  | 0
524 | MANO DE OBRA | 5.1.6 | AYUDANTE | JORNAL | 2 | NO |  |  |  |  | 318 | EQUIPO | 4.2.1 | HERRAMIENTA MENOR | % | 0 | NO |  | 0
525 | EQUIPO | 5.2.1 | HERRAMIENTA MENOR | % | 0 | NO |  |  |  |  | 319 | MATERIALES | 4.2.1 | TAPON SOLDADOS PVCP 1/2" | un | 1 | NO |  | 0
526 | MANO DE OBRA | 5.2.1 | OFICIAL | JORNAL | 1 | NO |  |  |  |  | 320 | TRANSPORTES | 4.2.1 | TRANSPORTE CAMIÓN | dia | 1 | NO |  | 0
527 | MANO DE OBRA | 5.2.1 | AYUDANTE | JORNAL | 2 | NO |  |  |  |  | 321 | MANO DE OBRA | 4.2.1 | OFICIAL HIDRÁULICO | JORNAL | 1 | NO |  | 0
528 | EQUIPO | 5.2.2 | HERRAMIENTA MENOR | % | 0 | NO |  |  |  |  | 322 | MANO DE OBRA | 4.2.1 | AYUDANTE HIDRÁULICO | JORNAL | 1 | NO |  | 0
529 | EQUIPO | 5.2.2 | ANDAMIO METÁLICO TUBULAR | dia | 1 | NO |  |  |  |  | 323 | MATERIALES | 4.2.2 | UNION PVCP 1/2" | un | 0.4 | #N/A |  | 0
530 | MANO DE OBRA | 5.2.2 | OFICIAL | JORNAL | 1 | NO |  |  |  |  | 324 | MATERIALES | 4.2.2 | SOLDADURA PVC 1/8 GL | gal | 0.05 | #N/A |  | 0
531 | MANO DE OBRA | 5.2.2 | AYUDANTE | JORNAL | 2 | NO |  |  |  |  | 325 | MATERIALES | 4.2.2 | LIMPIADOR REMOVEDOR PVC (1/4) gal | un | 0.016667 | #N/A |  | 0
532 | EQUIPO | 5.3.1 | HERRAMIENTA MENOR | % | 0 | NO |  |  |  |  | 326 | MATERIALES | 4.2.2 | ESTOPA DE 600 gr | un | 0.025 | #N/A |  | 0
533 | EQUIPO | 5.3.1 | ANDAMIO METÁLICO TUBULAR | dia | 1 | NO |  |  |  |  | 327 | TRANSPORTES | 4.2.2 | TRANSPORTE CAMIÓN | dia | 1 | NO |  | 0
534 | MANO DE OBRA | 5.3.1 | OFICIAL | JORNAL | 1 | NO |  |  |  |  | 328 | MANO DE OBRA | 4.2.2 | OFICIAL HIDRÁULICO | JORNAL | 1 | NO |  | 0
535 | MANO DE OBRA | 5.3.1 | AYUDANTE | JORNAL | 2 | NO |  |  |  |  | 329 | MANO DE OBRA | 4.2.2 | AYUDANTE HIDRÁULICO | JORNAL | 1 | NO |  | 0
536 | EQUIPO | 5.3.2 | HERRAMIENTA MENOR | % | 0 | NO |  |  |  |  | 330 | EQUIPO | 4.2.3 | HERRAMIENTA MENOR | % | 0 | NO |  | 0
537 | EQUIPO | 5.3.2 | ANDAMIO METÁLICO TUBULAR | dia | 1 | NO |  |  |  |  | 331 | MATERIALES | 4.2.3 | UNION PVCP 1/2" | un | 0.2 | #N/A |  | 0
538 | MANO DE OBRA | 5.3.2 | OFICIAL | JORNAL | 1 | NO |  |  |  |  | 332 | MATERIALES | 4.2.3 | SOLDADURA PVC 1/8 GL | gal | 0.05 | #N/A |  | 0
539 | MANO DE OBRA | 5.3.2 | AYUDANTE | JORNAL | 1 | NO |  |  |  |  | 333 | MATERIALES | 4.2.3 | LIMPIADOR REMOVEDOR PVC (1/4) gal | un | 0.016667 | #N/A |  | 0
540 | EQUIPO | 5.4.1 | EQUIPO DE SOLDADURA | dia | 1 | NO |  |  |  |  | 334 | MATERIALES | 4.2.3 | ESTOPA DE 600 gr | un | 0.025 | #N/A |  | 0
541 | EQUIPO | 5.4.1 | EQUIPO DE CORTE | dia | 1 | NO |  |  |  |  | 335 | TRANSPORTES | 4.2.3 | TRANSPORTE CAMIÓN | dia | 1 | NO |  | 0
542 | EQUIPO | 5.4.1 | ANDAMIO METÁLICO TUBULAR | dia | 1 | NO |  |  |  |  | 336 | MANO DE OBRA | 4.2.3 | OFICIAL HIDRÁULICO | JORNAL | 1 | NO |  | 0
543 | MANO DE OBRA | 5.4.1 | OFICIAL | JORNAL | 1 | NO |  |  |  |  | 337 | MANO DE OBRA | 4.2.3 | AYUDANTE HIDRÁULICO | JORNAL | 1 | NO |  | 0
544 | MANO DE OBRA | 5.4.1 | AYUDANTE | JORNAL | 2 | NO |  |  |  |  | 338 | EQUIPO | 4.2.4 | HERRAMIENTA MENOR | % | 0 | NO |  | 0
545 | EQUIPO | 5.4.2 | HERRAMIENTA MENOR | % | 0 | NO |  |  |  |  | 339 | MATERIALES | 4.2.4 | CILINDRO GAS BUTANO | gal | 0.05 | #N/A |  | 0
546 | EQUIPO | 5.4.2 | ANDAMIO METÁLICO TUBULAR | dia | 1 | NO |  |  |  |  | 340 | MATERIALES | 4.2.4 | LIMPIADOR REMOVEDOR PVC (1/4) gal | un | 0.04 | #N/A |  | 0
547 | MANO DE OBRA | 5.4.2 | OFICIAL | JORNAL | 1 | NO |  |  |  |  | 341 | MATERIALES | 4.2.4 | ESTOPA DE 600 gr | un | 0.1 | #N/A |  | 0
548 | MANO DE OBRA | 5.4.2 | AYUDANTE | JORNAL | 2 | NO |  |  |  |  | 342 | TRANSPORTES | 4.2.4 | TRANSPORTE CAMIÓN | dia | 1 | NO |  | 0
549 | EQUIPO | 5.4.3 | HERRAMIENTA MENOR | % | 0 | NO |  |  |  |  | 343 | MANO DE OBRA | 4.2.4 | OFICIAL HIDRÁULICO | JORNAL | 1 | NO |  | 0
550 | EQUIPO | 5.4.3 | ANDAMIO METÁLICO TUBULAR | dia | 1 | NO |  |  |  |  | 344 | MANO DE OBRA | 4.2.4 | AYUDANTE HIDRÁULICO | JORNAL | 1 | NO |  | 0
551 | MANO DE OBRA | 5.4.3 | OFICIAL | JORNAL | 1 | NO |  |  |  |  | 345 | EQUIPO | 4.2.5 | HERRAMIENTA MENOR | % | 0 | NO |  | 0
552 | MANO DE OBRA | 5.4.3 | AYUDANTE | JORNAL | 2 | NO |  |  |  |  | 346 | TRANSPORTES | 4.2.5 | TRANSPORTE CAMIÓN | dia | 1 | NO |  | 0
553 | EQUIPO | 5.4.4 | HERRAMIENTA MENOR | % | 0 | NO |  |  |  |  | 347 | MANO DE OBRA | 4.2.5 | OFICIAL HIDRÁULICO | JORNAL | 1 | NO |  | 0
554 | MANO DE OBRA | 5.4.4 | OFICIAL | JORNAL | 1 | NO |  |  |  |  | 348 | MANO DE OBRA | 4.2.5 | AYUDANTE HIDRÁULICO | JORNAL | 1 | NO |  | 0
555 | MANO DE OBRA | 5.4.4 | AYUDANTE | JORNAL | 2 | NO |  |  |  |  | 349 | EQUIPO | 4.2.6 | HERRAMIENTA MENOR | % | 0 | NO |  | 0
556 | EQUIPO | 5.5.1 | EQUIPO DE LIMPIEZA A PRESIÓN | dia | 1 | NO |  |  |  |  | 350 | MANO DE OBRA | 4.2.6 | OFICIAL HIDRÁULICO | JORNAL | 1 | NO |  | 0
557 | EQUIPO | 5.5.1 | ANDAMIO METÁLICO TUBULAR | dia | 1 | NO |  |  |  |  | 351 | MANO DE OBRA | 4.2.6 | AYUDANTE HIDRÁULICO | JORNAL | 1 | NO |  | 0
558 | MANO DE OBRA | 5.5.1 | OFICIAL | JORNAL | 1 | NO |  |  |  |  | 352 | EQUIPO | 4.2.7 | HERRAMIENTA MENOR | % | 0 | NO |  | 0
559 | MANO DE OBRA | 5.5.1 | AYUDANTE | JORNAL | 1 | NO |  |  |  |  | 353 | MANO DE OBRA | 4.2.7 | OFICIAL HIDRÁULICO | JORNAL | 1 | NO |  | 0
560 | EQUIPO | 5.5.2 | EQUIPO DE LIMPIEZA A PRESIÓN | dia | 1 | NO |  |  |  |  | 354 | MANO DE OBRA | 4.2.7 | AYUDANTE HIDRÁULICO | JORNAL | 1 | NO |  | 0
561 | EQUIPO | 5.5.2 | ANDAMIO METÁLICO TUBULAR | dia | 1 | NO |  |  |  |  | 355 | EQUIPO | 4.3.1 | HERRAMIENTA MENOR | % | 0 | NO |  | 0
562 | MANO DE OBRA | 5.5.2 | OFICIAL | JORNAL | 1 | NO |  |  |  |  | 356 | TRANSPORTES | 4.3.1 | TRANSPORTE TUBERÍA | dia | 1 | NO |  | 0
563 | MANO DE OBRA | 5.5.2 | AYUDANTE | JORNAL | 1 | NO |  |  |  |  | 357 | MANO DE OBRA | 4.3.1 | OFICIAL HIDRÁULICO | JORNAL | 1 | NO |  | 0
564 | EQUIPO | 5.5.3 | HERRAMIENTA MENOR | % | 0 | NO |  |  |  |  | 358 | MANO DE OBRA | 4.3.1 | AYUDANTE HIDRÁULICO | JORNAL | 1 | NO |  | 0
565 | MANO DE OBRA | 5.5.3 | OFICIAL | JORNAL | 1 | NO |  |  |  |  | 359 | EQUIPO | 4.3.2 | HERRAMIENTA MENOR | % | 0 | NO |  | 0
566 | MANO DE OBRA | 5.5.3 | AYUDANTE | JORNAL | 1 | NO |  |  |  |  | 360 | TRANSPORTES | 4.3.2 | TRANSPORTE TUBERÍA | dia | 1 | NO |  | 0
567 | EQUIPO | 5.6.1 | EQUIPO DE SOLDADURA | dia | 1 | NO |  |  |  |  | 361 | MANO DE OBRA | 4.3.2 | OFICIAL HIDRÁULICO | JORNAL | 1 | NO |  | 0
568 | EQUIPO | 5.6.1 | EQUIPO DE CORTE | dia | 1 | NO |  |  |  |  | 362 | MANO DE OBRA | 4.3.2 | AYUDANTE HIDRÁULICO | JORNAL | 1 | NO |  | 0
569 | EQUIPO | 5.6.1 | ANDAMIO METÁLICO TUBULAR | dia | 1 | NO |  |  |  |  | 363 | EQUIPO | 4.4.1 | HERRAMIENTA MENOR | % | 0 | NO |  | 0
570 | EQUIPO | 5.6.1 | HERRAMIENTA MENOR | % | 0 | NO |  |  |  |  | 364 | TRANSPORTES | 4.4.1 | TRASIEGO EN OBRA | dia | 1 | NO |  | 0
571 | MATERIALES | 5.6.1 | PERFILES Y LÁMINAS DE ACERO | kg | 100 | NO |  |  |  |  | 365 | MANO DE OBRA | 4.4.1 | OFICIAL HIDRÁULICO | JORNAL | 1 | NO |  | 0
572 | MANO DE OBRA | 5.6.1 | OFICIAL | JORNAL | 1 | NO |  |  |  |  | 366 | MANO DE OBRA | 4.4.1 | AYUDANTE HIDRÁULICO | JORNAL | 1 | NO |  | 0
573 | MANO DE OBRA | 5.6.1 | AYUDANTE | JORNAL | 2 | NO |  |  |  |  | 367 | EQUIPO | 4.4.2 | HERRAMIENTA MENOR | % | 0 | NO |  | 0
574 | EQUIPO | 5.6.2 | EQUIPO DE SOLDADURA | dia | 1 | NO |  |  |  |  | 368 | TRANSPORTES | 4.4.2 | TRANSPORTE TUBERÍA | dia | 1 | NO |  | 0
575 | EQUIPO | 5.6.2 | EQUIPO DE CORTE | dia | 1 | NO |  |  |  |  | 369 | MANO DE OBRA | 4.4.2 | OFICIAL HIDRÁULICO | JORNAL | 1 | NO |  | 0
576 | EQUIPO | 5.6.2 | ANDAMIO METÁLICO TUBULAR | dia | 1 | NO |  |  |  |  | 370 | MANO DE OBRA | 4.4.2 | AYUDANTE HIDRÁULICO | JORNAL | 1 | NO |  | 0
577 | EQUIPO | 5.6.2 | HERRAMIENTA MENOR | % | 0 | NO |  |  |  |  | 371 | EQUIPO | 4.4.3 | HERRAMIENTA MENOR | % | 0 | NO |  | 0
578 | MATERIALES | 5.6.2 | PERFILES Y LÁMINAS DE ACERO | kg | 65 | NO |  |  |  |  | 372 | TRANSPORTES | 4.4.3 | TRANSPORTE CAMIÓN | dia | 1 | NO |  | 0
579 | MANO DE OBRA | 5.6.2 | OFICIAL | JORNAL | 1 | NO |  |  |  |  | 373 | MANO DE OBRA | 4.4.3 | OFICIAL HIDRÁULICO | JORNAL | 1 | NO |  | 0
580 | MANO DE OBRA | 5.6.2 | AYUDANTE | JORNAL | 2 | NO |  |  |  |  | 374 | MANO DE OBRA | 4.4.3 | AYUDANTE HIDRÁULICO | JORNAL | 1 | NO |  | 0
581 | EQUIPO | 5.6.3 | EQUIPO DE SOLDADURA | dia | 1 | NO |  |  |  |  | 375 | EQUIPO | 4.5.1 | HERRAMIENTA MENOR | % | 0 | NO |  | 0
582 | EQUIPO | 5.6.3 | EQUIPO DE CORTE | dia | 1 | NO |  |  |  |  | 376 | TRANSPORTES | 4.5.1 | TRANSPORTE TUBERÍA | dia | 1 | NO |  | 0
583 | EQUIPO | 5.6.3 | ANDAMIO METÁLICO TUBULAR | dia | 1 | NO |  |  |  |  | 377 | MANO DE OBRA | 4.5.1 | OFICIAL HIDRÁULICO | JORNAL | 1 | NO |  | 0
584 | EQUIPO | 5.6.3 | HERRAMIENTA MENOR | % | 0 | NO |  |  |  |  | 378 | MANO DE OBRA | 4.5.1 | AYUDANTE HIDRÁULICO | JORNAL | 1 | NO |  | 0
585 | MANO DE OBRA | 5.6.3 | OFICIAL | JORNAL | 1 | NO |  |  |  |  | 379 | EQUIPO | 4.5.2 | HERRAMIENTA MENOR | % | 0 | NO |  | 0
586 | MANO DE OBRA | 5.6.3 | AYUDANTE | JORNAL | 2 | NO |  |  |  |  | 380 | TRANSPORTES | 4.5.2 | TRANSPORTE TUBERÍA | dia | 1 | NO |  | 0
587 | EQUIPO | 5.6.4 | EQUIPO DE SOLDADURA | dia | 1 | NO |  |  |  |  | 381 | MANO DE OBRA | 4.5.2 | OFICIAL HIDRÁULICO | JORNAL | 1 | NO |  | 0
588 | EQUIPO | 5.6.4 | EQUIPO DE CORTE | dia | 1 | NO |  |  |  |  | 382 | MANO DE OBRA | 4.5.2 | AYUDANTE HIDRÁULICO | JORNAL | 1 | NO |  | 0
589 | EQUIPO | 5.6.4 | ANDAMIO METÁLICO TUBULAR | dia | 1 | NO |  |  |  |  | 383 | EQUIPO | 4.5.3 | HERRAMIENTA MENOR | % | 0 | NO |  | 0
590 | EQUIPO | 5.6.4 | HERRAMIENTA MENOR | % | 0 | NO |  |  |  |  | 384 | TRANSPORTES | 4.5.3 | TRANSPORTE TUBERÍA | dia | 1 | NO |  | 0
591 | MANO DE OBRA | 5.6.4 | OFICIAL | JORNAL | 1 | NO |  |  |  |  | 385 | MANO DE OBRA | 4.5.3 | OFICIAL HIDRÁULICO | JORNAL | 1 | NO |  | 0
592 | MANO DE OBRA | 5.6.4 | AYUDANTE | JORNAL | 1 | NO |  |  |  |  | 386 | MANO DE OBRA | 4.5.3 | AYUDANTE HIDRÁULICO | JORNAL | 1 | NO |  | 0
593 | EQUIPO | 5.6.5 | EQUIPO DE SOLDADURA | dia | 1 | NO |  |  |  |  | 387 | EQUIPO | 4.5.4 | HERRAMIENTA MENOR | % | 0 | NO |  | 0
594 | EQUIPO | 5.6.5 | HERRAMIENTA MENOR | % | 0 | NO |  |  |  |  | 388 | TRANSPORTES | 4.5.4 | TRANSPORTE TUBERÍA | dia | 1 | NO |  | 0
595 | MANO DE OBRA | 5.6.5 | OFICIAL | JORNAL | 1 | NO |  |  |  |  | 389 | MANO DE OBRA | 4.5.4 | OFICIAL HIDRÁULICO | JORNAL | 1 | NO |  | 0
596 | MANO DE OBRA | 5.6.5 | AYUDANTE | JORNAL | 2 | NO |  |  |  |  | 390 | MANO DE OBRA | 4.5.4 | AYUDANTE HIDRÁULICO | JORNAL | 1 | NO |  | 0
597 | EQUIPO | 5.6.6 | EQUIPO DE SOLDADURA | dia | 1 | NO |  |  |  |  | 391 | EQUIPO | 4.5.5 | HERRAMIENTA MENOR | % | 0 | NO |  | 0
598 | EQUIPO | 5.6.6 | EQUIPO DE CORTE | dia | 1 | NO |  |  |  |  | 392 | TRANSPORTES | 4.5.5 | TRANSPORTE TUBERÍA | dia | 1 | NO |  | 0
599 | EQUIPO | 5.6.6 | HERRAMIENTA MENOR | % | 0 | NO |  |  |  |  | 393 | MANO DE OBRA | 4.5.5 | OFICIAL HIDRÁULICO | JORNAL | 1 | NO |  | 0
600 | MANO DE OBRA | 5.6.6 | OFICIAL | JORNAL | 1 | NO |  |  |  |  | 394 | MANO DE OBRA | 4.5.5 | AYUDANTE HIDRÁULICO | JORNAL | 1 | NO |  | 0
601 | MANO DE OBRA | 5.6.6 | AYUDANTE | JORNAL | 2 | NO |  |  |  |  | 395 | EQUIPO | 4.6.1 | HERRAMIENTA MENOR | % | 0 | NO |  | 0
602 | EQUIPO | 5.6.7 | HERRAMIENTA MENOR | % | 0 | NO |  |  |  |  | 396 | TRANSPORTES | 4.6.1 | TRANSPORTE TUBERÍA | dia | 1 | NO |  | 0
603 | MANO DE OBRA | 5.6.7 | OFICIAL | JORNAL | 1 | NO |  |  |  |  | 397 | MANO DE OBRA | 4.6.1 | OFICIAL HIDRÁULICO | JORNAL | 1 | NO |  | 0
604 | MANO DE OBRA | 5.6.7 | AYUDANTE | JORNAL | 2 | NO |  |  |  |  | 398 | MANO DE OBRA | 4.6.1 | AYUDANTE HIDRÁULICO | JORNAL | 1 | NO |  | 0
605 | EQUIPO | 5.6.8 | HERRAMIENTA MENOR | % | 0 | NO |  |  |  |  | 399 | EQUIPO | 4.6.2 | HERRAMIENTA MENOR | % | 0 | NO |  | 0
606 | MANO DE OBRA | 5.6.8 | OFICIAL | JORNAL | 1 | NO |  |  |  |  | 400 | TRANSPORTES | 4.6.2 | TRANSPORTE TUBERÍA | dia | 1 | NO |  | 0
607 | MANO DE OBRA | 5.6.8 | AYUDANTE | JORNAL | 2 | NO |  |  |  |  | 401 | MANO DE OBRA | 4.6.2 | OFICIAL HIDRÁULICO | JORNAL | 1 | NO |  | 0
608 | EQUIPO | 5.6.9 | HERRAMIENTA MENOR | % | 0 | NO |  |  |  |  | 402 | MANO DE OBRA | 4.6.2 | AYUDANTE HIDRÁULICO | JORNAL | 1 | NO |  | 0
609 | MANO DE OBRA | 5.6.9 | OFICIAL | JORNAL | 1 | NO |  |  |  |  | 403 | EQUIPO | 4.6.3 | HERRAMIENTA MENOR | % | 0 | NO |  | 0
610 | MANO DE OBRA | 5.6.9 | AYUDANTE | JORNAL | 1 | NO |  |  |  |  | 404 | TRANSPORTES | 4.6.3 | TRANSPORTE TUBERÍA | dia | 1 | NO |  | 0
611 | EQUIPO | 5.7.1 | HERRAMIENTA MENOR | % | 0 | NO |  |  |  |  | 405 | MANO DE OBRA | 4.6.3 | OFICIAL HIDRÁULICO | JORNAL | 1 | NO |  | 0
612 | MANO DE OBRA | 5.7.1 | OFICIAL | JORNAL | 1 | NO |  |  |  |  | 406 | MANO DE OBRA | 4.6.3 | AYUDANTE HIDRÁULICO | JORNAL | 1 | NO |  | 0
613 | MANO DE OBRA | 5.7.1 | AYUDANTE | JORNAL | 2 | NO |  |  |  |  | 407 | EQUIPO | 4.6.4 | HERRAMIENTA MENOR | % | 0 | NO |  | 0
614 | EQUIPO | 5.7.2 | HERRAMIENTA MENOR | % | 0 | NO |  |  |  |  | 408 | TRANSPORTES | 4.6.4 | TRANSPORTE TUBERÍA | dia | 1 | NO |  | 0
615 | MANO DE OBRA | 5.7.2 | OFICIAL | JORNAL | 1 | NO |  |  |  |  | 409 | MANO DE OBRA | 4.6.4 | OFICIAL HIDRÁULICO | JORNAL | 1 | NO |  | 0
616 | MANO DE OBRA | 5.7.2 | AYUDANTE | JORNAL | 2 | NO |  |  |  |  | 410 | MANO DE OBRA | 4.6.4 | AYUDANTE HIDRÁULICO | JORNAL | 1 | NO |  | 0
617 | EQUIPO | 5.7.3 | HERRAMIENTA MENOR | % | 0 | NO |  |  |  |  | 411 | EQUIPO | 4.6.5 | HERRAMIENTA MENOR | % | 0 | NO |  | 0
618 | MANO DE OBRA | 5.7.3 | OFICIAL | JORNAL | 1 | NO |  |  |  |  | 412 | TRANSPORTES | 4.6.5 | TRANSPORTE TUBERÍA | dia | 1 | NO |  | 0
619 | MANO DE OBRA | 5.7.3 | AYUDANTE | JORNAL | 1 | NO |  |  |  |  | 413 | MANO DE OBRA | 4.6.5 | OFICIAL HIDRÁULICO | JORNAL | 1 | NO |  | 0
620 | EQUIPO | 5.7.4 | HERRAMIENTA MENOR | % | 0 | NO |  |  |  |  | 414 | MANO DE OBRA | 4.6.5 | AYUDANTE HIDRÁULICO | JORNAL | 1 | NO |  | 0
621 | MANO DE OBRA | 5.7.4 | OFICIAL | JORNAL | 1 | NO |  |  |  |  | 415 | EQUIPO | 4.6.6 | HERRAMIENTA MENOR | % | 0 | NO |  | 0
622 | MANO DE OBRA | 5.7.4 | AYUDANTE | JORNAL | 1 | NO |  |  |  |  | 416 | TRANSPORTES | 4.6.6 | TRANSPORTE TUBERÍA | dia | 1 | NO |  | 0
623 | EQUIPO | 5.7.5 | HERRAMIENTA MENOR | % | 0 | NO |  |  |  |  | 417 | MANO DE OBRA | 4.6.6 | OFICIAL HIDRÁULICO | JORNAL | 1 | NO |  | 0
624 | MANO DE OBRA | 5.7.5 | OFICIAL | JORNAL | 1 | NO |  |  |  |  | 418 | MANO DE OBRA | 4.6.6 | AYUDANTE HIDRÁULICO | JORNAL | 1 | NO |  | 0
625 | MANO DE OBRA | 5.7.5 | AYUDANTE | JORNAL | 1 | NO |  |  |  |  | 419 | EQUIPO | 4.7.1 | HERRAMIENTA MENOR | % | 0 | NO |  | 0
626 | EQUIPO | 5.7.6 | HERRAMIENTA MENOR | % | 0 | NO |  |  |  |  | 420 | TRANSPORTES | 4.7.1 | TRANSPORTE TUBERÍA | dia | 1 | NO |  | 0
627 | MANO DE OBRA | 5.7.6 | OFICIAL | JORNAL | 1 | NO |  |  |  |  | 421 | MANO DE OBRA | 4.7.1 | OFICIAL HIDRÁULICO | JORNAL | 1 | NO |  | 0
628 | MANO DE OBRA | 5.7.6 | AYUDANTE | JORNAL | 1 | NO |  |  |  |  | 422 | MANO DE OBRA | 4.7.1 | AYUDANTE HIDRÁULICO | JORNAL | 1 | NO |  | 0
629 | EQUIPO | 5.7.7 | HERRAMIENTA MENOR | % | 0 | NO |  |  |  |  | 423 | EQUIPO | 4.8.1 | HERRAMIENTA MENOR | % | 0 | NO |  | 0
630 | MANO DE OBRA | 5.7.7 | OFICIAL | JORNAL | 1 | NO |  |  |  |  | 424 | TRANSPORTES | 4.8.1 | TRANSPORTE TUBERÍA | dia | 1 | NO |  | 0
631 | MANO DE OBRA | 5.7.7 | AYUDANTE | JORNAL | 1 | NO |  |  |  |  | 425 | MANO DE OBRA | 4.8.1 | OFICIAL HIDRÁULICO | JORNAL | 1 | NO |  | 0
632 | EQUIPO | 5.7.8 | HERRAMIENTA MENOR | % | 0 | NO |  |  |  |  | 426 | MANO DE OBRA | 4.8.1 | AYUDANTE HIDRÁULICO | JORNAL | 1 | NO |  | 0
633 | MANO DE OBRA | 5.7.8 | OFICIAL | JORNAL | 1 | NO |  |  |  |  | 427 | EQUIPO | 4.9.1 | HERRAMIENTA MENOR | % | 0 | NO |  | 0
634 | MANO DE OBRA | 5.7.8 | AYUDANTE | JORNAL | 1 | NO |  |  |  |  | 428 | TRANSPORTES | 4.9.1 | TRANSPORTE TUBERÍA | dia | 1 | NO |  | 0
635 | EQUIPO | 5.7.9 | HERRAMIENTA MENOR | % | 0 | NO |  |  |  |  | 429 | MANO DE OBRA | 4.9.1 | OFICIAL HIDRÁULICO | JORNAL | 1 | NO |  | 0
636 | MANO DE OBRA | 5.7.9 | OFICIAL | JORNAL | 1 | NO |  |  |  |  | 430 | MANO DE OBRA | 4.9.1 | AYUDANTE HIDRÁULICO | JORNAL | 1 | NO |  | 0
637 | MANO DE OBRA | 5.7.9 | AYUDANTE | JORNAL | 1 | NO |  |  |  |  | 431 | EQUIPO | 4.9.2 | HERRAMIENTA MENOR | % | 0 | NO |  | 0
638 | EQUIPO | 6.1.1 | HERRAMIENTA MENOR | % | 0 | NO |  |  |  |  | 432 | TRANSPORTES | 4.9.2 | TRANSPORTE TUBERÍA | dia | 1 | NO |  | 0
639 | MANO DE OBRA | 6.1.1 | OFICIAL ELÉCTRICO (TECNÓLOGO) | JORNAL | 1 | NO |  |  |  |  | 433 | MANO DE OBRA | 4.9.2 | OFICIAL HIDRÁULICO | JORNAL | 1 | NO |  | 0
640 | MANO DE OBRA | 6.1.1 | AYUDANTE ELÉCTRICO (AUXILIAR TÉCNICO) | JORNAL | 1 | NO |  |  |  |  | 434 | MANO DE OBRA | 4.9.2 | AYUDANTE HIDRÁULICO | JORNAL | 1 | NO |  | 0
641 | EQUIPO | 6.1.2 | HERRAMIENTA MENOR | % | 0 | NO |  |  |  |  | 435 | EQUIPO | 4.9.3 | HERRAMIENTA MENOR | % | 0 | NO |  | 0
642 | MANO DE OBRA | 6.1.2 | OFICIAL ELÉCTRICO (TECNÓLOGO) | JORNAL | 1 | NO |  |  |  |  | 436 | TRANSPORTES | 4.9.3 | TRASIEGO EN OBRA | dia | 1 | NO |  | 0
643 | MANO DE OBRA | 6.1.2 | AYUDANTE ELÉCTRICO (AUXILIAR TÉCNICO) | JORNAL | 1 | NO |  |  |  |  | 437 | MANO DE OBRA | 4.9.3 | OFICIAL HIDRÁULICO | JORNAL | 1 | NO |  | 0
644 | EQUIPO | 6.1.3 | HERRAMIENTA MENOR | % | 0 | NO |  |  |  |  | 438 | MANO DE OBRA | 4.9.3 | AYUDANTE HIDRÁULICO | JORNAL | 1 | NO |  | 0
645 | MANO DE OBRA | 6.1.3 | OFICIAL ELÉCTRICO (TECNÓLOGO) | JORNAL | 1 | NO |  |  |  |  | 439 | EQUIPO | 4.10.1 | HERRAMIENTA MENOR | % | 0 | NO |  | 0
646 | MANO DE OBRA | 6.1.3 | AYUDANTE ELÉCTRICO (AUXILIAR TÉCNICO) | JORNAL | 1 | NO |  |  |  |  | 440 | EQUIPO | 4.10.1 | CORTA TUBO | un | 1 | NO |  | 0
647 | EQUIPO | 6.2.1 | HERRAMIENTA MENOR | % | 0 | NO |  |  |  |  | 441 | EQUIPO | 4.10.1 | BOQUILLA DE SOLDAR CON GAS BUTANO | un | 1 | NO |  | 0
648 | MANO DE OBRA | 6.2.1 | OFICIAL ELÉCTRICO (TECNÓLOGO) | JORNAL | 1 | NO |  |  |  |  | 442 | MANO DE OBRA | 4.10.1 | OFICIAL HIDRÁULICO | JORNAL | 1 | NO |  | 0
649 | MANO DE OBRA | 6.2.1 | AYUDANTE ELÉCTRICO (AUXILIAR TÉCNICO) | JORNAL | 1 | NO |  |  |  |  | 443 | MANO DE OBRA | 4.10.1 | AYUDANTE HIDRÁULICO | JORNAL | 1 | NO |  | 0
650 | EQUIPO | 6.2.2 | HERRAMIENTA MENOR | % | 0 | NO |  |  |  |  | 444 | EQUIPO | 4.10.2 | HERRAMIENTA MENOR | % | 0 | NO |  | 0
651 | MANO DE OBRA | 6.2.2 | OFICIAL ELÉCTRICO (TECNÓLOGO) | JORNAL | 1 | NO |  |  |  |  | 445 | EQUIPO | 4.10.2 | CORTA TUBO | un | 1 | NO |  | 0
652 | MANO DE OBRA | 6.2.2 | AYUDANTE ELÉCTRICO (AUXILIAR TÉCNICO) | JORNAL | 1 | NO |  |  |  |  | 446 | EQUIPO | 4.10.2 | BOQUILLA DE SOLDAR CON GAS BUTANO | un | 1 | NO |  | 0
653 | EQUIPO | 6.2.3 | HERRAMIENTA MENOR | % | 0 | NO |  |  |  |  | 447 | MANO DE OBRA | 4.10.2 | OFICIAL HIDRÁULICO | JORNAL | 1 | NO |  | 0
654 | EQUIPO | 6.2.3 | ANDAMIO METÁLICO TUBULAR | dia | 1 | NO |  |  |  |  | 448 | MANO DE OBRA | 4.10.2 | AYUDANTE HIDRÁULICO | JORNAL | 1 | NO |  | 0
655 | MANO DE OBRA | 6.2.3 | OFICIAL ELÉCTRICO (TECNÓLOGO) | JORNAL | 1 | NO |  |  |  |  | 449 | EQUIPO | 4.10.3 | HERRAMIENTA MENOR | % | 0 | NO |  | 0
656 | MANO DE OBRA | 6.2.3 | AYUDANTE ELÉCTRICO (AUXILIAR TÉCNICO) | JORNAL | 1 | NO |  |  |  |  | 450 | EQUIPO | 4.10.3 | BOQUILLA DE SOLDAR CON GAS BUTANO | un | 1 | NO |  | 0
657 | EQUIPO | 6.2.4 | HERRAMIENTA MENOR | % | 0 | NO |  |  |  |  | 451 | TRANSPORTES | 4.10.3 | TRANSPORTE TUBERÍA | dia | 1 | NO |  | 0
658 | EQUIPO | 6.2.4 | ANDAMIO METÁLICO TUBULAR | dia | 1 | NO |  |  |  |  | 452 | MANO DE OBRA | 4.10.3 | OFICIAL HIDRÁULICO | JORNAL | 1 | NO |  | 0
659 | MANO DE OBRA | 6.2.4 | OFICIAL ELÉCTRICO (TECNÓLOGO) | JORNAL | 1 | NO |  |  |  |  | 453 | MANO DE OBRA | 4.10.3 | AYUDANTE HIDRÁULICO | JORNAL | 1 | NO |  | 0
660 | MANO DE OBRA | 6.2.4 | AYUDANTE ELÉCTRICO (AUXILIAR TÉCNICO) | JORNAL | 1 | NO |  |  |  |  | 454 | EQUIPO | 4.10.4 | HERRAMIENTA MENOR | % | 0 | NO |  | 0
661 | EQUIPO | 6.3.1 | HERRAMIENTA MENOR | % | 0 | NO |  |  |  |  | 455 | EQUIPO | 4.10.4 | BOQUILLA DE SOLDAR CON GAS BUTANO | un | 1 | NO |  | 0
662 | EQUIPO | 6.3.1 | ANDAMIO METÁLICO TUBULAR | dia | 1 | NO |  |  |  |  | 456 | TRANSPORTES | 4.10.4 | TRANSPORTE TUBERÍA | dia | 1 | NO |  | 0
663 | MANO DE OBRA | 6.3.1 | OFICIAL ELÉCTRICO (TECNÓLOGO) | JORNAL | 1 | NO |  |  |  |  | 457 | MANO DE OBRA | 4.10.4 | OFICIAL HIDRÁULICO | JORNAL | 1 | NO |  | 0
664 | MANO DE OBRA | 6.3.1 | AYUDANTE ELÉCTRICO (AUXILIAR TÉCNICO) | JORNAL | 1 | NO |  |  |  |  | 458 | MANO DE OBRA | 4.10.4 | AYUDANTE HIDRÁULICO | JORNAL | 1 | NO |  | 0
665 | EQUIPO | 6.3.2 | HERRAMIENTA MENOR | % | 0 | NO |  |  |  |  | 459 | EQUIPO | 4.10.5 | HERRAMIENTA MENOR | % | 0 | NO |  | 0
666 | EQUIPO | 6.3.2 | ANDAMIO METÁLICO TUBULAR | dia | 1 | NO |  |  |  |  | 460 | EQUIPO | 4.10.5 | BOQUILLA DE SOLDAR CON GAS BUTANO | un | 1 | NO |  | 0
667 | MANO DE OBRA | 6.3.2 | OFICIAL ELÉCTRICO (TECNÓLOGO) | JORNAL | 1 | NO |  |  |  |  | 461 | TRANSPORTES | 4.10.5 | TRASIEGO EN OBRA | dia | 1 | NO |  | 0
668 | MANO DE OBRA | 6.3.2 | AYUDANTE ELÉCTRICO (AUXILIAR TÉCNICO) | JORNAL | 1 | NO |  |  |  |  | 462 | MANO DE OBRA | 4.10.5 | OFICIAL HIDRÁULICO | JORNAL | 1 | NO |  | 0
669 | EQUIPO | 6.3.3 | HERRAMIENTA MENOR | % | 0 | NO |  |  |  |  | 463 | MANO DE OBRA | 4.10.5 | AYUDANTE HIDRÁULICO | JORNAL | 1 | NO |  | 0
670 | EQUIPO | 6.3.3 | ANDAMIO METÁLICO TUBULAR | dia | 1 | NO |  |  |  |  | 464 | EQUIPO | 4.10.6 | HERRAMIENTA MENOR | % | 0 | NO |  | 0
671 | MANO DE OBRA | 6.3.3 | OFICIAL ELÉCTRICO (TECNÓLOGO) | JORNAL | 1 | NO |  |  |  |  | 465 | TRANSPORTES | 4.10.6 | TRASIEGO EN OBRA | dia | 1 | NO |  | 0
672 | MANO DE OBRA | 6.3.3 | AYUDANTE ELÉCTRICO (AUXILIAR TÉCNICO) | JORNAL | 1 | NO |  |  |  |  | 466 | MANO DE OBRA | 4.10.6 | OFICIAL HIDRÁULICO | JORNAL | 1 | NO |  | 0
673 | EQUIPO | 6.3.4 | HERRAMIENTA MENOR | % | 0 | NO |  |  |  |  | 467 | MANO DE OBRA | 4.10.6 | AYUDANTE HIDRÁULICO | JORNAL | 1 | NO |  | 0
674 | EQUIPO | 6.3.4 | ANDAMIO METÁLICO TUBULAR | dia | 1 | NO |  |  |  |  | 468 | EQUIPO | 4.10.7 | HERRAMIENTA MENOR | % | 0 | NO |  | 0
675 | MANO DE OBRA | 6.3.4 | OFICIAL ELÉCTRICO (TECNÓLOGO) | JORNAL | 1 | NO |  |  |  |  | 469 | TRANSPORTES | 4.10.7 | TRASIEGO EN OBRA | dia | 1 | NO |  | 0
676 | MANO DE OBRA | 6.3.4 | AYUDANTE ELÉCTRICO (AUXILIAR TÉCNICO) | JORNAL | 1 | NO |  |  |  |  | 470 | MANO DE OBRA | 4.10.7 | OFICIAL HIDRÁULICO | JORNAL | 1 | NO |  | 0
677 | EQUIPO | 6.3.5 | HERRAMIENTA MENOR | % | 0 | NO |  |  |  |  | 471 | MANO DE OBRA | 4.10.7 | AYUDANTE HIDRÁULICO | JORNAL | 1 | NO |  | 0
678 | EQUIPO | 6.3.5 | ANDAMIO METÁLICO TUBULAR | dia | 1 | NO |  |  |  |  | 472 | EQUIPO | 4.10.8 | HERRAMIENTA MENOR | % | 0 | NO |  | 0
679 | MANO DE OBRA | 6.3.5 | OFICIAL ELÉCTRICO (TECNÓLOGO) | JORNAL | 1 | NO |  |  |  |  | 473 | TRANSPORTES | 4.10.8 | TRASIEGO EN OBRA | dia | 1 | NO |  | 0
680 | MANO DE OBRA | 6.3.5 | AYUDANTE ELÉCTRICO (AUXILIAR TÉCNICO) | JORNAL | 1 | NO |  |  |  |  | 474 | MANO DE OBRA | 4.10.8 | OFICIAL HIDRÁULICO | JORNAL | 1 | NO |  | 0
681 | EQUIPO | 6.3.6 | HERRAMIENTA MENOR | % | 0 | NO |  |  |  |  | 475 | MANO DE OBRA | 4.10.8 | AYUDANTE HIDRÁULICO | JORNAL | 1 | NO |  | 0
682 | EQUIPO | 6.3.6 | ANDAMIO METÁLICO TUBULAR | dia | 1 | NO |  |  |  |  | 476 | EQUIPO | 4.10.9 | HERRAMIENTA MENOR | % | 0 | NO |  | 0
683 | MANO DE OBRA | 6.3.6 | OFICIAL ELÉCTRICO (TECNÓLOGO) | JORNAL | 1 | NO |  |  |  |  | 477 | EQUIPO | 4.11.1 | HERRAMIENTA MENOR | % | 0 | NO |  | 0
684 | MANO DE OBRA | 6.3.6 | AYUDANTE ELÉCTRICO (AUXILIAR TÉCNICO) | JORNAL | 1 | NO |  |  |  |  | 478 | TRANSPORTES | 4.11.1 | TRASIEGO EN OBRA | dia | 1 | NO |  | 0
685 | EQUIPO | 6.3.7 | HERRAMIENTA MENOR | % | 0 | NO |  |  |  |  | 479 | MANO DE OBRA | 4.11.1 | OFICIAL HIDRÁULICO | JORNAL | 1 | NO |  | 0
686 | EQUIPO | 6.3.7 | ANDAMIO METÁLICO TUBULAR | dia | 1 | NO |  |  |  |  | 480 | MANO DE OBRA | 4.11.1 | AYUDANTE HIDRÁULICO | JORNAL | 1 | NO |  | 0
687 | MANO DE OBRA | 6.3.7 | OFICIAL ELÉCTRICO (TECNÓLOGO) | JORNAL | 1 | NO |  |  |  |  | 481 | EQUIPO | 4.12.1 | HERRAMIENTA MENOR | % | 0 | NO |  | 0
688 | MANO DE OBRA | 6.3.7 | AYUDANTE ELÉCTRICO (AUXILIAR TÉCNICO) | JORNAL | 1 | NO |  |  |  |  | 482 | TRANSPORTES | 4.12.1 | TRASIEGO EN OBRA | dia | 1 | NO |  | 0
689 | EQUIPO | 6.3.8 | HERRAMIENTA MENOR | % | 0 | NO |  |  |  |  | 483 | MANO DE OBRA | 4.12.1 | OFICIAL HIDRÁULICO | JORNAL | 1 | NO |  | 0
690 | MANO DE OBRA | 6.3.8 | OFICIAL ELÉCTRICO (TECNÓLOGO) | JORNAL | 1 | NO |  |  |  |  | 484 | MANO DE OBRA | 4.12.1 | AYUDANTE HIDRÁULICO | JORNAL | 1 | NO |  | 0
691 | MANO DE OBRA | 6.3.8 | AYUDANTE ELÉCTRICO (AUXILIAR TÉCNICO) | JORNAL | 1 | NO |  |  |  |  | 485 | EQUIPO | 4.13.1 | HERRAMIENTA MENOR | % | 0 | NO |  | 0
692 | EQUIPO | 6.3.9 | HERRAMIENTA MENOR | % | 0 | NO |  |  |  |  | 486 | MANO DE OBRA | 4.13.1 | OFICIAL HIDRÁULICO | JORNAL | 1 | NO |  | 0
693 | MANO DE OBRA | 6.3.9 | OFICIAL ELÉCTRICO (TECNÓLOGO) | JORNAL | 1 | NO |  |  |  |  | 487 | MANO DE OBRA | 4.13.1 | AYUDANTE HIDRÁULICO | JORNAL | 1 | NO |  | 0
694 | MANO DE OBRA | 6.3.9 | AYUDANTE ELÉCTRICO (AUXILIAR TÉCNICO) | JORNAL | 1 | NO |  |  |  |  | 488 | EQUIPO | 4.13.2 | HERRAMIENTA MENOR | % | 0 | NO |  | 0
695 | EQUIPO | 6.4.1 | HERRAMIENTA MENOR | % | 0 | NO |  |  |  |  | 489 | MANO DE OBRA | 4.13.2 | OFICIAL HIDRÁULICO | JORNAL | 1 | NO |  | 0
696 | MANO DE OBRA | 6.4.1 | OFICIAL ELÉCTRICO (TECNÓLOGO) | JORNAL | 1 | NO |  |  |  |  | 490 | MANO DE OBRA | 4.13.2 | AYUDANTE HIDRÁULICO | JORNAL | 1 | NO |  | 0
697 | MANO DE OBRA | 6.4.1 | AYUDANTE ELÉCTRICO (AUXILIAR TÉCNICO) | JORNAL | 1 | NO |  |  |  |  | 491 | EQUIPO | 4.14.1 | HERRAMIENTA MENOR | % | 0 | NO |  | 0
698 | EQUIPO | 6.4.2 | HERRAMIENTA MENOR | % | 0 | NO |  |  |  |  | 492 | TRANSPORTES | 4.14.1 | TRASIEGO EN OBRA | dia | 1 | NO |  | 0
699 | MANO DE OBRA | 6.4.2 | OFICIAL ELÉCTRICO (TECNÓLOGO) | JORNAL | 1 | NO |  |  |  |  | 493 | MANO DE OBRA | 4.14.1 | OFICIAL HIDRÁULICO | JORNAL | 1 | NO |  | 0
700 | MANO DE OBRA | 6.4.2 | AYUDANTE ELÉCTRICO (AUXILIAR TÉCNICO) | JORNAL | 1 | NO |  |  |  |  | 494 | MANO DE OBRA | 4.14.1 | AYUDANTE HIDRÁULICO | JORNAL | 2 | NO |  | 0
701 | EQUIPO | 6.4.3 | HERRAMIENTA MENOR | % | 0 | NO |  |  |  |  | 495 | EQUIPO | 4.14.2 | HERRAMIENTA MENOR | % | 0 | NO |  | 0
702 | MANO DE OBRA | 6.4.3 | OFICIAL ELÉCTRICO (TECNÓLOGO) | JORNAL | 1 | NO |  |  |  |  | 496 | EQUIPO | 4.14.2 | COMPRESOR 22,5 LITROS 150PSI 2,6 SCFM CON KIT PANCAKE, DEWALT | un | 1 | NO |  | 0
703 | MANO DE OBRA | 6.4.3 | AYUDANTE ELÉCTRICO (AUXILIAR TÉCNICO) | JORNAL | 1 | NO |  |  |  |  | 497 | TRANSPORTES | 4.14.2 | TRASIEGO EN OBRA | dia | 1 | NO |  | 0
704 | EQUIPO | 6.5.1 | HERRAMIENTA MENOR | % | 0 | NO |  |  |  |  | 498 | MANO DE OBRA | 4.14.2 | OFICIAL HIDRÁULICO | JORNAL | 1 | NO |  | 0
705 | MANO DE OBRA | 6.5.1 | OFICIAL ELÉCTRICO (TECNÓLOGO) | JORNAL | 1 | NO |  |  |  |  | 499 | MANO DE OBRA | 4.14.2 | AYUDANTE HIDRÁULICO | JORNAL | 2 | NO |  | 0
706 | MANO DE OBRA | 6.5.1 | AYUDANTE ELÉCTRICO (AUXILIAR TÉCNICO) | JORNAL | 1 | NO |  |  |  |  | 500 | EQUIPO | 4.14.3 | HERRAMIENTA MENOR | % | 0 | NO |  | 0
707 | EQUIPO | 6.5.2 | HERRAMIENTA MENOR | % | 0 | NO |  |  |  |  | 501 | MANO DE OBRA | 4.14.3 | OFICIAL HIDRÁULICO | JORNAL | 1 | NO |  | 0
708 | MANO DE OBRA | 6.5.2 | OFICIAL ELÉCTRICO (TECNÓLOGO) | JORNAL | 1 | NO |  |  |  |  | 502 | MANO DE OBRA | 4.14.3 | AYUDANTE HIDRÁULICO | JORNAL | 2 | NO |  | 0
709 | MANO DE OBRA | 6.5.2 | AYUDANTE ELÉCTRICO (AUXILIAR TÉCNICO) | JORNAL | 1 | NO |  |  |  |  | 503 | EQUIPO | 5.1.1 | HERRAMIENTA MENOR | % | 0 | NO |  | 0
710 | EQUIPO | 6.5.3 | HERRAMIENTA MENOR | % | 0 | NO |  |  |  |  | 504 | MANO DE OBRA | 5.1.1 | OFICIAL | JORNAL | 1 | NO |  | 0
711 | MANO DE OBRA | 6.5.3 | OFICIAL ELÉCTRICO (TECNÓLOGO) | JORNAL | 1 | NO |  |  |  |  | 505 | MANO DE OBRA | 5.1.1 | AYUDANTE | JORNAL | 2 | NO |  | 0
712 | MANO DE OBRA | 6.5.3 | AYUDANTE ELÉCTRICO (AUXILIAR TÉCNICO) | JORNAL | 1 | NO |  |  |  |  | 506 | EQUIPO | 5.1.2 | HERRAMIENTA MENOR | % | 0 | NO |  | 0
713 | EQUIPO | 6.5.4 | HERRAMIENTA MENOR | % | 0 | NO |  |  |  |  | 507 | MANO DE OBRA | 5.1.2 | OFICIAL | JORNAL | 1 | NO |  | 0
714 | EQUIPO | 6.5.4 | ANDAMIO METÁLICO TUBULAR | dia | 1 | NO |  |  |  |  | 508 | MANO DE OBRA | 5.1.2 | AYUDANTE | JORNAL | 2 | NO |  | 0
715 | MANO DE OBRA | 6.5.4 | OFICIAL ELÉCTRICO (TECNÓLOGO) | JORNAL | 1 | NO |  |  |  |  | 509 | EQUIPO | 5.1.3 | HERRAMIENTA MENOR | % | 0 | NO |  | 0
716 | MANO DE OBRA | 6.5.4 | AYUDANTE ELÉCTRICO (AUXILIAR TÉCNICO) | JORNAL | 1 | NO |  |  |  |  | 510 | MANO DE OBRA | 5.1.3 | OFICIAL | JORNAL | 1 | NO |  | 0
717 | EQUIPO | 6.6.1 | HERRAMIENTA MENOR | % | 0 | NO |  |  |  |  | 511 | MANO DE OBRA | 5.1.3 | AYUDANTE | JORNAL | 2 | NO |  | 0
718 | EQUIPO | 6.6.2 | HERRAMIENTA MENOR | % | 0 | NO |  |  |  |  | 512 | EQUIPO | 5.1.4 | HERRAMIENTA MENOR | % | 0 | NO |  | 0
719 | EQUIPO | 6.6.3 | HERRAMIENTA MENOR | % | 1 | NO |  |  |  |  | 513 | MANO DE OBRA | 5.1.4 | OFICIAL | JORNAL | 1 | NO |  | 0
[11 empty] | 514 | MANO DE OBRA | 5.1.4 | AYUDANTE | JORNAL | 1 | NO |  | 0
[11 empty] | 515 | EQUIPO | 5.1.5 | HERRAMIENTA MENOR | % | 0 | NO |  | 0
[11 empty] | 516 | MATERIALES | 5.1.5 | CONCRETO 3000 psi | m3 | 0.15 | NO |  | 0
[11 empty] | 517 | MATERIALES | 5.1.5 | FORMALETA MADERA | m2 | 0.15 | NO |  | 0
[11 empty] | 518 | MANO DE OBRA | 5.1.5 | OFICIAL | JORNAL | 1 | NO |  | 0
[11 empty] | 519 | MANO DE OBRA | 5.1.5 | AYUDANTE | JORNAL | 2 | NO |  | 0
[11 empty] | 520 | EQUIPO | 5.1.6 | HERRAMIENTA MENOR | % | 0 | NO |  | 0
[11 empty] | 521 | MATERIALES | 5.1.6 | CONCRETO 3000 psi | m3 | 0.15 | NO |  | 0
[11 empty] | 522 | MATERIALES | 5.1.6 | FORMALETA MADERA | m2 | 0.15 | NO |  | 0
[11 empty] | 523 | MANO DE OBRA | 5.1.6 | OFICIAL | JORNAL | 1 | NO |  | 0
[11 empty] | 524 | MANO DE OBRA | 5.1.6 | AYUDANTE | JORNAL | 2 | NO |  | 0
[11 empty] | 525 | EQUIPO | 5.2.1 | HERRAMIENTA MENOR | % | 0 | NO |  | 0
[11 empty] | 526 | MANO DE OBRA | 5.2.1 | OFICIAL | JORNAL | 1 | NO |  | 0
[11 empty] | 527 | MANO DE OBRA | 5.2.1 | AYUDANTE | JORNAL | 2 | NO |  | 0
[11 empty] | 528 | EQUIPO | 5.2.2 | HERRAMIENTA MENOR | % | 0 | NO |  | 0
[11 empty] | 529 | EQUIPO | 5.2.2 | ANDAMIO METÁLICO TUBULAR | dia | 1 | NO |  | 0
[11 empty] | 530 | MANO DE OBRA | 5.2.2 | OFICIAL | JORNAL | 1 | NO |  | 0
[11 empty] | 531 | MANO DE OBRA | 5.2.2 | AYUDANTE | JORNAL | 2 | NO |  | 0
[11 empty] | 532 | EQUIPO | 5.3.1 | HERRAMIENTA MENOR | % | 0 | NO |  | 0
[11 empty] | 533 | EQUIPO | 5.3.1 | ANDAMIO METÁLICO TUBULAR | dia | 1 | NO |  | 0
[11 empty] | 534 | MANO DE OBRA | 5.3.1 | OFICIAL | JORNAL | 1 | NO |  | 0
[11 empty] | 535 | MANO DE OBRA | 5.3.1 | AYUDANTE | JORNAL | 2 | NO |  | 0
[11 empty] | 536 | EQUIPO | 5.3.2 | HERRAMIENTA MENOR | % | 0 | NO |  | 0
[11 empty] | 537 | EQUIPO | 5.3.2 | ANDAMIO METÁLICO TUBULAR | dia | 1 | NO |  | 0
[11 empty] | 538 | MANO DE OBRA | 5.3.2 | OFICIAL | JORNAL | 1 | NO |  | 0
[11 empty] | 539 | MANO DE OBRA | 5.3.2 | AYUDANTE | JORNAL | 1 | NO |  | 0
[11 empty] | 540 | EQUIPO | 5.4.1 | EQUIPO DE SOLDADURA | dia | 1 | NO |  | 0
[11 empty] | 541 | EQUIPO | 5.4.1 | EQUIPO DE CORTE | dia | 1 | NO |  | 0
[11 empty] | 542 | EQUIPO | 5.4.1 | ANDAMIO METÁLICO TUBULAR | dia | 1 | NO |  | 0
[11 empty] | 543 | MANO DE OBRA | 5.4.1 | OFICIAL | JORNAL | 1 | NO |  | 0
[11 empty] | 544 | MANO DE OBRA | 5.4.1 | AYUDANTE | JORNAL | 2 | NO |  | 0
[11 empty] | 545 | EQUIPO | 5.4.2 | HERRAMIENTA MENOR | % | 0 | NO |  | 0
[11 empty] | 546 | EQUIPO | 5.4.2 | ANDAMIO METÁLICO TUBULAR | dia | 1 | NO |  | 0
[11 empty] | 547 | MANO DE OBRA | 5.4.2 | OFICIAL | JORNAL | 1 | NO |  | 0
[11 empty] | 548 | MANO DE OBRA | 5.4.2 | AYUDANTE | JORNAL | 2 | NO |  | 0
[11 empty] | 549 | EQUIPO | 5.4.3 | HERRAMIENTA MENOR | % | 0 | NO |  | 0
[11 empty] | 550 | EQUIPO | 5.4.3 | ANDAMIO METÁLICO TUBULAR | dia | 1 | NO |  | 0
[11 empty] | 551 | MANO DE OBRA | 5.4.3 | OFICIAL | JORNAL | 1 | NO |  | 0
[11 empty] | 552 | MANO DE OBRA | 5.4.3 | AYUDANTE | JORNAL | 2 | NO |  | 0
[11 empty] | 553 | EQUIPO | 5.4.4 | HERRAMIENTA MENOR | % | 0 | NO |  | 0
[11 empty] | 554 | MANO DE OBRA | 5.4.4 | OFICIAL | JORNAL | 1 | NO |  | 0
[11 empty] | 555 | MANO DE OBRA | 5.4.4 | AYUDANTE | JORNAL | 2 | NO |  | 0
[11 empty] | 556 | EQUIPO | 5.5.1 | EQUIPO DE LIMPIEZA A PRESIÓN | dia | 1 | NO |  | 0
[11 empty] | 557 | EQUIPO | 5.5.1 | ANDAMIO METÁLICO TUBULAR | dia | 1 | NO |  | 0
[11 empty] | 558 | MANO DE OBRA | 5.5.1 | OFICIAL | JORNAL | 1 | NO |  | 0
[11 empty] | 559 | MANO DE OBRA | 5.5.1 | AYUDANTE | JORNAL | 1 | NO |  | 0
[11 empty] | 560 | EQUIPO | 5.5.2 | EQUIPO DE LIMPIEZA A PRESIÓN | dia | 1 | NO |  | 0
[11 empty] | 561 | EQUIPO | 5.5.2 | ANDAMIO METÁLICO TUBULAR | dia | 1 | NO |  | 0
[11 empty] | 562 | MANO DE OBRA | 5.5.2 | OFICIAL | JORNAL | 1 | NO |  | 0
[11 empty] | 563 | MANO DE OBRA | 5.5.2 | AYUDANTE | JORNAL | 1 | NO |  | 0
[11 empty] | 564 | EQUIPO | 5.5.3 | HERRAMIENTA MENOR | % | 0 | NO |  | 0
[11 empty] | 565 | MANO DE OBRA | 5.5.3 | OFICIAL | JORNAL | 1 | NO |  | 0
[11 empty] | 566 | MANO DE OBRA | 5.5.3 | AYUDANTE | JORNAL | 1 | NO |  | 0
[11 empty] | 567 | EQUIPO | 5.6.1 | EQUIPO DE SOLDADURA | dia | 1 | NO |  | 0
[11 empty] | 568 | EQUIPO | 5.6.1 | EQUIPO DE CORTE | dia | 1 | NO |  | 0
[11 empty] | 569 | EQUIPO | 5.6.1 | ANDAMIO METÁLICO TUBULAR | dia | 1 | NO |  | 0
[11 empty] | 570 | EQUIPO | 5.6.1 | HERRAMIENTA MENOR | % | 0 | NO |  | 0
[11 empty] | 571 | MATERIALES | 5.6.1 | PERFILES Y LÁMINAS DE ACERO | kg | 100 | NO |  | 0
[11 empty] | 572 | MANO DE OBRA | 5.6.1 | OFICIAL | JORNAL | 1 | NO |  | 0
[11 empty] | 573 | MANO DE OBRA | 5.6.1 | AYUDANTE | JORNAL | 2 | NO |  | 0
[11 empty] | 574 | EQUIPO | 5.6.2 | EQUIPO DE SOLDADURA | dia | 1 | NO |  | 0
[11 empty] | 575 | EQUIPO | 5.6.2 | EQUIPO DE CORTE | dia | 1 | NO |  | 0
[11 empty] | 576 | EQUIPO | 5.6.2 | ANDAMIO METÁLICO TUBULAR | dia | 1 | NO |  | 0
[11 empty] | 577 | EQUIPO | 5.6.2 | HERRAMIENTA MENOR | % | 0 | NO |  | 0
[11 empty] | 578 | MATERIALES | 5.6.2 | PERFILES Y LÁMINAS DE ACERO | kg | 65 | NO |  | 0
[11 empty] | 579 | MANO DE OBRA | 5.6.2 | OFICIAL | JORNAL | 1 | NO |  | 0
[11 empty] | 580 | MANO DE OBRA | 5.6.2 | AYUDANTE | JORNAL | 2 | NO |  | 0
[11 empty] | 581 | EQUIPO | 5.6.3 | EQUIPO DE SOLDADURA | dia | 1 | NO |  | 0
[11 empty] | 582 | EQUIPO | 5.6.3 | EQUIPO DE CORTE | dia | 1 | NO |  | 0
[11 empty] | 583 | EQUIPO | 5.6.3 | ANDAMIO METÁLICO TUBULAR | dia | 1 | NO |  | 0
[11 empty] | 584 | EQUIPO | 5.6.3 | HERRAMIENTA MENOR | % | 0 | NO |  | 0
[11 empty] | 585 | MANO DE OBRA | 5.6.3 | OFICIAL | JORNAL | 1 | NO |  | 0
[11 empty] | 586 | MANO DE OBRA | 5.6.3 | AYUDANTE | JORNAL | 2 | NO |  | 0
[11 empty] | 587 | EQUIPO | 5.6.4 | EQUIPO DE SOLDADURA | dia | 1 | NO |  | 0
[11 empty] | 588 | EQUIPO | 5.6.4 | EQUIPO DE CORTE | dia | 1 | NO |  | 0
[11 empty] | 589 | EQUIPO | 5.6.4 | ANDAMIO METÁLICO TUBULAR | dia | 1 | NO |  | 0
[11 empty] | 590 | EQUIPO | 5.6.4 | HERRAMIENTA MENOR | % | 0 | NO |  | 0
[11 empty] | 591 | MANO DE OBRA | 5.6.4 | OFICIAL | JORNAL | 1 | NO |  | 0
[11 empty] | 592 | MANO DE OBRA | 5.6.4 | AYUDANTE | JORNAL | 1 | NO |  | 0
[11 empty] | 593 | EQUIPO | 5.6.5 | EQUIPO DE SOLDADURA | dia | 1 | NO |  | 0
[11 empty] | 594 | EQUIPO | 5.6.5 | HERRAMIENTA MENOR | % | 0 | NO |  | 0
[11 empty] | 595 | MANO DE OBRA | 5.6.5 | OFICIAL | JORNAL | 1 | NO |  | 0
[11 empty] | 596 | MANO DE OBRA | 5.6.5 | AYUDANTE | JORNAL | 2 | NO |  | 0
[11 empty] | 597 | EQUIPO | 5.6.6 | EQUIPO DE SOLDADURA | dia | 1 | NO |  | 0
[11 empty] | 598 | EQUIPO | 5.6.6 | EQUIPO DE CORTE | dia | 1 | NO |  | 0
[11 empty] | 599 | EQUIPO | 5.6.6 | HERRAMIENTA MENOR | % | 0 | NO |  | 0
[11 empty] | 600 | MANO DE OBRA | 5.6.6 | OFICIAL | JORNAL | 1 | NO |  | 0
[11 empty] | 601 | MANO DE OBRA | 5.6.6 | AYUDANTE | JORNAL | 2 | NO |  | 0
[11 empty] | 602 | EQUIPO | 5.6.7 | HERRAMIENTA MENOR | % | 0 | NO |  | 0
[11 empty] | 603 | MANO DE OBRA | 5.6.7 | OFICIAL | JORNAL | 1 | NO |  | 0
[11 empty] | 604 | MANO DE OBRA | 5.6.7 | AYUDANTE | JORNAL | 2 | NO |  | 0
[11 empty] | 605 | EQUIPO | 5.6.8 | HERRAMIENTA MENOR | % | 0 | NO |  | 0
[11 empty] | 606 | MANO DE OBRA | 5.6.8 | OFICIAL | JORNAL | 1 | NO |  | 0
[11 empty] | 607 | MANO DE OBRA | 5.6.8 | AYUDANTE | JORNAL | 2 | NO |  | 0
[11 empty] | 608 | EQUIPO | 5.6.9 | HERRAMIENTA MENOR | % | 0 | NO |  | 0
[11 empty] | 609 | MANO DE OBRA | 5.6.9 | OFICIAL | JORNAL | 1 | NO |  | 0
[11 empty] | 610 | MANO DE OBRA | 5.6.9 | AYUDANTE | JORNAL | 1 | NO |  | 0
[11 empty] | 611 | EQUIPO | 5.7.1 | HERRAMIENTA MENOR | % | 0 | NO |  | 0
[11 empty] | 612 | MANO DE OBRA | 5.7.1 | OFICIAL | JORNAL | 1 | NO |  | 0
[11 empty] | 613 | MANO DE OBRA | 5.7.1 | AYUDANTE | JORNAL | 2 | NO |  | 0
[11 empty] | 614 | EQUIPO | 5.7.2 | HERRAMIENTA MENOR | % | 0 | NO |  | 0
[11 empty] | 615 | MANO DE OBRA | 5.7.2 | OFICIAL | JORNAL | 1 | NO |  | 0
[11 empty] | 616 | MANO DE OBRA | 5.7.2 | AYUDANTE | JORNAL | 2 | NO |  | 0
[11 empty] | 617 | EQUIPO | 5.7.3 | HERRAMIENTA MENOR | % | 0 | NO |  | 0
[11 empty] | 618 | MANO DE OBRA | 5.7.3 | OFICIAL | JORNAL | 1 | NO |  | 0
[11 empty] | 619 | MANO DE OBRA | 5.7.3 | AYUDANTE | JORNAL | 1 | NO |  | 0
[11 empty] | 620 | EQUIPO | 5.7.4 | HERRAMIENTA MENOR | % | 0 | NO |  | 0
[11 empty] | 621 | MANO DE OBRA | 5.7.4 | OFICIAL | JORNAL | 1 | NO |  | 0
[11 empty] | 622 | MANO DE OBRA | 5.7.4 | AYUDANTE | JORNAL | 1 | NO |  | 0
[11 empty] | 623 | EQUIPO | 5.7.5 | HERRAMIENTA MENOR | % | 0 | NO |  | 0
[11 empty] | 624 | MANO DE OBRA | 5.7.5 | OFICIAL | JORNAL | 1 | NO |  | 0
[11 empty] | 625 | MANO DE OBRA | 5.7.5 | AYUDANTE | JORNAL | 1 | NO |  | 0
[11 empty] | 626 | EQUIPO | 5.7.6 | HERRAMIENTA MENOR | % | 0 | NO |  | 0
[11 empty] | 627 | MANO DE OBRA | 5.7.6 | OFICIAL | JORNAL | 1 | NO |  | 0
[11 empty] | 628 | MANO DE OBRA | 5.7.6 | AYUDANTE | JORNAL | 1 | NO |  | 0
[11 empty] | 629 | EQUIPO | 5.7.7 | HERRAMIENTA MENOR | % | 0 | NO |  | 0
[11 empty] | 630 | MANO DE OBRA | 5.7.7 | OFICIAL | JORNAL | 1 | NO |  | 0
[11 empty] | 631 | MANO DE OBRA | 5.7.7 | AYUDANTE | JORNAL | 1 | NO |  | 0
[11 empty] | 632 | EQUIPO | 5.7.8 | HERRAMIENTA MENOR | % | 0 | NO |  | 0
[11 empty] | 633 | MANO DE OBRA | 5.7.8 | OFICIAL | JORNAL | 1 | NO |  | 0
[11 empty] | 634 | MANO DE OBRA | 5.7.8 | AYUDANTE | JORNAL | 1 | NO |  | 0
[11 empty] | 635 | EQUIPO | 5.7.9 | HERRAMIENTA MENOR | % | 0 | NO |  | 0
[11 empty] | 636 | MANO DE OBRA | 5.7.9 | OFICIAL | JORNAL | 1 | NO |  | 0
[11 empty] | 637 | MANO DE OBRA | 5.7.9 | AYUDANTE | JORNAL | 1 | NO |  | 0
[11 empty] | 638 | EQUIPO | 6.1.1 | HERRAMIENTA MENOR | % | 0 | NO |  | 0
[11 empty] | 639 | MANO DE OBRA | 6.1.1 | OFICIAL ELÉCTRICO (TECNÓLOGO) | JORNAL | 1 | NO |  | 0
[11 empty] | 640 | MANO DE OBRA | 6.1.1 | AYUDANTE ELÉCTRICO (AUXILIAR TÉCNICO) | JORNAL | 1 | NO |  | 0
[11 empty] | 641 | EQUIPO | 6.1.2 | HERRAMIENTA MENOR | % | 0 | NO |  | 0
[11 empty] | 642 | MANO DE OBRA | 6.1.2 | OFICIAL ELÉCTRICO (TECNÓLOGO) | JORNAL | 1 | NO |  | 0
[11 empty] | 643 | MANO DE OBRA | 6.1.2 | AYUDANTE ELÉCTRICO (AUXILIAR TÉCNICO) | JORNAL | 1 | NO |  | 0
[11 empty] | 644 | EQUIPO | 6.1.3 | HERRAMIENTA MENOR | % | 0 | NO |  | 0
[11 empty] | 645 | MANO DE OBRA | 6.1.3 | OFICIAL ELÉCTRICO (TECNÓLOGO) | JORNAL | 1 | NO |  | 0
[11 empty] | 646 | MANO DE OBRA | 6.1.3 | AYUDANTE ELÉCTRICO (AUXILIAR TÉCNICO) | JORNAL | 1 | NO |  | 0
[11 empty] | 647 | EQUIPO | 6.2.1 | HERRAMIENTA MENOR | % | 0 | NO |  | 0
[11 empty] | 648 | MANO DE OBRA | 6.2.1 | OFICIAL ELÉCTRICO (TECNÓLOGO) | JORNAL | 1 | NO |  | 0
[11 empty] | 649 | MANO DE OBRA | 6.2.1 | AYUDANTE ELÉCTRICO (AUXILIAR TÉCNICO) | JORNAL | 1 | NO |  | 0
[11 empty] | 650 | EQUIPO | 6.2.2 | HERRAMIENTA MENOR | % | 0 | NO |  | 0
[11 empty] | 651 | MANO DE OBRA | 6.2.2 | OFICIAL ELÉCTRICO (TECNÓLOGO) | JORNAL | 1 | NO |  | 0
[11 empty] | 652 | MANO DE OBRA | 6.2.2 | AYUDANTE ELÉCTRICO (AUXILIAR TÉCNICO) | JORNAL | 1 | NO |  | 0
[11 empty] | 653 | EQUIPO | 6.2.3 | HERRAMIENTA MENOR | % | 0 | NO |  | 0
[11 empty] | 654 | EQUIPO | 6.2.3 | ANDAMIO METÁLICO TUBULAR | dia | 1 | NO |  | 0
[11 empty] | 655 | MANO DE OBRA | 6.2.3 | OFICIAL ELÉCTRICO (TECNÓLOGO) | JORNAL | 1 | NO |  | 0
[11 empty] | 656 | MANO DE OBRA | 6.2.3 | AYUDANTE ELÉCTRICO (AUXILIAR TÉCNICO) | JORNAL | 1 | NO |  | 0
[11 empty] | 657 | EQUIPO | 6.2.4 | HERRAMIENTA MENOR | % | 0 | NO |  | 0
[11 empty] | 658 | EQUIPO | 6.2.4 | ANDAMIO METÁLICO TUBULAR | dia | 1 | NO |  | 0
[11 empty] | 659 | MANO DE OBRA | 6.2.4 | OFICIAL ELÉCTRICO (TECNÓLOGO) | JORNAL | 1 | NO |  | 0
[11 empty] | 660 | MANO DE OBRA | 6.2.4 | AYUDANTE ELÉCTRICO (AUXILIAR TÉCNICO) | JORNAL | 1 | NO |  | 0
[11 empty] | 661 | EQUIPO | 6.3.1 | HERRAMIENTA MENOR | % | 0 | NO |  | 0
[11 empty] | 662 | EQUIPO | 6.3.1 | ANDAMIO METÁLICO TUBULAR | dia | 1 | NO |  | 0
[11 empty] | 663 | MANO DE OBRA | 6.3.1 | OFICIAL ELÉCTRICO (TECNÓLOGO) | JORNAL | 1 | NO |  | 0
[11 empty] | 664 | MANO DE OBRA | 6.3.1 | AYUDANTE ELÉCTRICO (AUXILIAR TÉCNICO) | JORNAL | 1 | NO |  | 0
[11 empty] | 665 | EQUIPO | 6.3.2 | HERRAMIENTA MENOR | % | 0 | NO |  | 0
[11 empty] | 666 | EQUIPO | 6.3.2 | ANDAMIO METÁLICO TUBULAR | dia | 1 | NO |  | 0
[11 empty] | 667 | MANO DE OBRA | 6.3.2 | OFICIAL ELÉCTRICO (TECNÓLOGO) | JORNAL | 1 | NO |  | 0
[11 empty] | 668 | MANO DE OBRA | 6.3.2 | AYUDANTE ELÉCTRICO (AUXILIAR TÉCNICO) | JORNAL | 1 | NO |  | 0
[11 empty] | 669 | EQUIPO | 6.3.3 | HERRAMIENTA MENOR | % | 0 | NO |  | 0
[11 empty] | 670 | EQUIPO | 6.3.3 | ANDAMIO METÁLICO TUBULAR | dia | 1 | NO |  | 0
[11 empty] | 671 | MANO DE OBRA | 6.3.3 | OFICIAL ELÉCTRICO (TECNÓLOGO) | JORNAL | 1 | NO |  | 0
[11 empty] | 672 | MANO DE OBRA | 6.3.3 | AYUDANTE ELÉCTRICO (AUXILIAR TÉCNICO) | JORNAL | 1 | NO |  | 0
[11 empty] | 673 | EQUIPO | 6.3.4 | HERRAMIENTA MENOR | % | 0 | NO |  | 0
[11 empty] | 674 | EQUIPO | 6.3.4 | ANDAMIO METÁLICO TUBULAR | dia | 1 | NO |  | 0
[11 empty] | 675 | MANO DE OBRA | 6.3.4 | OFICIAL ELÉCTRICO (TECNÓLOGO) | JORNAL | 1 | NO |  | 0
[11 empty] | 676 | MANO DE OBRA | 6.3.4 | AYUDANTE ELÉCTRICO (AUXILIAR TÉCNICO) | JORNAL | 1 | NO |  | 0
[11 empty] | 677 | EQUIPO | 6.3.5 | HERRAMIENTA MENOR | % | 0 | NO |  | 0
[11 empty] | 678 | EQUIPO | 6.3.5 | ANDAMIO METÁLICO TUBULAR | dia | 1 | NO |  | 0
[11 empty] | 679 | MANO DE OBRA | 6.3.5 | OFICIAL ELÉCTRICO (TECNÓLOGO) | JORNAL | 1 | NO |  | 0
[11 empty] | 680 | MANO DE OBRA | 6.3.5 | AYUDANTE ELÉCTRICO (AUXILIAR TÉCNICO) | JORNAL | 1 | NO |  | 0
[11 empty] | 681 | EQUIPO | 6.3.6 | HERRAMIENTA MENOR | % | 0 | NO |  | 0
[11 empty] | 682 | EQUIPO | 6.3.6 | ANDAMIO METÁLICO TUBULAR | dia | 1 | NO |  | 0
[11 empty] | 683 | MANO DE OBRA | 6.3.6 | OFICIAL ELÉCTRICO (TECNÓLOGO) | JORNAL | 1 | NO |  | 0
[11 empty] | 684 | MANO DE OBRA | 6.3.6 | AYUDANTE ELÉCTRICO (AUXILIAR TÉCNICO) | JORNAL | 1 | NO |  | 0
[11 empty] | 685 | EQUIPO | 6.3.7 | HERRAMIENTA MENOR | % | 0 | NO |  | 0
[11 empty] | 686 | EQUIPO | 6.3.7 | ANDAMIO METÁLICO TUBULAR | dia | 1 | NO |  | 0
[11 empty] | 687 | MANO DE OBRA | 6.3.7 | OFICIAL ELÉCTRICO (TECNÓLOGO) | JORNAL | 1 | NO |  | 0
[11 empty] | 688 | MANO DE OBRA | 6.3.7 | AYUDANTE ELÉCTRICO (AUXILIAR TÉCNICO) | JORNAL | 1 | NO |  | 0
[11 empty] | 689 | EQUIPO | 6.3.8 | HERRAMIENTA MENOR | % | 0 | NO |  | 0
[11 empty] | 690 | MANO DE OBRA | 6.3.8 | OFICIAL ELÉCTRICO (TECNÓLOGO) | JORNAL | 1 | NO |  | 0
[11 empty] | 691 | MANO DE OBRA | 6.3.8 | AYUDANTE ELÉCTRICO (AUXILIAR TÉCNICO) | JORNAL | 1 | NO |  | 0
[11 empty] | 692 | EQUIPO | 6.3.9 | HERRAMIENTA MENOR | % | 0 | NO |  | 0
[11 empty] | 693 | MANO DE OBRA | 6.3.9 | OFICIAL ELÉCTRICO (TECNÓLOGO) | JORNAL | 1 | NO |  | 0
[11 empty] | 694 | MANO DE OBRA | 6.3.9 | AYUDANTE ELÉCTRICO (AUXILIAR TÉCNICO) | JORNAL | 1 | NO |  | 0
[11 empty] | 695 | EQUIPO | 6.4.1 | HERRAMIENTA MENOR | % | 0 | NO |  | 0
[11 empty] | 696 | MANO DE OBRA | 6.4.1 | OFICIAL ELÉCTRICO (TECNÓLOGO) | JORNAL | 1 | NO |  | 0
[11 empty] | 697 | MANO DE OBRA | 6.4.1 | AYUDANTE ELÉCTRICO (AUXILIAR TÉCNICO) | JORNAL | 1 | NO |  | 0
[11 empty] | 698 | EQUIPO | 6.4.2 | HERRAMIENTA MENOR | % | 0 | NO |  | 0
[11 empty] | 699 | MANO DE OBRA | 6.4.2 | OFICIAL ELÉCTRICO (TECNÓLOGO) | JORNAL | 1 | NO |  | 0
[11 empty] | 700 | MANO DE OBRA | 6.4.2 | AYUDANTE ELÉCTRICO (AUXILIAR TÉCNICO) | JORNAL | 1 | NO |  | 0
[11 empty] | 701 | EQUIPO | 6.4.3 | HERRAMIENTA MENOR | % | 0 | NO |  | 0
[11 empty] | 702 | MANO DE OBRA | 6.4.3 | OFICIAL ELÉCTRICO (TECNÓLOGO) | JORNAL | 1 | NO |  | 0
[11 empty] | 703 | MANO DE OBRA | 6.4.3 | AYUDANTE ELÉCTRICO (AUXILIAR TÉCNICO) | JORNAL | 1 | NO |  | 0
[11 empty] | 704 | EQUIPO | 6.5.1 | HERRAMIENTA MENOR | % | 0 | NO |  | 0
[11 empty] | 705 | MANO DE OBRA | 6.5.1 | OFICIAL ELÉCTRICO (TECNÓLOGO) | JORNAL | 1 | NO |  | 0
[11 empty] | 706 | MANO DE OBRA | 6.5.1 | AYUDANTE ELÉCTRICO (AUXILIAR TÉCNICO) | JORNAL | 1 | NO |  | 0
[11 empty] | 707 | EQUIPO | 6.5.2 | HERRAMIENTA MENOR | % | 0 | NO |  | 0
[11 empty] | 708 | MANO DE OBRA | 6.5.2 | OFICIAL ELÉCTRICO (TECNÓLOGO) | JORNAL | 1 | NO |  | 0
[11 empty] | 709 | MANO DE OBRA | 6.5.2 | AYUDANTE ELÉCTRICO (AUXILIAR TÉCNICO) | JORNAL | 1 | NO |  | 0
[11 empty] | 710 | EQUIPO | 6.5.3 | HERRAMIENTA MENOR | % | 0 | NO |  | 0
[11 empty] | 711 | MANO DE OBRA | 6.5.3 | OFICIAL ELÉCTRICO (TECNÓLOGO) | JORNAL | 1 | NO |  | 0
[11 empty] | 712 | MANO DE OBRA | 6.5.3 | AYUDANTE ELÉCTRICO (AUXILIAR TÉCNICO) | JORNAL | 1 | NO |  | 0
[11 empty] | 713 | EQUIPO | 6.5.4 | HERRAMIENTA MENOR | % | 0 | NO |  | 0
[11 empty] | 714 | EQUIPO | 6.5.4 | ANDAMIO METÁLICO TUBULAR | dia | 1 | NO |  | 0
[11 empty] | 715 | MANO DE OBRA | 6.5.4 | OFICIAL ELÉCTRICO (TECNÓLOGO) | JORNAL | 1 | NO |  | 0
[11 empty] | 716 | MANO DE OBRA | 6.5.4 | AYUDANTE ELÉCTRICO (AUXILIAR TÉCNICO) | JORNAL | 1 | NO |  | 0
[11 empty] | 717 | EQUIPO | 6.6.1 | HERRAMIENTA MENOR | % | 0 | NO |  | 0
[11 empty] | 718 | EQUIPO | 6.6.2 | HERRAMIENTA MENOR | % | 0 | NO |  | 0
[11 empty] | 719 | EQUIPO | 6.6.3 | HERRAMIENTA MENOR | % | 1 | NO |  | 0