## Oferta economica
UNIDAD ESPECIAL CUERPO OFICIAL DE BOMBEROS BOGOTA D.C.
CONSTRUCCIÓN Y ADECUACIÓN DE LA ESTACIÓN DE BOMBEROS DE CAOBOS SALAZAR B-13 DE LA UAE CUERPO OFICIAL DE BOMBEROS DE BOGOTÁ – SGC.
OFERTA ECONOMICA
PROPONENTE:
UAECOB -LP-XXX- 2025 |  | Fecha:
Item | Descripción | Unidad | Cantidad | Valor Unitario techo estimado | Valor total techo estimado | Valor Unitario ofertado | Valor total ofertado
01 | PRELIMINARES
1.01 | DEMOLICIONES Y RETIROS
1.01.01 | DEMOLICIÓN Y RETIRO DE CONSTRUCCIONES EXISTENTES | m3 | 52.9 | 302425.9206 | 15998331.2016
1.01.02 | DEMOLICIÓN Y RETIRO DE PLACA DE ENTREPISO < e= 20 CMS | m2 | 405.03 | 86817.7938 | 35163811.0346
1.01.03 | DEMOLICIÓN Y RETIRO DE CIMIENTOS | m3 | 14.54 | 324661.1911 | 4720573.7188
1.01.04 | DEMOLICIÓN Y RETIRO DE CERRAMIENTO EXISTENTE | m | 222.71 | 48889.1195 | 10888095.8125
1.01.05 | DEMOLICIÓN Y RETIRO DE ANDEN EXISTENTE | m2 | 292.978 | 64777.1853 | 18978290.2092
1.02 | INSTALACIONES DE SERVICIOS PROVISIONALES
1.02.01 | SUMINISTRO E INSTALACIÓN DE PROVISIONAL DE AGUA | m | 30 | 42702.1916 | 1281065.749
1.02.02 | SUMINISTRO E INSTALACIÓN DE PROVISIONAL DE ENERGÍA | m | 30 | 199144.0753 | 5974322.2579
1.03 | TRABAJOS PRELIMINARES
1.03.01 | SUMINISTRO E INSTALACIÓN DE VALLA INFORMACIÓN LICENCIA | und | 1 | 67874.0897 | 67874.0897
1.03.02 | SUMINISTRO Y EJECUCIÓN DE LOCALIZACIÓN, TRAZADO Y REPLANTEO | m2 | 2968.11 | 8066.4628 | 23942148.7844
1.03.03 | SUMINISTRO Y EJECUCIÓN DE LIMPIEZA Y DESCAPOTE | m2 | 2968.11 | 39408.4721 | 116968680.009
1.03.04 | EJECUCIÓN DE RETIRO DE MATERIAL DE LIMPIEZA Y DESCAPOTE | m3 | 593.622 | 88370.1512 | 52458465.9152
1.04 | CAMPAMENTO DE OBRA
1.04.01 | SUMINISTRO E INSTALACIÓN DE CAMPAMENTO DE OBRA MAMPOSTERÍA | m2 | 52 | 192881.7804 | 10029852.5802
1.04.02 | SUMINISTRO E INSTALACIÓN DE ALQUILER DE 3 BAÑOS PORTÁTILES | mes | 10 | 654173.3048 | 6541733.0482
1.05 | CERRAMIENTO
1.05.01 | SUMINISTRO E INSTALACIÓN DE CERRAMIENTO EN POLI SOMBRA | m | 222.71 | 43944.3444 | 9786844.9391
1.06 | RELLENOS Y REEMPLAZOS
1.06.01 | SUMINISTRO E INSTALACIÓN DE RELLENO Y CONFORMACIÓN EN RECEBO B-200 PLATAFORMA PARA PILOTAJE CAPACIDAD 80 TON - SEGÚN SOLICITUD CONTRATISTA | m3 | 327.5 | 40277.7868 | 13190975.1801
1.07 | TALA Y TRASLADO DE ARBOLES
1.07.01 | SUMINISTRO Y EJECUCIÓN DE TALA DE ÁRBOL PORTE MENOR HASTA 2,50 METROS DE ALTURA | und | 18 | 527226.8767 | 9490083.7814
1.07.02 | SUMINISTRO Y EJECUCIÓN DE TALA DE ÁRBOL PORTE MEDIO ENTRE 2,51 A 5,00 METROS DE ALTURA | und | 12 | 1025099.2631 | 12301191.1573
1.07.03 | SUMINISTRO Y EJECUCIÓN DE TALA DE ÁRBOL PORTE MAYOR ALTURA MAYOR A 5.01 METRO | und | 15 | 1451891.2063 | 21778368.0943
02 | CIMENTACIÓN
2.01 | MOVIMIENTOS DE TIERRA CIMENTACIÓN
2.01.01 | EJECUCIÓN DE EXCAVACIÓN MECÁNICA EN MATERIAL COMÚN PARA TANQUES | m3 | 214.675 | 60820.7743 | 13056699.7151
2.01.02 | EJECUCIÓN DE EXCAVACIÓN MANUAL PREHUECOS (PILOTES) | m3 | 10.9571 | 120441.3085 | 1319686.2296
2.01.03 | EJECUCIÓN DE EXCAVACIÓN MANUAL EN MATERIAL COMÚN PARA DADOS Y VIGAS DE CIMENTACIÓN | m3 | 104.74 | 55597.8516 | 5823318.9717
2.01.04 | EJECUCIÓN DE PERFILADA DE TALUDES PARA TANQUES | m3 | 187.5002 | 36022.0973 | 6754150.4433
2.01.05 | EJECUCIÓN DE RETIRO DE MATERIAL PROVENIENTES DE EXCAVACIÓN PARA CIMENTACIÓN | m3 | 517.8723 | 85883.3761 | 44476620.6539
2.02 | CIMENTACIONES SUPERFICIALES
2.02.01 | SUMINISTRO Y EJECUCIÓN DE BASES EN CONCRETO CICLÓPEO e=40 cm - 40% rajón - 60% Concreto f'c=21MPa | m3 | 33.972 | 411481.8067 | 13978859.9377
2.02.02 | SUMINISTRO Y EJECUCIÓN DE DADOS EN CONCRETO f'c=28 MPa | m3 | 56.03 | 1011577.9646 | 56678713.3542
2.02.03 | SUMINISTRO Y EJECUCIÓN DE VIGAS DE CIMENTACIÓN EN CONCRETO 35x45 f'c=24.5 Mpa | m | 154.83 | 216091.4861 | 33457444.7979
2.02.04 | SUMINISTRO Y EJECUCIÓN DE VIGAS DE CIMENTACIÓN EN CONCRETO 55x75 f'c=24.5 MPa | m | 104.29 | 401963.8426 | 41920809.1484
2.02.05 | SUMINISTRO Y EJECUCIÓN DE VIGAS DE CIMENTACIÓN EN CONCRETO 35x35 f'c=24.5 MPa - CERRAMIENTO | m | 179.5 | 185885.2955 | 33366410.5401
2.03 | CIMENTACIONES Profundas
2.03.01 | SUMINISTRO Y EJECUCIÓN DE EXCAVACIÓN Y Fundida PILOTE TIPO KELLY PLT-1 L=30m D=0.5m - f'c=24.5MPa | m | 1440 | 339529.988 | 488923182.7801
2.03.02 | SUMINISTRO Y EJECUCIÓN DE EXCAVACIÓN Y Fundida PILOTE TIPO KELLY PLT-2 L=31m D=0.5m - f'c=24.5MPa | m | 93 | 339529.988 | 31576288.8879
2.03.03 | SUMINISTRO Y EJECUCIÓN DE EXCAVACIÓN Y Fundida PILOTE TIPO KELLY PLT-3 L=30m D=0.7m - f'c=24.5MPa | m | 240 | 480853.3988 | 115404815.7086
2.03.04 | SUMINISTRO Y EJECUCIÓN DE EXCAVACIÓN Y Fundida PILOTE TIPO KELLY PLT-4 L=32m D=0.5m - f'c=24.5MPa | m | 288 | 339529.988 | 97784636.556
2.03.05 | SUMINISTRO Y EJECUCIÓN DE EXCAVACIÓN Y Fundida PILOTE TIPO KELLY PLT-5 L=7m D=0.3m - f'c=24.5MPa | m | 273 | 111499.5614 | 30439380.2616
2.03.06 | SUMINISTRO Y EJECUCIÓN DE DESCABECE DE PILOTES | m3 | 24.5 | 270918.9203 | 6637513.5474
2.04 | LOSAS DE CIMENTACIÓN
2.04.01 | SUMINISTRO Y EJECUCIÓN DE PLACA CONTRAPISO CONCRETO e=15cm f'c=24.5 MPa - INTERIORES | m2 | 892.35 | 153363.5451 | 136853959.4346
2.05 | SUMINISTROS CONCRETOS Y OTROS (ACTIVIDADES DIFERENTES A ELEMENTOS ESTRUCTURALES)
2.05.01 | SUMINISTRO E INSTALACIÓN DE CONCRETO 1.500PSI (CONCRETO DE LIMPIEZA) | m3 | 8.6063 | 486339.1635 | 4185596.9544
2.06 | ACERO DE REFUERZO
2.06.01 | SUMINISTRO E INSTALACIÓN DE ACERO 60.000 PSI/420 MPA | kg | 63535.5 | 5719.2824 | 363377465.0001
2.06.02 | SUMINISTRO E INSTALACIÓN DE MALLA ELECTROSOLDADA ESTÁNDAR XX-257 | kg | 4780.4464 | 6389.9633 | 30546877.3973
03 | DESAGÜES E INSTALACIONES SUBTERRÁNEAS
3.01 | EXCAVACIONES
3.01.01 | SUMINISTRO Y EJECUCIÓN DE EXCAVACIÓN MANUAL | m3 | 220.45 | 55597.8516 | 12256546.3749
3.02 | RELLENOS Y REEMPLAZOS
3.02.01 | SUMINISTRO E INSTALACIÓN DE RELLENO EN MATERIAL GRANULAR (ARENA) | m3 | 22.782 | 107758.5841 | 2454956.0636
3.02.02 | SUMINISTRO E INSTALACIÓN DE RELLENO EN GRAVILLA | m3 | 72.576 | 108841.067 | 7899249.2781
3.02.03 | SUMINISTRO E INSTALACIÓN DE RELLENO EN MATERIAL PROVENIENTE DE LA EXCAVACIÓN | m3 | 81.002 | 26906.8611 | 2179509.5617
3.03 | RETIROS
3.03.01 | SUMINISTRO Y EJECUCIÓN DE RETIRO MATERIAL DE EXCAVACIÓN | m3 | 139.448 | 98567.5337 | 13745045.4424
3.04 | CONSTRUCCIONES EN MAMPOSTERÍA
3.04.01 | SUMINISTRO Y EJECUCIÓN DE NICHO MAMPOSTERÍA PARA CAJILLA METÁLICA Y MEDIDOR TOTALIZ. 1/2" DIM=0,30x0,60x0,15 M. INCLUYE CAJILLA Y MEDIDOR. | und | 1 | 521768.9112 | 521768.9112
3.04.02 | SUMINISTRO Y EJECUCIÓN DE CAJAS DE INSPECCIÓN AGUAS RESIDUALES (1.00X1.00)M | und | 2 | 793693.9705 | 1587387.941
3.04.03 | SUMINISTRO Y EJECUCIÓN DE CAJAS DE INSPECCIÓN AGUAS RESIDUALES (0.80X0.80)M | und | 1 | 734033.2189 | 734033.2189
3.04.04 | SUMINISTRO Y EJECUCIÓN DE CAJAS DE INSPECCIÓN AGUAS RESIDUALES (0.60X0.60)M | und | 5 | 469373.7182 | 2346868.5912
3.04.05 | SUMINISTRO Y EJECUCIÓN DE CAJAS DE INSPECCIÓN AGUAS LLUVIAS (0.80X0.80)M | und | 6 | 734033.2189 | 4404199.3133
3.04.06 | SUMINISTRO Y EJECUCIÓN DE CAJAS DE INSPECCIÓN AGUAS LLUVIAS (0.60X0.60)M | und | 5 | 469373.7182 | 2346868.5912
3.05 | CONSTRUCCIONES EN CONCRETO
3.05.01 | SUMINISTRO Y EJECUCIÓN DE CAJA DE AFORO. DIM PROPUESTA = 1,20x1,20xVariable. Considera Vertedero y Zona Seca | und | 1 | 1910570.5457 | 1910570.5457
3.05.02 | SUMINISTRO Y EJECUCIÓN DE CÁRCAMO DE PROTECCIÓN TUBERÍA DE CONEXIÓN A POZO PÚBLICO DE ALCANTARILLADO PLUVIAL TIPO BOX CULVERT - DIM= 2 VECES EL DIÁMETRO DE TUBERÍA EN AMBOS SENTIDOS | und | 1 | 3735077.0666 | 3735077.0666
3.06 | ELEMENTOS PREFABRICADOS
3.06.01 | SUMINISTRO Y EJECUCIÓN DE SISTEMA TRAMPA DE GRASAS 10 GPM | und | 1 | 2195375.7384 | 2195375.7384
3.07 | POZOS DE INSPECCIÓN Y SÉPTICOS
3.07.01 | SUMINISTRO Y EJECUCIÓN DE POZO INSPECCIÓN AGUAS RESIDUALES - DIAM= 1 METRO PROF.=SEGÚN DISEÑOS | und | 1 | 4402302.4179 | 4402302.4179
3.07.02 | SUMINISTRO Y EJECUCIÓN DE POZO INSPECCIÓN AGUAS LLUVIAS - DIAM= 1 METRO PROF.=SEGÚN DISEÑOS | und | 1 | 4603764.7979 | 4603764.7979
3.08 | CAÑUELAS, CANALETAS, CÁRCAMOS Y Cunetas
3.08.01 | SUMINISTRO Y EJECUCIÓN DE CÁRCAMO CON REJILLA.25 M X.20 M AGUAS LLUVIAS | m | 91 | 164995.9446 | 15014630.963
3.08.02 | SUMINISTRO Y EJECUCIÓN DE CÁRCAMO CON REJILLA.15 M X.30 M CUARTO DE BOMBAS | m | 2.6 | 50311.7902 | 130810.6545
3.09 | OBRAS PARA CONEXIONES ACOMETIDAS Y DOMICILIARIAS
3.09.01 | SUMINISTRO Y EJECUCIÓN DE CONEXIÓN A POZO PÚBLICO DE ALCANTARILLADO SANITARIO | und | 1 | 1884738.7718 | 1884738.7718
3.09.02 | SUMINISTRO Y EJECUCIÓN DE CONEXIÓN A POZO PÚBLICO DE ALCANTARILLADO PLUVIAL | und | 1 | 923215.8743 | 923215.8743
3.09.03 | SUMINISTRO Y EJECUCIÓN DE CONEXIÓN A RED ACOMETIDA 6" x 1/2" | und | 1 | 1106413.5141 | 1106413.5141
3.10 | FILTROS Y DRENAJES
3.10.01 | SUMINISTRO E INSTALACIÓN DE GEOTEXTIL NO TEJIDO 1600 | m2 | 18.33 | 7220.1956 | 132346.1848
04 | ESTRUCTURAS EN CONCRETO, METÁLICAS Y MADERA
4.01 | PRELIMINARES DE ESTRUCTURA
4.01.01 | SUMINISTRO Y EJECUCIÓN DE REPLANTEO DE ESTRUCTURA | m2 | 2136.27 | 5695.2122 | 12166510.9174
4.02 | ELEMENTOS VERTICALES EN CONCRETO
4.02.01 | SUMINISTRO Y EJECUCIÓN DE PANTALLAS EN CONCRETO e=0.35 f'c=28MPa | m3 | 55.42 | 1111556.2779 | 61602448.9236
4.02.02 | SUMINISTRO Y EJECUCIÓN DE PANTALLAS EN CONCRETO e=0.60 f'c=28MPa | m3 | 49.05 | 1172430.7779 | 57507729.6581
4.02.03 | SUMINISTRO Y EJECUCIÓN DE COLUMNAS RECTANGULARES EN CONCRETO f'c=28MPa | m3 | 48.91 | 1093809.5124 | 53498223.2493
4.03 | ELEMENTOS HORIZONTALES EN CONCRETO
4.03.01 | SUMINISTRO Y EJECUCIÓN DE VIGAS EN CONCRETO 35x55 f'c=24,5MPa | m | 76.08 | 170180.4705 | 12947330.1921
4.03.02 | SUMINISTRO Y EJECUCIÓN DE VIGAS EN CONCRETO 40x55 f'c=24,5MPa | m | 456.71 | 189121.0591 | 86373478.8845
4.03.03 | SUMINISTRO Y EJECUCIÓN DE VIGAS EN CONCRETO 15x55 f'c=24,5MPa | m | 46.97 | 94418.116 | 4434818.9092
4.03.04 | SUMINISTRO Y EJECUCIÓN DE VIGAS EN CONCRETO 35x60 f'c=24,5MPa | m | 41.96 | 184308.8393 | 7733598.8987
4.03.05 | SUMINISTRO Y EJECUCIÓN DE VIGAS EN CONCRETO 50x60 f'c=24,5MPa | m | 21.61 | 245881.1668 | 5313492.0153
4.03.06 | SUMINISTRO Y EJECUCIÓN DE VIGAS EN CONCRETO 50x55 f'c=24,5MPa | m | 21.61 | 228524.0988 | 4938405.7747
4.03.07 | SUMINISTRO Y EJECUCIÓN DE VIGAS EN CONCRETO 50x75 f'c=24,5MPa | m | 15.8 | 296430.5085 | 4683602.0343
4.03.08 | SUMINISTRO Y EJECUCIÓN DE VIGAS EN CONCRETO 60x55 f'c=24,5MPa | m | 16.47 | 266405.276 | 4387694.8957
4.03.09 | SUMINISTRO Y EJECUCIÓN DE VIGAS DE CUBIERTA EN CONCRETO 35x55 f'c=24,5MPa | m | 71.14 | 182531.6712 | 12985303.0858
4.03.10 | SUMINISTRO Y EJECUCIÓN DE VIGAS DE CUBIERTA EN CONCRETO 40x55 f'c=24,5MPa | m | 235.86 | 201472.2598 | 47519247.1876
4.03.11 | SUMINISTRO Y EJECUCIÓN DE VIGAS DE CUBIERTA EN CONCRETO 15x55 f'c=24,5MPa | m | 5.51 | 106769.3167 | 588298.9351
4.03.12 | SUMINISTRO Y EJECUCIÓN DE VIGAS DE CUBIERTA EN CONCRETO 35x60 f'c=24,5MPa | m | 21.47 | 213400.5275 | 4581709.3263
4.03.13 | SUMINISTRO Y EJECUCIÓN DE VIGAS DE CUBIERTA EN CONCRETO 60x55 f'c=24,5MPa | m | 16.47 | 295496.9642 | 4866835.0004
4.03.14 | SUMINISTRO Y EJECUCIÓN DE VIGAS DE CUBIERTA EN CONCRETO 45x55 f'c=24,5MPa | m | 37.93 | 240197.0609 | 9110674.5189
4.03.15 | SUMINISTRO Y EJECUCIÓN DE VIGAS DE CUBIERTA EN CONCRETO 50x75 f'c=24,5MPa | m | 14.37 | 305737.9842 | 4393454.8329
4.03.16 | SUMINISTRO Y EJECUCIÓN DE VIGAS DE CUBIERTA EN CONCRETO 30x35 f'c=24,5MPa | m | 55.75 | 119499.1392 | 6662077.0112
4.04 | PLACAS MACIZAS EN CONCRETO
4.04.01 | SUMINISTRO Y EJECUCIÓN DE PLACAS MACIZAS EN CONCRETO 24,5 Mpa - e=0.125m | m2 | 44.56 | 209666.6402 | 9342745.4865
4.05 | LOSAS ALIGERADAS EN CONCRETO
4.05.01 | SUMINISTRO Y EJECUCIÓN DE LOSA ALIGERADA CON LAMINA COLABORANTE 1-1/2 CAL 22 e=10 cm f'c 24,5 MPa - SOBRE VIGAS DE CONCRETO | m2 | 649.2 | 216383.6394 | 140476258.715
4.05.02 | SUMINISTRO Y EJECUCIÓN DE LOSA ALIGERADA CON LAMINA COLABORANTE 1-1/2 CAL 22 e=10 cm f'c 24,5 MPa - SOBRE VIGAS DE ACERO | m2 | 417.43 | 219427.3644 | 91595564.7321
4.06 | ESCALERAS Y GRADERÍAS EN CONCRETO
4.06.01 | SUMINISTRO Y EJECUCIÓN DE ESCALERA EN CONCRETO 24,5 MPa | m3 | 14.71 | 1217614.1402 | 17911104.003
4.07 | FOSOS EN CONCRETO
4.07.01 | SUMINISTRO Y EJECUCIÓN DE FOSO ASCENSOR EN CONCRETO 24,5MPa | m3 | 3.12 | 1075491.8641 | 3355534.6159
4.08 | TANQUES EN CONCRETO
4.08.01 | SUMINISTRO Y EJECUCIÓN DE PLACA, MUROS Y TAPA TANQUE EN CONCRETO 28 MPa | m3 | 79.8078 | 1252806.6866 | 99983745.4857
4.09 | ACERO DE REFUERZO ESTRUCTURA
4.09.01 | SUMINISTRO E INSTALACIÓN DE ACERO 60.000 PSI/420 MPA | kg | 88392 | 5651.4517 | 499543122.6175
4.09.02 | SUMINISTRO E INSTALACIÓN DE MALLA ELECTROSOLDADA ESTÁNDAR XX-131 | kg | 5714.0893 | 6322.1327 | 36125230.7736
4.10 | ELEMENTOS HORIZONTALES METÁLICOS
4.10.01 | SUMINISTRO E INSTALACIÓN DE VIGAS EN PERFIL METÁLICO ASTM A572 Gr 50 ARM-150X250X1/2" | kg | 5259.5 | 18039.1854 | 94877095.5245
4.10.02 | SUMINISTRO E INSTALACIÓN DE VIGAS EN PERFIL METÁLICO ASTM A572 Gr 50 ARM-650X250X1/2" | kg | 22372.5 | 18039.1854 | 403581674.9924
4.10.03 | SUMINISTRO E INSTALACIÓN DE VIGAS EN PERFIL METÁLICO ASTM A572 Gr 50 ARM-250X250X1/2" | kg | 8572.2 | 18039.1854 | 154635504.9444
4.10.04 | SUMINISTRO E INSTALACIÓN DE VIGAS EN PERFIL METÁLICO ASTM A572 Gr 50 ARM I 650X500X3/4" | kg | 3532.5 | 14756.8845 | 52128694.438
4.10.05 | SUMINISTRO E INSTALACIÓN DE VIGAS EN PERFIL METÁLICO ASTM A500 Gr C PTE-150X50X4mm | kg | 5966 | 10732.6569 | 64031030.967
4.11 | CUBIERTA METÁLICA
4.11.01 | SUMINISTRO E INSTALACIÓN DE ESTRUCTURA METÁLICA CUBIERTA ASTM A572 Gr 50 ARM-150X250X1/2" | kg | 8242.5 | 16175.779 | 133328858.6836
4.11.02 | SUMINISTRO E INSTALACIÓN DE ESTRUCTURA METÁLICA CUBIERTA ASTM A572 Gr 50 ARM-650X250X1/2" | kg | 25826.5 | 16175.779 | 417763757.2087
4.11.03 | SUMINISTRO E INSTALACIÓN DE ESTRUCTURA METÁLICA CUBIERTA ASTM A500 Gr C PTE-200X100X6mm | kg | 5024 | 11836.9573 | 59468873.6435
4.11.04 | SUMINISTRO E INSTALACIÓN DE ESTRUCTURA METÁLICA CUBIERTA ASTM A500 Gr C PTE-150X50X4mm | kg | 628 | 11635.1017 | 7306843.8886
4.12 | OTROS ELEMENTOS METÁLICOS
4.12.01 | SUMINISTRO E INSTALACIÓN DE ESCALERAS METÁLICAS ASTM A500 Gr C PTE-400X200X9mm | kg | 3689.5 | 13620.7649 | 50253812.224
4.12.02 | SUMINISTRO E INSTALACIÓN DE ESCALERAS METÁLICAS ASTM A500 Gr C PTE-200X100X7mm | kg | 706.5 | 13895.6321 | 9817264.1027
4.12.03 | SUMINISTRO E INSTALACIÓN DE ESCALERAS METÁLICAS ASTM A36 L 1 1/2"X3/16" | kg | 628 | 12592.1603 | 7907876.6898
4.13 | Juntas DE CONSTRUCCIÓN
4.13.01 | SUMINISTRO E INSTALACIÓN DE Juntas DE DILATACIÓN JDV 4.12-200 (PLANA) - PARA MUROS | m | 26.75 | 1587753.5679 | 42472407.9402
4.13.02 | SUMINISTRO E INSTALACIÓN DE Juntas TIPO JDV 4.12-200 A (ANGULAR) - PARA MUROS | m | 13.18 | 1849670.8722 | 24378662.095
4.13.03 | SUMINISTRO E INSTALACIÓN DE Juntas TIPO JDH 6.18-210 - PARA PISOS INTERIORES | m | 1.5 | 2695007.7666 | 4042511.6498
4.13.04 | SUMINISTRO E INSTALACIÓN DE Juntas TIPO JDH 6.18-210 A (CANTONERA INVISIBLE) - PARA PISOS INTERIORES | m | 6.99 | 2695007.7666 | 18838104.2882
4.13.05 | SUMINISTRO E INSTALACIÓN DE Juntas TIPO JDH 5.06-200 - PARA PISOS EXTERIORES | m | 2.7 | 2787975.1548 | 7527532.9178
4.14 | CUBIERTAS EN CONCRETO
4.14.01 | SUMINISTRO Y EJECUCIÓN DE PLACA DE CUBIERTA CON LAMINA COLABORANTE 1-1/2 CAL 18 e=10 cm f'c 24,5 MPa - SOBRE VIGAS DE CONCRETO | m2 | 427.9 | 222471.0894 | 95195379.1652
05 | MAMPOSTERÍA, DIVISIONES, ENCHAPES Y REMATES
5.01 | MURO BLOQUE EN CEMENTO
5.01.01 | SUMINISTRO Y EJECUCIÓN DE MURO BLOQUE EN CEMENTO X M2 BLOQUE TOLETE 90 X 120 X 390 COLOR JASPEADO | m2 | 2043.45 | 134907.7409 | 275677223.1679
5.01.02 | SUMINISTRO Y EJECUCIÓN DE MURO BLOQUE EN CEMENTO X ML BLOQUE TOLETE 90 X 120 X 390 COLOR JASPEADO | m | 286.35 | 49941.2068 | 14300664.5539
5.01.03 | SUMINISTRO Y EJECUCIÓN DE ENCHAPES BLOQUE EN CEMENTO X M2 BLOQUE TOLETE 90 X 120 X 390 COLOR JASPEADO | m2 | 484.87 | 101331.5912 | 49132648.6216
5.01.04 | SUMINISTRO Y EJECUCIÓN DE ENCHAPES BLOQUE EN CEMENTO X ML BLOQUE TOLETE 90 X 120 X 390 COLOR JASPEADO | m | 256.8 | 49941.2068 | 12824901.8944
5.01.05 | SUMINISTRO Y EJECUCIÓN DE REMATE EN HILADA PARADA BLOQUE EN CEMENTO X ML BLOQUE TOLETE 90 X 120 X 390 COLOR JASPEADO | m | 5.5 | 55014.0036 | 302577.02
5.02 | MAMPOSTERÍA EN BLOQUE ARCILLA
5.02.01 | SUMINISTRO Y EJECUCIÓN DE MURO BLOQUE ARCILLA X M2 BLOQUE No. 4 33 X 9 X 23 | m2 | 144.88 | 62885.5416 | 9110857.2654
5.02.02 | SUMINISTRO Y EJECUCIÓN DE MURO BLOQUE ARCILLA X ML BLOQUE No. 4 33 X 9 X 23 | m | 4 | 38606.072 | 154424.2879
5.02.03 | SUMINISTRO Y EJECUCIÓN DE MUROS EN FIBROCEMENTO una CARA X M2 ANCLADO A SUBESTRUCTURA DANPAL | m2 | 16.82 | 114725.1134 | 1929676.4074
5.03 | ACEROS Y REFUERZOS EN CONCRETO PARA MAMPOSTERÍAS
5.03.01 | SUMINISTRO Y EJECUCIÓN DE COLUMNETAS EN CONCRETO DIM=16,5X8 CMS | m | 264.28 | 31192.9174 | 8243664.2186
5.03.02 | SUMINISTRO Y EJECUCIÓN DE DINTELES EN CONCRETO DIM=12X12 CMS | m | 65.4 | 31800.7313 | 2079767.8251
5.03.03 | SUMINISTRO Y EJECUCIÓN DE VIGA CINTA DE CONFINAMIENTO DIM=12X12 CMS | m | 757.1 | 31800.7313 | 24076333.6446
5.03.04 | SUMINISTRO E INSTALACIÓN DE DOVELAS EN CONCRETO - GROUTING DIM=12X12 CMS | m | 4034.68 | 21652.3585 | 87360337.6405
5.03.05 | SUMINISTRO E INSTALACIÓN DE MARCOS EN CONCRETO E=10 CMS - f´c = 21 MPa - INCLUYE REFUERZO DE ACERO | m | 87.41 | 90673.8449 | 7925800.7787
5.04 | ACCESORIOS Y ELEMENTOS PARA MAMPOSTERÍAS
5.04.01 | SUMINISTRO E INSTALACIÓN DE ANCLAJES EPÓXICO | und | 1400 | 8720.5065 | 12208709.0735
5.05 | AISLANTES Y RECUBRIMIENTOS
5.05.01 | AISLAMIENTO CON LAMINA DE ICOPOR | m2 | 541.33 | 7842.3795 | 4245315.2972
06 | PAÑETES
6.01 | PAÑETES INTERIORES
6.01.01 | SUMINISTRO Y EJECUCIÓN DE PAÑETE INTERIOR IMPERMEABILIZADO MUROS X M2 | m2 | 473.79 | 24375.9118 | 11549063.2619
6.01.02 | SUMINISTRO Y EJECUCIÓN DE PAÑETE INTERIOR IMPERMEABILIZADO MUROS X ML | m | 63.65 | 15157.0424 | 964745.7497
6.02 | PAÑETES EXTERIORES
6.02.01 | SUMINISTRO Y EJECUCIÓN DE PAÑETE EN CONCRETO COLOR BLANCO | m2 | 151.43 | 106883.4786 | 16185365.1717
6.02.02 | SUMINISTRO Y EJECUCIÓN DE PAÑETE EN CONCRETO X ML COLOR BLANCO | m | 4.15 | 69024.3152 | 286450.9081
6.03 | PAÑETE OTROS ELEMENTOS
6.03.01 | SUMINISTRO Y EJECUCIÓN DE PAÑETE IMPERMEABILIZADO MUROS TANQUE X M2 | m2 | 135.68 | 29443.5615 | 3994902.4289
6.03.02 | SUMINISTRO Y EJECUCIÓN DE PAÑETE IMPERMEABILIZADO MUROS TANQUE X ML | m | 5.16 | 18465.1392 | 95280.1182
6.03.03 | SUMINISTRO Y EJECUCIÓN DE PAÑETE IMPERMEABILIZADO FOSO ASCENSOR X M2 | m2 | 122.13 | 29443.5615 | 3595942.1701
6.03.04 | SUMINISTRO Y EJECUCIÓN DE PAÑETE IMPERMEABILIZADO FOSO ASCENSOR X ML | m | 34.45 | 20494.2579 | 706027.1858
6.03.05 | SUMINISTRO Y EJECUCIÓN DE GOTERO BAJO PLACAS | m | 92.82 | 12482.2944 | 1158606.5694
6.03.06 | SUMINISTRO Y EJECUCIÓN DE REMATES DE CAJAS ,SALIDAS Y REGISTROS | und | 246 | 13577.2361 | 3340000.0808
07 | PREFABRICADOS
7.01 | ALFAJÍAS EN CONCRETO
7.01.01 | SUMINISTRO E INSTALACIÓN DE ALFAJÍAS EN CONCRETO TERRAZAS PISO 3 | m | 72.02 | 62123.2801 | 4474118.6347
7.02 | GÁRGOLAS EN CONCRETO
7.02.01 | SUMINISTRO E INSTALACIÓN DE GÁRGOLAS EN CONCRETO | und | 10 | 56012.6816 | 560126.8164
7.03 | PELDAÑOS EN CONCRETO
7.03.01 | SUMINISTRO E INSTALACIÓN DE PELDAÑOS PREFABRICADOS EN CONCRETO (INTERIORES) ESCALERAS METÁLICAS - DIM 1,40 X,30 M | und | 65 | 129379.6355 | 8409676.3103
7.04 | TOPE LLANTAS EN SINTÉTICO
7.04.01 | SUMINISTRO E INSTALACIÓN DE TOPE LLANTAS EN SINTÉTICO EN POLIURETANO PARA VEHÍCULO PESADO 60X20X20 CMS | und | 10 | 468339.9176 | 4683399.1756
08 | INSTALACIÓN HIDROSANITARIA, INCENDIO Y DE GAS
8.01 | ACOMETIDA O RED DE LLENADO DE TANQUES
8.01.01 | SUMINISTRO E INSTALACIÓN DE TUBERÍA PVC-P 1/2" | m | 129.38 | 11064.5818 | 1431535.5964
8.01.02 | SUMINISTRO E INSTALACIÓN DE ACCESORIOS PVC-P 1/2" | und | 46 | 8083.417 | 371837.1825
8.01.03 | SUMINISTRO E INSTALACIÓN DE MEDIDOR TOTALIZADOR 1/2" | und | 1 | 239199.1742 | 239199.1742
8.01.04 | SUMINISTRO E INSTALACIÓN DE REGISTRO BOLA 1/2" | und | 20 | 26747.7947 | 534955.8936
8.01.05 | SUMINISTRO E INSTALACIÓN DE FLOTADOR MECÁNICO 1/2" | und | 3 | 76684.508 | 230053.5239
8.01.06 | SUMINISTRO E INSTALACIÓN DE unión DRESSER 1/2" | und | 1 | 22008.9384 | 22008.9384
8.01.07 | SUMINISTRO E INSTALACIÓN DE ELECTROVÁLVULA 1/2" EN BR | und | 1 | 52242.183 | 52242.183
8.01.08 | SUMINISTRO E INSTALACIÓN DE CHEQUE HIDRO 1/2" | und | 3 | 68969.3553 | 206908.0658
8.01.09 | SUMINISTRO E INSTALACIÓN DE NIPLE PASAMUROS ACERO INOXIDABLE CON RUANA. 1/2" | und | 1 | 50312.4064 | 50312.4064
8.01.10 | SUMINISTRO E INSTALACIÓN DE SOPORTE TIPO PERA 1/2" | und | 4 | 12367.6027 | 49470.4107
8.02 | CONEXIONES CUARTO DE BOMBAS AGUA POTABLE
8.02.01 | SUMINISTRO E INSTALACIÓN DE CHEQUE HIDRO 2.1/2" | und | 3 | 488417.3488 | 1465252.0465
8.02.02 | SUMINISTRO E INSTALACIÓN DE CHEQUE HIDRO 1.1/2" | und | 1 | 321732.9397 | 321732.9397
8.02.03 | SUMINISTRO E INSTALACIÓN DE VÁLVULA DE PIE Y CANASTILLA EN HIERRO Fundido ROSCA NPT O SIMILAR 3" | und | 2 | 635925.0582 | 1271850.1164
8.02.04 | SUMINISTRO E INSTALACIÓN DE REGISTRO CORTINA 3" CUERPO EN BRONCE ROSCA NPT | und | 2 | 1636926.1651 | 3273852.3302
8.02.05 | SUMINISTRO E INSTALACIÓN DE REGISTRO CORTINA 2.1/2" CUERPO EN BRONCE ROSCA NPT | und | 3 | 1071170.0137 | 3213510.0411
8.02.06 | SUMINISTRO E INSTALACIÓN DE REGISTRO CORTINA 2" CUERPO EN BRONCE ROSCA NPT | und | 1 | 609152.6089 | 609152.6089
8.02.07 | SUMINISTRO E INSTALACIÓN DE REGISTRO CORTINA 1.1/2" CUERPO EN BRONCE ROSCA NPT | und | 2 | 422348.1355 | 844696.271
8.02.08 | SUMINISTRO E INSTALACIÓN DE unión FLEXIBLE BORRACHA 3" | und | 2 | 255781.8211 | 511563.6421
8.02.09 | SUMINISTRO E INSTALACIÓN DE unión FLEXIBLE BORRACHA 2.1/2" | und | 2 | 231639.6766 | 463279.3531
8.02.10 | SUMINISTRO E INSTALACIÓN DE universal 1.1/2" | und | 1 | 52993.358 | 52993.358
8.02.11 | SUMINISTRO E INSTALACIÓN DE VÁLVULA DE ALIVIO 1.1/2" | und | 1 | 456701.1547 | 456701.1547
8.02.12 | SUMINISTRO E INSTALACIÓN DE COPA CONCÉNTRICA EN ACERO INOXIDABLE DE unión SOLDADA - TIPO 1 3" X 1.1/2" | und | 2 | 175080.6291 | 350161.2581
8.02.13 | SUMINISTRO E INSTALACIÓN DE COPA EXCÉNTRICA EN ACERO INOXIDABLE DE unión SOLDADA ASMT-A351 - TIPO 1 2.1/2" X 1.1/2" | und | 2 | 500744.9664 | 1001489.9327
8.02.14 | SUMINISTRO E INSTALACIÓN DE NIPLE PASAMUROS ACERO INOXIDABLE CON RUANA. 2" | und | 1 | 199438.6724 | 199438.6724
8.02.15 | SUMINISTRO E INSTALACIÓN DE SOPORTE TIPO PERA 2.1/2" | und | 2 | 15242.3274 | 30484.6547
8.02.16 | SUMINISTRO E INSTALACIÓN DE SOPORTE TIPO PERA 1.1/2" | und | 2 | 13032.6528 | 26065.3055
8.02.17 | SUMINISTRO E INSTALACIÓN DE TUBERÍA PVC-SCH 80 3" | m | 4.96 | 76118.6095 | 377548.303
8.02.18 | SUMINISTRO E INSTALACIÓN DE TUBERÍA PVC-SCH 80 2,1/2" | m | 4.09 | 82145.6813 | 335975.8364
8.02.19 | SUMINISTRO E INSTALACIÓN DE TUBERÍA PVC-SCH 80 1.1/2" | m | 18.95 | 38988.0235 | 738823.0444
8.02.20 | SUMINISTRO E INSTALACIÓN DE ACCESORIOS PVC-SCH 80 3" | und | 3 | 61412.6416 | 184237.9249
8.02.21 | SUMINISTRO E INSTALACIÓN DE ACCESORIOS PVC-SCH 80 2,1/2" | und | 7 | 51186.2289 | 358303.6026
8.02.22 | SUMINISTRO E INSTALACIÓN DE ACCESORIOS PVC-SCH 80 1.1/2" | und | 18 | 26409.9787 | 475379.6165
8.02.23 | SUMINISTRO E INSTALACIÓN DE TUBERÍA PVC-SCH 80 2" | und | 4.28 | 51326.0533 | 219675.5082
8.02.24 | SUMINISTRO E INSTALACIÓN DE ACCESORIOS PVC-SCH 80 2" | und | 2 | 30827.6529 | 61655.3058
8.03 | CONEXIONES CUARTO DE BOMBAS RECIRCULACIÓN DE AGUAS LLUVIAS
8.03.01 | SUMINISTRO E INSTALACIÓN DE CHEQUE HIDRO 2.1/2" | und | 3 | 488417.3488 | 1465252.0465
8.03.02 | SUMINISTRO E INSTALACIÓN DE CHEQUE HIDRO 1.1/2" | und | 1 | 321732.9397 | 321732.9397
8.03.03 | SUMINISTRO E INSTALACIÓN DE VÁLVULA DE PIE Y CANASTILLA EN HIERRO Fundido ROSCA NPT O SIMILAR 3" | und | 2 | 635925.0582 | 1271850.1164
8.03.04 | SUMINISTRO E INSTALACIÓN DE REGISTRO CORTINA 3" CUERPO EN BRONCE ROSCA NPT | und | 2 | 1636926.1651 | 3273852.3302
8.03.05 | SUMINISTRO E INSTALACIÓN DE REGISTRO CORTINA 2.1/2" CUERPO EN BRONCE ROSCA NPT | und | 3 | 1071170.0137 | 3213510.0411
8.03.06 | SUMINISTRO E INSTALACIÓN DE REGISTRO CORTINA 2" CUERPO EN BRONCE ROSCA NPT | und | 1 | 609152.6089 | 609152.6089
8.03.07 | SUMINISTRO E INSTALACIÓN DE REGISTRO CORTINA 1.1/2" CUERPO EN BRONCE ROSCA NPT | und | 3 | 422348.1355 | 1267044.4065
8.03.08 | SUMINISTRO E INSTALACIÓN DE unión FLEXIBLE BORRACHA 3" | und | 2 | 255781.8211 | 511563.6421
8.03.09 | SUMINISTRO E INSTALACIÓN DE unión FLEXIBLE BORRACHA 2.1/2" | und | 2 | 231639.6766 | 463279.3531
8.03.10 | SUMINISTRO E INSTALACIÓN DE universal 1.1/2" | und | 1 | 52993.358 | 52993.358
8.03.11 | SUMINISTRO E INSTALACIÓN DE VÁLVULA DE ALIVIO 1.1/2" | und | 1 | 456701.1547 | 456701.1547
8.03.12 | SUMINISTRO E INSTALACIÓN DE COPA CONCÉNTRICA EN ACERO INOXIDABLE DE unión SOLDADA - TIPO 1 3"X2" | und | 2 | 175080.6291 | 350161.2581
8.03.13 | SUMINISTRO E INSTALACIÓN DE COPA EXCÉNTRICA EN ACERO INOXIDABLE DE unión SOLDADA ASMT-A351 - TIPO 1 2.1/2"X2" | und | 2 | 500744.9664 | 1001489.9327
8.03.14 | SUMINISTRO E INSTALACIÓN DE NIPLE PASAMUROS ACERO INOXIDABLE CON RUANA. 2" | und | 1 | 199438.6724 | 199438.6724
8.03.15 | SUMINISTRO E INSTALACIÓN DE SOPORTE TIPO PERA 2-1/2" | und | 2 | 15242.3274 | 30484.6547
8.03.16 | SUMINISTRO E INSTALACIÓN DE SOPORTE TIPO PERA 1.1/2" | und | 2 | 13032.6528 | 26065.3055
8.03.17 | SUMINISTRO E INSTALACIÓN DE TUBERÍA PVC-SCH 80 3" | m | 5.33 | 76118.6095 | 405712.1885
8.03.18 | SUMINISTRO E INSTALACIÓN DE TUBERÍA PVC-SCH 80 2,1/2" | m | 4.03 | 82145.6813 | 331047.0955
8.03.19 | SUMINISTRO E INSTALACIÓN DE TUBERÍA PVC-SCH 80 1.1/2" | m | 19.97 | 38988.0235 | 778590.8283
8.03.20 | SUMINISTRO E INSTALACIÓN DE ACCESORIOS PVC-SCH 80 3" | und | 3 | 61412.6416 | 184237.9249
8.03.21 | SUMINISTRO E INSTALACIÓN DE ACCESORIOS PVC-SCH 80 2,1/2" | und | 3 | 51186.2289 | 153558.6868
8.03.22 | SUMINISTRO E INSTALACIÓN DE ACCESORIOS PVC-SCH 80 1.1/2" | und | 11 | 26409.9787 | 290509.7656
8.04 | CONEXIONES CUARTO DE BOMBAS RED CONTRA INCENDIO
8.04.01 | SUMINISTRO E INSTALACIÓN DE TUBERÍA ACERO NEGRO SCH 40 4" | m | 11.85 | 84665.5104 | 1003286.2979
8.04.02 | SUMINISTRO E INSTALACIÓN DE TUBERÍA ACERO NEGRO SCH 40 1.1/2" | m | 3.3 | 79522.2292 | 262423.3564
8.04.03 | SUMINISTRO E INSTALACIÓN DE ACCESORIOS RANURADOS 4" | und | 12 | 73213.2953 | 878559.5436
8.04.04 | SUMINISTRO E INSTALACIÓN DE ACCESORIOS RANURADOS 1.1/2" | und | 2 | 56179.2022 | 112358.4043
8.04.05 | SUMINISTRO E INSTALACIÓN DE ACOPLE RÍGIDO EN HIERRO DÚCTIL DE UNIÓN RANURADA 4" | und | 38 | 77881.3148 | 2959489.9624
8.04.06 | SUMINISTRO E INSTALACIÓN DE ACOPLE RÍGIDO EN HIERRO DÚCTIL DE unión RANURADA 1.1/2" | und | 10 | 52684.7969 | 526847.969
8.04.07 | SUMINISTRO E INSTALACIÓN DE VÁLVULA SENSOR DE FLUJO 4" | und | 1 | 1234124.41 | 1234124.41
8.04.08 | SUMINISTRO E INSTALACIÓN DE REGISTRO VÁSTAGO OS&Y ASCENDENTE LISTADO 4" | und | 2 | 2257646.6784 | 4515293.3568
8.04.09 | SUMINISTRO E INSTALACIÓN DE REGISTRO VÁSTAGO OS&Y ASCENDENTE LISTADO 2" | und | 1 | 457148.4114 | 457148.4114
8.04.10 | SUMINISTRO E INSTALACIÓN DE VÁLVULA MARIPOSA CON SUPERVISOR 4" | und | 2 | 3341016.0799 | 6682032.1597
8.04.11 | SUMINISTRO E INSTALACIÓN DE VÁLVULA MARIPOSA CON SUPERVISOR 1-1/2" | und | 1 | 532229.7643 | 532229.7643
8.04.12 | SUMINISTRO E INSTALACIÓN DE VÁLVULA MARIPOSA 1-1/2" | und | 1 | 296592.3412 | 296592.3412
8.04.13 | SUMINISTRO E INSTALACIÓN DE CHEQUE RANURADO 4" | und | 1 | 1687403.0458 | 1687403.0458
8.04.14 | SUMINISTRO E INSTALACIÓN DE CHEQUE RANURADO 2" | und | 1 | 399364.6096 | 399364.6096
8.04.15 | SUMINISTRO E INSTALACIÓN DE MANÓMETRO DE GLICERINA-300 PSI | und | 5 | 130025.1412 | 650125.7058
8.04.16 | SUMINISTRO E INSTALACIÓN DE TUBERÍA COBRE TIPO L 1/2" | m | 8.94 | 81937.3983 | 732520.3408
8.04.17 | SUMINISTRO E INSTALACIÓN DE ACCESORIO COBRE 1/2" | und | 33 | 28431.5731 | 938241.9107
8.04.18 | SUMINISTRO E INSTALACIÓN DE CHEQUE 1/2" | und | 4 | 123828.8185 | 495315.2738
8.04.19 | SUMINISTRO E INSTALACIÓN DE universal 1/2" COBRE | und | 4 | 28431.5731 | 113726.2922
8.04.20 | SUMINISTRO E INSTALACIÓN DE VÁLVULA DE COMPUERTA 1/2" | und | 8 | 21890.9573 | 175127.6586
8.04.21 | SUMINISTRO E INSTALACIÓN DE PLACA ANTI VÓRTICE 4" DE UNIÓN SOLDADA- NFPA 20 | und | 1 | 284112.9019 | 284112.9019
8.04.22 | SUMINISTRO E INSTALACIÓN DE NIPLE PASAMUROS ACERO INOXIDABLE CON RUANA. 3" | und | 1 | 379665.3464 | 379665.3464
8.04.23 | SUMINISTRO E INSTALACIÓN DE SOPORTES ANTISÍSMICOS 4" | und | 2 | 21950.129 | 43900.258
8.05 | RED SUMINISTRO AGUA POTABLE
8.05.01 | SUMINISTRO E INSTALACIÓN DE TUBERÍA PVC-P RDE=21 2 1/2" | m | 5.09 | 51090.9286 | 260052.8268
8.05.02 | SUMINISTRO E INSTALACIÓN DE TUBERÍA PVC-P RDE=21 2" | m | 11.68 | 34349.4865 | 401202.0028
8.05.03 | SUMINISTRO E INSTALACIÓN DE TUBERÍA PVC-P RDE=21 1.1/2" | m | 8.44 | 25599.8084 | 216062.3833
8.05.04 | SUMINISTRO E INSTALACIÓN DE TUBERÍA PVC-P RDE=21 1.1/4" | m | 47.67 | 20818.1977 | 992403.4862
8.05.05 | SUMINISTRO E INSTALACIÓN DE TUBERÍA PVC-P RDE=21 1" | m | 50.23 | 14259.1572 | 716237.4667
8.05.06 | SUMINISTRO E INSTALACIÓN DE TUBERÍA PVC-P RDE=11 3/4" | m | 54.87 | 13521.7986 | 741941.0898
8.05.07 | SUMINISTRO E INSTALACIÓN DE TUBERÍA PVC-P RDE=9 1/2" | m | 200.34 | 11064.5818 | 2216678.3227
8.05.08 | SUMINISTRO E INSTALACIÓN DE ACCESORIOS PVC-P 2 1/2" | und | 14 | 51186.2289 | 716607.2051
8.05.09 | SUMINISTRO E INSTALACIÓN DE ACCESORIOS PVC-P 2" | und | 4 | 30827.6529 | 123310.6117
8.05.10 | SUMINISTRO E INSTALACIÓN DE ACCESORIOS PVC-P 1.1/2" | und | 5 | 16864.9253 | 84324.6264
8.05.11 | SUMINISTRO E INSTALACIÓN DE ACCESORIOS PVC-P 1.1/4" | und | 20 | 17470.0405 | 349400.8092
8.05.12 | SUMINISTRO E INSTALACIÓN DE ACCESORIOS PVC-P 1" | und | 21 | 11243.2995 | 236109.2897
8.05.13 | SUMINISTRO E INSTALACIÓN DE ACCESORIOS PVC-P 3/4" | und | 36 | 6690.4731 | 240857.0327
8.05.14 | SUMINISTRO E INSTALACIÓN DE ACCESORIOS PVC-P 1/2" | und | 162 | 5372.9948 | 870425.1496
8.05.15 | SUMINISTRO E INSTALACIÓN DE REGISTRO TIPO PESADO 1.1/4" | und | 2 | 128252.1318 | 256504.2636
8.05.16 | SUMINISTRO E INSTALACIÓN DE REGISTRO TIPO PESADO 1" | und | 3 | 99203.9266 | 297611.7798
8.05.17 | SUMINISTRO E INSTALACIÓN DE REGISTRO TIPO PESADO 3/4" | und | 2 | 71764.5795 | 143529.159
8.05.18 | SUMINISTRO E INSTALACIÓN DE REGISTRO TIPO PESADO 1/2" | und | 16 | 27584.2647 | 441348.2353
8.05.19 | SUMINISTRO E INSTALACIÓN DE VÁLVULA EXPULSORA DE AIRE 1" | und | 1 | 436780.2559 | 436780.2559
8.05.20 | SUMINISTRO E INSTALACIÓN DE SOPORTE TIPO PERA 2.1/2" | und | 2 | 15242.3274 | 30484.6547
8.05.21 | SUMINISTRO E INSTALACIÓN DE SOPORTE TIPO PERA 2" | und | 4 | 14105.6497 | 56422.5987
8.05.22 | SUMINISTRO E INSTALACIÓN DE SOPORTE TIPO PERA 1.1/2" | und | 3 | 13032.6528 | 39097.9583
8.05.23 | SUMINISTRO E INSTALACIÓN DE SOPORTE TIPO PERA 1.1/4" | und | 16 | 13458.2997 | 215332.7946
8.05.24 | SUMINISTRO E INSTALACIÓN DE SOPORTE TIPO PERA 1" | und | 17 | 13288.6551 | 225907.1361
8.05.25 | SUMINISTRO E INSTALACIÓN DE SOPORTE TIPO PERA 3/4" | und | 19 | 12312.3823 | 233935.2632
8.05.26 | SUMINISTRO E INSTALACIÓN DE SOPORTE TIPO PERA 1/2" | und | 67 | 12367.6027 | 828629.3785
8.05.27 | SUMINISTRO E INSTALACIÓN DE ABRAZADERAS 1.1/2" | und | 2 | 7793.9524 | 15587.9047
8.05.28 | SUMINISTRO E INSTALACIÓN DE ABRAZADERAS 1.1/4" | und | 2 | 7640.4133 | 15280.8265
8.05.29 | SUMINISTRO E INSTALACIÓN DE ABRAZADERAS 1" | und | 3 | 7470.7687 | 22412.306
8.06 | RED SUMINISTRO RECIRCULACIÓN DE AGUAS LLUVIAS
8.06.01 | SUMINISTRO E INSTALACIÓN DE TUBERÍA PVC-P RDE=21 2 1/2" | m | 15.49 | 51090.9286 | 791398.4847
8.06.02 | SUMINISTRO E INSTALACIÓN DE TUBERÍA PVC-P RDE=21 2" | m | 36.03 | 34349.4865 | 1237612.0001
8.06.03 | SUMINISTRO E INSTALACIÓN DE TUBERÍA PVC-P RDE=21 1.1/2" | m | 65.87 | 25599.8084 | 1686259.3821
8.06.04 | SUMINISTRO E INSTALACIÓN DE TUBERÍA PVC-P RDE=21 1.1/4" | m | 87.71 | 19681.4227 | 1726257.5883
8.06.05 | SUMINISTRO E INSTALACIÓN DE TUBERÍA PVC-P RDE=21 1" | m | 6.42 | 14259.1572 | 91543.7893
8.06.06 | SUMINISTRO E INSTALACIÓN DE TUBERÍA PVC-P RDE=11 3/4" | m | 7.57 | 13521.7986 | 102360.0155
8.06.07 | SUMINISTRO E INSTALACIÓN DE TUBERÍA PVC-P RDE=9 1/2" | m | 177.76 | 10965.528 | 1949232.2489
8.06.08 | SUMINISTRO E INSTALACIÓN DE ACCESORIOS PVC-P 2 1/2" | und | 7 | 51186.2289 | 358303.6026
8.06.09 | SUMINISTRO E INSTALACIÓN DE ACCESORIOS PVC-P 2" | und | 11 | 30827.6529 | 339104.1821
8.06.10 | SUMINISTRO E INSTALACIÓN DE ACCESORIOS PVC-P 1.1/2" | und | 36 | 16864.9253 | 607137.3098
8.06.11 | SUMINISTRO E INSTALACIÓN DE ACCESORIOS PVC-P 1.1/4" | und | 85 | 17470.0405 | 1484953.4392
8.06.12 | SUMINISTRO E INSTALACIÓN DE ACCESORIOS PVC-P 1" | und | 3 | 11243.2995 | 33729.8985
8.06.13 | SUMINISTRO E INSTALACIÓN DE ACCESORIOS PVC-P 3/4" | und | 10 | 6690.4731 | 66904.7313
8.06.14 | SUMINISTRO E INSTALACIÓN DE ACCESORIOS PVC-P 1/2" | und | 123 | 5372.9948 | 660878.3543
8.06.15 | SUMINISTRO E INSTALACIÓN DE REGISTRO TIPO PESADO 2" | und | 1 | 109024.0843 | 109024.0843
8.06.16 | SUMINISTRO E INSTALACIÓN DE REGISTRO TIPO PESADO 1.1/2" | und | 3 | 92547.312 | 277641.936
8.06.17 | SUMINISTRO E INSTALACIÓN DE REGISTRO TIPO PESADO 1.1/4" | und | 7 | 128252.1318 | 897764.9227
8.06.18 | SUMINISTRO E INSTALACIÓN DE REGISTRO TIPO PESADO 1" | und | 1 | 99203.9266 | 99203.9266
8.06.19 | SUMINISTRO E INSTALACIÓN DE REGISTRO TIPO PESADO 1/2" | und | 16 | 27890.2692 | 446244.3073
8.06.20 | SUMINISTRO E INSTALACIÓN DE VÁLVULA EXPULSORA DE AIRE 1" | und | 1 | 436780.2559 | 436780.2559
8.06.21 | SUMINISTRO E INSTALACIÓN DE SOPORTE TIPO PERA 2.1/2" | und | 6 | 15242.3274 | 91453.9642
8.06.22 | SUMINISTRO E INSTALACIÓN DE SOPORTE TIPO PERA 2" | und | 13 | 14105.6497 | 183373.4456
8.06.23 | SUMINISTRO E INSTALACIÓN DE SOPORTE TIPO PERA 1.1/2" | und | 22 | 13611.8388 | 299460.4528
8.06.24 | SUMINISTRO E INSTALACIÓN DE SOPORTE TIPO PERA 1.1/4" | und | 30 | 13458.2997 | 403748.9899
8.06.25 | SUMINISTRO E INSTALACIÓN DE SOPORTE TIPO PERA 3/4" | und | 3 | 12312.3823 | 36937.1468
8.06.26 | SUMINISTRO E INSTALACIÓN DE SOPORTE TIPO PERA 1/2" | und | 60 | 12367.6027 | 742056.1598
8.06.27 | SUMINISTRO E INSTALACIÓN DE ABRAZADERAS 2" | und | 3 | 8287.7633 | 24863.2898
8.06.28 | SUMINISTRO E INSTALACIÓN DE ABRAZADERAS 1" | und | 2 | 7470.7687 | 14941.5373
8.07 | RED SUMINISTRO DE AGUA CALIENTE
8.07.01 | SUMINISTRO E INSTALACIÓN DE TUBERÍA CPVC 1.1/2" | m | 13.42 | 120388.7913 | 1615617.5793
8.07.02 | SUMINISTRO E INSTALACIÓN DE TUBERÍA CPVC 1.1/4" | m | 23.89 | 108006.7219 | 2580280.585
8.07.03 | SUMINISTRO E INSTALACIÓN DE TUBERÍA CPVC 1" | m | 28.07 | 79144.4311 | 2221584.1809
8.07.04 | SUMINISTRO E INSTALACIÓN DE TUBERÍA CPVC 3/4" | m | 139.22 | 65195.2428 | 9076481.7034
8.07.05 | SUMINISTRO E INSTALACIÓN DE TUBERÍA CPVC 1/2" | m | 117.78 | 59727.3719 | 7034689.8589
8.07.06 | SUMINISTRO E INSTALACIÓN DE ACCESORIOS CPVC 1.1/2" | und | 10 | 9107.6292 | 91076.2919
8.07.07 | SUMINISTRO E INSTALACIÓN DE ACCESORIOS CPVC 1.1/4" | und | 6 | 8376.1174 | 50256.7043
8.07.08 | SUMINISTRO E INSTALACIÓN DE ACCESORIOS CPVC 1" | und | 7 | 8164.169 | 57149.183
8.07.09 | SUMINISTRO E INSTALACIÓN DE ACCESORIOS CPVC 3/4" | und | 110 | 7815.8607 | 859744.6793
8.07.10 | SUMINISTRO E INSTALACIÓN DE ACCESORIOS CPVC 1/2" | und | 79 | 6520.7638 | 515140.3387
8.07.11 | SUMINISTRO E INSTALACIÓN DE REGISTRO TIPO PESADO 1.1/4" | und | 1 | 128252.1318 | 128252.1318
8.07.12 | SUMINISTRO E INSTALACIÓN DE REGISTRO TIPO PESADO 3/4" | und | 3 | 71764.5795 | 215293.7385
8.07.13 | SUMINISTRO E INSTALACIÓN DE REGISTRO TIPO PESADO 1/2" | und | 21 | 27584.2647 | 579269.5589
8.07.14 | SUMINISTRO E INSTALACIÓN DE VÁLVULA BALANCEADORA DE FLUJO 1/2" | und | 8 | 70532.2647 | 564258.1177
8.07.15 | SUMINISTRO E INSTALACIÓN DE RUBATEX 1.1/2" | m | 13.42 | 10352.2889 | 138927.7172
8.07.16 | SUMINISTRO E INSTALACIÓN DE RUBATEX 1.1/4" | m | 23.89 | 9670.017 | 231016.7057
8.07.17 | SUMINISTRO E INSTALACIÓN DE RUBATEX 1" | m | 28.07 | 9055.8606 | 254198.0065
8.07.18 | SUMINISTRO E INSTALACIÓN DE RUBATEX 3/4" | m | 74.25 | 8503.1198 | 631356.6467
8.07.19 | SUMINISTRO E INSTALACIÓN DE RUBATEX 1/2" | m | 57.56 | 8005.6531 | 460805.3945
8.07.20 | SUMINISTRO E INSTALACIÓN DE SOPORTE TIPO PERA 1.1/2" | und | 5 | 13032.6528 | 65163.2639
8.07.21 | SUMINISTRO E INSTALACIÓN DE SOPORTE TIPO PERA 1.1/4" | und | 8 | 13458.2997 | 107666.3973
8.07.22 | SUMINISTRO E INSTALACIÓN DE SOPORTE TIPO PERA 1" | und | 10 | 13288.6551 | 132886.5506
8.07.23 | SUMINISTRO E INSTALACIÓN DE SOPORTE TIPO PERA 3/4" | und | 47 | 12312.3823 | 578681.9668
8.07.24 | SUMINISTRO E INSTALACIÓN DE SOPORTE TIPO PERA 1/2" | und | 40 | 12367.6027 | 494704.1065
8.07.25 | SUMINISTRO E INSTALACIÓN DE ABRAZADERAS 1.1/4" | und | 3 | 7640.4133 | 22921.2398
8.07.26 | SUMINISTRO E INSTALACIÓN DE ABRAZADERAS 3/4" | und | 3 | 6494.4959 | 19483.4876
8.07.27 | SUMINISTRO E INSTALACIÓN DE PASE 3/4" | und | 8 | 421669.7089 | 3373357.6711
8.08 | RED GENERAL DE AGUAS RESIDUALES
8.08.01 | SUMINISTRO E INSTALACIÓN DE TUBERÍA PVC ALCANTARILLADO 160MM | m | 50.28 | 64379.7449 | 3237013.5749
8.08.02 | SUMINISTRO E INSTALACIÓN DE TUBERÍA PVC ALCANTARILLADO 110MM | m | 69.41 | 31694.438 | 2199910.9381
8.08.03 | SUMINISTRO E INSTALACIÓN DE ACCESORIO PVC ALCANTARILLADO 160MM | und | 9 | 114252.8229 | 1028275.4063
8.08.04 | SUMINISTRO E INSTALACIÓN DE ACCESORIO PVC ALCANTARILLADO 110MM | und | 12 | 50812.4961 | 609749.9532
8.08.05 | SUMINISTRO E INSTALACIÓN DE TUBERÍA PVC-S 4" | m | 196.37 | 48136.9984 | 9452662.3759
8.08.06 | SUMINISTRO E INSTALACIÓN DE TUBERÍA PVC-S 3" | m | 103.98 | 37288.9453 | 3877304.5303
8.08.07 | SUMINISTRO E INSTALACIÓN DE TUBERÍA PVC-S 2" | m | 152.39 | 26125.3773 | 3981246.2423
8.08.08 | SUMINISTRO E INSTALACIÓN DE TUBERÍA PVC-L 4" | m | 50.97 | 48136.9984 | 2453542.8085
8.08.09 | SUMINISTRO E INSTALACIÓN DE TUBERÍA PVC-L 3" | m | 5.14 | 37288.9453 | 191665.1787
8.08.10 | SUMINISTRO E INSTALACIÓN DE TUBERÍA PVC-L 2" | m | 118.9 | 26125.3773 | 3106307.3575
8.08.11 | SUMINISTRO E INSTALACIÓN DE ACCESORIOS PVC-S 4" | und | 246 | 26561.1026 | 6534031.2459
8.08.12 | SUMINISTRO E INSTALACIÓN DE ACCESORIOS PVC-S 3" | und | 94 | 19497.3318 | 1832749.1923
8.08.13 | SUMINISTRO E INSTALACIÓN DE ACCESORIOS PVC-S 2" | und | 269 | 13506.6389 | 3633285.8704
8.08.14 | SUMINISTRO E INSTALACIÓN DE VÁLVULA DE ADMISIÓN DE AIRE 2" | und | 22 | 96519.6152 | 2123431.5344
8.08.15 | SUMINISTRO E INSTALACIÓN DE SOPORTE TIPO PERA 4" | und | 66 | 18633.0782 | 1229783.1588
8.08.16 | SUMINISTRO E INSTALACIÓN DE SOPORTE TIPO PERA 3" | und | 35 | 16406.4977 | 574227.4182
8.08.17 | SUMINISTRO E INSTALACIÓN DE SOPORTE TIPO PERA 2" | und | 51 | 14105.6497 | 719388.1328
8.08.18 | SUMINISTRO E INSTALACIÓN DE ABRAZADERAS 4" | und | 14 | 13431.4956 | 188040.9379
8.08.19 | SUMINISTRO E INSTALACIÓN DE ABRAZADERAS 3" | und | 6 | 10562.8425 | 63377.0548
8.08.20 | SUMINISTRO E INSTALACIÓN DE PASE 6" | und | 3 | 34672.1884 | 104016.5652
8.08.21 | SUMINISTRO E INSTALACIÓN DE PASE 4" | und | 6 | 28342.5382 | 170055.229
8.08.22 | SUMINISTRO E INSTALACIÓN DE PASE 2 1/2" | und | 4 | 15041.1717 | 60164.6866
8.09 | RED GENERAL DE AGUAS LLUVIAS
8.09.01 | SUMINISTRO E INSTALACIÓN DE TUBERÍA PVC ALCANTARILLADO 315MM | m | 53.4 | 92121.2751 | 4919276.0893
8.09.02 | SUMINISTRO E INSTALACIÓN DE TUBERÍA PVC ALCANTARILLADO 250MM | m | 10.03 | 26033.859 | 261119.6059
8.09.03 | SUMINISTRO E INSTALACIÓN DE TUBERÍA PVC ALCANTARILLADO 200MM | m | 6.13 | 81590.4255 | 500149.3082
8.09.04 | SUMINISTRO E INSTALACIÓN DE TUBERÍA PVC ALCANTARILLADO 160MM | m | 38.39 | 64379.7449 | 2471538.4077
8.09.05 | SUMINISTRO E INSTALACIÓN DE TUBERÍA PVC ALCANTARILLADO 110MM | m | 31.34 | 31694.438 | 993303.6854
8.09.06 | SUMINISTRO E INSTALACIÓN DE ACCESORIO PVC ALCANTARILLADO 315MM | und | 9 | 502053.3243 | 4518479.9189
8.09.07 | SUMINISTRO E INSTALACIÓN DE ACCESORIO PVC ALCANTARILLADO 250MM | und | 2 | 346458.1855 | 692916.3709
8.09.08 | SUMINISTRO E INSTALACIÓN DE ACCESORIO PVC ALCANTARILLADO 200MM | und | 2 | 177691.8935 | 355383.7871
8.09.09 | SUMINISTRO E INSTALACIÓN DE ACCESORIO PVC ALCANTARILLADO 160MM | und | 7 | 114252.8229 | 799769.7605
8.09.10 | SUMINISTRO E INSTALACIÓN DE ACCESORIO PVC ALCANTARILLADO 110MM | und | 6 | 50812.4961 | 304874.9766
8.09.11 | SUMINISTRO E INSTALACIÓN DE TUBERÍA PVC-S DIAM= 6" | m | 34.04 | 87845.4405 | 2990258.7957
8.09.12 | SUMINISTRO E INSTALACIÓN DE TUBERÍA PVC-S DIAM= 4" | m | 453.09 | 48136.9984 | 21810392.6053
8.09.13 | SUMINISTRO E INSTALACIÓN DE TUBERÍA PVC-S DIAM= 3" | m | 98.38 | 37288.9453 | 3668486.4367
8.09.14 | SUMINISTRO E INSTALACIÓN DE TUBERÍA PVC-S DIAM= 2" | m | 31 | 26125.3773 | 809886.6954
8.09.15 | SUMINISTRO E INSTALACIÓN DE ACCESORIOS PVC-S DIAM= 6" | und | 5 | 103768.3464 | 518841.7322
8.09.16 | SUMINISTRO E INSTALACIÓN DE ACCESORIOS PVC-S DIAM= 4" | und | 259 | 26561.1026 | 6879325.58
8.09.17 | SUMINISTRO E INSTALACIÓN DE ACCESORIOS PVC-S DIAM= 3" | und | 29 | 19497.3318 | 565422.6232
8.09.18 | SUMINISTRO E INSTALACIÓN DE ACCESORIOS PVC-S DIAM= 2" | und | 3 | 13506.6389 | 40519.9168
8.09.19 | SUMINISTRO E INSTALACIÓN DE TRAGANTE 4" | und | 12 | 60398.0144 | 724776.1725
8.09.20 | SUMINISTRO E INSTALACIÓN DE SIFÓN 4" | und | 14 | 46646.0648 | 653044.9068
8.09.21 | SUMINISTRO E INSTALACIÓN DE SIFÓN 3" | und | 3 | 29539.8764 | 88619.6291
8.09.22 | SUMINISTRO E INSTALACIÓN DE SOPORTE TIPO PERA 4" | und | 152 | 18633.0782 | 2832227.8809
8.09.23 | SUMINISTRO E INSTALACIÓN DE SOPORTE TIPO PERA 3" | und | 33 | 16406.4977 | 541414.4229
8.09.24 | SUMINISTRO E INSTALACIÓN DE ABRAZADERAS DIAM= 4" | und | 15 | 13431.4956 | 201472.4335
8.09.25 | SUMINISTRO E INSTALACIÓN DE ABRAZADERAS DIAM= 3" | und | 6 | 10562.8425 | 63377.0548
8.09.26 | SUMINISTRO E INSTALACIÓN DE PASE 6" | und | 9 | 34672.1884 | 312049.6955
8.09.27 | SUMINISTRO E INSTALACIÓN DE SIFÓN + FILTRO CON GRAVA 4" | und | 22 | 69573.0331 | 1530606.7292
8.10 | RED GENERAL DE DESAGÜES DE AIRE ACONDICIONADO
8.10.01 | SUMINISTRO E INSTALACIÓN DE TUBERÍA PVC-P RDE=21 DIAM= 1" | m | 18.39 | 14259.1572 | 262225.9011
8.10.02 | SUMINISTRO E INSTALACIÓN DE ACCESORIOS PVC-P DIAM= 1" | und | 9 | 11243.2995 | 101189.6956
8.10.03 | SUMINISTRO E INSTALACIÓN DE SOPORTE TIPO PERA 1" | und | 7 | 9124.578 | 63872.0463
8.10.04 | SUMINISTRO E INSTALACIÓN DE ABRAZADERAS DIAM= 1" | und | 2 | 7470.7687 | 14941.5373
8.10.05 | SUMINISTRO E INSTALACIÓN DE PASE 3" | und | 2 | 24720.7919 | 49441.5838
8.10.06 | SUMINISTRO E INSTALACIÓN DE PASE 1.1/4" | und | 4 | 16982.5286 | 67930.1145
8.11 | Puntos HIDRÁULICOS DE AGUA FRÍA
8.11.01 | SUMINISTRO E INSTALACIÓN DE Punto HIDRÁULICO A.F LAVAMANOS 1/2" | und | 25 | 67710.0418 | 1692751.0454
8.11.02 | SUMINISTRO E INSTALACIÓN DE Punto HIDRÁULICO A.F DUCHA 1/2" | und | 30 | 67710.0418 | 2031301.2545
8.11.03 | SUMINISTRO E INSTALACIÓN DE Punto HIDRÁULICO A.F DUCHA DE EMERGENCIA 1.1/4" | und | 1 | 105901.6582 | 105901.6582
8.11.04 | SUMINISTRO E INSTALACIÓN DE Punto HIDRÁULICO A.F LAVAPLATOS 1/2" | und | 2 | 67710.0418 | 135420.0836
8.11.05 | SUMINISTRO E INSTALACIÓN DE Punto HIDRÁULICO A.F LAVADORA 1/2" | und | 4 | 68709.1712 | 274836.6848
8.11.06 | SUMINISTRO E INSTALACIÓN DE Punto HIDRÁULICO A.F CALENTADOR 3/4" | und | 2 | 75956.2189 | 151912.4377
8.12 | Puntos HIDRÁULICOS RECIRCULACIÓN DE AGUAS LLUVIAS
8.12.01 | SUMINISTRO E INSTALACIÓN DE Punto HIDRÁULICO A.F.ALL ORINAL 3/4" | und | 8 | 74573.8494 | 596590.7956
8.12.02 | SUMINISTRO E INSTALACIÓN DE Punto HIDRÁULICO A.F.ALL SANITARIO DE TANQUE 1/2" | und | 4 | 67583.6867 | 270334.7466
8.12.03 | SUMINISTRO E INSTALACIÓN DE Punto HIDRÁULICO A.F.ALL SANITARIO DE FLUXÓMETRO 1.1/4" | und | 16 | 103896.328 | 1662341.2484
8.12.04 | SUMINISTRO E INSTALACIÓN DE Punto HIDRÁULICO A.F.ALL LLAVE MANGUERA 1/2" | und | 12 | 67583.6867 | 811004.2398
8.12.05 | SUMINISTRO E INSTALACIÓN DE Punto HIDRÁULICO A.F.ALL POCETA DE ASEO 1/2" | und | 5 | 67583.6867 | 337918.4333
8.13 | Puntos HIDRÁULICOS DE AGUA CALIENTE
8.13.01 | SUMINISTRO E INSTALACIÓN DE Punto HIDRÁULICO A.C DUCHA 1/2" | und | 30 | 50543.1412 | 1516294.2364
8.13.02 | SUMINISTRO E INSTALACIÓN DE Punto HIDRÁULICO A.C LAVADORA 1/2" | und | 4 | 50098.7635 | 200395.0538
8.13.03 | SUMINISTRO E INSTALACIÓN DE Punto HIDRÁULICO A.C CALENTADOR 3/4" | und | 2 | 53128.1114 | 106256.2228
8.14 | SALIDAS SANITARIAS
8.14.01 | SUMINISTRO E INSTALACIÓN DE SALIDA SANITARIO FLUXÓMETRO 4" | und | 16 | 86878.795 | 1390060.7205
8.14.02 | SUMINISTRO E INSTALACIÓN DE SALIDA SANITARIO TANQUE 4" | und | 4 | 86878.795 | 347515.1801
8.14.03 | SUMINISTRO E INSTALACIÓN DE SALIDA LAVAMANOS 2" | und | 25 | 63895.0622 | 1597376.5543
8.14.04 | SUMINISTRO E INSTALACIÓN DE SALIDA DUCHA 2" | und | 30 | 35289.6514 | 1058689.5406
8.14.05 | SUMINISTRO E INSTALACIÓN DE SALIDA DUCHA 4" | und | 1 | 85296.0506 | 85296.0506
8.14.06 | SUMINISTRO E INSTALACIÓN DE SALIDA LAVAPLATOS 2" | und | 2 | 42120.2086 | 84240.4173
8.14.07 | SUMINISTRO E INSTALACIÓN DE SALIDA LAVADORA 2" | und | 4 | 42120.2086 | 168480.8346
8.14.08 | SUMINISTRO E INSTALACIÓN DE SALIDA POCETA ASEO 2" | und | 5 | 42120.2086 | 210601.0432
8.14.09 | SUMINISTRO E INSTALACIÓN DE SALIDA ORINAL 2" | und | 8 | 42120.2086 | 336961.6692
8.14.10 | SUMINISTRO E INSTALACIÓN DE SALIDA SIFÓN 3" | und | 7 | 119680.4313 | 837763.0193
8.14.11 | SUMINISTRO E INSTALACIÓN DE SALIDA SIFÓN 2" | und | 29 | 43119.338 | 1250460.8029
8.14.12 | SUMINISTRO E INSTALACIÓN DE SALIDA SIFÓN 4" | und | 7 | 51291.2687 | 359038.8811
8.15 | RED DE CARGA POZO EYECTOR RED DE AGUAS RESIDUALES
8.15.01 | SUMINISTRO E INSTALACIÓN DE TUBERÍA PVC-P RDE=21 DIAM=1 1/2" | m | 59 | 25599.8084 | 1510388.6981
8.15.02 | SUMINISTRO E INSTALACIÓN DE ACCESORIOS PVC-P DIAM= 1 1/2" | und | 11 | 16864.9253 | 185514.178
8.15.03 | SUMINISTRO E INSTALACIÓN DE VÁLVULA COMPUERTA DIAM=1 1/2" CUERPO EN BRONCE ROSCA NPT. | und | 2 | 54857.7744 | 109715.5488
8.15.04 | SUMINISTRO E INSTALACIÓN DE CHEQUE CORTINA SELLO NITRILO DIAM=1 1/2" CUERPO EN BRONCE ROSCA NPT. | und | 2 | 48028.3982 | 96056.7964
8.15.05 | SUMINISTRO E INSTALACIÓN DE unión universal DIAM=1 1/2" PVC ROSCA NPT. | und | 2 | 11655.5223 | 23311.0445
8.15.06 | SUMINISTRO E INSTALACIÓN DE ABRAZADERAS DIAM= 1 1/2" | und | 2 | 13232.9138 | 26465.8275
8.16 | RED DE PROTECCIÓN CONTRA INCENDIO
8.16.01 | SUMINISTRO E INSTALACIÓN DE TUBERÍA PVC C900 4" | m | 48.4 | 152608.0918 | 7386231.6452
8.16.02 | SUMINISTRO E INSTALACIÓN DE TUBERÍA ACERO NEGRO SCHD10 4" | m | 51.72 | 87932.1366 | 4547850.1074
8.16.03 | SUMINISTRO E INSTALACIÓN DE TUBERÍA ACERO NEGRO SCHD10 3" | m | 0.5 | 72429.495 | 36214.7475
8.16.04 | SUMINISTRO E INSTALACIÓN DE TUBERÍA ACERO NEGRO SCHD10 2.1/2" | m | 89.61 | 60744.2461 | 5443291.8929
8.16.05 | SUMINISTRO E INSTALACIÓN DE TUBERÍA ACERO NEGRO SCHD10 2" | m | 371.33 | 50006.1939 | 18568799.9709
8.16.06 | SUMINISTRO E INSTALACIÓN DE TUBERÍA ACERO NEGRO SCHD10 1.1/2" | m | 80.74 | 51721.0904 | 4175960.8416
8.16.07 | SUMINISTRO E INSTALACIÓN DE TUBERÍA ACERO NEGRO SCHD40 1.1/4" | m | 59.76 | 36041.0771 | 2153814.7704
8.16.08 | SUMINISTRO E INSTALACIÓN DE TUBERÍA ACERO NEGRO SCHD40 1" | m | 180.38 | 68290.1935 | 12318185.1033
8.16.09 | SUMINISTRO E INSTALACIÓN DE ACCESORIOS PVC C900 4" | m | 8 | 404267.3541 | 3234138.833
8.16.10 | SUMINISTRO E INSTALACIÓN DE ACCESORIOS ACERO RANURADOS 4" | und | 37 | 84522.3357 | 3127326.4218
8.16.11 | SUMINISTRO E INSTALACIÓN DE ACCESORIOS ACERO RANURADOS 3" | und | 6 | 49377.9711 | 296267.8267
8.16.12 | SUMINISTRO E INSTALACIÓN DE ACCESORIOS ACERO RANURADOS 2.1/2" | und | 118 | 48869.5742 | 5766609.7525
8.16.13 | SUMINISTRO E INSTALACIÓN DE ACCESORIOS ACERO RANURADOS 2" | und | 232 | 36282.5891 | 8417560.6652
8.16.14 | SUMINISTRO E INSTALACIÓN DE ACCESORIOS ACERO RANURADOS 1.1/2" | und | 97 | 29382.9929 | 2850150.3088
8.16.15 | SUMINISTRO E INSTALACIÓN DE ACCESORIOS ACERO ROSCADO 1.1/4" | und | 95 | 28871.9117 | 2742831.609
8.16.16 | SUMINISTRO E INSTALACIÓN DE ACCESORIOS ACERO ROSCADO 1" | und | 272 | 23796.5156 | 6472652.2361
8.16.17 | SUMINISTRO E INSTALACIÓN DE RESTRICTORES HD TUBO PVC X TUBO PVC 4" | und | 8 | 25834.935 | 206679.4802
8.16.18 | SUMINISTRO E INSTALACIÓN DE RESTRICTORES HD TUBO PVC X ACC PVC4" | und | 8 | 27201.4867 | 217611.8936
8.16.19 | SUMINISTRO E INSTALACIÓN DE VÁLVULA SENSORA DE FLUJO 2.1/2" | und | 3 | 1164354.5349 | 3493063.6048
8.16.20 | SUMINISTRO E INSTALACIÓN DE CHEQUE 2.1/2" | und | 3 | 471848.0985 | 1415544.2956
8.16.21 | SUMINISTRO E INSTALACIÓN DE VÁLVULA TIPO MARIPOSA CON SUPERVISOR 2.1/2" | und | 3 | 666031.0383 | 1998093.115
8.16.22 | SUMINISTRO E INSTALACIÓN DE COUPLING 4" | und | 27 | 48010.392 | 1296280.5846
8.16.23 | SUMINISTRO E INSTALACIÓN DE COUPLING 3" | und | 5 | 38883.942 | 194419.7101
8.16.24 | SUMINISTRO E INSTALACIÓN DE COUPLING 2 1/2" | und | 249 | 41803.5383 | 10409081.0302
8.16.25 | SUMINISTRO E INSTALACIÓN DE COUPLING 2" | und | 462 | 30831.192 | 14244010.7151
8.16.26 | SUMINISTRO E INSTALACIÓN DE COUPLING 1 1/2" | und | 152 | 31925.4983 | 4852675.7376
8.16.27 | SUMINISTRO E INSTALACIÓN DE STRAP 2.1/2" | und | 14 | 46077.732 | 645088.2483
8.16.28 | SUMINISTRO E INSTALACIÓN DE STRAP 2" | und | 68 | 38883.942 | 2644108.0576
8.16.29 | SUMINISTRO E INSTALACIÓN DE VÁLVULA EXPULSORA DE AIRE 1" | und | 1 | 594038.4903 | 594038.4903
8.16.30 | SUMINISTRO E INSTALACIÓN DE REGISTRO DE CORTE 1" | und | 4 | 111042.2745 | 444169.0981
8.16.31 | SUMINISTRO E INSTALACIÓN DE SIAMESA 4" X 2.1/2" X 2.1/2" CON CHEQUE INTEGRADO | und | 1 | 2407571.3232 | 2407571.3232
8.16.32 | SUMINISTRO E INSTALACIÓN DE TOMA PARA BOMBEROS 2.1/2" | und | 2 | 754414.5236 | 1508829.0472
8.16.33 | SUMINISTRO E INSTALACIÓN DE ROCIADOR AUTOMÁTICO PENDENT (K=5.6) | und | 43 | 47713.1528 | 2051665.5708
8.16.34 | SUMINISTRO E INSTALACIÓN DE ROCIADOR AUTOMÁTICO UPRIGHT (K=5.6) | und | 121 | 45028.9028 | 5448497.24
8.16.35 | SUMINISTRO E INSTALACIÓN DE PUNTO HIDRÁULICO ROCIADOR | und | 164 | 150236.2035 | 24638737.3789
8.16.36 | SUMINISTRO E INSTALACIÓN DE PINTURA PARA TUBERÍA | m | 834.12 | 20242.7745 | 16884903.086
8.16.37 | SUMINISTRO E INSTALACIÓN DE EXTINTOR MULTIPROPÓSITO ABC 10 LB | und | 8 | 139967.9145 | 1119743.3162
8.16.38 | SUMINISTRO E INSTALACIÓN DE EXTINTOR A BASE DE CO2 10 LB | und | 6 | 358116.912 | 2148701.4721
8.16.39 | SUMINISTRO E INSTALACIÓN DE EXTINTOR K DE 10 LB | und | 1 | 139967.9145 | 139967.9145
8.16.40 | SUMINISTRO E INSTALACIÓN DE CAJA/GABINETE CON ROCIADORES DE REPUESTO (CONTIENE 6 ROCIADORES DE RESPUESTA RÁPIDA K=5.6 TEMP. 135° | und | 1 | 130358.8433 | 130358.8433
8.16.41 | SUMINISTRO E INSTALACIÓN DE GABINETE CLASE III | und | 3 | 947645.4911 | 2842936.4732
8.16.42 | SUMINISTRO E INSTALACIÓN DE TRANSICIÓN PVC C900 A ACERO 4" | und | 2 | 499135.8045 | 998271.609
8.16.43 | SUMINISTRO E INSTALACIÓN DE SOPORTE TIPO PERA UL/FM 4" | und | 12 | 28934.3419 | 347212.1024
8.16.44 | SUMINISTRO E INSTALACIÓN DE SOPORTE TIPO PERA UL/FM 3" | und | 1 | 27844.5364 | 27844.5364
8.16.45 | SUMINISTRO E INSTALACIÓN DE SOPORTE TIPO PERA UL/FM 2.1/2" | und | 20 | 28017.4021 | 560348.0413
8.16.46 | SUMINISTRO E INSTALACIÓN DE SOPORTE TIPO PERA UL/FM 2" | und | 83 | 25922.6134 | 2151576.9094
8.16.47 | SUMINISTRO E INSTALACIÓN DE SOPORTE TIPO PERA UL/FM 1.1/2" | und | 18 | 25807.7275 | 464539.0944
8.16.48 | SUMINISTRO E INSTALACIÓN DE SOPORTE TIPO PERA UL/FM 1.1/4" | und | 14 | 25654.1884 | 359158.6371
8.16.49 | SUMINISTRO E INSTALACIÓN DE SOPORTE TIPO PERA UL/FM 1" | und | 14 | 25484.5438 | 356783.6127
8.16.50 | SUMINISTRO E INSTALACIÓN DE SOPORTE SISMO RESISTENTE 4 VÍAS | und | 6 | 293026.2566 | 1758157.5397
8.16.51 | SUMINISTRO E INSTALACIÓN DE SOPORTE SISMORRESISTENTE LATERAL | und | 16 | 218855.0606 | 3501680.9699
8.16.52 | SUMINISTRO E INSTALACIÓN DE SOPORTE SISMORRESISTENTE TRANSVERSAL | und | 5 | 162796.1099 | 813980.5496
8.16.53 | SUMINISTRO E INSTALACIÓN DE ABRAZADERAS UL/FM 4" | und | 3 | 18046.8521 | 54140.5562
8.16.54 | SUMINISTRO E INSTALACIÓN DE ABRAZADERAS UL/FM 1" | und | 2 | 13716.62 | 27433.2399
8.16.55 | SUMINISTRO E INSTALACIÓN DE TUBERÍA HIERRO DÚCTIL 3" | m | 0.4 | 72429.495 | 28971.798
8.16.56 | SUMINISTRO E INSTALACIÓN DE ACCESORIOS DE HIERRO DÚCTIL 3" | und | 1 | 49377.9711 | 49377.9711
8.16.57 | SUMINISTRO E INSTALACIÓN DE HIDRANTE 3" | und | 1 | 2771232.4395 | 2771232.4395
8.16.58 | SUMINISTRO E INSTALACIÓN DE VÁLVULA OS&Y 3" | und | 1 | 1111782.462 | 1111782.462
8.17 | RED DE GAS MEDIA PRESIÓN
8.17.01 | SUMINISTRO E INSTALACIÓN DE TUBERÍA A.G SCH 40 1" | m | 7.21 | 70235.2172 | 506395.9164
8.17.02 | SUMINISTRO E INSTALACIÓN DE TUBERÍA A.G SCH 40 3/4" | m | 59.71 | 27748.3714 | 1656855.2562
8.17.03 | SUMINISTRO E INSTALACIÓN DE ACCESORIOS A.G SCH 40 1" | und | 10 | 27748.3714 | 277483.714
8.17.04 | SUMINISTRO E INSTALACIÓN DE ACCESORIOS A.G SCH 40 3/4" | und | 42 | 27748.3714 | 1165431.5988
8.17.05 | SUMINISTRO E INSTALACIÓN DE REGISTRO DE BOLA 3/4" | und | 3 | 27748.3714 | 83245.1142
8.17.06 | SUMINISTRO E INSTALACIÓN DE REGULADOR PRIMERA ETAPA | und | 1 | 135386.7964 | 135386.7964
8.17.07 | SUMINISTRO E INSTALACIÓN DE REGULADOR ASOCIADO SIN VENTEO | und | 6 | 27748.3714 | 166490.2284
8.17.08 | SUMINISTRO E INSTALACIÓN DE MEDIDOR | und | 1 | 27748.3714 | 27748.3714
8.17.09 | SUMINISTRO E INSTALACIÓN DE TUBERÍA A.G SCH 40 1/2" | m | 6.88 | 27748.3714 | 190908.7952
8.17.10 | SUMINISTRO E INSTALACIÓN DE ACCESORIOS A.G SCH 40 1/2" | und | 29 | 27748.3714 | 804702.7706
8.17.11 | SUMINISTRO E INSTALACIÓN DE REGISTRO DE BOLA 1/2" | und | 4 | 27748.3714 | 110993.4856
8.18 | RED DE GAS BAJA PRESIÓN
8.18.01 | SUMINISTRO E INSTALACIÓN DE TUBERÍA A.G SCH 40 1" | m | 0.51 | 18598.5362 | 9485.2535
8.18.02 | SUMINISTRO E INSTALACIÓN DE TUBERÍA A.G SCH 40 3/4" | m | 2.01 | 15336.3994 | 30826.1628
8.18.03 | SUMINISTRO E INSTALACIÓN DE ACCESORIOS A.G SCH 40 1" | und | 4 | 18598.5362 | 74394.1449
8.18.04 | SUMINISTRO E INSTALACIÓN DE ACCESORIOS A.G SCH 40 3/4" | und | 4 | 24097.7914 | 96391.1656
8.19 | Puntos GAS NATURAL
8.19.01 | SUMINISTRO E INSTALACIÓN DE Punto CALENTADOR - TIPO 1 3/4" | und | 2 | 126823.4432 | 253646.8863
8.19.02 | SUMINISTRO E INSTALACIÓN DE Punto ESTUFA - TIPO 1 3/4" | und | 1 | 92474.8675 | 92474.8675
8.19.03 | SUMINISTRO E INSTALACIÓN DE SECADORA | und | 4 | 92474.8675 | 369899.47
8.20 | PRUEBAS DEL SISTEMA
8.20.01 | SUMINISTRO Y EJECUCIÓN DE PRUEBA DE HERMETICIDAD PARA LAS REDES DE PRESIÓN | und | 16 | 570424.4163 | 9126790.6603
8.20.02 | SUMINISTRO Y EJECUCIÓN DE PRUEBA DE HERMETICIDAD PARA LAS REDES A GRAVEDAD | und | 15 | 456746.9163 | 6851203.744
8.20.03 | SUMINISTRO Y EJECUCIÓN DE PRUEBA DE HERMETICIDAD PARA LAS REDES DE GAS | und | 2 | 456746.9163 | 913493.8325
8.20.04 | SUMINISTRO Y EJECUCIÓN DE PRUEBA PARA LAS REDES RCI | und | 1 | 456746.9163 | 456746.9163
8.20.05 | SUMINISTRO Y EJECUCIÓN DE LAVADO Y DESINFECCIÓN DE TANQUES | und | 1 | 1077597.8358 | 1077597.8358
8.20.06 | SUMINISTRO Y EJECUCIÓN DE DESINFECCIÓN DEL SISTEMA DE AGUA POTABLE | gb | 1 | 4004466.4563 | 4004466.4563
8.21 | CONEXIONES CUARTO DE BOMBAS PARA LLENADO DE VEHÍCULOS DE BOMBEROS
8.21.01 | SUMINISTRO Y EJECUCIÓN DE TUBERÍA PVC-SCH 80 4" | m | 6.02 | 501080.3452 | 3016503.6779
8.21.02 | SUMINISTRO Y EJECUCIÓN DE TUBERÍA PVC-SCH 80 2" | m | 1.87 | 203060.7894 | 379723.6761
8.21.03 | SUMINISTRO Y EJECUCIÓN DE TUBERÍA PVC-SCH 80 1.1/2" | m | 2.79 | 143315.2084 | 399849.4314
8.21.04 | SUMINISTRO Y EJECUCIÓN DE ACCESORIOS PVC-SCH 80 4" | und | 20 | 18890.3464 | 377806.928
8.21.05 | SUMINISTRO Y EJECUCIÓN DE ACCESORIOS PVC-SCH 80 2" | und | 6 | 18890.3464 | 113342.0784
8.21.06 | SUMINISTRO Y EJECUCIÓN DE ACCESORIOS PVC-SCH 80 1.1/2" | und | 5 | 18890.3464 | 94451.732
8.21.07 | SUMINISTRO Y EJECUCIÓN DE REGISTRO CORTINA 4" CUERPO EN BRONCE ROSCA NPT | und | 6 | 2840015.5408 | 17040093.2446
8.21.08 | SUMINISTRO Y EJECUCIÓN DE REGISTRO CORTINA 2" CUERPO EN BRONCE ROSCA NPT | und | 1 | 609290.7941 | 609290.7941
8.21.09 | SUMINISTRO Y EJECUCIÓN DE REGISTRO CORTINA 1,1/2" CUERPO EN BRONCE ROSCA NPT | und | 1 | 422348.1355 | 422348.1355
8.21.10 | SUMINISTRO Y EJECUCIÓN DE VÁLVULA DE PIE Y CANASTILLA EN HIERRO Fundido ROSCA NPT O SIMILAR 4" | und | 2 | 1797029.803 | 3594059.6059
8.21.11 | SUMINISTRO Y EJECUCIÓN DE CHEQUE HIDRO 4" | und | 3 | 1698750.8209 | 5096252.4626
8.21.12 | SUMINISTRO Y EJECUCIÓN DE CHEQUE HIDRO 1,1/2" | und | 1 | 321732.9397 | 321732.9397
8.21.13 | SUMINISTRO Y EJECUCIÓN DE unión FLEXIBLE BORRACHA 4" | und | 4 | 367539.9814 | 1470159.9255
8.21.14 | SUMINISTRO Y EJECUCIÓN DE universal 1,1/2" | und | 2 | 52993.358 | 105986.7159
8.21.15 | SUMINISTRO Y EJECUCIÓN DE COPA CONCÉNTRICA EN ACERO INOXIDABLE DE unión SOLDADA 4" X 2" | und | 2 | 178396.9894 | 356793.9787
8.21.16 | SUMINISTRO Y EJECUCIÓN DE COPA EXCÉNTRICA EN ACERO INOXIDABLE DE unión SOLDADA 4" X 2" | und | 2 | 216289.4894 | 432578.9787
8.21.17 | SUMINISTRO Y EJECUCIÓN DE NIPLE PASAMUROS ACERO INOXIDABLE CON RUANA. 4" | und | 1 | 373626.2663 | 373626.2663
8.21.18 | SUMINISTRO Y EJECUCIÓN DE NIPLE PASAMUROS ACERO INOXIDABLE CON RUANA. 3" | und | 1 | 341200.5263 | 341200.5263
8.21.19 | SUMINISTRO Y EJECUCIÓN DE NIPLE PASAMUROS ACERO INOXIDABLE CON RUANA. 2" | und | 1 | 232649.4563 | 232649.4563
8.21.20 | SUMINISTRO Y EJECUCIÓN DE TRANSICIÓN TUBERÍA PVC-SCH80 A C900 4" | und | 1 | 570623.3738 | 570623.3738
09 | INSTALACIÓN INSTALACIONES ELÉCTRICAS, VOZ, DATOS, SISTEMA DE DETECCIÓN DE INCENDIOS, CCTV
9.01 | DE TUBERÍAS ELÉCTRICAS PVC CONDUIT
9.01.01 | SUMINISTRO E INSTALACIÓN DE DE TUBERIA PVC CONDUIT Diam= 6" | m | 380 | 73014.0585 | 27745342.2482
9.01.02 | SUMINISTRO E INSTALACIÓN DE DE TUBERIA PVC CONDUIT Diam= 4" | m | 60 | 34780.5261 | 2086831.5689
9.01.03 | SUMINISTRO E INSTALACIÓN DE DE TUBERIA PVC CONDUIT Diam= 3" | m | 75 | 30795.9509 | 2309696.3174
9.01.04 | SUMINISTRO E INSTALACIÓN DE DE TUBERIA PVC CONDUIT Diam= 2" | m | 15 | 21953.8077 | 329307.1162
9.01.05 | SUMINISTRO E INSTALACIÓN DE DE TUBERIA PVC CONDUIT Diam= 1.1/2" | m | 15 | 19390.4683 | 290857.0248
9.01.06 | SUMINISTRO E INSTALACIÓN DE DE TUBERIA PVC CONDUIT Diam= 1" | m | 20 | 13804.2011 | 276084.022
9.01.07 | SUMINISTRO E INSTALACIÓN DE DE TUBERIA PVC CONDUIT Diam= 3/4" | m | 750 | 11837.5376 | 8878153.221
9.01.08 | SUMINISTRO E INSTALACIÓN DE DE TUBERIA PVC CONDUIT Diam= 1/2" | m | 13 | 9770.6979 | 127019.0733
9.01.09 | SUMINISTRO E INSTALACIÓN DE DE ACCESORIOS PVC CONDUIT Diam= 6" | und | 40 | 89333.3294 | 3573333.1759
9.01.10 | SUMINISTRO E INSTALACIÓN DE DE ACCESORIOS PVC CONDUIT Diam= 4" | und | 10 | 31706.7767 | 317067.767
9.01.11 | SUMINISTRO E INSTALACIÓN DE DE ACCESORIOS PVC CONDUIT Diam= 3" | und | 12 | 20014.7205 | 240176.6466
9.01.12 | SUMINISTRO E INSTALACIÓN DE DE ACCESORIOS PVC CONDUIT Diam= 2" | und | 10 | 13048.5549 | 130485.5495
9.01.13 | SUMINISTRO E INSTALACIÓN DE DE ACCESORIOS PVC CONDUIT Diam= 1.1/2" | und | 20 | 11276.6815 | 225533.6305
9.01.14 | SUMINISTRO E INSTALACIÓN DE DE ACCESORIOS PVC CONDUIT Diam= 1" | und | 20 | 9165.5189 | 183310.378
9.01.15 | SUMINISTRO E INSTALACIÓN DE DE ACCESORIOS PVC CONDUIT Diam= 3/4" | und | 500 | 8187.915 | 4093957.524
9.01.16 | SUMINISTRO E INSTALACIÓN DE DE ACCESORIOS PVC CONDUIT Diam= 1/2" | und | 13 | 7629.4837 | 99183.2878
9.02 | DE TUBERÍAS ELÉCTRICAS EMT
9.02.01 | SUMINISTRO E INSTALACIÓN DE DE TUBERIA EMT Diam= 2" | m | 30 | 45474.0781 | 1364222.3428
9.02.02 | SUMINISTRO E INSTALACIÓN DE DE TUBERIA EMT Diam= 1-1/4" | m | 115 | 36249.8468 | 4168732.3869
9.02.03 | SUMINISTRO E INSTALACIÓN DE DE TUBERIA EMT Diam= 1" | m | 50 | 27006.289 | 1350314.4496
9.02.04 | SUMINISTRO E INSTALACIÓN DE DE TUBERIA EMT Diam= 3/4" | m | 1350 | 20431.9493 | 27583131.6122
9.02.05 | SUMINISTRO E INSTALACIÓN DE DE TUBERIA EMT Diam= 1/2" | m | 10 | 13042.6714 | 130426.7139
9.02.06 | SUMINISTRO E INSTALACIÓN DE DE ACCESORIOS EMT Diam= 2" | und | 20 | 20438.6152 | 408772.3038
9.02.07 | SUMINISTRO E INSTALACIÓN DE DE ACCESORIOS EMT Diam= 1-1/4" | und | 53 | 15279.4121 | 809808.8435
9.02.08 | SUMINISTRO E INSTALACIÓN DE DE ACCESORIOS EMT Diam= 1" | und | 31 | 11070.9704 | 343200.0837
9.02.09 | SUMINISTRO E INSTALACIÓN DE DE ACCESORIOS EMT Diam= 3/4" | und | 450 | 9623.0114 | 4330355.1491
9.02.10 | SUMINISTRO E INSTALACIÓN DE DE ACCESORIOS EMT Diam= 1/2" | und | 10 | 8597.5534 | 85975.5339
9.03 | DE TUBERÍAS ELÉCTRICAS IMC
9.03.01 | SUMINISTRO E INSTALACIÓN DE TUBERÍA IMC Diam= 6" | m | 68 | 362629.6232 | 24658814.3791
9.03.02 | SUMINISTRO E INSTALACIÓN DE TUBERÍA IMC Diam= 4" | m | 15 | 202705.0802 | 3040576.2033
9.03.03 | SUMINISTRO E INSTALACIÓN DE ACCESORIOS IMC Diam= 6" | und | 20 | 267949.1467 | 5358982.9334
9.03.04 | SUMINISTRO E INSTALACIÓN DE ACCESORIOS IMC Diam= 4" | und | 20 | 181510.3913 | 3630207.8264
9.04 | DE BANDEJAS PORTACABLES Y CANALETAS
9.04.01 | SUMINISTRO E INSTALACIÓN DE BANDEJA PORTACABLES TIPO DUCTO CERRADO 50x120 MM | m | 9 | 44472.502 | 400252.5184
9.04.02 | SUMINISTRO E INSTALACIÓN DE BANDEJA PORTACABLES TIPO DUCTO CERRADO 50x150 MM | m | 140 | 46582.3225 | 6521525.1566
9.04.03 | SUMINISTRO E INSTALACIÓN DE BANDEJA PORTACABLES TIPO DUCTO CERRADO 50x200 MM | m | 90 | 64972.6561 | 5847539.0532
9.04.04 | SUMINISTRO E INSTALACIÓN DE BANDEJA PORTACABLES TIPO DUCTO CERRADO 50x300 MM | m | 60 | 78888.8818 | 4733332.9108
9.04.05 | SUMINISTRO E INSTALACIÓN DE BANDEJA CURVA 90 GRADOS TIPO DUCTO CERRADO 50x120 MM | und | 15 | 36463.7737 | 546956.6062
9.04.06 | SUMINISTRO E INSTALACIÓN DE BANDEJA CURVA 90 GRADOS TIPO DUCTO CERRADO 50x150 MM | und | 15 | 38661.6376 | 579924.5647
9.04.07 | SUMINISTRO E INSTALACIÓN DE BANDEJA CURVA 90 GRADOS TIPO DUCTO CERRADO 50x200 MM | und | 15 | 54405.3007 | 816079.5112
9.04.08 | SUMINISTRO E INSTALACIÓN DE BANDEJA CURVA 90 GRADOS TIPO DUCTO CERRADO 50x300 MM | und | 15 | 69855.8437 | 1047837.6562
9.04.09 | SUMINISTRO E INSTALACIÓN DE BANDEJA CAMBIO DE NIVEL TIPO DUCTO CERRADO 50x120 MM | und | 8 | 33369.3703 | 266954.9628
9.04.10 | SUMINISTRO E INSTALACIÓN DE BANDEJA CAMBIO DE NIVEL TIPO DUCTO CERRADO 50x150 MM | und | 8 | 35223.6502 | 281789.202
9.04.11 | SUMINISTRO E INSTALACIÓN DE BANDEJA CAMBIO DE NIVEL TIPO DUCTO CERRADO 50x200 MM | und | 8 | 44472.502 | 355780.0164
9.04.12 | SUMINISTRO E INSTALACIÓN DE BANDEJA CAMBIO DE NIVEL TIPO DUCTO CERRADO 50x300 MM | und | 8 | 51284.0548 | 410272.4388
9.04.13 | SUMINISTRO E INSTALACIÓN DE CANALETA PLÁSTICA CON SEPARADOR 120x54 MM | m | 120 | 27440.3317 | 3292839.8006
9.04.14 | SUMINISTRO E INSTALACIÓN DE SOPORTE TIPO CHANEL PARA BANDEJA 50x120 MM | und | 150 | 25906.5512 | 3885982.6833
9.04.15 | SUMINISTRO E INSTALACIÓN DE SOPORTE TIPO CHANEL PARA BANDEJA 50x150 MM | und | 120 | 26498.4283 | 3179811.4016
9.04.16 | SUMINISTRO E INSTALACIÓN DE SOPORTE TIPO CHANEL PARA BANDEJA 50x200 MM | und | 80 | 27484.8902 | 2198791.2178
9.04.17 | SUMINISTRO E INSTALACIÓN DE SOPORTE TIPO CHANEL PARA BANDEJA 50x300 MM | und | 60 | 28391.794 | 1703507.6383
9.04.18 | SUMINISTRO E INSTALACIÓN DE VARILLA ROSCADA 3/8" PARA SOPORTE CHANEL - (incluye Accesorios de Sujeción) | und | 450 | 25708.4536 | 11568804.1074
9.05 | DE CAJAS ELÉCTRICAS
9.05.01 | SUMINISTRO E INSTALACIÓN DE CAJA EN MAMPOSTERÍA INSPECCIÓN VEHICULAR TAPA REDONDA Ref. CS 280 | und | 1 | 2317547.3124 | 2317547.3124
9.05.02 | SUMINISTRO E INSTALACIÓN DE CAJA EN MAMPOSTERÍA DOBLE INSPECCIÓN 2.00 x 1.00 - Ref. CS 276 | und | 5 | 3864978.297 | 19324891.4852
9.05.03 | SUMINISTRO E INSTALACIÓN DE CAJA EN MAMPOSTERÍA SENCILLA INSPECCIÓN 1.00 x 1.00 - Ref. CS 275 | und | 2 | 3283165.3381 | 6566330.6762
9.05.04 | SUMINISTRO E INSTALACIÓN DE CAJA EN MAMPOSTERÍA CS 30X30 CM AP280 | und | 6 | 1093172.0435 | 6559032.2608
9.05.05 | SUMINISTRO E INSTALACIÓN DE CAJA METÁLICA 30X30 CM | und | 25 | 65285.3052 | 1632132.6305
9.05.06 | SUMINISTRO E INSTALACIÓN DE CAJA METÁLICA 15X15 CM 10x10 cm | und | 25 | 29588.0013 | 739700.033
9.05.07 | SUMINISTRO E INSTALACIÓN DE CAJA GALVANIZADA OCTOGONAL | und | 440 | 18475.4767 | 8129209.739
9.05.08 | SUMINISTRO E INSTALACIÓN DE CAJA GALVANIZADA 5800 | und | 120 | 11632.7866 | 1395934.3895
9.05.09 | SUMINISTRO E INSTALACIÓN DE CAJA GALVANIZADA 2400 | und | 250 | 13815.6187 | 3453904.6699
9.05.10 | SUMINISTRO E INSTALACIÓN DE CAJA GALVANIZADA 2400 DOBLE FONDO | und | 50 | 24170.3815 | 1208519.074
9.05.11 | SUMINISTRO E INSTALACIÓN DE CAJA PARA BREAKER INDUSTRIAL | und | 5 | 70663.7389 | 353318.6944
9.06 | DE CABLES ELÉCTRICOS Y VARILLAS DE PUESTA A TIERRA CON ACCESORIOS
9.06.01 | SUMINISTRO E INSTALACIÓN DE DE CABLE CU AISLADO LSZH NO 14 | m | 320 | 4219.4061 | 1350209.9592
9.06.02 | SUMINISTRO E INSTALACIÓN DE DE CABLE CU AISLADO LSZH NO 12 | m | 3560 | 5383.2969 | 19164537.0441
9.06.03 | SUMINISTRO E INSTALACIÓN DE DE CABLE CU AISLADO LSZH NO 10 | m | 980 | 6759.7803 | 6624584.716
9.06.04 | SUMINISTRO E INSTALACIÓN DE DE CABLE CU AISLADO LSZH NO 8 | m | 475 | 9251.838 | 4394623.0607
9.06.05 | SUMINISTRO E INSTALACIÓN DE DE CABLE CU AISLADO FPLR NO 6 Aluminio | m | 880 | 9126.2151 | 8031069.3078
9.06.06 | SUMINISTRO E INSTALACIÓN DE DE CABLE CU AISLADO LSZH NO 4 Aluminio | m | 310 | 13957.8651 | 4326938.188
9.06.07 | SUMINISTRO E INSTALACIÓN DE DE CABLE CU AISLADO LSZH NO 2 Aluminio | m | 110 | 17581.6026 | 1933976.2885
9.06.08 | SUMINISTRO E INSTALACIÓN DE DE CABLE CU AISLADO LSZH NO 1/0 Aluminio | m | 75 | 27379.1151 | 2053433.6342
9.06.09 | SUMINISTRO E INSTALACIÓN DE DE CABLE CU AISLADO LSZH NO 2/0 Aluminio | m | 160 | 13179.4326 | 2108709.2196
9.06.10 | SUMINISTRO E INSTALACIÓN DE DE CABLE CU AISLADO LSZH NO 4/0 Aluminio | m | 76 | 16293.1626 | 1238280.3593
9.06.11 | SUMINISTRO E INSTALACIÓN DE DE CABLE CU AISLADO LSZH NO 250 Aluminio | m | 192 | 22252.1976 | 4272421.9435
9.06.12 | SUMINISTRO E INSTALACIÓN DE DE CABLE CU AISLADO LSZH NO 350 Aluminio | m | 145 | 31438.7352 | 4558616.6018
9.06.13 | SUMINISTRO E INSTALACIÓN DE DE CABLE CU AISLADO LSZH NO 400 Aluminio | m | 175 | 35518.7952 | 6215789.1574
9.06.14 | SUMINISTRO E INSTALACIÓN DE DE CABLE CU AISLADO LSZH NO 500 Aluminio | m | 228 | 37719.8802 | 8600132.6822
9.06.15 | SUMINISTRO E INSTALACIÓN DE DE CABLE CU DESNUDO NO 12 0 | m | 720 | 4536.1476 | 3266026.2882
9.06.16 | SUMINISTRO E INSTALACIÓN DE DE CABLE CU DESNUDO NO 10 0 | m | 250 | 5234.0526 | 1308513.1556
9.06.17 | SUMINISTRO E INSTALACIÓN DE DE CABLE CU DESNUDO NO 8 0 | m | 195 | 8186.7276 | 1596411.8864
9.06.18 | SUMINISTRO E INSTALACIÓN DE DE CABLE CU AISLADO NO 6 0 | m | 320 | 11407.8276 | 3650504.8392
9.06.19 | SUMINISTRO E INSTALACIÓN DE DE CABLE CU DESNUDO NO 4 0 | m | 120 | 16561.5876 | 1987390.5147
9.06.20 | SUMINISTRO E INSTALACIÓN DE DE CABLE CU DESNUDO NO 2 0 | m | 120 | 23787.5886 | 2854510.6347
9.06.21 | SUMINISTRO E INSTALACIÓN DE DE CABLE CU DESNUDO NO 1/0 0 | m | 55 | 46169.9388 | 2539346.6352
9.06.22 | SUMINISTRO E INSTALACIÓN DE DE CABLE CU DESNUDO NO 2/0 0 | m | 120 | 53274.6117 | 6392953.4067
9.06.23 | SUMINISTRO E INSTALACIÓN DE DE CABLE CU DESNUDO NO 250 0 | m | 120 | 96230.1276 | 11547615.3147
9.06.24 | SUMINISTRO E INSTALACIÓN DE DE CABLE XLPE 2 3x185mm2 15kV - Pto de conexion hasta trafo | m | 110 | 82848.6045 | 9113346.4975
9.06.25 | ALAMBRON 8 mm | m | 230 | 7948.3609 | 1828122.9964
9.06.26 | SUMINISTRO E INSTALACIÓN DE DE FIBRA OPTICA OM4 | m | 150 | 118857.2364 | 17828585.4625
9.06.27 | SUMINISTRO E INSTALACIÓN DE DE CABLE CATEGORIA 6A FUTP DE 500 MHZ | m | 520 | 6076.7467 | 3159908.2601
9.06.28 | SUMINISTRO E INSTALACIÓN DE DE CONECTORES DE RESORTE CABLES NO.22-12 | und | 700 | 3339.8746 | 2337912.2319
9.06.29 | SUMINISTRO E INSTALACIÓN DE DE TERMINAL TIPO PALA NO 10 | und | 110 | 5587.9451 | 614673.9642
9.06.30 | SUMINISTRO E INSTALACIÓN DE DE TERMINAL TIPO PALA NO 8 | und | 30 | 6071.1101 | 182133.3039
9.06.31 | SUMINISTRO E INSTALACIÓN DE DE TERMINAL TIPO PALA NO 6 | und | 82 | 6124.7951 | 502233.2006
9.06.32 | SUMINISTRO E INSTALACIÓN DE DE TERMINAL TIPO PALA NO 4 | und | 25 | 6232.1651 | 155804.1282
9.06.33 | SUMINISTRO E INSTALACIÓN DE DE TERMINAL TIPO PALA NO 2 | und | 50 | 6339.5351 | 316976.7565
9.06.34 | SUMINISTRO E INSTALACIÓN DE DE TERMINAL TIPO PALA NO 1/0 | und | 45 | 6446.9051 | 290110.7308
9.06.35 | SUMINISTRO E INSTALACIÓN DE DE TERMINAL TIPO PALA NO 2/0 | und | 45 | 6554.2751 | 294942.3808
9.06.36 | SUMINISTRO E INSTALACIÓN DE DE TERMINAL TIPO PALA NO 3/0 | und | 45 | 6661.6451 | 299774.0308
9.06.37 | SUMINISTRO E INSTALACIÓN DE DE TERMINAL TIPO PALA NO 4/0 | und | 45 | 6769.0151 | 304605.6808
9.06.38 | SUMINISTRO E INSTALACIÓN DE DE TERMINAL TIPO PALA NO 250 | und | 25 | 6876.3851 | 171909.6282
9.06.39 | TERMINAL TIPO PALA NO 350 | und | 45 | 6983.7551 | 314268.9808
9.06.40 | TERMINAL TIPO PALA NO 400 | und | 45 | 7091.1251 | 319100.6308
9.06.41 | SUMINISTRO E INSTALACIÓN DE DE TERMINAL TIPO PALA NO 500 | und | 45 | 7198.4951 | 323932.2808
9.06.42 | PREMOLDEADO TIPO EXTERIOR PARA CABLE XLEP No 2/0 185mm 15kV | und | 230 | 404383.0901 | 93008110.7298
9.06.43 | SUMINISTRO E INSTALACIÓN DE DE BASE PLASTICA PARA CABLE ALAMBRON 8 mm | und | 250 | 13794.0701 | 3448517.5324
9.06.44 | SUMINISTRO E INSTALACIÓN DE DE VARILLA COOPER WELL 2,4 MTS | und | 25 | 318020.2715 | 7950506.7873
9.06.45 | SUMINISTRO E INSTALACIÓN DE DE CABLE COAXIAL | m | 550 | 5158.4651 | 2837155.8212
9.06.46 | SUMINISTRO E INSTALACIÓN DE DE PREMOLDEADO TIPO INTERIOR PARA CABLE XLEP No 2/0 185mm 15kV | und | 25 | 351662.5136 | 8791562.8398
9.06.47 | SUMINISTRO E INSTALACIÓN DE DE CONECTOR BIMETALICO ALUMINIO - COBRE 1/0 AWG | m | 50 | 28497.0665 | 1424853.3245
9.07 | DE TABLEROS ELÉCTRICOS
9.07.01 | SUMINISTRO E INSTALACIÓN DE TABLERO ELÉCTRICO MONOFÁSICO 6 CTOS 4 CTOS | und | 3 | 240453.422 | 721360.266
9.07.02 | SUMINISTRO E INSTALACIÓN DE TABLERO ELÉCTRICO MONOFÁSICO 12 CTOS 6 CTOS | und | 5 | 223768.124 | 1118840.62
9.07.03 | SUMINISTRO E INSTALACIÓN DE TABLERO ELÉCTRICO TRIFÁSICO 12 CTOS CON ESPACIO DE TOTALIZADOR | und | 3 | 550709.774 | 1652129.322
9.07.04 | SUMINISTRO E INSTALACIÓN DE TABLERO ELÉCTRICO TRIFÁSICO 18 CTOS CON ESPACIO DE TOTALIZADOR | und | 11 | 440191.8192 | 4842110.0116
9.07.05 | SUMINISTRO E INSTALACIÓN DE TABLERO ELÉCTRICO TRIFÁSICO TG-BOMBAS GABINETE METÁLICO CONSTRUIDO EN LÁMINA COLD ROLLED CALIBRE NO.16 (MÍNIMO); REFUERZOS ESTRUCTURALES EN PERFIL; CON TRATAMIENTO SUPERFICIAL PARA PROTEGERLO DE LA OXIDACIÓN Y LOGRAR MAYOR ADHERENCIA DE LA PINTURA (MEDIANTE PROCESOS DE BONDERIZADO Y FOSFATADO); CON ACABADO FINAL COLOR GRIS CLARO AL HORNO Y COMPUESTO DE LOS SIGUIENTES ELEMENTOS: - TENSIÓN DE TRABAJO 208/120 VOLT. - und (1) und BREAKERS TOTALIZADOR INDUSTRIAL DE 3X120AMP - DOS (2) und BREAKERS INDUSTRIAL DE 3X40AMP - CUATRO (4) und BREAKERS INDUSTRIAL DE 3X30AMP | und | 1 | 5425817.9834 | 5425817.9834
9.07.06 | SUMINISTRO E INSTALACIÓN DE TABLERO ELÉCTRICO TRIFÁSICO TG-HVAC GABINETE METÁLICO CONSTRUIDO EN LÁMINA COLD ROLLED CALIBRE NO.16 (MÍNIMO); REFUERZOS ESTRUCTURALES EN PERFIL; CON TRATAMIENTO SUPERFICIAL PARA PROTEGERLO DE LA OXIDACIÓN Y LOGRAR MAYOR ADHERENCIA DE LA PINTURA (MEDIANTE PROCESOS DE BONDERIZADO Y FOSFATADO); CON ACABADO FINAL COLOR GRIS CLARO AL HORNO Y COMPUESTO DE LOS SIGUIENTES ELEMENTOS: - TENSIÓN DE TRABAJO 208/120 VOLT. - und (1) und BREAKERS TOTALIZADOR INDUSTRIAL DE 3X80AMP - und (1) und BREAKERS INDUSTRIAL DE 3X60AMP - und (1) und BREAKERS INDUSTRIAL DE 3X30AMP | und | 1 | 5248553.7992 | 5248553.7992
9.07.07 | SUMINISTRO E INSTALACIÓN DE TABLERO ELÉCTRICO TRIFÁSICO TGR GABINETE METÁLICO CONSTRUIDO EN LÁMINA COLD ROLLED CALIBRE NO.16 (MÍNIMO); REFUERZOS ESTRUCTURALES EN PERFIL; CON TRATAMIENTO SUPERFICIAL PARA PROTEGERLO DE LA OXIDACIÓN Y LOGRAR MAYOR ADHERENCIA DE LA PINTURA (MEDIANTE PROCESOS DE BONDERIZADO Y FOSFATADO); CON ACABADO FINAL COLOR GRIS CLARO AL HORNO Y COMPUESTO DE LOS SIGUIENTES ELEMENTOS: - TENSIÓN DE TRABAJO 208/120 VOLT. - TRES (3) und BREAKERS ENCHUFABLES DE 3X30AMP | und | 1 | 5203783.7303 | 5203783.7303
9.07.08 | SUMINISTRO E INSTALACIÓN DE TABLERO ELÉCTRICO TRIFÁSICO TGE GABINETE METÁLICO CONSTRUIDO EN LÁMINA COLD ROLLED CALIBRE NO.16 (MÍNIMO); REFUERZOS ESTRUCTURALES EN PERFIL; CON TRATAMIENTO SUPERFICIAL PARA PROTEGERLO DE LA OXIDACIÓN Y LOGRAR MAYOR ADHERENCIA DE LA PINTURA (MEDIANTE PROCESOS DE BONDERIZADO Y FOSFATADO); CON ACABADO FINAL COLOR GRIS CLARO AL HORNO Y COMPUESTO DE LOS SIGUIENTES ELEMENTOS: - TENSIÓN DE TRABAJO 208/120 VOLT. - und (1) und BREAKERS INDUSTRIAL DE 3X70AMP - und (1) und BREAKERS INDUSTRIAL DE 3X630AMP NECESARIO AGUAS ABAJO DE LA PLANTA ELÉCTRICA | und | 1 | 8766836.78 | 8766836.78
9.07.09 | SUMINISTRO E INSTALACIÓN DE TABLERO DE ILUMINACIÓN - CONTROL DE ILUMINACIÓN Comunal | und | 3 | 9148907.5565 | 27446722.6695
9.07.10 | SUMINISTRO E INSTALACIÓN DE TABLERO BY-PASS 220V - USO INTERIOR GABINETE METÁLICO CONSTRUIDO EN LÁMINA COLD ROLLED CALIBRE NO.16 (MÍNIMO); REFUERZOS ESTRUCTURALES EN PERFIL; CON TRATAMIENTO SUPERFICIAL PARA PROTEGERLO DE LA OXIDACIÓN Y LOGRAR MAYOR ADHERENCIA DE LA PINTURA (MEDIANTE PROCESOS DE BONDERIZADO Y FOSFATADO); CON ACABADO FINAL COLOR GRIS CLARO AL HORNO Y COMPUESTO DE LOS SIGUIENTES ELEMENTOS: - Transferencia Manual por Contactores 3X30 Amp AC3. Consta de dos contactores tripolares de la corriente indicada montados sobre lámina metálica y enclavamiento manual - Barraje Tetrapolar en cobre electrolítico montado sobre aisladores de resina para las tres fases, neutro y tierra según especificaciones. - 2 und de Interruptor Termomagnético 3x30 Amp, 30kA/220 – 240V | und | 1 | 4920918.539 | 4920918.539
9.07.11 | SUMINISTRO E INSTALACIÓN DE TABLERO GENERAL DE TRANSFERENCIA - TGA-TRANSFERENCIA und (1) interruptor automático totalizador tipo industrial de 3 x 630Amp - 15kA Amp und (1) barraje en cobre rojo electrolítico montado sobre aisladores de resina; de tres (3) barras de - 40 x 10 mm para las fases y und barra - 40 x 5 mm para el neutro y und barra - 20 x 5 mm para la tierra; Tornillería zincada con tuerca, guasa de presión y arandela; de longitud suficiente para efectuar las derivaciones trifásicas que indica el diagrama unifilar. BREAKERS segund diagrama unifilar | und | 1 | 31241131.1321 | 31241131.1321
9.07.12 | SUMINISTRO E INSTALACIÓN DE TABLERO GENERAL DE TRANSFERENCIA - BCI Transferencia automática con base en contactores de 220Amp de AC3 | und | 1 | 10094780.3504 | 10094780.3504
9.07.13 | SUMINISTRO E INSTALACIÓN DE TABLERO GABINETE BOMBAS EQUIPO DE PRESIÓN | und | 1 | 4038095.5565 | 4038095.5565
9.07.14 | SUMINISTRO E INSTALACIÓN DE TABLERO GABINETE BOMBAS JOCKEY | und | 1 | 3527014.3565 | 3527014.3565
9.07.15 | SUMINISTRO E INSTALACIÓN DE TABLERO GABINETE BOMBAS EYECTORAS | und | 1 | 3527014.3565 | 3527014.3565
9.07.16 | SUMINISTRO E INSTALACIÓN DE TABLERO GABINETE BOMBAS AGUAS LLUVIAS | und | 1 | 3782554.9565 | 3782554.9565
9.07.17 | SUMINISTRO E INSTALACIÓN DE TABLERO GABINETE ASCENSOR | und | 1 | 3910325.2565 | 3910325.2565
9.07.18 | SUMINISTRO E INSTALACIÓN DE TABLERO GENERAL FACTOR DE POTENCIA - Gabinete metálico construido en lámina Cold Rolled calibre No.16 (mínimo); refuerzos estructurales en perfil; con tratamiento superficial para protegerlo de la oxidación y lograr mayor adherencia de la pintura (mediante procesos de bonderizado y fosfatado); con acabado final color gris claro al horno y compuesto de los siguientes elementos: - Tensión de trabajo 208/120 Volt. - und (1) und BREAKERS industrial de 3x80amp - Dos (1) und BREAKERS industrial de 3x50amp | und | 1 | 10969083.5234 | 10969083.5234
9.07.19 | SUMINISTRO E INSTALACIÓN DE TABLERO GABINETE COMPRESOR | und | 1 | 3654784.6565 | 3654784.6565
9.08 | DE BREAKERS ELÉCTRICOS
9.08.01 | SUMINISTRO E INSTALACIÓN DE Breaker 1X20A | und | 110 | 22898.1848 | 2518800.3331
9.08.02 | SUMINISTRO E INSTALACIÓN DE Breaker 1X30A | und | 30 | 23313.7067 | 699411.2024
9.08.03 | SUMINISTRO E INSTALACIÓN DE Breaker 1X40A | und | 20 | 25273.2092 | 505464.1849
9.08.04 | SUMINISTRO E INSTALACIÓN DE Breaker 1X50A | und | 15 | 25783.2167 | 386748.2512
9.08.05 | SUMINISTRO E INSTALACIÓN DE Breaker 2X20A | und | 20 | 51766.7567 | 1035335.1349
9.08.06 | SUMINISTRO E INSTALACIÓN DE Breaker 2X30A | und | 20 | 51766.7567 | 1035335.1349
9.08.07 | SUMINISTRO E INSTALACIÓN DE Breaker 2X40A | und | 20 | 59282.6567 | 1185653.1349
9.08.08 | SUMINISTRO E INSTALACIÓN DE Breaker 2X50A | und | 20 | 59282.6567 | 1185653.1349
9.08.09 | SUMINISTRO E INSTALACIÓN DE Breaker 2X60A | und | 10 | 74808.3587 | 748083.5875
9.08.10 | SUMINISTRO E INSTALACIÓN DE Breaker 3X20A | und | 15 | 47583.6215 | 713754.3232
9.08.11 | SUMINISTRO E INSTALACIÓN DE Breaker 3X30A | und | 15 | 144323.9915 | 2164859.8732
9.08.12 | SUMINISTRO E INSTALACIÓN DE Breaker 3X40A | und | 5 | 141094.3019 | 705471.5097
9.08.13 | SUMINISTRO E INSTALACIÓN DE Breaker 3X50A | und | 5 | 71876.084 | 359380.4202
9.08.14 | SUMINISTRO E INSTALACIÓN DE DE TOTALIZADOR 3X30A | und | 22 | 198454.577 | 4366000.695
9.08.15 | SUMINISTRO E INSTALACIÓN DE DE TOTALIZADOR 3X40A | und | 3 | 198454.577 | 595363.7311
9.08.16 | SUMINISTRO E INSTALACIÓN DE DE TOTALIZADOR 3X50A | und | 3 | 71876.084 | 215628.2521
9.08.17 | SUMINISTRO E INSTALACIÓN DE DE TOTALIZADOR 3X60A | und | 4 | 116864.114 | 467456.4562
9.08.18 | SUMINISTRO E INSTALACIÓN DE DE TOTALIZADOR 3X70A | und | 1 | 245879.906 | 245879.906
9.08.19 | SUMINISTRO E INSTALACIÓN DE DE TOTALIZADOR 3X100A 80 Amp | und | 2 | 218156.972 | 436313.9441
9.08.20 | SUMINISTRO E INSTALACIÓN DE DE TOTALIZADOR 3X125A | und | 2 | 277790.27 | 555580.5401
9.08.21 | SUMINISTRO E INSTALACIÓN DE DE TOTALIZADOR 3X150A | und | 4 | 277790.27 | 1111161.0802
9.08.22 | SUMINISTRO E INSTALACIÓN DE TOTALIZADOR 3X175A | und | 1 | 301058.9446 | 301058.9446
9.08.23 | SUMINISTRO E INSTALACIÓN DE TOTALIZADOR 3X200A | und | 2 | 519037.2238 | 1038074.4476
9.08.24 | SUMINISTRO E INSTALACIÓN DE TOTALIZADOR 3X250A | und | 1 | 360288.5314 | 360288.5314
9.08.25 | SUMINISTRO E INSTALACIÓN DE TOTALIZADOR 3X300A | und | 2 | 1147253.7253 | 2294507.4506
9.08.26 | SUMINISTRO E INSTALACIÓN DE TOTALIZADOR 3X500A | und | 2 | 1772576.6053 | 3545153.2106
9.08.27 | SUMINISTRO E INSTALACIÓN DE TOTALIZADOR 3X600A | und | 2 | 1772576.6053 | 3545153.2106
9.08.28 | SUMINISTRO E INSTALACIÓN DE TOTALIZADOR 3X630A | und | 4 | 2365897.8568 | 9463591.4272
9.09 | DE TOMAS ELÉCTRICAS, INTERRUPTORES Y SENSORES
9.09.01 | SUMINISTRO E INSTALACIÓN DE TOMA MONOFÁSICA SYS NORMAL | und | 116 | 18692.9916 | 2168387.0239
9.09.02 | SUMINISTRO E INSTALACIÓN DE TOMA GFCI MONOFÁSICA | und | 5 | 52753.9767 | 263769.8834
9.09.03 | SUMINISTRO E INSTALACIÓN DE TOMA REGULADA | und | 55 | 27044.2302 | 1487432.6602
9.09.04 | SUMINISTRO E INSTALACIÓN DE TOMA BIFÁSICA | und | 3 | 24946.2204 | 74838.6612
9.09.05 | SUMINISTRO E INSTALACIÓN DE TOMA TRIFÁSICA | und | 2 | 44998.6416 | 89997.2832
9.09.06 | SUMINISTRO E INSTALACIÓN DE SENSOR DE MOVIMIENTO TIPO 1 | und | 8 | 81497.9994 | 651983.9951
9.09.07 | SUMINISTRO E INSTALACIÓN DE SENSOR DE MOVIMIENTO TIPO 2 DUAL | und | 8 | 92292.9792 | 738343.8335
9.09.08 | SUMINISTRO E INSTALACIÓN DE INTERRUPTOR CONMUTABLE | und | 4 | 25839.5388 | 103358.1551
9.09.09 | SUMINISTRO E INSTALACIÓN DE INTERRUPTOR TRIPLE | und | 3 | 39311.2527 | 117933.7581
9.09.10 | SUMINISTRO E INSTALACIÓN DE INTERRUPTOR DOBLE | und | 6 | 33117.0774 | 198702.4643
9.09.11 | SUMINISTRO E INSTALACIÓN DE INTERRUPTOR SENCILLO | und | 36 | 28305.8277 | 1019009.7967
9.09.12 | SUMINISTRO E INSTALACIÓN SALIDA PARA EQUIPO EYECTOR | und | 6 | 44998.6416 | 269991.8495
9.09.13 | SUMINISTRO E INSTALACIÓN SALIDA PARA EVAPORADORA AIRE ACONDICIONADO | und | 7 | 30985.7829 | 216900.4802
9.09.14 | SUMINISTRO E INSTALACIÓN SALIDA PARA CONDENSADORA AIRE ACONDICIONADO | und | 6 | 44998.6416 | 269991.8495
9.09.15 | SUMINISTRO E INSTALACIÓN SALIDA PARA SECADOR DE MANOS | und | 8 | 31849.0377 | 254792.3015
9.10 | DE SALIDA DE ILUMINACIÓN
9.10.01 | SUMINISTRO E INSTALACIÓN DE SALIDA PARA LUMINARIA INTERIOR TIPO 1 Incrustar | und | 94 | 50032.2083 | 4703027.5837
9.10.02 | SUMINISTRO E INSTALACIÓN DE SALIDA PARA LUMINARIA INTERIOR TIPO 2 Descolgada | und | 83 | 50032.2083 | 4152673.292
9.10.03 | SUMINISTRO E INSTALACIÓN DE SALIDA PARA LUMINARIA INTERIOR TIPO 3 Sobreponer | und | 166 | 50032.2083 | 8305346.5839
9.10.04 | SUMINISTRO E INSTALACIÓN DE SALIDA PARA LUMINARIA INTERIOR TIPO 4 Piso | und | 2 | 50032.2083 | 100064.4167
9.10.05 | SUMINISTRO E INSTALACIÓN DE SALIDA PARA LUMINARIA EXTERIOR TIPO 1 Poste | und | 4 | 378008.9051 | 1512035.6205
9.10.06 | SUMINISTRO E INSTALACIÓN DE SALIDA PARA LUMINARIA EXTERIOR TIPO 2 Pared | und | 46 | 45364.8344 | 2086782.3841
9.10.07 | SUMINISTRO E INSTALACIÓN DE SALIDA PARA LUMINARIA PARED TIPO 1 Aplique | und | 35 | 50032.2083 | 1751127.2918
9.10.08 | SUMINISTRO E INSTALACIÓN DE SALIDA PARA LUMINARIA PARED TIPO 2 Emergencia | und | 43 | 45364.8344 | 1950687.8808
9.10.09 | SUMINISTRO E INSTALACIÓN DE SALIDA PARA LUMINARIA PISO TIPO 1 Piso | und | 15 | 50032.2083 | 750483.1251
9.11 | DE VOZ Y DATOS
9.11.01 | SUMINISTRO E INSTALACIÓN DE RACK 42UR | und | 1 | 5330566.1001 | 5330566.1001
9.11.02 | SUMINISTRO E INSTALACIÓN DE JACK CAT. 6A | und | 70 | 24166.5989 | 1691661.9229
9.11.03 | SUMINISTRO E INSTALACIÓN DE FACE PLATE SENCILLO | und | 140 | 22641.9449 | 3169872.2857
9.11.04 | SUMINISTRO E INSTALACIÓN DE FACE PLATE DOBLE | und | 140 | 23930.3849 | 3350253.8857
9.11.05 | SUMINISTRO E INSTALACIÓN DE PATCH CORE DE 2 MTS | und | 140 | 55196.5289 | 7727514.0457
9.11.06 | SUMINISTRO E INSTALACIÓN DE SWITCHES DE DISTRIBUCIÓN DE 24 PUERTOS CAT 6A | und | 2 | 4356738.0075 | 8713476.0151
9.11.07 | SUMINISTRO E INSTALACIÓN DE SWITCHES DE ACCESO DE 24 PUERTOS CAT 6A | und | 70 | 2414858.1456 | 169040070.1954
9.11.08 | SUMINISTRO E INSTALACIÓN DE PACH PANEL DE 24 PUERTOS | und | 2 | 945456.7476 | 1890913.4953
9.11.09 | SUMINISTRO E INSTALACIÓN DE ORGANIZADORES DE CABLE VERTICAL TIPO 1 | und | 2 | 193866.7476 | 387733.4953
9.12 | DE APANTALLAMIENTO
9.12.01 | SUMINISTRO E INSTALACIÓN DE Punta CAPTADORA 2 MTS | und | 5 | 153507.9662 | 767539.8311
9.12.02 | SUMINISTRO E INSTALACIÓN DE Punta CAPTADORA 1 MTS | und | 5 | 176667.6752 | 883338.3761
9.12.03 | SUMINISTRO E INSTALACIÓN DE Punta CAPTADORA,6 MTS | und | 35 | 89214.8102 | 3122518.3578
9.12.04 | SUMINISTRO E INSTALACIÓN DE uniones TIPO CRUZ PARA CABLE | und | 30 | 73393.2452 | 2201797.3567
9.12.05 | SUMINISTRO E INSTALACIÓN DE uniones TIPO T PARA CABLE | und | 15 | 20728.2602 | 310923.9033
9.12.06 | SUMINISTRO E INSTALACIÓN TERMINAL BIMETÁLICO | und | 350 | 10269.304 | 3594256.3902
9.12.07 | SUMINISTRO E INSTALACIÓN CAJA CAMBIO DE MATERIAL | und | 3 | 72123.0581 | 216369.1744
9.12.08 | SUMINISTRO E INSTALACIÓN CAJA INSPECCIÓN PUESTA A TIERRA 0.30X0.30M | und | 5 | 105551.4394 | 527757.1969
9.13 | DE SUBESTACIÓN
9.13.01 | SUMINISTRO E INSTALACIÓN DE TRANSFERENCIA TIPO 1 | und | 1 | 34919048.0128 | 34919048.0128
9.13.02 | SUMINISTRO E INSTALACIÓN DE LAMINAS DE ALFAJOR TIPO 1 | m | 1 | 159569.8644 | 159569.8644
9.13.03 | SUMINISTRO E INSTALACIÓN DE CÁRCAMO TIPO 1 | m | 1 | 106072.1566 | 106072.1566
9.13.04 | SUMINISTRO E INSTALACIÓN DE MEDIDOR (MEDIDA INDIRECTA) | und | 2 | 9413703.775 | 18827407.5499
9.13.05 | SUMINISTRO E INSTALACIÓN DE DISPOSITIVO DE PROTECCIÓN DE SOBRETENSIONES | und | 6 | 3124215.4616 | 18745292.7694
9.13.06 | SUMINISTRO E INSTALACIÓN DE BARRAJE EQUIPOTENCIAL DE TIERRAS | und | 5 | 690575.2219 | 3452876.1093
9.14 | SISTEMA DE DETECCIÓN DE INCENDIOS
9.14.01 | SUMINISTRO E INSTALACIÓN DE TABLERO DE INCENDIOS | und | 2 | 6846401.2917 | 13692802.5833
9.14.02 | SUMINISTRO E INSTALACIÓN DE SENSOR DE ÓPTICO | und | 8 | 633222.0443 | 5065776.3541
9.14.03 | SUMINISTRO E INSTALACIÓN DE SENSOR TÉRMICO | und | 63 | 610223.3903 | 38444073.5863
9.14.04 | SUMINISTRO E INSTALACIÓN DE ESTACIÓN MANUAL | und | 2 | 481869.0584 | 963738.1167
9.14.05 | SUMINISTRO E INSTALACIÓN DE SIRENA Y ALARMA | und | 25 | 255572.8253 | 6389320.6315
9.14.06 | SUMINISTRO E INSTALACIÓN DE MODULO NAC | und | 1 | 799525.3508 | 799525.3508
9.14.07 | SUMINISTRO E INSTALACIÓN DE SENSOR DE HUMO BEAM | und | 1 | 813801.266 | 813801.266
9.14.08 | SUMINISTRO E INSTALACIÓN DE MODULO MONITOR | und | 1 | 325846.4903 | 325846.4903
9.14.09 | SUMINISTRO E INSTALACIÓN DE CABLE 2X18 FPLR | m | 980 | 5234.0526 | 5129371.5701
9.15 | SISTEMA DE CCTV
9.15.01 | SUMINISTRO E INSTALACIÓN DE NVR DE CONTROL | und | 2 | 8303815.2277 | 16607630.4554
9.15.02 | SUMINISTRO E INSTALACIÓN DE CÁMARA INTERIOR TIPO 1 Bullet | und | 35 | 1523049.0752 | 53306717.6328
9.15.03 | SUMINISTRO E INSTALACIÓN DE CÁMARA INTERIOR TIPO 2 | und | 12 | 733846.469 | 8806157.6277
9.15.04 | SUMINISTRO E INSTALACIÓN DE CÁMARA POE EXTERIOR TIPO 1 | und | 8 | 2762098.8752 | 22096791.0018
9.15.05 | SUMINISTRO E INSTALACIÓN DE PUESTO DE MONITOREO CCTV TIPO 1 | und | 1 | 7817535.9115 | 7817535.9115
9.16 | POSTES Y EXCAVACIONES
9.16.01 | SUMINISTRO E INSTALACIÓN DE POSTE METÁLICO 6M | und | 3 | 946349.9501 | 2839049.8504
9.16.02 | SUMINISTRO E INSTALACIÓN DE EXCAVACIÓN PARA DUCTO DE TUBOS 6" | m | 80 | 274345.3565 | 21947628.5186
9.16.03 | SUMINISTRO Y EJECUCIÓN DE EXCAVACIÓN PARA DUCTO DE TUBOS 4" | m | 80 | 108823.3415 | 8705867.3216
9.17 | CERTIFICACIONES
9.17.01 | SUMINISTRO Y EJECUCIÓN DE CERTIFICACIÓN Puntos LÓGICOS DE VOZ T DATOS | und | 44 | 42948 | 1889712
9.17.02 | SUMINISTRO Y EJECUCIÓN DE PRUEBA VLF CIRCUITO DE MEDIA TENSION | und | 1 | 2239316.574 | 2239316.574
10 | INSTALACIONES MECÁNICAS DE AIRE ACONDICIONADO
10.01 | DE EQUIPOS MECÁNICOS, unidades condensadoras de refrigerante variable Cooling Only
10.01.01 | SUMINISTRO E INSTALACIÓN DE unidad CONDENSADORA COOLING ONLY, 96 MBH, 208/3/60 (Incluye: Transporte, puesta en sitio, instalación, accesorios de instalación, soporteria anti vibratoria, puesta en marcha y pruebas) | und | 1 | 29116801.6285 | 29116801.6285
10.02 | DE EQUIPOS MECÁNICOS, unidades condensadoras de refrigerante variable Heat Pump
10.02.01 | SUMINISTRO E INSTALACIÓN DE unidad CONDENSADORA HEAT PUMP, 96 MBH, 208/3/60 (Incluye: Transporte, puesta en sitio, instalación, accesorios de instalación, soporteria anti vibratoria, puesta en marcha y pruebas) | und | 1 | 30291044.681 | 30291044.681
10.03 | DE EQUIPOS MECÁNICOS, unidades evaporadoras VRF tipo FanCoil Desnudo Alta Estática
10.03.01 | SUMINISTRO E INSTALACIÓN DE unidad EVAPORADORA VRF TIPO FANCOIL DESNUDO, 76,000 BTUH, 208/1/60 (Incluye: Transporte, puesta en sitio, instalación, accesorios de instalación, soporteria anti vibratoria, puesta en marcha y pruebas) | und | 1 | 11582902.9514 | 11582902.9514
10.04 | DE EQUIPOS MECÁNICOS, unidades evaporadoras VRF tipo Pared
10.04.01 | SUMINISTRO E INSTALACIÓN DE unidad EVAPORADORA VRF TIPO PARED, 12,000 BTUH, 208/1/60 (Incluye: Transporte, puesta en sitio, instalación, accesorios de instalación, soporteria anti vibratoria, puesta en marcha y pruebas) | und | 1 | 3170960.5745 | 3170960.5745
10.04.02 | SUMINISTRO E INSTALACIÓN DE unidad EVAPORADORA VRF TIPO PARED, 24,000 BTUH, 208/1/60 (Incluye: Transporte, puesta en sitio, instalación, accesorios de instalación, soporteria anti vibratoria, puesta en marcha y pruebas) | und | 3 | 3800840.2373 | 11402520.712
10.05 | DE EQUIPOS MECÁNICOS, Ventiladores tipo centrífugos.
10.05.01 | SUMINISTRO E INSTALACIÓN DE VENTILADOR CENTRIFUGO TIPO HONGO DE CARGA VERTICAL, VE-01 (Incluye: Transporte, puesta en sitio, instalación, accesorios de instalación, soporteria anti vibratoria, puesta en marcha y pruebas) | und | 1 | 9700309.5204 | 9700309.5204
10.05.02 | SUMINISTRO E INSTALACIÓN DE VENTILADOR CENTRIFUGO TIPO HONGO DE CARGA VERTICAL, VE-02 (Incluye: Transporte, puesta en sitio, instalación, accesorios de instalación, soporteria anti vibratoria, puesta en marcha y pruebas) | und | 1 | 10556951.4021 | 10556951.4021
10.05.03 | SUMINISTRO E INSTALACIÓN DE VENTILADOR CENTRIFUGO TIPO HONGO DE CARGA VERTICAL, VE-03 (Incluye: Transporte, puesta en sitio, instalación, accesorios de instalación, soporteria anti vibratoria, puesta en marcha y pruebas) | und | 1 | 10510225.0518 | 10510225.0518
10.05.04 | SUMINISTRO E INSTALACIÓN DE VENTILADOR CENTRIFUGO TIPO HONGO DE CARGA VERTICAL, VE-04 (Incluye: Transporte, puesta en sitio, instalación, accesorios de instalación, soporteria anti vibratoria, puesta en marcha y pruebas) | und | 1 | 9700309.5204 | 9700309.5204
10.06 | DE EQUIPOS MECÁNICOS, Ventiladores tipo helicocentrifugos.
10.06.01 | SUMINISTRO E INSTALACIÓN DE VENTILADOR HELICOCENTRIFUGOS, VS-01 (Incluye: Transporte, puesta en sitio, instalación, filtro MERV 8, accesorios de instalación, soporteria anti vibratoria, puesta en marcha y pruebas) | und | 1 | 6923830.542 | 6923830.542
10.06.02 | SUMINISTRO E INSTALACIÓN DE VENTILADOR HELICOCENTRIFUGOS, VS-02 (Incluye: Transporte, puesta en sitio, instalación, filtro MERV 8, accesorios de instalación, soporteria anti vibratoria, puesta en marcha y pruebas) | und | 1 | 2988470.9436 | 2988470.9436
10.07 | DE EQUIPOS MECÁNICOS, Ventiladores tipo individual.
10.07.01 | SUMINISTRO E INSTALACIÓN DE VENTILADOR INDIVIDUAL TIPO CENTRIFUGO, CFP-01 (Incluye: Transporte, puesta en sitio, instalación, accesorios de instalación, soporteria anti vibratoria, puesta en marcha y pruebas) | und | 2 | 5430256.7189 | 10860513.4378
10.07.02 | SUMINISTRO E INSTALACIÓN DE VENTILADOR INDIVIDUAL TIPO CENTRIFUGO, CFP-03 (Incluye: Transporte, puesta en sitio, instalación, accesorios de instalación, soporteria anti vibratoria, puesta en marcha y pruebas) | und | 1 | 11110579.5992 | 11110579.5992
10.08 | MATERIALES, Materiales para la fabricación de ductos rectangulares
10.08.01 | SUMINISTRO E INSTALACIÓN DE Lamina Galvanizada Calibre 16 | m2 | 40 | 163999.4376 | 6559977.5057
10.08.02 | SUMINISTRO E INSTALACIÓN DE Lamina Galvaniza calibre 24 | m2 | 350 | 117296.7087 | 41053848.0599
10.08.03 | SUMINISTRO E INSTALACIÓN DE Lamina de fibra de vidrio tipo ducto glass neto | m2 | 60 | 149359.6472 | 8961578.8295
10.09 | ACCESORIOS SISTEMA DE DUCTOS, Dampers de balanceo
10.09.01 | SUMINISTRO E INSTALACIÓN DE DAMPERS DE BALANCEO | und | 5 | 424440.1838 | 2122200.919
10.09.02 | SUMINISTRO E INSTALACIÓN DE DAMPERS DE GRAVEDAD | und | 1 | 438110.5322 | 438110.5322
10.10 | DIFUSORES Y REJILLAS, Difusores 3 vías
10.10.01 | SUMINISTRO E INSTALACIÓN DE DIFUSOR DE SUMINISTRO 3 VÍAS CON DÁMPER, DS3V, 6"x6" (Incluye: Transporte, instalación, accesorios de instalación) | und | 2 | 165273.6453 | 330547.2906
10.10.02 | SUMINISTRO E INSTALACIÓN DE DIFUSOR DE SUMINISTRO 3 VÍAS CON DÁMPER, DS3V, 12"x12" (Incluye: Transporte, instalación, accesorios de instalación) | und | 1 | 199656.7404 | 199656.7404
10.11 | DIFUSORES Y REJILLAS, Difusores 4 vías
10.11.01 | SUMINISTRO E INSTALACIÓN DE DIFUSOR DE SUMINISTRO 4 VÍAS CON DÁMPER, DS4V, 12"x12" (Incluye: Transporte, instalación, accesorios de instalación) | und | 6 | 130890.5502 | 785343.3013
10.12 | DIFUSORES Y REJILLAS, Rejillas de extracción aleta fija
10.12.01 | SUMINISTRO E INSTALACIÓN DE REJILLA DE EXTRACCIÓN ALETA FIJA CON DÁMPER, REAF, 6"x6" (Incluye: Transporte, instalación, accesorios de instalación) | und | 35 | 163739.328 | 5730876.4805
10.12.02 | SUMINISTRO E INSTALACIÓN DE REJILLA DE EXTRACCIÓN ALETA FIJA CON DÁMPER, REAF, 8"x8" (Incluye: Transporte, instalación, accesorios de instalación) | und | 2 | 183673.6422 | 367347.2844
10.12.03 | SUMINISTRO E INSTALACIÓN DE REJILLA DE EXTRACCIÓN ALETA FIJA CON DÁMPER, REAF, 10"x8" (Incluye: Transporte, instalación, accesorios de instalación) | und | 3 | 207518.3718 | 622555.1154
10.12.04 | SUMINISTRO E INSTALACIÓN DE REJILLA DE EXTRACCIÓN ALETA FIJA CON DÁMPER, REAF, 10"x10" (Incluye: Transporte, instalación, accesorios de instalación) | und | 2 | 236040.1386 | 472080.2772
10.12.05 | SUMINISTRO E INSTALACIÓN DE REJILLA DE EXTRACCIÓN ALETA FIJA CON DÁMPER, REAF, 12"x12" (Incluye: Transporte, instalación, accesorios de instalación) | und | 4 | 270158.0298 | 1080632.1193
10.12.06 | SUMINISTRO E INSTALACIÓN DE REJILLA DE EXTRACCIÓN ALETA FIJA CON DÁMPER, REAF, 14"x14" (Incluye: Transporte, instalación, accesorios de instalación) | und | 1 | 310968.2931 | 310968.2931
10.13 | DIFUSORES Y REJILLAS, Rejillas de retorno aleta fija
10.13.01 | SUMINISTRO E INSTALACIÓN DE REJILLA DE RETORNO ALETA FIJA CON DÁMPER, RRAF, 20"x20" (Incluye: Transporte, instalación, accesorios de instalación) | und | 2 | 105310.7214 | 210621.4428
10.14 | DIFUSORES Y REJILLAS, Rejillas tipo louver
10.14.01 | SUMINISTRO E INSTALACIÓN DE REJILLA TIPO LOUVER, RTLV, 8"x6" (Incluye: Transporte, instalación, accesorios de instalación) | und | 1 | 101034.1743 | 101034.1743
10.14.02 | SUMINISTRO E INSTALACIÓN DE REJILLA TIPO LOUVER, RTLV, 8"x8" (Incluye: Transporte, instalación, accesorios de instalación) | und | 1 | 107032.9362 | 107032.9362
10.14.03 | SUMINISTRO E INSTALACIÓN DE REJILLA TIPO LOUVER, RTLV, 12"x6" (Incluye: Transporte, instalación, accesorios de instalación) | und | 1 | 116118.5856 | 116118.5856
10.14.04 | SUMINISTRO E INSTALACIÓN DE REJILLA TIPO LOUVER, RTLV, 20"x10" (Incluye: Transporte, instalación, accesorios de instalación) | und | 1 | 125168.8029 | 125168.8029
10.15 | TUBERÍA DE REFRIGERACIÓN, Tubería de refrigerante Rígida
10.15.01 | SUMINISTRO E INSTALACIÓN DE TUBERÍA DE COBRE TIPO L (Ambos tubos aislados independientemente) 1/4" | m | 5 | 36927.176 | 184635.8802
10.15.02 | SUMINISTRO E INSTALACIÓN DE TUBERÍA DE COBRE TIPO L (Ambos tubos aislados independientemente) 3/8" | m | 105 | 40478.9756 | 4250292.4414
10.15.03 | SUMINISTRO E INSTALACIÓN DE TUBERÍA DE COBRE TIPO L (Ambos tubos aislados independientemente) 1/2" | m | 20 | 44629.8998 | 892597.9967
10.15.04 | SUMINISTRO E INSTALACIÓN DE TUBERÍA DE COBRE TIPO L (Ambos tubos aislados independientemente) 5/8" | m | 60 | 49477.6553 | 2968659.32
10.15.05 | SUMINISTRO E INSTALACIÓN DE TUBERÍA DE COBRE TIPO L (Ambos tubos aislados independientemente) 3/4" | m | 22 | 55141.4228 | 1213111.3023
10.15.06 | SUMINISTRO E INSTALACIÓN DE TUBERÍA DE COBRE TIPO L (Ambos tubos aislados independientemente) 7/8" | m | 35 | 65528.3966 | 2293493.8821
10.16 | TUBERÍA DE REFRIGERACIÓN, Accesorios derivadores de cobre aislados (BRANCH).
10.16.01 | SUMINISTRO E INSTALACIÓN DE ACCESORIO DERIVADOR DE COBRE AISLADOS (BRANCH) PARA INTERIORES | und | 3 | 379936.7581 | 1139810.2743
10.17 | TUBERÍA DE REFRIGERACIÓN, Adicionales
10.17.01 | SUMINISTRO E INSTALACIÓN DE Cantidad de refrigerante adicional R410A | kg | 12 | 56904.4659 | 682853.5908
10.18 | SISTEMA ELÉCTRICO, Tableros eléctricos
10.18.01 | SUMINISTRO E INSTALACIÓN DE TABLERO ELÉCTRICO, TAE-01 (Incluye: Cofre para exteriores según norma vigente, protecciones, accesorios de instalación, soporteria, transporte, puesta en sitio, instalación, puesta en marcha y pruebas) | und | 1 | 5266331.2357 | 5266331.2357
10.18.02 | SUMINISTRO E INSTALACIÓN DE TABLERO ELÉCTRICO, TAE-02 (Incluye: Cofre para interiores según norma vigente, protecciones, accesorios de instalación, soporteria, transporte, puesta en sitio, instalación, puesta en marcha y pruebas) | und | 1 | 4488554.7664 | 4488554.7664
10.19 | SISTEMA ELÉCTRICO, Variadores de frecuencia
10.19.01 | SUMINISTRO E INSTALACIÓN DE VARIADOR DE FRECUENCIA, 1,5 HP (Incluye: Transporte, puesta en sitio, instalación, accesorios de instalación, puesta en marcha y pruebas) | und | 1 | 2881044.952 | 2881044.952
10.19.02 | SUMINISTRO E INSTALACIÓN DE VARIADOR DE FRECUENCIA, 2 HP (Incluye: Transporte, puesta en sitio, instalación, accesorios de instalación, puesta en marcha y pruebas) | und | 1 | 2979906.9532 | 2979906.9532
10.20 | SISTEMA DE CONTROL, tableros de control
10.20.01 | SUMINISTRO E INSTALACIÓN DE TABLERO DE CONTROL, TC-00 (Incluye: Cofre para exteriores según norma vigente, relevos, accesorios de instalación, soporteria, transporte, puesta en sitio, instalación, puesta en marcha y pruebas) | und | 1 | 4622868.2817 | 4622868.2817
10.20.02 | SUMINISTRO E INSTALACIÓN DE TABLERO DE CONTROL, TC-01 (Incluye: Cofre para interiores según norma vigente, relevos, accesorios de instalación, soporteria, transporte, puesta en sitio, instalación, puesta en marcha y pruebas | und | 1 | 4582285.9067 | 4582285.9067
10.20.03 | SUMINISTRO E INSTALACIÓN DE TABLERO DE CONTROL, TC-02 (Incluye: Cofre para interiores según norma vigente, relevos, accesorios de instalación, soporteria, transporte, puesta en sitio, instalación, puesta en marcha y pruebas) | und | 1 | 4582285.9067 | 4582285.9067
10.21 | SISTEMA DE CONTROL, controladores
10.21.01 | SUMINISTRO E INSTALACIÓN DE CONTROLADOR CENTRAL VRF, MAX 64 unidades INTERNAS, TC-00 (Incluye: Transporte, puesta en sitio, instalación, accesorios de instalación, puesta en marcha y pruebas) | und | 1 | 15666658.9175 | 15666658.9175
10.21.02 | SUMINISTRO E INSTALACIÓN DE CONTROLADOR DE CAMPO, TC-01 (Incluye: Transporte, puesta en sitio, instalación, accesorios de instalación, puesta en marcha y pruebas) | und | 1 | 9514510.3829 | 9514510.3829
10.21.03 | SUMINISTRO E INSTALACIÓN DE CONTROLADOR DE CAMPO, TC-02 (Incluye: Transporte, puesta en sitio, instalación, accesorios de instalación, puesta en marcha y pruebas) | und | 1 | 9166100.1014 | 9166100.1014
10.22 | SISTEMA DE CONTROL, Sensores - actuadores
10.22.01 | SUMINISTRO E INSTALACIÓN DE Termostatos VRF independientes por área | und | 5 | 845522.5588 | 4227612.7939
10.22.02 | SUMINISTRO E INSTALACIÓN DE Rele contactor | und | 4 | 694962.9763 | 2779851.9051
10.22.03 | SUMINISTRO E INSTALACIÓN DE Dona de corriente | und | 4 | 423638.9863 | 1694555.9451
10.22.04 | SUMINISTRO E INSTALACIÓN DE Switch diferencial de presión | und | 2 | 570467.4613 | 1140934.9226
10.23 | SISTEMA DE CONTROL, Otras actividades
10.23.01 | SUMINISTRO E INSTALACIÓN DE Transformador tableros de control | und | 3 | 442001.0767 | 1326003.2301
10.23.02 | SUMINISTRO E INSTALACIÓN DE Cableado de control SENSORES (Incluye canalización y soporteria). | m | 125 | 11072.9411 | 1384117.6332
10.23.03 | SUMINISTRO E INSTALACIÓN DE Cableado de control Comunicación (Incluye canalización y soporteria). | m | 300 | 25728.9461 | 7718683.8196
11 | SOBREPISOS Y AFINADOS INTERIORES
11.01 | ALISTADOS DE PISOS
11.01.01 | SUMINISTRO Y EJECUCIÓN DE ALISTADO LLANA METÁLICA | m2 | 226.02 | 43449.0786 | 9820360.7416
11.01.02 | SUMINISTRO Y EJECUCIÓN DE ALISTADO LLANA MADERA | m2 | 366.45 | 36717.012 | 13454949.0293
11.01.03 | SUMINISTRO Y EJECUCIÓN DE ALISTADO IMPERMEABILIZADO INTEGRAL | m2 | 90.51 | 52174.5377 | 4722317.4096
11.01.04 | SUMINISTRO Y EJECUCIÓN DE ALISTADO MORTERO CON ENDURECEDOR | m2 | 1279.85 | 51484.1592 | 65892001.2116
11.01.05 | SUMINISTRO Y EJECUCIÓN DE ALISTADO PENDIENTADO IMPERMEABILIZADO | m2 | 628.34 | 42379.6875 | 26628852.8337
11.01.06 | SUMINISTRO Y EJECUCIÓN DE MORTERO ESTRIADO RAMPA | m2 | 45.24 | 50743.6714 | 2295643.6951
11.02 | POYOS, BORDILLOS Y CÁRCAMOS Fundidos
11.02.01 | SUMINISTRO Y EJECUCIÓN DE POYO EN CONCRETO E= 15 CM | m | 13.61 | 110301.1389 | 1501198.5005
11.02.02 | SUMINISTRO Y EJECUCIÓN DE POYO EN CONCRETO EN CUBIERTA PARA EQUIPOS DE AIRE ACONDICIONADO E=20 CM | m2 | 1.76 | 134351.1599 | 236458.0415
11.02.03 | SUMINISTRO Y EJECUCIÓN DE BORDILLO EN CONCRETO Fundido EN SITIO 10 x 15 CM | m | 132.04 | 54945.5884 | 7255015.4926
11.02.04 | SUMINISTRO Y EJECUCIÓN DE BORDILLO EN CONCRETO Fundido EN SITIO 10 x 25 CM | m | 34.49 | 66522.4406 | 2294358.9773
11.02.05 | SUMINISTRO Y EJECUCIÓN DE MEDIA CAÑA EN GRANITO Fundido | m | 14.6 | 44116.2085 | 644096.6444
11.02.06 | SUMINISTRO Y EJECUCIÓN DE CAÑUELA PARA CUBIERTAS EN MORTERO IMPERMEABILIZADO | m | 104.37 | 45992.8457 | 4800273.3032
12 | ACABADOS DE PISOS
12.01 | PISOS Y GUARDA ESCOBAS EN CERÁMICA
12.01.01 | SUMINISTRO E INSTALACIÓN DE PISO EN CERÁMICA YARUMO TABACO CARAS DIFERENCIADAS 30X60 | m2 | 8.7 | 70660.3867 | 614745.3644
12.01.02 | SUMINISTRO E INSTALACIÓN DE PISO EN CERÁMICA YARUMO GRIS CARAS DIFERENCIADAS 30X60 | m2 | 34.8 | 70660.3867 | 2458981.4574
12.01.03 | SUMINISTRO E INSTALACIÓN DE PISO EN CERÁMICA NOW GRIS CARAS DIFERENCIADAS 30X60 | m2 | 34.77 | 71317.4911 | 2479709.1658
12.02 | PISOS Y GUARDA ESCOBAS EN PORCELANATO
12.02.01 | SUMINISTRO E INSTALACIÓN DE PISO EN PORCELANATO CHICAGO GRIS CENIZO | m2 | 248.63 | 127276.8702 | 31644848.2459
12.02.02 | SUMINISTRO E INSTALACIÓN DE GUARDA ESCOBA PORCELANATO CHICAGO GRIS CENIZO | m | 160.82 | 64021.7797 | 10295982.6085
12.03 | PISOS EN CONCRETO
12.03.01 | SUMINISTRO E INSTALACIÓN DE PISO EN CONCRETO ESMALTADO | m2 | 1136.7 | 33348.4012 | 37907127.6858
12.03.02 | SUMINISTRO E INSTALACIÓN DE PISO EN CONCRETO ESMALTADO ACABADO TIPO HELICÓPTERO | m2 | 832.35 | 66290.1161 | 55176578.0948
12.04 | PISOS Y GUARDA ESCOBAS EN ARCILLA Y GRES
12.04.01 | SUMINISTRO E INSTALACIÓN DE PISO EN TABLETA DE GRES ETRUSCA SAHARA 7 X 5cm | m2 | 12.24 | 58615.7051 | 717456.2301
12.05 | PISOS EN GRANITO
12.05.01 | SUMINISTRO E INSTALACIÓN DE PISO EN GRANITO BALDOSA ECO KRISTAL BLANCO 30X30 | m2 | 366.45 | 145555.6099 | 53338853.2466
12.05.02 | SUMINISTRO E INSTALACIÓN DE GUARDA ESCOBA EN GRANITO BALDOSA ECO KRISTAL BLANCO 30X30 | m2 | 26.72 | 57303.2157 | 1531141.9247
12.06 | PISOS Y GUARDA ESCOBAS SINTÉTICOS
12.06.01 | SUMINISTRO E INSTALACIÓN DE PISO VINÍLICO - ROLLO ESPRIT COLOR ROJO | m2 | 9.18 | 192983.5377 | 1771588.8764
12.06.02 | SUMINISTRO E INSTALACIÓN DE MEDIA CAÑA EN VINILO ESPRIT COLOR ROJO | m | 13.13 | 62697.666 | 823220.3546
12.06.03 | SUMINISTRO E INSTALACIÓN DE PISO EN CAUCHO RECICLADO BALDOSA DE CAUCHO ALTA RESISTENCIA A IMPACTO COLOR NEGRO - 5CM | m2 | 90.77 | 107078.5938 | 9719523.96
12.07 | PISOS EN ALFOMBRA
12.07.01 | SUMINISTRO E INSTALACIÓN DE PISO EN ALFOMBRA ARRANGE COLOR ROJO 61X61 | m2 | 77.49 | 168968.1574 | 13093342.5159
12.08 | PISO EN MADERA
12.08.01 | SUMINISTRO E INSTALACIÓN DE PISO EN MADERA LAMINADA COLOR JAVA FC084 | m2 | 48.58 | 144614.3191 | 7025363.6199
12.08.02 | SUMINISTRO E INSTALACIÓN DE GUARDA ESCOBA EN MADERA LAMINADA COLOR JAVA FC084 | m | 79.17 | 21719.9152 | 1719565.6871
12.09 | PIRLANES
12.09.01 | SUMINISTRO E INSTALACIÓN DE PIRLAN EN ALUMINIO | m | 65.4 | 14421.2826 | 943151.8799
12.09.02 | SUMINISTRO Y EJECUCIÓN DE PIRLAN EN GRES ANTIDESLIZANTE ESCALERA EN CONCRETO | m | 99 | 8387.7895 | 830391.1572
12.10 | ACABADOS PARA ESCALERAS
12.10.01 | SUMINISTRO Y EJECUCIÓN DE HUELLA / CONTRA HUELLA EN CONCRETO ESMALTADO | m | 99 | 34816.2436 | 3446808.1158
13 | CUBIERTAS, MARQUESINAS Y CLARABOYAS
13.01 | CUBIERTAS METÁLICAS
13.01.01 | SUMINISTRO E INSTALACIÓN DE FLANCHE EN LAMINA GALVANIZADA CAL.26 ANCHO 18cm | m | 59.88 | 30303.4952 | 1814573.2949
13.01.02 | SUMINISTRO E INSTALACIÓN DE FLANCHE EN LAMINA GALVANIZADA ACABADO PINTURA ELECTROSTÁTICA BLANCA CAL.26 ANCHO 30cm | m | 71.72 | 56884.3641 | 4079746.5914
13.01.03 | SUMINISTRO E INSTALACIÓN DE FLANCHE EN LAMINA GALVANIZADA ACABADO PINTURA ELECTROSTÁTICA BLANCA CAL.26 ANCHO 50cm | m | 19.32 | 71486.6841 | 1381122.7363
13.01.04 | SUMINISTRO E INSTALACIÓN DE FLANCHE EN LAMINA GALVANIZADA ACABADO PINTURA ELECTROSTÁTICA BLANCA CAL.26 ANCHO 52cm | m | 12.65 | 72946.9161 | 922778.4883
13.01.05 | SUMINISTRO E INSTALACIÓN DE FLANCHE EN LAMINA GALVANIZADA ACABADO PINTURA ELECTROSTÁTICA BLANCA CAL.26 ANCHO 27cm | m | 27.2 | 54694.0161 | 1487677.2372
13.01.06 | SUMINISTRO E INSTALACIÓN DE CANAL EN LAMINA CAL. 16 ANCHO 30cm | m | 37.9 | 67985.0692 | 2576634.1232
13.02 | CUBIERTAS TERMOACÚSTICAS
13.02.01 | SUMINISTRO E INSTALACIÓN DE TEJA TERMOACÚSTICA METECNO MONOROOF E= 80 MM | m2 | 574.97 | 241996.8757 | 139140943.6357
14 | IMPERMEABILIZACIONES Y CUBIERTAS VEGETALES
14.01 | IMPERMEABILIZACIONES EN MANTO ASFALTICO
14.01.01 | SUMINISTRO E INSTALACIÓN DE MANTO ASFALTICO BICAPA CON FOIL DE ALUMINIO SISTEMA ASFALTICO PARA CUBIERTA VERDE CERESIT VAPORTITE | m2 | 183.43 | 86509.0063 | 15868347.0229
14.02 | IMPERMEABILIZACIÓN EN ACRÍLICO
14.02.01 | SUMINISTRO E INSTALACIÓN DE IMPERMEABILIZANTE ACRÍLICO PARA CUBIERTA CON TRAFICO MODERADO | m2 | 176.5 | 91932.265 | 16226044.7699
14.03 | CUBIERTAS VERDES
14.03.01 | SUMINISTRO E INSTALACIÓN DE CELDA DE DRENAJE | m2 | 183.43 | 61312.6814 | 11246585.1408
14.03.02 | SUMINISTRO E INSTALACIÓN DE SUSTRATO LIVIANO DRENANTE | m2 | 361.69 | 41300.9534 | 14938141.8295
14.04 | GEOTEXTILES Y GEOMEMBRANAS
14.04.01 | SUMINISTRO E INSTALACIÓN DE GEOTEXTIL TEJIDO 2100 | m2 | 183.43 | 11676.2868 | 2141781.2848
14.04.02 | SUMINISTRO E INSTALACIÓN DE GEOTEXTIL NO TEJIDO 1600 | m2 | 183.43 | 8325.1617 | 1527084.4132
14.05 | IMPERMEABILIZACIÓN DE TANQUES
14.05.01 | SUMINISTRO E INSTALACIÓN DE SISTEMA CEMENTOSO PARA TANQUES DE ALMACENAMIENTO DE AGUA | m2 | 62.01 | 102440.6998 | 6352347.7967
15 | METALISTERÍA | [6 empty] | voy aca
15.01 | PUERTAS EN ALUMINIO Y VIDRIO TEMPLADO
15.01.01 | SUMINISTRO E INSTALACIÓN DE PUERTA EN CRISTAL TEMPLADO 10mm PC-01 D= 1.20 X 2,50m - CORREDIZA | und | 1 | 1673320.4742 | 1673320.4742
15.02 | PUERTAS EN LAMINA COLD ROLLED
15.02.01 | SUMINISTRO E INSTALACIÓN DE PUERTA EN LAMINA CAL 18 PL-01 D= 1.20 X 2,50m - SENCILLA | und | 6 | 2941970.7046 | 17651824.2278
15.02.02 | SUMINISTRO E INSTALACIÓN DE PUERTA EN LAMINA CAL 18 PL-02 D=,95 X 2,50m - SENCILLA | und | 2 | 2359019.2477 | 4718038.4955
15.02.03 | SUMINISTRO E INSTALACIÓN DE PUERTA EN LAMINA CAL 18 PL-03 D=,85 X 2,50m - SENCILLA | und | 3 | 2180140.8277 | 6540422.4832
15.02.04 | SUMINISTRO E INSTALACIÓN DE PUERTA EN LAMINA CAL 18 PL-04 D=,95 X 2,50m - SENCILLA REJILLA INFERIOR | und | 6 | 1940571.5152 | 11643429.0914
15.02.05 | SUMINISTRO E INSTALACIÓN DE PUERTA EN LAMINA CAL 18 PL-05 D=,85 X 2,50m - SENCILLA REJILLA INFERIOR | und | 4 | 2759898.0271 | 11039592.1085
15.02.06 | SUMINISTRO E INSTALACIÓN DE PUERTA EN LAMINA CAL 18 PL-06 D=,75 X 2,50m - SENCILLA REJILLA INFERIOR | und | 5 | 2510745.9421 | 12553729.7107
15.02.07 | SUMINISTRO E INSTALACIÓN DE PUERTA EN LAMINA CAL 18 PL_7 D= 1.05 X 2,50m - SENCILLA REJILLA COMPLETA | und | 7 | 3786525.5346 | 26505678.7424
15.02.08 | SUMINISTRO E INSTALACIÓN DE PUERTA EN LAMINA CAL 18 PL_8 D=,95 X 2,50m - SENCILLA REJILLA COMPLETA | und | 4 | 3786525.5346 | 15146102.1385
15.02.09 | SUMINISTRO E INSTALACIÓN DE PUERTA EN LAMINA CAL 18 PL_9 D= 1,50 X 2,50m - DOBLE | und | 2 | 3273837.0057 | 6547674.0115
15.02.10 | SUMINISTRO E INSTALACIÓN DE PUERTA EN LAMINA CAL 18 PL_10 D= 1,50 X 2,50m - DOBLE REJILLA COMPLETA | und | 3 | 3359933.7876 | 10079801.3629
15.02.11 | SUMINISTRO E INSTALACIÓN DE PUERTA ESPECIAL LAMINA COLD ROLLED PE-01 - D= 16.10 X 2,50m - DIMENSIONES Según DISEÑO ARQUITECTÓNICO | und | 1 | 22952390.4972 | 22952390.4972
15.02.12 | SUMINISTRO E INSTALACIÓN DE PUERTA ESPECIAL LAMINA COLD ROLLED PE-02 - D= 4.11 X 2,50m - DIMENSIONES Según DISEÑO ARQUITECTÓNICO | und | 1 | 6511547.1447 | 6511547.1447
15.02.13 | SUMINISTRO E INSTALACIÓN DE PUERTA ESPECIAL LAMINA COLD ROLLED PE-03 - D= 3.83 X 2,50m - DIMENSIONES Según DISEÑO ARQUITECTÓNICO | und | 1 | 5100004.2186 | 5100004.2186
15.02.14 | SUMINISTRO E INSTALACIÓN DE PUERTA ESPECIAL LAMINA COLD ROLLED PE-04 - VEHICULAR EN MALLA ESLABONADA Y CIERRE ELECTRÓNICO - D=3.70 X 2.40m | und | 6 | 10801744.7034 | 64810468.2203
15.02.15 | SUMINISTRO E INSTALACIÓN DE PUERTA ESPECIAL LAMINA COLD ROLLED PE-05 - VEHICULAR EN MALLA ESLABONADA Y CIERRE ELECTRÓNICO - D=3.00 X 2.30m | und | 1 | 5857034.0934 | 5857034.0934
15.03 | PUERTAS CORTAFUEGOS EN LAMINA COLD ROLLED
15.03.01 | SUMINISTRO E INSTALACIÓN DE PUERTA CORTA FUEGOS EN LAMINA CAL 18 D= 1.20 X 2,50m - SENCILLA PARA EVACUACIÓN | und | 5 | 6951889.5096 | 34759447.5482
15.04 | PUERTAS VENTANAS EN ALUMINIO Y VIDRIO TEMPLADO
15.04.01 | SUMINISTRO E INSTALACIÓN DE PUERTA-VENTANA PV-01 D= 7,76 X 7,90m Area:61,47m2 | m2 | 61.47 | 696328.464 | 42803310.6842
15.04.02 | SUMINISTRO E INSTALACIÓN DE PUERTA-VENTANA PV-02 D= 1,81 X 3,20m Area:5,79m2 | m2 | 5.79 | 1761147.8913 | 10197046.2908
15.04.03 | SUMINISTRO E INSTALACIÓN DE PUERTA-VENTANA PV-03 D= 2,62 X 2,50m Area:6,55m2 | m2 | 6.55 | 1041912.7671 | 6824528.6247
15.04.04 | SUMINISTRO E INSTALACIÓN DE PUERTA-VENTANA PV-04 SUBTIPO Y DIMENSIONES SEGÚN DISEÑO ARQUITECTÓNICO | m2 | 33.49 | 1283395.413 | 42980912.3825
15.04.05 | SUMINISTRO E INSTALACIÓN DE PUERTA-VENTANA PV-05 D= 4,31 X 2,50m Area:10,70m2 | m2 | 10.7 | 1283297.7063 | 13731285.4578
15.04.06 | SUMINISTRO E INSTALACIÓN DE PUERTA-VENTANA PV-06 D= 6,53 X 2,50m Area:16,31m2 | m2 | 16.31 | 1547985.1566 | 25247637.9047
15.05 | VENTANAS EN ALUMINIO Y VIDRIO TEMPLADO
15.05.01 | SUMINISTRO E INSTALACIÓN DE VENTANA V-01 D= 10,61 X 7,90m Area:83,80m2 | m2 | 83.8 | 673551.6892 | 56443631.5578
15.05.02 | SUMINISTRO E INSTALACIÓN DE VENTANA V-02 D= 1,14 X 1,50m Area:1,72m2 | m2 | 1.72 | 1287705.4321 | 2214853.3433
15.05.03 | SUMINISTRO E INSTALACIÓN DE VENTANA V-03A V-03B SUBTIPO Y DIMENSIONES SEGÚN DISEÑO ARQUITECTÓNICO | m2 | 10.35 | 930388.8091 | 9629524.1745
15.05.04 | SUMINISTRO E INSTALACIÓN DE VENTANA V-04 D= 1,00 X 3,10m Area:3,10m2 | m2 | 3 | 921820.6831 | 2765462.0494
15.05.05 | SUMINISTRO E INSTALACIÓN DE VENTANA V-05 D= 3,37 X 2,40m Area:16,20m2 | m2 | 16.2 | 924823.258 | 14982136.7802
15.05.06 | SUMINISTRO E INSTALACIÓN DE VENTANA V-06A V-06B SUBTIPO Y DIMENSIONES SEGÚN DISEÑO ARQUITECTÓNICO | m2 | 12.3 | 906327.1921 | 11147824.4632
15.05.07 | SUMINISTRO E INSTALACIÓN DE VENTANA V-07A V-07B SUBTIPO Y DIMENSIONES SEGÚN DISEÑO ARQUITECTÓNICO | m2 | 14.13 | 971829.3343 | 13731948.4941
15.05.08 | SUMINISTRO E INSTALACIÓN DE VENTANA V-08 D= 15,17 X 1,45m Area:22,00m2 | m2 | 22.76 | 989634.5014 | 22524081.2526
15.05.09 | SUMINISTRO E INSTALACIÓN DE VENTANA V-09A V-09B SUBTIPO Y DIMENSIONES SEGÚN DISEÑO ARQUITECTÓNICO | m2 | 25.76 | 989679.5968 | 25494146.4144
15.05.10 | SUMINISTRO E INSTALACIÓN DE VENTANA V-10A V-10B - V-10C SUBTIPO Y DIMENSIONES SEGÚN DISEÑO ARQUITECTÓNICO | m2 | 22.65 | 858654.9121 | 19448533.7598
15.05.11 | SUMINISTRO E INSTALACIÓN DE VENTANA V-11 D= 3.14 X 1,50m Area:4.72m2 | m2 | 4.64 | 728382.3271 | 3379693.9979
15.05.12 | SUMINISTRO E INSTALACIÓN DE VENTANA V-12 D= 5.60 X,70m Area:3.92m2 | m2 | 3.92 | 971876.5771 | 3809756.1824
15.05.13 | SUMINISTRO E INSTALACIÓN DE VENTANA V-13 D=.55 X 1,72m Area:0.95m2 | m2 | 0.95 | 992902.8442 | 943257.702
15.06 | DIVISIONES EN ALUMINIO
15.06.01 | SUMINISTRO E INSTALACIÓN DE DIVISIÓN OFICINA ALUMINIO DV-01 SUBTIPO Y DIMENSIONES SEGÚN DISEÑO ARQUITECTÓNICO | m2 | 19.7 | 555590.5714 | 10945134.2572
15.06.02 | SUMINISTRO E INSTALACIÓN DE DIVISIÓN OFICINA ALUMINIO DV-02 SUBTIPO Y DIMENSIONES SEGÚN DISEÑO ARQUITECTÓNICO | m2 | 68.18 | 617288.4203 | 42086724.495
15.07 | BARANDAS Y PASAMANOS METÁLICOS
15.07.01 | SUMINISTRO E INSTALACIÓN DE BARANDA EN LAMINA BA-01 CON PERFILES VERTICALES CADA 90CM - Según DISEÑO ARQUITECTÓNICO | m | 41.27 | 399817.4724 | 16500467.0867
15.07.02 | SUMINISTRO E INSTALACIÓN DE BARANDA EN LAMINA BA-02. ESTRUCTURA PRINCIPAL EN PERFILERÍA TUBULAR, PANEL EN ALUZINC GEOCLAD | m | 37.93 | 195523.1512 | 7416193.1257
15.08 | BARANDAS Y PASAMANOS EN ACERO INOXIDABLE
15.08.01 | SUMINISTRO E INSTALACIÓN DE PASAMANOS EN ACERO INOXIDABLE PA-01 EN ESCALERA - DOBLE H= SUPERIOR 90CM / INFERIOR 70CM - Según DISEÑO ARQUITECTÓNICO | m | 47.8 | 111857.8949 | 5346807.3771
15.09 | REJILLAS EN ALUMINIO
15.09.01 | SUMINISTRO E INSTALACIÓN DE REJILLA EN ALUMINIO TIPO TC 4X4" | und | 19 | 40640.2452 | 772164.6582
15.10 | ACCESORIOS NO ESTRUCTURALES
15.10.01 | SUMINISTRO E INSTALACIÓN DE PERFIL PTE REDONDA 1-1/2"X3mm ASTM 500 GRADO C x 7. METROS PARA DESCENSO DE BOMBEROS- INCLUYE PLATINAS, PERNOS DE ANCLAJE Y COLCHONETA DE 8CM DE ESPESOR / 1.20M DE DIÁMETRO UBICADA EN LA BASE DEL PERFIL PTE PARA EVITAR LESIONES. | und | 2 | 1983428.6526 | 3966857.3051
15.10.02 | SUMINISTRO E INSTALACIÓN DE ANCLAJES DE SEGURIDAD EN ÁREA DE MAQUINAS PARA LÍNEAS DE VIDA DE BOMBEROS | und | 10 | 261541.1922 | 2615411.9217
15.11 | ACCESORIOS EN LAMINA
15.11.01 | SUMINISTRO E INSTALACIÓN DE TAPA Y ESCALERA DE GATO EN VARILLA CORRUGADA 1". 7 PELDAÑOS | und | 8 | 502003.0041 | 4016024.0326
15.12 | FACHADAS Y RECUBRIMIENTOS EXTERIORES METÁLICOS
15.12.01 | SUMINISTRO E INSTALACIÓN DE FACHADAS METÁLICAS GEOCLAD (GEO-0159) COLOR ROJO AMAPOLA - INCLUYE TODO LO NECESARIO PARA SU CORRECTA INSTALACIÓN Y Funcionamiento | M2 | 486.78 | 541424.6201 | 263554676.593
15.13 | FACHADAS Y RECUBRIMIENTOS EXTERIORES EN VIDRIO
15.13.01 | SUMINISTRO E INSTALACIÓN DE FACHADAS EN POLICARBONATO CON PANEL MULTICELL COLOR OPAL DG SOFTLITE - INCLUYE TODO LO NECESARIO PARA SU CORRECTA INSTALACIÓN Y Funcionamiento | M2 | 670.63 | 567689.8851 | 380709867.6446
16 | CARPINTERÍA EN MADERA
16.01 | CLOSETS Y VESTIERES EN MADERA
16.01.01 | SUMINISTRO E INSTALACIÓN DE CLOSET EN MADERA CLM1 CUARTO OFICIAL - Según DISEÑO ARQUITECTÓNICO | und | 1 | 4880590.5777 | 4880590.5777
16.02 | MUEBLES FIJOS
16.02.01 | SUMINISTRO E INSTALACIÓN DE MUEBLE FIJO MUEBLE PARA GUARDIA EN L - MF-01 - Según DISEÑO ARQUITECTÓNICO | und | 1 | 2236554.7157 | 2236554.7157
16.02.02 | SUMINISTRO E INSTALACIÓN DE MUEBLE FIJO MUEBLE SALA AMIGA - MF-02 - Según DISEÑO ARQUITECTÓNICO | und | 1 | 1678206.5665 | 1678206.5665
16.02.03 | SUMINISTRO E INSTALACIÓN DE MUEBLE FIJO BANCA VESTIER - MF-03 - L=0.98m - Según DISEÑO ARQUITECTÓNICO | und | 2 | 2694888.4333 | 5389776.8665
16.02.04 | SUMINISTRO E INSTALACIÓN DE MUEBLE FIJO BANCA VESTIER - MF-04 - L=1.20m - Según DISEÑO ARQUITECTÓNICO | und | 10 | 3104046.636 | 31040466.36
17 | ENCHAPES Y REVESTIMIENTOS
17.01 | ENCHAPES SOBRE MUROS
17.01.01 | SUMINISTRO E INSTALACIÓN DE ENCHAPE EN CERÁMICA X M2 PISO PARED YARUMO GRIS CARAS DIFERENCIADAS 30X60 | m2 | 147.78 | 88649.3466 | 13100600.4335
17.01.02 | SUMINISTRO E INSTALACIÓN DE ENCHAPE EN CERÁMICA X ML PISO PARED YARUMO GRIS CARAS DIFERENCIADAS 30X60 | m | 15.4 | 58538.507 | 901493.0074
17.01.03 | SUMINISTRO E INSTALACIÓN DE ENCHAPE EN CERÁMICA X M2 PARED REC ANTÁRTICA BLANCO CARA ÚNICA 30X60 | m2 | 326.01 | 105953.0958 | 34541768.7462
17.01.04 | SUMINISTRO E INSTALACIÓN DE ENCHAPE EN CERÁMICA X ML PARED REC ANTÁRTICA BLANCO CARA ÚNICA 30X60 | m | 48.25 | 64476.068 | 3110970.2797
18 | CIELO RASOS
18.01 | CIELO RASO EN YESO
18.01.01 | SUMINISTRO E INSTALACIÓN DE CIELO RASO PLANO DRY WALL | m2 | 410.6 | 64323.0384 | 26411039.5556
18.01.02 | SUMINISTRO E INSTALACIÓN DE REMATE CIELO RASO PLANO | m | 96.02 | 45802.7012 | 4397975.3669
18.01.03 | SUMINISTRO E INSTALACIÓN DE CIELO RASO PLANO DRY WALL RH | m2 | 83.61 | 84230.8669 | 7042542.7854
18.01.04 | SUMINISTRO Y EJECUCIÓN DE CAJAS DE INSPECCIÓN EN CIELO RASO 0,60x0,60M | und | 18 | 90096.1096 | 1621729.9731
18.01.05 | EJECUCIÓN DE APERTURA EN CIELO RASO PARA LUMINARIAS O APARATOS ELÉCTRICOS | und | 415 | 19916.7632 | 8265456.7365
18.01.06 | SUMINISTRO E INSTALACIÓN DE DILATACIÓN PLÁSTICA CIELO RASO | m | 381 | 10447.743 | 3980590.0908
18.01.07 | SUMINISTRO E INSTALACIÓN DE REMATE PERIMETRAL EN PVC TIPO J PARA CIELORRASOS | m | 381 | 13905.801 | 5298110.1972
19 | ILUMINACIÓN
19.01 | LÁMPARAS DE SOBREPONER
19.01.01 | SUMINISTRO E INSTALACIÓN DE LAMPARA DE SOBREPONER Panel LED Redondo 12W NW | und | 235 | 33914.0535 | 7969802.5822
19.01.02 | SUMINISTRO E INSTALACIÓN DE LAMPARA DE SOBREPONER Panel LED 60x60 40W | und | 58 | 40542.0036 | 2351436.2112
19.02 | LUMINARIAS DESCOLGAR
19.02.01 | SUMINISTRO E INSTALACIÓN DE LUMINARIAS DESCOLGAR High Bay 100W CW GC350 | und | 12 | 196450.7595 | 2357409.1145
19.02.02 | SUMINISTRO E INSTALACIÓN DE LUMINARIAS DESCOLGAR Hermética 36W DL und | und | 50 | 174112.8483 | 8705642.4171
19.03 | LUMINARIAS LINEALES
19.03.01 | SUMINISTRO E INSTALACIÓN DE LUMINARIA LINEAL Minicontinuum | und | 7 | 455546.3802 | 3188824.6617
19.04 | PROYECTORES Y REFLECTORES
19.04.01 | SUMINISTRO E INSTALACIÓN DE REFLECTOR LED Tortuga | und | 9 | 40183.3878 | 361650.4906
19.05 | APLIQUES (AP)
19.05.01 | SUMINISTRO E INSTALACIÓN DE APLIQUE Roseta | und | 10 | 14727.0345 | 147270.3454
19.06 | LUMINARIAS EXTERIORES
19.06.01 | SUMINISTRO E INSTALACIÓN DE LUMINARIA EXTERIOR LED JETA PRO 100W DL und | und | 4 | 177817.7697 | 711271.079
19.06.02 | SUMINISTRO E INSTALACIÓN DE LUMINARIA EXTERIOR Tabaco | und | 6 | 304779.5736 | 1828677.4418
19.07 | LUMINARIA DE EMERGENCIA
19.07.01 | SUMINISTRO E INSTALACIÓN DE LUMINARIA DE EMERGENCIA TECHO - P26848-LED EMERG APLIQUE 4W | und | 28 | 118695.5529 | 3323475.4824
19.07.02 | SUMINISTRO E INSTALACIÓN DE LUMINARIA DE EMERGENCIA PARED - P26848-LED EMERG APLIQUE 4W | und | 15 | 101238.2646 | 1518573.9696
19.08 | ACCESORIOS Y VARIOS
19.08.01 | SUMINISTRO E INSTALACIÓN DE RIEL LÁMPARAS | und | 25 | 48215.7375 | 1205393.4385
19.08.02 | SUMINISTRO E INSTALACIÓN DE ELEMENTOS DE ANCLAJE METÁLICOS | und | 45 | 48215.7375 | 2169708.1894
19.08.03 | SUMINISTRO E INSTALACIÓN DE POSTE METÁLICO PARA LUMINARIAS EXTERIORES | und | 5 | 2612296.1598 | 13061480.7992
19.08.04 | SUMINISTRO E INSTALACIÓN DE REJILLAS DE SEGURIDAD PARA LUMINARIAS | und | 45 | 68926.3368 | 3101685.1579
20 | DOTACIÓN BAÑOS
20.01 | SANITARIOS Y TAZAS
20.01.01 | SUMINISTRO E INSTALACIÓN DE TAZA ADRIÁTICA - GRIF ANTIVANDÁLICA PMR | und | 8 | 2057704.2471 | 16461633.9767
20.01.02 | SUMINISTRO E INSTALACIÓN DE TAZA BÁLTICA - GRIF ANTIVANDÁLICA | und | 7 | 2002301.3271 | 14016109.2896
20.01.03 | LAVAMANOS DE INCRUSTAR LAVAMANOS DE INCRUSTAR AQUAJET PMR | und | 3 | 525928.7171 | 1577786.1513
20.01.04 | SUMINISTRO E INSTALACIÓN DE LAVAMANOS CORRIDO LC-01 - EN CORIAN TUMBLED GLASS CON SALPICADERO Y FRENTERO INTEGRADO | m | 11.57 | 1968463.1074 | 22775118.1523
20.01.05 | SUMINISTRO E INSTALACIÓN DE LAVAMANOS CORRIDO LC-02 - EN ACERO INOXIDABLE Y PEDAL DE ACCIÓN INTEGRADO | m | 1.16 | 3217856.3473 | 3732713.3628
20.02 | ORINALES
20.02.01 | SUMINISTRO E INSTALACIÓN DE ORINAL GOTA ENTRADA POSTERIOR | und | 9 | 951636.0037 | 8564724.0335
20.03 | COMBOS SANITARIOS
20.03.01 | SUMINISTRO E INSTALACIÓN DE COMBO SANITARIO AQUAPRO AL (SANITARIO AQUAPRO CON TAZA ALONGADA, LAVAMANOS CON SEMIPEDESTAL, GRIFERÍA MONO CONTROL AQUAPRO, KIT DE ACCESORIOS THAMES (INCLUYE PERCHA, TOALLERO, PORTARROLLOS) Y DISPENSADOR DE JABÓN SOCODA 1.2L FD-923PVS) | und | 4 | 991936.7156 | 3967746.8625
20.03.02 | SUMINISTRO E INSTALACIÓN DE COMBO SANITARIO SMART AL (SANITARIO SMART CON TAZA ALONGADA, MUEBLE ELEVADO CON LAVAMANOS MARSELLA, GRIFERÍA MONO CONTROL AQUAPRO, KIT DE ACCESORIOS THAMES (INCLUYE PERCHA, TOALLERO, PORTARROLLOS) Y DISPENSADOR DE JABÓN SOCODA 1.2L FD-923PVS) | und | 2 | 1068062.0456 | 2136124.0913
20.04 | GRIFERÍAS Y LLAVES
20.04.01 | SUMINISTRO E INSTALACIÓN DE GRIFERÍA LAVAMANOS PUSH PICO EMPOTRADO | und | 16 | 553822.101 | 8861153.6156
20.04.02 | SUMINISTRO E INSTALACIÓN DE GRIFERÍA LAVAMANOS PUSH DE MESA | und | 5 | 252103.8114 | 1260519.0569
20.04.03 | SUMINISTRO E INSTALACIÓN DE GRIFERÍA DE DUCHA MONO CONTROL NOGAL | und | 14 | 438077.241 | 6133081.3737
20.04.04 | SUMINISTRO E INSTALACIÓN DE GRIFERÍA DE DUCHA MONO CONTROL THAMES + TELEDUCHA | und | 1 | 437059.3734 | 437059.3734
20.04.05 | SUMINISTRO E INSTALACIÓN DE LLAVE TERMINAL | und | 8 | 56079.843 | 448638.7439
20.04.06 | SUMINISTRO E INSTALACIÓN DE DUCHA DE EMERGENCIA Y LAVA OJOS | und | 1 | 2136139.5264 | 2136139.5264
20.05 | ACCESORIOS DE BAÑO
20.05.01 | SUMINISTRO E INSTALACIÓN DE DISPENSADOR DE PAPEL HIGIÉNICO EN ACERO INOXIDABLE | und | 10 | 301388.2902 | 3013882.9017
20.05.02 | SUMINISTRO E INSTALACIÓN DE PERCHA THAMES | und | 37 | 69576.4602 | 2574329.0262
20.05.03 | SUMINISTRO E INSTALACIÓN DE BARRA FIJA 24" | und | 6 | 155097.5364 | 930585.2185
20.05.04 | SUMINISTRO E INSTALACIÓN DE BARRA PLEGABLE | und | 5 | 495460.4364 | 2477302.1821
20.05.05 | SUMINISTRO E INSTALACIÓN DE DISPENSADOR DE JABÓN DE EMPOTRAR A MURO | und | 12 | 286473.321 | 3437679.8522
20.05.06 | SUMINISTRO E INSTALACIÓN DE JABONERA COLOR CROMO LIQUID CROMO | und | 15 | 167267.9259 | 2509018.8888
20.05.07 | SUMINISTRO E INSTALACIÓN DE CANECA DE SOBREPONER EN ACERO INOXIDABLE | und | 25 | 398184.2901 | 9954607.2529
20.05.08 | SUMINISTRO E INSTALACIÓN DE SECADOR DE MANOS ELÉCTRICO EN ACERO INOXIDABLE | und | 9 | 1049543.3214 | 9445889.8928
20.05.09 | SUMINISTRO E INSTALACIÓN DE SILLA PARA BAÑO PMR PLEGABLE EN ACERO INOXIDABLE | und | 1 | 1496417.2614 | 1496417.2614
20.06 | REJILLAS DE BAÑOS
20.06.01 | SUMINISTRO E INSTALACIÓN DE REJILLA DE PISO CUADRADA 4"X4"X2" | und | 40 | 62922.3505 | 2516894.0187
20.07 | TAPAS DE REGISTRO
20.07.01 | SUMINISTRO E INSTALACIÓN DE TAPA REGISTRO 20x20 CMS Acero Inoxidable | und | 9 | 65848.183 | 592633.6467
20.08 | EXTRACTORES DE OLORES
20.08.01 | SUMINISTRO E INSTALACIÓN DE EXTRACTOR DE OLOR | und | 9 | 136161.387 | 1225452.4827
21 | DOTACIÓN COCINAS
21.01 | MUEBLES DE COCINA
21.01.01 | SUMINISTRO E INSTALACIÓN DE COCINA MUEBLE ESQUINERO EN ACERO INOXIDABLE - MC-02 - D=0.69 X.69cm H=90cm | und | 1 | 1300798.016 | 1300798.016
21.01.02 | SUMINISTRO E INSTALACIÓN DE COCINA MUEBLE ALMACENAMIENTO EN ACERO INOXIDABLE - MC-03 - MUEBLE SUPERIOR E INFERIOR - Según DISEÑO ARQUITECTÓNICO | und | 1 | 12787347.986 | 12787347.986
21.01.03 | SUMINISTRO E INSTALACIÓN DE COCINA MUEBLE MESÓN EN ACERO INOXIDABLE - MC-04 - ANCHO 22CM | und | 1 | 2067419.816 | 2067419.816
21.02 | GRIFERÍA COCINA
21.02.01 | SUMINISTRO E INSTALACIÓN DE GRIFERÍA LAVAPLATOS GRIFERÍA MONO CONTROL KORAL | und | 3 | 414411.975 | 1243235.9249
21.03 | LAVAPLATOS
21.03.01 | SUMINISTRO E INSTALACIÓN DE LAVAPLATOS EN ACERO INOXIDABLE LAVAPLATOS 1 POCETA EN ACERO INOXIDABLE | und | 1 | 220674.2986 | 220674.2986
21.03.02 | LAVAPLATOS EN ACERO INOXIDABLE MUEBLE LAVAPLATOS MC-01 - 2 POCETAS D=1.75 X.69cm H=90cm | und | 1 | 2253832.6186 | 2253832.6186
21.04 | ESTUFAS
21.04.01 | SUMINISTRO E INSTALACIÓN DE ESTUFA COCINA INDUSTRIAL 6 PUESTOS Y PLANCHA | und | 1 | 7761472.65 | 7761472.65
21.05 | CAMPANAS EXTRACTORAS
21.05.01 | SUMINISTRO E INSTALACIÓN DE CAMPANA EXTRACTORA EX3 – CAMPANA EXTRACTORA TIPO ISLA – ZINGAL | und | 1 | 26901500.0958 | 26901500.0958
21.06 | CAJILLAS DE GAS
21.06.01 | SUMINISTRO E INSTALACIÓN DE CAJILLAS PARA GAS - DIM=15x15 CMS | und | 4 | 762817.9542 | 3051271.817
21.07 | CAJAS DE EQUIPOS
21.07.01 | SUMINISTRO E INSTALACIÓN DE CAJA PARA LAVADORA - DIM=15x15 CMS | und | 4 | 57567.78 | 230271.1199
21.07.02 | SUMINISTRO E INSTALACIÓN DE CAJA PARA LLAVE DE NEVERA - DIM=15x15 CMS | und | 2 | 51125.58 | 102251.1599
21.08 | REJILLAS DE COCINA
21.08.01 | SUMINISTRO E INSTALACIÓN DE REJILLAS DE PISO REJILLA DE PISO CUADRADA INVISIBLE 10X10 | und | 1 | 62936.28 | 62936.28
22 | VIDRIOS, ESPEJOS Y DIVISIONES
22.01 | ESPEJOS CANTO PULIDO
22.01.01 | SUMINISTRO E INSTALACIÓN DE ESPEJO CANTO PULIDO ESPEJO FLOTADO INDIVIDUAL 90 X 70 CMS | und | 4 | 109016.4827 | 436065.9309
22.01.02 | SUMINISTRO E INSTALACIÓN DE ESPEJO CANTO PULIDO INCLINADO 10° INDIVIDUAL 90 X 60 CMS PARA BAÑOS PMR - BISELADO | und | 3 | 91785.0794 | 275355.2383
22.01.03 | SUMINISTRO E INSTALACIÓN DE ESPEJO CANTO PULIDO ESPEJO FLOTADO Y BISELADO CORRIDO | m2 | 15.65 | 113046.8519 | 1769183.2321
22.02 | DIVISIONES EN ACERO
22.02.01 | SUMINISTRO E INSTALACIÓN DE DIVISIONES EN ACERO INOXIDABLE DIVISIÓN PARA DUCHA | m2 | 43.85 | 1287247.3994 | 56445798.4622
22.02.02 | SUMINISTRO E INSTALACIÓN DE CABINAS SANITARIAS EN ACERO INOXIDABLE | m2 | 48.2 | 1248481.4609 | 60176806.4138
22.02.03 | SUMINISTRO E INSTALACIÓN DE DIVISIÓN SANITARIAS EN ACERO INOXIDABLE ORINAL | m2 | 12.45 | 1111166.3164 | 13834020.6388
22.02.04 | SUMINISTRO E INSTALACIÓN DE DIVISIÓN SANITARIAS EN ACERO INOXIDABLE BASURAS | m2 | 12.34 | 835048.2559 | 10304495.4774
23 | CERRADURAS, HERRAJES Y ACCESORIOS
23.01 | CERRADURAS DE SOBREPONER
23.01.01 | SUMINISTRO E INSTALACIÓN DE CERRADURAS DE SOBREPONER CERRADURA DE SOBREPONER SENCILLA VIDRIO MEDIA Luna | und | 4 | 247523.2015 | 990092.8061
23.02 | CERRADURAS DE EMBUTIR
23.02.01 | SUMINISTRO E INSTALACIÓN DE CERRADURAS DE EMBUTIR CERRADURA DE EMBUTIR SERIE E MINI - CILINDRO INTERIOR EN ACERO 5 PINES | und | 25 | 87434.5315 | 2185863.2882
23.02.02 | SUMINISTRO E INSTALACIÓN DE CERRADURAS DE EMBUTIR CERRADURA DE EMBUTIR PICO LORO PARA PUERTA CORREDIZA | und | 1 | 87434.5315 | 87434.5315
23.03 | CERRADURAS INSTITUCIONALES
23.03.01 | SUMINISTRO E INSTALACIÓN DE CERRADURAS INSTITUCIONAL TIPO DANE SERIE W REF. W561 GRADO 2 | und | 18 | 247523.2015 | 4455417.6275
23.03.02 | SUMINISTRO E INSTALACIÓN DE CERRADURAS INSTITUCIONAL PARA BAÑO - ACERO 701 | und | 9 | 87434.5315 | 786910.7837
23.04 | CERRADURAS ELÉCTRICAS
23.04.01 | SUMINISTRO E INSTALACIÓN DE CERRADURA ELÉCTRICA PARA PUERTAS EN SALIDA DE MAQUINAS | und | 7 | 748511.6215 | 5239581.3507
23.05 | CIERRAPUERTAS
23.05.01 | SUMINISTRO E INSTALACIÓN DE CIERRAPUERTAS Y1001 PUERTAS EN VIDRIO | und | 14 | 351564.7315 | 4921906.2414
23.06 | BARRAS ANTIPÁNICO
23.06.01 | SUMINISTRO E INSTALACIÓN DE BARRAS ANTIPÁNICO DE EMPUJE TIPO ORLANDO DE 2 Puntos - OPERACIÓN MECÁNICA | und | 5 | 339333.5065 | 1696667.5326
23.06.02 | SUMINISTRO E INSTALACIÓN DE BARRAS ANTIPÁNICO | und | 10 | 226693.4215 | 2266934.2153
23.07 | TOPES DE PUERTAS
23.07.01 | SUMINISTRO E INSTALACIÓN DE TOPE DE PUERTA MEDIA Luna ANTICADO | und | 60 | 40084.3615 | 2405061.6917
23.08 | MANIJAS DE PUERTAS
23.08.01 | SUMINISTRO E INSTALACIÓN DE MANIJA DE PUERTA MANIJA DE PUERTA ROMA TIRADOR DOBLE EN ACERO INOXIDABLE | und | 5 | 226693.4215 | 1133467.1076
23.08.02 | SUMINISTRO E INSTALACIÓN DE MANIJA DE PUERTA MANIJA INSTITUCIONAL TIPO "ORIÓN" | und | 5 | 344317.2565 | 1721586.2826
23.08.03 | MANIJA DE PUERTA MANIJA INSTITUCIONAL TIPO VERSAILLES | und | 10 | 133281.5215 | 1332815.2153
24 | PINTURA
24.01 | ESTUCOS Y PINTURAS INTERIORES
24.01.01 | SUMINISTRO E INSTALACIÓN DE ESTUCO Y VINILO CIELO RASO (3 MANOS) X M2 | m2 | 463.3 | 31393.4222 | 14544572.5123
24.01.02 | SUMINISTRO E INSTALACIÓN DE ESTUCO Y VINILO CIELO RASO (3 MANOS) X ML | m | 96.02 | 21947.2801 | 2107377.8317
24.01.03 | SUMINISTRO E INSTALACIÓN DE VINILO SOBRE CIELO RASO (2 MANOS) X M2 PINTURA ANTIHONGOS | m2 | 83.61 | 26700.0111 | 2232387.9272
24.02 | PINTURA PLÁSTICA PARA INTERIORES
24.02.01 | SUMINISTRO E INSTALACIÓN DE PINTURA PLÁSTICA PARA ZONA HÚMEDAS (2 MANOS) X M2 | m2 | 65.74 | 42941.7991 | 2822993.8697
24.02.02 | SUMINISTRO E INSTALACIÓN DE PINTURA PLÁSTICA PARA ZONA HÚMEDAS (2 MANOS) X ML | m | 4.16 | 29616.3608 | 123204.0608
24.03 | EXTERIOR
24.03.01 | SUMINISTRO E INSTALACIÓN DE PINTURA ACRÍLICA DE PROTECCIÓN SOBRE MUROS X M2 | m2 | 33.65 | 28490.511 | 958705.6957
24.04 | PINTURA PARA PISOS
24.04.01 | SUMINISTRO E INSTALACIÓN DE PINTURA PARA PISO EN CANCHA INTERNA RESISTENTE AL TRAFICO PEATONAL Y DEPORTIVO COLOR ARENAL O SIMILAR | m2 | 95.06 | 49901.5059 | 4743637.1528
24.04.02 | SUMINISTRO E INSTALACIÓN DE PINTURA PARA PISO EN CANCHA INTERNA RESISTENTE AL TRAFICO PEATONAL Y DEPORTIVO COLOR CANELA O SIMILAR | m2 | 67.69 | 49901.5059 | 3377832.9357
24.05 | DEMARCACIÓN Y SEÑALIZACIÓN
24.05.01 | SUMINISTRO E INSTALACIÓN DE DEMARCACIÓN CANCHAS DEMARCACIÓN CANCHA INTERNA | m | 83.68 | 24872.7772 | 2081353.9936
24.05.02 | SUMINISTRO E INSTALACIÓN DE DELIMITACIÓN DE PARQUEADERO | m | 220.3 | 26698.0672 | 5881584.1976
24.05.03 | SUMINISTRO E INSTALACIÓN DE NUMERACIÓN PARQUEADEROS | und | 23 | 77908.3497 | 1791892.0424
24.05.04 | SUMINISTRO E INSTALACIÓN DE FRANJAS PARQUEADERO | m | 64.5 | 25323.5399 | 1633368.3244
25 | EQUIPOS
25.01 | EQUIPOS HIDROSANITARIOS
25.01.01 | SUMINISTRO E INSTALACIÓN DE EQUIPO PRESIÓN TIPO 1 EQUIPO DE BOMBEO A PRESIÓN AGUA POTABLE IHM HY-FLO MODELO 15H-6W O SIMILAR; Q=4.06 L/s; CDT=58.50 m; POT=6.0 HP (1 TITULAR + 1 SUPLENCIA) con variadores de velocidad. Incluye 1 tanque hidro acumulador (V=100 L), tablero de control y accesorios especificados por el fabricante. | und | 1 | 39871615.3078 | 39871615.3078
25.01.02 | SUMINISTRO E INSTALACIÓN DE EQUIPO PRESIÓN TIPO 2 EQUIPO DE BOMBEO A PRESIÓN RECIRCULACIÓN DE AGUAS LLUVIAS IHM HY-FLO MODELO 20A-6W O SIMILAR; Q=5.12 L/s; CDT=43.1 m; POT=6.0 HP (1 TITULAR + 1 SUPLENCIA) con variadores de velocidad. Incluye 1 tanque hidro acumulador (V=300 L), tablero de control y accesorios especificados por el fabricante. | und | 1 | 20737629.5719 | 20737629.5719
25.01.03 | SUMINISTRO E INSTALACIÓN DE EQUIPO PRESIÓN TIPO 3 EQUIPO DE BOMBEO A PRESIÓN LLENADO DE VEHÍCULOS IHM CARACOL MODELO 2X4-2MW O SIMILAR; Q=6.31 L/s; CDT=10.10 m; POT=2.0 HP (1 TITULAR + 1 SUPLENCIA) con variadores de velocidad. Incluye 1 tanque hidro acumulador (V=300 L), tablero de control y accesorios especificados por el fabricante. | und | 1 | 40756104.6727 | 40756104.6727
25.01.04 | SUMINISTRO E INSTALACIÓN DE EQUIPO PRESIÓN TIPO 4 EQUIPO DE BOMBEO A PRESIÓN DE RECIRCULACIÓN DE AGUA CALIENTE BARNES MODELO HE 1.5 20-1 O SIMILAR; Q=0.71 L/s; CDT=32.40m; 2.0 HP (1 TITULAR). Incluye tablero de control y accesorios especificados por el fabricante). | und | 1 | 8843236.8043 | 8843236.8043
25.01.05 | SUMINISTRO E INSTALACIÓN DE EQUIPO RED CONTRA INCENDIO TIPO 1 EQUIPO RED CONTRA INCENDIOS BOMBA PRINCIPAL Q=334,90GPM; CDT=94,60 PSI; POT=45 HP + BOMBA JOCKEY Q=3,30GPM; CDT=104,60 PSI; POT=3,00 HP. Incluye tableros de control y accesorios especificados por el fabricante. | und | 1 | 108324251.8231 | 108324251.8231
25.01.06 | SUMINISTRO E INSTALACIÓN DE EQUIPO EYECTOR TIPO 1 BARNES MODELO NE 2 4-1-4-110 O SIMILAR; Q=1.30 L/s; CDT=5.10m; POT=0.50 HP. Incluye accesorios especificados por el fabricante. | und | 1 | 6174945.2074 | 6174945.2074
25.01.07 | SUMINISTRO E INSTALACIÓN DE SISTEMA PLANTA DE TRATAMIENTO DE AGUA LLUVIA TIPO 1 Compacta, con filtración y cloración. Incluye bomba. | gb | 1 | 72671261.6695 | 72671261.6695
25.02 | EQUIPOS ELÉCTRICOS
25.02.01 | SUMINISTRO E INSTALACIÓN DE DE PLANTA ELECTRICA Planta electrica de 163kVA 140kW 3Ø 208/120V Segun D.U | und | 1 | 88504659.8352 | 88504659.8352
25.02.02 | SUMINISTRO E INSTALACIÓN DE DE TRANSFORMADOR Y ACCESORIOS DE CELDA Transformador 150kVA 3Ø Seco 11,400V - 208/120V Segun D.U | und | 1 | 44375862.8101 | 44375862.8101
25.02.03 | SUMINISTRO E INSTALACIÓN DE DE CELDA COMPACTA MODULAR Entrada Segun D.U | und | 1 | 18268969.7119 | 18268969.7119
25.02.04 | SUMINISTRO E INSTALACIÓN DE DE CELDA COMPACTA MODULAR Salida Segun D.U | und | 1 | 19075359.2125 | 19075359.2125
25.02.05 | SUMINISTRO E INSTALACIÓN DE DE CELDA COMPACTA MODULAR Proteccion con Fusible HH25 Segun D.U | und | 1 | 20141599.1449 | 20141599.1449
25.02.06 | SUMINISTRO E INSTALACIÓN DE DE EQUIPO DE PROTECCION UPS UPs de 5 kVA Segun D.U | und | 1 | 16083708.5229 | 16083708.5229
25.03 | EQUIPOS DE Comunicación Y DATOS
25.03.01 | SUMINISTRO E INSTALACIÓN DE RACK DE DATOS | und | 1 | 4591861.6527 | 4591861.6527
25.04 | EQUIPOS DE TRANSPORTE VERTICAL
25.04.01 | SUMINISTRO E INSTALACIÓN DE ASCENSOR CAMILLERO CABINA 210X135 | und | 1 | 95804828.3475 | 95804828.3475
26 | SEÑALIZACIÓN Y DOTACIÓN
26.01 | SEÑALES INFORMATIVAS - INDICADOR DE PISO O NUMERACIÓN
26.01.01 | SUMINISTRO DE SEÑAL - INDICADOR DE PISO | und | 6 | 338389.25 | 2030335.5
26.02 | SEÑALES INFORMATIVAS - HORARIO
26.02.01 | SUMINISTRO DE SEÑAL - HORARIO ACCESO PRINCIPAL | und | 1 | 346355.125 | 346355.125
26.03 | SEÑAL DE ORIENTACIÓN - DIRECTORIOS DE PISO
26.03.01 | SUMINISTRO DE SEÑAL - DIRECTORIO DE PISO | und | 3 | 400040.125 | 1200120.375
26.04 | SEÑALES ORIENTATIVAS - TÓTEM
26.04.01 | SEÑALES ORIENTATIVAS - TÓTEM | und | 3 | 3771458.125 | 11314374.375
26.05 | SEÑALES ORIENTATIVAS - DESCOLGADAS
26.05.01 | SEÑALES ORIENTATIVAS - DESCOLGADAS | und | 11 | 765098.125 | 8416079.375
26.05.02 | SEÑALES ORIENTATIVAS - DESCOLGADAS | und | 4 | 1301948.125 | 5207792.5
26.06 | SEÑALES ORIENTATIVAS - PINTADAS EN MURO
26.06.01 | SEÑALES ORIENTATIVAS - PINTADAS EN MURO | m2 | 7.5 | 88667.125 | 665003.4375
26.07 | SEÑALES INDICATIVAS - ESTÁNDAR
26.07.01 | SEÑALES INDICATIVAS - ESTÁNDAR | und | 44 | 142352.125 | 6263493.5
26.07.02 | SEÑALES INDICATIVAS - ESTÁNDAR | und | 30 | 99404.125 | 2982123.75
26.08 | SEÑALES INDICATIVAS - ESTÁNDAR DOBLE (PRECAUCIÓN)
26.08.01 | SEÑALES INDICATIVAS - ESTÁNDAR DOBLE (PRECAUCIÓN) | und | 3 | 206774.125 | 620322.375
26.09 | SEÑALES INDICATIVAS - ESTÁNDAR DOBLE (RIESGO)
26.09.01 | SEÑALES INDICATIVAS - ESTÁNDAR DOBLE (RIESGO) | und | 5 | 206774.125 | 1033870.625
26.10 | SEÑALES INDICATIVAS - ESTÁNDAR DOBLE (PROHIBICIÓN)
26.10.01 | SEÑALES INDICATIVAS - ESTÁNDAR DOBLE (PROHIBICIÓN) | und | 7 | 206774.125 | 1447418.875
26.11 | SEÑALES INDICATIVAS - NÚMERO DE PARQUEADERO
26.11.01 | SUMINISTRO DE SEÑAL - PARQUEADERO AUTOMÓVILES | und | 7 | 56456.125 | 395192.875
26.11.02 | SUMINISTRO DE SEÑAL - PARQUEADERO BICICLETAS | und | 16 | 389303.125 | 6228850
26.11.03 | SUMINISTRO DE SEÑAL - PARQUEADERO ACCESIBLE | und | 1 | 442988.125 | 442988.125
26.11.04 | SUMINISTRO DE SEÑAL - PARQUEADERO MOTOS | und | 7 | 56456.125 | 395192.875
26.11.05 | SUMINISTRO DE SEÑAL - PARQUEADERO CAMIONETAS | und | 3 | 56456.125 | 169368.375
26.11.06 | SUMINISTRO DE SEÑAL - PARQUEADERO MAQUINAS | und | 5 | 196037.125 | 980185.625
26.12 | SEÑALES REGLAMENTARIAS - EVACUACIÓN -CONDICIÓN SEGURA
26.12.01 | SUMINISTRO DE SEÑAL - (EVACUACIÓN DERECHA) | und | 35 | 94035.625 | 3291246.875
26.12.02 | SUMINISTRO DE SEÑAL - (EVACUACIÓN IZQUIERDA) | und | 40 | 94035.625 | 3761425
26.12.03 | SUMINISTRO DE SEÑAL - (EVACUACIÓN SALIDA DE EMERGENCIA) | und | 10 | 94035.625 | 940356.25
26.12.04 | SUMINISTRO DE SEÑAL - (ESCALERA BAJANDO) | und | 5 | 94035.625 | 470178.125
26.12.05 | SUMINISTRO DE SEÑAL - (BOTIQUÍN) | und | 3 | 94035.625 | 282106.875
26.12.06 | SUMINISTRO DE SEÑAL - (Punto DE ENCUENTRO) | und | 1 | 1516688.125 | 1516688.125
26.12.07 | SUMINISTRO DE SEÑAL - (EVACUACIÓN SALIDA LED) | und | 11 | 281933.125 | 3101264.375
26.13 | SEÑALIZACIÓN DE EMERGENCIA
26.13.01 | SUMINISTRO DE SEÑAL - EQUIPOS CONTRA EMERGENCIA | und | 3 | 94035.625 | 282106.875
26.14 | SEÑALES INDICATIVAS - AVISOS - AVISOS FACHADA
26.14.01 | SUMINISTRO DE SEÑAL - AVISO TIPO 1 | und | 3 | 657728.125 | 1973184.375
26.14.02 | SUMINISTRO DE SEÑAL - AVISO TIPO 2 | und | 3 | 1087208.125 | 3261624.375
26.14.03 | SUMINISTRO DE SEÑAL - AVISO TIPO 3 - FACHADA | und | 2 | 6455708.125 | 12911416.25
27 | OBRAS EXTERIORES
27.01 | ELEMENTOS EN CONCRETO
27.01.01 | SUMINISTRO Y EJECUCIÓN DE ANDEN EN CONCRETO ACABADO ESCOBADO | m2 | 329.63 | 122197.5084 | 40279964.6898
27.01.02 | SUMINISTRO Y EJECUCIÓN DE RAMPAS EN CONCRETO RAMPA EN CONCRETO ACCESO VEHICULAR 10CM | m2 | 45.24 | 170000.7485 | 7690833.8601
27.01.03 | SUMINISTRO Y EJECUCIÓN DE RAMPAS EN CONCRETO RAMPA EN CONCRETO ACCESO VEHICULAR MAQUINAS TIPO B10 | m2 | 25.9 | 170456.6734 | 4414827.8398
27.01.04 | SUMINISTRO Y EJECUCIÓN DE RAMPAS EN CONCRETO RAMPA EN CONCRETO PEATONAL TIPO B5 | m2 | 6.59 | 142876.709 | 941557.5124
27.01.05 | SUMINISTRO Y EJECUCIÓN DE PLACA EN CONCRETO PLACA EN CONCRETO E=10cm 3.000 PSI | m2 | 498.39 | 163324.1616 | 81399128.8906
27.01.06 | SUMINISTRO Y EJECUCIÓN DE MUROS EN CONCRETO 15cm ANCHO PARA BANCAS | m | 6 | 199471.2487 | 1196827.4925
27.01.07 | SUMINISTRO Y EJECUCIÓN DE MUROS EN CONCRETO 12cm ANCHO | m | 57.53 | 194074.9399 | 11165131.2934
27.02 | PISOS EN CONCRETO Y/O CEMENTO
27.02.01 | SUMINISTRO Y EJECUCIÓN DE PISO EN ADOQUÍN DE CONCRETO GRAMOQUIN N EN CONCRETO 20X20cm | m2 | 278.49 | 94054.5797 | 26193259.9073
27.02.02 | SUMINISTRO Y EJECUCIÓN DE PISO EN ADOQUÍN DE CONCRETO RECTANGULAR 20X10X6 COLOR GRIS | m2 | 371.48 | 77167.9489 | 28666349.6476
27.02.03 | SUMINISTRO Y EJECUCIÓN DE DECK EN CONCRETO COLOR OCRE / BLANCO Y GRIS | m2 | 95.4 | 217694.4489 | 20768050.422
27.02.04 | SUMINISTRO Y EJECUCIÓN DE LOSETA PREFABRICADA TÁCTIL GUÍA 20X20cm EN CONCRETO | m2 | 18.89 | 105443.1414 | 1991820.9406
27.02.05 | SUMINISTRO Y EJECUCIÓN DE LOSETA PREFABRICADA TÁCTIL ALERTA 20X20cm EN CONCRETO | m2 | 11.2 | 105389.4564 | 1180361.9114
27.02.06 | SUMINISTRO Y EJECUCIÓN DE LOSETA PREFABRICADA TÁCTIL ALERTA 20X10cm EN CONCRETO | m2 | 8.79 | 139076.7939 | 1222485.0182
27.03 | ESCALERAS EN CONCRETO
27.03.01 | SUMINISTRO Y EJECUCIÓN DE ESCALERAS EN CONCRETO ACABADO ESCOBEADO | m3 | 6.74 | 1121202.4098 | 7556904.2418
27.04 | CINTAS Y BORDILLOS
27.04.01 | SUMINISTRO Y EJECUCIÓN DE CINTA DE CONFINAMIENTO 10cm x 30cm EN CONCRETO | m | 155.14 | 26275.116 | 4076321.4886
27.05 | SARDINELES PREFABRICADOS
27.05.01 | SUMINISTRO Y EJECUCIÓN DE SARDINEL PREFABRICADO A-80 80X20x35cm | m | 274.9 | 93259.6823 | 25637086.6534
27.06 | EMPRADIZACIÓN
27.06.01 | SUMINISTRO Y EJECUCIÓN DE PRADIZACIÓN GRAMA NATURAL KIKUYO | m2 | 335.97 | 11746.3829 | 3946432.2463
27.07 | CÁRCAMOS Y CAÑUELAS
27.07.01 | SUMINISTRO Y EJECUCIÓN DE CÁRCAMO EN CONCRETO | m | 72.11 | 58604.2944 | 4225955.6679
27.08 | REJILLAS
27.08.01 | SUMINISTRO Y EJECUCIÓN DE REJILLA METÁLICA EN PLATINA - D=100 X 25 X 5cm - TRAFICO VEHICULAR PESADO PARA ÁREAS EXTERIORES | m | 72.11 | 422564.0789 | 30471095.7296
27.09 | AMOBLAMIENTO URBANO
27.09.01 | SUMINISTRO E INSTALACIÓN DE BANCAS PREFABRICADAS EN CONCRETO ASIENTO ADOSADO SEGÚN DETALLE ARQUITECTÓNICO | m | 38.5 | 234184.4339 | 9016100.7058
27.09.02 | SUMINISTRO E INSTALACIÓN DE BANCAS PREFABRICADAS EN CONCRETO TIPO M-10-A SEGÚN DETALLE ARQUITECTÓNICO | und | 24 | 967057.2124 | 23209373.0964
27.09.03 | SUMINISTRO E INSTALACIÓN DE CONTENEDOR DE RAÍZ EN CONCRETO SEGÚN DETALLE ARQUITECTÓNICO | und | 7 | 2594929.1022 | 18164503.7156
27.09.04 | SUMINISTRO E INSTALACIÓN DE JARDINERA EN CONCRETO 10 CMS ANCHO SEGÚN DETALLE ARQUITECTÓNICO | m2 | 93.99 | 123062.4953 | 11566643.9312
27.09.05 | SUMINISTRO E INSTALACIÓN DE JARDINERA EN CONCRETO 12 CMS ANCHO SEGÚN DETALLE ARQUITECTÓNICO | m2 | 140.02 | 136211.5277 | 19072338.1029
27.09.06 | SUMINISTRO E INSTALACIÓN DE TOPE LLANTAS PREFABRICADO EN POLIURETANO PARA VEHÍCULO LIVIANO 50X15X10 | und | 16 | 69260.5876 | 1108169.4018
27.09.07 | SUMINISTRO E INSTALACIÓN DE BANCA EN MADERA CON LISTONES DE 4.5x10CM, COLOR CAOBA O EQUIVALENTE | und | 6 | 1032290.5004 | 6193743.0022
27.10 | ELEMENTOS METÁLICOS
27.10.01 | SUMINISTRO E INSTALACIÓN DE CANECA EN ACERO INOXIDABLE | und | 6 | 535347.7445 | 3212086.4671
27.10.02 | SUMINISTRO E INSTALACIÓN DE ESTRUCTURA MÚLTIPLE DEPORTIVA (PARA MICROFUTBOL Y BALONCESTO) | und | 2 | 13044294.4027 | 26088588.8054
27.11 | JARDINES
27.11.01 | SUMINISTRO E INSTALACIÓN DE JARDÍN ORNAMENTAL HIEDRA HOJA ANCHA | m2 | 222.41 | 71926.5253 | 15997178.4875
27.11.02 | SUMINISTRO E INSTALACIÓN DE JARDÍN ORNAMENTAL BALAZO | m2 | 102.59 | 73268.6503 | 7516630.8322
27.11.03 | SUMINISTRO E INSTALACIÓN DE JARDÍN ORNAMENTAL PANAMEÑA | m2 | 14.3 | 57163.1503 | 817433.049
27.11.04 | SUMINISTRO E INSTALACIÓN DE JARDÍN ORNAMENTAL DÓLAR | m2 | 2.39 | 70047.5503 | 167413.6452
27.11.05 | SUMINISTRO E INSTALACIÓN DE JARDÍN ORNAMENTAL CINTAS | m2 | 5.53 | 72624.4303 | 401613.0994
27.11.06 | SUMINISTRO E INSTALACIÓN DE JARDÍN ORNAMENTAL COLA DE ZORRO | m2 | 15.33 | 49153.3483 | 753520.8291
27.11.07 | SUMINISTRO E INSTALACIÓN DE JARDÍN ORNAMENTAL PASTO AZUL | m2 | 5.78 | 97534.2703 | 563748.0822
27.11.08 | SUMINISTRO E INSTALACIÓN DE JARDÍN ORNAMENTAL LANTANA | m2 | 11.81 | 109506.0253 | 1293266.1586
27.11.09 | SUMINISTRO E INSTALACIÓN DE JARDÍN ORNAMENTAL HELECHO PEINE | m2 | 1.39 | 173256.9628 | 240827.1783
27.11.10 | SUMINISTRO E INSTALACIÓN DE GRAVILLA GRIS | m2 | 23.67 | 12547.8767 | 297008.2417
27.11.11 | SUMINISTRO E INSTALACIÓN DE PIEDRA LAJA TRITURADO DE MÁRMOL BLANCO 1 1/2'' | m2 | 15.86 | 16830.5976 | 266933.2777
27.11.12 | SUMINISTRO E INSTALACIÓN DE PIEDRA LAJA | m2 | 5.92 | 139017.6576 | 822984.5329
27.12 | ARBORIZACIÓN
27.12.01 | SUMINISTRO E INSTALACIÓN DE ÁRBOL GUAYACÁN DE MANIZALES | und | 5 | 409053.9324 | 2045269.6618
27.12.02 | SUMINISTRO E INSTALACIÓN DE ÁRBOL YARUMO PLATEADO | und | 3 | 414422.4324 | 1243267.2971
27.12.03 | SUMINISTRO E INSTALACIÓN DE ÁRBOL EUCALIPTO POMARROSA | und | 4 | 435896.4324 | 1743585.7294
27.12.04 | SUMINISTRO E INSTALACIÓN DE ÁRBOL SAN GREGADO | und | 5 | 355368.9324 | 1776844.6618
27.12.05 | SUMINISTRO E INSTALACIÓN DE ÁRBOL CAUCHO TEQUENDAMA | und | 3 | 307052.4324 | 921157.2971
27.12.06 | SUMINISTRO E INSTALACIÓN DE ÁRBOL HELECHO ARBÓREO | und | 12 | 366105.9324 | 4393271.1882
27.13 | CERRAMIENTOS
27.13.01 | SUMINISTRO E INSTALACIÓN DE CERRAMIENTO EN MALLA ESLABONADA Y MURO DE SOPORTE - ALTURA 2.50m SEGÚN DISEÑO ARQUITECTÓNICO | m | 187.17 | 487561.243 | 91256837.8452
27.14 | RELLENOS PARA CONFORMACIÓN DE TERRENO
27.14.01 | SUMINISTRO E INSTALACIÓN DE RELLENO SUBBASE GRANULAR SBG.40m | m3 | 405.49 | 100190.8249 | 40626377.5753
27.14.02 | SUMINISTRO E INSTALACIÓN DE RELLENO EN TIERRA NEGRA PARA CONFORMACIÓN DE ZONAS VERDES.25m | m3 | 156.8 | 103217.0483 | 16184433.1761
27.15 | VÍAS Y SENDEROS
27.15.01 | SUMINISTRO E INSTALACIÓN DE PLACA EN CONCRETO PLACA EN CONCRETO MR=42 kg/cm2 | m2 | 689.19 | 225633.6803 | 155504476.1592
27.15.02 | SUMINISTRO E INSTALACIÓN DE SUBRASANTE MEJORADA PIEDRA TAMAÑO RAJÓN 25cm | m3 | 172.3 | 125469.0947 | 21618325.0197
27.15.03 | SUMINISTRO E INSTALACIÓN DE SUBRASANTE MEJORADA SUBBASE GRANULAR SBG,05 M | m3 | 34.46 | 100190.8249 | 3452575.8249
27.15.04 | SUMINISTRO E INSTALACIÓN DE SUBBASE GRANULAR SBG,30 M | m3 | 89.32 | 100190.8249 | 8949044.4771
27.15.05 | SUMINISTRO E INSTALACIÓN DE BASE GRANULAR BG.20 M | m3 | 59.55 | 129244.61 | 7696516.5265
27.15.06 | SUMINISTRO E INSTALACIÓN DE GEOTEXTIL TEJIDO TIPO 2400 | m2 | 1002.45 | 12265.45 | 12295500.3345
27.15.07 | SUMINISTRO E INSTALACIÓN DE SUBBASE GRANULAR SBG,25 M | m3 | 172.3 | 100190.8249 | 17262879.1246
27.16 | GEOTEXTIL
29.34.01 | SUMINISTRO E INSTALACIÓN DE GEOTEXTIL TEJIDO TIPO 1 TIPO 2100 | m2 | 1006.36 | 12703.2308 | 12784023.3043
28 | ASEO Y LIMPIEZA
28.01 | ASEO INTERIOR
28.01.01 | SUMINISTRO Y EJECUCIÓN DE ASEO FINO DE OBRA | m2 | 2136.27 | 15972.7701 | 34122149.6199
28.02 | ASEO EXTERIOR
28.02.01 | SUMINISTRO Y EJECUCIÓN DE LIMPIEZA FACHADA MAS HIDROFUGO | m2 | 2528.32 | 15236.8127 | 38523538.3628
28.02.02 | SUMINISTRO Y EJECUCIÓN DE LIMPIEZA DE VIDRIOS | m2 | 342.52 | 15442.6845 | 5289428.308
29 | CERTIFICACIONES
29.01 | RETIE | gb | 1 | 24309123.5633 | 24309123.5633
29.02 | RETILAP | gb | 1 | 2600115.069 | 2600115.069
TOTAL COSTO DIRECTO | [6 empty] | 0
TOTAL COSTO DIRECTO + CERTIFICACIONES | [6 empty] | 0
| ADMINISTRACIÓN | [5 empty] | 0
| UTILIDAD | [5 empty] | 0
| IMPREVISTOS | [5 empty] | 0
| IVA SOBRE UTILIDAD | [5 empty] | 0
| TOTAL AIU | [5 empty] | 0
| COSTO DIRECTO + AIU+ VALOR CERTIFICACIONES | [5 empty] | 0
| COMPENSACION POR TALA DE ARBOLES UND X 3.000.000 |  |  |  | 135000000
VALOR TOTAL
NOMBRE DEL PROPONENTE
FIRMA DEL REPRESENTANTE LEGAL