## PRESUPUESTO OFICIAL (Entidad)
Formulario 1 - Propuesta económica - Licitación de obra pública de infraestructura social
|  | Código | CCE-EICP-FM-116 | Versión | 1
PRESUPUESTO OFICIAL
[La Entidad puede utilizar este Formulario de detalle del Presupuesto Oficial para determinar las condiciones bajo las cuales los Proponentes analizarán y presentarán su propuesta económica de forma detallada, sin perjuicio que la Entidad pueda modificarlo o establecer la presentación de la oferta económica con un Formulario distinto al indicado.]
Adicionalmente, cuando el Proceso de Contratación es estructurado por Precios Unitarios, la Entidad debe aplicar las notas 1, 2 y 3 del presente Formulario y las casillas de "Descripción", "Porcentaje" de la Administración, Imprevisto, Utilidad y total A.I.U. resaltadas en color amarillo. Tratándose de otras modalidades de precio, la Entidad puede o no configurar los mismos aspectos.
|  | Nº | ÍTEM DE PAGO | ESPECIFICACIONES |  | DESCRIPCIÓN | UND. | CANTIDAD | TECHO
|  |  |  | GENERAL | PARTICULAR |  |  |  | VALOR UNITARIO
PRELIMINARES
|  |  | 1.1 |  |  | CAMPAMENTO 18 M2 | UN | 1 | 3910226.86
|  |  | 1.2 |  |  | CAMPAMENTO 9 M2 | UN | 1 | 2282130.04
|  |  | 1.3 |  |  | CERCA EN ALAMBRE DE PUA 4 HILOS | ML | 1 | 30310.78
|  |  | 1.4 |  |  | CERCA EN ALAMBRE DE PUA 5 HILOS | ML | 1 | 34046.9
|  |  | 1.5 |  |  | CERCA EN ALAMBRE DE PUA 6 HILOS | ML | 1 | 39639.29
|  |  | 1.6 |  |  | CERCA EN TABLA H=2.30 M | ML | 1 | 122181.08
|  |  | 1.7 |  |  | CERCA EN TEJA DE ZINC H=1.80 M | ML | 1 | 86372.23
|  |  | 1.8 |  |  | CERCA EN TELA VERDE H = 2.10 M | ML | 1 | 41356.7
|  |  | 1.9 |  |  | DEMOLICIÓN ESCALERAS EN CONCRETO | M2 | 1 | 186507.32
|  |  | 1.1 |  |  | DEMOLICIÓN BALDOSA DE PISO H=0.02 M | M2 | 1 | 14745.36
|  |  | 1.11 |  |  | DEMOLICIÓN BALDOSA DE PISO H=0.04 M | M2 | 1 | 20798.87
|  |  | 1.12 |  |  | DEMOLICIÓN ENCHAPE MURO | M2 | 1 | 15860.17
|  |  | 1.13 |  |  | DEMOLICIÓN PAÑETE MURO | M2 | 1 | 16905.55
|  |  | 1.14 |  |  | DEMOLICIÓN CIELO RASO FALSO | M2 | 1 | 20391.46
|  |  | 1.15 |  |  | DEMOLICIÓN ADOQUÍN SOBRE ARENA, H=0.15 m | M2 | 1 | 19317.26
|  |  | 1.16 |  |  | DEMOLICIÓN MUROS EN MAMPOSTERÍA 0.15 M | M2 | 1 | 29852.28
|  |  | 1.17 |  |  | DEMOLICIÓN MUROS EN MAMAPOSTERÍA 0.25 M | M2 | 1 | 40083.38
|  |  | 1.18 |  |  | DEMOLICIÓN PLACA ALIGERADA 0.30 M | M2 | 1 | 60473.53
|  |  | 1.19 |  |  | DEMOLICIÓN PLACA ALIGERADA 0.40 M | M2 | 1 | 88532.42
|  |  | 1.2 |  |  | DEMOLICIÓN PLACA ALIGERADA 0.50 M | M2 | 1 | 109795.03
|  |  | 1.21 |  |  | DEMOLICIÓN PLACA MACIZA 0.15 M | M2 | 1 | 95036.57
|  |  | 1.22 |  |  | DEMOLICIÓN PLACA MACIZA 0.20 M | M2 | 1 | 133466.73
|  |  | 1.23 |  |  | DEMOLICIÓN PLACA MACIZA 0.25 M | M2 | 1 | 157986
|  |  | 1.24 |  |  | DEMOLICIÓN PLACA MACIZA 0.30 M | M2 | 1 | 193549.88
|  |  | 1.25 |  |  | DEMOLICIÓN PLACA PISO 0.05 M | M2 | 1 | 20890.57
|  |  | 1.26 |  |  | DEMOLICIÓN PLACA PISO 0.10 M | M2 | 1 | 33499.32
|  |  | 1.27 |  |  | DEMOLICIÓN PLACA PISO 0.15 M | M2 | 1 | 51155.5
|  |  | 1.28 |  |  | DEMOLICIÓN PLACA PISO 0.20 M | M2 | 1 | 84360.07
|  |  | 1.29 |  |  | DEMOLICIÓN VIGAS Y COLUMNAS | M3 | 1 | 506608.44
|  |  | 1.3 |  |  | DESCAPOTE A MAQUINA E=0.20 M | M2 | 1 | 2669.78
|  |  | 1.31 |  |  | DESCAPOTE MANUAL Y RETIRO E= 0.20 M APILE A 15 M | M2 | 1 | 13359.38
|  |  | 1.32 |  |  | DESMONTE APARATOS SANITARIOS | UN | 1 | 46008.51
|  |  | 1.33 |  |  | DESMONTE DE CUBIERTAS (TEJA DE BARRO) | M2 | 1 | 24747.21
|  |  | 1.34 |  |  | DESMONTE DE CUBIERTAS (ASBESTO CEMENTO) | M2 | 1 | 24979.08
|  |  | 1.35 |  |  | DESMONTE DE CUBIERTAS (TERMOACÚSTICA) | M2 | 1 | 23004.91
|  |  | 1.36 |  |  | DESMONTE DE CUBIERTAS (TEJA DE ZINC) | M2 | 1 | 21388.37
|  |  | 1.37 |  |  | DESMONTE MUROS SECOS | M2 | 1 | 35292.71
|  |  | 1.38 |  |  | DESMONTE MARCOS Y PUERTAS | UN | 1 | 28230.5
|  |  | 1.39 |  |  | DESMONTE VENTANAS | M2 | 1 | 24747.21
|  |  | 1.4 |  |  | LETRINA DE 2.0x1.0 | UN | 1 | 1648303.57
|  |  | 1.41 |  |  | LOCALIZACIÓN Y REPLANTEO DE CIMIENTOS CON ELEMENTOS DE PRESICIÓN | M2 | 1 | 17816
|  |  | 1.42 |  |  | REPLANTEO MANUAL DE CIMIENTOS | M2 | 1 | 7009.81
|  |  | 1.43 |  |  | RED ELÉCTRICA PROVISIONAL L=50M | UN | 1 | 4875982.44
|  |  | 1.44 |  |  | RED TELEFÓNICA PROVISIONAL | UN | 1 | 466653.44
|  |  | 1.45 |  |  | RETIRO DE SOBRANTES A UNA DISTANCIA DE 5 KM (INCLUYE CARGUE) | M3 | 1 | 15907.33
|  |  | 1.46 |  |  | RETIRO DE SOBRANTES A UNA DISTANCIA DE 5 KM (INCLUYE CARGUE Y BOTADERO AUTORIZADO) | M3 | 1 | 22719.33
|  | Subtotal | [6 empty] | 15744899.17
CIMIENTOS
|  |  | 2.1 |  |  | BASE AGREGADO PÉTREO (MATERIAL DE AFIRMADO) | M3 | 1 | 150554.37
|  |  | 2.2 |  |  | BASE ARENA CEMENTO 1:20 | M3 | 1 | 404377.35
|  |  | 2.3 |  |  | DEMOLICIÓN CABEZAS DE PILOTES | M3 | 1 | 639539.38
|  |  | 2.4 |  |  | DEMOLICIÓN CIMIENTO ENTERRADO | M3 | 1 | 441726.76
|  |  | 2.5 |  |  | IMPERMEABILIZACIÓN INTEGRAL MORTERO XYPEX | M2 | 1 | 67413.91
|  |  | 2.6 |  |  | SOBRECIMIENTOS CONCRETO 3000 PSI 25x25 | M3 | 1 | 1207272.42
|  |  | 2.7 |  |  | VIGA DE AMARRE EN CONCRETO 3500 PSI | M3 | 1 | 1211375.34
|  |  | 2.8 |  |  | ZAPATAS EN CONCRETO 3500 PSI | M3 | 1 | 1135864.32
|  |  | 2.9 |  |  | PILOTE DE MADERA D=20 CM | ML | 1 | 87921.96
|  |  | 2.1 |  |  | PILOTE PRE EXCAVADO D=20 CM (INCLUYE RETIRO DE SOBRANTES A UNA DISTANCIA MENOR DE 5 KM) | ML | 1 | 275027.95
|  |  | 2.11 |  |  | PILOTE PRE EXCAVADO D=30 CM (INCLUYE RETIRO DE SOBRANTES A UNA DISTANCIA MENOR DE 5 KM) | ML | 1 | 340847.59
|  |  | 2.12 |  |  | PILOTE PRE EXCAVADO D=40 CM (INCLUYE RETIRO DE SOBRANTES A UNA DISTANCIA MENOR DE 5 KM) | ML | 1 | 420441.88
|  |  | 2.13 |  |  | PILOTE PRE EXCAVADO D=50 CM (INCLUYE RETIRO DE SOBRANTES A UNA DISTANCIA MENOR DE 5 KM) | ML | 1 | 527589.4
|  |  | 2.14 |  |  | PILOTE HINCADO 25X25 | ML | 1 | 200726.06
|  |  | 2.15 |  |  | PILOTE HINCADO 30X30 | ML | 1 | 249144.97
|  |  | 2.16 |  |  | DADOS EN CONCRETO 3500PSI | M3 | 1 | 1102091.21
|  |  | 2.17 |  |  | MICROPILOTE D=6" (INCLUYE RETIRO DE SOBRANTES A UNA DISTANCIA MENOR DE 5 KM) | ML | 1 | 166849.46
|  | Subtotal | [6 empty] | 8628764.33
|  |  | 3 |  |  | DESAGÜES E INSTALACIONES SUBTERRÁNEAS
|  |  | 3.1 |  |  | SIFÓN PARA DRENAJE EN PVC DE 4" | UN | 1 | 75049.9
|  |  | 3.2 |  |  | SIFÓN EN PVC 6" | UN | 1 | 356575.45
|  |  | 3.3 |  |  | CAJA DE INSPECCIÓN DE 100X100 | UN | 1 | 867199.04
|  |  | 3.4 |  |  | CAJA DE INSPECCIÓN DE 40X40 | UN | 1 | 440555.62
|  |  | 3.5 |  |  | CAJA DE INSPECCIÓN DE 60X60 | UN | 1 | 510340.63
|  |  | 3.6 |  |  | CAJA DE INSPECCIÓN DE 80X80 | UN | 1 | 657931.78
|  |  | 3.7 |  |  | DUCTO ELÉCTRICO PVC 4" | ML | 1 | 230105.43
|  |  | 3.8 |  |  | POZO SÉPTICO ETERNIT 1000 LT | UN | 1 | 2288343.37
|  |  | 3.9 |  |  | TUBERÍA CONCRETO CLASE I SIN REFUERZO 12" | ML | 1 | 228217.72
|  |  | 3.1 |  |  | TUBERÍA CONCRETO CLASE II SIN REFUERZO 8" | ML | 1 | 138554.77
|  |  | 3.11 |  |  | TUBERÍA DRENAJE PVC 110 | ML | 1 | 55422.17
|  |  | 3.12 |  |  | TUBERÍA DRENAJE PVC 160 | ML | 1 | 85666.14
|  |  | 3.13 |  |  | TUBERÍA DRENAJE PVC 200 | ML | 1 | 111216.38
|  |  | 3.14 |  |  | TUBERÍA DRENAJE PVC 250 | ML | 1 | 149617.72
|  |  | 3.15 |  |  | TUBERÍA DRENAJE PVC 315 | ML | 1 | 203149.56
|  |  | 3.16 |  |  | SISTEMA SÉPTICO CON FILTRO ANAEROBIO 500LT (INCLUYE MATERIAL FILTRANTE) | UN | 1 | 1738819.33
|  |  | 3.17 |  |  | SISTEMA SÉPTICO CON FILTRO ANAEROBIO 1000LT (INCLUYE MATERIAL FILTRANTE) | UN | 1 | 2440981.95
|  |  | 3.18 |  |  | SISTEMA SÉPTICO CON FILTRO ANAEROBIO 2000LT (INCLUYE MATERIAL FILTRANTE) | UN | 1 | 3180586.99
|  | Subtotal | [6 empty] | 13758333.95
ESTRUCTURAS EN CONCRETO
|  |  | 4.1 |  |  | CASETÓN DE LONA 0.8 X 0.35 | M2 | 1 | 79498.66
|  |  | 4.2 |  |  | CASETÓN DE LONA 0.80X0.70 | M2 | 1 | 102988.27
|  |  | 4.3 |  |  | COLUMNAS 3500 PSI | M3 | 1 | 1557379.09
|  |  | 4.4 |  |  | CONCRETO CICLÓPEO 2000 PSI, 40% RAJÓN | M3 | 1 | 452133.4
|  |  | 4.5 |  |  | ENTREPISO LÁMINA COLABORANTE 2", CAL 22, H=10 CM,INCL. MALLA DE REFUERZO, CONCRETO DE 3500 PSI | M2 | 1 | 246036.34
|  |  | 4.6 |  |  | ENTREPISO LÁMINA COLABORANTE 3", CAL 22, H=12 CM,INCL. MALLA DE REFUERZO, CONCRETO DE 3500 PSI | M2 | 1 | 224654.52
|  |  | 4.7 |  |  | ENTREPISOS CASETÓN CON VIGAS, 3500 PSI H=0.30 m (SIN REFUERZO) | M2 | 1 | 249536.66
|  |  | 4.8 |  |  | ENTREPISO CASETÓN CON VIGAS 3500 PSI, H=0.35 M (SIN REFUERZO) | M2 | 1 | 263109.57
|  |  | 4.9 |  |  | ENTREPISO CASETÓN CON VIGAS 3500 PSI, H=0.40 M (SIN REFUERZO) | M2 | 1 | 298483.5
|  |  | 4.1 |  |  | ENTREPISO CASETÓN CON VIGAS 3500 PSI, H=0.45 M (SIN REFUERZO) | M2 | 1 | 330827.4
|  |  | 4.11 |  |  | ENTREPISOS CASETÓN CON VIGAS, 3500 PSI H=0.50 m (SIN REFUERZO) | M2 | 1 | 367135.36
|  |  | 4.12 |  |  | ENTREPISO VIGUETA PLACA | M2 | 1 | 189229.5
|  |  | 4.13 |  |  | ESCALERA MACIZA 3500 PSI | M3 | 1 | 1844498.34
|  |  | 4.14 |  |  | MURO LADRILLO ESTRUCTURAL E=0.12 cm | M2 | 1 | 174566.67
|  |  | 4.15 |  |  | ENTREPISO PLACA MACIZA 3500 PSI E=0.10 M | M2 | 1 | 146617.82
|  |  | 4.16 |  |  | ENTREPISO PLACA MACIZA 3500 PSI E=0.12 M | M2 | 1 | 164076.19
|  |  | 4.17 |  |  | ENTREPISO PLACA MACIZA 3500 PSI E=0.15 M | M2 | 1 | 189470.54
|  |  | 4.18 |  |  | MURO DE CONTENCIÓN EN CONCRETO 3500 PSI, H=2.0 M | M3 | 1 | 1370749.94
|  |  | 4.19 |  |  | PASOS PREFABRICADOS ESCALERAS EN CONRETO 2500 PSI (ANCHO 1 M) | UN | 1 | 111086.69
|  |  | 4.2 |  |  | PLACA FLOTANTE 0.9 ESTRUCTURAS 3500 PSI | M2 | 1 | 516130.83
|  |  | 4.21 |  |  | ACERO FIGURADO 37000 PSI | KG | 1 | 10102.72
|  |  | 4.22 |  |  | ACERO FIGURADO 60000 PSI | KG | 1 | 10442.01
|  |  | 4.23 |  |  | REFUERZO MALLA ELECTROSOLDADA | KG | 1 | 13743.21
|  |  | 4.24 |  |  | TANQUE ELEVADO EN CONCRETO DE 3500 PSI | M3 | 1 | 1707080.65
|  |  | 4.25 |  |  | TANQUE SUBTERRÁNEO EN CONCRETO DE 3500 PSI | M3 | 1 | 1514750.38
|  |  | 4.26 |  |  | VIGA AÉREA 3500 PSI | M3 | 1 | 1660286.14
|  |  | 4.27 |  |  | VIGA CINTA 3500 PSI | M3 | 1 | 1612067.66
|  |  | 4.28 |  |  | VIGA CANAL EN CONCRETO 3500 PSI | M3 | 1 | 2107787.38
|  |  | 4.29 |  |  | BASE EN CONCRETO POBRE 1500 PSI | M3 | 1 | 590098.67
|  | Subtotal | [6 empty] | 18104568.11
|  |  | 5 |  |  | MAMPOSTERÍA
|  |  | 5.1 |  |  | ALFAJÍAS CONCRETO 2500 PSI E= 0.15 M | ML | 1 | 65313.98
|  |  | 5.2 |  |  | ALFAJÍAS CONCRETO 2500 PSI E= 0.25 M | ML | 1 | 113717.17
|  |  | 5.3 |  |  | ALFAJÍA EN LADRILLO PRENSADO MACIZO | ML | 1 | 74068.71
|  |  | 5.4 |  |  | ARCOS EN LADRILLO PRENSADO | ML | 1 | 346208.11
|  |  | 5.5 |  |  | DINTELES CONCRETO DE 2500 PSI 15x20 | ML | 1 | 98859.15
|  |  | 5.6 |  |  | DINTELES EN BLOQUE 0.15 M | ML | 1 | 58702.41
|  |  | 5.7 |  |  | ENCHAPES LADRILLO PRENSADO | M2 | 1 | 186806
|  |  | 5.8 |  |  | MESONES EN CONCRETO 2500 PSI, E=0.1M (INC. REFUERZO) | M2 | 1 | 191757.8
|  |  | 5.9 |  |  | MURO DRYWALL DOBLE CARA 0.12 M | M2 | 1 | 181326.27
|  |  | 5.1 |  |  | MURO DRYWALL DOBLE CARA 0.12 M (LINEAL) | ML | 1 | 109576.26
|  |  | 5.11 |  |  | MURO DRYWALL DOBLE CARA 0.10 M | M2 | 1 | 175444.37
|  |  | 5.12 |  |  | MURO DRYWALL DOBLE CARA 0.10 M (LINEAL) | ML | 1 | 106635.31
|  |  | 5.13 |  |  | MURO SUPERBOARD DOBLE CARA 0.10 M | M2 | 1 | 205062.16
|  |  | 5.14 |  |  | MURO SUPERBOARD DOBLE CARA 0.10 M (LINEAL) | ML | 1 | 124599.34
|  |  | 5.15 |  |  | MURO SUPERBOARD DOBLE CARA 0.12 M | M2 | 1 | 225025.25
|  |  | 5.16 |  |  | MURO SUPERBOARD DOBLE CARA 0.12 M (LINEAL) | ML | 1 | 134580.23
|  |  | 5.17 |  |  | MURO EN BLOQUE Nº 5 E=0.12 M | M2 | 1 | 80715.65
|  |  | 5.18 |  |  | MURO EN BLOQUE No. 5 E=0.12 (LINEAL) | ML | 1 | 50653.77
|  |  | 5.19 |  |  | MURO EN BLOQUE DE CONCRETO 0.10 M | M2 | 1 | 101568.23
|  |  | 5.2 |  |  | MURO EN BLOQUE DE CONCRETO E=0.10 M (LINEAL) | ML | 1 | 63624.08
|  |  | 5.21 |  |  | MURO EN BLOQUE DE CONCRETO 0.12 M | M2 | 1 | 114558.19
|  |  | 5.22 |  |  | MURO EN BLOQUE DE CONCRETO E=0.12 M (LINEAL) | ML | 1 | 71726.43
|  |  | 5.23 |  |  | MURO EN BLOQUE DE CONCRETO 0.20 M | M2 | 1 | 190146.5
|  |  | 5.24 |  |  | MURO EN BLOQUE DE CONCRETO 0.20 M (LINEAL) | ML | 1 | 116744.58
|  |  | 5.25 |  |  | MURO EN BLOQUE Nº 4 E= 0.10 M | M2 | 1 | 74584.85
|  |  | 5.26 |  |  | MURO EN BLOQUE Nº 4 E=0.10 M (LINEAL) | ML | 1 | 46794.51
|  |  | 5.27 |  |  | MURO EN BLOQUE Nº 5 E=0.23 M | M2 | 1 | 145446.68
|  |  | 5.28 |  |  | MURO EN BLOQUE Nº 5 E=0.23 M (LINEAL) | ML | 1 | 91010.94
|  |  | 5.29 |  |  | MURO EN LADRILLO ESTRUTURAL E=0.15 M | M2 | 1 | 164364.39
|  |  | 5.3 |  |  | MURO EN LADRILLO ESTRUCTURAL 0.15 M (LINEAL) | ML | 1 | 104472.5
|  |  | 5.31 |  |  | MURO EN LADRILLO PRENSADO MACIZO E=0.24 M | M2 | 1 | 340538.43
|  |  | 5.32 |  |  | MURO EN LADRILLO PRENSADO MACIZO E=0.24 M (LINEAL) | ML | 1 | 214174.52
|  |  | 5.33 |  |  | MURO EN LADRILLO PRENSADO MACIZO E=0.12 M | M2 | 1 | 169731.46
|  |  | 5.34 |  |  | MURO EN LADRILLO PRENSADO MACIZO, E=0.12 M (LINEAL) | ML | 1 | 107155.38
|  |  | 5.35 |  |  | MURO EN LADRILLO TOLETE RECOCIDO 0.12 M | M2 | 1 | 91821.83
|  |  | 5.36 |  |  | MURO EN LADRILLO TOLETE RECOCIDO 0.12 M (LINEAL) | ML | 1 | 58080.16
|  |  | 5.37 |  |  | MURO TOLETE COMÚN 0.06 M | M2 | 1 | 68038.78
|  |  | 5.38 |  |  | MURO TOLETE COMÚN 0.06 M (LINEAL) | ML | 1 | 42864.51
|  |  | 5.39 |  |  | MURO TOLETE COMÚN 0.12 M | M2 | 1 | 98573.57
|  |  | 5.4 |  |  | MURO TOLETE COMÚN 0.12 M (LINEAL) | ML | 1 | 63085.67
|  |  | 5.41 |  |  | MURO TOLETE COMÚN 0.25 M | M2 | 1 | 188235.21
|  |  | 5.42 |  |  | MURO TOLETE COMÚN 0.25 M (LINEAL) | ML | 1 | 119773.3
|  |  | 5.43 |  |  | MURO LADRILLO REJILLA 0.12 M, DOS CARAS A LA VISTA | M2 | 1 | 138385.78
|  |  | 5.44 |  |  | MURO LADRILLO REJILLA 0.12 M, DOS CARAS A LA VISTA (LINEAL) | ML | 1 | 86681.39
|  |  | 5.45 |  |  | MURO LADRILLO REJILLA 0.25 M, DOS CARAS A LA VISTA | M2 | 1 | 286841.53
|  |  | 5.46 |  |  | MURO LADRILLO REJILLA 0.25 M, DOS CARAS A LA VISTA (LINEAL) | ML | 1 | 182019.26
|  |  | 5.47 |  |  | REMATES LADRILLO PRENSADO | ML | 1 | 63950.27
|  |  | 5.48 |  |  | SOBRECIMIENTO 0.15 EN TOLETE RECOCIDO | ML | 1 | 70747.86
|  |  | 5.49 |  |  | SOBRECIMIENTO 0.25 EN TOLETE RECOCIDO | ML | 1 | 120113.9
|  |  | 5.5 |  |  | LAVADA DE FACHADA | M2 | 1 | 12591.72
|  |  | 5.51 |  |  | PASAMANOS EN CONCRETO 2500 PSI | ML | 1 | 114490.07
|  |  | 5.52 |  |  | DOVELA, GROUTING 3000 PSI | ML | 1 | 9787.01
|  |  | 5.53 |  |  | ANCLAJE 3/8" L=30CM | UN | 1 | 24008.37
|  |  | 5.54 |  |  | ANCLAJE 1/2" L=50CM | UN | 1 | 31252.67
|  |  | 5.55 |  |  | ANCLAJE 5/8" L=70CM | UN | 1 | 41527
|  |  | 5.56 |  |  | ANCLAJE 3/4" L=70CM | UN | 1 | 56284.15
|  |  | 5.57 |  |  | ANCLAJE 1" L= 70CM | UN | 1 | 82347.91
|  | Subtotal | [6 empty] | 6697195.53
|  |  | 6 |  |  | PAÑETES, REBOQUES Y REPELLOS
|  |  | 6.1 |  |  | ENTRAMADO MADERA CIELO RASO | M2 | 1 | 36424.55
|  |  | 6.2 |  |  | FILOS O DILATACIONES B/PLACA | ML | 1 | 12869.44
|  |  | 6.3 |  |  | FILOS O DILATACIONES S/MURO | ML | 1 | 15700.35
|  |  | 6.4 |  |  | GOTERA EN MORTERO 1:4 | ML | 1 | 17851.37
|  |  | 6.5 |  |  | IMPERMEABILIZACIÓN INTEGRAL MORTERO SIKA | M2 | 1 | 13418.33
|  |  | 6.6 |  |  | MALLA BAJO ENTRAMADO | M2 | 1 | 29894.2
|  |  | 6.7 |  |  | PAÑETE BAJO GUADUA 1:5, E=2 CM | M2 | 1 | 53015.7
|  |  | 6.8 |  |  | PAÑETE BAJO GUADUA 1:5, E=2 CM (LINEAL) | ML | 1 | 32698.91
|  |  | 6.9 |  |  | PAÑETE BAJO MALLA 1:4, E=2 CM | M2 | 1 | 45200.24
|  |  | 6.1 |  |  | PAÑETE BAJO MALLA 1:4, E=2 CM (LINEAL) | ML | 1 | 28051.03
|  |  | 6.11 |  |  | PAÑETE BAJO MALLA 1:5, E=2 CM | M2 | 1 | 43727.8
|  |  | 6.12 |  |  | PAÑETE BAJO MALLA 1:5, E=2 CM (LINEAL) | ML | 1 | 27314.81
|  |  | 6.13 |  |  | PAÑETE CULATAS 1:4, E=2 CM | M2 | 1 | 45200.24
|  |  | 6.14 |  |  | PAÑETE CULATAS 1:4, E=2 CM (LINEAL) | ML | 1 | 28051.03
|  |  | 6.15 |  |  | PAÑETE IMPERMEABILIZADO MUROS 1:3, E=1.5 CM | M2 | 1 | 44471.88
|  |  | 6.16 |  |  | PAÑETE IMPERMEABILIZADO MUROS 1:3, E=1.5 CM (LINEAL) | ML | 1 | 27684.23
|  |  | 6.17 |  |  | PAÑETE LISO MUROS 1:4, E=1.5 CM | M2 | 1 | 37976.9
|  |  | 6.18 |  |  | PAÑETE LISO MUROS 1:4, E=1.5 CM (LINEAL) | ML | 1 | 23751.61
|  |  | 6.19 |  |  | PAÑETE LISO MUROS 1:5, E=1.5 CM | M2 | 1 | 36854.23
|  |  | 6.2 |  |  | PAÑETE LISO MUROS 1:5, E=1.5 CM (LINEAL) | ML | 1 | 23189.62
|  |  | 6.21 |  |  | PAÑETE LISO PLACAS 1:4, E=2 CM | M2 | 1 | 47057.82
|  |  | 6.22 |  |  | PAÑETE LISO PLACAS 1:4, E=2 CM (LINEAL) | ML | 1 | 28932.66
|  |  | 6.23 |  |  | PAÑETE LISO PLACAS 1:5, E=2 CM | M2 | 1 | 45585.38
|  |  | 6.24 |  |  | PAÑETE LISO PLACAS 1:5, E=2 CM (LINEAL) | ML | 1 | 28196.44
|  |  | 6.25 |  |  | PAÑETE RÚSTICO MUROS 1:5, E=1.5 CM | M2 | 1 | 38310.95
|  |  | 6.26 |  |  | PAÑETE RÚSTICO MUROS 1:5, E=1.5 CM (LINEAL) | ML | 1 | 23876.06
|  |  | 6.27 |  |  | PAÑETE RÚSTICO PLACAS 1:5, E=2 CM | M2 | 1 | 47707.58
|  |  | 6.28 |  |  | PAÑETE RÚSTICO PLACAS 1:5, E=2 CM (LINEAL) | ML | 1 | 30223.01
|  | Subtotal | [6 empty] | 913236.37
|  |  | 7 |  |  | CUBIERTAS
|  |  | 7.1 |  |  | AFINADO CUBIERTAS PLANAS EN MORTERO 1:4 E=0.03 M | M2 | 1 | 56610.34
|  |  | 7.2 |  |  | AFINADO IMPERMEABILIZADO PARA TEJA DE BARRO EN ASFALTO (INCLUYE TELA IMPERMEABLE) | M2 | 1 | 168807.91
|  |  | 7.3 |  |  | BAJANTE PVC (AMAZONAS, RAINGO) | ML | 1 | 103117.96
|  |  | 7.4 |  |  | BAJANTE PVC AGUAS LLUVIAS D=3" | ML | 1 | 44143.07
|  |  | 7.5 |  |  | BAJANTE PVC AGUAS LLUVIAS D=4" | ML | 1 | 68147.51
|  |  | 7.6 |  |  | CABALLETE ARTICULADO TEJA FIBROCEMENTO | ML | 1 | 148302.48
|  |  | 7.7 |  |  | CABALLETE FIJO TEJA FIBROCEMENTO | ML | 1 | 117855.46
|  |  | 7.8 |  |  | CABALLETE FIJO CANALETA 43 FIBROCEMENTO | ML | 1 | 71873.15
|  |  | 7.9 |  |  | CABALLETE ARTICULADO CANALETA 43 FIBROCEMENTO | ML | 1 | 155043.74
|  |  | 7.1 |  |  | CABALLETE FIJO CANALETA 90 FIBROCEMENTO | ML | 1 | 183591.26
|  |  | 7.11 |  |  | CABALLETE ARTICULADO CANALETA 90 FIBROCEMENTO | ML | 1 | 266074.1
|  |  | 7.12 |  |  | CABALLETE CUBIERTA TERMOACÚSTICA | ML | 1 | 111057.87
|  |  | 7.13 |  |  | CANAL PVC AMAZONAS | ML | 1 | 157585.14
|  |  | 7.14 |  |  | CANAL PVC RAINGO | ML | 1 | 144710.46
|  |  | 7.15 |  |  | TEJA CANALETA 43 FIBROCEMENTO L=6M | M2 | 1 | 242763.96
|  |  | 7.16 |  |  | TEJA CANALETA 90 FIBROCEMENTO L=6M | M2 | 1 | 139887.04
|  |  | 7.17 |  |  | TEJA CANALETA 90 LÁMINA GALVANIZADA L=6M | M2 | 1 | 104448.92
|  |  | 7.18 |  |  | CANAL EN LÁMINA GALVANIZADA CAL. 22; DS=50 | ML | 1 | 66056.75
|  |  | 7.19 |  |  | TEJA DE BARRO | M2 | 1 | 121122.6
|  |  | 7.2 |  |  | TEJA EN LÁMINA GALVANIZADA CAL 26 PINTADA | M2 | 1 | 86856.93
|  |  | 7.21 |  |  | TEJA EN LÁMINA GALVANIZADA CAL 26 | M2 | 1 | 80051.48
|  |  | 7.22 |  |  | TEJA FIBROCEMENTO Nº4 | M2 | 1 | 72334.27
|  |  | 7.23 |  |  | TEJA FIBROCEMENTO No. 6 | M2 | 1 | 70408.57
|  |  | 7.24 |  |  | TEJA FIBROCEMENTO No. 8 | M2 | 1 | 70874.93
|  |  | 7.25 |  |  | TEJA TERMOACÚSTICA | M2 | 1 | 95759.69
|  |  | 7.26 |  |  | TEJA PLÁSTICA No.6 | M2 | 1 | 85153.93
|  |  | 7.27 |  |  | TEJA ESPAÑOLA ETERNIT | M2 | 1 | 150357.87
|  |  | 7.28 |  |  | TEJA TIPO SANDWICH 525-C CAL. 26, POLIURETANO INYECTADO 30MM | M2 | 1 | 270731.15
|  |  | 7.29 |  |  | TEJA SIN TRASLAPO | M2 | 1 | 124298.04
|  |  | 7.3 |  |  | ESTRUCTURA DE MADERA PARA TEJA DE BARRO | M2 | 1 | 89444.18
|  |  | 7.31 |  |  | ESTRUCTURA DE MADERA PARA TEJA DE FIBROCEMENTO | M2 | 1 | 68222.18
|  |  | 7.32 |  |  | ESTRUCTURA METÁLICA PARA TEJA DE FIBROCEMENTO (TUBO ESTRUCTURAL ABIERTO 4"x2", 15 MM) | M2 | 1 | 112555.2
|  |  | 7.33 |  |  | FLANCHE EN LÁMINA GALVANIZADA CAL. 22; DS=20 | ML | 1 | 42609.06
|  |  | 7.34 |  |  | FLANCHE EN LÁMINA GALVANIZADA CAL. 22; DS=30 | ML | 1 | 49628.04
|  |  | 7.35 |  |  | MEMBRANA IMPERMEABLE PARA CUBIERTA, DOS CAPAS | M2 | 1 | 65110.93
|  |  | 7.36 |  |  | MEMBRANA IMPERMEABLE PARA CUBIERTA, TRES CAPAS | M2 | 1 | 83978.86
|  |  | 7.37 |  |  | BAJANTE EN LÁMINA GALVANIZADA CAL. 22; DS=40 | ML | 1 | 45244.78
|  |  | 7.38 |  |  | CANAL EN LÁMINA GALVANIZADA CAL. 22; DS=90 | ML | 1 | 105451.07
|  |  | 7.39 |  |  | DOMO TERMOFORMADO PARA CUBIERTA 60 X 60 | M2 | 1 | 626343.75
|  |  | 7.4 |  |  | CUBIERTA EN POLICARBONATO ALVEOLAR | M2 | 1 | 830474.5
|  |  | 7.41 |  |  | CORTASOL TIPO CELOSCREEN 110-M1, PASO 200 | M2 | 1 | 505188.4
|  |  | 7.42 |  |  | CORTASOL CELOSIA C-23 EN ALUZINC | M2 | 1 | 531402.81
|  |  | 7.43 |  |  | TEJA TERMOACUSTICA TRAPEZOIDAL A360 | M2 | 1 | 117945.85
|  |  | 7.44 |  |  | TEJA TERMOACUSTICA ONDULADA | M2 | 1 | 114365.62
|  |  | 7.45 |  |  | TEJA TERMOACUSTICA MADRILEÑA | M2 | 1 | 157710.9
|  | Subtotal | [6 empty] | 7123702.71
|  |  | 8 |  |  | MORTEROS Y CONCRETOS
|  |  | 8.1 |  |  | CONCRETO 4000 PSI | M3 | 1 | 759110.94
|  |  | 8.2 |  |  | CONCRETO 3500 PSI | M3 | 1 | 671498.14
|  |  | 8.3 |  |  | CONCRETO 3000 PSI | M3 | 1 | 675688.83
|  |  | 8.4 |  |  | CONCRETO 2500 PSI | M3 | 1 | 608155.71
|  |  | 8.5 |  |  | CONCRETO 2000 PSI | M3 | 1 | 576883.39
|  |  | 8.6 |  |  | CONCRETO 1500 PSI | M3 | 1 | 536843.24
|  |  | 8.7 |  |  | MORTERO SECO 1:10 | M3 | 1 | 470441.96
|  |  | 8.8 |  |  | MORTERO 1:4 ARENA LAVADA DE PEÑA | M3 | 1 | 825575.1
|  |  | 8.9 |  |  | MORTERO 1:5 ARENA LAVADA DE PEÑA | M3 | 1 | 755461.28
|  |  | 8.1 |  |  | MORTERO 1:3 ARENA LAVADA DE PEÑA | M3 | 1 | 839297.35
|  |  | 8.11 |  |  | MORTERO IMPERMEABILIZADO 1:3 ARENA LAVADA DE PEÑA | M3 | 1 | 1231563.75
|  | Subtotal | [6 empty] | 7950519.69
|  |  | 9 |  |  | CARPINTERÍA EN MADERA
|  |  | 9.1 |  |  | BARANDA EN MADERA CEDRO MACHO | ML | 1 | 235346.74
|  |  | 9.2 |  |  | CHAZOS PARA CARPINTERÍA EN MADERA | UN | 1 | 8325.05
|  |  | 9.3 |  |  | DIFUSORES MARCO PARA VIDRIO H= 0.15M | M2 | 1 | 269460.45
|  |  | 9.4 |  |  | DIFUSORES MARCO PARA VIDRIO H= 0.20 M | M2 | 1 | 323158.66
|  |  | 9.5 |  |  | MARCO PUERTA Y ENCHAPE, TABLA CHAPA x 0.15 M | UN | 1 | 443643.29
|  |  | 9.6 |  |  | MARCO PUERTA Y ENCHAPE, TABLA CHAPA x 0.20 M | UN | 1 | 492181.41
|  |  | 9.7 |  |  | MARCO PUERTA Y ENCHAPE, TABLA CHAPA x 0.25 M | UN | 1 | 540798.13
|  |  | 9.8 |  |  | HOJA PUERTA FORTEC 0.81 | UN | 1 | 355370.25
|  |  | 9.9 |  |  | HOJA PUERTA FORTEC 0.91 | UN | 1 | 401694.47
|  |  | 9.1 |  |  | HOJA PUERTA FORTEC 1.50 | UN | 1 | 586987.42
|  |  | 9.11 |  |  | HOJA ENTAMBORADA PUERTA INTERÉS SOCIAL 0.76-1.10 | UN | 1 | 227981.92
|  |  | 9.12 |  |  | HOJA PUERTA ENTAMBORADA TRIPLEX-TABLEX 0.76-1.0 M | UN | 1 | 299783.02
|  |  | 9.13 |  |  | HOJA PUERTA ENTABLERADA TABLEX 0.76-1.0 M | UN | 1 | 332209.45
|  |  | 9.14 |  |  | HOJA PUERTA ENTABLERADA MADECOR 0.76-1.0 M | UN | 1 | 832501.07
|  |  | 9.15 |  |  | PASAMANOS ESCALERA EN CEDRO MACHO 0.15X0.02 M | ML | 1 | 82495.94
|  |  | 9.16 |  |  | PIRLANES DE MADERA CEDRO MACHO 0.10 M | ML | 1 | 54963.67
|  |  | 9.17 |  |  | VENTANERÍA EN MADERA CEDRO MACHO | M2 | 1 | 195602.65
|  |  | 9.18 |  |  | CERRADURA DE ENTRADA PRINCIPAL | UN | 1 | 215308.98
|  |  | 9.19 |  |  | SUMINISTRO E INSTALACIÓN CERROJO DOBLE | UN | 1 | 168290.46
|  |  | 9.2 |  |  | SUMINISTRO E INSTALACIÓN CERRADURA DE POMO ENTRADA | UN | 1 | 55354.05
|  |  | 9.21 |  |  | SUMINISTR E INSTALACIÓN CERRADURA DE POMO ALCOBA | UN | 1 | 55354.05
|  |  | 9.22 |  |  | SUMINISTRO E INSTALACIÓN CERRADURA DE POMO BAÑO | UN | 1 | 52714.4
|  |  | 9.23 |  |  | ESPEJO INCOLORO 3 MM SIN BISELAR | M2 | 1 | 108280.67
|  |  | 9.24 |  |  | ESPEJO BISELADO INCOLORO 4 MM | M2 | 1 | 134619.53
|  |  | 9.25 |  |  | VIDRIO ESMERILADO INCOLORO 4 MM | M2 | 1 | 118151.52
|  |  | 9.26 |  |  | VIDRIO ESMERILADO INCOLORO 5 MM | M2 | 1 | 140374.36
|  |  | 9.27 |  |  | VIDRIO TEMPLADO PULIDO 10 MM | M2 | 1 | 636842.09
|  |  | 9.28 |  |  | VIDRIO TEMPLADO PULIDO 8 MM | M2 | 1 | 449696.8
|  |  | 9.29 |  |  | VIDRIO TRANSPARENTE 3 MM | M2 | 1 | 66685.55
|  |  | 9.3 |  |  | VIDRIO TRANSPARENTE 4 MM | M2 | 1 | 83061.86
|  |  | 9.31 |  |  | VIDRIO TRANSPARENTE 5 MM | M2 | 1 | 99435.55
|  |  | 9.32 |  |  | VIDRIO TRANSPARENTE 6 MM | M2 | 1 | 122829.53
|  | Subtotal | [6 empty] | 8189502.99
|  |  | 10 |  |  | CARPINTERÍA METÁLICA
|  |  | 10.1 |  |  | CAJA CONTADOR DE AGUA | UN | 1 | 147150.99
|  |  | 10.2 |  |  | CELOSÍA ALUMINIO 100CM X 60 CM | M2 | 1 | 382391.62
|  |  | 10.3 |  |  | ESCALERA DE GATO EN TUBO ESTUTRUCTURAL GALVANIZADO DE 1" (INCLUYE ANTICORROSIVO) | ML | 1 | 159947.07
|  |  | 10.4 |  |  | MARCO PARA PUERTA EN LÁMINA CAL 18 -0.8 | UN | 1 | 300589.98
|  |  | 10.5 |  |  | MARCO TAPA CAJA DE INSPECCIÓN | UN | 1 | 330788.1
|  |  | 10.6 |  |  | MARQUESINA EN LÁMINA COLD ROLLED CAL.16 | M2 | 1 | 175739.12
|  |  | 10.7 |  |  | PUERTA EN LÁMINA CAL 18 INC. ANTICORROSIVO | M2 | 1 | 406443.22
|  |  | 10.8 |  |  | PUERTA VENTANA EN LÁMINA CAL 18 INC. ANTICORROSIVO | M2 | 1 | 217826.8
|  |  | 10.9 |  |  | CERCHA PARA CUBIERTA EN ÁNGULO INC. ANTICORROSIVO | KG | 1 | 13506.1
|  |  | 10.1 |  |  | CERRAMIENTO MALLA ESLABONADA C. 10 INC. ÁNGULO (PARAL EN TUBO ESTRUCTURAL GALVANIZADO 2") | M2 | 1 | 216185.37
|  |  | 10.11 |  |  | CORREA 2 D=1/2" 1 D=1/2" CELOSÍA EN 3/8" INC. ANTICORROSIVO | ML | 1 | 109969.26
|  |  | 10.12 |  |  | DIVISIÓN DE BAÑO ALUMINIO Y VIDRIO TEMPLADO H= 1.8 M, E=6MM | M2 | 1 | 963976.6
|  |  | 10.13 |  |  | DIVISIÓN BAÑO ALUMINIO Y ACRÍLICO H= 1.8 M | M2 | 1 | 355697.75
|  |  | 10.14 |  |  | PANEL PARA BAÑO EN COLD ROLLED CAL.18 Y PINTURA ELECTROSTÁTICA | M2 | 1 | 415759.94
|  |  | 10.15 |  |  | DIVISIÓN PARA BAÑO EN ACERO INOXIDABLE 304 CAL.20 (INCLUYE PUERTAS Y ACCESORIOS) | M2 | 1 | 1435750.83
|  |  | 10.16 |  |  | REJA BANCARIA EN VARILLA CUADRADA DE 1/2" INC. ANTICORROSIVO | M2 | 1 | 291588.97
|  |  | 10.17 |  |  | PUERTA CORTINA INCLUYE ESMALTE | M2 | 1 | 698070.18
|  |  | 10.18 |  |  | SUMINISTRO E INSTALACIÓN TEMPLETES 3/8" INC. ANTICORROSIVO | ML | 1 | 15262.81
|  |  | 10.19 |  |  | VENTANA EN ALUMINIO CORREDIZA | M2 | 1 | 501904.23
|  |  | 10.2 |  |  | VENTANA LÁMINA CALIBRE 18 INC. ANTICORROSIVO | M2 | 1 | 252772.36
|  |  | 10.21 |  |  | REJILLA PISO 0.30 M | M2 | 1 | 193071.73
|  |  | 10.22 |  |  | TAPA SHUT EN LÁMINA COLD ROLLED CAL.16 | UN | 1 | 173385.05
|  |  | 10.23 |  |  | CELOSÍA ANGULAR PARA POLIDEPORTIVO ASTM-36, INCLUYE: CORREAS, CONTRAVIENTOS, TENSORES, COLUMNAS, VIGAS DE AMARRE, ANCLAJES, TORNILLERÍA, PINTURA Y PLATINERÍA. CONTEMPLA TAMBIÉN:FABRICACIÓN, SUMINISTRO Y MONTAJE | KG | 1 | 25586.92
|  |  | 10.24 |  |  | CELOSÍA TUBULAR PARA POLIDEPORTIVO, ASTM-4500 GRADO C, INCLUYE:CORREAS, CONTRAVIENTOS, TENSORES, COLUMNAS ,VIGAS DE AMARRE, ANCLAJES, TORNILLERÍA, PINTURA Y PLATINERÍA.CONTEMPLA TAMBIEN:FABRICACIÓN, SUMINISTRO, MONTAJE | KG | 1 | 29194.66
|  |  | 10.25 |  |  | ESTRUCTURA EN PERFILES LÁMINA DELGADA (LÁMINA CR), PARA POLIDEPORTIVO, INCLUYE:CORREAS, CONTRAVIENTOS, TENSORES, COLUMNAS, VIGAS DE AMARRE, ANCLAJES, TORNILLERÍA, PINTURA Y PLATINERÍA. CONTEMPLA TAMBIÉN:FABRICACIÓN, SUMINISTRO Y MONTAJE | KG | 1 | 28518.7
|  |  | 10.26 |  |  | CERRAMIENTO EN POSTES Y PANELES GALVANIZADOS (REJA CLASICA) H: 2.00 MTS | M2 | 1 | 256504.55
|  |  | 10.27 |  |  | CERRAMIENTO EN POSTES Y PANELES GALVANIZADOS (REJA CONTEMPORANEA) H: 4.80 MTS | M2 | 1 | 286857.25
|  | Subtotal | [6 empty] | 8384440.16
|  |  | 11 |  |  | INSTALACIONES HIDROSANITARIAS - RED CONTRA INCENDIO
|  |  | 11.1 |  |  | ACOMETIDA EN PVC 1/2" 5M | UN | 1 | 457423.18
|  |  | 11.2 |  |  | ACOMETIDA EN PVC 3/4" 5M | UN | 1 | 536464.65
|  |  | 11.3 |  |  | BAJANTE AGUAS LLUVIAS PVC 3" | ML | 1 | 44143.07
|  |  | 11.4 |  |  | BAJANTE AGUAS LLUVIAS PVC 4" | ML | 1 | 68147.51
|  |  | 11.5 |  |  | BAJANTE AGUAS RESIDUALES PVC 3" | ML | 1 | 66824.41
|  |  | 11.6 |  |  | BAJANTE AGUAS RESIDUALES PVC 4" | ML | 1 | 84048.29
|  |  | 11.7 |  |  | BAJANTE AGUAS RESIDUALES PVC 6" | ML | 1 | 168764.68
|  |  | 11.8 |  |  | CONEXIÓN TANQUE ELEVADO PVC | UN | 1 | 459787.73
|  |  | 11.9 |  |  | INSTALACIÓN APARATO SANITARIO | UN | 1 | 104968.99
|  |  | 11.1 |  |  | INSTALACIÓN BOMBAS AGUA | UN | 1 | 1471169.3
|  |  | 11.11 |  |  | INSTALACIÓN EQUIPO HIDRONEUMÁTICO | UN | 1 | 3028877.2
|  |  | 11.12 |  |  | LLAVE MANGUERA | UN | 1 | 72904.12
|  |  | 11.13 |  |  | NIPLE PASAMURO 2" | UN | 1 | 144672.47
|  |  | 11.14 |  |  | NIPLE PASAMURO 4" | UN | 1 | 214285.87
|  |  | 11.15 |  |  | PUNTO AGUA CALIENTE CPVC | UN | 1 | 175435.2
|  |  | 11.16 |  |  | PUNTO HIDRÁULICO PVC-P/PARAL 1/2" | UN | 1 | 136242.62
|  |  | 11.17 |  |  | PUNTO HIDÁULICO PVC-P/PARAL 3/4" | UN | 1 | 143021.87
|  |  | 11.18 |  |  | PUNTO HIDRÁULICO PVC-P/PARAL 1 1/4" | UN | 1 | 180392.24
|  |  | 11.19 |  |  | SALIDA SANITARIA PVC-S/PARAL 2" | UN | 1 | 142188.71
|  |  | 11.2 |  |  | SALIDA SANITARIA PVC-S/PARAL 3" | UN | 1 | 171396.47
|  |  | 11.21 |  |  | SALIDA SANITARIA PVC-S/PARAL 4" | UN | 1 | 181695.69
|  |  | 11.22 |  |  | SALIDA SANITARIA PVC-S/SIFON 3" | UN | 1 | 144016.16
|  |  | 11.23 |  |  | RED SUMINISTRO CPVC 1/2" | ML | 1 | 24701.36
|  |  | 11.24 |  |  | RED SUMINISTRO CPVC 3/4" | ML | 1 | 33533.38
|  |  | 11.25 |  |  | RED SUMINISTRO PVC 1 1/2" | ML | 1 | 44258.35
|  |  | 11.26 |  |  | RED SUMINISTRO PVC 1" | ML | 1 | 28123.08
|  |  | 11.27 |  |  | RED SUMINISTRO PVC 1/2" | ML | 1 | 17251.39
|  |  | 11.28 |  |  | RED SUMINISTRO PVC 2 1/2" | ML | 1 | 95407.3
|  |  | 11.29 |  |  | RED SUMINISTRO PVC 2" | ML | 1 | 62114.96
|  |  | 11.3 |  |  | RED SUMINISTRO PVC 3/4" | ML | 1 | 21280.95
|  |  | 11.31 |  |  | RED SANITARIA PVC-S 2" | ML | 1 | 49756.42
|  |  | 11.32 |  |  | RED SANITARIA PVC-S 3" | ML | 1 | 67970.66
|  |  | 11.33 |  |  | RED SANITARIA PVC-S 4" | ML | 1 | 91810.04
|  |  | 11.34 |  |  | RED SANITARIA PVC-S 6" | ML | 1 | 164191.47
|  |  | 11.35 |  |  | REGISTRO 1" | UN | 1 | 201809.43
|  |  | 11.36 |  |  | REGISTRO 1/2" | UN | 1 | 113487.92
|  |  | 11.37 |  |  | REGISTRO 3/4" | UN | 1 | 142023.65
|  |  | 11.38 |  |  | REGISTRO 1 1/2" | UN | 1 | 335684.88
|  |  | 11.39 |  |  | REGISTRO 2 1/2" | UN | 1 | 680465.09
|  |  | 11.4 |  |  | REGISTRO 2" | UN | 1 | 507483.52
|  |  | 11.41 |  |  | REVENTILACIÓN 2" | ML | 1 | 35407.99
|  |  | 11.42 |  |  | REVENTILACIÓN 3" | ML | 1 | 44357.91
|  |  | 11.43 |  |  | TANQUE PLÁSTICO ELEVADO 250 LT (INCLUYE ACCESORIOS E INSTALACIÓN) | UN | 1 | 493728.52
|  |  | 11.44 |  |  | TANQUE PLÁSTICO ELEVADO 500 LT (INCLUYE ACCESORIOS E ISNTALACIÓN) | UN | 1 | 643023.98
|  |  | 11.45 |  |  | TANQUE PLÁSTICO ELEVADO 1000 LT (INCLUYE ACCESORIOS E INSTALACIÓN) | UN | 1 | 1164883.44
|  |  | 11.46 |  |  | TUBERÍA ACERO NEGRO ROSCADA 1" SCH-40 (INCLUYE ACCESORIOS Y SOPORTES) | ML | 1 | 73889.24
|  |  | 11.47 |  |  | TUBERÍA ACERO NEGRO ROSCADA 1 1/2" SCH-40 (INCLUYE ACCESORIOS Y SOPORTES) | ML | 1 | 87138.58
|  |  | 11.48 |  |  | TUBERÍA ACERO NEGRO ROSCADA 2" SCH-40 (INCLUYE ACCESORIOS Y SOPORTES) | ML | 1 | 114749.45
|  |  | 11.49 |  |  | TUBERÍA ACERO NEGRO RANURADA 2" SCH-40 (INCLUYE ACCESORIOS Y SOPORTES) | ML | 1 | 128867.32
|  |  | 11.5 |  |  | TUBERÍA ACERO NEGRO RANURADA 2-1/2" SCH-40 (INCLUYE ACCESORIOS Y SOPORTES) | ML | 1 | 165969.14
|  |  | 11.51 |  |  | TUBERÍA ACERO NEGRO RANURADA 3" SCH-40 (INCLUYE ACCESORIOS Y SOPORTES) | ML | 1 | 197227.05
|  |  | 11.52 |  |  | TUBERÍA ACERO NEGRO RANURADA 4" SCH-40 (INCLUYE ACCESORIOS Y SOPORTES) | ML | 1 | 291606
|  |  | 11.53 |  |  | PUNTO HIDRÁULICO PARA ROCIADOR AUTOMÁTICO 1/2" | UN | 1 | 122957.91
|  |  | 11.54 |  |  | PUNTO HIDRÁULICO PARA ROCIADOR AUTOMÁTICO 3/4" | UN | 1 | 123395.45
|  |  | 11.55 |  |  | ROCIADOR AUTOMÁTICO 1/2" K=5.6 PENDIENTE UL-FM | UN | 1 | 75317.14
|  |  | 11.56 |  |  | ROCIADOR AUTOMÁTICO 3/4" K=8.1 PENDIENTE UL-FM | UN | 1 | 91438
|  |  | 11.57 |  |  | PINTURA PARA TUBERÍA RED DE INCENDIOS CON DIÁMETRO DE HASTA 2" | ML | 1 | 7413.29
|  |  | 11.58 |  |  | PINTURA PARA TUBERÍA RED DE INCENDIOS CON DIÁMETRO MAYOR A 2" | ML | 1 | 11583.02
|  |  | 11.59 |  |  | GABINETE TIPO III | UN | 1 | 1823468.91
|  |  | 11.6 |  |  | GABINETE TIPO I | UN | 1 | 1407022.53
|  |  | 11.61 |  |  | SIAMESA INYECCIÓN 4" X 2 1/2" X 2 1/2" | UN | 1 | 4620869.11
|  |  | 11.62 |  |  | SIAMESA INYECCIÓN 3" X 2 1/2" X 2 1/2" | UN | 1 | 3867503.83
|  |  | 11.63 |  |  | VÁLVULA MARIPOSA 3" | UN | 1 | 1176674.75
|  |  | 11.64 |  |  | VÁLVULA MARIPOSA 4" | UN | 1 | 1499085.4
|  |  | 11.65 |  |  | VÁLVULA DE TOMA Y EXPULSIÓN DE AIRE 1" | UN | 1 | 552759.74
|  | Subtotal | [6 empty] | 29698561.98
|  |  | 12 |  |  | INSTALACIONES ELÉCTRICAS
|  |  | 12.1 |  |  | ACOMETIDA AÉREA 10 M. PVC | UN | 1 | 676542.95
|  |  | 12.2 |  |  | SALIDA LÁMPARA TOMA PVC COMPLETA | UN | 1 | 107547.07
|  |  | 12.3 |  |  | SALIDA LÁMPARA TOMA EMT COMPLETA | UN | 1 | 125991.87
|  |  | 12.4 |  |  | SALIDA LÁMPARA. CONMUTABLE PVC COMPLETA | UN | 1 | 141397.47
|  |  | 12.5 |  |  | SALIDA LÁMPARA CONMUTABLE EMT COMPLETA | UN | 1 | 164847.78
|  |  | 12.6 |  |  | SALIDA TELÉFONO PVC COMPLETA | UN | 1 | 101906.21
|  |  | 12.7 |  |  | SALIDA TIMBRE PVC COMPLETA | UN | 1 | 115504.01
|  |  | 12.8 |  |  | STRIP TELEFÓNICO 10 PARES | UN | 1 | 274420.11
|  |  | 12.9 |  |  | SALIDA TOMA DOBLE PVC COMPLETA | UN | 1 | 104072.95
|  |  | 12.1 |  |  | SALIDA TRIFÁSICA PVC COMPLETA | UN | 1 | 237041.88
|  |  | 12.11 |  |  | SALIDA T.V PVC COMPLETA. | UN | 1 | 143304.83
|  |  | 12.12 |  |  | SALIDA BIFÁSICA C.N. | UN | 1 | 84876.21
|  |  | 12.13 |  |  | TABLERO PARCIAL 4 CIRCUITOS | UN | 1 | 182167.29
|  |  | 12.14 |  |  | TABLERO PARCIALES 12 CIRCUITOS (INCLUYE TACOS DE 30A) | UN | 1 | 781657.35
|  |  | 12.15 |  |  | TABLERO PARCIALES 18 CIRCUITOS (INCLUYE TACOS DE 30A) | UN | 1 | 1033081.72
|  |  | 12.16 |  |  | TUBERÍA PVC CONDUIT 1/2" | ML | 1 | 6715.06
|  |  | 12.17 |  |  | TUBERÍA PVC CONDUIT 3/4" | ML | 1 | 8894.9
|  |  | 12.18 |  |  | TUBERÍA PVC CONDUIT 1" | ML | 1 | 13698.67
|  |  | 12.19 |  |  | TUBERÍA PVC CONDUIT 1 1/2" | ML | 1 | 24553.33
|  |  | 12.2 |  |  | LÍNEA A TIERRA TABLERO GENERAL (VARILLA COOPER WELL) | UN | 1 | 510132.34
|  |  | 12.21 |  |  | LÁMPARA 2X32 BAJO PLACA LÁMINA LATERAL INDUSTRIAL | UN | 1 | 146900.78
|  |  | 12.22 |  |  | LÁMPARA 2X48 BAJO PLACA LÁMINA LATERAL INDUSTRIAL | UN | 1 | 194191.78
|  |  | 12.23 |  |  | LÁMPARA A PRUEBA DE HUMEDAD TIPO TORTUGA | UN | 1 | 87069.15
|  |  | 12.24 |  |  | POSTE CONCRETO EXTRAREFORZADO 12 M - 1050 KG | UN | 1 | 2656171.72
|  |  | 12.25 |  |  | POSTE CONCRETO EXTRAREFORZADO 12 M - 750 KG | UN | 1 | 1966027.04
|  |  | 12.26 |  |  | POSTE METÁLICO 6M | UN | 1 | 2322164.95
|  |  | 12.27 |  |  | FAROL COLONIAL CON POSTE 2 1/2" X 3M (INCLUYE LUMINARIA) | UN | 1 | 1070188.78
|  |  | 12.28 |  |  | APLIQUE PARED COLONIAL (INCLUYE LUMINARIA) | UN | 1 | 205515.42
|  |  | 12.29 |  |  | LUMINARIA 70W SODIO | UN | 1 | 894868.86
|  |  | 12.3 |  |  | LUMINARIA 150W SODIO | UN | 1 | 1115196.45
|  |  | 12.31 |  |  | REFLECTOR 400W CON CAMPANA EN ALUMINIO | UN | 1 | 2917879.59
|  |  | 12.32 |  |  | REFLECTOR 250W CON CAMPANA EN ALUMINIO | UN | 1 | 2153546.99
|  | Subtotal | [6 empty] | 20568075.51
|  |  | 13 |  |  | PISOS BASES
|  |  | 13.1 |  |  | ALISTADO ENDURECIDO 1:3, E=0.04 | M2 | 1 | 77710.51
|  |  | 13.2 |  |  | ALISTADO IMPERMEABILIZADO PISOS 1:3, E = 0.04 | M2 | 1 | 73379.65
|  |  | 13.3 |  |  | ALISTADO PARA LISTÓN | M2 | 1 | 31838.24
|  |  | 13.4 |  |  | ALISTADO PISOS 1:3, E=0.04 | M2 | 1 | 54161.95
|  |  | 13.5 |  |  | ALISTADO TERRAZAS 1:3, E= 0.08 | M2 | 1 | 153072.19
|  |  | 13.6 |  |  | CAÑUELA CONCRETO 2000 PSI 0.20X0.12 | ML | 1 | 58870.09
|  |  | 13.7 |  |  | CONCRETO BASE GRADAS 2500 PSI | M2 | 1 | 113681.8
|  |  | 13.8 |  |  | CONCRETO ESTRIADO RAMPAS 2500 PSI | M2 | 1 | 152296.67
|  |  | 13.9 |  |  | MANTO FIBERGLASS 600X1 | M2 | 1 | 58585.82
|  |  | 13.1 |  |  | PEGANTE MORTERO-CONCRETO | M2 | 1 | 47639.46
|  |  | 13.11 |  |  | PERMA PLY 2 CAPAS | M2 | 1 | 57279.75
|  |  | 13.12 |  |  | PLACA BASE CONCRETO 0.08 2500 PSI | M2 | 1 | 90940.2
|  |  | 13.13 |  |  | PLACA BASE CONCRETO 0.10 2500 PSI | M2 | 1 | 105589.93
|  |  | 13.14 |  |  | PLACA BASE CONCRETO 0.15 2500 PSI | M2 | 1 | 150122.07
|  |  | 13.15 |  |  | TRITURADO FINO 1/2 | M3 | 1 | 217446.9
|  |  | 13.16 |  |  | TRITURADO GRUESO 3/4 | M3 | 1 | 204559.12
|  | Subtotal | [6 empty] | 1647174.35
|  |  | 14 |  |  | PISOS,ACABADOS,ENCHAPES Y ACCESORIOS
|  |  | 14.1 |  |  | BALDOSA CERÁMICA PISO-PARED 20X20 CALIDAD PRIMERA | M2 | 1 | 112418.96
|  |  | 14.2 |  |  | BALDOSA CERÁMICA PISO-PARED 20X20 CALIDAD PRIMERA (LINEAL) | ML | 1 | 69724.75
|  |  | 14.3 |  |  | ADOQUÍN CONCRETO 6CM | M2 | 1 | 131017.03
|  |  | 14.4 |  |  | ADOQUÍN CONCRETO 8CM | M2 | 1 | 136846.53
|  |  | 14.5 |  |  | ADOQUÍN GRES PEATONAL | M2 | 1 | 145040.58
|  |  | 14.6 |  |  | BALDOSA INSTITUCIONAL GRANO MARMOL P2; PAYANDE FONDO BLANCO. INCLUYE ALISTADO | M2 | 1 | 143405.7
|  |  | 14.7 |  |  | GRAVILLA PARA GRADAS | ML | 1 | 87365.21
|  |  | 14.8 |  |  | ACABADO EN GRANITO (INCLUYE DILATACIÓN EN BRONCE Y PULIDA) | M2 | 1 | 328461.54
|  |  | 14.9 |  |  | ACABADO EN GRAVILLA LAVADA | M2 | 1 | 117522.72
|  |  | 14.1 |  |  | GUARDAESCOBA EN GRANITO | ML | 1 | 95219.97
|  |  | 14.11 |  |  | GUARDAESCOBA EN GRAVILLA | ML | 1 | 23873.44
|  |  | 14.12 |  |  | GUARDAESCOBA PVC CARAMELO | ML | 1 | 17178.03
|  |  | 14.13 |  |  | GUARDAESCOBA PVC CEDRO | ML | 1 | 22787.45
|  |  | 14.14 |  |  | GUARDAESCOBA PINO CARIBE | ML | 1 | 21512.82
|  |  | 14.15 |  |  | GUARDAESCOBA CEDRO BLANCO | ML | 1 | 33914.59
|  |  | 14.16 |  |  | GUARDAESCOBA EN MADERA SAPAN | ML | 1 | 63098.77
|  |  | 14.17 |  |  | GUARDAESCOBA GRES Y CERÁMICA | ML | 1 | 21013.71
|  |  | 14.18 |  |  | LISTÓN M.H. AMARILLO | M2 | 1 | 148696.79
|  |  | 14.19 |  |  | PASO ESCALERA GRANITO | ML | 1 | 244311.07
|  |  | 14.2 |  |  | PIRLANES ALUMINIO | ML | 1 | 17843.51
|  |  | 14.21 |  |  | PIRLANES LADRILLO | ML | 1 | 69288.52
|  |  | 14.22 |  |  | PISO VINILO TRÁFICO RESIDENCIAL | M2 | 1 | 87086.18
|  |  | 14.23 |  |  | PISO VINILO TRÁFICO PESADO | M2 | 1 | 99734.23
|  |  | 14.24 |  |  | PULIDA LACADA PISO MADERA | M2 | 1 | 101007.55
|  |  | 14.25 |  |  | TABLETA DE GRES 25X25 | M2 | 1 | 98352.18
|  |  | 14.26 |  |  | TABLÓN DE GRES LISO O RÚSTICO 33X 33 | M2 | 1 | 108943.53
|  |  | 14.27 |  |  | GUARDAESCOBA GRANO MÁRMOL P2; PAYANDE FONDO BLANCO | ML | 1 | 24030.64
|  |  | 14.28 |  |  | ENCHAPE FACHADA EN TABLETA GRES 7 X 25 CM | M2 | 1 | 99138.18
|  |  | 14.29 |  |  | JABONERA PORCELANA ACUARIO | UN | 1 | 39601.3
|  |  | 14.3 |  |  | JUEGOS INCRUSTAR (INCLUYE TOALLERO,PORTA ROLLO, JABONERA,CEPILLERA Y PERCHA SIMPLE) | UN | 1 | 231222.86
|  |  | 14.31 |  |  | REJILLA PLÁSTICA SOSCO 3X2 | UN | 1 | 22059.09
|  |  | 14.32 |  |  | REJILLA SIFÓN CON SOSCO 4.5CM X 3.5CM | UN | 1 | 43907.27
|  |  | 14.33 |  |  | REJILLA METÁLICA TRADICIONAL 3X2 SOSCO | UN | 1 | 29895.51
|  |  | 14.34 |  |  | REJILLA PLÁSTICA VENTILACIÓN 20X20 | UN | 1 | 29177.63
|  |  | 14.35 |  |  | REMATES BOCEL ALUMINIO | ML | 1 | 19391.93
|  |  | 14.36 |  |  | REMATES BOCEL PORCELANA | ML | 1 | 19655.24
|  |  | 14.37 |  |  | TAPA REGISTRO 20X20 | UN | 1 | 37976.9
|  |  | 14.38 |  |  | TAPA REGISTRO 6X6 | UN | 1 | 35024.16
|  |  | 14.39 |  |  | DESTRONQUE Y PULIDO DE PLOMO BALDOSA GRANO DE MÁRMOL N.5 | M2 | 1 | 32658.3
|  |  | 14.4 |  |  | DESTRONQUE PULIDA DE PLOMO BALDOSA GRANO DE MÁRMOL FUNDIDO EN SITIO | M2 | 1 | 37752.89
|  |  | 14.41 |  |  | CERÁMICA PISO TRÁFICO 5, CALIDAD PRIMERA | M2 | 1 | 123770.11
|  |  | 14.42 |  |  | MEDIA CAÑA EN GRANITO | ML | 1 | 140302.31
|  |  | 14.43 |  |  | PISO VINILICO EN ROLLO PARA CAMPOS DEPORTIVOS | M2 | 1 | 80384.22
|  |  | 14.44 |  |  | PINTURA ACRÍLICA PARA PISOS | M2 | 1 | 26822.25
|  |  | 14.45 |  |  | PRADIZACIÓN EN GRAMA BERMUDA PARA CAMPOS DEPORTIVOS | M2 | 1 | 179479.17
|  |  | 14.46 |  |  | GRAMA SINTÉTICA PARA CAMPOS DEPORTIVOS | M2 | 1 | 221650.69
|  | Subtotal | [6 empty] | 4019566.01
|  |  | 15 |  |  | CIELO RASO
|  |  | 15.1 |  |  | APLIQUE YESO | ML | 1 | 132637.5
|  |  | 15.2 |  |  | ARMADURA MADERA Y MALLA | M2 | 1 | 79932.27
|  |  | 15.3 |  |  | CIELO RASO BOVEDAS DRYWALL (INCLUYE PINTURA) | M2 | 1 | 111875.31
|  |  | 15.4 |  |  | CIELO RASO DURACUSTIC | M2 | 1 | 133858.42
|  |  | 15.5 |  |  | CIELO RASO PLANO DRYWALL (INCLUYE PINTURA) | M2 | 1 | 101221.08
|  |  | 15.6 |  |  | CIELO RASO TRIPLEX (INCLUYE ESTRUCTURA DE APOYO) | M2 | 1 | 181584.34
|  |  | 15.7 |  |  | CORNISAS YESO | ML | 1 | 88106.67
|  |  | 15.8 |  |  | LISTÓN M.H. PINO ROMERÓN (INCLUYE ESTRUCTURA DE APOYO) | M2 | 1 | 197396.04
|  |  | 15.9 |  |  | MALLA CON VENA | M2 | 1 | 29727.83
|  |  | 15.1 |  |  | CIELO RASO EN PVC e=8 mm (INCLUYE ESTRUCTURA DE APOYO) | M2 | 1 | 110246.98
|  | Subtotal | [6 empty] | 1166586.44
|  |  | 16 |  |  | EXCAVACIONES Y RELLENOS
|  |  | 16.1 |  |  | EXPLANACIÓN Y EXTENDIDA | M3 | 1 | 9821.07
|  |  | 16.2 |  |  | EXCAVACIONES VARIAS A MÁQUINA SIN CLASIFICAR (INCLUYE RETIRO DE SOBRANTES A UNA DISTANCIA MENOR DE 5 KM) | M3 | 1 | 27772
|  |  | 16.3 |  |  | EXCAVACIÓN MANUAL ZANJA EN TIERRA H=1.0 M | M3 | 1 | 61834.62
|  |  | 16.4 |  |  | EXCAVACIÓN MANUAL EN MATERIAL COMÚN H=0.0-2.0 M (INCLUYE RETIRO DE SOBRANTES A UNA DISTANCIA MENOR DE 5 KM) | M3 | 1 | 97360.51
|  |  | 16.5 |  |  | EXCAVACIÓN MANUAL EN CONGLOMERADO H=0.0-2.0 M (INCLUYE RETIRO DE SOBRANTES A UNA DISTANCIA MENOR DE 5 KM) | M3 | 1 | 112352.15
|  |  | 16.6 |  |  | EXCAVACIÓN MANUAL EN ROCA H=0.0-2.0 M (SECO SIN EXPLOSIVOS) | M3 | 1 | 192961.69
|  |  | 16.7 |  |  | RELLENO CON MATERIAL DEL SITIO COMPACTADO MECÁNICAMENTE | M3 | 1 | 40527.47
|  |  | 16.8 |  |  | RELLENO EN RECEBO COMÚN COMPACTADO MECÁNICAMENTE | M3 | 1 | 132317.86
|  |  | 16.9 |  |  | RELLENO GRAVILLA DE RÍO COMPACTADO MECÁNICAMENTE | M3 | 1 | 224534
|  |  | 16.1 |  |  | RELLENOS AGREGADO EN MATERIAL DE BASE COMPACATADO MECÁNICAMENTE | M3 | 1 | 271394.01
|  |  | 16.11 |  |  | AFRIMADO (NORMA INVIAS 311) | M3 | 1 | 123720.33
|  |  | 16.12 |  |  | SUBBASE GRANULAR (NORMA INVIAS 320) | M3 | 1 | 236781.19
|  |  | 16.13 |  |  | BASE GRANULAR (NORMA INVIAS 330) | M3 | 1 | 257501.46
|  | Subtotal | [6 empty] | 1788878.36
|  |  | 17 |  |  | APARATOS SANITARIOS
|  |  | 17.1 |  |  | SUMINISTRO E INSTALACIÓN SANITARIO TANQUE (INCLUYE GRIFERÍA) | UN | 1 | 556621.62
|  |  | 17.2 |  |  | SUMINISTRO E INSTALACIÓN SANITARIO FLUXÓMETRO (INCLUYE GRIFERÍA) | UN | 1 | 1587503.85
|  |  | 17.3 |  |  | SUMINISTRO E INSTALACIÓN SANITARIO INFANTIL (INCLUYE GRIFERÍA) | UN | 1 | 871717.23
|  |  | 17.4 |  |  | SUMINISTRO E INSTALACIÓN LAVAMANOS COLGAR (INCLUYE GRIFERÍA) | UN | 1 | 276556.72
|  |  | 17.5 |  |  | SUMINISTRO E INSTALACIÓN LAVAMANOS PEDESTAL (INCLUYE GRIFERÍA) | UN | 1 | 371096.8
|  |  | 17.6 |  |  | SUMINISTRO E INSTALACIÓN LAVAMANOS DE EMPOTRAR(INCLUYE GRIFERÍA) | UN | 1 | 346707.22
|  |  | 17.7 |  |  | SUMINISTRO E INSTALACIÓN ORINAL DE LLAVE (INCLUYE GRIFERÍA) | UN | 1 | 728346.9
|  |  | 17.8 |  |  | SUMINISTRO E INSTALACIÓN ORINAL DE FLUXÓMETRO (INCLUYE GRIFERÍA) | UN | 1 | 1820837.12
|  |  | 17.9 |  |  | SUMINISTRO E INSTALACIÓN ORINAL INFANTIL (INCLUYE GRIFERÍA) | UN | 1 | 537031.88
|  |  | 17.1 |  |  | SUMINISTRO E INSTALACIÓN DUCHA MEZCLADORA SIN SALIDA A BAÑERA | UN | 1 | 392132.78
|  |  | 17.11 |  |  | SUMINISTRO E INSTALACIÓN DUCHA SENCILLA | UN | 1 | 172234.87
|  |  | 17.12 |  |  | SUMINISTRO E INSTALACIÓN LAVAPLATOS DE EMPOTRAR EN ACERO INOXIDABLE 45 X 49 cm (INCLUYE ACCESORIOS Y GRIFERÍA) | UN | 1 | 464767.04
|  |  | 17.13 |  |  | SUMINISTRO E INSTALACIÓN LAVAPLATOS DE SOBREPONER EN ACERO INOXIDABLE 120 X 60 cm (INCLUYE ACCESORIOS Y GRIFERÍA) | UN | 1 | 670906.02
|  | Subtotal | [6 empty] | 8796460.05
|  |  | 18 |  |  | PINTURAS |  | 1
|  |  | 18.1 |  |  | IMPERMEABILIZACIÓN FACHADA EN SIKA TRANSPARENTE O SIMILAR | M2 | 1 | 17640.46
|  |  | 18.2 |  |  | ANTICORROSIVO SOBRE LÁMINA LINEAL | ML | 1 | 6311.58
|  |  | 18.3 |  |  | ANTICORROSIVO SOBRE LÁMINA LLENA | M2 | 1 | 24669.92
|  |  | 18.4 |  |  | BARNIZ SOBRE MUEBLES | M2 | 1 | 86639.47
|  |  | 18.5 |  |  | CARBURO SOBRE PAÑETES | M2 | 1 | 12853.72
|  |  | 18.6 |  |  | COLORPLAST FACHADA SOBRE FACHADA | M2 | 1 | 118294.31
|  |  | 18.7 |  |  | DEMARCACIÓN CON MARMOLINA | ML | 1 | 7828.56
|  |  | 18.8 |  |  | ESMALTE SOBRE LÁMINA LINEAL | ML | 1 | 5758.76
|  |  | 18.9 |  |  | ESMALTE SOBRE LÁMINA LLENA | M2 | 1 | 29777.61
|  |  | 18.1 |  |  | ESMALTE SOBRE MADERA LINEAL | ML | 1 | 8462.6
|  |  | 18.11 |  |  | ESMALTE SOBRE MADERA LLENA | M2 | 1 | 31319.48
|  |  | 18.12 |  |  | ESMALTE SOBRE MARCOS LÁMINA | M2 | 1 | 11209.67
|  |  | 18.13 |  |  | ESMALTE SOBRE MARCOS MADERA | M2 | 1 | 12987.34
|  |  | 18.14 |  |  | ESTUCO | M2 | 1 | 15738.34
|  |  | 18.15 |  |  | ESTUCO (LINEAL) | ML | 1 | 10005.78
|  |  | 18.16 |  |  | ESTUCO Y VINILO 3 MANOS | M2 | 1 | 33408.93
|  |  | 18.17 |  |  | ESTUCO Y VINILO 3 MANOS (LINEAL) | ML | 1 | 21189.25
|  |  | 18.18 |  |  | LACA PISOS MADERA | M2 | 1 | 51012.71
|  |  | 18.19 |  |  | LÍNEAS TRÁFICO 0.10 | ML | 1 | 5868.8
|  |  | 18.2 |  |  | MARMOLINA SOBRE PAÑETE | M2 | 1 | 24085.66
|  |  | 18.21 |  |  | TINTILLA SOBRE MADERA LINEAL | ML | 1 | 6572.27
|  |  | 18.22 |  |  | TINTILLA SOBRE MADERA LLENA | M2 | 1 | 26705.66
|  |  | 18.23 |  |  | VINILO SOBRE PAÑETE 2 MANOS | M2 | 1 | 15196
|  |  | 18.24 |  |  | VINILO SOBRE PAÑETE 2 MANOS (LINEAL) | ML | 1 | 9794.87
|  |  | 18.25 |  |  | WASH-PRIMER SOBRE ALUMNIO | M2 | 1 | 43736.97
|  |  | 18.26 |  |  | PINTURA EPÓXICA | M2 | 1 | 27795.58
|  |  | 18.27 |  |  | PINTURA EPÓXICA (LINEAL) | ML | 1 | 17500.29
|  | Subtotal | [6 empty] | 682364.59
|  |  | 19 |  |  | DOTACIONES DEPORTIVAS
|  |  | 19.1 |  |  | CANCHA MINIBALONCESTO Y/O MINIFÚTBOL (PAR) | UN | 1 | 10636167.72
|  |  | 19.2 |  |  | CANCHA MÚLTIPLE TUBO A.N. INCL.TABLERO ACRÍLICO CON RODACHINES Y CILINDRO PARA MOVILIZAR (PAR) | UN | 1 | 18793184.02
|  |  | 19.3 |  |  | CANCHA PARA MICROFÚTBOL (PAR) | UN | 1 | 4921477.43
|  |  | 19.4 |  |  | CANCHA PARA BALONCESTO CON RODACHINES Y CILINDRO (PAR) | UN | 1 | 16075957.13
|  |  | 19.5 |  |  | CANCHA PARA BALONCESTO DE ANCLAR AL PISO (PAR) | UN | 1 | 15037623.62
|  |  | 19.6 |  |  | DEMARCACIÓN CON PINTURA TIPO TRÁFICO E=0.10 M | ML | 1 | 5868.8
|  |  | 19.7 |  |  | TABLERO PARA BALONCESTO EN ACRÍLICO 10 MM (PAR) | UN | 1 | 1527711.52
|  |  | 19.8 |  |  | MALLA NYLON PETROLIZADA VOLEIBOL | UN | 1 | 150188.88
|  |  | 19.9 |  |  | SOPORTE MALLA VOLEIBOL CON TENSOR | UN | 1 | 2736407.91
|  |  | 19.1 |  |  | CERRAMIENTO CONTRA IMPACTO H=5.00M TIPO IDRD | ML | 1 | 1412507.5
|  | Subtotal | [6 empty] | 71297094.53
|  |  | 20 |  |  | INSTALACIONES RED GASES
|  |  | 20.1 |  |  | TUBERÍA COBRE 1/2" TIPO L (INCLUYE ACCESORIOS) | ML | 1 | 63709.23
|  |  | 20.2 |  |  | TUBERÍA COBRE 3/4" TIPO L (INCLUYE ACCESORIOS) | ML | 1 | 91124.91
|  |  | 20.3 |  |  | TUBERÍA COBRE 1" TIPO L (INCLUYE ACCESORIOS) | ML | 1 | 107807.76
|  |  | 20.4 |  |  | TUBERÍA DE ACERO GALVANIZADO 1/2" SCH 40 (INCLUYE ACCESORIOS) | ML | 1 | 32947.81
|  |  | 20.5 |  |  | TUBERÍA DE ACERO GALVANIZADO 3/4" SCH 40 (INCLUYE ACCESORIOS) | ML | 1 | 39829.24
|  |  | 20.6 |  |  | TUBERÍA DE ACERO GALVANIZADO 1" SCH 40 (INCLUYE ACCESORIOS) | ML | 1 | 53873.75
|  |  | 20.7 |  |  | TUBERÍA DE POLIETILENO 1/2" (INCLUYE ACCESORIOS) | ML | 1 | 47787.49
|  |  | 20.8 |  |  | TUBERÍA DE POLIETILENO 3/4" (INCLUYE ACCESORIOS) | ML | 1 | 50628.88
|  |  | 20.9 |  |  | TUBERÍA DE POLIETILENO 1" (INCLUYE ACCESORIOS) | ML | 1 | 63151.17
|  |  | 20.1 |  |  | VÁLVULA DE BOLA GAS 1/2" | UN | 1 | 33048.68
|  |  | 20.11 |  |  | VÁLVULA DE BOLA GAS 3/4" | UN | 1 | 42823.9
|  |  | 20.12 |  |  | VÁLVULA DE BOLA GAS 1" | UN | 1 | 64792.6
|  |  | 20.13 |  |  | VÁLVULA POLIETILENO GAS 1/2" | UN | 1 | 69147.04
|  |  | 20.14 |  |  | VÁLVULA POLIETILENO GAS 3/4" | UN | 1 | 109274.96
|  |  | 20.15 |  |  | VÁLVULA POLIETILENO GAS 1" | UN | 1 | 161382.83
|  |  | 20.16 |  |  | ACOMETIDA GAS 1/2" | ML | 1 | 545304.53
|  | Subtotal | [6 empty] | 1576634.78
|  |  | 21.1 |  |  | INSTALACIONES RED VOZ Y DATOS
|  |  | 21.1 |  |  | SENSOR DE HUMO FOTOELÉCTRICO | UN | 1 | 400356.96
|  |  | 21.2 |  |  | CABLE DETECTOR LINEAL DE CALOR | ML | 1 | 59836.87
|  |  | 21.3 |  |  | SIRENA DE 110 V | UN | 1 | 191836.4
|  |  | 21.4 |  |  | CÁMARA CCTV | UN | 1 | 525983.34
|  |  | 21.5 |  |  | PARLANTE-CIELO FALSO | UN | 1 | 101946.82
|  |  | 21.6 |  |  | AMPLIFICADOR 100W | UN | 1 | 1056349.94
|  |  | 21.7 |  |  | AMPLIFICADOR 300W | UN | 1 | 2533363.15
|  |  | 21.8 |  |  | ACOMETIDA CABLE RG-6 PARA MICRÓFONO | ML | 1 | 104019.24
|  |  | 21.9 |  |  | MICRÓFONO PG 48LC (INCLUYE BASE) | UN | 1 | 395401.23
|  |  | 21.1 |  |  | TOMA PARA MICRÓFONO | UN | 1 | 89560.77
|  |  | 21.11 |  |  | CABLE BLINDADO STEREO PARA MICRÓFONO | ML | 1 | 7123.78
|  |  | 21.12 |  |  | SPLITERS | UN | 1 | 11361.63
|  |  | 21.13 |  |  | TUBERÍA CONDUIT EMT GALVANIZADA 1/2". | ML | 1 | 40881.17
|  |  | 21.14 |  |  | TUBERÍA CONDUIT EMT GALVANIZADA 3/4". | ML | 1 | 52393.45
|  |  | 21.15 |  |  | TUBERÍA CONDUIT EMT GALVANIZADA 1". | ML | 1 | 67703.42
|  |  | 21.16 |  |  | BANDEJA PORTACABLE ACERO GALVANIZADO 30x80 | ML | 1 | 224186.85
|  |  | 21.17 |  |  | TAPA PARA BANDEJA PORTACABLE ACERO GALVANIZADO 30X120 | ML | 1 | 58712.89
|  |  | 21.18 |  |  | BANDEJA PORTACABLES PARA RACK | UN | 1 | 187624.75
|  |  | 21.19 |  |  | RACK 2' X 24" | UN | 1 | 376555.57
|  |  | 21.2 |  |  | RACK 3' X 24" | UN | 1 | 559532.44
y |  |  | 21.21 |  |  | RACK 5' X 24" | UN | 1 | 709592.94
|  |  | 21.22 |  |  | RACK 7' X 24" | UN | 1 | 767496.25
|  |  | 21.23 |  |  | PATCH PANEL 48 PUERTOS CATEGORÍA 6A | UN | 1 | 1169271.94
|  |  | 21.24 |  |  | PATCH PANEL 24 PUERTOS CATEGORÍA 6A | UN | 1 | 701922.89
|  |  | 21.25 |  |  | SALIDA DE DATOS COMPLETA (INCLUYE FACE PLATE Y MARCACIÓN) | UN | 1 | 190747.79
|  |  | 21.26 |  |  | PATCH CORD 2M CATEGORÍA 6A | UN | 1 | 24668.61
|  |  | 21.27 |  |  | PATCH CORD 5M CATEGORÍA 6A | UN | 1 | 49914.93
|  |  | 21.28 |  |  | CABLE UTP CATEGORÍA 6A | ML | 1 | 9847.27
|  |  | 21.29 |  |  | CANALETA METÁLICA 4X6 CMS | ML | 1 | 71389.76
|  |  | 21.3 |  |  | CANALETA METÁLICA 4X10 CMS | ML | 1 | 74151.24
|  |  | 21.31 |  |  | CANALETA METÁLICA 6X10 CMS | ML | 1 | 75530.67
|  |  | 21.32 |  |  | CANALETA PLÁSTICA 13X7 MM | ML | 1 | 49538.96
|  |  | 21.33 |  |  | CANALETA PLÁSTICA 20X12 MM | ML | 1 | 54078.11
|  |  | 21.34 |  |  | CANALETA PLÁSTICA 32X12 MM | ML | 1 | 55984.16
|  |  | 21.35 |  |  | CANALETA PLÁSTICA 40X60 MM | ML | 1 | 89512.3
|  |  | 21.36 |  |  | SWITCH 10/100/1000 24 PUERTOS | UN | 1 | 1126993
|  |  | 21.37 |  |  | SWITCH 10/100/1000 16 PUERTOS | UN | 1 | 592203.84
|  |  | 21.38 |  |  | SWITCH 10/100/1000 8 PUERTOS | UN | 1 | 182486.93
|  |  | 21.39 |  |  | CABLE TELEFÓNICO 2 PARES | ML | 1 | 3683.72
|  |  | 21.4 |  |  | CABLE TELEFÓNICO 10 PARES | ML | 1 | 16787.65
|  |  | 21.41 |  |  | CABLE TELEFÓNICO 20 PARES | ML | 1 | 24156.4
|  |  | 21.42 |  |  | CABLE TELEFÓNICO 40 PARES | ML | 1 | 39607.85
|  |  | 21.43 |  |  | CABLE TELEVISIÓN RG6 | ML | 1 | 7663.5
|  |  | 21.44 |  |  | ACOMETIDA TELEFÓNICA 1/2" | ML | 1 | 50220.16
|  |  | 21.45 |  |  | ACOMETIDA TELEFÓNICA 1" | ML | 1 | 70777.99
|  |  | 21.46 |  |  | ACOMETIDA TELEVISIÓN 1" RG6" | ML | 1 | 40572.01
|  |  | 21.47 |  |  | CABLE DE FIBRA ÓPTICA 50/125 MULTIMODO (INCLUYE CERTIFICACIÓN) | ML | 1 | 30185.02
|  |  | 21.48 |  |  | BANDEJA PARA FIBRA ÓPTICA HASTA 24 HILOS | UN | 1 | 1104657.5
|  | Subtotal | [6 empty] | 14428374.06
|  |  | 1 |  |  | ACUEDUCTO
|  |  | 1.1 |  |  | CODO 45 PVC UNIÓN MECÁNICA 2" | UN | 1 | 49980.43
|  |  | 1.2 |  |  | CODO 45 PVC UNIÓN MECÁNICA 4" | UN | 1 | 162648.29
|  |  | 1.3 |  |  | CODO 45 PVC UNIÓN MECÁNICA 8" | UN | 1 | 899485.3
|  |  | 1.4 |  |  | CODO 45 PVC UNIÓN MECÁNICA 10" | UN | 1 | 1918632.55
|  |  | 1.5 |  |  | CODO 90 PVC UNIÓN MECÁNICA 4" | UN | 1 | 222411.8
|  |  | 1.6 |  |  | CODO 90 PVC UNIÓN MECÁNICA 8" | UN | 1 | 1336184.28
|  |  | 1.7 |  |  | CODO 90 PVC UNIÓN MECÁNICA 10" | UN | 1 | 2865101
|  |  | 1.8 |  |  | COLLAR DE DERIVACIÓN PVC UNIÓN MECÁNICA 2" X 1/2" | UN | 1 | 26424.01
|  |  | 1.9 |  |  | COLLAR DE DERIVACIÓN PVC UNIÓN MECÁNICA 2 1/2" X 1/2" | UN | 1 | 31743.92
|  |  | 1.1 |  |  | COLLAR DE DERIVACIÓN PVC UNIÓN MECÁNICA 3" X 1/2" | UN | 1 | 38930.58
|  |  | 1.11 |  |  | COLLAR DE DERIVACIÓN PVC UNIÓN MECÁNICA 4" X 1/2" | UN | 1 | 42265.84
|  |  | 1.12 |  |  | COLLAR DE DERIVACIÓN PVC UNIÓN MECÁNICA 6" X 1/2" | UN | 1 | 49948.99
|  |  | 1.13 |  |  | COLLAR DE DERIVACIÓN PVC UNIÓN MECÁNICA 6" X 2" | UN | 1 | 49948.99
|  |  | 1.14 |  |  | TAPÓN PVC UNIÓN MECÁNICA 3" | UN | 1 | 188926.89
|  |  | 1.15 |  |  | TAPÓN PVC UNIÓN MECÁNICA 4" | UN | 1 | 219311.03
|  |  | 1.16 |  |  | TAPÓN PVC UNIÓN MECÁNICA 8" | UN | 1 | 676540.33
|  |  | 1.17 |  |  | TEE PVC UNIÓN MECÁNICA 2" | UN | 1 | 253361.86
|  |  | 1.18 |  |  | TEE PVC UNIÓN MECÁNICA 4" | UN | 1 | 417715.77
|  |  | 1.19 |  |  | TEE PVC UNIÓN MECÁNICA 8" | UN | 1 | 1837403.38
|  |  | 1.2 |  |  | TEE PVC UNIÓN MECÁNICA 10" | UN | 1 | 2115575.33
|  |  | 1.21 |  |  | TUBERÍA PVC UNIÓN MECÁNICA RDE 21 2" | ML | 1 | 27445.81
|  |  | 1.22 |  |  | TUBERÍA PVC UNIÓN MECÁNICA RDE 26 2" | ML | 1 | 24538.92
|  |  | 1.23 |  |  | TUBERÍA PVC UNIÓN MECÁNICA RDE 26 4" | ML | 1 | 54214.35
|  |  | 1.24 |  |  | TUBERÍA PVC UNIÓN MECÁNICA RDE 26 8" | ML | 1 | 222757.64
|  |  | 1.25 |  |  | TUBERÍA PVC UNIÓN MECÁNICA RDE 26 10" | ML | 1 | 327257.65
|  |  | 1.26 |  |  | TUBERÍA PVC UNIÓN MECÁNICA RDE 32.5 4" | ML | 1 | 55639.63
|  |  | 1.27 |  |  | TUBERÍA PVC UNIÓN MECÁNICA RDE 32.5 8" | ML | 1 | 188218.18
|  |  | 1.28 |  |  | TUBERÍA PVC UNIÓN MECÁNICA RDE 32.5 10" | ML | 1 | 274519.67
|  |  | 1.29 |  |  | UNIÓN RÁPIDA DE CONSTRUCCIÓN PVC 2 1/2" | UN | 1 | 55283.31
|  |  | 1.3 |  |  | UNIÓN RÁPIDA DE CONSTRUCCIÓN PVC 4" | UN | 1 | 112907.59
|  |  | 1.31 |  |  | UNIÓN RÁPIDA DE CONSTRUCCIÓN PVC 8" | UN | 1 | 445502.18
|  |  | 1.32 |  |  | UNIÓN REPARACION PVC 4" | UN | 1 | 130973.8
|  |  | 1.33 |  |  | UNIÓN REPARACIÓN PVC 8" | UN | 1 | 516840.85
|  |  | 1.34 |  |  | UNIÓN REPARACIÓN UNIÓN Z PVC 6" | UN | 1 | 320811.14
|  |  | 1.35 |  |  | UNIÓN REPARACIÓN UNIÓN Z PVC 10" | UN | 1 | 882646.56
|  |  | 1.36 |  |  | VÁLVULA COMPUERTA ELÁSTICA 6" | UN | 1 | 2325944.3
|  |  | 1.37 |  |  | VÁLVULA COMPUERTA ELÁSTICA 8" | UN | 1 | 3435134.4
|  | Subtotal | [6 empty] | 22803176.55
|  |  | 2 |  |  | ALCANTARILLADO - EXCAVACIONES
|  |  | 2.1 |  |  | ENTIBADO TIPO 1 (1/7 UTILIZACIONES) | M2 | 1 | 23336.34
|  |  | 2.2 |  |  | ENTIBADO TIPO 2 (1/7 UTILIZACIONES) | M2 | 1 | 54024.4
|  |  | 2.3 |  |  | RELLENO CON MATERIAL DE EXCAVACIÓN | M3 | 1 | 40527.47
|  |  | 2.4 |  |  | RELLENO TIPO 1 "GRAVILLA" | M3 | 1 | 190242.13
|  |  | 2.5 |  |  | RELLENO TIPO 2 "RECEBO" | M3 | 1 | 121142.25
|  |  | 2.6 |  |  | RELLENO TIPO 4 "SUBBASE B-200" | M3 | 1 | 139378.76
|  |  | 2.7 |  |  | RELLENO TIPO 5 "TRITURADO GRUESO" | M3 | 1 | 112223.77
|  |  | 2.8 |  |  | RELLENO TIPO 6 "RAJÓN-PIEDRA" | M3 | 1 | 135757.92
|  |  | 2.9 |  |  | RELLENO TIPO 7 "ARENA DE PEÑA" | M3 | 1 | 225486.37
|  | Subtotal | [6 empty] | 1042119.41
|  |  | 3 |  |  | ALCANTARILLADO - TUBERÍA
|  |  | 3.1 |  |  | CODO 45 PVC ALCANTARILLADO 8" | UN | 1 | 201771.44
|  |  | 3.2 |  |  | CODO 45 PVC ALCANTARILLADO 16" | UN | 1 | 2078967.38
|  |  | 3.3 |  |  | CODO 90 PVC ALCANTARILLADO 8" | UN | 1 | 262847.57
|  |  | 3.4 |  |  | CODO 90 PVC ALCANTARILLADO 16" | UN | 1 | 2407400.1
|  |  | 3.5 |  |  | CODO 90 PVC ALCANTARILLADO 24" | UN | 1 | 1679941.38
|  |  | 3.6 |  |  | SILLA TEE PVC ALCANTARILLADO 10 X 4" | UN | 1 | 91896.5
|  |  | 3.7 |  |  | SILLA TEE PVC ALCANTARILLADO 10 X 6" | UN | 1 | 200314.72
|  |  | 3.8 |  |  | SILLA TEE PVC ALCANTARILLADO 16 X 4" | UN | 1 | 470211.4
|  |  | 3.9 |  |  | SILLA TEE PVC ALCANTARILLADO 16 X 6" | UN | 1 | 470200.92
|  |  | 3.1 |  |  | SILLA TEE PVC ALCANTARILLADO 20 X 6" | UN | 1 | 753607.63
|  |  | 3.11 |  |  | SILLA YEE PVC ALCANTARILLADO 10 X 4" | UN | 1 | 200398.56
|  |  | 3.12 |  |  | SILLA YEE PVC ALCANTARILLADO 10 X 6" | UN | 1 | 200398.56
|  |  | 3.13 |  |  | SILLA YEE PVC ALCANTARILLADO 16 X 4" | UN | 1 | 470211.4
|  |  | 3.14 |  |  | SILLA YEE PVC ALCANTARILLADO 16 X 6" | UN | 1 | 470211.4
|  |  | 3.15 |  |  | SILLA YEE PVC ALCANTARILLADO 20 X 6" | UN | 1 | 753607.63
|  |  | 3.16 |  |  | TUBERÍA CONCRETO CLASE II REFORZADO 24" | ML | 1 | 760851.93
|  |  | 3.17 |  |  | TUBERÍA CONCRETO CLASE II REFORZADO 30" | ML | 1 | 1230012.71
|  |  | 3.18 |  |  | TUBERÍA CONCRETO CLASE II REFORZADO 44" | ML | 1 | 1973056.5
|  |  | 3.19 |  |  | TUBERÍA CONCRETO CLASE II SIN REFUERZO 10" | ML | 1 | 123988.88
|  |  | 3.2 |  |  | TUBERÍA CONCRETO CLASE II SIN REFUERZO 24" | ML | 1 | 638094.45
|  |  | 3.21 |  |  | TUBERÍA CONCRETO CLASE III REFORZADO 24" | ML | 1 | 714785.78
|  |  | 3.22 |  |  | TUBERÍA CONCRETO CLASE III REFORZADO 44" | ML | 1 | 1963644.15
|  |  | 3.23 |  |  | TUBERÍA CONCRETO CLASE I SIN REFUERZO 10" | ML | 1 | 117483.42
|  |  | 3.24 |  |  | TUBERÍA CONCRETO CLASE I SIN REFUERZO 24" | ML | 1 | 579268.9
|  |  | 3.25 |  |  | TUBERÍA PVC ALCANTARILLADO 8" | ML | 1 | 89475.62
|  |  | 3.26 |  |  | TUBERÍA PVC ALCANTARILLADO 10" | ML | 1 | 125499.31
|  |  | 3.27 |  |  | TUBERÍA PVC ALCANTARILLADO 12" | ML | 1 | 179945.53
|  |  | 3.28 |  |  | TUBERÍA PVC ALCANTARILLADO 16" | ML | 1 | 275671.16
|  |  | 3.29 |  |  | TUBERÍA PVC ALCANTARILLADO REFORZADO 20" | ML | 1 | 440841.2
|  |  | 3.3 |  |  | TUBERÍA PVC ALCANTARILLADO REFORZADO 24" | ML | 1 | 639659.9
|  |  | 3.31 |  |  | TUBERÍA PVC ALCANTARILLADO REFORZADO 27" | ML | 1 | 808974.78
|  |  | 3.32 |  |  | TUBERÍA PVC ALCANTARILLADO REFORZADO 33" | ML | 1 | 1063688.56
|  |  | 3.33 |  |  | TUBERÍA PVC ALCANTARILLADO REFORZADO 36" | ML | 1 | 1926652.37
|  | Subtotal | [6 empty] | 24363581.74
|  |  | 4 |  |  | ALCANTARILLADO - SUMIDEROS Y POZOS
|  |  | 4.1 |  |  | PLACA DE FONDO POZO D=1.7M, E=0.25M (CONCRETO 3000 PSI CON REFUERZO) | UN | 1 | 1426469.48
|  |  | 4.2 |  |  | CILINDRO POZO EN LADRILLO TOLETE, Di=1.20M, E=0.25M (INC. PAÑETE INTERNO E=1.5CM Y CAÑUELA) | ML | 1 | 1225482.73
|  |  | 4.3 |  |  | CUBIERTA POZO D= 1.7M, E=0.20M C0NCRETO 3000 PSI CON REFUERZO (INCLUYE ARO Y TAPA HF) | UN | 1 | 1406388.49
|  |  | 4.4 |  |  | PLACA DE FONDO POZO D=1.96M, E=0.25M (CONCRETO 3000 PSI CON REFUERZO) | UN | 1 | 1684453.02
|  |  | 4.5 |  |  | CILINDRO POZO EN LADRILLO TOLETE, Di=1.20M, E=0.38M (INC. PAÑETE INTERNO E=1.5CM Y CAÑUELA) | ML | 1 | 1699913.64
|  |  | 4.6 |  |  | CUBIERTA POZO D= 1.96M, E=0.20M C0NCRETO 3000 PSI CON REFUERZO (INCLUYE ARO Y TAPA HF) | UN | 1 | 1627825.65
|  |  | 4.7 |  |  | SUMIDERO EN LADRILLO SL-100 | UN | 1 | 2104866.08
|  |  | 4.8 |  |  | SUMIDERO EN LADRILLO SL-250 | UN | 1 | 2992785.39
|  |  | 4.9 |  |  | SUMIDERO FUNDIDO EN SITIO REFORZADO SL-100 | UN | 1 | 4000235.65
|  |  | 4.1 |  |  | SUMIDERO FUNDIDO EN SITIO SL-250 | UN | 1 | 5317825.79
|  |  | 4.11 |  |  | SUMIDERO PREFABRICADO SL-100 | UN | 1 | 3333836.03
|  |  | 4.12 |  |  | SUMIDERO PREFABRICADO SL-250 | UN | 1 | 6934002.92
|  |  | 4.13 |  |  | NIVELACIÓN DE POZOS DE INSPECCIÓN Di=1.20M, E=0.25M, H=0,21M(INCLUYE PAÑETE INTERNO Y DEMOLICIÓN) | UN | 1 | 280753.96
|  | Subtotal | [6 empty] | 34034838.83
|  |  | 5 |  |  | ANDENES Y SARDINELES
|  |  | 5.1 |  |  | ADOQUÍN DE ARCILLA 20X10X6CM | M2 | 1 | 143454.17
|  |  | 5.2 |  |  | ADOQUÍN DE ARCILLA 20X10X8CM | M2 | 1 | 166819.33
|  |  | 5.3 |  |  | ANDÉN CONCRETO 2500 PSI EN SITIO E=0.1M | M2 | 1 | 106960.19
|  |  | 5.4 |  |  | ANDÉN CONCRETO 3000 PSI EN SITIO E=0.1M | M2 | 1 | 114051.22
|  |  | 5.5 |  |  | ANDÉN CONCRETO 3500 PSI EN SITIO E=0.1M | M2 | 1 | 113611.06
|  |  | 5.6 |  |  | BORDE SEPARADOR VERDE A-170 | ML | 1 | 447446.22
|  |  | 5.7 |  |  | BORDILLO DE 8X15 CM FUNDIDO EN CONCRETO DE 2500 PSI | ML | 1 | 40068.97
|  |  | 5.8 |  |  | BORDILLO DE 20X35 CM FUNDIDO EN CONCRETO DE 2500 PSI | ML | 1 | 77409.21
|  |  | 5.9 |  |  | CAÑUELA PREFABRICADA TIPO A-120 | ML | 1 | 157066.38
|  |  | 5.1 |  |  | CONTENEDOR DE RAÍCES TIPO A B-20 | UN | 1 | 1090398.15
|  |  | 5.11 |  |  | LOSETA PREFABRICADA A-40 | M2 | 1 | 121600.75
|  |  | 5.12 |  |  | LOSETA PREFABRICADA A-60 | M2 | 1 | 166875.66
|  |  | 5.13 |  |  | SARDINEL FUNDIDO IN-SITU H=0.2M, E=0.2M,CONCRETO DE 3000 PSI | ML | 1 | 65934.92
|  |  | 5.14 |  |  | SARDINEL FUNDIDO IN-SITU H=0.4 M, E=0.2M,CONCRETO 3000 PSI | ML | 1 | 102791.77
|  |  | 5.15 |  |  | SARDINEL PREFABRICADO A-10 | ML | 1 | 177072.7
|  |  | 5.16 |  |  | TABLETA PREFABRICADA A-20 (20X20CM ) | M2 | 1 | 115083.5
|  | Subtotal | [6 empty] | 3206644.2
|  |  | 6 |  |  | MOBILIARIO URBANO
|  |  | 6.1 |  |  | BANCA EN CONCRETO M-40 | UN | 1 | 371387.62
|  |  | 6.2 |  |  | BANCA EN CONCRETO M-30 | UN | 1 | 1185288
|  |  | 6.3 |  |  | BOLARDO M-63 ALTO/HIERRO | UN | 1 | 396464.95
|  |  | 6.4 |  |  | BOLARDO M-60 CONCRETO | UN | 1 | 304341.82
|  |  | 6.5 |  |  | BOLARDO M-61 BAJO/CONCRETO | UN | 1 | 308799.75
|  |  | 6.6 |  |  | BOLARDO M-62 BAJO/HIERRO | UN | 1 | 357521.27
|  |  | 6.7 |  |  | BORDE CONTENEDOR DE RAICES A-70 | ML | 1 | 118666.35
|  |  | 6.8 |  |  | BORDILLO PREFABRICADO A-80 | ML | 1 | 126307.58
|  |  | 6.9 |  |  | CANECA M-120 | UN | 1 | 553230.03
|  |  | 6.1 |  |  | CANECA EN ACERO INOXIDABLE TIPO BARCELONA | UN | 1 | 1465945.02
|  |  | 6.11 |  |  | HIDRANTE EXTREMO BRIDA D=4" TIPO POSTE | UN | 1 | 5892283.06
|  |  | 6.12 |  |  | HIDRANTE EXTREMO BRIDA D=4" TIPO TRÁFICO | UN | 1 | 6059936.86
|  |  | 6.13 |  |  | CICLOPARQUEADERO M100 TIPO 1 | UN | 1 | 853664.12
|  |  | 6.14 |  |  | CICLOPARQUEADERO M101 TIPO 2 | UN | 1 | 1130802.48
|  |  | 6.15 |  |  | BANCA EN MADERA M-50 | UN | 1 | 945771.53
|  |  | 6.16 |  |  | PROTECTOR DE ÁRBOL DE 2 TUBOS M-91 | UN | 1 | 460780.71
|  |  | 6.17 |  |  | PROTECTOR DE ÁRBOL CIRCULAR M-90 | UN | 1 | 1008939.73
|  |  | 6.18 |  |  | POSTE HISTÓRICO M-131 | UN | 1 | 11165913.38
|  | Subtotal | [6 empty] | 32706044.26
|  |  | 7 |  |  | SEÑALIZACIÓN
|  |  | 7.1 |  |  | LÍNEAS DE DEMARCACIÓN CON PINTURA EN FRÍO | ML | 1 | 7004.57
|  |  | 7.2 |  |  | MARCA VIAL CON PINTURA EN FRÍO | M2 | 1 | 78454.59
|  |  | 7.3 |  |  | SEÑAL DOBLE DE CICLORUTA | UN | 1 | 559854.7
|  |  | 7.4 |  |  | SEÑALES DE TRÁNSITO INFORMATIVAS (1.4 X 0.95 M) | UN | 1 | 875167.77
|  |  | 7.5 |  |  | SEÑAL VERTICAL GRUPO I 0.60x0.60M POSTE 3.5M | UN | 1 | 684620.41
|  |  | 7.6 |  |  | SEÑAL DE TRÁNSITO GRUPO I 0.75X0.75M, POSTE 3.5M | UN | 1 | 726581.02
|  |  | 7.7 |  |  | SEÑAL DE TRÁNSITO GRUPO I 0.90X0.90M, POSTE 3.5M | UN | 1 | 742794.89
|  |  | 7.8 |  |  | TACHAS REFLECTIVAS | UN | 1 | 24021.47
|  |  | 7.9 |  |  | SUMINISTRO E INSTALACIÓN DE ESTOPEROLES DE 10x3.0 CM | UN | 1 | 25589.54
|  |  | 7.1 |  |  | TACHON EN CONCRETO L = 0,4 X HI = 0,15 X HS = 0.08 M (INCLUYE SUMINISTRO E INSTALACIÓN) | UN | 1 | 207881.28
|  | Subtotal | [6 empty] | 3931970.24
[6 empty] | SUBTOTAL OBRAS |  |  | 373253308.9
|  | NOTA 1: Se debe tener en cuenta que el PRECIO UNITARIO incluye el valor de A.I.U. |  |  |  | DESCRIPCION |  |  | PORCENTAJE
|  | NOTA 2: Cuando la fracción decimal del peso sea igual o superior a 5 se aproximará por exceso al número entero siguiente del peso y cuando la fracción decimal del peso sea inferior a 5 se aproximará por defecto al número entero del peso. |  |  |  | ADMINISTRACIÓN |  | A= | 25%
|  | NOTA 3: El A.I.U y su discriminación deben estar en porcentaje (%). |  |  |  | IMPREVISTO |  | I= | 1%
[6 empty] | UTILIDAD |  | U= | 5%
[6 empty] | PORCENTAJE TOTAL TECHO AIU |  | A.I.U.= | 31%
FASE I - CONSULTORIA ESTUDIOS Y DISEÑOS
FASE I CEFORCOTA
| DESCRIPCION | [5 empty] | UND |  | VALOR TECHO
| DOCUMENTO RAI | [5 empty] | GL |  | 15327429.9216
| ESTUDIO DE LEVANTAMIENTO TOPOGRÁFICO (ALTIMÉTRICO PLANIMÉTRICO) | [5 empty] | GL |  | 62450168.8391
| ESTUDIO GEOTÉCNICO Y DISEÑO DE CIMENTACIÓN | [5 empty] | GL |  | 11191316.8966
| DISEÑO ARQUITECTÓNICO Y PROYECTO URBANISTICO, PAISAJISTICO | [5 empty] | GL |  | 195922230.5555
| DISEÑO ESTRUCTURAL | [5 empty] | GL |  | 125213455.6182
| DISEÑO HIDROSANITARIO, RED CONTRA INCENDIOS Y RED DE GAS | [5 empty] | GL |  | 49643452.4039
| DISEÑO ELÉCTRICO, TELEFÓNICO, VOZ Y DATOS (ESTOS DOS ÚLTIMOS CUANDO APLIQUE) | [5 empty] | GL |  | 49643452.4039
| DISEÑO SEGURIDAD HUMANA Y ACCESIBILIDAD | [5 empty] | GL |  | 5852986.8001
| ESTUDIOS Y DISEÑOS DE TRANSPORTE VERTICAL (SI APLICA) | [5 empty] | GL |  | 53198622.3982
| PRESUPUESTO, PROGRAMACIÓN, CANTIDADES DE OBRA Y ESPECIFICACIONES DE CONSTRUCCIÓN, ANÁLISIS DE PRECIOS UNITARIOS, PROCESO CONSTRUCTIVO | [5 empty] | GL |  | 53198622.3982
| COSTO DIRECTO | [7 empty] | 621641738.2353
| IVA | [5 empty] | 19% |  | 118111930.2647
| COSTO TOTAL | [7 empty] | 739753668.5
|  |  |  | VALOR DE LA OFERTA ECONOMICA |  |  |  |  | 1113006977.4
NOTA: VALOR TOTAL DE LA FASE I + VALOR TOTAL DE LA FASE II (SUMATORIA VALORES UNITARIOS)
Nombre proponente
Representante legal
Identificacion
Firma

## PRESUPUESTO OFICIAL (Proponente
Formulario 1 - Propuesta económica - Licitación de obra pública de infraestructura social
|  | Código | CCE-EICP-FM-116 | Versión | 1
PRESUPUESTO OFICIAL
[La Entidad puede utilizar este Formulario de detalle del Presupuesto Oficial para determinar las condiciones bajo las cuales los Proponentes analizarán y presentarán su propuesta económica de forma detallada, sin perjuicio que la Entidad pueda modificarlo o establecer la presentación de la oferta económica con un Formulario distinto al indicado.]
Adicionalmente, cuando el Proceso de Contratación es estructurado por Precios Unitarios, la Entidad debe aplicar las notas 1, 2 y 3 del presente Formulario y las casillas de "Descripción", "Porcentaje" de la Administración, Imprevisto, Utilidad y total A.I.U. resaltadas en color amarillo. Tratándose de otras modalidades de precio, la Entidad puede o no configurar los mismos aspectos.
|  | Nº | ÍTEM DE PAGO | ESPECIFICACIONES |  | DESCRIPCIÓN | UND. | CANTIDAD | OFERTADO
|  |  |  | GENERAL | PARTICULAR |  |  |  | VALOR UNITARIO
PRELIMINARES
|  |  | 1.1 |  |  | CAMPAMENTO 18 M2 | UN | 1
|  |  | 1.2 |  |  | CAMPAMENTO 9 M2 | UN | 1
|  |  | 1.3 |  |  | CERCA EN ALAMBRE DE PUA 4 HILOS | ML | 1
|  |  | 1.4 |  |  | CERCA EN ALAMBRE DE PUA 5 HILOS | ML | 1
|  |  | 1.5 |  |  | CERCA EN ALAMBRE DE PUA 6 HILOS | ML | 1
|  |  | 1.6 |  |  | CERCA EN TABLA H=2.30 M | ML | 1
|  |  | 1.7 |  |  | CERCA EN TEJA DE ZINC H=1.80 M | ML | 1
|  |  | 1.8 |  |  | CERCA EN TELA VERDE H = 2.10 M | ML | 1
|  |  | 1.9 |  |  | DEMOLICIÓN ESCALERAS EN CONCRETO | M2 | 1
|  |  | 1.1 |  |  | DEMOLICIÓN BALDOSA DE PISO H=0.02 M | M2 | 1
|  |  | 1.11 |  |  | DEMOLICIÓN BALDOSA DE PISO H=0.04 M | M2 | 1
|  |  | 1.12 |  |  | DEMOLICIÓN ENCHAPE MURO | M2 | 1
|  |  | 1.13 |  |  | DEMOLICIÓN PAÑETE MURO | M2 | 1
|  |  | 1.14 |  |  | DEMOLICIÓN CIELO RASO FALSO | M2 | 1
|  |  | 1.15 |  |  | DEMOLICIÓN ADOQUÍN SOBRE ARENA, H=0.15 m | M2 | 1
|  |  | 1.16 |  |  | DEMOLICIÓN MUROS EN MAMPOSTERÍA 0.15 M | M2 | 1
|  |  | 1.17 |  |  | DEMOLICIÓN MUROS EN MAMAPOSTERÍA 0.25 M | M2 | 1
|  |  | 1.18 |  |  | DEMOLICIÓN PLACA ALIGERADA 0.30 M | M2 | 1
|  |  | 1.19 |  |  | DEMOLICIÓN PLACA ALIGERADA 0.40 M | M2 | 1
|  |  | 1.2 |  |  | DEMOLICIÓN PLACA ALIGERADA 0.50 M | M2 | 1
|  |  | 1.21 |  |  | DEMOLICIÓN PLACA MACIZA 0.15 M | M2 | 1
|  |  | 1.22 |  |  | DEMOLICIÓN PLACA MACIZA 0.20 M | M2 | 1
|  |  | 1.23 |  |  | DEMOLICIÓN PLACA MACIZA 0.25 M | M2 | 1
|  |  | 1.24 |  |  | DEMOLICIÓN PLACA MACIZA 0.30 M | M2 | 1
|  |  | 1.25 |  |  | DEMOLICIÓN PLACA PISO 0.05 M | M2 | 1
|  |  | 1.26 |  |  | DEMOLICIÓN PLACA PISO 0.10 M | M2 | 1
|  |  | 1.27 |  |  | DEMOLICIÓN PLACA PISO 0.15 M | M2 | 1
|  |  | 1.28 |  |  | DEMOLICIÓN PLACA PISO 0.20 M | M2 | 1
|  |  | 1.29 |  |  | DEMOLICIÓN VIGAS Y COLUMNAS | M3 | 1
|  |  | 1.3 |  |  | DESCAPOTE A MAQUINA E=0.20 M | M2 | 1
|  |  | 1.31 |  |  | DESCAPOTE MANUAL Y RETIRO E= 0.20 M APILE A 15 M | M2 | 1
|  |  | 1.32 |  |  | DESMONTE APARATOS SANITARIOS | UN | 1
|  |  | 1.33 |  |  | DESMONTE DE CUBIERTAS (TEJA DE BARRO) | M2 | 1
|  |  | 1.34 |  |  | DESMONTE DE CUBIERTAS (ASBESTO CEMENTO) | M2 | 1
|  |  | 1.35 |  |  | DESMONTE DE CUBIERTAS (TERMOACÚSTICA) | M2 | 1
|  |  | 1.36 |  |  | DESMONTE DE CUBIERTAS (TEJA DE ZINC) | M2 | 1
|  |  | 1.37 |  |  | DESMONTE MUROS SECOS | M2 | 1
|  |  | 1.38 |  |  | DESMONTE MARCOS Y PUERTAS | UN | 1
|  |  | 1.39 |  |  | DESMONTE VENTANAS | M2 | 1
|  |  | 1.4 |  |  | LETRINA DE 2.0x1.0 | UN | 1
|  |  | 1.41 |  |  | LOCALIZACIÓN Y REPLANTEO DE CIMIENTOS CON ELEMENTOS DE PRESICIÓN | M2 | 1
|  |  | 1.42 |  |  | REPLANTEO MANUAL DE CIMIENTOS | M2 | 1
|  |  | 1.43 |  |  | RED ELÉCTRICA PROVISIONAL L=50M | UN | 1
|  |  | 1.44 |  |  | RED TELEFÓNICA PROVISIONAL | UN | 1
|  |  | 1.45 |  |  | RETIRO DE SOBRANTES A UNA DISTANCIA DE 5 KM (INCLUYE CARGUE) | M3 | 1
|  |  | 1.46 |  |  | RETIRO DE SOBRANTES A UNA DISTANCIA DE 5 KM (INCLUYE CARGUE Y BOTADERO AUTORIZADO) | M3 | 1
Subtotal
CIMIENTOS
|  |  | 2.1 |  |  | BASE AGREGADO PÉTREO (MATERIAL DE AFIRMADO) | M3 | 1
|  |  | 2.2 |  |  | BASE ARENA CEMENTO 1:20 | M3 | 1
|  |  | 2.3 |  |  | DEMOLICIÓN CABEZAS DE PILOTES | M3 | 1
|  |  | 2.4 |  |  | DEMOLICIÓN CIMIENTO ENTERRADO | M3 | 1
|  |  | 2.5 |  |  | IMPERMEABILIZACIÓN INTEGRAL MORTERO XYPEX | M2 | 1
|  |  | 2.6 |  |  | SOBRECIMIENTOS CONCRETO 3000 PSI 25x25 | M3 | 1
|  |  | 2.7 |  |  | VIGA DE AMARRE EN CONCRETO 3500 PSI | M3 | 1
|  |  | 2.8 |  |  | ZAPATAS EN CONCRETO 3500 PSI | M3 | 1
|  |  | 2.9 |  |  | PILOTE DE MADERA D=20 CM | ML | 1
|  |  | 2.1 |  |  | PILOTE PRE EXCAVADO D=20 CM (INCLUYE RETIRO DE SOBRANTES A UNA DISTANCIA MENOR DE 5 KM) | ML | 1
|  |  | 2.11 |  |  | PILOTE PRE EXCAVADO D=30 CM (INCLUYE RETIRO DE SOBRANTES A UNA DISTANCIA MENOR DE 5 KM) | ML | 1
|  |  | 2.12 |  |  | PILOTE PRE EXCAVADO D=40 CM (INCLUYE RETIRO DE SOBRANTES A UNA DISTANCIA MENOR DE 5 KM) | ML | 1
|  |  | 2.13 |  |  | PILOTE PRE EXCAVADO D=50 CM (INCLUYE RETIRO DE SOBRANTES A UNA DISTANCIA MENOR DE 5 KM) | ML | 1
|  |  | 2.14 |  |  | PILOTE HINCADO 25X25 | ML | 1
|  |  | 2.15 |  |  | PILOTE HINCADO 30X30 | ML | 1
|  |  | 2.16 |  |  | DADOS EN CONCRETO 3500PSI | M3 | 1
|  |  | 2.17 |  |  | MICROPILOTE D=6" (INCLUYE RETIRO DE SOBRANTES A UNA DISTANCIA MENOR DE 5 KM) | ML | 1
Subtotal
|  |  | 3 |  |  | DESAGÜES E INSTALACIONES SUBTERRÁNEAS
|  |  | 3.1 |  |  | SIFÓN PARA DRENAJE EN PVC DE 4" | UN | 1
|  |  | 3.2 |  |  | SIFÓN EN PVC 6" | UN | 1
|  |  | 3.3 |  |  | CAJA DE INSPECCIÓN DE 100X100 | UN | 1
|  |  | 3.4 |  |  | CAJA DE INSPECCIÓN DE 40X40 | UN | 1
|  |  | 3.5 |  |  | CAJA DE INSPECCIÓN DE 60X60 | UN | 1
|  |  | 3.6 |  |  | CAJA DE INSPECCIÓN DE 80X80 | UN | 1
|  |  | 3.7 |  |  | DUCTO ELÉCTRICO PVC 4" | ML | 1
|  |  | 3.8 |  |  | POZO SÉPTICO ETERNIT 1000 LT | UN | 1
|  |  | 3.9 |  |  | TUBERÍA CONCRETO CLASE I SIN REFUERZO 12" | ML | 1
|  |  | 3.1 |  |  | TUBERÍA CONCRETO CLASE II SIN REFUERZO 8" | ML | 1
|  |  | 3.11 |  |  | TUBERÍA DRENAJE PVC 110 | ML | 1
|  |  | 3.12 |  |  | TUBERÍA DRENAJE PVC 160 | ML | 1
|  |  | 3.13 |  |  | TUBERÍA DRENAJE PVC 200 | ML | 1
|  |  | 3.14 |  |  | TUBERÍA DRENAJE PVC 250 | ML | 1
|  |  | 3.15 |  |  | TUBERÍA DRENAJE PVC 315 | ML | 1
|  |  | 3.16 |  |  | SISTEMA SÉPTICO CON FILTRO ANAEROBIO 500LT (INCLUYE MATERIAL FILTRANTE) | UN | 1
|  |  | 3.17 |  |  | SISTEMA SÉPTICO CON FILTRO ANAEROBIO 1000LT (INCLUYE MATERIAL FILTRANTE) | UN | 1
|  |  | 3.18 |  |  | SISTEMA SÉPTICO CON FILTRO ANAEROBIO 2000LT (INCLUYE MATERIAL FILTRANTE) | UN | 1
Subtotal
ESTRUCTURAS EN CONCRETO
|  |  | 4.1 |  |  | CASETÓN DE LONA 0.8 X 0.35 | M2 | 1
|  |  | 4.2 |  |  | CASETÓN DE LONA 0.80X0.70 | M2 | 1
|  |  | 4.3 |  |  | COLUMNAS 3500 PSI | M3 | 1
|  |  | 4.4 |  |  | CONCRETO CICLÓPEO 2000 PSI, 40% RAJÓN | M3 | 1
|  |  | 4.5 |  |  | ENTREPISO LÁMINA COLABORANTE 2", CAL 22, H=10 CM,INCL. MALLA DE REFUERZO, CONCRETO DE 3500 PSI | M2 | 1
|  |  | 4.6 |  |  | ENTREPISO LÁMINA COLABORANTE 3", CAL 22, H=12 CM,INCL. MALLA DE REFUERZO, CONCRETO DE 3500 PSI | M2 | 1
|  |  | 4.7 |  |  | ENTREPISOS CASETÓN CON VIGAS, 3500 PSI H=0.30 m (SIN REFUERZO) | M2 | 1
|  |  | 4.8 |  |  | ENTREPISO CASETÓN CON VIGAS 3500 PSI, H=0.35 M (SIN REFUERZO) | M2 | 1
|  |  | 4.9 |  |  | ENTREPISO CASETÓN CON VIGAS 3500 PSI, H=0.40 M (SIN REFUERZO) | M2 | 1
|  |  | 4.1 |  |  | ENTREPISO CASETÓN CON VIGAS 3500 PSI, H=0.45 M (SIN REFUERZO) | M2 | 1
|  |  | 4.11 |  |  | ENTREPISOS CASETÓN CON VIGAS, 3500 PSI H=0.50 m (SIN REFUERZO) | M2 | 1
|  |  | 4.12 |  |  | ENTREPISO VIGUETA PLACA | M2 | 1
|  |  | 4.13 |  |  | ESCALERA MACIZA 3500 PSI | M3 | 1
|  |  | 4.14 |  |  | MURO LADRILLO ESTRUCTURAL E=0.12 cm | M2 | 1
|  |  | 4.15 |  |  | ENTREPISO PLACA MACIZA 3500 PSI E=0.10 M | M2 | 1
|  |  | 4.16 |  |  | ENTREPISO PLACA MACIZA 3500 PSI E=0.12 M | M2 | 1
|  |  | 4.17 |  |  | ENTREPISO PLACA MACIZA 3500 PSI E=0.15 M | M2 | 1
|  |  | 4.18 |  |  | MURO DE CONTENCIÓN EN CONCRETO 3500 PSI, H=2.0 M | M3 | 1
|  |  | 4.19 |  |  | PASOS PREFABRICADOS ESCALERAS EN CONRETO 2500 PSI (ANCHO 1 M) | UN | 1
|  |  | 4.2 |  |  | PLACA FLOTANTE 0.9 ESTRUCTURAS 3500 PSI | M2 | 1
|  |  | 4.21 |  |  | ACERO FIGURADO 37000 PSI | KG | 1
|  |  | 4.22 |  |  | ACERO FIGURADO 60000 PSI | KG | 1
|  |  | 4.23 |  |  | REFUERZO MALLA ELECTROSOLDADA | KG | 1
|  |  | 4.24 |  |  | TANQUE ELEVADO EN CONCRETO DE 3500 PSI | M3 | 1
|  |  | 4.25 |  |  | TANQUE SUBTERRÁNEO EN CONCRETO DE 3500 PSI | M3 | 1
|  |  | 4.26 |  |  | VIGA AÉREA 3500 PSI | M3 | 1
|  |  | 4.27 |  |  | VIGA CINTA 3500 PSI | M3 | 1
|  |  | 4.28 |  |  | VIGA CANAL EN CONCRETO 3500 PSI | M3 | 1
|  |  | 4.29 |  |  | BASE EN CONCRETO POBRE 1500 PSI | M3 | 1
Subtotal
|  |  | 5 |  |  | MAMPOSTERÍA
|  |  | 5.1 |  |  | ALFAJÍAS CONCRETO 2500 PSI E= 0.15 M | ML | 1
|  |  | 5.2 |  |  | ALFAJÍAS CONCRETO 2500 PSI E= 0.25 M | ML | 1
|  |  | 5.3 |  |  | ALFAJÍA EN LADRILLO PRENSADO MACIZO | ML | 1
|  |  | 5.4 |  |  | ARCOS EN LADRILLO PRENSADO | ML | 1
|  |  | 5.5 |  |  | DINTELES CONCRETO DE 2500 PSI 15x20 | ML | 1
|  |  | 5.6 |  |  | DINTELES EN BLOQUE 0.15 M | ML | 1
|  |  | 5.7 |  |  | ENCHAPES LADRILLO PRENSADO | M2 | 1
|  |  | 5.8 |  |  | MESONES EN CONCRETO 2500 PSI, E=0.1M (INC. REFUERZO) | M2 | 1
|  |  | 5.9 |  |  | MURO DRYWALL DOBLE CARA 0.12 M | M2 | 1
|  |  | 5.1 |  |  | MURO DRYWALL DOBLE CARA 0.12 M (LINEAL) | ML | 1
|  |  | 5.11 |  |  | MURO DRYWALL DOBLE CARA 0.10 M | M2 | 1
|  |  | 5.12 |  |  | MURO DRYWALL DOBLE CARA 0.10 M (LINEAL) | ML | 1
|  |  | 5.13 |  |  | MURO SUPERBOARD DOBLE CARA 0.10 M | M2 | 1
|  |  | 5.14 |  |  | MURO SUPERBOARD DOBLE CARA 0.10 M (LINEAL) | ML | 1
|  |  | 5.15 |  |  | MURO SUPERBOARD DOBLE CARA 0.12 M | M2 | 1
|  |  | 5.16 |  |  | MURO SUPERBOARD DOBLE CARA 0.12 M (LINEAL) | ML | 1
|  |  | 5.17 |  |  | MURO EN BLOQUE Nº 5 E=0.12 M | M2 | 1
|  |  | 5.18 |  |  | MURO EN BLOQUE No. 5 E=0.12 (LINEAL) | ML | 1
|  |  | 5.19 |  |  | MURO EN BLOQUE DE CONCRETO 0.10 M | M2 | 1
|  |  | 5.2 |  |  | MURO EN BLOQUE DE CONCRETO E=0.10 M (LINEAL) | ML | 1
|  |  | 5.21 |  |  | MURO EN BLOQUE DE CONCRETO 0.12 M | M2 | 1
|  |  | 5.22 |  |  | MURO EN BLOQUE DE CONCRETO E=0.12 M (LINEAL) | ML | 1
|  |  | 5.23 |  |  | MURO EN BLOQUE DE CONCRETO 0.20 M | M2 | 1
|  |  | 5.24 |  |  | MURO EN BLOQUE DE CONCRETO 0.20 M (LINEAL) | ML | 1
|  |  | 5.25 |  |  | MURO EN BLOQUE Nº 4 E= 0.10 M | M2 | 1
|  |  | 5.26 |  |  | MURO EN BLOQUE Nº 4 E=0.10 M (LINEAL) | ML | 1
|  |  | 5.27 |  |  | MURO EN BLOQUE Nº 5 E=0.23 M | M2 | 1
|  |  | 5.28 |  |  | MURO EN BLOQUE Nº 5 E=0.23 M (LINEAL) | ML | 1
|  |  | 5.29 |  |  | MURO EN LADRILLO ESTRUTURAL E=0.15 M | M2 | 1
|  |  | 5.3 |  |  | MURO EN LADRILLO ESTRUCTURAL 0.15 M (LINEAL) | ML | 1
|  |  | 5.31 |  |  | MURO EN LADRILLO PRENSADO MACIZO E=0.24 M | M2 | 1
|  |  | 5.32 |  |  | MURO EN LADRILLO PRENSADO MACIZO E=0.24 M (LINEAL) | ML | 1
|  |  | 5.33 |  |  | MURO EN LADRILLO PRENSADO MACIZO E=0.12 M | M2 | 1
|  |  | 5.34 |  |  | MURO EN LADRILLO PRENSADO MACIZO, E=0.12 M (LINEAL) | ML | 1
|  |  | 5.35 |  |  | MURO EN LADRILLO TOLETE RECOCIDO 0.12 M | M2 | 1
|  |  | 5.36 |  |  | MURO EN LADRILLO TOLETE RECOCIDO 0.12 M (LINEAL) | ML | 1
|  |  | 5.37 |  |  | MURO TOLETE COMÚN 0.06 M | M2 | 1
|  |  | 5.38 |  |  | MURO TOLETE COMÚN 0.06 M (LINEAL) | ML | 1
|  |  | 5.39 |  |  | MURO TOLETE COMÚN 0.12 M | M2 | 1
|  |  | 5.4 |  |  | MURO TOLETE COMÚN 0.12 M (LINEAL) | ML | 1
|  |  | 5.41 |  |  | MURO TOLETE COMÚN 0.25 M | M2 | 1
|  |  | 5.42 |  |  | MURO TOLETE COMÚN 0.25 M (LINEAL) | ML | 1
|  |  | 5.43 |  |  | MURO LADRILLO REJILLA 0.12 M, DOS CARAS A LA VISTA | M2 | 1
|  |  | 5.44 |  |  | MURO LADRILLO REJILLA 0.12 M, DOS CARAS A LA VISTA (LINEAL) | ML | 1
|  |  | 5.45 |  |  | MURO LADRILLO REJILLA 0.25 M, DOS CARAS A LA VISTA | M2 | 1
|  |  | 5.46 |  |  | MURO LADRILLO REJILLA 0.25 M, DOS CARAS A LA VISTA (LINEAL) | ML | 1
|  |  | 5.47 |  |  | REMATES LADRILLO PRENSADO | ML | 1
|  |  | 5.48 |  |  | SOBRECIMIENTO 0.15 EN TOLETE RECOCIDO | ML | 1
|  |  | 5.49 |  |  | SOBRECIMIENTO 0.25 EN TOLETE RECOCIDO | ML | 1
|  |  | 5.5 |  |  | LAVADA DE FACHADA | M2 | 1
|  |  | 5.51 |  |  | PASAMANOS EN CONCRETO 2500 PSI | ML | 1
|  |  | 5.52 |  |  | DOVELA, GROUTING 3000 PSI | ML | 1
|  |  | 5.53 |  |  | ANCLAJE 3/8" L=30CM | UN | 1
|  |  | 5.54 |  |  | ANCLAJE 1/2" L=50CM | UN | 1
|  |  | 5.55 |  |  | ANCLAJE 5/8" L=70CM | UN | 1
|  |  | 5.56 |  |  | ANCLAJE 3/4" L=70CM | UN | 1
|  |  | 5.57 |  |  | ANCLAJE 1" L= 70CM | UN | 1
Subtotal
|  |  | #REF! |  |  | #REF!
|  |  | 6.1 |  |  | ENTRAMADO MADERA CIELO RASO | M2 | 1
|  |  | 6.2 |  |  | FILOS O DILATACIONES B/PLACA | ML | 1
|  |  | 6.3 |  |  | FILOS O DILATACIONES S/MURO | ML | 1
|  |  | 6.4 |  |  | GOTERA EN MORTERO 1:4 | ML | 1
|  |  | 6.5 |  |  | IMPERMEABILIZACIÓN INTEGRAL MORTERO SIKA | M2 | 1
|  |  | 6.6 |  |  | MALLA BAJO ENTRAMADO | M2 | 1
|  |  | 6.7 |  |  | PAÑETE BAJO GUADUA 1:5, E=2 CM | M2 | 1
|  |  | 6.8 |  |  | PAÑETE BAJO GUADUA 1:5, E=2 CM (LINEAL) | ML | 1
|  |  | 6.9 |  |  | PAÑETE BAJO MALLA 1:4, E=2 CM | M2 | 1
|  |  | 6.1 |  |  | PAÑETE BAJO MALLA 1:4, E=2 CM (LINEAL) | ML | 1
|  |  | 6.11 |  |  | PAÑETE BAJO MALLA 1:5, E=2 CM | M2 | 1
|  |  | 6.12 |  |  | PAÑETE BAJO MALLA 1:5, E=2 CM (LINEAL) | ML | 1
|  |  | 6.13 |  |  | PAÑETE CULATAS 1:4, E=2 CM | M2 | 1
|  |  | 6.14 |  |  | PAÑETE CULATAS 1:4, E=2 CM (LINEAL) | ML | 1
|  |  | 6.15 |  |  | PAÑETE IMPERMEABILIZADO MUROS 1:3, E=1.5 CM | M2 | 1
|  |  | 6.16 |  |  | PAÑETE IMPERMEABILIZADO MUROS 1:3, E=1.5 CM (LINEAL) | ML | 1
|  |  | 6.17 |  |  | PAÑETE LISO MUROS 1:4, E=1.5 CM | M2 | 1
|  |  | 6.18 |  |  | PAÑETE LISO MUROS 1:4, E=1.5 CM (LINEAL) | ML | 1
|  |  | 6.19 |  |  | PAÑETE LISO MUROS 1:5, E=1.5 CM | M2 | 1
|  |  | 6.2 |  |  | PAÑETE LISO MUROS 1:5, E=1.5 CM (LINEAL) | ML | 1
|  |  | 6.21 |  |  | PAÑETE LISO PLACAS 1:4, E=2 CM | M2 | 1
|  |  | 6.22 |  |  | PAÑETE LISO PLACAS 1:4, E=2 CM (LINEAL) | ML | 1
|  |  | 6.23 |  |  | PAÑETE LISO PLACAS 1:5, E=2 CM | M2 | 1
|  |  | 6.24 |  |  | PAÑETE LISO PLACAS 1:5, E=2 CM (LINEAL) | ML | 1
|  |  | 6.25 |  |  | PAÑETE RÚSTICO MUROS 1:5, E=1.5 CM | M2 | 1
|  |  | 6.26 |  |  | PAÑETE RÚSTICO MUROS 1:5, E=1.5 CM (LINEAL) | ML | 1
|  |  | 6.27 |  |  | PAÑETE RÚSTICO PLACAS 1:5, E=2 CM | M2 | 1
|  |  | 6.28 |  |  | PAÑETE RÚSTICO PLACAS 1:5, E=2 CM (LINEAL) | ML | 1
Subtotal
|  |  | 7 |  |  | CUBIERTAS
|  |  | 7.1 |  |  | AFINADO CUBIERTAS PLANAS EN MORTERO 1:4 E=0.03 M | M2 | 1
|  |  | 7.2 |  |  | AFINADO IMPERMEABILIZADO PARA TEJA DE BARRO EN ASFALTO (INCLUYE TELA IMPERMEABLE) | M2 | 1
|  |  | 7.3 |  |  | BAJANTE PVC (AMAZONAS, RAINGO) | ML | 1
|  |  | 7.4 |  |  | BAJANTE PVC AGUAS LLUVIAS D=3" | ML | 1
|  |  | 7.5 |  |  | BAJANTE PVC AGUAS LLUVIAS D=4" | ML | 1
|  |  | 7.6 |  |  | CABALLETE ARTICULADO TEJA FIBROCEMENTO | ML | 1
|  |  | 7.7 |  |  | CABALLETE FIJO TEJA FIBROCEMENTO | ML | 1
|  |  | 7.8 |  |  | CABALLETE FIJO CANALETA 43 FIBROCEMENTO | ML | 1
|  |  | 7.9 |  |  | CABALLETE ARTICULADO CANALETA 43 FIBROCEMENTO | ML | 1
|  |  | 7.1 |  |  | CABALLETE FIJO CANALETA 90 FIBROCEMENTO | ML | 1
|  |  | 7.11 |  |  | CABALLETE ARTICULADO CANALETA 90 FIBROCEMENTO | ML | 1
|  |  | 7.12 |  |  | CABALLETE CUBIERTA TERMOACÚSTICA | ML | 1
|  |  | 7.13 |  |  | CANAL PVC AMAZONAS | ML | 1
|  |  | 7.14 |  |  | CANAL PVC RAINGO | ML | 1
|  |  | 7.15 |  |  | TEJA CANALETA 43 FIBROCEMENTO L=6M | M2 | 1
|  |  | 7.16 |  |  | TEJA CANALETA 90 FIBROCEMENTO L=6M | M2 | 1
|  |  | 7.17 |  |  | TEJA CANALETA 90 LÁMINA GALVANIZADA L=6M | M2 | 1
|  |  | 7.18 |  |  | CANAL EN LÁMINA GALVANIZADA CAL. 22; DS=50 | ML | 1
|  |  | 7.19 |  |  | TEJA DE BARRO | M2 | 1
|  |  | 7.2 |  |  | TEJA EN LÁMINA GALVANIZADA CAL 26 PINTADA | M2 | 1
|  |  | 7.21 |  |  | TEJA EN LÁMINA GALVANIZADA CAL 26 | M2 | 1
|  |  | 7.22 |  |  | TEJA FIBROCEMENTO Nº4 | M2 | 1
|  |  | 7.23 |  |  | TEJA FIBROCEMENTO No. 6 | M2 | 1
|  |  | 7.24 |  |  | TEJA FIBROCEMENTO No. 8 | M2 | 1
|  |  | 7.25 |  |  | TEJA TERMOACÚSTICA | M2 | 1
|  |  | 7.26 |  |  | TEJA PLÁSTICA No.6 | M2 | 1
|  |  | 7.27 |  |  | TEJA ESPAÑOLA ETERNIT | M2 | 1
|  |  | 7.28 |  |  | TEJA TIPO SANDWICH 525-C CAL. 26, POLIURETANO INYECTADO 30MM | M2 | 1
|  |  | 7.29 |  |  | TEJA SIN TRASLAPO | M2 | 1
|  |  | 7.3 |  |  | ESTRUCTURA DE MADERA PARA TEJA DE BARRO | M2 | 1
|  |  | 7.31 |  |  | ESTRUCTURA DE MADERA PARA TEJA DE FIBROCEMENTO | M2 | 1
|  |  | 7.32 |  |  | ESTRUCTURA METÁLICA PARA TEJA DE FIBROCEMENTO (TUBO ESTRUCTURAL ABIERTO 4"x2", 15 MM) | M2 | 1
|  |  | 7.33 |  |  | FLANCHE EN LÁMINA GALVANIZADA CAL. 22; DS=20 | ML | 1
|  |  | 7.34 |  |  | FLANCHE EN LÁMINA GALVANIZADA CAL. 22; DS=30 | ML | 1
|  |  | 7.35 |  |  | MEMBRANA IMPERMEABLE PARA CUBIERTA, DOS CAPAS | M2 | 1
|  |  | 7.36 |  |  | MEMBRANA IMPERMEABLE PARA CUBIERTA, TRES CAPAS | M2 | 1
|  |  | 7.37 |  |  | BAJANTE EN LÁMINA GALVANIZADA CAL. 22; DS=40 | ML | 1
|  |  | 7.38 |  |  | CANAL EN LÁMINA GALVANIZADA CAL. 22; DS=90 | ML | 1
|  |  | 7.39 |  |  | DOMO TERMOFORMADO PARA CUBIERTA 60 X 60 | M2 | 1
|  |  | 7.4 |  |  | CUBIERTA EN POLICARBONATO ALVEOLAR | M2 | 1
|  |  | 7.41 |  |  | CORTASOL TIPO CELOSCREEN 110-M1, PASO 200 | M2 | 1
|  |  | 7.42 |  |  | CORTASOL CELOSIA C-23 EN ALUZINC | M2 | 1
|  |  | 7.43 |  |  | TEJA TERMOACUSTICA TRAPEZOIDAL A360 | M2 | 1
|  |  | 7.44 |  |  | TEJA TERMOACUSTICA ONDULADA | M2 | 1
|  |  | 7.45 |  |  | TEJA TERMOACUSTICA MADRILEÑA | M2 | 1
Subtotal
|  |  | 8 |  |  | MORTEROS Y CONCRETOS
|  |  | 8.1 |  |  | CONCRETO 4000 PSI | M3 | 1
|  |  | 8.2 |  |  | CONCRETO 3500 PSI | M3 | 1
|  |  | 8.3 |  |  | CONCRETO 3000 PSI | M3 | 1
|  |  | 8.4 |  |  | CONCRETO 2500 PSI | M3 | 1
|  |  | 8.5 |  |  | CONCRETO 2000 PSI | M3 | 1
|  |  | 8.6 |  |  | CONCRETO 1500 PSI | M3 | 1
|  |  | 8.7 |  |  | MORTERO SECO 1:10 | M3 | 1
|  |  | 8.8 |  |  | MORTERO 1:4 ARENA LAVADA DE PEÑA | M3 | 1
|  |  | 8.9 |  |  | MORTERO 1:5 ARENA LAVADA DE PEÑA | M3 | 1
|  |  | 8.1 |  |  | MORTERO 1:3 ARENA LAVADA DE PEÑA | M3 | 1
|  |  | 8.11 |  |  | MORTERO IMPERMEABILIZADO 1:3 ARENA LAVADA DE PEÑA | M3 | 1
Subtotal
|  |  | 9 |  |  | CARPINTERÍA EN MADERA
|  |  | 9.1 |  |  | BARANDA EN MADERA CEDRO MACHO | ML | 1
|  |  | 9.2 |  |  | CHAZOS PARA CARPINTERÍA EN MADERA | UN | 1
|  |  | 9.3 |  |  | DIFUSORES MARCO PARA VIDRIO H= 0.15M | M2 | 1
|  |  | 9.4 |  |  | DIFUSORES MARCO PARA VIDRIO H= 0.20 M | M2 | 1
|  |  | 9.5 |  |  | MARCO PUERTA Y ENCHAPE, TABLA CHAPA x 0.15 M | UN | 1
|  |  | 9.6 |  |  | MARCO PUERTA Y ENCHAPE, TABLA CHAPA x 0.20 M | UN | 1
|  |  | 9.7 |  |  | MARCO PUERTA Y ENCHAPE, TABLA CHAPA x 0.25 M | UN | 1
|  |  | 9.8 |  |  | HOJA PUERTA FORTEC 0.81 | UN | 1
|  |  | 9.9 |  |  | HOJA PUERTA FORTEC 0.91 | UN | 1
|  |  | 9.1 |  |  | HOJA PUERTA FORTEC 1.50 | UN | 1
|  |  | 9.11 |  |  | HOJA ENTAMBORADA PUERTA INTERÉS SOCIAL 0.76-1.10 | UN | 1
|  |  | 9.12 |  |  | HOJA PUERTA ENTAMBORADA TRIPLEX-TABLEX 0.76-1.0 M | UN | 1
|  |  | 9.13 |  |  | HOJA PUERTA ENTABLERADA TABLEX 0.76-1.0 M | UN | 1
|  |  | 9.14 |  |  | HOJA PUERTA ENTABLERADA MADECOR 0.76-1.0 M | UN | 1
|  |  | 9.15 |  |  | PASAMANOS ESCALERA EN CEDRO MACHO 0.15X0.02 M | ML | 1
|  |  | 9.16 |  |  | PIRLANES DE MADERA CEDRO MACHO 0.10 M | ML | 1
|  |  | 9.17 |  |  | VENTANERÍA EN MADERA CEDRO MACHO | M2 | 1
|  |  | 9.18 |  |  | CERRADURA DE ENTRADA PRINCIPAL | UN | 1
|  |  | 9.19 |  |  | SUMINISTRO E INSTALACIÓN CERROJO DOBLE | UN | 1
|  |  | 9.2 |  |  | SUMINISTRO E INSTALACIÓN CERRADURA DE POMO ENTRADA | UN | 1
|  |  | 9.21 |  |  | SUMINISTR E INSTALACIÓN CERRADURA DE POMO ALCOBA | UN | 1
|  |  | 9.22 |  |  | SUMINISTRO E INSTALACIÓN CERRADURA DE POMO BAÑO | UN | 1
|  |  | 9.23 |  |  | ESPEJO INCOLORO 3 MM SIN BISELAR | M2 | 1
|  |  | 9.24 |  |  | ESPEJO BISELADO INCOLORO 4 MM | M2 | 1
|  |  | 9.25 |  |  | VIDRIO ESMERILADO INCOLORO 4 MM | M2 | 1
|  |  | 9.26 |  |  | VIDRIO ESMERILADO INCOLORO 5 MM | M2 | 1
|  |  | 9.27 |  |  | VIDRIO TEMPLADO PULIDO 10 MM | M2 | 1
|  |  | 9.28 |  |  | VIDRIO TEMPLADO PULIDO 8 MM | M2 | 1
|  |  | 9.29 |  |  | VIDRIO TRANSPARENTE 3 MM | M2 | 1
|  |  | 9.3 |  |  | VIDRIO TRANSPARENTE 4 MM | M2 | 1
|  |  | 9.31 |  |  | VIDRIO TRANSPARENTE 5 MM | M2 | 1
|  |  | 9.32 |  |  | VIDRIO TRANSPARENTE 6 MM | M2 | 1
Subtotal
|  |  | 10 |  |  | CARPINTERÍA METÁLICA
|  |  | 10.1 |  |  | CAJA CONTADOR DE AGUA | UN | 1
|  |  | 10.2 |  |  | CELOSÍA ALUMINIO 100CM X 60 CM | M2 | 1
|  |  | 10.3 |  |  | ESCALERA DE GATO EN TUBO ESTUTRUCTURAL GALVANIZADO DE 1" (INCLUYE ANTICORROSIVO) | ML | 1
|  |  | 10.4 |  |  | MARCO PARA PUERTA EN LÁMINA CAL 18 -0.8 | UN | 1
|  |  | 10.5 |  |  | MARCO TAPA CAJA DE INSPECCIÓN | UN | 1
|  |  | 10.6 |  |  | MARQUESINA EN LÁMINA COLD ROLLED CAL.16 | M2 | 1
|  |  | 10.7 |  |  | PUERTA EN LÁMINA CAL 18 INC. ANTICORROSIVO | M2 | 1
|  |  | 10.8 |  |  | PUERTA VENTANA EN LÁMINA CAL 18 INC. ANTICORROSIVO | M2 | 1
|  |  | 10.9 |  |  | CERCHA PARA CUBIERTA EN ÁNGULO INC. ANTICORROSIVO | KG | 1
|  |  | 10.1 |  |  | CERRAMIENTO MALLA ESLABONADA C. 10 INC. ÁNGULO (PARAL EN TUBO ESTRUCTURAL GALVANIZADO 2") | M2 | 1
|  |  | 10.11 |  |  | CORREA 2 D=1/2" 1 D=1/2" CELOSÍA EN 3/8" INC. ANTICORROSIVO | ML | 1
|  |  | 10.12 |  |  | DIVISIÓN DE BAÑO ALUMINIO Y VIDRIO TEMPLADO H= 1.8 M, E=6MM | M2 | 1
|  |  | 10.13 |  |  | DIVISIÓN BAÑO ALUMINIO Y ACRÍLICO H= 1.8 M | M2 | 1
|  |  | 10.14 |  |  | PANEL PARA BAÑO EN COLD ROLLED CAL.18 Y PINTURA ELECTROSTÁTICA | M2 | 1
|  |  | 10.15 |  |  | DIVISIÓN PARA BAÑO EN ACERO INOXIDABLE 304 CAL.20 (INCLUYE PUERTAS Y ACCESORIOS) | M2 | 1
|  |  | 10.16 |  |  | REJA BANCARIA EN VARILLA CUADRADA DE 1/2" INC. ANTICORROSIVO | M2 | 1
|  |  | 10.17 |  |  | PUERTA CORTINA INCLUYE ESMALTE | M2 | 1
|  |  | 10.18 |  |  | SUMINISTRO E INSTALACIÓN TEMPLETES 3/8" INC. ANTICORROSIVO | ML | 1
|  |  | 10.19 |  |  | VENTANA EN ALUMINIO CORREDIZA | M2 | 1
|  |  | 10.2 |  |  | VENTANA LÁMINA CALIBRE 18 INC. ANTICORROSIVO | M2 | 1
|  |  | 10.21 |  |  | REJILLA PISO 0.30 M | M2 | 1
|  |  | 10.22 |  |  | TAPA SHUT EN LÁMINA COLD ROLLED CAL.16 | UN | 1
|  |  | 10.23 |  |  | CELOSÍA ANGULAR PARA POLIDEPORTIVO ASTM-36, INCLUYE: CORREAS, CONTRAVIENTOS, TENSORES, COLUMNAS, VIGAS DE AMARRE, ANCLAJES, TORNILLERÍA, PINTURA Y PLATINERÍA. CONTEMPLA TAMBIÉN:FABRICACIÓN, SUMINISTRO Y MONTAJE | KG | 1
|  |  | 10.24 |  |  | CELOSÍA TUBULAR PARA POLIDEPORTIVO, ASTM-4500 GRADO C, INCLUYE:CORREAS, CONTRAVIENTOS, TENSORES, COLUMNAS ,VIGAS DE AMARRE, ANCLAJES, TORNILLERÍA, PINTURA Y PLATINERÍA.CONTEMPLA TAMBIEN:FABRICACIÓN, SUMINISTRO, MONTAJE | KG | 1
|  |  | 10.25 |  |  | ESTRUCTURA EN PERFILES LÁMINA DELGADA (LÁMINA CR), PARA POLIDEPORTIVO, INCLUYE:CORREAS, CONTRAVIENTOS, TENSORES, COLUMNAS, VIGAS DE AMARRE, ANCLAJES, TORNILLERÍA, PINTURA Y PLATINERÍA. CONTEMPLA TAMBIÉN:FABRICACIÓN, SUMINISTRO Y MONTAJE | KG | 1
|  |  | 10.26 |  |  | CERRAMIENTO EN POSTES Y PANELES GALVANIZADOS (REJA CLASICA) H: 2.00 MTS | M2 | 1
|  |  | 10.27 |  |  | CERRAMIENTO EN POSTES Y PANELES GALVANIZADOS (REJA CONTEMPORANEA) H: 4.80 MTS | M2 | 1
Subtotal
|  |  | 11 |  |  | INSTALACIONES HIDROSANITARIAS - RED CONTRA INCENDIO
|  |  | 11.1 |  |  | ACOMETIDA EN PVC 1/2" 5M | UN | 1
|  |  | 11.2 |  |  | ACOMETIDA EN PVC 3/4" 5M | UN | 1
|  |  | 11.3 |  |  | BAJANTE AGUAS LLUVIAS PVC 3" | ML | 1
|  |  | 11.4 |  |  | BAJANTE AGUAS LLUVIAS PVC 4" | ML | 1
|  |  | 11.5 |  |  | BAJANTE AGUAS RESIDUALES PVC 3" | ML | 1
|  |  | 11.6 |  |  | BAJANTE AGUAS RESIDUALES PVC 4" | ML | 1
|  |  | 11.7 |  |  | BAJANTE AGUAS RESIDUALES PVC 6" | ML | 1
|  |  | 11.8 |  |  | CONEXIÓN TANQUE ELEVADO PVC | UN | 1
|  |  | 11.9 |  |  | INSTALACIÓN APARATO SANITARIO | UN | 1
|  |  | 11.1 |  |  | INSTALACIÓN BOMBAS AGUA | UN | 1
|  |  | 11.11 |  |  | INSTALACIÓN EQUIPO HIDRONEUMÁTICO | UN | 1
|  |  | 11.12 |  |  | LLAVE MANGUERA | UN | 1
|  |  | 11.13 |  |  | NIPLE PASAMURO 2" | UN | 1
|  |  | 11.14 |  |  | NIPLE PASAMURO 4" | UN | 1
|  |  | 11.15 |  |  | PUNTO AGUA CALIENTE CPVC | UN | 1
|  |  | 11.16 |  |  | PUNTO HIDRÁULICO PVC-P/PARAL 1/2" | UN | 1
|  |  | 11.17 |  |  | PUNTO HIDÁULICO PVC-P/PARAL 3/4" | UN | 1
|  |  | 11.18 |  |  | PUNTO HIDRÁULICO PVC-P/PARAL 1 1/4" | UN | 1
|  |  | 11.19 |  |  | SALIDA SANITARIA PVC-S/PARAL 2" | UN | 1
|  |  | 11.2 |  |  | SALIDA SANITARIA PVC-S/PARAL 3" | UN | 1
|  |  | 11.21 |  |  | SALIDA SANITARIA PVC-S/PARAL 4" | UN | 1
|  |  | 11.22 |  |  | SALIDA SANITARIA PVC-S/SIFON 3" | UN | 1
|  |  | 11.23 |  |  | RED SUMINISTRO CPVC 1/2" | ML | 1
|  |  | 11.24 |  |  | RED SUMINISTRO CPVC 3/4" | ML | 1
|  |  | 11.25 |  |  | RED SUMINISTRO PVC 1 1/2" | ML | 1
|  |  | 11.26 |  |  | RED SUMINISTRO PVC 1" | ML | 1
|  |  | 11.27 |  |  | RED SUMINISTRO PVC 1/2" | ML | 1
|  |  | 11.28 |  |  | RED SUMINISTRO PVC 2 1/2" | ML | 1
|  |  | 11.29 |  |  | RED SUMINISTRO PVC 2" | ML | 1
|  |  | 11.3 |  |  | RED SUMINISTRO PVC 3/4" | ML | 1
|  |  | 11.31 |  |  | RED SANITARIA PVC-S 2" | ML | 1
|  |  | 11.32 |  |  | RED SANITARIA PVC-S 3" | ML | 1
|  |  | 11.33 |  |  | RED SANITARIA PVC-S 4" | ML | 1
|  |  | 11.34 |  |  | RED SANITARIA PVC-S 6" | ML | 1
|  |  | 11.35 |  |  | REGISTRO 1" | UN | 1
|  |  | 11.36 |  |  | REGISTRO 1/2" | UN | 1
|  |  | 11.37 |  |  | REGISTRO 3/4" | UN | 1
|  |  | 11.38 |  |  | REGISTRO 1 1/2" | UN | 1
|  |  | 11.39 |  |  | REGISTRO 2 1/2" | UN | 1
|  |  | 11.4 |  |  | REGISTRO 2" | UN | 1
|  |  | 11.41 |  |  | REVENTILACIÓN 2" | ML | 1
|  |  | 11.42 |  |  | REVENTILACIÓN 3" | ML | 1
|  |  | 11.43 |  |  | TANQUE PLÁSTICO ELEVADO 250 LT (INCLUYE ACCESORIOS E INSTALACIÓN) | UN | 1
|  |  | 11.44 |  |  | TANQUE PLÁSTICO ELEVADO 500 LT (INCLUYE ACCESORIOS E ISNTALACIÓN) | UN | 1
|  |  | 11.45 |  |  | TANQUE PLÁSTICO ELEVADO 1000 LT (INCLUYE ACCESORIOS E INSTALACIÓN) | UN | 1
|  |  | 11.46 |  |  | TUBERÍA ACERO NEGRO ROSCADA 1" SCH-40 (INCLUYE ACCESORIOS Y SOPORTES) | ML | 1
|  |  | 11.47 |  |  | TUBERÍA ACERO NEGRO ROSCADA 1 1/2" SCH-40 (INCLUYE ACCESORIOS Y SOPORTES) | ML | 1
|  |  | 11.48 |  |  | TUBERÍA ACERO NEGRO ROSCADA 2" SCH-40 (INCLUYE ACCESORIOS Y SOPORTES) | ML | 1
|  |  | 11.49 |  |  | TUBERÍA ACERO NEGRO RANURADA 2" SCH-40 (INCLUYE ACCESORIOS Y SOPORTES) | ML | 1
|  |  | 11.5 |  |  | TUBERÍA ACERO NEGRO RANURADA 2-1/2" SCH-40 (INCLUYE ACCESORIOS Y SOPORTES) | ML | 1
|  |  | 11.51 |  |  | TUBERÍA ACERO NEGRO RANURADA 3" SCH-40 (INCLUYE ACCESORIOS Y SOPORTES) | ML | 1
|  |  | 11.52 |  |  | TUBERÍA ACERO NEGRO RANURADA 4" SCH-40 (INCLUYE ACCESORIOS Y SOPORTES) | ML | 1
|  |  | 11.53 |  |  | PUNTO HIDRÁULICO PARA ROCIADOR AUTOMÁTICO 1/2" | UN | 1
|  |  | 11.54 |  |  | PUNTO HIDRÁULICO PARA ROCIADOR AUTOMÁTICO 3/4" | UN | 1
|  |  | 11.55 |  |  | ROCIADOR AUTOMÁTICO 1/2" K=5.6 PENDIENTE UL-FM | UN | 1
|  |  | 11.56 |  |  | ROCIADOR AUTOMÁTICO 3/4" K=8.1 PENDIENTE UL-FM | UN | 1
|  |  | 11.57 |  |  | PINTURA PARA TUBERÍA RED DE INCENDIOS CON DIÁMETRO DE HASTA 2" | ML | 1
|  |  | 11.58 |  |  | PINTURA PARA TUBERÍA RED DE INCENDIOS CON DIÁMETRO MAYOR A 2" | ML | 1
|  |  | 11.59 |  |  | GABINETE TIPO III | UN | 1
|  |  | 11.6 |  |  | GABINETE TIPO I | UN | 1
|  |  | 11.61 |  |  | SIAMESA INYECCIÓN 4" X 2 1/2" X 2 1/2" | UN | 1
|  |  | 11.62 |  |  | SIAMESA INYECCIÓN 3" X 2 1/2" X 2 1/2" | UN | 1
|  |  | 11.63 |  |  | VÁLVULA MARIPOSA 3" | UN | 1
|  |  | 11.64 |  |  | VÁLVULA MARIPOSA 4" | UN | 1
|  |  | 11.65 |  |  | VÁLVULA DE TOMA Y EXPULSIÓN DE AIRE 1" | UN | 1
Subtotal
|  |  | 12 |  |  | INSTALACIONES ELÉCTRICAS
|  |  | 12.1 |  |  | ACOMETIDA AÉREA 10 M. PVC | UN | 1
|  |  | 12.2 |  |  | SALIDA LÁMPARA TOMA PVC COMPLETA | UN | 1
|  |  | 12.3 |  |  | SALIDA LÁMPARA TOMA EMT COMPLETA | UN | 1
|  |  | 12.4 |  |  | SALIDA LÁMPARA. CONMUTABLE PVC COMPLETA | UN | 1
|  |  | 12.5 |  |  | SALIDA LÁMPARA CONMUTABLE EMT COMPLETA | UN | 1
|  |  | 12.6 |  |  | SALIDA TELÉFONO PVC COMPLETA | UN | 1
|  |  | 12.7 |  |  | SALIDA TIMBRE PVC COMPLETA | UN | 1
|  |  | 12.8 |  |  | STRIP TELEFÓNICO 10 PARES | UN | 1
|  |  | 12.9 |  |  | SALIDA TOMA DOBLE PVC COMPLETA | UN | 1
|  |  | 12.1 |  |  | SALIDA TRIFÁSICA PVC COMPLETA | UN | 1
|  |  | 12.11 |  |  | SALIDA T.V PVC COMPLETA. | UN | 1
|  |  | 12.12 |  |  | SALIDA BIFÁSICA C.N. | UN | 1
|  |  | 12.13 |  |  | TABLERO PARCIAL 4 CIRCUITOS | UN | 1
|  |  | 12.14 |  |  | TABLERO PARCIALES 12 CIRCUITOS (INCLUYE TACOS DE 30A) | UN | 1
|  |  | 12.15 |  |  | TABLERO PARCIALES 18 CIRCUITOS (INCLUYE TACOS DE 30A) | UN | 1
|  |  | 12.16 |  |  | TUBERÍA PVC CONDUIT 1/2" | ML | 1
|  |  | 12.17 |  |  | TUBERÍA PVC CONDUIT 3/4" | ML | 1
|  |  | 12.18 |  |  | TUBERÍA PVC CONDUIT 1" | ML | 1
|  |  | 12.19 |  |  | TUBERÍA PVC CONDUIT 1 1/2" | ML | 1
|  |  | 12.2 |  |  | LÍNEA A TIERRA TABLERO GENERAL (VARILLA COOPER WELL) | UN | 1
|  |  | 12.21 |  |  | LÁMPARA 2X32 BAJO PLACA LÁMINA LATERAL INDUSTRIAL | UN | 1
|  |  | 12.22 |  |  | LÁMPARA 2X48 BAJO PLACA LÁMINA LATERAL INDUSTRIAL | UN | 1
|  |  | 12.23 |  |  | LÁMPARA A PRUEBA DE HUMEDAD TIPO TORTUGA | UN | 1
|  |  | 12.24 |  |  | POSTE CONCRETO EXTRAREFORZADO 12 M - 1050 KG | UN | 1
|  |  | 12.25 |  |  | POSTE CONCRETO EXTRAREFORZADO 12 M - 750 KG | UN | 1
|  |  | 12.26 |  |  | POSTE METÁLICO 6M | UN | 1
|  |  | 12.27 |  |  | FAROL COLONIAL CON POSTE 2 1/2" X 3M (INCLUYE LUMINARIA) | UN | 1
|  |  | 12.28 |  |  | APLIQUE PARED COLONIAL (INCLUYE LUMINARIA) | UN | 1
|  |  | 12.29 |  |  | LUMINARIA 70W SODIO | UN | 1
|  |  | 12.3 |  |  | LUMINARIA 150W SODIO | UN | 1
|  |  | 12.31 |  |  | REFLECTOR 400W CON CAMPANA EN ALUMINIO | UN | 1
|  |  | 12.32 |  |  | REFLECTOR 250W CON CAMPANA EN ALUMINIO | UN | 1
Subtotal
|  |  | 13 |  |  | PISOS BASES
|  |  | 13.1 |  |  | ALISTADO ENDURECIDO 1:3, E=0.04 | M2 | 1
|  |  | 13.2 |  |  | ALISTADO IMPERMEABILIZADO PISOS 1:3, E = 0.04 | M2 | 1
|  |  | 13.3 |  |  | ALISTADO PARA LISTÓN | M2 | 1
|  |  | 13.4 |  |  | ALISTADO PISOS 1:3, E=0.04 | M2 | 1
|  |  | 13.5 |  |  | ALISTADO TERRAZAS 1:3, E= 0.08 | M2 | 1
|  |  | 13.6 |  |  | CAÑUELA CONCRETO 2000 PSI 0.20X0.12 | ML | 1
|  |  | 13.7 |  |  | CONCRETO BASE GRADAS 2500 PSI | M2 | 1
|  |  | 13.8 |  |  | CONCRETO ESTRIADO RAMPAS 2500 PSI | M2 | 1
|  |  | 13.9 |  |  | MANTO FIBERGLASS 600X1 | M2 | 1
|  |  | 13.1 |  |  | PEGANTE MORTERO-CONCRETO | M2 | 1
|  |  | 13.11 |  |  | PERMA PLY 2 CAPAS | M2 | 1
|  |  | 13.12 |  |  | PLACA BASE CONCRETO 0.08 2500 PSI | M2 | 1
|  |  | 13.13 |  |  | PLACA BASE CONCRETO 0.10 2500 PSI | M2 | 1
|  |  | 13.14 |  |  | PLACA BASE CONCRETO 0.15 2500 PSI | M2 | 1
|  |  | 13.15 |  |  | TRITURADO FINO 1/2 | M3 | 1
|  |  | 13.16 |  |  | TRITURADO GRUESO 3/4 | M3 | 1
Subtotal
|  |  | 14 |  |  | PISOS,ACABADOS,ENCHAPES Y ACCESORIOS
|  |  | 14.1 |  |  | BALDOSA CERÁMICA PISO-PARED 20X20 CALIDAD PRIMERA | M2 | 1
|  |  | 14.2 |  |  | BALDOSA CERÁMICA PISO-PARED 20X20 CALIDAD PRIMERA (LINEAL) | ML | 1
|  |  | 14.3 |  |  | ADOQUÍN CONCRETO 6CM | M2 | 1
|  |  | 14.4 |  |  | ADOQUÍN CONCRETO 8CM | M2 | 1
|  |  | 14.5 |  |  | ADOQUÍN GRES PEATONAL | M2 | 1
|  |  | 14.6 |  |  | BALDOSA INSTITUCIONAL GRANO MARMOL P2; PAYANDE FONDO BLANCO. INCLUYE ALISTADO | M2 | 1
|  |  | 14.7 |  |  | GRAVILLA PARA GRADAS | ML | 1
|  |  | 14.8 |  |  | ACABADO EN GRANITO (INCLUYE DILATACIÓN EN BRONCE Y PULIDA) | M2 | 1
|  |  | 14.9 |  |  | ACABADO EN GRAVILLA LAVADA | M2 | 1
|  |  | 14.1 |  |  | GUARDAESCOBA EN GRANITO | ML | 1
|  |  | 14.11 |  |  | GUARDAESCOBA EN GRAVILLA | ML | 1
|  |  | 14.12 |  |  | GUARDAESCOBA PVC CARAMELO | ML | 1
|  |  | 14.13 |  |  | GUARDAESCOBA PVC CEDRO | ML | 1
|  |  | 14.14 |  |  | GUARDAESCOBA PINO CARIBE | ML | 1
|  |  | 14.15 |  |  | GUARDAESCOBA CEDRO BLANCO | ML | 1
|  |  | 14.16 |  |  | GUARDAESCOBA EN MADERA SAPAN | ML | 1
|  |  | 14.17 |  |  | GUARDAESCOBA GRES Y CERÁMICA | ML | 1
|  |  | 14.18 |  |  | LISTÓN M.H. AMARILLO | M2 | 1
|  |  | 14.19 |  |  | PASO ESCALERA GRANITO | ML | 1
|  |  | 14.2 |  |  | PIRLANES ALUMINIO | ML | 1
|  |  | 14.21 |  |  | PIRLANES LADRILLO | ML | 1
|  |  | 14.22 |  |  | PISO VINILO TRÁFICO RESIDENCIAL | M2 | 1
|  |  | 14.23 |  |  | PISO VINILO TRÁFICO PESADO | M2 | 1
|  |  | 14.24 |  |  | PULIDA LACADA PISO MADERA | M2 | 1
|  |  | 14.25 |  |  | TABLETA DE GRES 25X25 | M2 | 1
|  |  | 14.26 |  |  | TABLÓN DE GRES LISO O RÚSTICO 33X 33 | M2 | 1
|  |  | 14.27 |  |  | GUARDAESCOBA GRANO MÁRMOL P2; PAYANDE FONDO BLANCO | ML | 1
|  |  | 14.28 |  |  | ENCHAPE FACHADA EN TABLETA GRES 7 X 25 CM | M2 | 1
|  |  | 14.29 |  |  | JABONERA PORCELANA ACUARIO | UN | 1
|  |  | 14.3 |  |  | JUEGOS INCRUSTAR (INCLUYE TOALLERO,PORTA ROLLO, JABONERA,CEPILLERA Y PERCHA SIMPLE) | UN | 1
|  |  | 14.31 |  |  | REJILLA PLÁSTICA SOSCO 3X2 | UN | 1
|  |  | 14.32 |  |  | REJILLA SIFÓN CON SOSCO 4.5CM X 3.5CM | UN | 1
|  |  | 14.33 |  |  | REJILLA METÁLICA TRADICIONAL 3X2 SOSCO | UN | 1
|  |  | 14.34 |  |  | REJILLA PLÁSTICA VENTILACIÓN 20X20 | UN | 1
|  |  | 14.35 |  |  | REMATES BOCEL ALUMINIO | ML | 1
|  |  | 14.36 |  |  | REMATES BOCEL PORCELANA | ML | 1
|  |  | 14.37 |  |  | TAPA REGISTRO 20X20 | UN | 1
|  |  | 14.38 |  |  | TAPA REGISTRO 6X6 | UN | 1
|  |  | 14.39 |  |  | DESTRONQUE Y PULIDO DE PLOMO BALDOSA GRANO DE MÁRMOL N.5 | M2 | 1
|  |  | 14.4 |  |  | DESTRONQUE PULIDA DE PLOMO BALDOSA GRANO DE MÁRMOL FUNDIDO EN SITIO | M2 | 1
|  |  | 14.41 |  |  | CERÁMICA PISO TRÁFICO 5, CALIDAD PRIMERA | M2 | 1
|  |  | 14.42 |  |  | MEDIA CAÑA EN GRANITO | ML | 1
|  |  | 14.43 |  |  | PISO VINILICO EN ROLLO PARA CAMPOS DEPORTIVOS | M2 | 1
|  |  | 14.44 |  |  | PINTURA ACRÍLICA PARA PISOS | M2 | 1
|  |  | 14.45 |  |  | PRADIZACIÓN EN GRAMA BERMUDA PARA CAMPOS DEPORTIVOS | M2 | 1
|  |  | 14.46 |  |  | GRAMA SINTÉTICA PARA CAMPOS DEPORTIVOS | M2 | 1
Subtotal
|  |  | 15 |  |  | CIELO RASO
|  |  | 15.1 |  |  | APLIQUE YESO | ML | 1
|  |  | 15.2 |  |  | ARMADURA MADERA Y MALLA | M2 | 1
|  |  | 15.3 |  |  | CIELO RASO BOVEDAS DRYWALL (INCLUYE PINTURA) | M2 | 1
|  |  | 15.4 |  |  | CIELO RASO DURACUSTIC | M2 | 1
|  |  | 15.5 |  |  | CIELO RASO PLANO DRYWALL (INCLUYE PINTURA) | M2 | 1
|  |  | 15.6 |  |  | CIELO RASO TRIPLEX (INCLUYE ESTRUCTURA DE APOYO) | M2 | 1
|  |  | 15.7 |  |  | CORNISAS YESO | ML | 1
|  |  | 15.8 |  |  | LISTÓN M.H. PINO ROMERÓN (INCLUYE ESTRUCTURA DE APOYO) | M2 | 1
|  |  | 15.9 |  |  | MALLA CON VENA | M2 | 1
|  |  | 15.1 |  |  | CIELO RASO EN PVC e=8 mm (INCLUYE ESTRUCTURA DE APOYO) | M2 | 1
Subtotal
|  |  | 16 |  |  | EXCAVACIONES Y RELLENOS
|  |  | 16.1 |  |  | EXPLANACIÓN Y EXTENDIDA | M3 | 1
|  |  | 16.2 |  |  | EXCAVACIONES VARIAS A MÁQUINA SIN CLASIFICAR (INCLUYE RETIRO DE SOBRANTES A UNA DISTANCIA MENOR DE 5 KM) | M3 | 1
|  |  | 16.3 |  |  | EXCAVACIÓN MANUAL ZANJA EN TIERRA H=1.0 M | M3 | 1
|  |  | 16.4 |  |  | EXCAVACIÓN MANUAL EN MATERIAL COMÚN H=0.0-2.0 M (INCLUYE RETIRO DE SOBRANTES A UNA DISTANCIA MENOR DE 5 KM) | M3 | 1
|  |  | 16.5 |  |  | EXCAVACIÓN MANUAL EN CONGLOMERADO H=0.0-2.0 M (INCLUYE RETIRO DE SOBRANTES A UNA DISTANCIA MENOR DE 5 KM) | M3 | 1
|  |  | 16.6 |  |  | EXCAVACIÓN MANUAL EN ROCA H=0.0-2.0 M (SECO SIN EXPLOSIVOS) | M3 | 1
|  |  | 16.7 |  |  | RELLENO CON MATERIAL DEL SITIO COMPACTADO MECÁNICAMENTE | M3 | 1
|  |  | 16.8 |  |  | RELLENO EN RECEBO COMÚN COMPACTADO MECÁNICAMENTE | M3 | 1
|  |  | 16.9 |  |  | RELLENO GRAVILLA DE RÍO COMPACTADO MECÁNICAMENTE | M3 | 1
|  |  | 16.1 |  |  | RELLENOS AGREGADO EN MATERIAL DE BASE COMPACATADO MECÁNICAMENTE | M3 | 1
|  |  | 16.11 |  |  | AFRIMADO (NORMA INVIAS 311) | M3 | 1
|  |  | 16.12 |  |  | SUBBASE GRANULAR (NORMA INVIAS 320) | M3 | 1
|  |  | 16.13 |  |  | BASE GRANULAR (NORMA INVIAS 330) | M3 | 1
Subtotal
|  |  | 17 |  |  | APARATOS SANITARIOS
|  |  | 17.1 |  |  | SUMINISTRO E INSTALACIÓN SANITARIO TANQUE (INCLUYE GRIFERÍA) | UN | 1
|  |  | 17.2 |  |  | SUMINISTRO E INSTALACIÓN SANITARIO FLUXÓMETRO (INCLUYE GRIFERÍA) | UN | 1
|  |  | 17.3 |  |  | SUMINISTRO E INSTALACIÓN SANITARIO INFANTIL (INCLUYE GRIFERÍA) | UN | 1
|  |  | 17.4 |  |  | SUMINISTRO E INSTALACIÓN LAVAMANOS COLGAR (INCLUYE GRIFERÍA) | UN | 1
|  |  | 17.5 |  |  | SUMINISTRO E INSTALACIÓN LAVAMANOS PEDESTAL (INCLUYE GRIFERÍA) | UN | 1
|  |  | 17.6 |  |  | SUMINISTRO E INSTALACIÓN LAVAMANOS DE EMPOTRAR(INCLUYE GRIFERÍA) | UN | 1
|  |  | 17.7 |  |  | SUMINISTRO E INSTALACIÓN ORINAL DE LLAVE (INCLUYE GRIFERÍA) | UN | 1
|  |  | 17.8 |  |  | SUMINISTRO E INSTALACIÓN ORINAL DE FLUXÓMETRO (INCLUYE GRIFERÍA) | UN | 1
|  |  | 17.9 |  |  | SUMINISTRO E INSTALACIÓN ORINAL INFANTIL (INCLUYE GRIFERÍA) | UN | 1
|  |  | 17.1 |  |  | SUMINISTRO E INSTALACIÓN DUCHA MEZCLADORA SIN SALIDA A BAÑERA | UN | 1
|  |  | 17.11 |  |  | SUMINISTRO E INSTALACIÓN DUCHA SENCILLA | UN | 1
|  |  | 17.12 |  |  | SUMINISTRO E INSTALACIÓN LAVAPLATOS DE EMPOTRAR EN ACERO INOXIDABLE 45 X 49 cm (INCLUYE ACCESORIOS Y GRIFERÍA) | UN | 1
|  |  | 17.13 |  |  | SUMINISTRO E INSTALACIÓN LAVAPLATOS DE SOBREPONER EN ACERO INOXIDABLE 120 X 60 cm (INCLUYE ACCESORIOS Y GRIFERÍA) | UN | 1
Subtotal
|  |  | 18 |  |  | PINTURAS |  | 1
|  |  | 18.1 |  |  | IMPERMEABILIZACIÓN FACHADA EN SIKA TRANSPARENTE O SIMILAR | M2 | 1
|  |  | 18.2 |  |  | ANTICORROSIVO SOBRE LÁMINA LINEAL | ML | 1
|  |  | 18.3 |  |  | ANTICORROSIVO SOBRE LÁMINA LLENA | M2 | 1
|  |  | 18.4 |  |  | BARNIZ SOBRE MUEBLES | M2 | 1
|  |  | 18.5 |  |  | CARBURO SOBRE PAÑETES | M2 | 1
|  |  | 18.6 |  |  | COLORPLAST FACHADA SOBRE FACHADA | M2 | 1
|  |  | 18.7 |  |  | DEMARCACIÓN CON MARMOLINA | ML | 1
|  |  | 18.8 |  |  | ESMALTE SOBRE LÁMINA LINEAL | ML | 1
|  |  | 18.9 |  |  | ESMALTE SOBRE LÁMINA LLENA | M2 | 1
|  |  | 18.1 |  |  | ESMALTE SOBRE MADERA LINEAL | ML | 1
|  |  | 18.11 |  |  | ESMALTE SOBRE MADERA LLENA | M2 | 1
|  |  | 18.12 |  |  | ESMALTE SOBRE MARCOS LÁMINA | M2 | 1
|  |  | 18.13 |  |  | ESMALTE SOBRE MARCOS MADERA | M2 | 1
|  |  | 18.14 |  |  | ESTUCO | M2 | 1
|  |  | 18.15 |  |  | ESTUCO (LINEAL) | ML | 1
|  |  | 18.16 |  |  | ESTUCO Y VINILO 3 MANOS | M2 | 1
|  |  | 18.17 |  |  | ESTUCO Y VINILO 3 MANOS (LINEAL) | ML | 1
|  |  | 18.18 |  |  | LACA PISOS MADERA | M2 | 1
|  |  | 18.19 |  |  | LÍNEAS TRÁFICO 0.10 | ML | 1
|  |  | 18.2 |  |  | MARMOLINA SOBRE PAÑETE | M2 | 1
|  |  | 18.21 |  |  | TINTILLA SOBRE MADERA LINEAL | ML | 1
|  |  | 18.22 |  |  | TINTILLA SOBRE MADERA LLENA | M2 | 1
|  |  | 18.23 |  |  | VINILO SOBRE PAÑETE 2 MANOS | M2 | 1
|  |  | 18.24 |  |  | VINILO SOBRE PAÑETE 2 MANOS (LINEAL) | ML | 1
|  |  | 18.25 |  |  | WASH-PRIMER SOBRE ALUMNIO | M2 | 1
|  |  | 18.26 |  |  | PINTURA EPÓXICA | M2 | 1
|  |  | 18.27 |  |  | PINTURA EPÓXICA (LINEAL) | ML | 1
Subtotal
|  |  | 19 |  |  | DOTACIONES DEPORTIVAS
|  |  | 19.1 |  |  | CANCHA MINIBALONCESTO Y/O MINIFÚTBOL (PAR) | UN | 1
|  |  | 19.2 |  |  | CANCHA MÚLTIPLE TUBO A.N. INCL.TABLERO ACRÍLICO CON RODACHINES Y CILINDRO PARA MOVILIZAR (PAR) | UN | 1
|  |  | 19.3 |  |  | CANCHA PARA MICROFÚTBOL (PAR) | UN | 1
|  |  | 19.4 |  |  | CANCHA PARA BALONCESTO CON RODACHINES Y CILINDRO (PAR) | UN | 1
|  |  | 19.5 |  |  | CANCHA PARA BALONCESTO DE ANCLAR AL PISO (PAR) | UN | 1
|  |  | 19.6 |  |  | DEMARCACIÓN CON PINTURA TIPO TRÁFICO E=0.10 M | ML | 1
|  |  | 19.7 |  |  | TABLERO PARA BALONCESTO EN ACRÍLICO 10 MM (PAR) | UN | 1
|  |  | 19.8 |  |  | MALLA NYLON PETROLIZADA VOLEIBOL | UN | 1
|  |  | 19.9 |  |  | SOPORTE MALLA VOLEIBOL CON TENSOR | UN | 1
|  |  | 19.1 |  |  | CERRAMIENTO CONTRA IMPACTO H=5.00M TIPO IDRD | ML | 1
Subtotal
|  |  | 20 |  |  | INSTALACIONES RED GASES
|  |  | 20.1 |  |  | TUBERÍA COBRE 1/2" TIPO L (INCLUYE ACCESORIOS) | ML | 1
|  |  | 20.2 |  |  | TUBERÍA COBRE 3/4" TIPO L (INCLUYE ACCESORIOS) | ML | 1
|  |  | 20.3 |  |  | TUBERÍA COBRE 1" TIPO L (INCLUYE ACCESORIOS) | ML | 1
|  |  | 20.4 |  |  | TUBERÍA DE ACERO GALVANIZADO 1/2" SCH 40 (INCLUYE ACCESORIOS) | ML | 1
|  |  | 20.5 |  |  | TUBERÍA DE ACERO GALVANIZADO 3/4" SCH 40 (INCLUYE ACCESORIOS) | ML | 1
|  |  | 20.6 |  |  | TUBERÍA DE ACERO GALVANIZADO 1" SCH 40 (INCLUYE ACCESORIOS) | ML | 1
|  |  | 20.7 |  |  | TUBERÍA DE POLIETILENO 1/2" (INCLUYE ACCESORIOS) | ML | 1
|  |  | 20.8 |  |  | TUBERÍA DE POLIETILENO 3/4" (INCLUYE ACCESORIOS) | ML | 1
|  |  | 20.9 |  |  | TUBERÍA DE POLIETILENO 1" (INCLUYE ACCESORIOS) | ML | 1
|  |  | 20.1 |  |  | VÁLVULA DE BOLA GAS 1/2" | UN | 1
|  |  | 20.11 |  |  | VÁLVULA DE BOLA GAS 3/4" | UN | 1
|  |  | 20.12 |  |  | VÁLVULA DE BOLA GAS 1" | UN | 1
|  |  | 20.13 |  |  | VÁLVULA POLIETILENO GAS 1/2" | UN | 1
|  |  | 20.14 |  |  | VÁLVULA POLIETILENO GAS 3/4" | UN | 1
|  |  | 20.15 |  |  | VÁLVULA POLIETILENO GAS 1" | UN | 1
|  |  | 20.16 |  |  | ACOMETIDA GAS 1/2" | ML | 1
Subtotal
|  |  | 21.1 |  |  | INSTALACIONES RED VOZ Y DATOS
|  |  | 21.1 |  |  | SENSOR DE HUMO FOTOELÉCTRICO | UN | 1
|  |  | 21.2 |  |  | CABLE DETECTOR LINEAL DE CALOR | ML | 1
|  |  | 21.3 |  |  | SIRENA DE 110 V | UN | 1
|  |  | 21.4 |  |  | CÁMARA CCTV | UN | 1
|  |  | 21.5 |  |  | PARLANTE-CIELO FALSO | UN | 1
|  |  | 21.6 |  |  | AMPLIFICADOR 100W | UN | 1
|  |  | 21.7 |  |  | AMPLIFICADOR 300W | UN | 1
|  |  | 21.8 |  |  | ACOMETIDA CABLE RG-6 PARA MICRÓFONO | ML | 1
|  |  | 21.9 |  |  | MICRÓFONO PG 48LC (INCLUYE BASE) | UN | 1
|  |  | 21.1 |  |  | TOMA PARA MICRÓFONO | UN | 1
|  |  | 21.11 |  |  | CABLE BLINDADO STEREO PARA MICRÓFONO | ML | 1
|  |  | 21.12 |  |  | SPLITERS | UN | 1
|  |  | 21.13 |  |  | TUBERÍA CONDUIT EMT GALVANIZADA 1/2". | ML | 1
|  |  | 21.14 |  |  | TUBERÍA CONDUIT EMT GALVANIZADA 3/4". | ML | 1
|  |  | 21.15 |  |  | TUBERÍA CONDUIT EMT GALVANIZADA 1". | ML | 1
|  |  | 21.16 |  |  | BANDEJA PORTACABLE ACERO GALVANIZADO 30x80 | ML | 1
|  |  | 21.17 |  |  | TAPA PARA BANDEJA PORTACABLE ACERO GALVANIZADO 30X120 | ML | 1
|  |  | 21.18 |  |  | BANDEJA PORTACABLES PARA RACK | UN | 1
|  |  | 21.19 |  |  | RACK 2' X 24" | UN | 1
|  |  | 21.2 |  |  | RACK 3' X 24" | UN | 1
y |  |  | 21.21 |  |  | RACK 5' X 24" | UN | 1
|  |  | 21.22 |  |  | RACK 7' X 24" | UN | 1
|  |  | 21.23 |  |  | PATCH PANEL 48 PUERTOS CATEGORÍA 6A | UN | 1
|  |  | 21.24 |  |  | PATCH PANEL 24 PUERTOS CATEGORÍA 6A | UN | 1
|  |  | 21.25 |  |  | SALIDA DE DATOS COMPLETA (INCLUYE FACE PLATE Y MARCACIÓN) | UN | 1
|  |  | 21.26 |  |  | PATCH CORD 2M CATEGORÍA 6A | UN | 1
|  |  | 21.27 |  |  | PATCH CORD 5M CATEGORÍA 6A | UN | 1
|  |  | 21.28 |  |  | CABLE UTP CATEGORÍA 6A | ML | 1
|  |  | 21.29 |  |  | CANALETA METÁLICA 4X6 CMS | ML | 1
|  |  | 21.3 |  |  | CANALETA METÁLICA 4X10 CMS | ML | 1
|  |  | 21.31 |  |  | CANALETA METÁLICA 6X10 CMS | ML | 1
|  |  | 21.32 |  |  | CANALETA PLÁSTICA 13X7 MM | ML | 1
|  |  | 21.33 |  |  | CANALETA PLÁSTICA 20X12 MM | ML | 1
|  |  | 21.34 |  |  | CANALETA PLÁSTICA 32X12 MM | ML | 1
|  |  | 21.35 |  |  | CANALETA PLÁSTICA 40X60 MM | ML | 1
|  |  | 21.36 |  |  | SWITCH 10/100/1000 24 PUERTOS | UN | 1
|  |  | 21.37 |  |  | SWITCH 10/100/1000 16 PUERTOS | UN | 1
|  |  | 21.38 |  |  | SWITCH 10/100/1000 8 PUERTOS | UN | 1
|  |  | 21.39 |  |  | CABLE TELEFÓNICO 2 PARES | ML | 1
|  |  | 21.4 |  |  | CABLE TELEFÓNICO 10 PARES | ML | 1
|  |  | 21.41 |  |  | CABLE TELEFÓNICO 20 PARES | ML | 1
|  |  | 21.42 |  |  | CABLE TELEFÓNICO 40 PARES | ML | 1
|  |  | 21.43 |  |  | CABLE TELEVISIÓN RG6 | ML | 1
|  |  | 21.44 |  |  | ACOMETIDA TELEFÓNICA 1/2" | ML | 1
|  |  | 21.45 |  |  | ACOMETIDA TELEFÓNICA 1" | ML | 1
|  |  | 21.46 |  |  | ACOMETIDA TELEVISIÓN 1" RG6" | ML | 1
|  |  | 21.47 |  |  | CABLE DE FIBRA ÓPTICA 50/125 MULTIMODO (INCLUYE CERTIFICACIÓN) | ML | 1
|  |  | 21.48 |  |  | BANDEJA PARA FIBRA ÓPTICA HASTA 24 HILOS | UN | 1
Subtotal
|  |  | 1 |  |  | ACUEDUCTO
|  |  | 1.1 |  |  | CODO 45 PVC UNIÓN MECÁNICA 2" | UN | 1
|  |  | 1.2 |  |  | CODO 45 PVC UNIÓN MECÁNICA 4" | UN | 1
|  |  | 1.3 |  |  | CODO 45 PVC UNIÓN MECÁNICA 8" | UN | 1
|  |  | 1.4 |  |  | CODO 45 PVC UNIÓN MECÁNICA 10" | UN | 1
|  |  | 1.5 |  |  | CODO 90 PVC UNIÓN MECÁNICA 4" | UN | 1
|  |  | 1.6 |  |  | CODO 90 PVC UNIÓN MECÁNICA 8" | UN | 1
|  |  | 1.7 |  |  | CODO 90 PVC UNIÓN MECÁNICA 10" | UN | 1
|  |  | 1.8 |  |  | COLLAR DE DERIVACIÓN PVC UNIÓN MECÁNICA 2" X 1/2" | UN | 1
|  |  | 1.9 |  |  | COLLAR DE DERIVACIÓN PVC UNIÓN MECÁNICA 2 1/2" X 1/2" | UN | 1
|  |  | 1.1 |  |  | COLLAR DE DERIVACIÓN PVC UNIÓN MECÁNICA 3" X 1/2" | UN | 1
|  |  | 1.11 |  |  | COLLAR DE DERIVACIÓN PVC UNIÓN MECÁNICA 4" X 1/2" | UN | 1
|  |  | 1.12 |  |  | COLLAR DE DERIVACIÓN PVC UNIÓN MECÁNICA 6" X 1/2" | UN | 1
|  |  | 1.13 |  |  | COLLAR DE DERIVACIÓN PVC UNIÓN MECÁNICA 6" X 2" | UN | 1
|  |  | 1.14 |  |  | TAPÓN PVC UNIÓN MECÁNICA 3" | UN | 1
|  |  | 1.15 |  |  | TAPÓN PVC UNIÓN MECÁNICA 4" | UN | 1
|  |  | 1.16 |  |  | TAPÓN PVC UNIÓN MECÁNICA 8" | UN | 1
|  |  | 1.17 |  |  | TEE PVC UNIÓN MECÁNICA 2" | UN | 1
|  |  | 1.18 |  |  | TEE PVC UNIÓN MECÁNICA 4" | UN | 1
|  |  | 1.19 |  |  | TEE PVC UNIÓN MECÁNICA 8" | UN | 1
|  |  | 1.2 |  |  | TEE PVC UNIÓN MECÁNICA 10" | UN | 1
|  |  | 1.21 |  |  | TUBERÍA PVC UNIÓN MECÁNICA RDE 21 2" | ML | 1
|  |  | 1.22 |  |  | TUBERÍA PVC UNIÓN MECÁNICA RDE 26 2" | ML | 1
|  |  | 1.23 |  |  | TUBERÍA PVC UNIÓN MECÁNICA RDE 26 4" | ML | 1
|  |  | 1.24 |  |  | TUBERÍA PVC UNIÓN MECÁNICA RDE 26 8" | ML | 1
|  |  | 1.25 |  |  | TUBERÍA PVC UNIÓN MECÁNICA RDE 26 10" | ML | 1
|  |  | 1.26 |  |  | TUBERÍA PVC UNIÓN MECÁNICA RDE 32.5 4" | ML | 1
|  |  | 1.27 |  |  | TUBERÍA PVC UNIÓN MECÁNICA RDE 32.5 8" | ML | 1
|  |  | 1.28 |  |  | TUBERÍA PVC UNIÓN MECÁNICA RDE 32.5 10" | ML | 1
|  |  | 1.29 |  |  | UNIÓN RÁPIDA DE CONSTRUCCIÓN PVC 2 1/2" | UN | 1
|  |  | 1.3 |  |  | UNIÓN RÁPIDA DE CONSTRUCCIÓN PVC 4" | UN | 1
|  |  | 1.31 |  |  | UNIÓN RÁPIDA DE CONSTRUCCIÓN PVC 8" | UN | 1
|  |  | 1.32 |  |  | UNIÓN REPARACION PVC 4" | UN | 1
|  |  | 1.33 |  |  | UNIÓN REPARACIÓN PVC 8" | UN | 1
|  |  | 1.34 |  |  | UNIÓN REPARACIÓN UNIÓN Z PVC 6" | UN | 1
|  |  | 1.35 |  |  | UNIÓN REPARACIÓN UNIÓN Z PVC 10" | UN | 1
|  |  | 1.36 |  |  | VÁLVULA COMPUERTA ELÁSTICA 6" | UN | 1
|  |  | 1.37 |  |  | VÁLVULA COMPUERTA ELÁSTICA 8" | UN | 1
Subtotal
|  |  | 2 |  |  | ALCANTARILLADO - EXCAVACIONES
|  |  | 2.1 |  |  | ENTIBADO TIPO 1 (1/7 UTILIZACIONES) | M2 | 1
|  |  | 2.2 |  |  | ENTIBADO TIPO 2 (1/7 UTILIZACIONES) | M2 | 1
|  |  | 2.3 |  |  | RELLENO CON MATERIAL DE EXCAVACIÓN | M3 | 1
|  |  | 2.4 |  |  | RELLENO TIPO 1 "GRAVILLA" | M3 | 1
|  |  | 2.5 |  |  | RELLENO TIPO 2 "RECEBO" | M3 | 1
|  |  | 2.6 |  |  | RELLENO TIPO 4 "SUBBASE B-200" | M3 | 1
|  |  | 2.7 |  |  | RELLENO TIPO 5 "TRITURADO GRUESO" | M3 | 1
|  |  | 2.8 |  |  | RELLENO TIPO 6 "RAJÓN-PIEDRA" | M3 | 1
|  |  | 2.9 |  |  | RELLENO TIPO 7 "ARENA DE PEÑA" | M3 | 1
Subtotal
|  |  | 3 |  |  | ALCANTARILLADO - TUBERÍA
|  |  | 3.1 |  |  | CODO 45 PVC ALCANTARILLADO 8" | UN | 1
|  |  | 3.2 |  |  | CODO 45 PVC ALCANTARILLADO 16" | UN | 1
|  |  | 3.3 |  |  | CODO 90 PVC ALCANTARILLADO 8" | UN | 1
|  |  | 3.4 |  |  | CODO 90 PVC ALCANTARILLADO 16" | UN | 1
|  |  | 3.5 |  |  | CODO 90 PVC ALCANTARILLADO 24" | UN | 1
|  |  | 3.6 |  |  | SILLA TEE PVC ALCANTARILLADO 10 X 4" | UN | 1
|  |  | 3.7 |  |  | SILLA TEE PVC ALCANTARILLADO 10 X 6" | UN | 1
|  |  | 3.8 |  |  | SILLA TEE PVC ALCANTARILLADO 16 X 4" | UN | 1
|  |  | 3.9 |  |  | SILLA TEE PVC ALCANTARILLADO 16 X 6" | UN | 1
|  |  | 3.1 |  |  | SILLA TEE PVC ALCANTARILLADO 20 X 6" | UN | 1
|  |  | 3.11 |  |  | SILLA YEE PVC ALCANTARILLADO 10 X 4" | UN | 1
|  |  | 3.12 |  |  | SILLA YEE PVC ALCANTARILLADO 10 X 6" | UN | 1
|  |  | 3.13 |  |  | SILLA YEE PVC ALCANTARILLADO 16 X 4" | UN | 1
|  |  | 3.14 |  |  | SILLA YEE PVC ALCANTARILLADO 16 X 6" | UN | 1
|  |  | 3.15 |  |  | SILLA YEE PVC ALCANTARILLADO 20 X 6" | UN | 1
|  |  | 3.16 |  |  | TUBERÍA CONCRETO CLASE II REFORZADO 24" | ML | 1
|  |  | 3.17 |  |  | TUBERÍA CONCRETO CLASE II REFORZADO 30" | ML | 1
|  |  | 3.18 |  |  | TUBERÍA CONCRETO CLASE II REFORZADO 44" | ML | 1
|  |  | 3.19 |  |  | TUBERÍA CONCRETO CLASE II SIN REFUERZO 10" | ML | 1
|  |  | 3.2 |  |  | TUBERÍA CONCRETO CLASE II SIN REFUERZO 24" | ML | 1
|  |  | 3.21 |  |  | TUBERÍA CONCRETO CLASE III REFORZADO 24" | ML | 1
|  |  | 3.22 |  |  | TUBERÍA CONCRETO CLASE III REFORZADO 44" | ML | 1
|  |  | 3.23 |  |  | TUBERÍA CONCRETO CLASE I SIN REFUERZO 10" | ML | 1
|  |  | 3.24 |  |  | TUBERÍA CONCRETO CLASE I SIN REFUERZO 24" | ML | 1
|  |  | 3.25 |  |  | TUBERÍA PVC ALCANTARILLADO 8" | ML | 1
|  |  | 3.26 |  |  | TUBERÍA PVC ALCANTARILLADO 10" | ML | 1
|  |  | 3.27 |  |  | TUBERÍA PVC ALCANTARILLADO 12" | ML | 1
|  |  | 3.28 |  |  | TUBERÍA PVC ALCANTARILLADO 16" | ML | 1
|  |  | 3.29 |  |  | TUBERÍA PVC ALCANTARILLADO REFORZADO 20" | ML | 1
|  |  | 3.3 |  |  | TUBERÍA PVC ALCANTARILLADO REFORZADO 24" | ML | 1
|  |  | 3.31 |  |  | TUBERÍA PVC ALCANTARILLADO REFORZADO 27" | ML | 1
|  |  | 3.32 |  |  | TUBERÍA PVC ALCANTARILLADO REFORZADO 33" | ML | 1
|  |  | 3.33 |  |  | TUBERÍA PVC ALCANTARILLADO REFORZADO 36" | ML | 1
Subtotal
|  |  | 4 |  |  | ALCANTARILLADO - SUMIDEROS Y POZOS
|  |  | 4.1 |  |  | PLACA DE FONDO POZO D=1.7M, E=0.25M (CONCRETO 3000 PSI CON REFUERZO) | UN | 1
|  |  | 4.2 |  |  | CILINDRO POZO EN LADRILLO TOLETE, Di=1.20M, E=0.25M (INC. PAÑETE INTERNO E=1.5CM Y CAÑUELA) | ML | 1
|  |  | 4.3 |  |  | CUBIERTA POZO D= 1.7M, E=0.20M C0NCRETO 3000 PSI CON REFUERZO (INCLUYE ARO Y TAPA HF) | UN | 1
|  |  | 4.4 |  |  | PLACA DE FONDO POZO D=1.96M, E=0.25M (CONCRETO 3000 PSI CON REFUERZO) | UN | 1
|  |  | 4.5 |  |  | CILINDRO POZO EN LADRILLO TOLETE, Di=1.20M, E=0.38M (INC. PAÑETE INTERNO E=1.5CM Y CAÑUELA) | ML | 1
|  |  | 4.6 |  |  | CUBIERTA POZO D= 1.96M, E=0.20M C0NCRETO 3000 PSI CON REFUERZO (INCLUYE ARO Y TAPA HF) | UN | 1
|  |  | 4.7 |  |  | SUMIDERO EN LADRILLO SL-100 | UN | 1
|  |  | 4.8 |  |  | SUMIDERO EN LADRILLO SL-250 | UN | 1
|  |  | 4.9 |  |  | SUMIDERO FUNDIDO EN SITIO REFORZADO SL-100 | UN | 1
|  |  | 4.1 |  |  | SUMIDERO FUNDIDO EN SITIO SL-250 | UN | 1
|  |  | 4.11 |  |  | SUMIDERO PREFABRICADO SL-100 | UN | 1
|  |  | 4.12 |  |  | SUMIDERO PREFABRICADO SL-250 | UN | 1
|  |  | 4.13 |  |  | NIVELACIÓN DE POZOS DE INSPECCIÓN Di=1.20M, E=0.25M, H=0,21M(INCLUYE PAÑETE INTERNO Y DEMOLICIÓN) | UN | 1
Subtotal
|  |  | 5 |  |  | ANDENES Y SARDINELES
|  |  | 5.1 |  |  | ADOQUÍN DE ARCILLA 20X10X6CM | M2 | 1
|  |  | 5.2 |  |  | ADOQUÍN DE ARCILLA 20X10X8CM | M2 | 1
|  |  | 5.3 |  |  | ANDÉN CONCRETO 2500 PSI EN SITIO E=0.1M | M2 | 1
|  |  | 5.4 |  |  | ANDÉN CONCRETO 3000 PSI EN SITIO E=0.1M | M2 | 1
|  |  | 5.5 |  |  | ANDÉN CONCRETO 3500 PSI EN SITIO E=0.1M | M2 | 1
|  |  | 5.6 |  |  | BORDE SEPARADOR VERDE A-170 | ML | 1
|  |  | 5.7 |  |  | BORDILLO DE 8X15 CM FUNDIDO EN CONCRETO DE 2500 PSI | ML | 1
|  |  | 5.8 |  |  | BORDILLO DE 20X35 CM FUNDIDO EN CONCRETO DE 2500 PSI | ML | 1
|  |  | 5.9 |  |  | CAÑUELA PREFABRICADA TIPO A-120 | ML | 1
|  |  | 5.1 |  |  | CONTENEDOR DE RAÍCES TIPO A B-20 | UN | 1
|  |  | 5.11 |  |  | LOSETA PREFABRICADA A-40 | M2 | 1
|  |  | 5.12 |  |  | LOSETA PREFABRICADA A-60 | M2 | 1
|  |  | 5.13 |  |  | SARDINEL FUNDIDO IN-SITU H=0.2M, E=0.2M,CONCRETO DE 3000 PSI | ML | 1
|  |  | 5.14 |  |  | SARDINEL FUNDIDO IN-SITU H=0.4 M, E=0.2M,CONCRETO 3000 PSI | ML | 1
|  |  | 5.15 |  |  | SARDINEL PREFABRICADO A-10 | ML | 1
|  |  | 5.16 |  |  | TABLETA PREFABRICADA A-20 (20X20CM ) | M2 | 1
Subtotal
|  |  | 6 |  |  | MOBILIARIO URBANO
|  |  | 6.1 |  |  | BANCA EN CONCRETO M-40 | UN | 1
|  |  | 6.2 |  |  | BANCA EN CONCRETO M-30 | UN | 1
|  |  | 6.3 |  |  | BOLARDO M-63 ALTO/HIERRO | UN | 1
|  |  | 6.4 |  |  | BOLARDO M-60 CONCRETO | UN | 1
|  |  | 6.5 |  |  | BOLARDO M-61 BAJO/CONCRETO | UN | 1
|  |  | 6.6 |  |  | BOLARDO M-62 BAJO/HIERRO | UN | 1
|  |  | 6.7 |  |  | BORDE CONTENEDOR DE RAICES A-70 | ML | 1
|  |  | 6.8 |  |  | BORDILLO PREFABRICADO A-80 | ML | 1
|  |  | 6.9 |  |  | CANECA M-120 | UN | 1
|  |  | 6.1 |  |  | CANECA EN ACERO INOXIDABLE TIPO BARCELONA | UN | 1
|  |  | 6.11 |  |  | HIDRANTE EXTREMO BRIDA D=4" TIPO POSTE | UN | 1
|  |  | 6.12 |  |  | HIDRANTE EXTREMO BRIDA D=4" TIPO TRÁFICO | UN | 1
|  |  | 6.13 |  |  | CICLOPARQUEADERO M100 TIPO 1 | UN | 1
|  |  | 6.14 |  |  | CICLOPARQUEADERO M101 TIPO 2 | UN | 1
|  |  | 6.15 |  |  | BANCA EN MADERA M-50 | UN | 1
|  |  | 6.16 |  |  | PROTECTOR DE ÁRBOL DE 2 TUBOS M-91 | UN | 1
|  |  | 6.17 |  |  | PROTECTOR DE ÁRBOL CIRCULAR M-90 | UN | 1
|  |  | 6.18 |  |  | POSTE HISTÓRICO M-131 | UN | 1
Subtotal
|  |  | 7 |  |  | SEÑALIZACIÓN
|  |  | 7.1 |  |  | LÍNEAS DE DEMARCACIÓN CON PINTURA EN FRÍO | ML | 1
|  |  | 7.2 |  |  | MARCA VIAL CON PINTURA EN FRÍO | M2 | 1
|  |  | 7.3 |  |  | SEÑAL DOBLE DE CICLORUTA | UN | 1
|  |  | 7.4 |  |  | SEÑALES DE TRÁNSITO INFORMATIVAS (1.4 X 0.95 M) | UN | 1
|  |  | 7.5 |  |  | SEÑAL VERTICAL GRUPO I 0.60x0.60M POSTE 3.5M | UN | 1
|  |  | 7.6 |  |  | SEÑAL DE TRÁNSITO GRUPO I 0.75X0.75M, POSTE 3.5M | UN | 1
|  |  | 7.7 |  |  | SEÑAL DE TRÁNSITO GRUPO I 0.90X0.90M, POSTE 3.5M | UN | 1
|  |  | 7.8 |  |  | TACHAS REFLECTIVAS | UN | 1
|  |  | 7.9 |  |  | SUMINISTRO E INSTALACIÓN DE ESTOPEROLES DE 10x3.0 CM | UN | 1
|  |  | 7.1 |  |  | TACHON EN CONCRETO L = 0,4 X HI = 0,15 X HS = 0.08 M (INCLUYE SUMINISTRO E INSTALACIÓN) | UN | 1
Subtotal
[6 empty] | SUBTOTAL OFERTADO OBRAS |  |  | 0
|  | NOTA 1: Se debe tener en cuenta que el PRECIO UNITARIO incluye el valor de A.I.U. |  |  |  | DESCRIPCION |  |  | PORCENTAJE
|  | NOTA 2: Cuando la fracción decimal del peso sea igual o superior a 5 se aproximará por exceso al número entero siguiente del peso y cuando la fracción decimal del peso sea inferior a 5 se aproximará por defecto al número entero del peso. |  |  |  | ADMINISTRACIÓN |  | A=
|  | NOTA 3: El A.I.U y su discriminación deben estar en porcentaje (%). |  |  |  | IMPREVISTO |  | I=
[6 empty] | UTILIDAD |  | U=
[6 empty] | PORCENTAJE TOTAL OFERTADO AIU |  | A.I.U.= | 0%
FASE I - CONSULTORIA ESTUDIOS Y DISEÑOS
FASE I CEFORCOTA
| DESCRIPCION | [5 empty] | UND |  | VALOR OFERTADO
| DOCUMENTO RAI | [5 empty] | GL
| ESTUDIO DE LEVANTAMIENTO TOPOGRÁFICO (ALTIMÉTRICO PLANIMÉTRICO) | [5 empty] | GL
| ESTUDIO GEOTÉCNICO Y DISEÑO DE CIMENTACIÓN | [5 empty] | GL
| DISEÑO ARQUITECTÓNICO Y PROYECTO URBANISTICO, PAISAJISTICO | [5 empty] | GL
| DISEÑO ESTRUCTURAL | [5 empty] | GL
| DISEÑO HIDROSANITARIO, RED CONTRA INCENDIOS Y RED DE GAS | [5 empty] | GL
| DISEÑO ELÉCTRICO, TELEFÓNICO, VOZ Y DATOS (ESTOS DOS ÚLTIMOS CUANDO APLIQUE) | [5 empty] | GL
| DISEÑO SEGURIDAD HUMANA Y ACCESIBILIDAD | [5 empty] | GL
| ESTUDIOS Y DISEÑOS DE TRANSPORTE VERTICAL (SI APLICA) | [5 empty] | GL
| PRESUPUESTO, PROGRAMACIÓN, CANTIDADES DE OBRA Y ESPECIFICACIONES DE CONSTRUCCIÓN, ANÁLISIS DE PRECIOS UNITARIOS, PROCESO CONSTRUCTIVO | [5 empty] | GL
| COSTO DIRECTO | [7 empty] | 0
| IVA | [5 empty] | 19% |  | 0
| COSTO TOTAL | [7 empty] | 0
VALOR DE LA OFERTA ECONOMICA
NOTA: VALOR TOTAL DE LA FASE I + VALOR TOTAL DE LA FASE II (SUMATORIA VALORES UNITARIOS)
Nombre proponente
Representante legal
Identificacion
Firma

## INDICAR CÓDIGO DEL ITEM DE PAGO
Formulario 1 - Propuesta económica - Licitación de obra pública de infraestructura social
Código | CCE-EICP-FM-116 | Versión | 1
[La Entidad podrá utilizar este Formato para la presentación de los análisis de Precios Unitarios del Contratista en la oportunidad prevista en el numeral 8.1. del Documento Base]
[NOMBRE DE LA ENTIDAD]
VERSIÓN
[NÚMERO DEL PROCESO]
[8 empty] | PÁGINA | 1 | DE | 1
ANÁLISIS DE PRECIOS UNITARIOS
[8 empty] | FECHA | DD | MM | AA
ÍTEMS DE LA PROPUESTA ECONÓMICA |  |  |  |  | ÍTEMS NO PREVISTOS
DATOS ESPECÍFICOS
ÍTEM | DESCRIPCIÓN | [7 empty] | UNIDAD |  | CANTIDAD
I. EQUIPO
DESCRIPCIÓN |  |  |  | MARCA |  | TIPO |  | TARIFA/HORA | RENDIMIENTO |  | Vr. UNITARIO
SUBTOTAL $
II. MATERIALES
DESCRIPCIÓN | [6 empty] | UNIDAD | CANTIDAD | PRECIO UNIT. |  | Vr. UNITARIO
SUBTOTAL $ | [10 empty] | 0
III. TRANSPORTES
MATERIAL | [5 empty] | VOL. o PESO | DISTANCIA | M3 o Ton/Km | TARIFA |  | Vr. UNITARIO
SUBTOTAL $
IV. MANO DE OBRA
TRABAJADOR | [5 empty] | JORNAL | PRESTACIONES | JORNAL TOTAL | RENDIMIENTO |  | Vr. UNITARIO
SUBTOTAL $
TOTAL COSTO DIRECTO $
V. COSTOS INDIRECTOS
Descripción | [7 empty] | Porcentaje | Valor Total
ADMINISTRACION
IMPREVISTOS
UTILIDAD
SUBTOTAL $
Precio Unitario Total Aproximado al peso $
Firma
Nombre:
Representante legal del Contratista o su apoderado
Matricula:
OBSERVACIONES INTERVENTORÍA
APROBACIÓN POR INTERVENTORÍA
Nota 1: Cuando se trate de análisis de Precios Unitarios correspondientes a ítems de la propuesta económica aprobada, el Interventor aprueba el desglose de los componentes manteniendo el mismo Precio Unitario de cada ítem, cumpliendo con las especificaciones de construcción vigentes para el proyecto.
Nota 2: Cuando se trate de análisis de Precios Unitarios de ítems no previstos, el Interventor aprueba el desglose y Precio Unitario de cada ítem no previsto, exigiendo la aplicación de los costos correspondientes a insumos y tarifas de la propuesta económica inicial cuando estén contemplados, cumpliendo con las especificaciones de construcción vigente para el proyecto.
Firma
Nombre:
Representante legal del Interventor o su apoderado
Matricula :