## CANTIDAD ADQUIRIR (hidden)
BAÑOS Y LAVADEROS COMPAÑÍA DE SEGURIDAD |  |  |  | 3R5B026250 |  |  |  | 164000002285
CLASIFICADOR POR OBJETO DEL GASTO |  |  |  | NOMBRE CUENTA |  | PORCENTAJE
02-02-02-005-004-03 |  |  |  | SERVICIOS DE PREPARACIÓN DEL TERRENO |  |  |  |  | JAVIER EDUARDO CARVAJAL ACOSTA |  | EMPRESA COLOMBIANA DE CONSULTORIA Y PROYECTO |  | ANDAMIAJE ARQUITECTURA SAS |  | MENOR VALOR COTIZADO |  | PROMEDIO | MEDIANA | MEDIA GEOMETRICA | DESVIACION ESTANDAR | DISPERSION RELATIVA | PRECIO REFERENCIA UNITARIO |  | PROYECCION CANTIDADES ADQUIRIR |  |  | LIMITACION
ITEM | CÓDIGO DANE | DESCRIPCIÓN DEL BIEN Y/O SERVICIO |  | UNIDAD MEDIDA | EXISTENCIAS (STOCK - INVENTARIOS) | NECESIDAD | NECESIDAD TOTAL | UNSPSC (CCE) | VALOR UNITARIO | VALOR TOTAL | VALOR UNITARIO | VALOR TOTAL | VALOR UNITARIO | VALOR TOTAL | VALOR UNITARIO | VALOR TOTAL | [6 empty] | VALOR TOTAL | CANTIDAD | VALOR TOTAL | % | CANTIDAD | %
1 | 54310 | DEMOLICIÓN MUROS DE LADRILLO COMUN RECOCIDO DE 19 CM LARGO X 10 CM ANCHO X 6 CM ALTO |  | M2 | 0 | 35 | 35 | 72141510 | 14000 | 490000 | 10400 | 364000 | 34155 | 1195425 | 10400 | 364000 | 19518.3333 | 14000 | 17068.8877 | 12802.8906 | 75.01% | 19518.3333 | 683141.6667 | 30 | 585550 | 85.71% | 5 | 14.29% | 85.7143 | 14.2857 | 30 | 585550
2 | 54310 | DEMOLICIÓN A TODO COSTO ENCHAPE PISO | DEMOLICION ENCHAPE PISO | M2 | 0 | 136.38 | 136.38 | 72141510 | 14000 | 1909320 | 10400 | 1418352 | 22802 | 3109736.76 | 10400 | 1418352 | 15734 | 14000 | 14918.0287 | 6380.2404 | 42.77% | 15734 | 2145802.92 | 130.38 | 2051398.92 | 95.6% | 6 | 4.4% | 95.6005 | 4.3995 | 130.38 | 2051398.92
3 | 54310 | DEMOLICIÓN A TODO COSTO ENCHAPE PARED | DEMOLICION ENCHAPE PARED | M2 | 0 | 149.45 | 149.45 | 72141510 | 14000 | 2092300 | 10400 | 1554280 | 22802 | 3407758.9 | 10400 | 1554280 | 15734 | 14000 | 14918.0287 | 6380.2404 | 42.77% | 15734 | 2351446.3 | 140.45 | 2209840.3 | 93.98% | 9 | 6.02% | 93.9779 | 6.0221 | 140.45 | 2209840.3
4 | 54330 | EXCAVACIÓN TODO COSTO PARA TUBERÍAS Y CAJAS DE INSPECCIÓN INCLUYE LABORES DE EXCABACION Y OBRA CIVL PARA LA REALIZACIONES DE LAS CAJAS, PARA DEJARLAS AL SERVICIO | EXCAVACION PARA TUBERIAS, CAJAS DE INSPECCION | M3 | 0 | 6 | 6 | 72141511 | 67000 | 402000 | 52000 | 312000 | 600225 | 3601350 | 52000 | 312000 | 239741.6667 | 67000 | 127878.4633 | 312277.8013 | 244.2% | 52000 | 312000 | 6 | 312000 | 100% | 0 | 0% | 100 | 0 | 6 | 312000
CLASIFICADOR POR OBJETO DEL GASTO |  |  |  | NOMBRE CUENTA |  | PORCENTAJE
02-02-02-005-004-005 |  |  |  | SERVICIOS ESPECIALES DE CONSTRUCCION |  |  |  |  | JAVIER EDUARDO CARVAJAL ACOSTA |  | EMPRESA COLOMBIANA DE CONSULTORIA Y PROYECTO |  | ANDAMIAJE ARQUITECTURA SAS |  | MENOR VALOR COTIZADO |  | PROMEDIO | MEDIANA | MEDIA GEOMETRICA | DESVIACION ESTANDAR | DISPERSION RELATIVA | PRECIO REFERENCIA |  | PROYECCION CANTIDADES ADQUIRIR |  |  | LIMITACION
ITEM | CÓDIGO DANE | DESCRIPCIÓN DEL BIEN Y/O SERVICIO |  | UNIDAD MEDIDA | EXISTENCIAS (STOCK - INVENTARIOS) | NECESIDAD | NECESIDAD TOTAL | UNSPSC (CCE) | VALOR UNITARIO | VALOR TOTAL | VALOR UNITARIO | VALOR TOTAL | VALOR UNITARIO | VALOR TOTAL | VALOR UNITARIO | VALOR TOTAL | [5 empty] | VALOR UNITARIO | VALOR TOTAL | CANTIDAD | VALOR TOTAL | % | CANTIDAD | %
6 | 54560 | DESMONTE APARATOS SANITARIOS | DESMONTE APARATOS, SANITARIOS, ORINALES LAVAMANOS, DUCHAS Y GRIFERIAS | UND | 0 | 20 | 20 | 72101501 | 38000 | 760000 | 19500 | 390000 | 48698 | 973960 | 19500 | 390000 | 35399.3333 | 38000 | 33045.306 | 14771.7095 | 44.7% | 35399.3333 | 707986.6667 | 10 | 353993.3333 | 50% | 10 | 50% | 50 | 50 | 10 | 353993.3333
7 | 54560 | DESMONTE APARATOS ORINALES | DESMONTE APARATOS, SANITARIOS, ORINALES LAVAMANOS, DUCHAS Y GRIFERIAS | UND | 0 | 20 | 20 | 72101501 | 38000 | 760000 | 19500 | 390000 | 43898 | 877960 | 19500 | 390000 | 33799.3333 | 38000 | 31921.8202 | 12729.8783 | 39.88% | 33799.3333 | 675986.6667 | 10 | 337993.3333 | 50% | 10 | 50% | 50 | 50 | 10 | 337993.3333
8 | 54560 | DESMONTE APARATOS LAVAMANOS | DESMONTE APARATOS, SANITARIOS, ORINALES LAVAMANOS, DUCHAS Y GRIFERIAS | UND | 0 | 18 | 18 | 72101501 | 38000 | 684000 | 19500 | 351000 | 43898 | 790164 | 19500 | 351000 | 33799.3333 | 38000 | 31921.8202 | 12729.8783 | 39.88% | 33799.3333 | 608388 | 10 | 337993.3333 | 56.56% | 8 | 44.44% | 55.5556 | 44.4444 | 10 | 337993.3333
9 | 54560 | DESMONTE APARATOS DUCHAS Y GRIFERÍAS | DESMONTE APARATOS, SANITARIOS, ORINALES LAVAMANOS, DUCHAS Y GRIFERIAS | UND | 0 | 20 | 20 | 72101501 | 38000 | 760000 | 19500 | 390000 | 24698 | 493960 | 19500 | 390000 | 27399.3333 | 24698 | 26352.7939 | 9541.2474 | 36.21% | 27399.3333 | 547986.6667 | 10 | 273993.3333 | 50% | 10 | 50% | 50 | 50 | 10 | 273993.3333
10 | 54560 | DESMONTE A TODO COSTO DIVISIONES METÁLICAS DE DUCHAS | DESMONTE DIVISIONES DE BAÑOS, DUCHASMETALICAS | M2 | 0 | 45 | 45 | 72101501 | 12000 | 540000 | 19500 | 877500 | 17520 | 788400 | 12000 | 540000 | 16340 | 17520 | 16004.7902 | 3886.7467 | 24.28% | 12000 | 540000 | 35 | 420000 | 77.78% | 10 | 22.22% | 77.7778 | 22.2222 | 35 | 420000
11 | 54540 | MANTENIMIENTO A TODO COSTO DE ALISTADO PISO E=0.04 MTS - 1:5 EN DUCHAS Y BAÑOS |  | M2 | 0 | 22 | 22 | 72152509 | 32000 | 704000 | 65000 | 1430000 | 48682 | 1071004 | 32000 | 704000 | 48560.6667 | 48682 | 46609.801 | 16500.3346 | 35.4% | 48560.6667 | 1068334.6667 | 18 | 874092 | 81.82% | 4 | 18.18% | 81.8182 | 18.1818 | 18 | 874092
12 | 54522 | MANTENIMIENTO A TODO COSTO DE CABALLETE FIJO P7 FIBROCEMENTO INCLUYE SUMINISTRO E INSTALACION DE CABALLETES EN MAL ESTADO Ó FALTANTES |  | ML | 0 | 45 | 45 | 72152601 | 35000 | 1575000 | 52000 | 2340000 | 85702 | 3856590 | 35000 | 1575000 | 57567.3333 | 52000 | 53829.554 | 25805.4181 | 47.94% | 57567.3333 | 2590530 | 35 | 2014856.6667 | 77.78% | 10 | 22.22% | 77.7778 | 22.2222 | 35 | 2014856.6667
13 | 54522 | MANTENIMIENTO A TODO COSTO DE CUBIERTA INCLUYE LIMPIEZA GENERAL Y DESMONTE, SUMINISTRÓ E INSTALACIÓN DE TEJAS FIBROCEMENTO ETERNIT NO8 X 2,44 |  | M2 | 0 | 45 | 45 | 72152601 | 38000 | 1710000 | 67600 | 3042000 | 45025 | 2026125 | 38000 | 1710000 | 50208.3333 | 45025 | 48722.325 | 15465.7754 | 31.74% | 50208.3333 | 2259375 | 35 | 1757291.6667 | 77.78% | 10 | 22.22% | 77.7778 | 22.2222 | 35 | 1757291.6667
14 | 54530 | MANTENIMIENTO A TODO COSTO PARA VIGA CANALES DE 15 CM DE ANCHO X 8 CM DE FONDO X 15 METROS DE LARGO,PAÑETE IMPERMEABILIZADO 1:3 INCLUYE SUMNISTRO DE TODO EL MATERIAL E INSUMOS REQUERIDOS. | PAÑETE IMPERMEABILIZADO 1:3 PARA VIGA CANALES | ML | 0 | 32 | 32 | 72153204 | 38000 | 1216000 | 78000 | 2496000 | 10908 | 349056 | 10908 | 349056 | 42302.6667 | 38000 | 31857.2128 | 33752.3158 | 105.9% | 42302.6667 | 1353685.3333 | 27 | 1142172 | 84.38% | 5 | 15.63% | 84.375 | 15.625 | 27 | 1142172
15 | 54530 | MANTENIMIENTO A TODO COSTO E INSTALACIÓN PARA IMPERMEABILIZACIÓN EN MANTO ASFALTICO PARA CANALES Y VIGA CANALES 15 CM DE ANCHO X 8 CM DE FONDO X 15 METROS DE LARGO | SUMINISTRO E INSTALACIÓN IMPERMEABILIZACION EN MANTO ASFALTICO PARA CANALES Y VIGACANALES | ML | 0 | 55 | 55 | 72153204 | 45000 | 2475000 | 104000 | 5720000 | 38025 | 2091375 | 38025 | 2091375 | 62341.6667 | 45000 | 56247.7332 | 36245.3474 | 64.44% | 62341.6667 | 3428791.6667 | 40 | 2493666.6667 | 72.73% | 15 | 27.27% | 72.7273 | 27.2727 | 40 | 2493666.6667
16 | 54560 | MANTENIMIENTO A TODO COSTO DE MESONES EN GRANITO DE LAVAMANOS INCLUYE PULIDA DE MESONES, REPARACIÓN DE FRENTEROS Y SALPICADERO | MANTENIMIENTO DE MESONES EN GRANITO DE LAVAMANOS, PULIDA DE MESONES, REPARACION DE FRENTES Y SALPICADERO | M2 | 0 | 15.64 | 15.64 | 72101501 | 48000 | 750720 | 78000 | 1219920 | 196043 | 3066112.52 | 48000 | 750720 | 107347.6667 | 78000 | 90204.6779 | 78263.3159 | 86.76% | 107347.6667 | 1678917.5067 | 9.64 | 1034831.5067 | 61.64% | 6 | 38.36% | 61.6368 | 38.3632 | 9.64 | 1034831.5067
17 | 54560 | MANTENIMIENTO A TODO COSTO DE DILATACIONES, GRIETAS, FISURAS INCLUYE SUMINISTRO DE MATERIAL, PINTURA Y TODO LO NECESARIO PARA ENTREGAR LA SUPERFICIE UNIFORME |  | ML | 0 | 25 | 25 | 72151402 | 18000 | 450000 | 39000 | 975000 | 9502 | 237550 | 9502 | 237550 | 22167.3333 | 18000 | 18824.2369 | 15184.1365 | 80.66% | 22167.3333 | 554183.3333 | 16 | 354677.3333 | 64% | 9 | 36% | 64 | 36 | 16 | 354677.3333
18 | 54560 | MANTENIMIENTO A TODO COSTO DE ENCHAPE PARED 30X60 PARA SALPICADERO LAVAMANOS, LAVADERO, MUROS BAJOS DE LAVADEROS Y ZONA LAVANDERÍA (INCLUYE SUMINISTRO E INSTALACION DE ENCHAPE, PEGANTE Y BOQUILLA) |  | M2 | 0 | 41.1 | 41.1 | 73151801 | 65000 | 2671500 | 65000 | 2671500 | 69411 | 2852792.1 | 65000 | 2671500 | 66470.3333 | 65000 | 66438.2735 | 2546.692 | 3.833% | 65000 | 2671500 | 30.1 | 1956500 | 73.24% | 11 | 26.76% | 73.236 | 26.764 | 30.1 | 1956500
19 | 54560 | MANTENIMIENTO A TODO COSTO DE GRANITO LAVADERO INCLUYE ESMALTADO, PULIDA DE MESONES, REPARACIÓN DE FRENTEROS Y SALPICADERO | MANTEMINIMIENTO, Y ESMALATADO DE GRANITO LAVADERO | M2 | 0 | 35.48 | 35.48 | 72101501 | 75000 | 2661000 | 78000 | 2767440 | 196043 | 6955605.64 | 75000 | 2661000 | 116347.6667 | 78000 | 104673.2564 | 69034.4814 | 65.95% | 116347.6667 | 4128015.2133 | 25.48 | 2964538.5467 | 71.82% | 10 | 28.18% | 71.8151 | 28.1849 | 25.48 | 2964538.5467
CLASIFICADOR POR OBJETO DEL GASTO |  |  |  | NOMBRE CUENTA |  | PORCENTAJE
02-02-02-005-04-06 |  |  |  | SERVICIOS DE INSTALACIONES |  |  |  |  | JAVIER EDUARDO CARVAJAL ACOSTA |  | EMPRESA COLOMBIANA DE CONSULTORIA Y PROYECTO |  | ANDAMIAJE ARQUITECTURA SAS |  | MENOR VALOR COTIZADO |  | PROMEDIO | MEDIANA | MEDIA GEOMETRICA | DESVIACION ESTANDAR | DISPERSION RELATIVA | PRECIO REFERENCIA |  | PROYECCION CANTIDADES ADQUIRIR |  |  | LIMITACION
ITEM | CÓDIGO DANE | DESCRIPCIÓN DEL BIEN Y/O SERVICIO |  | UNIDAD MEDIDA | EXISTENCIAS (STOCK - INVENTARIOS) | NECESIDAD | NECESIDAD TOTAL | UNSPSC (CCE) | VALOR UNITARIO | VALOR TOTAL | VALOR UNITARIO | VALOR TOTAL | VALOR UNITARIO | VALOR TOTAL | VALOR UNITARIO | VALOR TOTAL | [5 empty] | VALOR UNITARIO | VALOR TOTAL | CANTIDAD | VALOR TOTAL | % | CANTIDAD | %
20 | 54699 | MANTENIMIENTO A TODO COSTO DE ESPEJOS DILATADOS EN SUS BORDES CREANDO UN MARCO DE 3 CM DE 180 CMX 130 CM ESPESOR DE LOS ESPEJOS DE 4MM | SUMINISTRO E INSTALACION ESPEJOS BICELADOS, DILATADOS | M2 | 0 | 15.45 | 15.45 | 72153605 | 280000 | 4326000 | 325000 | 5021250 | 74744 | 1154794.8 | 74744 | 1154794.8 | 226581.3333 | 280000 | 189469.4711 | 133406.0787 | 70.41% | 226581.3333 | 3500681.6 | 8.45 | 1914612.2667 | 54.69% | 7 | 45.31% | 54.6926 | 45.3074 | 8.45 | 1914612.2667
21 | 54699 | MANTENIMIENTO A TODO COSTO DE TENDEDERO PARA ROPA TUBO CUADRADO 1 " EN FORMA DE PARRILLA CON SEPARACION INTERLINEAL DE 50 CM ENTRE CADA PELDAÑO, INCRUSTADO A LA PARED Y TERMINADO EN PINTURA ANTICORROSIVA COLOR GRIS 2 MANOS DE 1METRO POR 4 METROS. | SUMINISTRO TENDEDERO PARA ROPA TUBO CUADRADO 1 1/2" | ML | 0 | 25 | 25 | 73121506 | 55000 | 1375000 | 104000 | 2600000 | 19200 | 480000 | 19200 | 480000 | 59400 | 55000 | 47888.6307 | 42570.8821 | 88.9% | 59400 | 1485000 | 19 | 1128600 | 76% | 6 | 24% | 76 | 24 | 19 | 1128600
22 | 54611 | MANTENIMIENTO A TODO COSTO DE LÁMPARA PANEL LED 18W ILUMINACIÓN: UNIFORME MATERIAL: ALUMINIO TIPO DE LED: SMD2835 FLUJO LUMINOSO: 1.350LM. ÁNGULO: 120˚ COLOR DEL CUERPO: BLANCO VIDA ÚTIL: 30.000HRS. INSTALACIÓN: SOBREPUESTO VOLTAJE 110 V POTENCIA 18 W |  | UN | 0 | 7 | 7 | 72151501 | 70000 | 490000 | 52000 | 364000 | 78520 | 549640 | 52000 | 364000 | 66840 | 70000 | 65870.9446 | 13539.4535 | 20.55% | 66840 | 467880 | 5 | 334200 | 71.43% | 2 | 28.57% | 71.4286 | 28.5714 | 5 | 334200
23 | 54622 | MANTENIMIENTO A TODO COSTO CAJA DE INSPECCION DE 1.00 X 1.00 X 1.00 MTS INCLUYE TRABAJOS DE OBRA CIVIL Y ADECUACION DE CAJA DE INSPECCIÓN DE 1.00 X 1.00 X 1.00 MTS LADRILLO |  | UND | 0 | 2 | 2 | 72101510 | 850000 | 1700000 | 325000 | 650000 | 736249 | 1472498 | 325000 | 650000 | 637083 | 736249 | 588088.0233 | 276191.3678 | 46.96% | 637083 | 1274166 | 1 | 637083 | 50% | 1 | 50% | 50 | 50 | 1 | 637083
24 | 54611 | MANTENIMIENTO A TODO COSTO DE INTERRUPTOR SENCILLO FRECUENCIA: 60 HZ RESISTENCIA DE AISLAMIENTO A 500V: MAYOR A 5M Ω MANIOBRAS A PLENA CARGA: 100.000 PODER DE INTERRUPCIÓN: 200 MANIOBRAS 1.25 IN Y 1.10 VN PRUEBA DE VIDA ÚTIL 40,000 MANIOBRAS INVN COSФ=0.6 TENSIÓN DE PRUEBA: 1,250 V ~ 60 HZ DURANTE 1 MINUTO CAPACIDAD DE CONDUCTORES EN BORNES: 2 X #12 AWG (4 MM2) TIPO DE TORNILLOS EN BORNES: DE CABEZA MIXTA (PLANO Y CRUZ) MATERIAL DE CONTACTOS: DOBLE CONTACTO DE PLATA TIPO DE BORNES: ENCAPSULADOS - PROTEGIDOS MATERIAL DE CONSTRUCCIÓN: POLIPROPILENO DIMENSIONES: 118 X 78 MM (ALTO X ANCHO) | INTERRUPTOR SENCILLO INCLUYE APARATO LINEA FUTURA BLANCA | UN | 0 | 4 | 4 | 72151501 | 140000 | 560000 | 45500 | 182000 | 51220 | 204880 | 45500 | 182000 | 78906.6667 | 51220 | 68842.9812 | 52985.6219 | 76.97% | 78906.6667 | 315626.6667 | 2 | 157813.3333 | 50% | 2 | 50% | 50 | 50 | 2 | 157813.3333
25 | 54621 | MANTENIMIENTO A TODO COSTO DE TANQUE ELEVADO EXISTENTES INCLUYE UNIONES, TERMINALES, UNIVERSALES, REGISTRO TIPO FLOTADOR, CODOS, TUBERÍA Y FLUIDOS PARA PEGAR ESTOS ACCESORIOS |  | UN | 0 | 6 | 6 | 72101510 | 150000 | 900000 | 260000 | 1560000 | 390250 | 2341500 | 150000 | 900000 | 266750 | 260000 | 247819.7072 | 120267.1505 | 48.53% | 266750 | 1600500 | 3 | 800250 | 50% | 3 | 50% | 50 | 50 | 3 | 800250
26 | 54621 | MANTENIMIENTO A TODO COSTO DE RED PUNTOS DE AGUA FRÍA EN 1/2". | SUMINISTRO E INSTALACION RED PUNTOS DE AGUA FRIA | UN | 0 | 15 | 15 | 72101510 | 65000 | 975000 | 39000 | 585000 | 44296 | 664440 | 39000 | 585000 | 49432 | 44296 | 48244.4646 | 13739.8643 | 28.48% | 49432 | 741480 | 8 | 395456 | 53.33% | 7 | 46.67% | 53.3333 | 46.6667 | 8 | 395456
27 | 54621 | MANTENIMIENTO A TODO COSTO DE DESAGÜES 2" Y 4" INCLUYE SUMINISTRO E INSTALACION | SUMINISTRO, INSTALACION Y ADECUACION DESAGUES 2 Y 4 | UN | 0 | 15 | 15 | 72101510 | 150000 | 2250000 | 195000 | 2925000 | 95021 | 1425315 | 95021 | 1425315 | 146673.6667 | 150000 | 140598.8674 | 50072.4323 | 35.61% | 146673.6667 | 2200105 | 8 | 1173389.3333 | 53.33% | 7 | 46.67% | 53.3333 | 46.6667 | 8 | 1173389.3333
28 | 54621 | MANTENIMIENTO A TODO COSTO DE REGISTROS 3/4`` EN BRONCE, INCLUYE SUMINISTRO E INSTALACION | SUMINISTRO E INSTALACION DE REGISTROS 3/4`` EN BRONCE | UN | 0 | 4 | 4 | 72101510 | 78000 | 312000 | 65000 | 260000 | 135128 | 540512 | 65000 | 260000 | 92709.3333 | 78000 | 88155.843 | 37306.2657 | 42.32% | 92709.3333 | 370837.3333 | 2 | 185418.6667 | 50% | 2 | 50% | 50 | 50 | 2 | 185418.6667
29 | 54621 | MANTENIMIENTO A TODO COSTO DE SIFONES DE PISO DE 3" METALICO, INCLUYE SUMINISTRO E INSTALACION | SUMINISTRO, INSTALACION Y ADECUACION SIFONES DE PISO | UN | 0 | 13 | 13 | 72101510 | 32000 | 416000 | 65000 | 845000 | 105350 | 1369550 | 32000 | 416000 | 67450 | 65000 | 60288.2427 | 36736.324 | 60.93% | 67450 | 876850 | 9 | 607050 | 69.23% | 4 | 30.77% | 69.2308 | 30.7692 | 9 | 607050
30 | 54621 | MANTENIMIENTO A TODO COSTO DE BAJANTE DE AGUA LLUVIA. PVC. 3", INCLUYE SUMINISTRO E INSTALACION | SUMINISTRO E INSTALACION DE BAJANTE DE AGUA LLUVIA. PVC. 3. | UN | 0 | 4 | 4 | 72101510 | 120000 | 480000 | 195000 | 780000 | 44640 | 178560 | 44640 | 178560 | 119880 | 120000 | 101464.3197 | 75180.0718 | 74.1% | 119880 | 479520 | 2 | 239760 | 50% | 2 | 50% | 50 | 50 | 2 | 239760
31 | 54621 | MANTENIMIENTO A TODO COSTO DE RED SUMINISTRO PVC-P 3/4" RED INCLUYE SUMINISTRO E INSTALACION | SUMINISTRO E INSTALACION DE RED SUMINISTRO PVC-P 3/4" RDE 11 | ML | 0 | 24.43 | 24.43 | 72101510 | 45000 | 1099350 | 45500 | 1111565 | 66444 | 1623226.92 | 45000 | 1099350 | 52314.6667 | 45500 | 51431.1885 | 12238.9152 | 23.8% | 52314.6667 | 1278047.3067 | 11.43 | 597956.64 | 46.79% | 13 | 53.21% | 46.7867 | 53.2133 | 11.43 | 597956.64
32 | 54621 | MANTENIMIENTO A TODO COSTO DE GRIFERÍA GALVANIZADA PARA LAVADEROS Y LAVAMANOS EN 1/2" -GRIFERIA CUERPO DE LATÓN CON ALTO PORCENTAJE DE COBRE QUE LO HACE MÁS RESISTENTE A LA CORROSIÓN. ESTE PRODUCTO CUMPLE CON LOS REQUERIMIENTOS Y ESPECIFICACIONES EXIGIDOS POR LA NORMA NTC 1644 – 2011 (ASME 112.18.1). GARANTÍA: 1 AÑO POR USO. CONSUMO DE AGUA (CICLO CERTIFICACIONES): 0.3 LITROS TIEMPO DE CICLO CERTIFICACIONES AMBIENTALES: 12 SEGUNDOS CONSUMO DE AGUA (CICLO DEL PRODUCTO): 0.13 LITROS TIEMPO DE CICLO DEL PRODUCTO: 4 A 5 SEGUNDOS PRESIÓN DEL AGUA: MÍNIMA PRESIÓN 10 PSI MÁXIMA PRESIÓN 80 PSI TEMPERATURA NOMINAL: AGUA FRÍA CICLO DE VIDA: 150000 CICLOS. AGUA ENTRE 15ºC Y 25ºC @ 0,4 MPA (58 PSI), MATERIAL: LATÓN -LAVADEROS MODELO MOSSINI METAL, ANCHO7.1 CM, ALTO13.4 CM, PROFUNDIDAD 11.85 CM, LARGO11.85 CM, MATERIAL ACERO INOXIDABLE, COLOR PLATEADO, GARANTÍA5 AÑOS, CARACTERÍSTICAS VÁSTAGO NO DESPLAZABLE Y CONEXIÓN POR UNIÓN ROSCADA DE ½” CONEXIÓN RED AGUA1/2, TIPO DE GRIFO LLAVE INDIVIDUAL, ACABADO CROMADO, USO LAVADERO, FORMA DETALLE REDONDA TIPO LAVADERO | SUMINISTRO E INSTALACIÓN GRIFERIA GALVANIZADA PARA LAVADEROS Y LAVAMANOS | UND | 0 | 26 | 26 | 72101510 | 140000 | 3640000 | 104000 | 2704000 | 45820 | 1191320 | 45820 | 1191320 | 96606.6667 | 104000 | 87378.6814 | 47523.301 | 54.39% | 96606.6667 | 2511773.3333 | 18 | 1738920 | 69.23% | 8 | 30.77% | 69.2308 | 30.7692 | 18 | 1738920
33 | 54621 | MANTENIMIENTO A TODO COSTO DE CANALINA ACERO GALVANIZADO DE PISO ANCHO MÍNIMO DE 40 CM, INCLUYE SUMINISTRO E INSTALACION | SUMINISTRO E INSTALACIÓN CANALINA ACERO GALVANIZADO DE PISO | ML | 0 | 23 | 23 | 72101510 | 120000 | 2760000 | 260000 | 5980000 | 78950 | 1815850 | 78950 | 1815850 | 152983.3333 | 120000 | 135052.3802 | 94924.7114 | 70.29% | 152983.3333 | 3518616.6667 | 15 | 2294750 | 65.22% | 8 | 34.78% | 65.2174 | 34.7826 | 15 | 2294750
34 | 54621 | MANTENIMIENTO A TODO COSTO DE GRIFERÍA ALTO TRÁFICO PARA ORINAL, • FLUXÓMETRO MANUAL DE PALANCA PARA ORINAL DE MONTAJE A PISO O COLGADO EN PARED CICLO DE DESCARGA BAJO CONSUMO (3.8 LPF O 1.0 GPF) O (1.9 LPF O 0.5 GPF). FLUXÓMETRO PARA ORINAL CROMADO, TIPO DIAFRAGMA, DESCUBIERTO Y SILENCIOSO. DIAFRAGMA DE VOLUMEN FIJO CON DERIVACIÓN DE ANILLO DE HULE CON FILTRO, PRESIÓN MÍNIMA REQUERIDA 20 PSI, Y CONEXIÓN I.P.S. A ¾”. MANIJA OSCILANTE METÁLICA DE CONFORMIDAD CON LA ADA. ACABADO: CROMADO MATERIAL: BRONCE | SUMINISTRO E INSTALACIÓN GRIFERIA PUSH PARA ORINAL | UND | 0 | 8 | 8 | 72101510 | 420000 | 3360000 | 325000 | 2600000 | 1014875 | 8119000 | 325000 | 2600000 | 586625 | 420000 | 517426.1838 | 373904.7965 | 72.26% | 586625 | 4693000 | 4 | 2346500 | 50% | 4 | 50% | 50 | 50 | 4 | 2346500
35 | 54621 | MANTENIMIENTO A TODO COSTO DEL DESAGÜES PARA ORINAL INCLUYE TRABAJOS DE PERFORACION Y RESANES | SUMINISTRO E INSTALACIÓN DESAGUES PARA ORINAL | UND | 0 | 8 | 8 | 72101512 | 80000 | 640000 | 91000 | 728000 | 125360 | 1002880 | 80000 | 640000 | 98786.6667 | 91000 | 96998.1507 | 23661.2877 | 24.39% | 98786.6667 | 790293.3333 | 4 | 395146.6667 | 50% | 4 | 50% | 50 | 50 | 4 | 395146.6667
36 | 54621 | MANTENIMIENTO A TODO COSTO DE ORINAL CERÁMICA ORINAL DE ALTA EFICIENCIA DE ENTRADA POSTERIOR CON ALTO DISEÑO MODERNO DE FORMAS ORGÁNICAS EN FORMA DE GOTA. ULTRA AHORRADOR EN CONSUMO DE AGUA 0.5 LPF (0.13 GPF). PRESIÓN ÓPTIMA DE FUNCIONAMIENTO MÍNIMA 35 PSI Y MÁXIMA 80 PSI. INCLUYE RACOR POSTERIOR PARA INSTALACIÓN DE GRIFERÍA, REJILLA DE DESAGÜE, RACOR DE SALIDA Y SISTEMA DE FIJACIÓN GRAPA OCULTO. DISPONIBLE CON DIFERENTES TIPOS DE GRIFERÍA QUE GARANTIZAN EL ULTRA AHORRO CUMPLE CON LA CERTIFICACIÓN WATERSENSE (ALTA EFICIENCIA EN CONSUMO DE AGUA). APLICA PARA PROYECTOS TIPO LEED. DISEÑO MODERNO DE FORMAS ORGÁNICAS SIFÓN OCULTO INTEGRADO EN LA PORCELANA. GEOMETRÍA DEL POZO DISEÑADA PARA MINIMIZAR SALPIQUE. GARANTÍA INTEGRAL DE POR VIDA. COLOR BLANCO ANCHO: 34 CM MÍNIMO LARGO:32,5 CM MÍNIMO ALTO: 61,2 CM MÍNIMO | SUMINISTRO E INSTALACIÓN ORINAL CERAMICA | UND | 0 | 4 | 4 | 72101510 | 1000000 | 4000000 | 520000 | 2080000 | 904365 | 3617460 | 520000 | 2080000 | 808121.6667 | 904365 | 777646.7536 | 254061.1824 | 32.67% | 808121.6667 | 3232486.6667 | 2 | 1616243.3333 | 50% | 2 | 50% | 50 | 50 | 2 | 1616243.3333
37 | 54621 | MANTENIMIENTO A TODO COSTO DE LAVAMANOS DE INCRUSTAR, •LAVAMANOS DE INCRUSTAR EN PORCELANA SANITARIA. CUMPLE REQUERIMIENTOS ADA. POZO AMPLIO DE GRAN COMODIDAD PARA EL USO DE 17” X 14 5/16" (43,2 CM X 36,4 CM). SUPERFICIE AUTODRENANTE, EL AGUA CORRE MÁS FÁCILMENTE, EVITANDO EMPOZAMIENTOS. DISEÑO MODERNO, QUE OFRECE MAYOR FACILIDAD DE LIMPIEZA. AGUJERO PARA GRIFERÍA 1½” (3,8 CM). MEDIDA DE INSTALACIÓN 31,7” (80,5 CM). PARA INSTALAR CON GRIFERÍA A LA PARED O EN EL MESÓN. AGUJERO INTEGRAL DE DRENAJE QUE EVITA EL REBOSE. QUE CUMPLA CON LAS NORMAS ASME/ANSI A112.19.2M. INCLUYE TAPÓN DE REBOSE CON TERMINADO CROMADO. GARANTÍA INTEGRAL DE POR VIDA COLOR BLANCO ANCHO: 48,7 CM MÍNIMO LARGO:42,1 CM MÍNIMO | SUMINISTRO E INSTALACIÓN LAVAMANOS DE INCRUSTAR, INCLUYE DESAGUE Y SIFON CROMADO ACOPLES Y ACCESORIOS PLOMERIA | UND | 0 | 10 | 10 | 72101510 | 280000 | 2800000 | 455000 | 4550000 | 315525 | 3155250 | 280000 | 2800000 | 350175 | 315525 | 342558.2262 | 92502.5236 | 27% | 350175 | 3501750 | 5 | 1750875 | 50% | 5 | 50% | 50 | 50 | 5 | 1750875
38 | 54621 | MANTENIMIENTO A TODO COSTO DE SANITARIO SANITARIO ALONGADO ONE PIECE. SISTEMA DE DESCARGA DE ALTO DESEMPEÑO CON IMPULSO DE AGUA POR PRESIÓN FLUSHMATE. CONSUMO DE ALTA EFICIENCIA DE 3.8 LTS. PRESIÓN OPTIMA DE FUNCIONAMIENTO MÍNIMA 35 PSI Y MÁXIMA 80 PSI. CAPACIDAD DE EVACUACIÓN EN LA DESCARGA DE 1000GR DE SÓLIDOS. SISTEMA DE ACCIONAMIENTO CON BOTÓN PUSH EN LA TAPA SIFÓN 100% ESMALTADO DE 5.1 CM QUE OPTIMIZA EL FUNCIONAMIENTO Y MANTIENE LIMPIO EL SANITARIO. PARA INSTALACIÓN TRADICIONAL A 30.5 CM DE LA PARED TERMINADA. APLICA PARA PROYECTOS LEED. INSTALE CON BRIDA SANITARIA REF: 737600001. GARANTÍA INTEGRAL DE POR VIDA. COLOR BLANCO ANCHO: 50.8 CM MÍNIMO LARGO: 78,7 CM MÍNIMO ALTO: 50,8 CM MÍNIMO | SUMINISTRO E INSTALACIÓN SANITARIO CORONA, INCLUYE ACOPLES Y ACCESORIOS PLOMERIA | UND | 0 | 8 | 8 | 72101510 | 1000000 | 8000000 | 520000 | 4160000 | 630315 | 5042520 | 520000 | 4160000 | 716771.6667 | 630315 | 689477.8659 | 251408.1669 | 36.46% | 716771.6667 | 5734173.3333 | 4 | 2867086.6667 | 50% | 4 | 50% | 50 | 50 | 4 | 2867086.6667
39 | 54621 | MANTENIMIENTO A TODO COSTO DE DUCHA GALVANIZADA CON CADENA DUCHAS TORRENCIALES CON TUBERÍA DE 1/2" Ó 3/4". EL PLATO DE LA DUCHA ES DE 24 CM, (9.1/2”) ACCIONADA CON PALANCA TRIANGULAR RÍGIDA. SU CONFIGURACIÓN ES TAL, QUE PROVEE UN TORRENTE DE DISTRIBUCIÓN UNIFORME, OPTIMIZANDO EL PROCEDIMIENTO DE DUCHA DEL USUARIO. ESTRUCTURA EN ACERO CON TRATAMIENTO GALVANIZADO | SUMINISTRO E INSTALACIÓN DUCHA GALVANIZADA CON CADENA | UND | 0 | 14 | 14 | 72101510 | 260000 | 3640000 | 390000 | 5460000 | 682002 | 9548028 | 260000 | 3640000 | 444000.6667 | 390000 | 410463.4909 | 216121.4381 | 52.65% | 444000.6667 | 6216009.3333 | 7 | 3108004.6667 | 50% | 7 | 50% | 50 | 50 | 7 | 3108004.6667
40 | 54621 | ADECUACIÓN Y REPARACIÓN A TODO COSTO DE LA RED DE DESAGÜE SANITARIA INCLUYE TRABAJOS DE PERFORACION, ADECUACION Y EXCABACION,SUMINISTRO E INSTALACION |  | ML | 0 | 50 | 50 | 72101510 | 45000 | 2250000 | 104000 | 5200000 | 70752 | 3537600 | 45000 | 2250000 | 73250.6667 | 70752 | 69182.278 | 29579.258 | 42.76% | 73250.6667 | 3662533.3333 | 30 | 2197520 | 60% | 20 | 40% | 60 | 40 | 30 | 2197520
CLASIFICADOR POR OBJETO DEL GASTO |  |  |  | NOMBRE CUENTA |  | PORCENTAJE
02-02-02-005-004-007 |  |  |  | SERVICIOS DE TERMINACION Y ACABADOS DE EDIFICIOS |  |  |  |  | JAVIER EDUARDO CARVAJAL ACOSTA |  | EMPRESA COLOMBIANA DE CONSULTORIA Y PROYECTO |  | ANDAMIAJE ARQUITECTURA SAS |  | MENOR VALOR COTIZADO |  | PROMEDIO | MEDIANA | MEDIA GEOMETRICA | DESVIACION ESTANDAR | DISPERSION RELATIVA | PRECIO REFERENCIA |  | PROYECCION CANTIDADES ADQUIRIR |  |  | LIMITACION
ITEM | CÓDIGO DANE | DESCRIPCIÓN DEL BIEN Y/O SERVICIO |  | UNIDAD MEDIDA | EXISTENCIAS (STOCK - INVENTARIOS) | NECESIDAD | NECESIDAD TOTAL | UNSPSC (CCE) | VALOR UNITARIO | VALOR TOTAL | VALOR UNITARIO | VALOR TOTAL | VALOR UNITARIO | VALOR TOTAL | VALOR UNITARIO | VALOR TOTAL | [5 empty] | VALOR UNITARIO | VALOR TOTAL | CANTIDAD | VALOR TOTAL | % | CANTIDAD | %
41 | 54740 | MANTENIMIENTO A TODO COSTO DE ENCHAPE PARED 30X60 REF. DEBE SER APROBADA ANTES DE INSTALAR (INCLUYE SUMINISTRO E INSTALACION DE ENCHAPE, PEGANTE Y BOQUILLA) | SUMINSTRO E INSTALACION ENCHAPE PARED 30X60 | M2 | 0 | 129.45 | 129.45 | 73151801 | 65000 | 8414250 | 78000 | 10097100 | 69411 | 8985253.95 | 65000 | 8414250 | 70803.6667 | 69411 | 70601.2007 | 6610.9485 | 9.364% | 70803.6667 | 9165534.65 | 115.45 | 8174283.3167 | 89.19% | 14 | 10.81% | 89.185 | 10.815 | 115.45 | 8174283.3167
42 | 54730 | MANTENIMIENTO A TODO COSTO DE PINTURA ESMALTE LLEVA 3 MANOS ESTRUCTURA METALICA ( INCLUYE PINTURA BASE ANTICORROSIVA 1 MANO Y 2 MANOS ESMALTE NEGRO, TRABAJOS DE CONTROL CORROCION. | PINTURA ESMALTE LLENA 3 MANOS ESTRUCTURA Y BAJO CUBIERTA, SISTEMA DE AIRE ACONDICIONADO | M2 | 0 | 375.69 | 375.69 | 72151303 | 29000 | 10895010 | 78000 | 29303820 | 23817 | 8947808.73 | 23817 | 8947808.73 | 43605.6667 | 29000 | 37768.2231 | 29898.8879 | 79.16% | 43605.6667 | 16382212.91 | 260.69 | 11367561.2433 | 69.39% | 115 | 30.61% | 69.3897 | 30.6103 | 260.69 | 11367561.2433
43 | 54760 | MANTENIMIENTO A TODO COSTO PUERTAS METÁLICAS INCLUYE PINTURA, ARREGLO CHAPAS, SOLDADURAS, TRATAMIENTO CONTRA LA CORROSIÓN. |  | UND | 0 | 8 | 8 | 72154032 | 340000 | 2720000 | 91000 | 728000 | 228120 | 1824960 | 91000 | 728000 | 219706.6667 | 228120 | 191820.2963 | 124713.0231 | 65.02% | 219706.6667 | 1757653.3333 | 4 | 878826.6667 | 50% | 4 | 50% | 50 | 50 | 4 | 878826.6667
44 | 54760 | MANTENIMIENTO A TODO COSTO DE VENTANEARÍA EN ALUMINIO INCLUYE SELLADO DE JUNTAS, LIMPIEZA, CAMBIO DE VIDRIOS | MANTENIMIENTO GENERAL ALUMINIO VENTANERIA, SELLADO DE JUNTAS | M2 | 0 | 10 | 10 | 72154032 | 34000 | 340000 | 104000 | 1040000 | 924800 | 9248000 | 34000 | 340000 | 354266.6667 | 104000 | 148429.4321 | 495334.4459 | 333.7% | 354266.6667 | 3542666.6667 | 6 | 2125600 | 60% | 4 | 40% | 60 | 40 | 6 | 2125600
45 | 54760 | MANTENIMIENTO A TODO COSTO DIVISIONES DE BAÑO METÁLICAS INCLUYE AJUSTE Y/O REEMPLAZO DE BISAGRAS, TRATAMIENTO CONTRA LA CORROSIÓN Y ACABADO EN PINTURA | MANTENIMIENTO GENERAL DIVISIONES DE BAÑO METALICAS | M2 | 0 | 20 | 20 | 72153605 | 27000 | 540000 | 78000 | 1560000 | 401830 | 8036600 | 27000 | 540000 | 168943.3333 | 78000 | 94587.4625 | 203291.4155 | 214.9% | 168943.3333 | 3378866.6667 | 10 | 1689433.3333 | 50% | 10 | 50% | 50 | 50 | 10 | 1689433.3333
46 | 54760 | MANTENIMIENTO A TODO COSTO DE DIVISIONES DE BAÑO ACERO INOXIDABLE, INCLUYE SUMINISTRO E INSTALACIÓN DE LAS DIVISIONES DE MEDIDAS 2,M DE ALTO, 1,60 DE ANCHO, 1,50 DE LARGO | SUMINISTRO E INSTALACION DIVISIONES DE BAÑO ACERO INOXIDABLE, INCLUYE ACCESORIOS | UND | 0 | 10 | 10 | 72153605 | 420000 | 4200000 | 455000 | 4550000 | 2264860 | 22648600 | 420000 | 4200000 | 1046620 | 455000 | 756427.5702 | 1055171.9164 | 139.5% | 420000 | 4200000 | 2 | 840000 | 20% | 8 | 80% | 20 | 80 | 2 | 840000
ALOJAMIENTO COMPAÑÍA DE SEGURIDAD |  |  |  | 3R5B026250 |  |  |  | 164000001829
CLASIFICADOR POR OBJETO DEL GASTO |  |  |  | NOMBRE CUENTA |  | PORCENTAJE
02-02-02-005-004-005 |  |  |  | SERVICIOS ESPECIALES DE CONSTRUCCION |  |  |  |  | JAVIER EDUARDO CARVAJAL ACOSTA |  | EMPRESA COLOMBIANA DE CONSULTORIA Y PROYECTO |  | ANDAMIAJE ARQUITECTURA SAS |  | MENOR VALOR COTIZADO |  | PROMEDIO | MEDIANA | MEDIA GEOMETRICA | DESVIACION ESTANDAR | DISPERSION RELATIVA | PRECIO REFERENCIA |  | PROYECCION CANTIDADES ADQUIRIR |  |  | LIMITACION
ITEM | CÓDIGO DANE | DESCRIPCIÓN DEL BIEN Y/O SERVICIO |  | UNIDAD MEDIDA | EXISTENCIAS (STOCK - INVENTARIOS) | NECESIDAD | NECESIDAD TOTAL | UNSPSC (CCE) | VALOR UNITARIO | VALOR TOTAL | VALOR UNITARIO | VALOR TOTAL | VALOR UNITARIO | VALOR TOTAL | VALOR UNITARIO | VALOR TOTAL | [5 empty] | VALOR UNITARIO | VALOR TOTAL | CANTIDAD | VALOR TOTAL | % | CANTIDAD | %
47 | 54560 | MANTENIMIENTO A TODO COSTO DE PISO ANTIDESLIZANTE ALTO TRÁFICO PARA BAÑOS 30X60 REF. DEBE SER APROBADA ANTES DE INSTALAR (INCLUYE SUMINISTRO E INSTALACION DE BALDOSA ANTIDESLIZANTE, PEGANTE Y BOQUILLA) | SUMINSTRO E INSTALACION PISO ANTIDESLIZANTE PARA BAÑOS 30X60 | M2 | 0 | 106 | 106 | 72152504 | 65000 | 6890000 | 104000 | 11024000 | 79300 | 8405800 | 65000 | 6890000 | 82766.6667 | 79300 | 81234.397 | 19729.7576 | 24.29% | 82766.6667 | 8773266.6667 | 66 | 5462600 | 62.26% | 40 | 37.74% | 62.2642 | 37.7358 | 66 | 5462600
48 | 54560 | DESMONTE A TODO COSTO DE CIELO RASO |  | M2 | 0 | 364 | 364 | 72101501 | 12000 | 4368000 | 15600 | 5678400 | 25287 | 9204468 | 12000 | 4368000 | 17629 | 15600 | 16790.6581 | 6871.9519 | 40.93% | 17629 | 6416956 | 300 | 5288700 | 82.42% | 64 | 17.58% | 82.4176 | 17.5824 | 300 | 5288700
49 | 54560 | DESMONTE A TODO COSTO DE CUBIERTA | DESMONTE CUBIERTA | M2 | 0 | 44.32 | 44.32 | 72101501 | 20000 | 886400 | 28600 | 1267552 | 37202 | 1648792.64 | 20000 | 886400 | 28600.6667 | 28600 | 27711.1217 | 8601 | 31.04% | 28600.6667 | 1267581.5467 | 30.32 | 867172.2133 | 68.41% | 14 | 31.59% | 68.4116 | 31.5884 | 30.32 | 867172.2133
50 | 54522 | MANTENIMIENTO A TODO COSTO DE CABALLETE FIJO P7 FIBROCEMENTO INCLUYE SUMINISTRO E INSTALACION DE CABALLETES EN MAL ESTADO Ó FALTANTES |  | ML | 0 | 80 | 80 | 72152601 | 35000 | 2800000 | 52000 | 4160000 | 85702 | 6856160 | 35000 | 2800000 | 57567.3333 | 52000 | 53829.554 | 25805.4181 | 47.94% | 57567.3333 | 4605386.6667 | 55 | 3166203.3333 | 68.75% | 25 | 31.25% | 68.75 | 31.25 | 55 | 3166203.3333
51 | 54522 | MANTENIMIENTO A TODO COSTO DE CUBIERTA INCLUYE LIMPIEZA GENERAL Y DESMONTE, SUMINISTRÓ E INSTALACIÓN DE TEJAS FIBROCEMENTO ETERNIT NO8 X 2,44 | MANTENIMIENTO GENERAL CUBIERTA, REMPLAZO DE TEJAS | M2 | 0 | 160 | 160 | 72152601 | 38000 | 6080000 | 67600 | 10816000 | 45025 | 7204000 | 38000 | 6080000 | 50208.3333 | 45025 | 48722.325 | 15465.7754 | 31.74% | 50208.3333 | 8033333.3333 | 142 | 7129583.3333 | 88.75% | 18 | 11.25% | 88.75 | 11.25 | 142 | 7129583.3333
52 | 54560 | MANTENIMIENTO A TODO COSTO DE PAÑETE IMPERMEABILIZADO 1:3 MUROS INCLUYE SUMINISTRO DE PAÑETE |  | M2 | 0 | 16.48 | 16.48 | 72153204 | 34000 | 560320 | 23400 | 385632 | 51514 | 848950.72 | 23400 | 385632 | 36304.6667 | 34000 | 34477.8373 | 14197.9881 | 41.18% | 36304.6667 | 598300.9067 | 10.48 | 380472.9067 | 63.59% | 6 | 36.41% | 63.5922 | 36.4078 | 10.48 | 380472.9067
53 | 54560 | MANTENIMIENTO A TODO COSTO DE DILATACIONES, GRIETAS, FISURAS INCLUYE SUMINISTRÓ DE MATERIAL, PINTURA Y TODO LO NECESARIO PARA ENTREGAR LA SUPERFICIE UNIFORME |  | ML | 0 | 21 | 2.25 | 72101501 | 18000 | 40500 | 39000 | 87750 | 9502 | 21379.5 | 9502 | 21379.5 | 22167.3333 | 18000 | 18824.2369 | 15184.1365 | 80.66% | 22167.3333 | 49876.5 | 2.25 | 49876.5 | 100% | 0 | 0% | 100 | 0 | 2.25 | 49876.5
54 | 54522 | MANTENIMIENTO A TODO COSTO DE CIELO RASO EN PVC 8.5MM INCLUYE ESTRUCTURA, LAMINAS DE PVC | SUMINISTRO E INSTALACION TECHO PVC 8.5MM INCLUYE ESTRUCTURA. | M2 | 0 | 160 | 160 | 72152605 | 58000 | 9280000 | 39000 | 6240000 | 75460 | 12073600 | 39000 | 6240000 | 57486.6667 | 58000 | 55471.486 | 18235.4197 | 32.87% | 57486.6667 | 9197866.6667 | 100 | 5748666.6667 | 62.5% | 60 | 37.5% | 62.5 | 37.5 | 100 | 5748666.6667
CLASIFICADOR POR OBJETO DEL GASTO |  |  |  | NOMBRE CUENTA |  | PORCENTAJE
02-02-02-005-004-007 |  |  |  | SERVICIOS DE TERMINACION Y ACABADOS DE EDIFICIOS |  |  |  |  | JAVIER EDUARDO CARVAJAL ACOSTA |  | EMPRESA COLOMBIANA DE CONSULTORIA Y PROYECTO |  | ANDAMIAJE ARQUITECTURA SAS |  | MENOR VALOR COTIZADO |  | PROMEDIO | MEDIANA | MEDIA GEOMETRICA | DESVIACION ESTANDAR | DISPERSION RELATIVA | PRECIO REFERENCIA |  | PROYECCION CANTIDADES ADQUIRIR |  |  | LIMITACION
ITEM | CÓDIGO DANE | DESCRIPCIÓN DEL BIEN Y/O SERVICIO |  | UNIDAD MEDIDA | EXISTENCIAS (STOCK - INVENTARIOS) | NECESIDAD | NECESIDAD TOTAL | UNSPSC (CCE) | VALOR UNITARIO | VALOR TOTAL | VALOR UNITARIO | VALOR TOTAL | VALOR UNITARIO | VALOR TOTAL | VALOR UNITARIO | VALOR TOTAL | [5 empty] | VALOR UNITARIO | VALOR TOTAL | CANTIDAD | VALOR TOTAL | % | CANTIDAD | %
55 | 54730 | MANTENIMIENTO A TODO COSTO DE PINTURA ESMALTE LLEVA 3 MANOS ESTRUCTURA METALICA ( INCLUYE PINTURA BASE ANTICORROSIVA 1 MANO Y 2 MANOS ESMALTE NEGRO, TRABAJOS DE CONTROL CORROCION. | PINTURA ESMALTE LLENA 3 MANOS ESTRUCTURA Y BAJO CUBIERTA, SISTEMA DE AIRE ACONDICIONADO | M2 | 0 | 150 | 150 | 72151303 | 29000 | 4350000 | 78000 | 11700000 | 23817 | 3572550 | 23817 | 3572550 | 43605.6667 | 29000 | 37768.2231 | 29898.8879 | 79.16% | 43605.6667 | 6540850 | 100 | 4360566.6667 | 66.67% | 50 | 33.33% | 66.6667 | 33.3333 | 100 | 4360566.6667
56 | 54760 | MANTENIMIENTO A TODO COSTO PUERTAS METÁLICAS INCLUYE PINTURA, ARREGLO CHAPAS, SOLDADURAS, TRATAMIENTO CONTRA LA CORROSIÓN. |  | UND | 0 | 10 | 10 | 72154032 | 340000 | 3400000 | 91000 | 910000 | 228120 | 2281200 | 91000 | 910000 | 219706.6667 | 228120 | 191820.2963 | 124713.0231 | 65.02% | 219706.6667 | 2197066.6667 | 3 | 659120 | 30% | 7 | 70% | 30 | 70 | 3 | 659120
57 | 54760 | MANTENIMIENTO A TODO COSTO DE VENTANEARÍA EN ALUMINIO INCLUYE SELLADO DE JUNTAS, LIMPIEZA, CAMBIO DE VIDRIOS | MANTENIMIENTO GENERAL ALUMINIO VENTANERIA, SELLADO DE JUNTAS | M2 | 0 | 40 | 40 | 72154032 | 34000 | 1360000 | 104000 | 4160000 | 924800 | 36992000 | 34000 | 1360000 | 354266.6667 | 104000 | 148429.4321 | 495334.4459 | 333.7% | 354266.6667 | 14170666.6667 | 15 | 5314000 | 37.5% | 25 | 62.5% | 37.5 | 62.5 | 15 | 5314000
58 | 54790 | MANTENIMIENTO A TODO COSTO DE FACHADAS INCLUYE LAVADO DE PAREDES, RESANE DE DILATACIONES Y CAMBIO DE LADRILLO POR CONDICION, PINTURA TIPO UNO CORAZA PARA EXTERIORES 3 MANOS COLORES INSTITUCIONALES DE ACUERDO A DIRECTIVA PERMANENTE DE INGENIEROS. | MANTENIMIENTO GENERAL FACHADAS | M2 | 0 | 290 | 290 | 73181104 | 38000 | 11020000 | 104000 | 30160000 | 27790 | 8059100 | 27790 | 8059100 | 56596.6667 | 38000 | 47888.933 | 41368.6842 | 86.38% | 56596.6667 | 16413033.3333 | 120 | 6791600 | 41.38% | 170 | 58.62% | 41.3793 | 58.6207 | 120 | 6791600
59 | 54790 | MANTENIMIENTO A TODO COSTO DE LADRILLO DE FACHADA INCLUYE LAVAR Y ESMALTAR, LIMPIAR CON ÁCIDO MURIÁTICO | LAVADA Y ESMALATADA DE LADRILLO FACHADA INC. ACIDO MURIATICO | M2 | 0 | 118.45 | 118.45 | 72153501 | 28000 | 3316600 | 58500 | 6929325 | 13328 | 1578701.6 | 13328 | 1578701.6 | 33276 | 28000 | 27948.5723 | 23043.5355 | 82.45% | 33276 | 3941542.2 | 100.45 | 3342574.2 | 84.8% | 18 | 15.2% | 84.8037 | 15.1963 | 100.45 | 3342574.2
CLASIFICADOR POR OBJETO DEL GASTO |  |  |  | NOMBRE CUENTA |  | PORCENTAJE
02-02-02-005-04-06 |  |  |  | SERVICIOS DE INSTALACIONES |  |  |  |  | JAVIER EDUARDO CARVAJAL ACOSTA |  | EMPRESA COLOMBIANA DE CONSULTORIA Y PROYECTO |  | ANDAMIAJE ARQUITECTURA SAS |  | MENOR VALOR COTIZADO |  | PROMEDIO | MEDIANA | MEDIA GEOMETRICA | DESVIACION ESTANDAR | DISPERSION RELATIVA | PRECIO REFERENCIA |  | PROYECCION CANTIDADES ADQUIRIR |  |  | LIMITACION
ITEM | CÓDIGO DANE | DESCRIPCIÓN DEL BIEN Y/O SERVICIO |  | UNIDAD MEDIDA | EXISTENCIAS (STOCK - INVENTARIOS) | NECESIDAD | NECESIDAD TOTAL | UNSPSC (CCE) | VALOR UNITARIO | VALOR TOTAL | VALOR UNITARIO | VALOR TOTAL | VALOR UNITARIO | VALOR TOTAL | VALOR UNITARIO | VALOR TOTAL | [5 empty] | VALOR UNITARIO | VALOR TOTAL | CANTIDAD | VALOR TOTAL | % | CANTIDAD | %
60 | 54699 | MANTENIMIENTO A TODO COSTO DE ESPEJOS DILATADOS EN SUS BORDES CREANDO UN MARCO DE 3 CM DE 180 CMX 130 CM ESPESOR DE LOS ESPEJOS DE 4MM | SUMINISTRO E INSTALACION ESPEJOS BICELADOS, DILATADOS | M2 | 0 | 35 | 35 | 72153605 | 280000 | 9800000 | 325000 | 11375000 | 74744 | 2616040 | 74744 | 2616040 | 226581.3333 | 280000 | 189469.4711 | 133406.0787 | 70.41% | 226581.3333 | 7930346.6667 | 20 | 4531626.6667 | 57.14% | 15 | 42.86% | 57.1429 | 42.8571 | 20 | 4531626.6667
61 | 54699 | MANTENIMIENTO A TODO COSTO DE TENDEDERO PARA ROPA TUBO CUADRADO 1 " EN FORMA DE PARRILLA CON SEPARACION INTERLINEAL DE 50 CM ENTRE CADA PELDAÑO, INCRUSTADO A LA PARED Y TERMINADO EN PINTURA ANTICORROSIVA COLOR GRIS 2 MANOS DE 1METRO POR 4 METROS. | SUMINISTRO TENDEDERO PARA ROPA TUBO CUADRADO 1 1/2" | M2 | 0 | 18 | 18 | 73121506 | 55000 | 990000 | 104000 | 1872000 | 19200 | 345600 | 19200 | 345600 | 59400 | 55000 | 47888.6307 | 42570.8821 | 88.9% | 59400 | 1069200 | 10 | 594000 | 55.56% | 8 | 44.44% | 55.5556 | 44.4444 | 10 | 594000
62 | 54611 | MANTENIMIENTO A TODO COSTO DE TOMA DE CORRIENTE DUPLEX 110 V, BLANCO, 2P+TIERRA CON CHASIS Y CON PLACA, INCORPORA SISTEMA DE SEGURIDAD, INTENSIDAD MAXIMA 15A, ALIMENTACION 127/220V |  | UN | 0 | 20 | 20 | 72151502 | 165000 | 3300000 | 52000 | 1040000 | 91000 | 1820000 | 52000 | 1040000 | 102666.6667 | 91000 | 92082.3145 | 57396.2833 | 62.33% | 102666.6667 | 2053333.3333 | 10 | 1026666.6667 | 50% | 10 | 50% | 50 | 50 | 10 | 1026666.6667
63 | 54611 | MANTENIMIENTO A TODO COSTO DE LÁMPARA PANEL LED 18W ILUMINACIÓN: UNIFORME MATERIAL: ALUMINIO TIPO DE LED: SMD2835 FLUJO LUMINOSO: 1.350LM. ÁNGULO: 120˚ COLOR DEL CUERPO: BLANCO VIDA ÚTIL: 30.000HRS. INSTALACIÓN: SOBREPUESTO VOLTAJE 110 V POTENCIA 18 W |  | UN | 0 | 40 | 40 | 72151501 | 70000 | 2800000 | 52000 | 2080000 | 78520 | 3140800 | 52000 | 2080000 | 66840 | 70000 | 65870.9446 | 13539.4535 | 20.55% | 66840 | 2673600 | 15 | 1002600 | 37.5% | 25 | 62.5% | 37.5 | 62.5 | 15 | 1002600
64 | 54611 | MANTENIMIENTO A TODO COSTO DE INTERRUPTOR SENCILLO FRECUENCIA: 60 HZ RESISTENCIA DE AISLAMIENTO A 500V: MAYOR A 5M Ω MANIOBRAS A PLENA CARGA: 100.000 PODER DE INTERRUPCIÓN: 200 MANIOBRAS 1.25 IN Y 1.10 VN PRUEBA DE VIDA ÚTIL 40,000 MANIOBRAS INVN COSФ=0.6 TENSIÓN DE PRUEBA: 1,250 V ~ 60 HZ DURANTE 1 MINUTO CAPACIDAD DE CONDUCTORES EN BORNES: 2 X #12 AWG (4 MM2) TIPO DE TORNILLOS EN BORNES: DE CABEZA MIXTA (PLANO Y CRUZ) MATERIAL DE CONTACTOS: DOBLE CONTACTO DE PLATA TIPO DE BORNES: ENCAPSULADOS - PROTEGIDOS MATERIAL DE CONSTRUCCIÓN: POLIPROPILENO DIMENSIONES: 118 X 78 MM (ALTO X ANCHO) | INTERRUPTOR SENCILLO INCLUYE APARATO LINEA FUTURA BLANCA | UN | 0 | 6 | 6 | 72151502 | 140000 | 840000 | 45500 | 273000 | 51220 | 307320 | 45500 | 273000 | 78906.6667 | 51220 | 68842.9812 | 52985.6219 | 76.97% | 78906.6667 | 473440 | 3 | 236720 | 50% | 3 | 50% | 50 | 50 | 3 | 236720
BAÑOS Y LAVADEROS PROFESIONALES |  |  |  | 3R5B026250 |  |  |  | 164000002285
CLASIFICADOR POR OBJETO DEL GASTO |  |  |  | NOMBRE CUENTA |  | PORCENTAJE
02-02-02-005-004-03 |  |  |  | SERVICIOS DE PREPARACIÓN DEL TERRENO |  |  |  |  | JAVIER EDUARDO CARVAJAL ACOSTA |  | EMPRESA COLOMBIANA DE CONSULTORIA Y PROYECTO |  | ANDAMIAJE ARQUITECTURA SAS |  | MENOR VALOR COTIZADO |  | PROMEDIO | MEDIANA | MEDIA GEOMETRICA | DESVIACION ESTANDAR | DISPERSION RELATIVA | PRECIO REFERENCIA |  | PROYECCION CANTIDADES ADQUIRIR |  |  | LIMITACION
ITEM | CÓDIGO DANE | DESCRIPCIÓN DEL BIEN Y/O SERVICIO |  | UNIDAD MEDIDA | EXISTENCIAS (STOCK - INVENTARIOS) | NECESIDAD | NECESIDAD TOTAL | UNSPSC (CCE) | VALOR UNITARIO | VALOR TOTAL | VALOR UNITARIO | VALOR TOTAL | VALOR UNITARIO | VALOR TOTAL | VALOR UNITARIO | VALOR TOTAL | [5 empty] | VALOR UNITARIO | VALOR TOTAL | CANTIDAD | VALOR TOTAL | % | CANTIDAD | %
65 | 54310 | DEMOLICIÓN A TODO COSTO ENCHAPE PISO | DEMOLICION ENCHAPE PISO | M2 | 0 | 67.56 | 67.56 | 72141510 | 14000 | 945840 | 10400 | 702624 | 22802 | 1540503.12 | 10400 | 702624 | 15734 | 14000 | 14918.0287 | 6380.2404 | 42.77% | 15734 | 1062989.04 | 37.56 | 590969.04 | 55.6% | 30 | 44.4% | 55.595 | 44.405 | 37.56 | 590969.04
66 | 54310 | DEMOLICIÓN A TODO COSTO ENCHAPE PARED | DEMOLICION ENCHAPE PARED | M2 | 0 | 105 | 105 | 72141510 | 14000 | 1470000 | 10400 | 1092000 | 22802 | 2394210 | 10400 | 1092000 | 15734 | 14000 | 14918.0287 | 6380.2404 | 42.77% | 15734 | 1652070 | 95 | 1494730 | 90.48% | 10 | 9.52% | 90.4762 | 9.5238 | 95 | 1494730
67 | 54330 | EXCAVACIÓN TODO COSTO PARA TUBERÍAS Y CAJAS DE INSPECCIÓN INCLUYE LABORES DE EXCABACION Y OBRA CIVL PARA LA REALIZACIONES DE LAS CAJAS, PARA DEJARLAS AL SERVICIO | EXCAVACION PARA TUBERIAS, CAJAS DE INSPECCION | M3 | 0 | 6 | 6 | 72141511 | 67000 | 402000 | 52000 | 312000 | 600225 | 3601350 | 52000 | 312000 | 239741.6667 | 67000 | 127878.4633 | 312277.8013 | 244.2% | 52000 | 312000 | 3 | 156000 | 50% | 3 | 50% | 50 | 50 | 3 | 156000
CLASIFICADOR POR OBJETO DEL GASTO |  |  |  | NOMBRE CUENTA |  | PORCENTAJE
02-02-02-005-004-005 |  |  |  | SERVICIOS GENERALES DE CONSTRUCCION |  |  |  |  | JAVIER EDUARDO CARVAJAL ACOSTA |  | EMPRESA COLOMBIANA DE CONSULTORIA Y PROYECTO |  | ANDAMIAJE ARQUITECTURA SAS |  | MENOR VALOR COTIZADO |  | PROMEDIO | MEDIANA | MEDIA GEOMETRICA | DESVIACION ESTANDAR | DISPERSION RELATIVA | PRECIO REFERENCIA |  | PROYECCION CANTIDADES ADQUIRIR |  |  | LIMITACION
ITEM | CÓDIGO DANE | DESCRIPCIÓN DEL BIEN Y/O SERVICIO |  | UNIDAD MEDIDA | EXISTENCIAS (STOCK - INVENTARIOS) | NECESIDAD | NECESIDAD TOTAL | UNSPSC (CCE) | VALOR UNITARIO | VALOR TOTAL | VALOR UNITARIO | VALOR TOTAL | VALOR UNITARIO | VALOR TOTAL | VALOR UNITARIO | VALOR TOTAL | [5 empty] | VALOR UNITARIO | VALOR TOTAL | CANTIDAD | VALOR TOTAL | % | CANTIDAD | %
68 | 54560 | MANTENIMIENTO A TODO COSTO DE MESONES EN GRANITO DE LAVAMANOS INCLUYE PULIDA DE MESONES, REPARACIÓN DE FRENTEROS Y SALPICADERO | MANTENIMIENTO DE MESONES EN GRANITO DE LAVAMANOS, PULIDA DE MESONES, REPARACION DE FRENTES Y SALPICADERO | M2 | 0 | 13 | 13 | 72101501 | 48000 | 624000 | 78000 | 1014000 | 196043 | 2548559 | 48000 | 624000 | 107347.6667 | 78000 | 90204.6779 | 78263.3159 | 86.76% | 107347.6667 | 1395519.6667 | 9 | 966129 | 69.23% | 4 | 30.77% | 69.2308 | 30.7692 | 9 | 966129
69 | 54560 | MANTENIMIENTO A TODO COSTO DE PISO ANTIDESLIZANTE ALTO TRÁFICO PARA BAÑOS 30X60 REF. DEBE SER APROBADA ANTES DE INSTALAR (INCLUYE SUMINISTRO E INSTALACION DE BALDOSA ANTIDESLIZANTE, PEGANTE Y BOQUILLA) | SUMINSTRO E INSTALACION PISO ANTIDESLIZANTE PARA BAÑOS 30X60 | M2 | 0 | 67.56 | 67.56 | 73151801 | 65000 | 4391400 | 104000 | 7026240 | 79300 | 5357508 | 65000 | 4391400 | 82766.6667 | 79300 | 81234.397 | 19729.7576 | 24.29% | 82766.6667 | 5591716 | 40.56 | 3357016 | 60.04% | 27 | 39.96% | 60.0355 | 39.9645 | 40.56 | 3357016
70 | 54560 | DESMONTE APARATOS SANITARIOS | DESMONTE APARATOS, SANITARIOS, ORINALES LAVAMANOS, DUCHAS Y GRIFERIAS | UND | 0 | 8 | 8 | 72101501 | 38000 | 304000 | 19500 | 156000 | 48698 | 389584 | 19500 | 156000 | 35399.3333 | 38000 | 33045.306 | 14771.7095 | 44.7% | 35399.3333 | 283194.6667 | 4 | 141597.3333 | 50% | 4 | 50% | 50 | 50 | 4 | 141597.3333
71 | 54560 | DESMONTE APARATOS ORINALES | DESMONTE APARATOS, SANITARIOS, ORINALES LAVAMANOS, DUCHAS Y GRIFERIAS | UND | 0 | 8 | 8 | 72101501 | 38000 | 304000 | 19500 | 156000 | 43898 | 351184 | 19500 | 156000 | 33799.3333 | 38000 | 31921.8202 | 12729.8783 | 39.88% | 33799.3333 | 270394.6667 | 4 | 135197.3333 | 50% | 4 | 50% | 50 | 50 | 4 | 135197.3333
72 | 54560 | DESMONTE APARATOS LAVAMANOS | DESMONTE APARATOS, SANITARIOS, ORINALES LAVAMANOS, DUCHAS Y GRIFERIAS | UND | 0 | 12 | 12 | 72101501 | 38000 | 456000 | 19500 | 234000 | 43898 | 526776 | 19500 | 234000 | 33799.3333 | 38000 | 31921.8202 | 12729.8783 | 39.88% | 33799.3333 | 405592 | 7 | 236595.3333 | 58.33% | 5 | 41.67% | 58.3333 | 41.6667 | 7 | 236595.3333
73 | 54560 | DESMONTE APARATOS DUCHAS Y GRIFERÍAS | DESMONTE APARATOS, SANITARIOS, ORINALES LAVAMANOS, DUCHAS Y GRIFERIAS | UND | 0 | 22 | 22 | 72101501 | 38000 | 836000 | 19500 | 429000 | 24698 | 543356 | 19500 | 429000 | 27399.3333 | 24698 | 26352.7939 | 9541.2474 | 36.21% | 27399.3333 | 602785.3333 | 10 | 273993.3333 | 45.45% | 12 | 54.55% | 45.4545 | 54.5455 | 10 | 273993.3333
74 | 54560 | DESMONTE A TODO COSTO DIVISIONES METÁLICAS DE DUCHAS | DESMONTE DIVISIONES DE BAÑOS, DUCHASMETALICAS | M2 | 0 | 22 | 22 | 72101501 | 12000 | 264000 | 19500 | 429000 | 17520 | 385440 | 12000 | 264000 | 16340 | 17520 | 16004.7902 | 3886.7467 | 24.28% | 12000 | 264000 | 10 | 120000 | 45.45% | 12 | 54.55% | 45.4545 | 54.5455 | 10 | 120000
75 | 54560 | MANTENIMIENTO A TODO COSTO DE DILATACIONES, GRIETAS, FISURAS INCLUYE SUMINISTRÓ DE MATERIAL, PINTURA Y TODO LO NECESARIO PARA ENTREGAR LA SUPERFICIE UNIFORME |  | ML | 0 | 8 | 8 | 72151402 | 18000 | 144000 | 39000 | 312000 | 9502 | 76016 | 9502 | 76016 | 22167.3333 | 18000 | 18824.2369 | 15184.1365 | 80.66% | 22167.3333 | 177338.6667 | 4 | 88669.3333 | 50% | 4 | 50% | 50 | 50 | 4 | 88669.3333
CLASIFICADOR POR OBJETO DEL GASTO |  |  |  | NOMBRE CUENTA |  | PORCENTAJE
02-02-02-005-04-06 |  |  |  | SERVICIOS DE INSTALACIONES |  |  |  |  | JAVIER EDUARDO CARVAJAL ACOSTA |  | EMPRESA COLOMBIANA DE CONSULTORIA Y PROYECTO |  | ANDAMIAJE ARQUITECTURA SAS |  | MENOR VALOR COTIZADO |  | PROMEDIO | MEDIANA | MEDIA GEOMETRICA | DESVIACION ESTANDAR | DISPERSION RELATIVA | PRECIO REFERENCIA |  | PROYECCION CANTIDADES ADQUIRIR |  |  | LIMITACION
ITEM | CÓDIGO DANE | DESCRIPCIÓN DEL BIEN Y/O SERVICIO |  | UNIDAD MEDIDA | EXISTENCIAS (STOCK - INVENTARIOS) | NECESIDAD | NECESIDAD TOTAL | UNSPSC (CCE) | VALOR UNITARIO | VALOR TOTAL | VALOR UNITARIO | VALOR TOTAL | VALOR UNITARIO | VALOR TOTAL | VALOR UNITARIO | VALOR TOTAL | [5 empty] | VALOR UNITARIO | VALOR TOTAL | CANTIDAD | VALOR TOTAL | % | CANTIDAD | %
76 | 54611 | MANTENIMIENTO A TODO COSTO DE TOMA DE CORRIENTE DUPLEX 110 V, BLANCO, 2P+TIERRA CON CHASIS Y CON PLACA, INCORPORA SISTEMA DE SEGURIDAD, INTENSIDAD MAXIMA 15A, ALIMENTACION 127/220V |  | UN | 0 | 8 | 8 | 72151502 | 165000 | 1320000 | 52000 | 416000 | 91000 | 728000 | 52000 | 416000 | 102666.6667 | 91000 | 92082.3145 | 57396.2833 | 62.33% | 102666.6667 | 821333.3333 | 4 | 410666.6667 | 50% | 4 | 50% | 50 | 50 | 4 | 410666.6667
77 | 54611 | MANTENIMIENTO A TODO COSTO DE LÁMPARA PANEL LED 18W ILUMINACIÓN: UNIFORME MATERIAL: ALUMINIO TIPO DE LED: SMD2835 FLUJO LUMINOSO: 1.350LM. ÁNGULO: 120˚ COLOR DEL CUERPO: BLANCO VIDA ÚTIL: 30.000HRS. INSTALACIÓN: SOBREPUESTO VOLTAJE 110 V POTENCIA 18 W |  | UN | 0 | 10 | 10 | 72151501 | 70000 | 700000 | 52000 | 520000 | 78520 | 785200 | 52000 | 520000 | 66840 | 70000 | 65870.9446 | 13539.4535 | 20.55% | 66840 | 668400 | 5 | 334200 | 50% | 5 | 50% | 50 | 50 | 5 | 334200
78 | 54611 | MANTENIMIENTO A TODO COSTO DE INTERRUPTOR SENCILLO FRECUENCIA: 60 HZ RESISTENCIA DE AISLAMIENTO A 500V: MAYOR A 5M Ω MANIOBRAS A PLENA CARGA: 100.000 PODER DE INTERRUPCIÓN: 200 MANIOBRAS 1.25 IN Y 1.10 VN PRUEBA DE VIDA ÚTIL 40,000 MANIOBRAS INVN COSФ=0.6 TENSIÓN DE PRUEBA: 1,250 V ~ 60 HZ DURANTE 1 MINUTO CAPACIDAD DE CONDUCTORES EN BORNES: 2 X #12 AWG (4 MM2) TIPO DE TORNILLOS EN BORNES: DE CABEZA MIXTA (PLANO Y CRUZ) MATERIAL DE CONTACTOS: DOBLE CONTACTO DE PLATA TIPO DE BORNES: ENCAPSULADOS - PROTEGIDOS MATERIAL DE CONSTRUCCIÓN: POLIPROPILENO DIMENSIONES: 118 X 78 MM (ALTO X ANCHO) | INTERRUPTOR SENCILLO INCLUYE APARATO LINEA FUTURA BLANCA | UN | 0 | 2 | 2 | 72151502 | 140000 | 280000 | 45500 | 91000 | 51220 | 102440 | 45500 | 91000 | 78906.6667 | 51220 | 68842.9812 | 52985.6219 | 76.97% | 78906.6667 | 157813.3333 | 1 | 78906.6667 | 50% | 1 | 50% | 50 | 50 | 1 | 78906.6667
79 | 54622 | MANTENIMIENTO A TODO COSTO CAJA DE INSPECCION DE 1.00 X 1.00 X 1.00 MTS INCLUYE TRABAJOS DE OBRA CIVIL Y ADECUACION DE CAJA DE INSPECCIÓN DE 1.00 X 1.00 X 1.00 MTS LADRILLO |  | UND | 0 | 2 | 2 | 72101510 | 850000 | 1700000 | 325000 | 650000 | 736249 | 1472498 | 325000 | 650000 | 637083 | 736249 | 588088.0233 | 276191.3678 | 46.96% | 637083 | 1274166 | 1 | 637083 | 50% | 1 | 50% | 50 | 50 | 1 | 637083
80 | 54621 | MANTENIMIENTO A TODO COSTO DE RED PUNTOS DE AGUA FRÍA EN 1/2". | SUMINISTRO E INSTALACION RED PUNTOS DE AGUA FRIA | UN | 0 | 4 | 4 | 72101510 | 65000 | 260000 | 39000 | 156000 | 44296 | 177184 | 39000 | 156000 | 49432 | 44296 | 48244.4646 | 13739.8643 | 28.48% | 49432 | 197728 | 2 | 98864 | 50% | 2 | 50% | 50 | 50 | 2 | 98864
81 | 54621 | MANTENIMIENTO A TODO COSTO DE DESAGÜES 2" Y 4" INCLUYE SUMINISTRO E INSTALACION | SUMINISTRO, INSTALACION Y ADECUACION DESAGUES 2 Y 4 | UN | 0 | 12 | 12 | 72101510 | 150000 | 1800000 | 195000 | 2340000 | 95021 | 1140252 | 95021 | 1140252 | 146673.6667 | 150000 | 140598.8674 | 50072.4323 | 35.61% | 146673.6667 | 1760084 | 5 | 733368.3333 | 41.67% | 7 | 58.33% | 41.6667 | 58.3333 | 5 | 733368.3333
82 | 54621 | MANTENIMIENTO A TODO COSTO DE REGISTROS 3/4`` EN BRONCE, INCLUYE SUMINISTRO E INSTALACION | SUMINISTRO E INSTALACION DE REGISTROS 3/4`` EN BRONCE | UN | 0 | 2 | 2 | 72101510 | 78000 | 156000 | 65000 | 130000 | 135128 | 270256 | 65000 | 130000 | 92709.3333 | 78000 | 88155.843 | 37306.2657 | 42.32% | 92709.3333 | 185418.6667 | 1 | 92709.3333 | 50% | 1 | 50% | 50 | 50 | 1 | 92709.3333
83 | 54621 | MANTENIMIENTO A TODO COSTO DE SIFONES DE PISO DE 3" METALICO, INCLUYE SUMINISTRO E INSTALACION | SUMINISTRO, INSTALACION Y ADECUACION SIFONES DE PISO | UN | 0 | 12 | 12 | 72101510 | 32000 | 384000 | 65000 | 780000 | 105350 | 1264200 | 32000 | 384000 | 67450 | 65000 | 60288.2427 | 36736.324 | 60.93% | 67450 | 809400 | 5 | 337250 | 41.67% | 7 | 58.33% | 41.6667 | 58.3333 | 5 | 337250
84 | 54621 | MANTENIMIENTO A TODO COSTO DE BAJANTE DE AGUA LLUVIA. PVC. 3", INCLUYE SUMINISTRO E INSTALACION | SUMINISTRO E INSTALACION DE BAJANTE DE AGUA LLUVIA. PVC. 3. | UN | 0 | 2 | 2 | 72101510 | 120000 | 240000 | 195000 | 390000 | 44640 | 89280 | 44640 | 89280 | 119880 | 120000 | 101464.3197 | 75180.0718 | 74.1% | 119880 | 239760 | 1 | 119880 | 50% | 1 | 50% | 50 | 50 | 1 | 119880
85 | 54621 | MANTENIMIENTO A TODO COSTO DE RED SUMINISTRO PVC-P 3/4" RED INCLUYE SUMINISTRO E INSTALACION | SUMINISTRO E INSTALACION DE RED SUMINISTRO PVC-P 3/4" RDE 11 | ML | 0 | 10 | 10 | 72101510 | 45000 | 450000 | 45500 | 455000 | 66444 | 664440 | 45000 | 450000 | 52314.6667 | 45500 | 51431.1885 | 12238.9152 | 23.8% | 52314.6667 | 523146.6667 | 5 | 261573.3333 | 50% | 5 | 50% | 50 | 50 | 5 | 261573.3333
86 | 54621 | MANTENIMIENTO A TODO COSTO DE GRIFERÍA GALVANIZADA PARA LAVADEROS Y LAVAMANOS EN 1/2" -GRIFERIA CUERPO DE LATÓN CON ALTO PORCENTAJE DE COBRE QUE LO HACE MÁS RESISTENTE A LA CORROSIÓN. ESTE PRODUCTO CUMPLE CON LOS REQUERIMIENTOS Y ESPECIFICACIONES EXIGIDOS POR LA NORMA NTC 1644 – 2011 (ASME 112.18.1). GARANTÍA: 1 AÑO POR USO. CONSUMO DE AGUA (CICLO CERTIFICACIONES): 0.3 LITROS TIEMPO DE CICLO CERTIFICACIONES AMBIENTALES: 12 SEGUNDOS CONSUMO DE AGUA (CICLO DEL PRODUCTO): 0.13 LITROS TIEMPO DE CICLO DEL PRODUCTO: 4 A 5 SEGUNDOS PRESIÓN DEL AGUA: MÍNIMA PRESIÓN 10 PSI MÁXIMA PRESIÓN 80 PSI TEMPERATURA NOMINAL: AGUA FRÍA CICLO DE VIDA: 150000 CICLOS. AGUA ENTRE 15ºC Y 25ºC @ 0,4 MPA (58 PSI), MATERIAL: LATÓN -LAVADEROS MODELO MOSSINI METAL, ANCHO7.1 CM, ALTO13.4 CM, PROFUNDIDAD 11.85 CM, LARGO11.85 CM, MATERIAL ACERO INOXIDABLE, COLOR PLATEADO, GARANTÍA5 AÑOS, CARACTERÍSTICAS VÁSTAGO NO DESPLAZABLE Y CONEXIÓN POR UNIÓN ROSCADA DE ½” CONEXIÓN RED AGUA1/2, TIPO DE GRIFO LLAVE INDIVIDUAL, ACABADO CROMADO, USO LAVADERO, FORMA DETALLE REDONDA TIPO LAVADERO | SUMINISTRO E INSTALACIÓN GRIFERIA GALVANIZADA PARA LAVADEROS Y LAVAMANOS | UND | 0 | 18 | 18 | 72101510 | 140000 | 2520000 | 104000 | 1872000 | 45820 | 824760 | 45820 | 824760 | 96606.6667 | 104000 | 87378.6814 | 47523.301 | 54.39% | 96606.6667 | 1738920 | 10 | 966066.6667 | 55.56% | 8 | 44.44% | 55.5556 | 44.4444 | 10 | 966066.6667
87 | 54621 | MANTENIMIENTO A TODO COSTO DE CANALINA ACERO GALVANIZADO DE PISO ANCHO MÍNIMO DE 40 CM, INCLUYE SUMINISTRO E INSTALACION | SUMINISTRO E INSTALACIÓN CANALINA ACERO GALVANIZADO DE PISO | ML | 0 | 21 | 21 | 72101510 | 120000 | 2520000 | 260000 | 5460000 | 78950 | 1657950 | 78950 | 1657950 | 152983.3333 | 120000 | 135052.3802 | 94924.7114 | 70.29% | 152983.3333 | 3212650 | 11 | 1682816.6667 | 52.38% | 10 | 47.62% | 52.381 | 47.619 | 11 | 1682816.6667
88 | 54621 | MANTENIMIENTO A TODO COSTO DE GRIFERÍA ALTO TRÁFICO PARA ORINAL, • FLUXÓMETRO MANUAL DE PALANCA PARA ORINAL DE MONTAJE A PISO O COLGADO EN PARED CICLO DE DESCARGA BAJO CONSUMO (3.8 LPF O 1.0 GPF) O (1.9 LPF O 0.5 GPF). FLUXÓMETRO PARA ORINAL CROMADO, TIPO DIAFRAGMA, DESCUBIERTO Y SILENCIOSO. DIAFRAGMA DE VOLUMEN FIJO CON DERIVACIÓN DE ANILLO DE HULE CON FILTRO, PRESIÓN MÍNIMA REQUERIDA 20 PSI, Y CONEXIÓN I.P.S. A ¾”. MANIJA OSCILANTE METÁLICA DE CONFORMIDAD CON LA ADA. ACABADO: CROMADO MATERIAL: BRONCE |  | UND | 0 | 9 | 9 | 72101510 | 420000 | 3780000 | 325000 | 2925000 | 1014875 | 9133875 | 325000 | 2925000 | 586625 | 420000 | 517426.1838 | 373904.7965 | 72.26% | 586625 | 5279625 | 3 | 1759875 | 33.33% | 6 | 66.67% | 33.3333 | 66.6667 | 3 | 1759875
89 | 54621 | MANTENIMIENTO A TODO COSTO DE ORINAL CERÁMICA ORINAL DE ALTA EFICIENCIA DE ENTRADA POSTERIOR CON ALTO DISEÑO MODERNO DE FORMAS ORGÁNICAS EN FORMA DE GOTA. ULTRA AHORRADOR EN CONSUMO DE AGUA 0.5 LPF (0.13 GPF). PRESIÓN ÓPTIMA DE FUNCIONAMIENTO MÍNIMA 35 PSI Y MÁXIMA 80 PSI. INCLUYE RACOR POSTERIOR PARA INSTALACIÓN DE GRIFERÍA, REJILLA DE DESAGÜE, RACOR DE SALIDA Y SISTEMA DE FIJACIÓN GRAPA OCULTO. DISPONIBLE CON DIFERENTES TIPOS DE GRIFERÍA QUE GARANTIZAN EL ULTRA AHORRO CUMPLE CON LA CERTIFICACIÓN WATERSENSE (ALTA EFICIENCIA EN CONSUMO DE AGUA). APLICA PARA PROYECTOS TIPO LEED. DISEÑO MODERNO DE FORMAS ORGÁNICAS SIFÓN OCULTO INTEGRADO EN LA PORCELANA. GEOMETRÍA DEL POZO DISEÑADA PARA MINIMIZAR SALPIQUE. GARANTÍA INTEGRAL DE POR VIDA. COLOR BLANCO ANCHO: 34 CM MÍNIMO LARGO:32,5 CM MÍNIMO ALTO: 61,2 CM MÍNIMO | SUMINISTRO E INSTALACIÓN ORINAL CERAMICA | UND | 0 | 9 | 9 | 72101510 | 1000000 | 9000000 | 520000 | 4680000 | 904365 | 8139285 | 520000 | 4680000 | 808121.6667 | 904365 | 777646.7536 | 254061.1824 | 32.67% | 808121.6667 | 7273095 | 3 | 2424365 | 33.33% | 6 | 66.67% | 33.3333 | 66.6667 | 3 | 2424365
90 | 54621 | ADECUACIÓN Y REPARACIÓN A TODO COSTO DE LA RED DE DESAGÜE SANITARIA INCLUYE TRABAJOS DE PERFORACION, ADECUACION Y EXCABACION,SUMINISTRO E INSTALACION |  | MS | 0 | 20 | 20 | 72101510 | 45000 | 900000 | 104000 | 2080000 | 70752 | 1415040 | 45000 | 900000 | 73250.6667 | 70752 | 69182.278 | 29579.258 | 42.76% | 73250.6667 | 1465013.3333 | 10 | 732506.6667 | 50% | 10 | 50% | 50 | 50 | 10 | 732506.6667
91 | 54621 | MANTENIMIENTO A TODO COSTO DE DUCHA GALVANIZADA CON CADENA DUCHAS TORRENCIALES CON TUBERÍA DE 1/2" Ó 3/4". EL PLATO DE LA DUCHA ES DE 24 CM, (9.1/2”) ACCIONADA CON PALANCA TRIANGULAR RÍGIDA. SU CONFIGURACIÓN ES TAL, QUE PROVEE UN TORRENTE DE DISTRIBUCIÓN UNIFORME, OPTIMIZANDO EL PROCEDIMIENTO DE DUCHA DEL USUARIO. ESTRUCTURA EN ACERO CON TRATAMIENTO GALVANIZADO | SUMINISTRO E INSTALACIÓN DUCHA GALVANIZADA CON CADENA | UND | 0 | 21 | 21 | 72101510 | 260000 | 5460000 | 390000 | 8190000 | 682002 | 14322042 | 260000 | 5460000 | 444000.6667 | 390000 | 410463.4909 | 216121.4381 | 52.65% | 444000.6667 | 9324014 | 9 | 3996006 | 42.86% | 12 | 57.14% | 42.8571 | 57.1429 | 9 | 3996006
CLASIFICADOR POR OBJETO DEL GASTO |  |  |  | NOMBRE CUENTA |  | PORCENTAJE
02-02-02-005-004-007 |  |  |  | SERVICIOS DE TERMINACION Y ACABADOS DE EDIFICIOS |  |  |  |  | JAVIER EDUARDO CARVAJAL ACOSTA |  | EMPRESA COLOMBIANA DE CONSULTORIA Y PROYECTO |  | ANDAMIAJE ARQUITECTURA SAS |  | MENOR VALOR COTIZADO |  | PROMEDIO | MEDIANA | MEDIA GEOMETRICA | DESVIACION ESTANDAR | DISPERSION RELATIVA | PRECIO REFERENCIA |  | PROYECCION CANTIDADES ADQUIRIR |  |  | LIMITACION
ITEM | CÓDIGO DANE | DESCRIPCIÓN DEL BIEN Y/O SERVICIO |  | UNIDAD MEDIDA | EXISTENCIAS (STOCK - INVENTARIOS) | NECESIDAD | NECESIDAD TOTAL | UNSPSC (CCE) | VALOR UNITARIO | VALOR TOTAL | VALOR UNITARIO | VALOR TOTAL | VALOR UNITARIO | VALOR TOTAL | VALOR UNITARIO | VALOR TOTAL | [5 empty] | VALOR UNITARIO | VALOR TOTAL | CANTIDAD | VALOR TOTAL | % | CANTIDAD | %
92 | 54740 | MANTENIMIENTO A TODO COSTO DE ENCHAPE PARED 30X60 REF. DEBE SER APROBADA ANTES DE INSTALAR (INCLUYE SUMINISTRO E INSTALACION DE ENCHAPE, PEGANTE Y BOQUILLA) | SUMINSTRO E INSTALACION ENCHAPE PARED 30X60 | M2 | 0 | 105 | 105 | 73151801 | 65000 | 6825000 | 78000 | 8190000 | 69411 | 7288155 | 65000 | 6825000 | 70803.6667 | 69411 | 70601.2007 | 6610.9485 | 9.364% | 70803.6667 | 7434385 | 75 | 5310275 | 71.43% | 30 | 28.57% | 71.4286 | 28.5714 | 75 | 5310275
93 | 54760 | MANTENIMIENTO A TODO COSTO PUERTAS METÁLICAS INCLUYE PINTURA, ARREGLO CHAPAS, SOLDADURAS, TRATAMIENTO CONTRA LA CORROSIÓN. |  | UND | 0 | 8 | 8 | 72154032 | 340000 | 2720000 | 91000 | 728000 | 228120 | 1824960 | 91000 | 728000 | 219706.6667 | 228120 | 191820.2963 | 124713.0231 | 65.02% | 219706.6667 | 1757653.3333 | 4 | 878826.6667 | 50% | 4 | 50% | 50 | 50 | 4 | 878826.6667
94 | 54760 | MANTENIMIENTO A TODO COSTO DE VENTANEARÍA EN ALUMINIO INCLUYE SELLADO DE JUNTAS, LIMPIEZA, CAMBIO DE VIDRIOS | MANTENIMIENTO GENERAL ALUMINIO VENTANERIA, SELLADO DE JUNTAS | M2 | 0 | 8 | 8 | 72154032 | 34000 | 272000 | 104000 | 832000 | 924800 | 7398400 | 34000 | 272000 | 354266.6667 | 104000 | 148429.4321 | 495334.4459 | 333.7% | 354266.6667 | 2834133.3333 | 3 | 1062800 | 37.5% | 5 | 62.5% | 37.5 | 62.5 | 3 | 1062800
95 | 54760 | MANTENIMIENTO A TODO COSTO DIVISIONES DE BAÑO METÁLICAS INCLUYE AJUSTE Y/O REEMPLAZO DE BISAGRAS, TRATAMIENTO CONTRA LA CORROSIÓN Y ACABADO EN PINTURA | MANTENIMIENTO GENERAL DIVISIONES DE BAÑO METALICAS | M2 | 0 | 15 | 15 | 72153605 | 27000 | 405000 | 78000 | 1170000 | 401830 | 6027450 | 27000 | 405000 | 168943.3333 | 78000 | 94587.4625 | 203291.4155 | 214.9% | 168943.3333 | 2534150 | 9 | 1520490 | 60% | 6 | 40% | 60 | 40 | 9 | 1520490
96 | 54760 | MANTENIMIENTO A TODO COSTO DE DIVISIONES DE BAÑO ACERO INOXIDABLE, INCLUYE SUMINISTRO E INSTALACIÓN DE LAS DIVISIONES DE MEDIDAS 2,M DE ALTO, 1,60 DE ANCHO, 1,50 DE LARGO | SUMINISTRO E INSTALACION DIVISIONES DE BAÑO ACERO INOXIDABLE, INCLUYE ACCESORIOS | UND | 0 | 4 | 4 | 72153605 | 420000 | 1680000 | 455000 | 1820000 | 2264860 | 9059440 | 420000 | 1680000 | 1046620 | 455000 | 756427.5702 | 1055171.9164 | 139.5% | 420000 | 1680000 | 1 | 420000 | 25% | 3 | 75% | 25 | 75 | 1 | 420000
97 | 54730 | MANTENIMIENTO A TODO COSTO DE PINTURA VINILO TIPO 1 EN MUROS INTERNOS 3 MANOS COLOR BLACO INTITUCIONAL DE ACUERDO A DIRECTIVA DE INGENIEROS | SUMINISTRO E INSTALACION VINILO TIPO 1 EN MUROS INTERNOS | M2 | 0 | 65 | 65 | 73181104 | 21000 | 1365000 | 52000 | 3380000 | 12535 | 814775 | 12535 | 814775 | 28511.6667 | 21000 | 23921.1649 | 20777.1607 | 86.86% | 28511.6667 | 1853258.3333 | 30 | 855350 | 46.15% | 35 | 53.85% | 46.1538 | 53.8462 | 30 | 855350
98 | 54790 | MANTENIMIENTO A TODO COSTO DE FACHADAS INCLUYE LAVADO DE PAREDES, RESANE DE DILATACIONES Y CAMBIO DE LADRILLO POR CONDICION, PINTURA TIPO UNO CORAZA PARA EXTERIORES 3 MANOS COLORES INSTITUCIONALES DE ACUERDO A DIRECTIVA PERMANENTE DE INGENIEROS. | MANTENIMIENTO GENERAL FACHADAS | M2 | 0 | 150 | 150 | 72153501 | 38000 | 5700000 | 104000 | 15600000 | 27790 | 4168500 | 27790 | 4168500 | 56596.6667 | 38000 | 47888.933 | 41368.6842 | 86.38% | 56596.6667 | 8489500 | 75 | 4244750 | 50% | 75 | 50% | 50 | 50 | 75 | 4244750
ALOJAMIENTO PROFESIONALES |  |  |  | 3R5B026250 |  |  |  | 164000001829
CLASIFICADOR POR OBJETO DEL GASTO |  |  |  | NOMBRE CUENTA |  | PORCENTAJE
02-02-02-005-004-03 |  |  |  | SERVICIOS DE PREPARACIÓN DEL TERRENO |  |  |  |  | JAVIER EDUARDO CARVAJAL ACOSTA |  | EMPRESA COLOMBIANA DE CONSULTORIA Y PROYECTO |  | ANDAMIAJE ARQUITECTURA SAS |  | MENOR VALOR COTIZADO |  | PROMEDIO | MEDIANA | MEDIA GEOMETRICA | DESVIACION ESTANDAR | DISPERSION RELATIVA | PRECIO REFERENCIA |  | PROYECCION CANTIDADES ADQUIRIR |  |  | LIMITACION
ITEM | CÓDIGO DANE | DESCRIPCIÓN DEL BIEN Y/O SERVICIO |  | UNIDAD MEDIDA | EXISTENCIAS (STOCK - INVENTARIOS) | NECESIDAD | NECESIDAD TOTAL | UNSPSC (CCE) | VALOR UNITARIO | VALOR TOTAL | VALOR UNITARIO | VALOR TOTAL | VALOR UNITARIO | VALOR TOTAL | VALOR UNITARIO | VALOR TOTAL | [5 empty] | VALOR UNITARIO | VALOR TOTAL | CANTIDAD | VALOR TOTAL | % | CANTIDAD | %
PRELIMINARES
99 | 54310 | DEMOLICION A TODO COSTO DE MURO DE DRYWALL BLOQUE | DEMOLICION MURO DE DRYWALL BLOQUE ALOJAMIENTO | M2 | 0 | 383.5 | 383.5 | 72141510 | 14000 | 5369000 | 7800 | 2991300 | 35023 | 13431320.5 | 7800 | 2991300 | 18941 | 14000 | 15638.3884 | 14268.253 | 91.24% | 18941 | 7263873.5 | 191.75 | 3631936.75 | 50% | 191.75 | 50% | 50 | 50 | 191.75 | 3631936.75
100 | 54310 | DEMOLICIÓN MUROS DE LADRILLO COMUN RECOCIDO DE 19 CM LARGO X 10 CM ANCHO X 6 CM ALTO |  | M2 | 0 | 14.88 | 14.88 | 72141510 | 14000 | 208320 | 10400 | 154752 | 34155 | 508226.4 | 10400 | 154752 | 19518.3333 | 14000 | 17068.8877 | 12802.8906 | 75.01% | 19518.3333 | 290432.8 | 7.44 | 145216.4 | 50% | 7.44 | 50% | 50 | 50 | 7.44 | 145216.4
CLASIFICADOR POR OBJETO DEL GASTO |  |  |  | NOMBRE CUENTA |  | PORCENTAJE
02-02-02-005-004-005 |  |  |  | SERVICIOS GENERALES DE CONSTRUCCION |  |  |  |  | JAVIER EDUARDO CARVAJAL ACOSTA |  | EMPRESA COLOMBIANA DE CONSULTORIA Y PROYECTO |  | ANDAMIAJE ARQUITECTURA SAS |  | MENOR VALOR COTIZADO |  | PROMEDIO | MEDIANA | MEDIA GEOMETRICA | DESVIACION ESTANDAR | DISPERSION RELATIVA | PRECIO REFERENCIA |  | PROYECCION CANTIDADES ADQUIRIR |  |  | LIMITACION
ITEM | CÓDIGO DANE | DESCRIPCIÓN DEL BIEN Y/O SERVICIO |  | UNIDAD MEDIDA | EXISTENCIAS (STOCK - INVENTARIOS) | NECESIDAD | NECESIDAD TOTAL | UNSPSC (CCE) | VALOR UNITARIO | VALOR TOTAL | VALOR UNITARIO | VALOR TOTAL | VALOR UNITARIO | VALOR TOTAL | VALOR UNITARIO | VALOR TOTAL | [5 empty] | VALOR UNITARIO | VALOR TOTAL | CANTIDAD | VALOR TOTAL | % | CANTIDAD | %
101 | 54560 | DESMONTE A TODO COSTO DE CIELO RASO |  | M2 | 0 | 431 | 431 | 72101501 | 12000 | 5172000 | 15600 | 6723600 | 25287 | 10898697 | 12000 | 5172000 | 17629 | 15600 | 16790.6581 | 6871.9519 | 40.93% | 17629 | 7598099 | 215.5 | 3799049.5 | 50% | 215.5 | 50% | 50 | 50 | 215.5 | 3799049.5
102 | 54522 | MANTENIMIENTO A TODO COSTO DE CABALLETE FIJO P7 FIBROCEMENTO INCLUYE SUMINISTRO E INSTALACION DE CABALLETES EN MAL ESTADO Ó FALTANTES |  | ML | 0 | 80 | 80 | 72152601 | 35000 | 2800000 | 52000 | 4160000 | 85702 | 6856160 | 35000 | 2800000 | 57567.3333 | 52000 | 53829.554 | 25805.4181 | 47.94% | 57567.3333 | 4605386.6667 | 40 | 2302693.3333 | 50% | 40 | 50% | 50 | 50 | 40 | 2302693.3333
103 | 54522 | MANTENIMIENTO A TODO COSTO DE CUBIERTA INCLUYE LIMPIEZA GENERAL Y DESMONTE, SUMINISTRÓ E INSTALACIÓN DE TEJAS FIBROCEMENTO ETERNIT NO8 X 2,44 | MANTENIMIENTO GENERAL CUBIERTA, REMPLAZO DE TEJAS | M2 | 0 | 160 | 160 | 72152601 | 38000 | 6080000 | 67600 | 10816000 | 45025 | 7204000 | 38000 | 6080000 | 50208.3333 | 45025 | 48722.325 | 15465.7754 | 31.74% | 50208.3333 | 8033333.3333 | 80 | 4016666.6667 | 50% | 80 | 50% | 50 | 50 | 80 | 4016666.6667
104 | 54560 | MANTENIMIENTO A TODO COSTO DE PAÑETE IMPERMEABILIZADO 1:3 MUROS INCLUYE SUMINISTRO DE PAÑETE |  | M2 | 0 | 27.45 | 27.45 | 72153204 | 34000 | 933300 | 23400 | 642330 | 51514 | 1414059.3 | 23400 | 642330 | 36304.6667 | 34000 | 34477.8373 | 14197.9881 | 41.18% | 36304.6667 | 996563.1 | 13.72 | 498100.0267 | 49.98% | 13.73 | 50.02% | 49.9818 | 50.0182 | 13.72 | 498100.0267
105 | 54522 | MANTENIMIENTO A TODO COSTO DE CIELO RASO EN PVC 8.5MM INCLUYE ESTRUCTURA, LAMINAS DE PVC | SUMINISTRO E INSTALACION TECHO PVC 8.5MM INCLUYE ESTRUCTURA. | M2 | 0 | 60 | 60 | 72152605 | 58000 | 3480000 | 39000 | 2340000 | 75460 | 4527600 | 39000 | 2340000 | 57486.6667 | 58000 | 55471.486 | 18235.4197 | 32.87% | 57486.6667 | 3449200 | 30 | 1724600 | 50% | 30 | 50% | 50 | 50 | 30 | 1724600
106 | 54560 | MANTENIMIENTO A TODO COSTO DE DILATACIONES, GRIETAS, FISURAS INCLUYE SUMINISTRÓ DE MATERIAL, PINTURA Y TODO LO NECESARIO PARA ENTREGAR LA SUPERFICIE UNIFORME |  | ML | 0 | 31.24 | 31.24 | 72151402 | 18000 | 562320 | 39000 | 1218360 | 9502 | 296842.48 | 9502 | 296842.48 | 22167.3333 | 18000 | 18824.2369 | 15184.1365 | 80.66% | 22167.3333 | 692507.4933 | 15.24 | 337830.16 | 48.78% | 16 | 51.22% | 48.7836 | 51.2164 | 15.24 | 337830.16
CLASIFICADOR POR OBJETO DEL GASTO |  |  |  | NOMBRE CUENTA |  | PORCENTAJE
02-02-02-005-04-06 |  |  |  | SERVICIOS DE INSTALACIONES |  |  |  |  | JAVIER EDUARDO CARVAJAL ACOSTA |  | EMPRESA COLOMBIANA DE CONSULTORIA Y PROYECTO |  | ANDAMIAJE ARQUITECTURA SAS |  | MENOR VALOR COTIZADO |  | PROMEDIO | MEDIANA | MEDIA GEOMETRICA | DESVIACION ESTANDAR | DISPERSION RELATIVA | PRECIO REFERENCIA |  | PROYECCION CANTIDADES ADQUIRIR |  |  | LIMITACION
ITEM | CÓDIGO DANE | DESCRIPCIÓN DEL BIEN Y/O SERVICIO |  | UNIDAD MEDIDA | EXISTENCIAS (STOCK - INVENTARIOS) | NECESIDAD | NECESIDAD TOTAL | UNSPSC (CCE) | VALOR UNITARIO | VALOR TOTAL | VALOR UNITARIO | VALOR TOTAL | VALOR UNITARIO | VALOR TOTAL | VALOR UNITARIO | VALOR TOTAL | [5 empty] | VALOR UNITARIO | VALOR TOTAL | CANTIDAD | VALOR TOTAL | % | CANTIDAD | %
107 | 54611 | MANTENIMIENTO A TODO COSTO DE TOMA DE CORRIENTE DUPLEX 110 V, BLANCO, 2P+TIERRA CON CHASIS Y CON PLACA, INCORPORA SISTEMA DE SEGURIDAD, INTENSIDAD MAXIMA 15A, ALIMENTACION 127/220V |  | UN | 0 | 10 | 10 | 72151502 | 165000 | 1650000 | 52000 | 520000 | 91000 | 910000 | 52000 | 520000 | 102666.6667 | 91000 | 92082.3145 | 57396.2833 | 62.33% | 102666.6667 | 1026666.6667 | 3 | 308000 | 30% | 7 | 70% | 30 | 70 | 3 | 308000
108 | 54611 | MANTENIMIENTO A TODO COSTO DE LÁMPARA PANEL LED 18W ILUMINACIÓN: UNIFORME MATERIAL: ALUMINIO TIPO DE LED: SMD2835 FLUJO LUMINOSO: 1.350LM. ÁNGULO: 120˚ COLOR DEL CUERPO: BLANCO VIDA ÚTIL: 30.000HRS. INSTALACIÓN: SOBREPUESTO VOLTAJE 110 V POTENCIA 18 W |  | UN | 0 | 40 | 40 | 72151501 | 70000 | 2800000 | 52000 | 2080000 | 78520 | 3140800 | 52000 | 2080000 | 66840 | 70000 | 65870.9446 | 13539.4535 | 20.55% | 66840 | 2673600 | 12 | 802080 | 30% | 28 | 70% | 30 | 70 | 12 | 802080
109 | 54611 | MANTENIMIENTO A TODO COSTO DE INTERRUPTOR SENCILLO FRECUENCIA: 60 HZ RESISTENCIA DE AISLAMIENTO A 500V: MAYOR A 5M Ω MANIOBRAS A PLENA CARGA: 100.000 PODER DE INTERRUPCIÓN: 200 MANIOBRAS 1.25 IN Y 1.10 VN PRUEBA DE VIDA ÚTIL 40,000 MANIOBRAS INVN COSФ=0.6 TENSIÓN DE PRUEBA: 1,250 V ~ 60 HZ DURANTE 1 MINUTO CAPACIDAD DE CONDUCTORES EN BORNES: 2 X #12 AWG (4 MM2) TIPO DE TORNILLOS EN BORNES: DE CABEZA MIXTA (PLANO Y CRUZ) MATERIAL DE CONTACTOS: DOBLE CONTACTO DE PLATA TIPO DE BORNES: ENCAPSULADOS - PROTEGIDOS MATERIAL DE CONSTRUCCIÓN: POLIPROPILENO DIMENSIONES: 118 X 78 MM (ALTO X ANCHO) | INTERRUPTOR SENCILLO INCLUYE APARATO LINEA FUTURA BLANCA | UN | 0 | 10 | 10 | 72151502 | 140000 | 1400000 | 45500 | 455000 | 51220 | 512200 | 45500 | 455000 | 78906.6667 | 51220 | 68842.9812 | 52985.6219 | 76.97% | 78906.6667 | 789066.6667 | 3 | 236720 | 30% | 7 | 70% | 30 | 70 | 3 | 236720
110 | 54621 | MANTENIMIENTO A TODO COSTO DE RED PUNTOS DE AGUA FRÍA EN 1/2". | SUMINISTRO E INSTALACION RED PUNTOS DE AGUA FRIA | UN | 0 | 5 | 5 | 72101510 | 65000 | 325000 | 39000 | 195000 | 44296 | 221480 | 39000 | 195000 | 49432 | 44296 | 48244.4646 | 13739.8643 | 28.48% | 49432 | 247160 | 2 | 98864 | 40% | 3 | 60% | 40 | 60 | 2 | 98864
111 | 54621 | MANTENIMIENTO A TODO COSTO DE DESAGÜES 2" Y 4" INCLUYE SUMINISTRO E INSTALACION | SUMINISTRO, INSTALACION Y ADECUACION DESAGUES 2 Y 4 | UN | 0 | 10 | 10 | 72101510 | 150000 | 1500000 | 195000 | 1950000 | 95021 | 950210 | 95021 | 950210 | 146673.6667 | 150000 | 140598.8674 | 50072.4323 | 35.61% | 146673.6667 | 1466736.6667 | 3 | 440021 | 30% | 7 | 70% | 30 | 70 | 3 | 440021
CLASIFICADOR POR OBJETO DEL GASTO |  |  |  | NOMBRE CUENTA |  | PORCENTAJE
02-02-02-005-004-007 |  |  |  | SERVICIOS DE TERMINACION Y ACABADOS DE EDIFICIOS |  |  |  |  | JAVIER EDUARDO CARVAJAL ACOSTA |  | EMPRESA COLOMBIANA DE CONSULTORIA Y PROYECTO |  | ANDAMIAJE ARQUITECTURA SAS |  | MENOR VALOR COTIZADO |  | PROMEDIO | MEDIANA | MEDIA GEOMETRICA | DESVIACION ESTANDAR | DISPERSION RELATIVA | PRECIO REFERENCIA |  | PROYECCION CANTIDADES ADQUIRIR |  |  | LIMITACION
ITEM | CÓDIGO DANE | DESCRIPCIÓN DEL BIEN Y/O SERVICIO |  | UNIDAD MEDIDA | EXISTENCIAS (STOCK - INVENTARIOS) | NECESIDAD | NECESIDAD TOTAL | UNSPSC (CCE) | VALOR UNITARIO | VALOR TOTAL | VALOR UNITARIO | VALOR TOTAL | VALOR UNITARIO | VALOR TOTAL | VALOR UNITARIO | VALOR TOTAL | [5 empty] | VALOR UNITARIO | VALOR TOTAL | CANTIDAD | VALOR TOTAL | % | CANTIDAD | %
112 | 54730 | MANTENIMIENTO A TODO COSTO DE PINTURA VINILO TIPO 1 EN MUROS INTERNOS 3 MANOS COLOR BLACO INTITUCIONAL DE ACUERDO A DIRECTIVA DE INGENIEROS | SUMINISTRO E INSTALACION VINILO TIPO 1 EN MUROS INTERNOS | M2 | 0 | 221.2 | 221.2 | 73181104 | 21000 | 4645200 | 52000 | 11502400 | 12535 | 2772742 | 12535 | 2772742 | 28511.6667 | 21000 | 23921.1649 | 20777.1607 | 86.86% | 28511.6667 | 6306780.6667 | 110.1 | 3139134.5 | 49.77% | 111.1 | 50.23% | 49.774 | 50.226 | 110.1 | 3139134.5
113 | 54790 | MANTENIMIENTO A TODO COSTO DE FACHADAS INCLUYE LAVADO DE PAREDES, RESANE DE DILATACIONES Y CAMBIO DE LADRILLO POR CONDICION, PINTURA TIPO UNO CORAZA PARA EXTERIORES 3 MANOS COLORES INSTITUCIONALES DE ACUERDO A DIRECTIVA PERMANENTE DE INGENIEROS. | MANTENIMIENTO GENERAL FACHADAS | M2 | 0 | 180 | 180 | 72153501 | 38000 | 6840000 | 104000 | 18720000 | 27790 | 5002200 | 27790 | 5002200 | 56596.6667 | 38000 | 47888.933 | 41368.6842 | 86.38% | 56596.6667 | 10187400 | 90 | 5093700 | 50% | 90 | 50% | 50 | 50 | 90 | 5093700
114 | 54730 | MANTENIMIENTO A TODO COSTO DE PINTURA ESMALTE LLEVA 3 MANOS ESTRUCTURA METALICA ( INCLUYE PINTURA BASE ANTICORROSIVA 1 MANO Y 2 MANOS ESMALTE NEGRO, TRABAJOS DE CONTROL CORROCION. | PINTURA ESMALTE LLENA 3 MANOS ESTRUCTURA Y BAJO CUBIERTA, SISTEMA DE AIRE ACONDICIONADO | M2 | 0 | 5.1 | 5.1 | 72151303 | 29000 | 147900 | 78000 | 397800 | 23817 | 121466.7 | 23817 | 121466.7 | 43605.6667 | 29000 | 37768.2231 | 29898.8879 | 79.16% | 43605.6667 | 222388.9 | 2.55 | 111194.45 | 50% | 2.55 | 50% | 50 | 50 | 2.55 | 111194.45
115 | 54760 | MANTENIMIENTO A TODO COSTO DE PUERTAS INTERNAS EN MADERA ENTAMBORADAS REFORZADAS , INCLUYE SUMINISTRO E INSTALACION DE LA PUESTA, MARCO Y CHAPA, PINTURA | SUMINISTRO E INSTALACION PUERTAS INTERNAS EN MADERA ENTAMBORADAS REFORZADAS , INCLUYE MARCO Y CHAPA | UND | 0 | 8 | 8 | 72154032 | 380000 | 3040000 | 104000 | 832000 | 698072 | 5584576 | 104000 | 832000 | 394024 | 380000 | 302161.4469 | 297284.1902 | 98.39% | 394024 | 3152192 | 2 | 788048 | 25% | 6 | 75% | 25 | 75 | 2 | 788048
116 | 54760 | MANTENIMIENTO A TODO COSTO PUERTAS METÁLICAS INCLUYE PINTURA, ARREGLO CHAPAS, SOLDADURAS, TRATAMIENTO CONTRA LA CORROSIÓN. |  | UND | 0 | 6 | 6 | 72154032 | 340000 | 2040000 | 91000 | 546000 | 228120 | 1368720 | 91000 | 546000 | 219706.6667 | 228120 | 191820.2963 | 124713.0231 | 65.02% | 219706.6667 | 1318240 | 1 | 219706.6667 | 16.67% | 5 | 83.33% | 16.6667 | 83.3333 | 1 | 219706.6667
117 | 54760 | MANTENIMIENTO A TODO COSTO DE VENTANEARÍA EN ALUMINIO INCLUYE SELLADO DE JUNTAS, LIMPIEZA, CAMBIO DE VIDRIOS | MANTENIMIENTO GENERAL ALUMINIO VENTANERIA, SELLADO DE JUNTAS | M2 | 0 | 35 | 35 | 72154032 | 34000 | 1190000 | 104000 | 3640000 | 924800 | 32368000 | 34000 | 1190000 | 354266.6667 | 104000 | 148429.4321 | 495334.4459 | 333.7% | 354266.6667 | 12399333.3333 | 17.5 | 6199666.6667 | 50% | 17.5 | 50% | 50 | 50 | 17.5 | 6199666.6667
118 | 54760 | MANTENIMIENTO A TODO COSTO DE GABINETE PARA CLOSET METALICO MEDIDAS 0.60 FONDO, 1.00 ALTURA X 1.00 ANCHO EN BLOQUE ALOJAMIENTO INCLUYE GABINETES PARA CLOSET METALICO Y PUERTA | SUMINISTRO E INSTALACION GABINETE PARA CLOSET METALICO MEDIDAS 0.60 FONDO, 1.00 ALTURA X 1.00 ANCHO BLOQUE ALOJAMIENTO | UND | 0 | 38 | 38 | 72152303 | 650000 | 24700000 | 260000 | 9880000 | 1896000 | 72048000 | 260000 | 9880000 | 935333.3333 | 650000 | 684292.3411 | 854508.8258 | 124.9% | 935333.3333 | 35542666.6667 | 15 | 14030000 | 39.47% | 23 | 60.53% | 39.4737 | 60.5263 | 15 | 14030000
ALOJAMIENTO PROFESIONALES CUARTOS |  |  |  | 3R5B026250 |  |  |  | 164000001829
CLASIFICADOR POR OBJETO DEL GASTO |  |  |  | NOMBRE CUENTA |  | PORCENTAJE
02-02-02-005-004-005 |  |  |  | SERVICIOS ESPECIALES DE CONSTRUCCION |  |  |  |  | JAVIER EDUARDO CARVAJAL ACOSTA |  | EMPRESA COLOMBIANA DE CONSULTORIA Y PROYECTO |  | ANDAMIAJE ARQUITECTURA SAS |  | MENOR VALOR COTIZADO |  | PROMEDIO | MEDIANA | MEDIA GEOMETRICA | DESVIACION ESTANDAR | DISPERSION RELATIVA | PRECIO REFERENCIA |  | PROYECCION CANTIDADES ADQUIRIR |  |  | LIMITACION
ITEM | CÓDIGO DANE | DESCRIPCIÓN DEL BIEN Y/O SERVICIO |  | UNIDAD MEDIDA | EXISTENCIAS (STOCK - INVENTARIOS) | NECESIDAD | NECESIDAD TOTAL | UNSPSC (CCE) | VALOR UNITARIO | VALOR TOTAL | VALOR UNITARIO | VALOR TOTAL | VALOR UNITARIO | VALOR TOTAL | VALOR UNITARIO | VALOR TOTAL | [5 empty] | VALOR UNITARIO | VALOR TOTAL | CANTIDAD | VALOR TOTAL | % | CANTIDAD | %
119 | 54522 | MANTENIMIENTO A TODO COSTO DE CABALLETE FIJO P7 FIBROCEMENTO INCLUYE SUMINISTRO E INSTALACION DE CABALLETES EN MAL ESTADO Ó FALTANTES |  | ML | 0 | 25.67 | 25.67 | 72152601 | 35000 | 898450 | 52000 | 1334840 | 85702 | 2199970.34 | 35000 | 898450 | 57567.3333 | 52000 | 53829.554 | 25805.4181 | 47.94% | 57567.3333 | 1477753.4467 | 12.83 | 738588.8867 | 49.98% | 12.84 | 50.02% | 49.9805 | 50.0195 | 12.83 | 738588.8867
120 | 54522 | MANTENIMIENTO A TODO COSTO DE CUBIERTA INCLUYE LIMPIEZA GENERAL Y DESMONTE, SUMINISTRÓ E INSTALACIÓN DE TEJAS FIBROCEMENTO ETERNIT NO8 X 2,44 | MANTENIMIENTO GENERAL CUBIERTA, REMPLAZO DE TEJAS | M2 | 0 | 60 | 60 | 72152601 | 38000 | 2280000 | 67600 | 4056000 | 45025 | 2701500 | 38000 | 2280000 | 50208.3333 | 45025 | 48722.325 | 15465.7754 | 31.74% | 50208.3333 | 3012500 | 30 | 1506250 | 50% | 30 | 50% | 50 | 50 | 30 | 1506250
121 | 54560 | DESMONTE A TODO COSTO DE CIELO RASO |  | M2 | 0 | 161 | 161 | 72101501 | 12000 | 1932000 | 15600 | 2511600 | 25287 | 4071207 | 12000 | 1932000 | 17629 | 15600 | 16790.6581 | 6871.9519 | 40.93% | 17629 | 2838269 | 80 | 1410320 | 49.69% | 81 | 50.31% | 49.6894 | 50.3106 | 80 | 1410320
122 | 54522 | MANTENIMIENTO A TODO COSTO DE CIELO RASO EN PVC 8.5MM INCLUYE ESTRUCTURA, LAMINAS DE PVC | SUMINISTRO E INSTALACION TECHO PVC 8.5MM INCLUYE ESTRUCTURA. | M2 | 0 | 170 | 170 | 72152605 | 58000 | 9860000 | 39000 | 6630000 | 75460 | 12828200 | 39000 | 6630000 | 57486.6667 | 58000 | 55471.486 | 18235.4197 | 32.87% | 57486.6667 | 9772733.3333 | 85 | 4886366.6667 | 50% | 85 | 50% | 50 | 50 | 85 | 4886366.6667
CLASIFICADOR POR OBJETO DEL GASTO |  |  |  | NOMBRE CUENTA |  | PORCENTAJE
02-02-02-005-04-06 |  |  |  | SERVICIOS DE INSTALACIONES |  |  |  |  | JAVIER EDUARDO CARVAJAL ACOSTA |  | EMPRESA COLOMBIANA DE CONSULTORIA Y PROYECTO |  | ANDAMIAJE ARQUITECTURA SAS |  | MENOR VALOR COTIZADO |  | PROMEDIO | MEDIANA | MEDIA GEOMETRICA | DESVIACION ESTANDAR | DISPERSION RELATIVA | PRECIO REFERENCIA |  | PROYECCION CANTIDADES ADQUIRIR |  |  | LIMITACION
ITEM | CÓDIGO DANE | DESCRIPCIÓN DEL BIEN Y/O SERVICIO |  | UNIDAD MEDIDA | EXISTENCIAS (STOCK - INVENTARIOS) | NECESIDAD | NECESIDAD TOTAL | UNSPSC (CCE) | VALOR UNITARIO | VALOR TOTAL | VALOR UNITARIO | VALOR TOTAL | VALOR UNITARIO | VALOR TOTAL | VALOR UNITARIO | VALOR TOTAL | [5 empty] | VALOR UNITARIO | VALOR TOTAL | CANTIDAD | VALOR TOTAL | % | CANTIDAD | %
123 | 54611 | MANTENIMIENTO A TODO COSTO DE TOMA DE CORRIENTE DUPLEX 110 V, BLANCO, 2P+TIERRA CON CHASIS Y CON PLACA, INCORPORA SISTEMA DE SEGURIDAD, INTENSIDAD MAXIMA 15A, ALIMENTACION 127/220V |  | UN | 0 | 8 | 8 | 72151502 | 165000 | 1320000 | 52000 | 416000 | 91000 | 728000 | 52000 | 416000 | 102666.6667 | 91000 | 92082.3145 | 57396.2833 | 62.33% | 102666.6667 | 821333.3333 | 1 | 102666.6667 | 12.5% | 7 | 87.5% | 12.5 | 87.5 | 1 | 102666.6667
124 | 54611 | MANTENIMIENTO A TODO COSTO DE LÁMPARA PANEL LED 18W ILUMINACIÓN: UNIFORME MATERIAL: ALUMINIO TIPO DE LED: SMD2835 FLUJO LUMINOSO: 1.350LM. ÁNGULO: 120˚ COLOR DEL CUERPO: BLANCO VIDA ÚTIL: 30.000HRS. INSTALACIÓN: SOBREPUESTO VOLTAJE 110 V POTENCIA 18 W |  | UN | 0 | 10 | 10 | 72151501 | 70000 | 700000 | 52000 | 520000 | 78520 | 785200 | 52000 | 520000 | 66840 | 70000 | 65870.9446 | 13539.4535 | 20.55% | 66840 | 668400 | 1 | 66840 | 10% | 9 | 90% | 10 | 90 | 1 | 66840
125 | 54611 | MANTENIMIENTO A TODO COSTO DE INTERRUPTOR SENCILLO FRECUENCIA: 60 HZ RESISTENCIA DE AISLAMIENTO A 500V: MAYOR A 5M Ω MANIOBRAS A PLENA CARGA: 100.000 PODER DE INTERRUPCIÓN: 200 MANIOBRAS 1.25 IN Y 1.10 VN PRUEBA DE VIDA ÚTIL 40,000 MANIOBRAS INVN COSФ=0.6 TENSIÓN DE PRUEBA: 1,250 V ~ 60 HZ DURANTE 1 MINUTO CAPACIDAD DE CONDUCTORES EN BORNES: 2 X #12 AWG (4 MM2) TIPO DE TORNILLOS EN BORNES: DE CABEZA MIXTA (PLANO Y CRUZ) MATERIAL DE CONTACTOS: DOBLE CONTACTO DE PLATA TIPO DE BORNES: ENCAPSULADOS - PROTEGIDOS MATERIAL DE CONSTRUCCIÓN: POLIPROPILENO DIMENSIONES: 118 X 78 MM (ALTO X ANCHO) | INTERRUPTOR SENCILLO INCLUYE APARATO LINEA FUTURA BLANCA | UN | 0 | 4 | 4 | 72151502 | 140000 | 560000 | 45500 | 182000 | 51220 | 204880 | 45500 | 182000 | 78906.6667 | 51220 | 68842.9812 | 52985.6219 | 76.97% | 78906.6667 | 315626.6667 | 1 | 78906.6667 | 25% | 3 | 75% | 25 | 75 | 1 | 78906.6667
CLASIFICADOR POR OBJETO DEL GASTO |  |  |  | NOMBRE CUENTA |  | PORCENTAJE
02-02-02-005-004-007 |  |  |  | SERVICIOS DE TERMINACION Y ACABADOS DE EDIFICIOS |  |  |  |  | JAVIER EDUARDO CARVAJAL ACOSTA |  | EMPRESA COLOMBIANA DE CONSULTORIA Y PROYECTO |  | ANDAMIAJE ARQUITECTURA SAS |  | MENOR VALOR COTIZADO |  | PROMEDIO | MEDIANA | MEDIA GEOMETRICA | DESVIACION ESTANDAR | DISPERSION RELATIVA | PRECIO REFERENCIA |  | PROYECCION CANTIDADES ADQUIRIR |  |  | LIMITACION
ITEM | CÓDIGO DANE | DESCRIPCIÓN DEL BIEN Y/O SERVICIO |  | UNIDAD MEDIDA | EXISTENCIAS (STOCK - INVENTARIOS) | NECESIDAD | NECESIDAD TOTAL | UNSPSC (CCE) | VALOR UNITARIO | VALOR TOTAL | VALOR UNITARIO | VALOR TOTAL | VALOR UNITARIO | VALOR TOTAL | VALOR UNITARIO | VALOR TOTAL | [5 empty] | VALOR UNITARIO | VALOR TOTAL | CANTIDAD | VALOR TOTAL | % | CANTIDAD | %
126 | 54560 | MANTENIMIENTO A TODO COSTO DE DILATACIONES, GRIETAS, FISURAS INCLUYE SUMINISTRÓ DE MATERIAL, PINTURA Y TODO LO NECESARIO PARA ENTREGAR LA SUPERFICIE UNIFORME |  | ML | 0 | 37 | 37 | 72151402 | 18000 | 666000 | 39000 | 1443000 | 9502 | 351574 | 9502 | 351574 | 22167.3333 | 18000 | 18824.2369 | 15184.1365 | 80.66% | 22167.3333 | 820191.3333 | 18 | 399012 | 48.65% | 19 | 51.35% | 48.6486 | 51.3514 | 18 | 399012
127 | 54730 | MANTENIMIENTO A TODO COSTO DE PINTURA VINILO TIPO 1 EN MUROS INTERNOS 3 MANOS COLOR BLACO INTITUCIONAL DE ACUERDO A DIRECTIVA DE INGENIEROS | SUMINISTRO E INSTALACION VINILO TIPO 1 EN MUROS INTERNOS | M2 | 0 | 101 | 101 | 73181104 | 21000 | 2121000 | 52000 | 5252000 | 12535 | 1266035 | 12535 | 1266035 | 28511.6667 | 21000 | 23921.1649 | 20777.1607 | 86.86% | 28511.6667 | 2879678.3333 | 50.5 | 1439839.1667 | 50% | 50.5 | 50% | 50 | 50 | 50.5 | 1439839.1667
128 | 54730 | MANTENIMIENTO A TODO COSTO DE PINTURA ESMALTE LLEVA 3 MANOS ESTRUCTURA METALICA ( INCLUYE PINTURA BASE ANTICORROSIVA 1 MANO Y 2 MANOS ESMALTE NEGRO, TRABAJOS DE CONTROL CORROCION. | PINTURA ESMALTE LLENA 3 MANOS ESTRUCTURA Y BAJO CUBIERTA, SISTEMA DE AIRE ACONDICIONADO | M2 | 0 | 75.69 | 75.69 | 72151303 | 29000 | 2195010 | 78000 | 5903820 | 23817 | 1802708.73 | 23817 | 1802708.73 | 43605.6667 | 29000 | 37768.2231 | 29898.8879 | 79.16% | 43605.6667 | 3300512.91 | 37.69 | 1643497.5767 | 49.8% | 38 | 50.2% | 49.7952 | 50.2048 | 37.69 | 1643497.5767
129 | 54760 | MANTENIMIENTO A TODO COSTO PUERTAS METÁLICAS INCLUYE PINTURA, ARREGLO CHAPAS, SOLDADURAS, TRATAMIENTO CONTRA LA CORROSIÓN. |  | UND | 0 | 4 | 4 | 72154032 | 340000 | 1360000 | 91000 | 364000 | 228120 | 912480 | 91000 | 364000 | 219706.6667 | 228120 | 191820.2963 | 124713.0231 | 65.02% | 219706.6667 | 878826.6667 | 1 | 219706.6667 | 25% | 3 | 75% | 25 | 75 | 1 | 219706.6667
130 | 54760 | MANTENIMIENTO A TODO COSTO DE VENTANEARÍA EN ALUMINIO INCLUYE SELLADO DE JUNTAS, LIMPIEZA, CAMBIO DE VIDRIOS | MANTENIMIENTO GENERAL ALUMINIO VENTANERIA, SELLADO DE JUNTAS | M2 | 0 | 19 | 19 | 72154032 | 34000 | 646000 | 104000 | 1976000 | 924800 | 17571200 | 34000 | 646000 | 354266.6667 | 104000 | 148429.4321 | 495334.4459 | 333.7% | 354266.6667 | 6731066.6667 | 9 | 3188400 | 47.37% | 10 | 52.63% | 47.3684 | 52.6316 | 9 | 3188400
BAÑOS GUARDIA |  |  |  | 3R5B026250 |  |  |  | 164000000131
CLASIFICADOR POR OBJETO DEL GASTO |  |  |  | NOMBRE CUENTA |  | PORCENTAJE
02-02-02-005-004-03 |  |  |  | SERVICIOS DE PREPARACIÓN DEL TERRENO |  |  |  |  | JAVIER EDUARDO CARVAJAL ACOSTA |  | EMPRESA COLOMBIANA DE CONSULTORIA Y PROYECTO |  | ANDAMIAJE ARQUITECTURA SAS |  | MENOR VALOR COTIZADO |  | PROMEDIO | MEDIANA | MEDIA GEOMETRICA | DESVIACION ESTANDAR | DISPERSION RELATIVA | PRECIO REFERENCIA |  | PROYECCION CANTIDADES ADQUIRIR |  |  | LIMITACION
ITEM | CÓDIGO DANE | DESCRIPCIÓN DEL BIEN Y/O SERVICIO |  | UNIDAD MEDIDA | EXISTENCIAS (STOCK - INVENTARIOS) | NECESIDAD | NECESIDAD TOTAL | UNSPSC (CCE) | VALOR UNITARIO | VALOR TOTAL | VALOR UNITARIO | VALOR TOTAL | VALOR UNITARIO | VALOR TOTAL | VALOR UNITARIO | VALOR TOTAL | [5 empty] | VALOR UNITARIO | VALOR TOTAL | CANTIDAD | VALOR TOTAL | % | CANTIDAD | %
131 | 54310 | DEMOLICIÓN MUROS DE LADRILLO COMUN RECOCIDO DE 19 CM LARGO X 10 CM ANCHO X 6 CM ALTO |  | M2 | 0 | 15 | 15 | 72141510 | 14000 | 210000 | 10400 | 156000 | 34155 | 512325 | 10400 | 156000 | 19518.3333 | 14000 | 17068.8877 | 12802.8906 | 75.01% | 19518.3333 | 292775 | 7 | 136628.3333 | 46.67% | 8 | 53.33% | 46.6667 | 53.3333 | 7 | 136628.3333
132 | 54310 | DEMOLICIÓN A TODO COSTO ENCHAPE PISO | DEMOLICION ENCHAPE PISO | M2 | 0 | 25 | 25 | 72141510 | 14000 | 350000 | 10400 | 260000 | 22802 | 570050 | 10400 | 260000 | 15734 | 14000 | 14918.0287 | 6380.2404 | 42.77% | 15734 | 393350 | 12.5 | 196675 | 50% | 12.5 | 50% | 50 | 50 | 12.5 | 196675
133 | 54310 | DEMOLICIÓN A TODO COSTO ENCHAPE PARED | DEMOLICION ENCHAPE PARED | M2 | 0 | 25 | 25 | 72141510 | 14000 | 350000 | 10400 | 260000 | 22802 | 570050 | 10400 | 260000 | 15734 | 14000 | 14918.0287 | 6380.2404 | 42.77% | 15734 | 393350 | 12.5 | 196675 | 50% | 12.5 | 50% | 50 | 50 | 12.5 | 196675
134 | 54330 | EXCAVACIÓN TODO COSTO PARA TUBERÍAS Y CAJAS DE INSPECCIÓN INCLUYE LABORES DE EXCABACION Y OBRA CIVL PARA LA REALIZACIONES DE LAS CAJAS, PARA DEJARLAS AL SERVICIO | EXCAVACION PARA TUBERIAS, CAJAS DE INSPECCION | M3 | 0 | 2.63 | 2.63 | 72141511 | 67000 | 176210 | 52000 | 136760 | 600225 | 1578591.75 | 52000 | 136760 | 239741.6667 | 67000 | 127878.4633 | 312277.8013 | 244.2% | 52000 | 136760 | 2.63 | 136760 | 100% | 0 | 0% | 100 | 0 | 2.63 | 136760
CLASIFICADOR POR OBJETO DEL GASTO |  |  |  | NOMBRE CUENTA |  | PORCENTAJE
02-02-02-005-004-005 |  |  |  | SERVICIOS ESPECIALES DE CONSTRUCCION |  |  |  |  | JAVIER EDUARDO CARVAJAL ACOSTA |  | EMPRESA COLOMBIANA DE CONSULTORIA Y PROYECTO |  | ANDAMIAJE ARQUITECTURA SAS |  | MENOR VALOR COTIZADO |  | PROMEDIO | MEDIANA | MEDIA GEOMETRICA | DESVIACION ESTANDAR | DISPERSION RELATIVA | PRECIO REFERENCIA |  | PROYECCION CANTIDADES ADQUIRIR |  |  | LIMITACION
ITEM | CÓDIGO DANE | DESCRIPCIÓN DEL BIEN Y/O SERVICIO |  | UNIDAD MEDIDA | EXISTENCIAS (STOCK - INVENTARIOS) | NECESIDAD | NECESIDAD TOTAL | UNSPSC (CCE) | VALOR UNITARIO | VALOR TOTAL | VALOR UNITARIO | VALOR TOTAL | VALOR UNITARIO | VALOR TOTAL | VALOR UNITARIO | VALOR TOTAL | [5 empty] | VALOR UNITARIO | VALOR TOTAL | CANTIDAD | VALOR TOTAL | % | CANTIDAD | %
135 | 54540 | MANTENIMIENTO A TODO COSTO PARA PLACA DE TANQUE E=8CM, CONCRETO SIMPLE DE 21 MPA (3000) INCLUYE LA ELABORACION DE LOS CIMIENTOS Y PLACA PARA EL TANQUE ELEVADO | SUMINISTRO E INSTALACION DE CONCRETO SIMPLE DE 21 MPA (3000) PARA PLACA DE TANQUE E=8CM | M2 | 0 | 3 | 3 | 72151901 | 110000 | 330000 | 390000 | 1170000 | 513500 | 1540500 | 110000 | 330000 | 337833.3333 | 390000 | 280327.6352 | 206746.4228 | 73.75% | 337833.3333 | 1013500 | 1 | 337833.3333 | 33.33% | 2 | 66.67% | 33.3333 | 66.6667 | 1 | 337833.3333
136 | 54560 | DESMONTE APARATOS SANITARIOS | DESMONTE APARATOS, SANITARIOS, ORINALES LAVAMANOS, DUCHAS Y GRIFERIAS | UND | 0 | 4 | 4 | 72151901 | 38000 | 152000 | 19500 | 78000 | 48698 | 194792 | 19500 | 78000 | 35399.3333 | 38000 | 33045.306 | 14771.7095 | 44.7% | 35399.3333 | 141597.3333 | 1 | 35399.3333 | 25% | 3 | 75% | 25 | 75 | 1 | 35399.3333
137 | 54560 | DESMONTE APARATOS ORINALES | DESMONTE APARATOS, SANITARIOS, ORINALES LAVAMANOS, DUCHAS Y GRIFERIAS | UND | 0 | 2 | 2 | 72151901 | 38000 | 76000 | 19500 | 39000 | 43898 | 87796 | 19500 | 39000 | 33799.3333 | 38000 | 31921.8202 | 12729.8783 | 39.88% | 33799.3333 | 67598.6667 | 1 | 33799.3333 | 50% | 1 | 50% | 50 | 50 | 1 | 33799.3333
138 | 54560 | DESMONTE APARATOS LAVAMANOS | DESMONTE APARATOS, SANITARIOS, ORINALES LAVAMANOS, DUCHAS Y GRIFERIAS | UND | 0 | 4 | 4 | 72151901 | 38000 | 152000 | 19500 | 78000 | 43898 | 175592 | 19500 | 78000 | 33799.3333 | 38000 | 31921.8202 | 12729.8783 | 39.88% | 33799.3333 | 135197.3333 | 1 | 33799.3333 | 25% | 3 | 75% | 25 | 75 | 1 | 33799.3333
139 | 54560 | DESMONTE APARATOS DUCHAS Y GRIFERÍAS | DESMONTE APARATOS, SANITARIOS, ORINALES LAVAMANOS, DUCHAS Y GRIFERIAS | UND | 0 | 31 | 31 | 72101501 | 38000 | 1178000 | 19500 | 604500 | 24698 | 765638 | 19500 | 604500 | 27399.3333 | 24698 | 26352.7939 | 9541.2474 | 36.21% | 27399.3333 | 849379.3333 | 1 | 27399.3333 | 3.23% | 30 | 96.77% | 3.2258 | 96.7742 | 1 | 27399.3333
140 | 54560 | DESMONTE A TODO COSTO DE CIELO RASO |  | M2 | 0 | 54.6 | 54.6 | 72101501 | 12000 | 655200 | 15600 | 851760 | 25287 | 1380670.2 | 12000 | 655200 | 17629 | 15600 | 16790.6581 | 6871.9519 | 40.93% | 17629 | 962543.4 | 27.6 | 486560.4 | 50.55% | 27 | 49.45% | 50.5495 | 49.4505 | 27.6 | 486560.4
141 | 54560 | DESMONTE A TODO COSTO DE CUBIERTA | DESMONTE CUBIERTA | M2 | 0 | 20 | 20 | 72101501 | 20000 | 400000 | 28600 | 572000 | 37202 | 744040 | 20000 | 400000 | 28600.6667 | 28600 | 27711.1217 | 8601 | 31.04% | 28600.6667 | 572013.3333 | 10 | 286006.6667 | 50% | 10 | 50% | 50 | 50 | 10 | 286006.6667
142 | 54540 | MANTENIMIENTO A TODO COSTO DE CONCRETO CICLOPEO 10,5MPa (1500 PSI) RELACIÓN 60C/40P | CONCRETO CICLOPEO 10,5MPa (1500 PSI) RELACIÓN 60C/40P | M3 | 0 | 1.68 | 1.68 | 72151901 | 432000 | 725760 | 84500 | 141960 | 338514 | 568703.52 | 84500 | 141960 | 285004.6667 | 338514 | 231191.7665 | 179823.522 | 77.78% | 285004.6667 | 478807.84 | 1 | 285004.6667 | 59.52% | 0.68 | 40.48% | 59.5238 | 40.4762 | 1 | 285004.6667
143 | 54560 | MANTENIMIENTO A TODO COSTO DE PAÑETE IMPERMEABILIZADO 1:3 MUROS INCLUYE SUMINISTRO DE PAÑETE |  | M2 | 0 | 24 | 24 | 72153204 | 34000 | 816000 | 23400 | 561600 | 51514 | 1236336 | 23400 | 561600 | 36304.6667 | 34000 | 34477.8373 | 14197.9881 | 41.18% | 36304.6667 | 871312 | 12 | 435656 | 50% | 12 | 50% | 50 | 50 | 12 | 435656
144 | 54540 | MANTENIMIENTO A TODO COSTO DE ALISTADO PISO E=0.04 MTS - 1:5 EN DUCHAS Y BAÑOS |  | M2 | 0 | 8 | 8 | 72152509 | 32000 | 256000 | 65000 | 520000 | 48682 | 389456 | 32000 | 256000 | 48560.6667 | 48682 | 46609.801 | 16500.3346 | 35.4% | 48560.6667 | 388485.3333 | 2 | 97121.3333 | 25% | 6 | 75% | 25 | 75 | 2 | 97121.3333
145 | 54522 | MANTENIMIENTO A TODO COSTO DE CABALLETE FIJO P7 FIBROCEMENTO INCLUYE SUMINISTRO E INSTALACION DE CABALLETES EN MAL ESTADO Ó FALTANTES |  | ML | 0 | 23 | 23 | 72152601 | 35000 | 805000 | 52000 | 1196000 | 85702 | 1971146 | 35000 | 805000 | 57567.3333 | 52000 | 53829.554 | 25805.4181 | 47.94% | 57567.3333 | 1324048.6667 | 11 | 633240.6667 | 47.83% | 12 | 52.17% | 47.8261 | 52.1739 | 11 | 633240.6667
146 | 54522 | MANTENIMIENTO A TODO COSTO DE CUBIERTA INCLUYE LIMPIEZA GENERAL Y DESMONTE, SUMINISTRÓ E INSTALACIÓN DE TEJAS FIBROCEMENTO ETERNIT NO8 X 2,44 | MANTENIMIENTO GENERAL CUBIERTA, REMPLAZO DE TEJAS | M2 | 0 | 50 | 50 | 72152601 | 38000 | 1900000 | 67600 | 3380000 | 45025 | 2251250 | 38000 | 1900000 | 50208.3333 | 45025 | 48722.325 | 15465.7754 | 31.74% | 50208.3333 | 2510416.6667 | 25 | 1255208.3333 | 50% | 25 | 50% | 50 | 50 | 25 | 1255208.3333
147 | 54560 | MANTENIMIENTO A TODO COSTO DE DILATACIONES, GRIETAS, FISURAS INCLUYE SUMINISTRÓ DE MATERIAL, PINTURA Y TODO LO NECESARIO PARA ENTREGAR LA SUPERFICIE UNIFORME |  | ML | 0 | 36.5 | 36.5 | 72151402 | 18000 | 657000 | 39000 | 1423500 | 9502 | 346823 | 9502 | 346823 | 22167.3333 | 18000 | 18824.2369 | 15184.1365 | 80.66% | 22167.3333 | 809107.6667 | 18.5 | 410095.6667 | 50.68% | 18 | 49.32% | 50.6849 | 49.3151 | 18.5 | 410095.6667
148 | 54560 | MANTENIMIENTO A TODO COSTO DE MESONES EN GRANITO DE LAVAMANOS INCLUYE PULIDA DE MESONES, REPARACIÓN DE FRENTEROS Y SALPICADERO | MANTENIMIENTO DE MESONES EN GRANITO DE LAVAMANOS, PULIDA DE MESONES, REPARACION DE FRENTES Y SALPICADERO | M2 | 0 | 6 | 6 | 72101501 | 48000 | 288000 | 78000 | 468000 | 196043 | 1176258 | 48000 | 288000 | 107347.6667 | 78000 | 90204.6779 | 78263.3159 | 86.76% | 107347.6667 | 644086 | 2 | 214695.3333 | 33.33% | 4 | 66.67% | 33.3333 | 66.6667 | 2 | 214695.3333
149 | 54522 | MANTENIMIENTO A TODO COSTO DE CIELO RASO EN PVC 8.5MM INCLUYE ESTRUCTURA, LAMINAS DE PVC | SUMINISTRO E INSTALACION TECHO PVC 8.5MM INCLUYE ESTRUCTURA. | M2 | 0 | 104 | 104 | 72152605 | 58000 | 6032000 | 39000 | 4056000 | 75460 | 7847840 | 39000 | 4056000 | 57486.6667 | 58000 | 55471.486 | 18235.4197 | 32.87% | 57486.6667 | 5978613.3333 | 52 | 2989306.6667 | 50% | 52 | 50% | 50 | 50 | 52 | 2989306.6667
150 | 54560 | MANTENIMIENTO A TODO COSTO DE PISO ANTIDESLIZANTE ALTO TRÁFICO PARA BAÑOS 30X60 REF. DEBE SER APROBADA ANTES DE INSTALAR (INCLUYE SUMINISTRO E INSTALACION DE BALDOSA ANTIDESLIZANTE, PEGANTE Y BOQUILLA) | SUMINSTRO E INSTALACION PISO ANTIDESLIZANTE PARA BAÑOS 30X60 | M2 | 0 | 55 | 55 | 72152504 | 65000 | 3575000 | 104000 | 5720000 | 79300 | 4361500 | 65000 | 3575000 | 82766.6667 | 79300 | 81234.397 | 19729.7576 | 24.29% | 82766.6667 | 4552166.6667 | 20 | 1655333.3333 | 36.36% | 35 | 63.64% | 36.3636 | 63.6364 | 20 | 1655333.3333
CLASIFICADOR POR OBJETO DEL GASTO |  |  |  | NOMBRE CUENTA |  | PORCENTAJE
02-02-02-005-04-06 |  |  |  | SERVICIOS DE INSTALACIONES |  |  |  |  | JAVIER EDUARDO CARVAJAL ACOSTA |  | EMPRESA COLOMBIANA DE CONSULTORIA Y PROYECTO |  | ANDAMIAJE ARQUITECTURA SAS |  | MENOR VALOR COTIZADO |  | PROMEDIO | MEDIANA | MEDIA GEOMETRICA | DESVIACION ESTANDAR | DISPERSION RELATIVA | PRECIO REFERENCIA |  | PROYECCION CANTIDADES ADQUIRIR |  |  | LIMITACION
ITEM | CÓDIGO DANE | DESCRIPCIÓN DEL BIEN Y/O SERVICIO |  | UNIDAD MEDIDA | EXISTENCIAS (STOCK - INVENTARIOS) | NECESIDAD | NECESIDAD TOTAL | UNSPSC (CCE) | VALOR UNITARIO | VALOR TOTAL | VALOR UNITARIO | VALOR TOTAL | VALOR UNITARIO | VALOR TOTAL | VALOR UNITARIO | VALOR TOTAL | [5 empty] | VALOR UNITARIO | VALOR TOTAL | CANTIDAD | VALOR TOTAL | % | CANTIDAD | %
151 | 54611 | MANTENIMIENTO A TODO COSTO DE TOMA DE CORRIENTE DUPLEX 110 V, BLANCO, 2P+TIERRA CON CHASIS Y CON PLACA, INCORPORA SISTEMA DE SEGURIDAD, INTENSIDAD MAXIMA 15A, ALIMENTACION 127/220V |  | UN | 0 | 6 | 6 | 72151502 | 165000 | 990000 | 52000 | 312000 | 91000 | 546000 | 52000 | 312000 | 102666.6667 | 91000 | 92082.3145 | 57396.2833 | 62.33% | 102666.6667 | 616000 | 1 | 102666.6667 | 16.67% | 5 | 83.33% | 16.6667 | 83.3333 | 1 | 102666.6667
152 | 54611 | MANTENIMIENTO A TODO COSTO DE LÁMPARA PANEL LED 18W ILUMINACIÓN: UNIFORME MATERIAL: ALUMINIO TIPO DE LED: SMD2835 FLUJO LUMINOSO: 1.350LM. ÁNGULO: 120˚ COLOR DEL CUERPO: BLANCO VIDA ÚTIL: 30.000HRS. INSTALACIÓN: SOBREPUESTO VOLTAJE 110 V POTENCIA 18 W |  | UN | 0 | 6 | 6 | 72151501 | 70000 | 420000 | 52000 | 312000 | 78520 | 471120 | 52000 | 312000 | 66840 | 70000 | 65870.9446 | 13539.4535 | 20.55% | 66840 | 401040 | 1 | 66840 | 16.67% | 5 | 83.33% | 16.6667 | 83.3333 | 1 | 66840
153 | 54611 | MANTENIMIENTO A TODO COSTO DE INTERRUPTOR SENCILLO FRECUENCIA: 60 HZ RESISTENCIA DE AISLAMIENTO A 500V: MAYOR A 5M Ω MANIOBRAS A PLENA CARGA: 100.000 PODER DE INTERRUPCIÓN: 200 MANIOBRAS 1.25 IN Y 1.10 VN PRUEBA DE VIDA ÚTIL 40,000 MANIOBRAS INVN COSФ=0.6 TENSIÓN DE PRUEBA: 1,250 V ~ 60 HZ DURANTE 1 MINUTO CAPACIDAD DE CONDUCTORES EN BORNES: 2 X #12 AWG (4 MM2) TIPO DE TORNILLOS EN BORNES: DE CABEZA MIXTA (PLANO Y CRUZ) MATERIAL DE CONTACTOS: DOBLE CONTACTO DE PLATA TIPO DE BORNES: ENCAPSULADOS - PROTEGIDOS MATERIAL DE CONSTRUCCIÓN: POLIPROPILENO DIMENSIONES: 118 X 78 MM (ALTO X ANCHO) | INTERRUPTOR SENCILLO INCLUYE APARATO LINEA FUTURA BLANCA | UN | 0 | 4 | 4 | 72151502 | 140000 | 560000 | 45500 | 182000 | 51220 | 204880 | 45500 | 182000 | 78906.6667 | 51220 | 68842.9812 | 52985.6219 | 76.97% | 78906.6667 | 315626.6667 | 1 | 78906.6667 | 25% | 3 | 75% | 25 | 75 | 1 | 78906.6667
154 | 54621 | MANTENIMIENTO A TODO COSTO DE TANQUE ELEVADO PVC 1000 LTS. INC. PARA GARANTIZAR EL CORRECTO FUNCIONAMIENTO INCLUYE TANQUE PVC DE 1000LTS INC. UNIONES, TERMINALES, UNIVERSALES, REGISTRO TIPO FLOTADOR, CODOS, TUBERÍA Y FLUIDOS PARA PEGAR ESTOS ACCESORIOS | SUMINISTRO E INSTALACIÓN TANQUE ELEVADO PVC 1000 LTS. INC. ACCESORIOS | UN | 0 | 2 | 2 | 72101510 | 650000 | 1300000 | 780000 | 1560000 | 751660 | 1503320 | 650000 | 1300000 | 727220 | 751660 | 725008.558 | 68359.2364 | 9.429% | 727220 | 1454440 | 1 | 727220 | 50% | 1 | 50% | 50 | 50 | 1 | 727220
155 | 54621 | MANTENIMIENTO A TODO COSTO DE RED PUNTOS DE AGUA FRÍA EN 1/2". | SUMINISTRO E INSTALACION RED PUNTOS DE AGUA FRIA | UN | 0 | 11 | 11 | 72101510 | 65000 | 715000 | 39000 | 429000 | 44296 | 487256 | 39000 | 429000 | 49432 | 44296 | 48244.4646 | 13739.8643 | 28.48% | 49432 | 543752 | 1 | 49432 | 9.09% | 10 | 90.91% | 9.0909 | 90.9091 | 1 | 49432
156 | 54621 | MANTENIMIENTO A TODO COSTO DE DESAGÜES 2" Y 4" INCLUYE SUMINISTRO E INSTALACION | SUMINISTRO, INSTALACION Y ADECUACION DESAGUES 2 Y 4 | UN | 0 | 11 | 11 | 72101510 | 150000 | 1650000 | 195000 | 2145000 | 95021 | 1045231 | 95021 | 1045231 | 146673.6667 | 150000 | 140598.8674 | 50072.4323 | 35.61% | 146673.6667 | 1613410.3333 | 1 | 146673.6667 | 9.09% | 10 | 90.91% | 9.0909 | 90.9091 | 1 | 146673.6667
157 | 54621 | MANTENIMIENTO A TODO COSTO DE REGISTROS 3/4`` EN BRONCE, INCLUYE SUMINISTRO E INSTALACION | SUMINISTRO E INSTALACION DE REGISTROS 3/4`` EN BRONCE | UN | 0 | 1 | 1 | 72101510 | 78000 | 78000 | 65000 | 65000 | 135128 | 135128 | 65000 | 65000 | 92709.3333 | 78000 | 88155.843 | 37306.2657 | 42.32% | 92709.3333 | 92709.3333 | 1 | 92709.3333 | 100% | 0 | 0% | 100 | 0 | 1 | 92709.3333
158 | 54621 | MANTENIMIENTO A TODO COSTO DE SIFONES DE PISO DE 3" METALICO, INCLUYE SUMINISTRO E INSTALACION | SUMINISTRO, INSTALACION Y ADECUACION SIFONES DE PISO | UN | 0 | 11 | 11 | 72101510 | 32000 | 352000 | 65000 | 715000 | 105350 | 1158850 | 32000 | 352000 | 67450 | 65000 | 60288.2427 | 36736.324 | 60.93% | 67450 | 741950 | 1 | 67450 | 9.09% | 10 | 90.91% | 9.0909 | 90.9091 | 1 | 67450
159 | 54621 | MANTENIMIENTO A TODO COSTO DE BAJANTE DE AGUA LLUVIA. PVC. 3", INCLUYE SUMINISTRO E INSTALACION | SUMINISTRO E INSTALACION DE BAJANTE DE AGUA LLUVIA. PVC. 3. | UN | 0 | 2 | 2 | 72101510 | 120000 | 240000 | 195000 | 390000 | 44640 | 89280 | 44640 | 89280 | 119880 | 120000 | 101464.3197 | 75180.0718 | 74.1% | 119880 | 239760 | 1 | 119880 | 50% | 1 | 50% | 50 | 50 | 1 | 119880
160 | 54621 | MANTENIMIENTO A TODO COSTO DE RED SUMINISTRO PVC-P 3/4" RED INCLUYE SUMINISTRO E INSTALACION | SUMINISTRO E INSTALACION DE RED SUMINISTRO PVC-P 3/4" RDE 11 | ML | 0 | 6 | 6 | 72101510 | 45000 | 270000 | 45500 | 273000 | 66444 | 398664 | 45000 | 270000 | 52314.6667 | 45500 | 51431.1885 | 12238.9152 | 23.8% | 52314.6667 | 313888 | 3 | 156944 | 50% | 3 | 50% | 50 | 50 | 3 | 156944
161 | 54621 | MANTENIMIENTO A TODO COSTO DE GRIFERÍA GALVANIZADA PARA LAVADEROS Y LAVAMANOS EN 1/2" -GRIFERIA CUERPO DE LATÓN CON ALTO PORCENTAJE DE COBRE QUE LO HACE MÁS RESISTENTE A LA CORROSIÓN. ESTE PRODUCTO CUMPLE CON LOS REQUERIMIENTOS Y ESPECIFICACIONES EXIGIDOS POR LA NORMA NTC 1644 – 2011 (ASME 112.18.1). GARANTÍA: 1 AÑO POR USO. CONSUMO DE AGUA (CICLO CERTIFICACIONES): 0.3 LITROS TIEMPO DE CICLO CERTIFICACIONES AMBIENTALES: 12 SEGUNDOS CONSUMO DE AGUA (CICLO DEL PRODUCTO): 0.13 LITROS TIEMPO DE CICLO DEL PRODUCTO: 4 A 5 SEGUNDOS PRESIÓN DEL AGUA: MÍNIMA PRESIÓN 10 PSI MÁXIMA PRESIÓN 80 PSI TEMPERATURA NOMINAL: AGUA FRÍA CICLO DE VIDA: 150000 CICLOS. AGUA ENTRE 15ºC Y 25ºC @ 0,4 MPA (58 PSI), MATERIAL: LATÓN -LAVADEROS MODELO MOSSINI METAL, ANCHO7.1 CM, ALTO13.4 CM, PROFUNDIDAD 11.85 CM, LARGO11.85 CM, MATERIAL ACERO INOXIDABLE, COLOR PLATEADO, GARANTÍA5 AÑOS, CARACTERÍSTICAS VÁSTAGO NO DESPLAZABLE Y CONEXIÓN POR UNIÓN ROSCADA DE ½” CONEXIÓN RED AGUA1/2, TIPO DE GRIFO LLAVE INDIVIDUAL, ACABADO CROMADO, USO LAVADERO, FORMA DETALLE REDONDA TIPO LAVADERO | SUMINISTRO E INSTALACIÓN GRIFERIA GALVANIZADA PARA LAVADEROS Y LAVAMANOS | UND | 0 | 6 | 6 | 72101510 | 140000 | 840000 | 104000 | 624000 | 45820 | 274920 | 45820 | 274920 | 96606.6667 | 104000 | 87378.6814 | 47523.301 | 54.39% | 96606.6667 | 579640 | 1 | 96606.6667 | 16.67% | 5 | 83.33% | 16.6667 | 83.3333 | 1 | 96606.6667
162 | 54621 | MANTENIMIENTO A TODO COSTO DE GRIFERÍA ALTO TRÁFICO PARA ORINAL, • FLUXÓMETRO MANUAL DE PALANCA PARA ORINAL DE MONTAJE A PISO O COLGADO EN PARED CICLO DE DESCARGA BAJO CONSUMO (3.8 LPF O 1.0 GPF) O (1.9 LPF O 0.5 GPF). FLUXÓMETRO PARA ORINAL CROMADO, TIPO DIAFRAGMA, DESCUBIERTO Y SILENCIOSO. DIAFRAGMA DE VOLUMEN FIJO CON DERIVACIÓN DE ANILLO DE HULE CON FILTRO, PRESIÓN MÍNIMA REQUERIDA 20 PSI, Y CONEXIÓN I.P.S. A ¾”. MANIJA OSCILANTE METÁLICA DE CONFORMIDAD CON LA ADA. ACABADO: CROMADO MATERIAL: BRONCE | SUMINISTRO E INSTALACIÓN GRIFERIA PUSH PARA ORINAL | UND | 0 | 2 | 2 | 72101510 | 420000 | 840000 | 325000 | 650000 | 1014875 | 2029750 | 325000 | 650000 | 586625 | 420000 | 517426.1838 | 373904.7965 | 72.26% | 586625 | 1173250 | 1 | 586625 | 50% | 1 | 50% | 50 | 50 | 1 | 586625
163 | 54621 | MANTENIMIENTO A TODO COSTO DE ORINAL CERÁMICA ORINAL DE ALTA EFICIENCIA DE ENTRADA POSTERIOR CON ALTO DISEÑO MODERNO DE FORMAS ORGÁNICAS EN FORMA DE GOTA. ULTRA AHORRADOR EN CONSUMO DE AGUA 0.5 LPF (0.13 GPF). PRESIÓN ÓPTIMA DE FUNCIONAMIENTO MÍNIMA 35 PSI Y MÁXIMA 80 PSI. INCLUYE RACOR POSTERIOR PARA INSTALACIÓN DE GRIFERÍA, REJILLA DE DESAGÜE, RACOR DE SALIDA Y SISTEMA DE FIJACIÓN GRAPA OCULTO. DISPONIBLE CON DIFERENTES TIPOS DE GRIFERÍA QUE GARANTIZAN EL ULTRA AHORRO CUMPLE CON LA CERTIFICACIÓN WATERSENSE (ALTA EFICIENCIA EN CONSUMO DE AGUA). APLICA PARA PROYECTOS TIPO LEED. DISEÑO MODERNO DE FORMAS ORGÁNICAS SIFÓN OCULTO INTEGRADO EN LA PORCELANA. GEOMETRÍA DEL POZO DISEÑADA PARA MINIMIZAR SALPIQUE. GARANTÍA INTEGRAL DE POR VIDA. COLOR BLANCO ANCHO: 34 CM MÍNIMO LARGO:32,5 CM MÍNIMO ALTO: 61,2 CM MÍNIMO | SUMINISTRO E INSTALACIÓN ORINAL CERAMICA | UND | 0 | 2 | 2 | 72101510 | 1000000 | 2000000 | 520000 | 1040000 | 904365 | 1808730 | 520000 | 1040000 | 808121.6667 | 904365 | 777646.7536 | 254061.1824 | 32.67% | 808121.6667 | 1616243.3333 | 1 | 808121.6667 | 50% | 1 | 50% | 50 | 50 | 1 | 808121.6667
164 | 54621 | ADECUACIÓN Y REPARACIÓN A TODO COSTO DE LA RED DE DESAGÜE SANITARIA INCLUYE TRABAJOS DE PERFORACION, ADECUACION Y EXCABACION,SUMINISTRO E INSTALACION |  | UND | 0 | 28 | 28 | 72101510 | 45000 | 1260000 | 104000 | 2912000 | 70752 | 1981056 | 45000 | 1260000 | 73250.6667 | 70752 | 69182.278 | 29579.258 | 42.76% | 73250.6667 | 2051018.6667 | 1 | 73250.6667 | 3.57% | 27 | 96.43% | 3.5714 | 96.4286 | 1 | 73250.6667
165 | 54621 | MANTENIMIENTO A TODO COSTO DE DUCHA GALVANIZADA CON CADENA DUCHAS TORRENCIALES CON TUBERÍA DE 1/2" Ó 3/4". EL PLATO DE LA DUCHA ES DE 24 CM, (9.1/2”) ACCIONADA CON PALANCA TRIANGULAR RÍGIDA. SU CONFIGURACIÓN ES TAL, QUE PROVEE UN TORRENTE DE DISTRIBUCIÓN UNIFORME, OPTIMIZANDO EL PROCEDIMIENTO DE DUCHA DEL USUARIO. ESTRUCTURA EN ACERO CON TRATAMIENTO GALVANIZADO | SUMINISTRO E INSTALACIÓN DUCHA GALVANIZADA CON CADENA | UND | 0 | 11 | 11 | 72101510 | 260000 | 2860000 | 390000 | 4290000 | 682002 | 7502022 | 260000 | 2860000 | 444000.6667 | 390000 | 410463.4909 | 216121.4381 | 52.65% | 444000.6667 | 4884007.3333 | 1 | 444000.6667 | 9.09% | 10 | 90.91% | 9.0909 | 90.9091 | 1 | 444000.6667
CLASIFICADOR POR OBJETO DEL GASTO |  |  |  | NOMBRE CUENTA |  | PORCENTAJE
02-02-02-005-004-007 |  |  |  | SERVICIOS DE TERMINACION Y ACABADOS DE EDIFICIOS |  |  |  |  | JAVIER EDUARDO CARVAJAL ACOSTA |  | EMPRESA COLOMBIANA DE CONSULTORIA Y PROYECTO |  | ANDAMIAJE ARQUITECTURA SAS |  | MENOR VALOR COTIZADO |  | PROMEDIO | MEDIANA | MEDIA GEOMETRICA | DESVIACION ESTANDAR | DISPERSION RELATIVA | PRECIO REFERENCIA |  | PROYECCION CANTIDADES ADQUIRIR |  |  | LIMITACION
ITEM | CÓDIGO DANE | DESCRIPCIÓN DEL BIEN Y/O SERVICIO |  | UNIDAD MEDIDA | EXISTENCIAS (STOCK - INVENTARIOS) | NECESIDAD | NECESIDAD TOTAL | UNSPSC (CCE) | VALOR UNITARIO | VALOR TOTAL | VALOR UNITARIO | VALOR TOTAL | VALOR UNITARIO | VALOR TOTAL | VALOR UNITARIO | VALOR TOTAL | [5 empty] | VALOR UNITARIO | VALOR TOTAL | CANTIDAD | VALOR TOTAL | % | CANTIDAD | %
166 | 54730 | MANTENIMIENTO A TODO COSTO DE PINTURA VINILO TIPO 1 EN MUROS INTERNOS 3 MANOS COLOR BLACO INTITUCIONAL DE ACUERDO A DIRECTIVA DE INGENIEROS | SUMINISTRO E INSTALACION VINILO TIPO 1 EN MUROS INTERNOS | M2 | 0 | 60 | 60 | 73181104 | 21000 | 1260000 | 52000 | 3120000 | 12535 | 752100 | 12535 | 752100 | 28511.6667 | 21000 | 23921.1649 | 20777.1607 | 86.86% | 28511.6667 | 1710700 | 20 | 570233.3333 | 33.33% | 40 | 66.67% | 33.3333 | 66.6667 | 20 | 570233.3333
167 | 54740 | MANTENIMIENTO A TODO COSTO DE ENCHAPE PARED 30X60 REF. DEBE SER APROBADA ANTES DE INSTALAR (INCLUYE SUMINISTRO E INSTALACION DE ENCHAPE, PEGANTE Y BOQUILLA) | SUMINSTRO E INSTALACION ENCHAPE PARED 30X60 | M2 | 0 | 60 | 60 | 73151801 | 65000 | 3900000 | 78000 | 4680000 | 69411 | 4164660 | 65000 | 3900000 | 70803.6667 | 69411 | 70601.2007 | 6610.9485 | 9.364% | 70803.6667 | 4248220 | 20 | 1416073.3333 | 33.33% | 40 | 66.67% | 33.3333 | 66.6667 | 20 | 1416073.3333
168 | 54730 | MANTENIMIENTO A TODO COSTO DE PINTURA ESMALTE LLEVA 3 MANOS ESTRUCTURA METALICA ( INCLUYE PINTURA BASE ANTICORROSIVA 1 MANO Y 2 MANOS ESMALTE NEGRO, TRABAJOS DE CONTROL CORROCION. | PINTURA ESMALTE LLENA 3 MANOS ESTRUCTURA Y BAJO CUBIERTA, SISTEMA DE AIRE ACONDICIONADO | M2 | 0 | 65.69 | 65.69 | 72151303 | 29000 | 1905010 | 78000 | 5123820 | 23817 | 1564538.73 | 23817 | 1564538.73 | 43605.6667 | 29000 | 37768.2231 | 29898.8879 | 79.16% | 43605.6667 | 2864456.2433 | 32.69 | 1425469.2433 | 49.76% | 33 | 50.24% | 49.764 | 50.236 | 32.69 | 1425469.2433
169 | 54760 | MANTENIMIENTO A TODO COSTO PUERTAS METÁLICAS INCLUYE PINTURA, ARREGLO CHAPAS, SOLDADURAS, TRATAMIENTO CONTRA LA CORROSIÓN. |  | UND | 0 | 10 | 10 | 72154032 | 340000 | 3400000 | 91000 | 910000 | 228120 | 2281200 | 91000 | 910000 | 219706.6667 | 228120 | 191820.2963 | 124713.0231 | 65.02% | 219706.6667 | 2197066.6667 | 1 | 219706.6667 | 10% | 9 | 90% | 10 | 90 | 1 | 219706.6667
170 | 54760 | MANTENIMIENTO A TODO COSTO DE DIVISIONES DE BAÑO ACERO INOXIDABLE, INCLUYE SUMINISTRO E INSTALACIÓN DE LAS DIVISIONES DE MEDIDAS 2,M DE ALTO, 1,60 DE ANCHO, 1,50 DE LARGO | SUMINISTRO E INSTALACION DIVISIONES DE BAÑO ACERO INOXIDABLE, INCLUYE ACCESORIOS | UND | 0 | 8 | 8 | 72153605 | 420000 | 3360000 | 455000 | 3640000 | 2264860 | 18118880 | 420000 | 3360000 | 1046620 | 455000 | 756427.5702 | 1055171.9164 | 139.5% | 420000 | 3360000 | 1 | 420000 | 12.5% | 7 | 87.5% | 12.5 | 87.5 | 1 | 420000
171 | 54790 | MANTENIMIENTO A TODO COSTO DE FACHADAS INCLUYE LAVADO DE PAREDES, RESANE DE DILATACIONES Y CAMBIO DE LADRILLO POR CONDICION, PINTURA TIPO UNO CORAZA PARA EXTERIORES 3 MANOS COLORES INSTITUCIONALES DE ACUERDO A DIRECTIVA PERMANENTE DE INGENIEROS. | MANTENIMIENTO GENERAL FACHADAS | M2 | 0 | 120 | 120 | 72153501 | 38000 | 4560000 | 104000 | 12480000 | 27790 | 3334800 | 27790 | 3334800 | 56596.6667 | 38000 | 47888.933 | 41368.6842 | 86.38% | 56596.6667 | 6791600 | 60 | 3395800 | 50% | 60 | 50% | 50 | 50 | 60 | 3395800
AREA ADMINISTRATIVA_OFICINAS 1ER PISO |  |  |  | 3R5B026250 |  |  |  | 164000001829
CLASIFICADOR POR OBJETO DEL GASTO |  |  |  | NOMBRE CUENTA |  | PORCENTAJE
02-02-02-005-004-007 |  |  |  | SERVICIOS DE TERMINACION Y ACABADOS DE EDIFICIOS |  |  |  |  | JAVIER EDUARDO CARVAJAL ACOSTA |  | EMPRESA COLOMBIANA DE CONSULTORIA Y PROYECTO |  | ANDAMIAJE ARQUITECTURA SAS |  | MENOR VALOR COTIZADO |  | PROMEDIO | MEDIANA | MEDIA GEOMETRICA | DESVIACION ESTANDAR | DISPERSION RELATIVA | PRECIO REFERENCIA |  | PROYECCION CANTIDADES ADQUIRIR |  |  | LIMITACION
ITEM | CÓDIGO DANE | DESCRIPCIÓN DEL BIEN Y/O SERVICIO |  | UNIDAD MEDIDA | EXISTENCIAS (STOCK - INVENTARIOS) | NECESIDAD | NECESIDAD TOTAL | UNSPSC (CCE) | VALOR UNITARIO | VALOR TOTAL | VALOR UNITARIO | VALOR TOTAL | VALOR UNITARIO | VALOR TOTAL | VALOR UNITARIO | VALOR TOTAL | [5 empty] | VALOR UNITARIO | VALOR TOTAL | CANTIDAD | VALOR TOTAL | % | CANTIDAD | %
172 | 54740 | MANTENIMIENTO A TODO COSTO DE PISO PORCELANATO RECTIFICADO 60X60 REF. SELECCIONADA COLOR BEIGE INCLUYE PEGANTE, BOQUILLA Y DISTANCIADORES. INCLUYE SUMINISTRO E INSTALACION | SUMINSTRO E INSTALACION PISO PORCELANATO RECTIFICADO 60X60 REF. SELECCIONADA _ AREA ADMNITRATIVA 1ER PISO | M2 | 0 | 48.38 | 48.38 | 72152504 | 120000 | 5805600 | 78000 | 3773640 | 91059 | 4405434.42 | 78000 | 3773640 | 96353 | 91059 | 94812.6405 | 21494.6465 | 22.67% | 96353 | 4661558.14 | 24.38 | 2349086.14 | 50.39% | 24 | 49.61% | 50.3927 | 49.6073 | 24.38 | 2349086.14
173 | 54740 | MANTENIMIENTO A TODO COSTO DE GUARDAESCOBA EN PORCELANATO RECTIFICADO 60X60 REF. SELECCIONADA BEIGE , INCLUYE PEGANTE, BOQUILLA Y DISTANCIADORES. INCLUYE SUMINISTRO E INSTALACION | SUMINSTRO E INSTALACION GUARDAESCOBA EN PORCELANATO RECTIFICADO 60X60 REF. SELECCIONADA _ AREA ADMNITRATIVA 1ER PISO | ML | 0 | 31.8 | 31.8 | 72152504 | 29000 | 922200 | 78000 | 2480400 | 9934 | 315901.2 | 9934 | 315901.2 | 38978 | 29000 | 28218.8245 | 35112.8958 | 124.4% | 38978 | 1239500.4 | 15.8 | 615852.4 | 49.69% | 16 | 50.31% | 49.6855 | 50.3145 | 15.8 | 615852.4
174 | 54740 | MANTENIMIENTO A TODO COSTO DE FACHALETA TIPO PIEDRA OFICINAS COLOR BLANCO INCLUYE SUMINISTRO E INSTALACION | SUMINISTRO E INSTALACION FACHALETA TIPO PIEDRA OFICINAS | M2 | 0 | 10.25 | 10.25 | 72152504 | 120000 | 1230000 | 91000 | 932750 | 92400 | 947100 | 91000 | 932750 | 101133.3333 | 92400 | 100299.3696 | 16354.0005 | 16.31% | 101133.3333 | 1036616.6667 | 5.25 | 530950 | 51.22% | 5 | 48.78% | 51.2195 | 48.7805 | 5.25 | 530950
OFICINA 1 1ER PISO |  |  |  | 3R5B026660 |  |  |  | 164000000116
CLASIFICADOR POR OBJETO DEL GASTO |  |  |  | NOMBRE CUENTA |  | PORCENTAJE
02-02-02-005-004-007 |  |  |  | SERVICIOS DE TERMINACION Y ACABADOS DE EDIFICIOS |  |  |  |  | JAVIER EDUARDO CARVAJAL ACOSTA |  | EMPRESA COLOMBIANA DE CONSULTORIA Y PROYECTO |  | ANDAMIAJE ARQUITECTURA SAS |  | MENOR VALOR COTIZADO |  | PROMEDIO | MEDIANA | MEDIA GEOMETRICA | DESVIACION ESTANDAR | DISPERSION RELATIVA | PRECIO REFERENCIA |  | PROYECCION CANTIDADES ADQUIRIR |  |  | LIMITACION
ITEM | CÓDIGO DANE | DESCRIPCIÓN DEL BIEN Y/O SERVICIO |  | UNIDAD MEDIDA | EXISTENCIAS (STOCK - INVENTARIOS) | NECESIDAD | NECESIDAD TOTAL | UNSPSC (CCE) | VALOR UNITARIO | VALOR TOTAL | VALOR UNITARIO | VALOR TOTAL | VALOR UNITARIO | VALOR TOTAL | VALOR UNITARIO | VALOR TOTAL | [5 empty] | VALOR UNITARIO | VALOR TOTAL | CANTIDAD | VALOR TOTAL | % | CANTIDAD | %
175 | 54740 | MANTENIMIENTO A TODO COSTO DE PISO PORCELANATO RECTIFICADO 60X60 REF. SELECCIONADA COLOR BEIGE INCLUYE PEGANTE, BOQUILLA Y DISTANCIADORES. INCLUYE SUMINISTRO E INSTALACION | SUMINSTRO E INSTALACION PISO PORCELANATO RECTIFICADO 60X60 REF. SELECCIONADA _ AREA ADMNITRATIVA 1ER PISO | M2 | 0 | 15.3 | 15.3 | 72152504 | 120000 | 1836000 | 78000 | 1193400 | 91059 | 1393202.7 | 78000 | 1193400 | 96353 | 91059 | 94812.6405 | 21494.6465 | 22.67% | 96353 | 1474200.9 | 7.65 | 737100.45 | 50% | 7.65 | 50% | 50 | 50 | 7.65 | 737100.45
176 | 54740 | MANTENIMIENTO A TODO COSTO DE GUARDAESCOBA EN PORCELANATO RECTIFICADO 60X60 REF. SELECCIONADA BEIGE , INCLUYE PEGANTE, BOQUILLA Y DISTANCIADORES. INCLUYE SUMINISTRO E INSTALACION | SUMINSTRO E INSTALACION GUARDAESCOBA EN PORCELANATO RECTIFICADO 60X60 REF. SELECCIONADA _ AREA ADMNITRATIVA 1ER PISO | ML | 0 | 15.8 | 15.8 | 72152504 | 29000 | 458200 | 78000 | 1232400 | 9934 | 156957.2 | 9934 | 156957.2 | 38978 | 29000 | 28218.8245 | 35112.8958 | 124.4% | 38978 | 615852.4 | 7.9 | 307926.2 | 50% | 7.9 | 50% | 50 | 50 | 7.9 | 307926.2
177 | 54740 | MANTENIMIENTO A TODO COSTO DE FACHALETA TIPO PIEDRA OFICINAS COLOR BLANCO INCLUYE SUMINISTRO E INSTALACION | SUMINISTRO E INSTALACION FACHALETA TIPO PIEDRA OFICINAS | M2 | 0 | 11.25 | 11.25 | 72152504 | 120000 | 1350000 | 91000 | 1023750 | 92400 | 1039500 | 91000 | 1023750 | 101133.3333 | 92400 | 100299.3696 | 16354.0005 | 16.31% | 101133.3333 | 1137750 | 3.25 | 328683.3333 | 28.89% | 8 | 71.11% | 28.8889 | 71.1111 | 3.25 | 328683.3333
OFICINA 2 2DO PISO |  |  |  | 3R5B026660 |  |  |  | 164000000116
CLASIFICADOR POR OBJETO DEL GASTO |  |  |  | NOMBRE CUENTA |  | PORCENTAJE
02-02-02-005-004-007 |  |  |  | SERVICIOS DE TERMINACION Y ACABADOS DE EDIFICIOS |  |  |  |  | JAVIER EDUARDO CARVAJAL ACOSTA |  | EMPRESA COLOMBIANA DE CONSULTORIA Y PROYECTO |  | ANDAMIAJE ARQUITECTURA SAS |  | MENOR VALOR COTIZADO |  | PROMEDIO | MEDIANA | MEDIA GEOMETRICA | DESVIACION ESTANDAR | DISPERSION RELATIVA | PRECIO REFERENCIA |  | PROYECCION CANTIDADES ADQUIRIR |  |  | LIMITACION
ITEM | CÓDIGO DANE | DESCRIPCIÓN DEL BIEN Y/O SERVICIO |  | UNIDAD MEDIDA | EXISTENCIAS (STOCK - INVENTARIOS) | NECESIDAD | NECESIDAD TOTAL | UNSPSC (CCE) | VALOR UNITARIO | VALOR TOTAL | VALOR UNITARIO | VALOR TOTAL | VALOR UNITARIO | VALOR TOTAL | VALOR UNITARIO | VALOR TOTAL | [5 empty] | VALOR UNITARIO | VALOR TOTAL | CANTIDAD | VALOR TOTAL | % | CANTIDAD | %
178 | 54740 | MANTENIMIENTO A TODO COSTO DE PISO PORCELANATO RECTIFICADO 60X60 REF. SELECCIONADA COLOR BEIGE INCLUYE PEGANTE, BOQUILLA Y DISTANCIADORES. INCLUYE SUMINISTRO E INSTALACION | SUMINSTRO E INSTALACION PISO PORCELANATO RECTIFICADO 60X60 REF. SELECCIONADA _ AREA ADMNITRATIVA 1ER PISO | M2 | 0 | 20.4 | 20.4 | 72152504 | 120000 | 2448000 | 78000 | 1591200 | 91059 | 1857603.6 | 78000 | 1591200 | 96353 | 91059 | 94812.6405 | 21494.6465 | 22.67% | 96353 | 1965601.2 | 7.65 | 737100.45 | 37.5% | 12.75 | 62.5% | 37.5 | 62.5 | 7.65 | 737100.45
179 | 54740 | MANTENIMIENTO A TODO COSTO DE GUARDAESCOBA EN PORCELANATO RECTIFICADO 60X60 REF. SELECCIONADA BEIGE , INCLUYE PEGANTE, BOQUILLA Y DISTANCIADORES. INCLUYE SUMINISTRO E INSTALACION | SUMINSTRO E INSTALACION GUARDAESCOBA EN PORCELANATO RECTIFICADO 60X60 REF. SELECCIONADA _ AREA ADMNITRATIVA 1ER PISO | ML | 0 | 18.8 | 18.8 | 72152504 | 29000 | 545200 | 78000 | 1466400 | 9934 | 186759.2 | 9934 | 186759.2 | 38978 | 29000 | 28218.8245 | 35112.8958 | 124.4% | 38978 | 732786.4 | 9.4 | 366393.2 | 50% | 9.4 | 50% | 50 | 50 | 9.4 | 366393.2
180 | 54740 | MANTENIMIENTO A TODO COSTO DE FACHALETA TIPO PIEDRA OFICINAS COLOR BLANCO INCLUYE SUMINISTRO E INSTALACION | SUMINISTRO E INSTALACION FACHALETA TIPO PIEDRA OFICINAS | M2 | 0 | 8.5 | 8.5 | 72152504 | 120000 | 1020000 | 91000 | 773500 | 92400 | 785400 | 91000 | 773500 | 101133.3333 | 92400 | 100299.3696 | 16354.0005 | 16.31% | 101133.3333 | 859633.3333 | 2.5 | 252833.3333 | 29.41% | 6 | 70.59% | 29.4118 | 70.5882 | 2.5 | 252833.3333
OFICINA 3 2DO PISO |  |  |  | 3R5B026660 |  |  |  | 164000000116
CLASIFICADOR POR OBJETO DEL GASTO |  |  |  | NOMBRE CUENTA |  | PORCENTAJE
02-02-02-005-004-007 |  |  |  | SERVICIOS DE TERMINACION Y ACABADOS DE EDIFICIOS |  |  |  |  | JAVIER EDUARDO CARVAJAL ACOSTA |  | EMPRESA COLOMBIANA DE CONSULTORIA Y PROYECTO |  | ANDAMIAJE ARQUITECTURA SAS |  | MENOR VALOR COTIZADO |  | PROMEDIO | MEDIANA | MEDIA GEOMETRICA | DESVIACION ESTANDAR | DISPERSION RELATIVA | PRECIO REFERENCIA |  | PROYECCION CANTIDADES ADQUIRIR |  |  | LIMITACION
ITEM | CÓDIGO DANE | DESCRIPCIÓN DEL BIEN Y/O SERVICIO |  | UNIDAD MEDIDA | EXISTENCIAS (STOCK - INVENTARIOS) | NECESIDAD | NECESIDAD TOTAL | UNSPSC (CCE) | VALOR UNITARIO | VALOR TOTAL | VALOR UNITARIO | VALOR TOTAL | VALOR UNITARIO | VALOR TOTAL | VALOR UNITARIO | VALOR TOTAL | [5 empty] | VALOR UNITARIO | VALOR TOTAL | CANTIDAD | VALOR TOTAL | % | CANTIDAD | %
181 | 54740 | MANTENIMIENTO A TODO COSTO DE PISO PORCELANATO RECTIFICADO 60X60 REF. SELECCIONADA COLOR BEIGE INCLUYE PEGANTE, BOQUILLA Y DISTANCIADORES. INCLUYE SUMINISTRO E INSTALACION | SUMINSTRO E INSTALACION PISO PORCELANATO RECTIFICADO 60X60 REF. SELECCIONADA _ AREA ADMNITRATIVA 1ER PISO | M2 | 0 | 20.4 | 20.4 | 72152504 | 120000 | 2448000 | 78000 | 1591200 | 91059 | 1857603.6 | 78000 | 1591200 | 96353 | 91059 | 94812.6405 | 21494.6465 | 22.67% | 96353 | 1965601.2 | 6.4 | 616659.2 | 31.37% | 14 | 68.63% | 31.3725 | 68.6275 | 6.4 | 616659.2
182 | 54740 | MANTENIMIENTO A TODO COSTO DE GUARDAESCOBA EN PORCELANATO RECTIFICADO 60X60 REF. SELECCIONADA BEIGE , INCLUYE PEGANTE, BOQUILLA Y DISTANCIADORES. INCLUYE SUMINISTRO E INSTALACION | SUMINSTRO E INSTALACION GUARDAESCOBA EN PORCELANATO RECTIFICADO 60X60 REF. SELECCIONADA _ AREA ADMNITRATIVA 1ER PISO | ML | 0 | 18.8 | 18.8 | 72152504 | 29000 | 545200 | 78000 | 1466400 | 9934 | 186759.2 | 9934 | 186759.2 | 38978 | 29000 | 28218.8245 | 35112.8958 | 124.4% | 38978 | 732786.4 | 9.8 | 381984.4 | 52.13% | 9 | 47.87% | 52.1277 | 47.8723 | 9.8 | 381984.4
183 | 54740 | MANTENIMIENTO A TODO COSTO DE FACHALETA TIPO PIEDRA OFICINAS COLOR BLANCO INCLUYE SUMINISTRO E INSTALACION | SUMINISTRO E INSTALACION FACHALETA TIPO PIEDRA OFICINAS | M2 | 0 | 8.5 | 8.5 | 72152504 | 120000 | 1020000 | 91000 | 773500 | 92400 | 785400 | 91000 | 773500 | 101133.3333 | 92400 | 100299.3696 | 16354.0005 | 16.31% | 101133.3333 | 859633.3333 | 2.5 | 252833.3333 | 29.41% | 6 | 70.59% | 29.4118 | 70.5882 | 2.5 | 252833.3333
BAÑOS COMPAÑÍA DE INSTRUCCIÓN |  |  |  | 3R5B026250 |  |  |  | 164000001812
CLASIFICADOR POR OBJETO DEL GASTO |  |  |  | NOMBRE CUENTA |  | PORCENTAJE
02-02-02-005-004-03 |  |  |  | SERVICIOS DE PREPARACIÓN DEL TERRENO |  |  |  |  | JAVIER EDUARDO CARVAJAL ACOSTA |  | EMPRESA COLOMBIANA DE CONSULTORIA Y PROYECTO |  | ANDAMIAJE ARQUITECTURA SAS |  | MENOR VALOR COTIZADO |  | PROMEDIO | MEDIANA | MEDIA GEOMETRICA | DESVIACION ESTANDAR | DISPERSION RELATIVA | PRECIO REFERENCIA |  | PROYECCION CANTIDADES ADQUIRIR |  |  | LIMITACION
ITEM | CÓDIGO DANE | DESCRIPCIÓN DEL BIEN Y/O SERVICIO |  | UNIDAD MEDIDA | EXISTENCIAS (STOCK - INVENTARIOS) | NECESIDAD | NECESIDAD TOTAL | UNSPSC (CCE) | VALOR UNITARIO | VALOR TOTAL | VALOR UNITARIO | VALOR TOTAL | VALOR UNITARIO | VALOR TOTAL | VALOR UNITARIO | VALOR TOTAL | [5 empty] | VALOR UNITARIO | VALOR TOTAL | CANTIDAD | VALOR TOTAL | % | CANTIDAD | %
184 | 54310 | DEMOLICIÓN A TODO COSTO ENCHAPE PISO | DEMOLICION ENCHAPE PISO | M2 | 0 | 29.8 | 29.8 | 72141510 | 14000 | 417200 | 10400 | 309920 | 22802 | 679499.6 | 10400 | 309920 | 15734 | 14000 | 14918.0287 | 6380.2404 | 42.77% | 15734 | 468873.2 | 10.8 | 169927.2 | 36.24% | 19 | 63.76% | 36.2416 | 63.7584 | 10.8 | 169927.2
185 | 54310 | DEMOLICIÓN A TODO COSTO ENCHAPE PARED | DEMOLICION ENCHAPE PARED | M2 | 0 | 84.35 | 84.35 | 72141510 | 14000 | 1180900 | 10400 | 877240 | 22802 | 1923348.7 | 10400 | 877240 | 15734 | 14000 | 14918.0287 | 6380.2404 | 42.77% | 15734 | 1327162.9 | 50.35 | 792206.9 | 59.69% | 34 | 40.31% | 59.6918 | 40.3082 | 50.35 | 792206.9
CLASIFICADOR POR OBJETO DEL GASTO |  |  |  | NOMBRE CUENTA |  | PORCENTAJE
02-02-02-005-004-005 |  |  |  | SERVICIOS ESPECIALES DE CONSTRUCCION |  |  |  |  | JAVIER EDUARDO CARVAJAL ACOSTA |  | EMPRESA COLOMBIANA DE CONSULTORIA Y PROYECTO |  | ANDAMIAJE ARQUITECTURA SAS |  | MENOR VALOR COTIZADO |  | PROMEDIO | MEDIANA | MEDIA GEOMETRICA | DESVIACION ESTANDAR | DISPERSION RELATIVA | PRECIO REFERENCIA |  | PROYECCION CANTIDADES ADQUIRIR |  |  | LIMITACION
ITEM | CÓDIGO DANE | DESCRIPCIÓN DEL BIEN Y/O SERVICIO |  | UNIDAD MEDIDA | EXISTENCIAS (STOCK - INVENTARIOS) | NECESIDAD | NECESIDAD TOTAL | UNSPSC (CCE) | VALOR UNITARIO | VALOR TOTAL | VALOR UNITARIO | VALOR TOTAL | VALOR UNITARIO | VALOR TOTAL | VALOR UNITARIO | VALOR TOTAL | [5 empty] | VALOR UNITARIO | VALOR TOTAL | CANTIDAD | VALOR TOTAL | % | CANTIDAD | %
186 | 54522 | MANTENIMIENTO A TODO COSTO DE CABALLETE FIJO P7 FIBROCEMENTO INCLUYE SUMINISTRO E INSTALACION DE CABALLETES EN MAL ESTADO Ó FALTANTES |  | ML | 0 | 15 | 15 | 72152601 | 35000 | 525000 | 52000 | 780000 | 85702 | 1285530 | 35000 | 525000 | 57567.3333 | 52000 | 53829.554 | 25805.4181 | 47.94% | 57567.3333 | 863510 | 7 | 402971.3333 | 46.67% | 8 | 53.33% | 46.6667 | 53.3333 | 7 | 402971.3333
187 | 54522 | MANTENIMIENTO A TODO COSTO DE CUBIERTA INCLUYE LIMPIEZA GENERAL Y DESMONTE, SUMINISTRÓ E INSTALACIÓN DE TEJAS FIBROCEMENTO ETERNIT NO8 X 2,44 | MANTENIMIENTO GENERAL CUBIERTA, REMPLAZO DE TEJAS | M2 | 0 | 12 | 12 | 72152601 | 38000 | 456000 | 67600 | 811200 | 45025 | 540300 | 38000 | 456000 | 50208.3333 | 45025 | 48722.325 | 15465.7754 | 31.74% | 50208.3333 | 602500 | 6 | 301250 | 50% | 6 | 50% | 50 | 50 | 6 | 301250
188 | 54560 | MANTENIMIENTO A TODO COSTO DE GRANITO LAVADERO INCLUYE ESMALTADO, PULIDA DE MESONES, REPARACIÓN DE FRENTEROS Y SALPICADERO | MANTEMINIMIENTO, Y ESMALATADO DE GRANITO LAVADERO | M2 | 0 | 15 | 15 | 72101501 | 75000 | 1125000 | 78000 | 1170000 | 196043 | 2940645 | 75000 | 1125000 | 116347.6667 | 78000 | 104673.2564 | 69034.4814 | 65.95% | 116347.6667 | 1745215 | 8 | 930781.3333 | 53.33% | 7 | 46.67% | 53.3333 | 46.6667 | 8 | 930781.3333
189 | 54560 | DESMONTE APARATOS SANITARIOS | DESMONTE APARATOS, SANITARIOS, ORINALES LAVAMANOS, DUCHAS Y GRIFERIAS | UND | 0 | 8 | 8 | 72101501 | 38000 | 304000 | 19500 | 156000 | 48698 | 389584 | 19500 | 156000 | 35399.3333 | 38000 | 33045.306 | 14771.7095 | 44.7% | 35399.3333 | 283194.6667 | 2 | 70798.6667 | 25% | 6 | 75% | 25 | 75 | 2 | 70798.6667
190 | 54560 | DESMONTE APARATOS ORINALES | DESMONTE APARATOS, SANITARIOS, ORINALES LAVAMANOS, DUCHAS Y GRIFERIAS | UND | 0 | 8 | 8 | 72101501 | 38000 | 304000 | 19500 | 156000 | 43898 | 351184 | 19500 | 156000 | 33799.3333 | 38000 | 31921.8202 | 12729.8783 | 39.88% | 33799.3333 | 270394.6667 | 2 | 67598.6667 | 25% | 6 | 75% | 25 | 75 | 2 | 67598.6667
191 | 54560 | DESMONTE APARATOS LAVAMANOS | DESMONTE APARATOS, SANITARIOS, ORINALES LAVAMANOS, DUCHAS Y GRIFERIAS | UND | 0 | 18 | 18 | 72101501 | 38000 | 684000 | 19500 | 351000 | 43898 | 790164 | 19500 | 351000 | 33799.3333 | 38000 | 31921.8202 | 12729.8783 | 39.88% | 33799.3333 | 608388 | 2 | 67598.6667 | 11.11% | 16 | 88.89% | 11.1111 | 88.8889 | 2 | 67598.6667
192 | 54560 | DESMONTE APARATOS DUCHAS Y GRIFERÍAS | DESMONTE APARATOS, SANITARIOS, ORINALES LAVAMANOS, DUCHAS Y GRIFERIAS | UND | 0 | 16 | 16 | 72101501 | 38000 | 608000 | 19500 | 312000 | 24698 | 395168 | 19500 | 312000 | 27399.3333 | 24698 | 26352.7939 | 9541.2474 | 36.21% | 27399.3333 | 438389.3333 | 2 | 54798.6667 | 12.5% | 14 | 87.5% | 12.5 | 87.5 | 2 | 54798.6667
193 | 54560 | MANTENIMIENTO A TODO COSTO DE PISO ANTIDESLIZANTE ALTO TRÁFICO PARA BAÑOS 30X60 REF. DEBE SER APROBADA ANTES DE INSTALAR (INCLUYE SUMINISTRO E INSTALACION DE BALDOSA ANTIDESLIZANTE, PEGANTE Y BOQUILLA) | SUMINSTRO E INSTALACION PISO ANTIDESLIZANTE PARA BAÑOS 30X60 | M2 | 0 | 30 | 30 | 72152504 | 65000 | 1950000 | 104000 | 3120000 | 79300 | 2379000 | 65000 | 1950000 | 82766.6667 | 79300 | 81234.397 | 19729.7576 | 24.29% | 82766.6667 | 2483000 | 10 | 827666.6667 | 33.33% | 20 | 66.67% | 33.3333 | 66.6667 | 10 | 827666.6667
194 | 54560 | MANTENIMIENTO A TODO COSTO DE ENCHAPE PARED 30X60 PARA SALPICADERO LAVAMANOS, LAVADERO, MUROS BAJOS DE LAVADEROS Y ZONA LAVANDERÍA (INCLUYE SUMINISTRO E INSTALACION DE ENCHAPE, PEGANTE Y BOQUILLA) |  | M2 | 0 | 14.6 | 14.6 | 73151801 | 65000 | 949000 | 65000 | 949000 | 69411 | 1013400.6 | 65000 | 949000 | 66470.3333 | 65000 | 66438.2735 | 2546.692 | 3.833% | 65000 | 949000 | 7.6 | 494000 | 52.05% | 7 | 47.95% | 52.0548 | 47.9452 | 7.6 | 494000
CLASIFICADOR POR OBJETO DEL GASTO |  |  |  | NOMBRE CUENTA |  | PORCENTAJE
02-02-02-005-04-06 |  |  |  | SERVICIOS DE INSTALACIONES |  |  |  |  | JAVIER EDUARDO CARVAJAL ACOSTA |  | EMPRESA COLOMBIANA DE CONSULTORIA Y PROYECTO |  | ANDAMIAJE ARQUITECTURA SAS |  | MENOR VALOR COTIZADO |  | PROMEDIO | MEDIANA | MEDIA GEOMETRICA | DESVIACION ESTANDAR | DISPERSION RELATIVA | PRECIO REFERENCIA |  | PROYECCION CANTIDADES ADQUIRIR |  |  | LIMITACION
ITEM | CÓDIGO DANE | DESCRIPCIÓN DEL BIEN Y/O SERVICIO |  | UNIDAD MEDIDA | EXISTENCIAS (STOCK - INVENTARIOS) | NECESIDAD | NECESIDAD TOTAL | UNSPSC (CCE) | VALOR UNITARIO | VALOR TOTAL | VALOR UNITARIO | VALOR TOTAL | VALOR UNITARIO | VALOR TOTAL | VALOR UNITARIO | VALOR TOTAL | [5 empty] | VALOR UNITARIO | VALOR TOTAL | CANTIDAD | VALOR TOTAL | % | CANTIDAD | %
195 | 54611 | MANTENIMIENTO A TODO COSTO DE LÁMPARA PANEL LED 18W ILUMINACIÓN: UNIFORME MATERIAL: ALUMINIO TIPO DE LED: SMD2835 FLUJO LUMINOSO: 1.350LM. ÁNGULO: 120˚ COLOR DEL CUERPO: BLANCO VIDA ÚTIL: 30.000HRS. INSTALACIÓN: SOBREPUESTO VOLTAJE 110 V POTENCIA 18 W |  | UN | 0 | 10 | 10 | 72151501 | 70000 | 700000 | 52000 | 520000 | 78520 | 785200 | 52000 | 520000 | 66840 | 70000 | 65870.9446 | 13539.4535 | 20.55% | 66840 | 668400 | 1 | 66840 | 10% | 9 | 90% | 10 | 90 | 1 | 66840
196 | 54621 | MANTENIMIENTO A TODO COSTO DE GRIFERÍA GALVANIZADA PARA LAVADEROS Y LAVAMANOS EN 1/2" -GRIFERIA CUERPO DE LATÓN CON ALTO PORCENTAJE DE COBRE QUE LO HACE MÁS RESISTENTE A LA CORROSIÓN. ESTE PRODUCTO CUMPLE CON LOS REQUERIMIENTOS Y ESPECIFICACIONES EXIGIDOS POR LA NORMA NTC 1644 – 2011 (ASME 112.18.1). GARANTÍA: 1 AÑO POR USO. CONSUMO DE AGUA (CICLO CERTIFICACIONES): 0.3 LITROS TIEMPO DE CICLO CERTIFICACIONES AMBIENTALES: 12 SEGUNDOS CONSUMO DE AGUA (CICLO DEL PRODUCTO): 0.13 LITROS TIEMPO DE CICLO DEL PRODUCTO: 4 A 5 SEGUNDOS PRESIÓN DEL AGUA: MÍNIMA PRESIÓN 10 PSI MÁXIMA PRESIÓN 80 PSI TEMPERATURA NOMINAL: AGUA FRÍA CICLO DE VIDA: 150000 CICLOS. AGUA ENTRE 15ºC Y 25ºC @ 0,4 MPA (58 PSI), MATERIAL: LATÓN -LAVADEROS MODELO MOSSINI METAL, ANCHO7.1 CM, ALTO13.4 CM, PROFUNDIDAD 11.85 CM, LARGO11.85 CM, MATERIAL ACERO INOXIDABLE, COLOR PLATEADO, GARANTÍA5 AÑOS, CARACTERÍSTICAS VÁSTAGO NO DESPLAZABLE Y CONEXIÓN POR UNIÓN ROSCADA DE ½” CONEXIÓN RED AGUA1/2, TIPO DE GRIFO LLAVE INDIVIDUAL, ACABADO CROMADO, USO LAVADERO, FORMA DETALLE REDONDA TIPO LAVADERO | SUMINISTRO E INSTALACIÓN GRIFERIA GALVANIZADA PARA LAVADEROS Y LAVAMANOS | UND | 0 | 19 | 19 | 72101510 | 140000 | 2660000 | 104000 | 1976000 | 45820 | 870580 | 45820 | 870580 | 96606.6667 | 104000 | 87378.6814 | 47523.301 | 54.39% | 96606.6667 | 1835526.6667 | 4 | 386426.6667 | 21.05% | 15 | 78.95% | 21.0526 | 78.9474 | 4 | 386426.6667
197 | 54621 | MANTENIMIENTO A TODO COSTO DE CANALINA ACERO GALVANIZADO DE PISO ANCHO MÍNIMO DE 40 CM, INCLUYE SUMINISTRO E INSTALACION | SUMINISTRO E INSTALACIÓN CANALINA ACERO GALVANIZADO DE PISO | ML | 0 | 23 | 23 | 72101510 | 120000 | 2760000 | 260000 | 5980000 | 78950 | 1815850 | 78950 | 1815850 | 152983.3333 | 120000 | 135052.3802 | 94924.7114 | 70.29% | 152983.3333 | 3518616.6667 | 13 | 1988783.3333 | 56.52% | 10 | 43.48% | 56.5217 | 43.4783 | 13 | 1988783.3333
198 | 54621 | MANTENIMIENTO A TODO COSTO DE GRIFERÍA ALTO TRÁFICO PARA ORINAL, • FLUXÓMETRO MANUAL DE PALANCA PARA ORINAL DE MONTAJE A PISO O COLGADO EN PARED CICLO DE DESCARGA BAJO CONSUMO (3.8 LPF O 1.0 GPF) O (1.9 LPF O 0.5 GPF). FLUXÓMETRO PARA ORINAL CROMADO, TIPO DIAFRAGMA, DESCUBIERTO Y SILENCIOSO. DIAFRAGMA DE VOLUMEN FIJO CON DERIVACIÓN DE ANILLO DE HULE CON FILTRO, PRESIÓN MÍNIMA REQUERIDA 20 PSI, Y CONEXIÓN I.P.S. A ¾”. MANIJA OSCILANTE METÁLICA DE CONFORMIDAD CON LA ADA. ACABADO: CROMADO MATERIAL: BRONCE |  | UND |  | 6 | 6 | 72101510 | 420000 | 2520000 | 325000 | 1950000 | 1014875 | 6089250 | 325000 | 1950000 | 586625 | 420000 | 517426.1838 | 373904.7965 | 72.26% | 586625 | 3519750 | 1 | 586625 | 16.67% | 5 | 83.33% | 16.6667 | 83.3333 | 1 | 586625
199 | 54621 | ADECUACIÓN Y REPARACIÓN A TODO COSTO DE LA RED DE DESAGÜE SANITARIA INCLUYE TRABAJOS DE PERFORACION, ADECUACION Y EXCABACION,SUMINISTRO E INSTALACION |  | UND | 0 | 10 | 10 | 72101512 | 45000 | 450000 | 104000 | 1040000 | 70752 | 707520 | 45000 | 450000 | 73250.6667 | 70752 | 69182.278 | 29579.258 | 42.76% | 73250.6667 | 732506.6667 | 1 | 73250.6667 | 10% | 9 | 90% | 10 | 90 | 1 | 73250.6667
200 | 54621 | MANTENIMIENTO A TODO COSTO DE SANITARIO SANITARIO ALONGADO ONE PIECE. SISTEMA DE DESCARGA DE ALTO DESEMPEÑO CON IMPULSO DE AGUA POR PRESIÓN FLUSHMATE. CONSUMO DE ALTA EFICIENCIA DE 3.8 LTS. PRESIÓN OPTIMA DE FUNCIONAMIENTO MÍNIMA 35 PSI Y MÁXIMA 80 PSI. CAPACIDAD DE EVACUACIÓN EN LA DESCARGA DE 1000GR DE SÓLIDOS. SISTEMA DE ACCIONAMIENTO CON BOTÓN PUSH EN LA TAPA SIFÓN 100% ESMALTADO DE 5.1 CM QUE OPTIMIZA EL FUNCIONAMIENTO Y MANTIENE LIMPIO EL SANITARIO. PARA INSTALACIÓN TRADICIONAL A 30.5 CM DE LA PARED TERMINADA. APLICA PARA PROYECTOS LEED. INSTALE CON BRIDA SANITARIA REF: 737600001. GARANTÍA INTEGRAL DE POR VIDA. COLOR BLANCO ANCHO: 50.8 CM MÍNIMO LARGO: 78,7 CM MÍNIMO ALTO: 50,8 CM MÍNIMO | SUMINISTRO E INSTALACIÓN SANITARIO CORONA, INCLUYE ACOPLES Y ACCESORIOS PLOMERIA | UND | 0 | 10 | 10 | 72101510 | 1000000 | 10000000 | 520000 | 5200000 | 630315 | 6303150 | 520000 | 5200000 | 716771.6667 | 630315 | 689477.8659 | 251408.1669 | 36.46% | 716771.6667 | 7167716.6667 | 1 | 716771.6667 | 10% | 9 | 90% | 10 | 90 | 1 | 716771.6667
201 | 54621 | MANTENIMIENTO A TODO COSTO DE LAVAMANOS DE INCRUSTAR, •LAVAMANOS DE INCRUSTAR EN PORCELANA SANITARIA. CUMPLE REQUERIMIENTOS ADA. POZO AMPLIO DE GRAN COMODIDAD PARA EL USO DE 17” X 14 5/16" (43,2 CM X 36,4 CM). SUPERFICIE AUTODRENANTE, EL AGUA CORRE MÁS FÁCILMENTE, EVITANDO EMPOZAMIENTOS. DISEÑO MODERNO, QUE OFRECE MAYOR FACILIDAD DE LIMPIEZA. AGUJERO PARA GRIFERÍA 1½” (3,8 CM). MEDIDA DE INSTALACIÓN 31,7” (80,5 CM). PARA INSTALAR CON GRIFERÍA A LA PARED O EN EL MESÓN. AGUJERO INTEGRAL DE DRENAJE QUE EVITA EL REBOSE. QUE CUMPLA CON LAS NORMAS ASME/ANSI A112.19.2M. INCLUYE TAPÓN DE REBOSE CON TERMINADO CROMADO. GARANTÍA INTEGRAL DE POR VIDA COLOR BLANCO ANCHO: 48,7 CM MÍNIMO LARGO:42,1 CM MÍNIMO | SUMINISTRO E INSTALACIÓN LAVAMANOS DE INCRUSTAR, INCLUYE DESAGUE Y SIFON CROMADO ACOPLES Y ACCESORIOS PLOMERIA | UND | 0 | 16 | 16 | 72101510 | 280000 | 4480000 | 455000 | 7280000 | 315525 | 5048400 | 280000 | 4480000 | 350175 | 315525 | 342558.2262 | 92502.5236 | 27% | 350175 | 5602800 | 1 | 350175 | 6.25% | 15 | 93.75% | 6.25 | 93.75 | 1 | 350175
202 | 54621 | MANTENIMIENTO A TODO COSTO DE DUCHA GALVANIZADA CON CADENA DUCHAS TORRENCIALES CON TUBERÍA DE 1/2" Ó 3/4". EL PLATO DE LA DUCHA ES DE 24 CM, (9.1/2”) ACCIONADA CON PALANCA TRIANGULAR RÍGIDA. SU CONFIGURACIÓN ES TAL, QUE PROVEE UN TORRENTE DE DISTRIBUCIÓN UNIFORME, OPTIMIZANDO EL PROCEDIMIENTO DE DUCHA DEL USUARIO. ESTRUCTURA EN ACERO CON TRATAMIENTO GALVANIZADO | SUMINISTRO E INSTALACIÓN DUCHA GALVANIZADA CON CADENA | UND | 0 | 11 | 11 | 72101510 | 260000 | 2860000 | 390000 | 4290000 | 682002 | 7502022 | 260000 | 2860000 | 444000.6667 | 390000 | 410463.4909 | 216121.4381 | 52.65% | 444000.6667 | 4884007.3333 | 1 | 444000.6667 | 9.09% | 10 | 90.91% | 9.0909 | 90.9091 | 1 | 444000.6667
203 | 54699 | MANTENIMIENTO A TODO COSTO DE ESPEJOS DILATADOS EN SUS BORDES CREANDO UN MARCO DE 3 CM DE 180 CMX 130 CM ESPESOR DE LOS ESPEJOS DE 4MM | SUMINISTRO E INSTALACION ESPEJOS BICELADOS, DILATADOS | M2 | 0 | 3 | 3 | 72153605 | 280000 | 840000 | 325000 | 975000 | 74744 | 224232 | 74744 | 224232 | 226581.3333 | 280000 | 189469.4711 | 133406.0787 | 70.41% | 226581.3333 | 679744 | 1 | 226581.3333 | 33.33% | 2 | 66.67% | 33.3333 | 66.6667 | 1 | 226581.3333
CLASIFICADOR POR OBJETO DEL GASTO |  |  |  | NOMBRE CUENTA |  | PORCENTAJE
02-02-02-005-004-007 |  |  |  | SERVICIOS DE TERMINACION Y ACABADOS DE EDIFICIOS |  |  |  |  | JAVIER EDUARDO CARVAJAL ACOSTA |  | EMPRESA COLOMBIANA DE CONSULTORIA Y PROYECTO |  | ANDAMIAJE ARQUITECTURA SAS |  | MENOR VALOR COTIZADO |  | PROMEDIO | MEDIANA | MEDIA GEOMETRICA | DESVIACION ESTANDAR | DISPERSION RELATIVA | PRECIO REFERENCIA |  | PROYECCION CANTIDADES ADQUIRIR |  |  | LIMITACION
ITEM | CÓDIGO DANE | DESCRIPCIÓN DEL BIEN Y/O SERVICIO |  | UNIDAD MEDIDA | EXISTENCIAS (STOCK - INVENTARIOS) | NECESIDAD | NECESIDAD TOTAL | UNSPSC (CCE) | VALOR UNITARIO | VALOR TOTAL | VALOR UNITARIO | VALOR TOTAL | VALOR UNITARIO | VALOR TOTAL | VALOR UNITARIO | VALOR TOTAL | [5 empty] | VALOR UNITARIO | VALOR TOTAL | CANTIDAD | VALOR TOTAL | % | CANTIDAD | %
204 | 54730 | MANTENIMIENTO A TODO COSTO DE PINTURA VINILO TIPO 1 EN MUROS INTERNOS 3 MANOS COLOR BLACO INTITUCIONAL DE ACUERDO A DIRECTIVA DE INGENIEROS | SUMINISTRO E INSTALACION VINILO TIPO 1 EN MUROS INTERNOS | M2 | 0 | 54.68 | 54.68 | 73181104 | 21000 | 1148280 | 52000 | 2843360 | 12535 | 685413.8 | 12535 | 685413.8 | 28511.6667 | 21000 | 23921.1649 | 20777.1607 | 86.86% | 28511.6667 | 1559017.9333 | 25.99 | 741018.2167 | 47.53% | 28.69 | 52.47% | 47.5311 | 52.4689 | 25.99 | 741018.2167
205 | 54740 | MANTENIMIENTO A TODO COSTO DE ENCHAPE PARED 30X60 REF. DEBE SER APROBADA ANTES DE INSTALAR (INCLUYE SUMINISTRO E INSTALACION DE ENCHAPE, PEGANTE Y BOQUILLA) | SUMINSTRO E INSTALACION ENCHAPE PARED 30X60 | M2 | 0 | 85 | 85 | 73151801 | 65000 | 5525000 | 78000 | 6630000 | 69411 | 5899935 | 65000 | 5525000 | 70803.6667 | 69411 | 70601.2007 | 6610.9485 | 9.364% | 70803.6667 | 6018311.6667 | 25 | 1770091.6667 | 29.41% | 60 | 70.59% | 29.4118 | 70.5882 | 25 | 1770091.6667
206 | 54730 | MANTENIMIENTO A TODO COSTO DE PINTURA ESMALTE LLEVA 3 MANOS ESTRUCTURA METALICA ( INCLUYE PINTURA BASE ANTICORROSIVA 1 MANO Y 2 MANOS ESMALTE NEGRO, TRABAJOS DE CONTROL CORROCION. | PINTURA ESMALTE LLENA 3 MANOS ESTRUCTURA Y BAJO CUBIERTA, SISTEMA DE AIRE ACONDICIONADO | M2 | 0 | 89 | 89 | 72151303 | 29000 | 2581000 | 78000 | 6942000 | 23817 | 2119713 | 23817 | 2119713 | 43605.6667 | 29000 | 37768.2231 | 29898.8879 | 79.16% | 43605.6667 | 3880904.3333 | 29 | 1264564.3333 | 32.58% | 60 | 67.42% | 32.5843 | 67.4157 | 29 | 1264564.3333
207 | 54760 | MANTENIMIENTO A TODO COSTO DE DIVISIONES DE BAÑO ACERO INOXIDABLE, INCLUYE SUMINISTRO E INSTALACIÓN DE LAS DIVISIONES DE MEDIDAS 2,M DE ALTO, 1,60 DE ANCHO, 1,50 DE LARGO | SUMINISTRO E INSTALACION DIVISIONES DE BAÑO ACERO INOXIDABLE, INCLUYE ACCESORIOS | UND | 0 | 8 | 8 | 72153605 | 420000 | 3360000 | 455000 | 3640000 | 2264860 | 18118880 | 420000 | 3360000 | 1046620 | 455000 | 756427.5702 | 1055171.9164 | 139.5% | 420000 | 3360000 | 1 | 420000 | 12.5% | 7 | 87.5% | 12.5 | 87.5 | 1 | 420000
|  | COSTOS DIRECTOS | [7 empty] | 447634970 |  | 565647212 |  | 726387892.37 | [8 empty] | 557972086.64 |  | 270753563.0833 | [6 empty] | 270753563.0833
|  | ADMINISTRACION 20% | [7 empty] | 89526994 |  | 113129442.4 |  | 145277578.474 | [8 empty] | 111594417.328 |  | 54150712.6167 | [6 empty] | 54150712.6167
|  | IMPREVISTOS 1% | [7 empty] | 4476349.7 |  | 5656472.12 |  | 7263878.9237 | [8 empty] | 5579720.8664 |  | 2707535.6308 | [6 empty] | 2707535.6308
|  | UTILIDAD 4% | [7 empty] | 17905398.8 |  | 22625888.48 |  | 29055515.6948 | [8 empty] | 22318883.4656 |  | 10830142.5233 | [6 empty] | 10830142.5233
|  | IVA/ UTILIDAD 19% | [7 empty] | 3402025.772 |  | 4298918.8112 |  | 5520547.982 | [8 empty] | 4240587.8585 |  | 2057727.0794 | [6 empty] | 2057727.0794
|  | COSTO TOTAL | [7 empty] | 562945738.272 |  | 711357933.8112 |  | 913505413.4445 | [8 empty] | 701705696.1585 |  | 340499680.9336 | [6 empty] | 340499680.9336
[23 empty] | 361205696.1585 |  | 340500000 | [5 empty] | 319.0664
319.0664

## PRECIOS REFERENCIA (hidden)
BAÑOS Y LAVADEROS COMPAÑÍA DE SEGURIDAD |  |  |  | 3R5B026250 |  |  |  | 164000002285
CLASIFICADOR POR OBJETO DEL GASTO |  |  |  | NOMBRE CUENTA |  | PORCENTAJE
02-02-02-005-004-03 |  |  |  | SERVICIOS DE PREPARACIÓN DEL TERRENO | [6 empty] | JAVIER EDUARDO CARVAJAL ACOSTA |  | EMPRESA COLOMBIANA DE CONSULTORIA Y PROYECTO |  | ANDAMIAJE ARQUITECTURA SAS |  | MENOR VALOR COTIZADO |  | PROMEDIO | MEDIANA | MEDIA GEOMETRICA | DESVIACION ESTANDAR | DISPERSION RELATIVA | PRECIO REFERENCIA |  | METRICA UTILIZADA
ITEM | CÓDIGO DANE | DESCRIPCIÓN DEL BIEN Y/O SERVICIO |  | UNIDAD MEDIDA | EXISTENCIAS (STOCK - INVENTARIOS) | NECESIDAD | NECESIDAD TOTAL | UNSPSC (CCE) | CÓDIGO MATERIAL SAP (OPCIONAL) | CÓDIGO OTAN - NOC (OPCIONAL) | VALOR UNITARIO | VALOR TOTAL | VALOR UNITARIO | VALOR TOTAL | VALOR UNITARIO | VALOR TOTAL | VALOR UNITARIO | VALOR TOTAL | [5 empty] | VALOR UNITARIO | VALOR TOTAL
1 | 54310 | DEMOLICIÓN MUROS DE LADRILLO COMUN RECOCIDO DE 19 CM LARGO X 10 CM ANCHO X 6 CM ALTO |  | M2 | 0 | 35 | 35 | 72141510 | OMITIDO | OMITIDO | 14000 | 490000 | 10400 | 364000 | 34155 | 1195425 | 10400 | 364000 | 19518.3333 | 14000 | 17068.8877 | 12802.8906 | 75.01% | 19518.3333 | 683141.6667 | PROMEDIO
2 | 54310 | DEMOLICIÓN A TODO COSTO ENCHAPE PISO | DEMOLICION ENCHAPE PISO | M2 | 0 | 136.38 | 136.38 | 72141510 | OMITIDO | OMITIDO | 14000 | 1909320 | 10400 | 1418352 | 22802 | 3109736.76 | 10400 | 1418352 | 15734 | 14000 | 14918.0287 | 6380.2404 | 42.77% | 15734 | 2145802.92 | PROMEDIO
3 | 54310 | DEMOLICIÓN A TODO COSTO ENCHAPE PARED | DEMOLICION ENCHAPE PARED | M2 | 0 | 149.45 | 149.45 | 72141510 | OMITIDO | OMITIDO | 14000 | 2092300 | 10400 | 1554280 | 22802 | 3407758.9 | 10400 | 1554280 | 15734 | 14000 | 14918.0287 | 6380.2404 | 42.77% | 15734 | 2351446.3 | PROMEDIO
4 | 54330 | EXCAVACIÓN TODO COSTO PARA TUBERÍAS Y CAJAS DE INSPECCIÓN INCLUYE LABORES DE EXCABACION Y OBRA CIVL PARA LA REALIZACIONES DE LAS CAJAS, PARA DEJARLAS AL SERVICIO | EXCAVACION PARA TUBERIAS, CAJAS DE INSPECCION | M3 | 0 | 6 | 6 | 72141511 | OMITIDO | OMITIDO | 67000 | 402000 | 52000 | 312000 | 600225 | 3601350 | 52000 | 312000 | 239741.6667 | 67000 | 127878.4633 | 312277.8013 | 244.2% | 52000 | 312000 | MENOR VALOR DE LAS COTIZACIONES
CLASIFICADOR POR OBJETO DEL GASTO |  |  |  | NOMBRE CUENTA |  | PORCENTAJE
02-02-02-005-004-005 |  |  |  | SERVICIOS ESPECIALES DE CONSTRUCCION | [6 empty] | JAVIER EDUARDO CARVAJAL ACOSTA |  | EMPRESA COLOMBIANA DE CONSULTORIA Y PROYECTO |  | ANDAMIAJE ARQUITECTURA SAS |  | MENOR VALOR COTIZADO |  | PROMEDIO | MEDIANA | MEDIA GEOMETRICA | DESVIACION ESTANDAR | DISPERSION RELATIVA | PRECIO REFERENCIA |  | METRICA UTILIZADA
ITEM | CÓDIGO DANE | DESCRIPCIÓN DEL BIEN Y/O SERVICIO |  | UNIDAD MEDIDA | EXISTENCIAS (STOCK - INVENTARIOS) | NECESIDAD | NECESIDAD TOTAL | UNSPSC (CCE) | CÓDIGO MATERIAL SAP (OPCIONAL) | CÓDIGO OTAN - NOC (OPCIONAL) | VALOR UNITARIO | VALOR TOTAL | VALOR UNITARIO | VALOR TOTAL | VALOR UNITARIO | VALOR TOTAL | VALOR UNITARIO | VALOR TOTAL | [5 empty] | VALOR UNITARIO | VALOR TOTAL
6 | 54560 | DESMONTE APARATOS SANITARIOS | DESMONTE APARATOS, SANITARIOS, ORINALES LAVAMANOS, DUCHAS Y GRIFERIAS | UND | 0 | 20 | 20 | 72101501 | OMITIDO | OMITIDO | 38000 | 760000 | 19500 | 390000 | 48698 | 973960 | 19500 | 390000 | 35399.3333 | 38000 | 33045.306 | 14771.7095 | 44.7% | 35399.3333 | 707986.6667 | PROMEDIO
7 | 54560 | DESMONTE APARATOS ORINALES | DESMONTE APARATOS, SANITARIOS, ORINALES LAVAMANOS, DUCHAS Y GRIFERIAS | UND | 0 | 20 | 20 | 72101501 | OMITIDO | OMITIDO | 38000 | 760000 | 19500 | 390000 | 43898 | 877960 | 19500 | 390000 | 33799.3333 | 38000 | 31921.8202 | 12729.8783 | 39.88% | 33799.3333 | 675986.6667 | PROMEDIO
8 | 54560 | DESMONTE APARATOS LAVAMANOS | DESMONTE APARATOS, SANITARIOS, ORINALES LAVAMANOS, DUCHAS Y GRIFERIAS | UND | 0 | 18 | 18 | 72101501 | OMITIDO | OMITIDO | 38000 | 684000 | 19500 | 351000 | 43898 | 790164 | 19500 | 351000 | 33799.3333 | 38000 | 31921.8202 | 12729.8783 | 39.88% | 33799.3333 | 608388 | PROMEDIO
9 | 54560 | DESMONTE APARATOS DUCHAS Y GRIFERÍAS | DESMONTE APARATOS, SANITARIOS, ORINALES LAVAMANOS, DUCHAS Y GRIFERIAS | UND | 0 | 20 | 20 | 72101501 | OMITIDO | OMITIDO | 38000 | 760000 | 19500 | 390000 | 24698 | 493960 | 19500 | 390000 | 27399.3333 | 24698 | 26352.7939 | 9541.2474 | 36.21% | 27399.3333 | 547986.6667 | PROMEDIO
10 | 54560 | DESMONTE A TODO COSTO DIVISIONES METÁLICAS DE DUCHAS | DESMONTE DIVISIONES DE BAÑOS, DUCHASMETALICAS | M2 | 0 | 45 | 45 | 72101501 | OMITIDO | OMITIDO | 12000 | 540000 | 19500 | 877500 | 17520 | 788400 | 12000 | 540000 | 16340 | 17520 | 16004.7902 | 3886.7467 | 24.28% | 12000 | 540000 | MENOR VALOR DE LAS COTIZACIONES
11 | 54540 | MANTENIMIENTO A TODO COSTO DE ALISTADO PISO E=0.04 MTS - 1:5 EN DUCHAS Y BAÑOS |  | M2 | 0 | 22 | 22 | 72152509 | OMITIDO | OMITIDO | 32000 | 704000 | 65000 | 1430000 | 48682 | 1071004 | 32000 | 704000 | 48560.6667 | 48682 | 46609.801 | 16500.3346 | 35.4% | 48560.6667 | 1068334.6667 | PROMEDIO
12 | 54522 | MANTENIMIENTO A TODO COSTO DE CABALLETE FIJO P7 FIBROCEMENTO INCLUYE SUMINISTRO E INSTALACION DE CABALLETES EN MAL ESTADO Ó FALTANTES |  | ML | 0 | 45 | 45 | 72152601 | OMITIDO | OMITIDO | 35000 | 1575000 | 52000 | 2340000 | 85702 | 3856590 | 35000 | 1575000 | 57567.3333 | 52000 | 53829.554 | 25805.4181 | 47.94% | 57567.3333 | 2590530 | PROMEDIO
13 | 54522 | MANTENIMIENTO A TODO COSTO DE CUBIERTA INCLUYE LIMPIEZA GENERAL Y DESMONTE, SUMINISTRÓ E INSTALACIÓN DE TEJAS FIBROCEMENTO ETERNIT NO8 X 2,44 |  | M2 | 0 | 45 | 45 | 72152601 | OMITIDO | OMITIDO | 38000 | 1710000 | 67600 | 3042000 | 45025 | 2026125 | 38000 | 1710000 | 50208.3333 | 45025 | 48722.325 | 15465.7754 | 31.74% | 50208.3333 | 2259375 | PROMEDIO
14 | 54530 | MANTENIMIENTO A TODO COSTO PARA VIGA CANALES DE 15 CM DE ANCHO X 8 CM DE FONDO X 15 METROS DE LARGO,PAÑETE IMPERMEABILIZADO 1:3 INCLUYE SUMNISTRO DE TODO EL MATERIAL E INSUMOS REQUERIDOS. | PAÑETE IMPERMEABILIZADO 1:3 PARA VIGA CANALES | ML | 0 | 32 | 32 | 72153204 | OMITIDO | OMITIDO | 38000 | 1216000 | 78000 | 2496000 | 10908 | 349056 | 10908 | 349056 | 42302.6667 | 38000 | 31857.2128 | 33752.3158 | 105.9% | 42302.6667 | 1353685.3333 | PROMEDIO
15 | 54530 | MANTENIMIENTO A TODO COSTO E INSTALACIÓN PARA IMPERMEABILIZACIÓN EN MANTO ASFALTICO PARA CANALES Y VIGA CANALES 15 CM DE ANCHO X 8 CM DE FONDO X 15 METROS DE LARGO | SUMINISTRO E INSTALACIÓN IMPERMEABILIZACION EN MANTO ASFALTICO PARA CANALES Y VIGACANALES | ML | 0 | 55 | 55 | 72153204 | OMITIDO | OMITIDO | 45000 | 2475000 | 104000 | 5720000 | 38025 | 2091375 | 38025 | 2091375 | 62341.6667 | 45000 | 56247.7332 | 36245.3474 | 64.44% | 62341.6667 | 3428791.6667 | PROMEDIO
16 | 54560 | MANTENIMIENTO A TODO COSTO DE MESONES EN GRANITO DE LAVAMANOS INCLUYE PULIDA DE MESONES, REPARACIÓN DE FRENTEROS Y SALPICADERO | MANTENIMIENTO DE MESONES EN GRANITO DE LAVAMANOS, PULIDA DE MESONES, REPARACION DE FRENTES Y SALPICADERO | M2 | 0 | 15.64 | 15.64 | 72101501 | OMITIDO | OMITIDO | 48000 | 750720 | 78000 | 1219920 | 196043 | 3066112.52 | 48000 | 750720 | 107347.6667 | 78000 | 90204.6779 | 78263.3159 | 86.76% | 107347.6667 | 1678917.5067 | PROMEDIO
17 | 54560 | MANTENIMIENTO A TODO COSTO DE DILATACIONES, GRIETAS, FISURAS INCLUYE SUMINISTRO DE MATERIAL, PINTURA Y TODO LO NECESARIO PARA ENTREGAR LA SUPERFICIE UNIFORME |  | ML | 0 | 25 | 25 | 72151402 | OMITIDO | OMITIDO | 18000 | 450000 | 39000 | 975000 | 9502 | 237550 | 9502 | 237550 | 22167.3333 | 18000 | 18824.2369 | 15184.1365 | 80.66% | 22167.3333 | 554183.3333 | PROMEDIO
18 | 54560 | MANTENIMIENTO A TODO COSTO DE ENCHAPE PARED 30X60 PARA SALPICADERO LAVAMANOS, LAVADERO, MUROS BAJOS DE LAVADEROS Y ZONA LAVANDERÍA (INCLUYE SUMINISTRO E INSTALACION DE ENCHAPE, PEGANTE Y BOQUILLA) |  | M2 | 0 | 41.1 | 41.1 | 73151801 | OMITIDO | OMITIDO | 65000 | 2671500 | 65000 | 2671500 | 69411 | 2852792.1 | 65000 | 2671500 | 66470.3333 | 65000 | 66438.2735 | 2546.692 | 3.833% | 65000 | 2671500 | MENOR VALOR DE LAS COTIZACIONES
19 | 54560 | MANTENIMIENTO A TODO COSTO DE GRANITO LAVADERO INCLUYE ESMALTADO, PULIDA DE MESONES, REPARACIÓN DE FRENTEROS Y SALPICADERO | MANTEMINIMIENTO, Y ESMALATADO DE GRANITO LAVADERO | M2 | 0 | 35.48 | 35.48 | 72101501 | OMITIDO | OMITIDO | 75000 | 2661000 | 78000 | 2767440 | 196043 | 6955605.64 | 75000 | 2661000 | 116347.6667 | 78000 | 104673.2564 | 69034.4814 | 65.95% | 116347.6667 | 4128015.2133 | PROMEDIO
CLASIFICADOR POR OBJETO DEL GASTO |  |  |  | NOMBRE CUENTA |  | PORCENTAJE
02-02-02-005-04-06 |  |  |  | SERVICIOS DE INSTALACIONES | [6 empty] | JAVIER EDUARDO CARVAJAL ACOSTA |  | EMPRESA COLOMBIANA DE CONSULTORIA Y PROYECTO |  | ANDAMIAJE ARQUITECTURA SAS |  | MENOR VALOR COTIZADO |  | PROMEDIO | MEDIANA | MEDIA GEOMETRICA | DESVIACION ESTANDAR | DISPERSION RELATIVA | PRECIO REFERENCIA |  | METRICA UTILIZADA
ITEM | CÓDIGO DANE | DESCRIPCIÓN DEL BIEN Y/O SERVICIO |  | UNIDAD MEDIDA | EXISTENCIAS (STOCK - INVENTARIOS) | NECESIDAD | NECESIDAD TOTAL | UNSPSC (CCE) | CÓDIGO MATERIAL SAP (OPCIONAL) | CÓDIGO OTAN - NOC (OPCIONAL) | VALOR UNITARIO | VALOR TOTAL | VALOR UNITARIO | VALOR TOTAL | VALOR UNITARIO | VALOR TOTAL | VALOR UNITARIO | VALOR TOTAL | [5 empty] | VALOR UNITARIO | VALOR TOTAL
20 | 54699 | MANTENIMIENTO A TODO COSTO DE ESPEJOS DILATADOS EN SUS BORDES CREANDO UN MARCO DE 3 CM DE 180 CMX 130 CM ESPESOR DE LOS ESPEJOS DE 4MM | SUMINISTRO E INSTALACION ESPEJOS BICELADOS, DILATADOS | M2 | 0 | 15.45 | 15.45 | 72153605 | OMITIDO | OMITIDO | 280000 | 4326000 | 325000 | 5021250 | 74744 | 1154794.8 | 74744 | 1154794.8 | 226581.3333 | 280000 | 189469.4711 | 133406.0787 | 70.41% | 226581.3333 | 3500681.6 | PROMEDOIO
21 | 54699 | MANTENIMIENTO A TODO COSTO DE TENDEDERO PARA ROPA TUBO CUADRADO 1 " EN FORMA DE PARRILLA CON SEPARACION INTERLINEAL DE 50 CM ENTRE CADA PELDAÑO, INCRUSTADO A LA PARED Y TERMINADO EN PINTURA ANTICORROSIVA COLOR GRIS 2 MANOS DE 1METRO POR 4 METROS. | SUMINISTRO TENDEDERO PARA ROPA TUBO CUADRADO 1 1/2" | ML | 0 | 25 | 25 | 73121506 | OMITIDO | OMITIDO | 55000 | 1375000 | 104000 | 2600000 | 19200 | 480000 | 19200 | 480000 | 59400 | 55000 | 47888.6307 | 42570.8821 | 88.9% | 59400 | 1485000 | PROMEDOIO
22 | 54611 | MANTENIMIENTO A TODO COSTO DE LÁMPARA PANEL LED 18W ILUMINACIÓN: UNIFORME MATERIAL: ALUMINIO TIPO DE LED: SMD2835 FLUJO LUMINOSO: 1.350LM. ÁNGULO: 120˚ COLOR DEL CUERPO: BLANCO VIDA ÚTIL: 30.000HRS. INSTALACIÓN: SOBREPUESTO VOLTAJE 110 V POTENCIA 18 W |  | UN | 0 | 7 | 7 | 72151501 | OMITIDO | OMITIDO | 70000 | 490000 | 52000 | 364000 | 78520 | 549640 | 52000 | 364000 | 66840 | 70000 | 65870.9446 | 13539.4535 | 20.55% | 66840 | 467880 | PROMEDOIO
23 | 54622 | MANTENIMIENTO A TODO COSTO CAJA DE INSPECCION DE 1.00 X 1.00 X 1.00 MTS INCLUYE TRABAJOS DE OBRA CIVIL Y ADECUACION DE CAJA DE INSPECCIÓN DE 1.00 X 1.00 X 1.00 MTS LADRILLO |  | UND | 0 | 2 | 2 | 72101510 | OMITIDO | OMITIDO | 850000 | 1700000 | 325000 | 650000 | 736249 | 1472498 | 325000 | 650000 | 637083 | 736249 | 588088.0233 | 276191.3678 | 46.96% | 637083 | 1274166 | PROMEDOIO
24 | 54611 | MANTENIMIENTO A TODO COSTO DE INTERRUPTOR SENCILLO FRECUENCIA: 60 HZ RESISTENCIA DE AISLAMIENTO A 500V: MAYOR A 5M Ω MANIOBRAS A PLENA CARGA: 100.000 PODER DE INTERRUPCIÓN: 200 MANIOBRAS 1.25 IN Y 1.10 VN PRUEBA DE VIDA ÚTIL 40,000 MANIOBRAS INVN COSФ=0.6 TENSIÓN DE PRUEBA: 1,250 V ~ 60 HZ DURANTE 1 MINUTO CAPACIDAD DE CONDUCTORES EN BORNES: 2 X #12 AWG (4 MM2) TIPO DE TORNILLOS EN BORNES: DE CABEZA MIXTA (PLANO Y CRUZ) MATERIAL DE CONTACTOS: DOBLE CONTACTO DE PLATA TIPO DE BORNES: ENCAPSULADOS - PROTEGIDOS MATERIAL DE CONSTRUCCIÓN: POLIPROPILENO DIMENSIONES: 118 X 78 MM (ALTO X ANCHO) | INTERRUPTOR SENCILLO INCLUYE APARATO LINEA FUTURA BLANCA | UN | 0 | 4 | 4 | 72151501 | OMITIDO | OMITIDO | 140000 | 560000 | 45500 | 182000 | 51220 | 204880 | 45500 | 182000 | 78906.6667 | 51220 | 68842.9812 | 52985.6219 | 76.97% | 78906.6667 | 315626.6667 | PROMEDIO
25 | 54621 | MANTENIMIENTO A TODO COSTO DE TANQUE ELEVADO EXISTENTES INCLUYE UNIONES, TERMINALES, UNIVERSALES, REGISTRO TIPO FLOTADOR, CODOS, TUBERÍA Y FLUIDOS PARA PEGAR ESTOS ACCESORIOS |  | UN | 0 | 6 | 6 | 72101510 | OMITIDO | OMITIDO | 150000 | 900000 | 260000 | 1560000 | 390250 | 2341500 | 150000 | 900000 | 266750 | 260000 | 247819.7072 | 120267.1505 | 48.53% | 266750 | 1600500 | PROMEDIO
26 | 54621 | MANTENIMIENTO A TODO COSTO DE RED PUNTOS DE AGUA FRÍA EN 1/2". | SUMINISTRO E INSTALACION RED PUNTOS DE AGUA FRIA | UN | 0 | 15 | 15 | 72101510 | OMITIDO | OMITIDO | 65000 | 975000 | 39000 | 585000 | 44296 | 664440 | 39000 | 585000 | 49432 | 44296 | 48244.4646 | 13739.8643 | 28.48% | 49432 | 741480 | PROMEDIO
27 | 54621 | MANTENIMIENTO A TODO COSTO DE DESAGÜES 2" Y 4" INCLUYE SUMINISTRO E INSTALACION | SUMINISTRO, INSTALACION Y ADECUACION DESAGUES 2 Y 4 | UN | 0 | 15 | 15 | 72101510 | OMITIDO | OMITIDO | 150000 | 2250000 | 195000 | 2925000 | 95021 | 1425315 | 95021 | 1425315 | 146673.6667 | 150000 | 140598.8674 | 50072.4323 | 35.61% | 146673.6667 | 2200105 | PROMEDIO
28 | 54621 | MANTENIMIENTO A TODO COSTO DE REGISTROS 3/4`` EN BRONCE, INCLUYE SUMINISTRO E INSTALACION | SUMINISTRO E INSTALACION DE REGISTROS 3/4`` EN BRONCE | UN | 0 | 4 | 4 | 72101510 | OMITIDO | OMITIDO | 78000 | 312000 | 65000 | 260000 | 135128 | 540512 | 65000 | 260000 | 92709.3333 | 78000 | 88155.843 | 37306.2657 | 42.32% | 92709.3333 | 370837.3333 | PROMEDIO
29 | 54621 | MANTENIMIENTO A TODO COSTO DE SIFONES DE PISO DE 3" METALICO, INCLUYE SUMINISTRO E INSTALACION | SUMINISTRO, INSTALACION Y ADECUACION SIFONES DE PISO | UN | 0 | 13 | 13 | 72101510 | OMITIDO | OMITIDO | 32000 | 416000 | 65000 | 845000 | 105350 | 1369550 | 32000 | 416000 | 67450 | 65000 | 60288.2427 | 36736.324 | 60.93% | 67450 | 876850 | PROMEDIO
30 | 54621 | MANTENIMIENTO A TODO COSTO DE BAJANTE DE AGUA LLUVIA. PVC. 3", INCLUYE SUMINISTRO E INSTALACION | SUMINISTRO E INSTALACION DE BAJANTE DE AGUA LLUVIA. PVC. 3. | UN | 0 | 4 | 4 | 72101510 | OMITIDO | OMITIDO | 120000 | 480000 | 195000 | 780000 | 44640 | 178560 | 44640 | 178560 | 119880 | 120000 | 101464.3197 | 75180.0718 | 74.1% | 119880 | 479520 | PROMEDIO
31 | 54621 | MANTENIMIENTO A TODO COSTO DE RED SUMINISTRO PVC-P 3/4" RED INCLUYE SUMINISTRO E INSTALACION | SUMINISTRO E INSTALACION DE RED SUMINISTRO PVC-P 3/4" RDE 11 | ML | 0 | 24.43 | 24.43 | 72101510 | OMITIDO | OMITIDO | 45000 | 1099350 | 45500 | 1111565 | 66444 | 1623226.92 | 45000 | 1099350 | 52314.6667 | 45500 | 51431.1885 | 12238.9152 | 23.8% | 52314.6667 | 1278047.3067 | PROMEDIO
32 | 54621 | MANTENIMIENTO A TODO COSTO DE GRIFERÍA GALVANIZADA PARA LAVADEROS Y LAVAMANOS EN 1/2" -GRIFERIA CUERPO DE LATÓN CON ALTO PORCENTAJE DE COBRE QUE LO HACE MÁS RESISTENTE A LA CORROSIÓN. ESTE PRODUCTO CUMPLE CON LOS REQUERIMIENTOS Y ESPECIFICACIONES EXIGIDOS POR LA NORMA NTC 1644 – 2011 (ASME 112.18.1). GARANTÍA: 1 AÑO POR USO. CONSUMO DE AGUA (CICLO CERTIFICACIONES): 0.3 LITROS TIEMPO DE CICLO CERTIFICACIONES AMBIENTALES: 12 SEGUNDOS CONSUMO DE AGUA (CICLO DEL PRODUCTO): 0.13 LITROS TIEMPO DE CICLO DEL PRODUCTO: 4 A 5 SEGUNDOS PRESIÓN DEL AGUA: MÍNIMA PRESIÓN 10 PSI MÁXIMA PRESIÓN 80 PSI TEMPERATURA NOMINAL: AGUA FRÍA CICLO DE VIDA: 150000 CICLOS. AGUA ENTRE 15ºC Y 25ºC @ 0,4 MPA (58 PSI), MATERIAL: LATÓN -LAVADEROS MODELO MOSSINI METAL, ANCHO7.1 CM, ALTO13.4 CM, PROFUNDIDAD 11.85 CM, LARGO11.85 CM, MATERIAL ACERO INOXIDABLE, COLOR PLATEADO, GARANTÍA5 AÑOS, CARACTERÍSTICAS VÁSTAGO NO DESPLAZABLE Y CONEXIÓN POR UNIÓN ROSCADA DE ½” CONEXIÓN RED AGUA1/2, TIPO DE GRIFO LLAVE INDIVIDUAL, ACABADO CROMADO, USO LAVADERO, FORMA DETALLE REDONDA TIPO LAVADERO | SUMINISTRO E INSTALACIÓN GRIFERIA GALVANIZADA PARA LAVADEROS Y LAVAMANOS | UND | 0 | 26 | 26 | 72101510 | OMITIDO | OMITIDO | 140000 | 3640000 | 104000 | 2704000 | 45820 | 1191320 | 45820 | 1191320 | 96606.6667 | 104000 | 87378.6814 | 47523.301 | 54.39% | 96606.6667 | 2511773.3333 | PROMEDIO
33 | 54621 | MANTENIMIENTO A TODO COSTO DE CANALINA ACERO GALVANIZADO DE PISO ANCHO MÍNIMO DE 40 CM, INCLUYE SUMINISTRO E INSTALACION | SUMINISTRO E INSTALACIÓN CANALINA ACERO GALVANIZADO DE PISO | ML | 0 | 23 | 23 | 72101510 | OMITIDO | OMITIDO | 120000 | 2760000 | 260000 | 5980000 | 78950 | 1815850 | 78950 | 1815850 | 152983.3333 | 120000 | 135052.3802 | 94924.7114 | 70.29% | 152983.3333 | 3518616.6667 | PROMEDIO
34 | 54621 | MANTENIMIENTO A TODO COSTO DE GRIFERÍA ALTO TRÁFICO PARA ORINAL, • FLUXÓMETRO MANUAL DE PALANCA PARA ORINAL DE MONTAJE A PISO O COLGADO EN PARED CICLO DE DESCARGA BAJO CONSUMO (3.8 LPF O 1.0 GPF) O (1.9 LPF O 0.5 GPF). FLUXÓMETRO PARA ORINAL CROMADO, TIPO DIAFRAGMA, DESCUBIERTO Y SILENCIOSO. DIAFRAGMA DE VOLUMEN FIJO CON DERIVACIÓN DE ANILLO DE HULE CON FILTRO, PRESIÓN MÍNIMA REQUERIDA 20 PSI, Y CONEXIÓN I.P.S. A ¾”. MANIJA OSCILANTE METÁLICA DE CONFORMIDAD CON LA ADA. ACABADO: CROMADO MATERIAL: BRONCE | SUMINISTRO E INSTALACIÓN GRIFERIA PUSH PARA ORINAL | UND | 0 | 8 | 8 | 72101510 | OMITIDO | OMITIDO | 420000 | 3360000 | 325000 | 2600000 | 1014875 | 8119000 | 325000 | 2600000 | 586625 | 420000 | 517426.1838 | 373904.7965 | 72.26% | 586625 | 4693000 | PROMEDIO
35 | 54621 | MANTENIMIENTO A TODO COSTO DEL DESAGÜES PARA ORINAL INCLUYE TRABAJOS DE PERFORACION Y RESANES | SUMINISTRO E INSTALACIÓN DESAGUES PARA ORINAL | UND | 0 | 8 | 8 | 72101512 | OMITIDO | OMITIDO | 80000 | 640000 | 91000 | 728000 | 125360 | 1002880 | 80000 | 640000 | 98786.6667 | 91000 | 96998.1507 | 23661.2877 | 24.39% | 98786.6667 | 790293.3333 | PROMEDIO
36 | 54621 | MANTENIMIENTO A TODO COSTO DE ORINAL CERÁMICA ORINAL DE ALTA EFICIENCIA DE ENTRADA POSTERIOR CON ALTO DISEÑO MODERNO DE FORMAS ORGÁNICAS EN FORMA DE GOTA. ULTRA AHORRADOR EN CONSUMO DE AGUA 0.5 LPF (0.13 GPF). PRESIÓN ÓPTIMA DE FUNCIONAMIENTO MÍNIMA 35 PSI Y MÁXIMA 80 PSI. INCLUYE RACOR POSTERIOR PARA INSTALACIÓN DE GRIFERÍA, REJILLA DE DESAGÜE, RACOR DE SALIDA Y SISTEMA DE FIJACIÓN GRAPA OCULTO. DISPONIBLE CON DIFERENTES TIPOS DE GRIFERÍA QUE GARANTIZAN EL ULTRA AHORRO CUMPLE CON LA CERTIFICACIÓN WATERSENSE (ALTA EFICIENCIA EN CONSUMO DE AGUA). APLICA PARA PROYECTOS TIPO LEED. DISEÑO MODERNO DE FORMAS ORGÁNICAS SIFÓN OCULTO INTEGRADO EN LA PORCELANA. GEOMETRÍA DEL POZO DISEÑADA PARA MINIMIZAR SALPIQUE. GARANTÍA INTEGRAL DE POR VIDA. COLOR BLANCO ANCHO: 34 CM MÍNIMO LARGO:32,5 CM MÍNIMO ALTO: 61,2 CM MÍNIMO | SUMINISTRO E INSTALACIÓN ORINAL CERAMICA | UND | 0 | 4 | 4 | 72101510 | OMITIDO | OMITIDO | 1000000 | 4000000 | 520000 | 2080000 | 904365 | 3617460 | 520000 | 2080000 | 808121.6667 | 904365 | 777646.7536 | 254061.1824 | 32.67% | 808121.6667 | 3232486.6667 | PROMEDIO
37 | 54621 | MANTENIMIENTO A TODO COSTO DE LAVAMANOS DE INCRUSTAR, •LAVAMANOS DE INCRUSTAR EN PORCELANA SANITARIA. CUMPLE REQUERIMIENTOS ADA. POZO AMPLIO DE GRAN COMODIDAD PARA EL USO DE 17” X 14 5/16" (43,2 CM X 36,4 CM). SUPERFICIE AUTODRENANTE, EL AGUA CORRE MÁS FÁCILMENTE, EVITANDO EMPOZAMIENTOS. DISEÑO MODERNO, QUE OFRECE MAYOR FACILIDAD DE LIMPIEZA. AGUJERO PARA GRIFERÍA 1½” (3,8 CM). MEDIDA DE INSTALACIÓN 31,7” (80,5 CM). PARA INSTALAR CON GRIFERÍA A LA PARED O EN EL MESÓN. AGUJERO INTEGRAL DE DRENAJE QUE EVITA EL REBOSE. QUE CUMPLA CON LAS NORMAS ASME/ANSI A112.19.2M. INCLUYE TAPÓN DE REBOSE CON TERMINADO CROMADO. GARANTÍA INTEGRAL DE POR VIDA COLOR BLANCO ANCHO: 48,7 CM MÍNIMO LARGO:42,1 CM MÍNIMO | SUMINISTRO E INSTALACIÓN LAVAMANOS DE INCRUSTAR, INCLUYE DESAGUE Y SIFON CROMADO ACOPLES Y ACCESORIOS PLOMERIA | UND | 0 | 10 | 10 | 72101510 | OMITIDO | OMITIDO | 280000 | 2800000 | 455000 | 4550000 | 315525 | 3155250 | 280000 | 2800000 | 350175 | 315525 | 342558.2262 | 92502.5236 | 27% | 350175 | 3501750 | PROMEDIO
38 | 54621 | MANTENIMIENTO A TODO COSTO DE SANITARIO SANITARIO ALONGADO ONE PIECE. SISTEMA DE DESCARGA DE ALTO DESEMPEÑO CON IMPULSO DE AGUA POR PRESIÓN FLUSHMATE. CONSUMO DE ALTA EFICIENCIA DE 3.8 LTS. PRESIÓN OPTIMA DE FUNCIONAMIENTO MÍNIMA 35 PSI Y MÁXIMA 80 PSI. CAPACIDAD DE EVACUACIÓN EN LA DESCARGA DE 1000GR DE SÓLIDOS. SISTEMA DE ACCIONAMIENTO CON BOTÓN PUSH EN LA TAPA SIFÓN 100% ESMALTADO DE 5.1 CM QUE OPTIMIZA EL FUNCIONAMIENTO Y MANTIENE LIMPIO EL SANITARIO. PARA INSTALACIÓN TRADICIONAL A 30.5 CM DE LA PARED TERMINADA. APLICA PARA PROYECTOS LEED. INSTALE CON BRIDA SANITARIA REF: 737600001. GARANTÍA INTEGRAL DE POR VIDA. COLOR BLANCO ANCHO: 50.8 CM MÍNIMO LARGO: 78,7 CM MÍNIMO ALTO: 50,8 CM MÍNIMO | SUMINISTRO E INSTALACIÓN SANITARIO CORONA, INCLUYE ACOPLES Y ACCESORIOS PLOMERIA | UND | 0 | 8 | 8 | 72101510 | OMITIDO | OMITIDO | 1000000 | 8000000 | 520000 | 4160000 | 630315 | 5042520 | 520000 | 4160000 | 716771.6667 | 630315 | 689477.8659 | 251408.1669 | 36.46% | 716771.6667 | 5734173.3333 | PROMEDIO
39 | 54621 | MANTENIMIENTO A TODO COSTO DE DUCHA GALVANIZADA CON CADENA DUCHAS TORRENCIALES CON TUBERÍA DE 1/2" Ó 3/4". EL PLATO DE LA DUCHA ES DE 24 CM, (9.1/2”) ACCIONADA CON PALANCA TRIANGULAR RÍGIDA. SU CONFIGURACIÓN ES TAL, QUE PROVEE UN TORRENTE DE DISTRIBUCIÓN UNIFORME, OPTIMIZANDO EL PROCEDIMIENTO DE DUCHA DEL USUARIO. ESTRUCTURA EN ACERO CON TRATAMIENTO GALVANIZADO | SUMINISTRO E INSTALACIÓN DUCHA GALVANIZADA CON CADENA | UND | 0 | 14 | 14 | 72101510 | OMITIDO | OMITIDO | 260000 | 3640000 | 390000 | 5460000 | 682002 | 9548028 | 260000 | 3640000 | 444000.6667 | 390000 | 410463.4909 | 216121.4381 | 52.65% | 444000.6667 | 6216009.3333 | PROMEDIO
40 | 54621 | ADECUACIÓN Y REPARACIÓN A TODO COSTO DE LA RED DE DESAGÜE SANITARIA INCLUYE TRABAJOS DE PERFORACION, ADECUACION Y EXCABACION,SUMINISTRO E INSTALACION |  | ML | 0 | 50 | 50 | 72101510 | OMITIDO | OMITIDO | 45000 | 2250000 | 104000 | 5200000 | 70752 | 3537600 | 45000 | 2250000 | 73250.6667 | 70752 | 69182.278 | 29579.258 | 42.76% | 73250.6667 | 3662533.3333 | PROMEDIO
CLASIFICADOR POR OBJETO DEL GASTO |  |  |  | NOMBRE CUENTA |  | PORCENTAJE
02-02-02-005-004-007 |  |  |  | SERVICIOS DE TERMINACION Y ACABADOS DE EDIFICIOS | [6 empty] | JAVIER EDUARDO CARVAJAL ACOSTA |  | EMPRESA COLOMBIANA DE CONSULTORIA Y PROYECTO |  | ANDAMIAJE ARQUITECTURA SAS |  | MENOR VALOR COTIZADO |  | PROMEDIO | MEDIANA | MEDIA GEOMETRICA | DESVIACION ESTANDAR | DISPERSION RELATIVA | PRECIO REFERENCIA |  | METRICA UTILIZADA
ITEM | CÓDIGO DANE | DESCRIPCIÓN DEL BIEN Y/O SERVICIO |  | UNIDAD MEDIDA | EXISTENCIAS (STOCK - INVENTARIOS) | NECESIDAD | NECESIDAD TOTAL | UNSPSC (CCE) | CÓDIGO MATERIAL SAP (OPCIONAL) | CÓDIGO OTAN - NOC (OPCIONAL) | VALOR UNITARIO | VALOR TOTAL | VALOR UNITARIO | VALOR TOTAL | VALOR UNITARIO | VALOR TOTAL | VALOR UNITARIO | VALOR TOTAL | [5 empty] | VALOR UNITARIO | VALOR TOTAL
41 | 54740 | MANTENIMIENTO A TODO COSTO DE ENCHAPE PARED 30X60 REF. DEBE SER APROBADA ANTES DE INSTALAR (INCLUYE SUMINISTRO E INSTALACION DE ENCHAPE, PEGANTE Y BOQUILLA) | SUMINSTRO E INSTALACION ENCHAPE PARED 30X60 | M2 | 0 | 129.45 | 129.45 | 73151801 | OMITIDO | OMITIDO | 65000 | 8414250 | 78000 | 10097100 | 69411 | 8985253.95 | 65000 | 8414250 | 70803.6667 | 69411 | 70601.2007 | 6610.9485 | 9.364% | 70803.6667 | 9165534.65 | PROMEDIO
42 | 54730 | MANTENIMIENTO A TODO COSTO DE PINTURA ESMALTE LLEVA 3 MANOS ESTRUCTURA METALICA ( INCLUYE PINTURA BASE ANTICORROSIVA 1 MANO Y 2 MANOS ESMALTE NEGRO, TRABAJOS DE CONTROL CORROCION. | PINTURA ESMALTE LLENA 3 MANOS ESTRUCTURA Y BAJO CUBIERTA, SISTEMA DE AIRE ACONDICIONADO | M2 | 0 | 375.69 | 375.69 | 72151303 | OMITIDO | OMITIDO | 29000 | 10895010 | 78000 | 29303820 | 23817 | 8947808.73 | 23817 | 8947808.73 | 43605.6667 | 29000 | 37768.2231 | 29898.8879 | 79.16% | 43605.6667 | 16382212.91 | PROMEDIO
43 | 54760 | MANTENIMIENTO A TODO COSTO PUERTAS METÁLICAS INCLUYE PINTURA, ARREGLO CHAPAS, SOLDADURAS, TRATAMIENTO CONTRA LA CORROSIÓN. |  | UND | 0 | 8 | 8 | 72154032 | OMITIDO | OMITIDO | 340000 | 2720000 | 91000 | 728000 | 228120 | 1824960 | 91000 | 728000 | 219706.6667 | 228120 | 191820.2963 | 124713.0231 | 65.02% | 219706.6667 | 1757653.3333 | PROMEDIO
44 | 54760 | MANTENIMIENTO A TODO COSTO DE VENTANEARÍA EN ALUMINIO INCLUYE SELLADO DE JUNTAS, LIMPIEZA, CAMBIO DE VIDRIOS | MANTENIMIENTO GENERAL ALUMINIO VENTANERIA, SELLADO DE JUNTAS | M2 | 0 | 10 | 10 | 72154032 | OMITIDO | OMITIDO | 34000 | 340000 | 104000 | 1040000 | 924800 | 9248000 | 34000 | 340000 | 354266.6667 | 104000 | 148429.4321 | 495334.4459 | 333.7% | 354266.6667 | 3542666.6667 | PROMEDIO
45 | 54760 | MANTENIMIENTO A TODO COSTO DIVISIONES DE BAÑO METÁLICAS INCLUYE AJUSTE Y/O REEMPLAZO DE BISAGRAS, TRATAMIENTO CONTRA LA CORROSIÓN Y ACABADO EN PINTURA | MANTENIMIENTO GENERAL DIVISIONES DE BAÑO METALICAS | M2 | 0 | 20 | 20 | 72153605 | OMITIDO | OMITIDO | 27000 | 540000 | 78000 | 1560000 | 401830 | 8036600 | 27000 | 540000 | 168943.3333 | 78000 | 94587.4625 | 203291.4155 | 214.9% | 168943.3333 | 3378866.6667 | PROMEDIO
46 | 54760 | MANTENIMIENTO A TODO COSTO DE DIVISIONES DE BAÑO ACERO INOXIDABLE, INCLUYE SUMINISTRO E INSTALACIÓN DE LAS DIVISIONES DE MEDIDAS 2,M DE ALTO, 1,60 DE ANCHO, 1,50 DE LARGO | SUMINISTRO E INSTALACION DIVISIONES DE BAÑO ACERO INOXIDABLE, INCLUYE ACCESORIOS | UND | 0 | 10 | 10 | 72153605 | OMITIDO | OMITIDO | 420000 | 4200000 | 455000 | 4550000 | 2264860 | 22648600 | 420000 | 4200000 | 1046620 | 455000 | 756427.5702 | 1055171.9164 | 139.5% | 420000 | 4200000 | MENOR VALOR DE LAS COTIZACIONES
ALOJAMIENTO COMPAÑÍA DE SEGURIDAD |  |  |  | 3R5B026250 |  |  |  | 164000001829
CLASIFICADOR POR OBJETO DEL GASTO |  |  |  | NOMBRE CUENTA |  | PORCENTAJE
02-02-02-005-004-005 |  |  |  | SERVICIOS ESPECIALES DE CONSTRUCCION | [6 empty] | JAVIER EDUARDO CARVAJAL ACOSTA |  | EMPRESA COLOMBIANA DE CONSULTORIA Y PROYECTO |  | ANDAMIAJE ARQUITECTURA SAS |  | MENOR VALOR COTIZADO |  | PROMEDIO | MEDIANA | MEDIA GEOMETRICA | DESVIACION ESTANDAR | DISPERSION RELATIVA | PRECIO REFERENCIA |  | METRICA UTILIZADA
ITEM | CÓDIGO DANE | DESCRIPCIÓN DEL BIEN Y/O SERVICIO |  | UNIDAD MEDIDA | EXISTENCIAS (STOCK - INVENTARIOS) | NECESIDAD | NECESIDAD TOTAL | UNSPSC (CCE) | CÓDIGO MATERIAL SAP (OPCIONAL) | CÓDIGO OTAN - NOC (OPCIONAL) | VALOR UNITARIO | VALOR TOTAL | VALOR UNITARIO | VALOR TOTAL | VALOR UNITARIO | VALOR TOTAL | VALOR UNITARIO | VALOR TOTAL | [5 empty] | VALOR UNITARIO | VALOR TOTAL
47 | 54560 | MANTENIMIENTO A TODO COSTO DE PISO ANTIDESLIZANTE ALTO TRÁFICO PARA BAÑOS 30X60 REF. DEBE SER APROBADA ANTES DE INSTALAR (INCLUYE SUMINISTRO E INSTALACION DE BALDOSA ANTIDESLIZANTE, PEGANTE Y BOQUILLA) | SUMINSTRO E INSTALACION PISO ANTIDESLIZANTE PARA BAÑOS 30X60 | M2 | 0 | 106 | 106 | 72152504 | OMITIDO | OMITIDO | 65000 | 6890000 | 104000 | 11024000 | 79300 | 8405800 | 65000 | 6890000 | 82766.6667 | 79300 | 81234.397 | 19729.7576 | 24.29% | 82766.6667 | 8773266.6667 | PROMEDIO
48 | 54560 | DESMONTE A TODO COSTO DE CIELO RASO |  | M2 | 0 | 364 | 364 | 72101501 | OMITIDO | OMITIDO | 12000 | 4368000 | 15600 | 5678400 | 25287 | 9204468 | 12000 | 4368000 | 17629 | 15600 | 16790.6581 | 6871.9519 | 40.93% | 17629 | 6416956 | PROMEDIO
49 | 54560 | DESMONTE A TODO COSTO DE CUBIERTA | DESMONTE CUBIERTA | M2 | 0 | 44.32 | 44.32 | 72101501 | OMITIDO | OMITIDO | 20000 | 886400 | 28600 | 1267552 | 37202 | 1648792.64 | 20000 | 886400 | 28600.6667 | 28600 | 27711.1217 | 8601 | 31.04% | 28600.6667 | 1267581.5467 | PROMEDIO
50 | 54522 | MANTENIMIENTO A TODO COSTO DE CABALLETE FIJO P7 FIBROCEMENTO INCLUYE SUMINISTRO E INSTALACION DE CABALLETES EN MAL ESTADO Ó FALTANTES |  | ML | 0 | 80 | 80 | 72152601 | OMITIDO | OMITIDO | 35000 | 2800000 | 52000 | 4160000 | 85702 | 6856160 | 35000 | 2800000 | 57567.3333 | 52000 | 53829.554 | 25805.4181 | 47.94% | 57567.3333 | 4605386.6667 | PROMEDIO
51 | 54522 | MANTENIMIENTO A TODO COSTO DE CUBIERTA INCLUYE LIMPIEZA GENERAL Y DESMONTE, SUMINISTRÓ E INSTALACIÓN DE TEJAS FIBROCEMENTO ETERNIT NO8 X 2,44 | MANTENIMIENTO GENERAL CUBIERTA, REMPLAZO DE TEJAS | M2 | 0 | 160 | 160 | 72152601 | OMITIDO | OMITIDO | 38000 | 6080000 | 67600 | 10816000 | 45025 | 7204000 | 38000 | 6080000 | 50208.3333 | 45025 | 48722.325 | 15465.7754 | 31.74% | 50208.3333 | 8033333.3333 | PROMEDIO
52 | 54560 | MANTENIMIENTO A TODO COSTO DE PAÑETE IMPERMEABILIZADO 1:3 MUROS INCLUYE SUMINISTRO DE PAÑETE |  | M2 | 0 | 16.48 | 16.48 | 72153204 | OMITIDO | OMITIDO | 34000 | 560320 | 23400 | 385632 | 51514 | 848950.72 | 23400 | 385632 | 36304.6667 | 34000 | 34477.8373 | 14197.9881 | 41.18% | 36304.6667 | 598300.9067 | PROMEDIO
53 | 54560 | MANTENIMIENTO A TODO COSTO DE DILATACIONES, GRIETAS, FISURAS INCLUYE SUMINISTRÓ DE MATERIAL, PINTURA Y TODO LO NECESARIO PARA ENTREGAR LA SUPERFICIE UNIFORME |  | ML | 0 | 21 | 2.25 | 72101501 | OMITIDO | OMITIDO | 18000 | 40500 | 39000 | 87750 | 9502 | 21379.5 | 9502 | 21379.5 | 22167.3333 | 18000 | 18824.2369 | 15184.1365 | 80.66% | 22167.3333 | 49876.5 | PROMEDIO
54 | 54522 | MANTENIMIENTO A TODO COSTO DE CIELO RASO EN PVC 8.5MM INCLUYE ESTRUCTURA, LAMINAS DE PVC | SUMINISTRO E INSTALACION TECHO PVC 8.5MM INCLUYE ESTRUCTURA. | M2 | 0 | 160 | 160 | 72152605 | OMITIDO | OMITIDO | 58000 | 9280000 | 39000 | 6240000 | 75460 | 12073600 | 39000 | 6240000 | 57486.6667 | 58000 | 55471.486 | 18235.4197 | 32.87% | 57486.6667 | 9197866.6667 | PROMEDIO
CLASIFICADOR POR OBJETO DEL GASTO |  |  |  | NOMBRE CUENTA |  | PORCENTAJE
02-02-02-005-004-007 |  |  |  | SERVICIOS DE TERMINACION Y ACABADOS DE EDIFICIOS | [6 empty] | JAVIER EDUARDO CARVAJAL ACOSTA |  | EMPRESA COLOMBIANA DE CONSULTORIA Y PROYECTO |  | ANDAMIAJE ARQUITECTURA SAS |  | MENOR VALOR COTIZADO |  | PROMEDIO | MEDIANA | MEDIA GEOMETRICA | DESVIACION ESTANDAR | DISPERSION RELATIVA | PRECIO REFERENCIA |  | METRICA UTILIZADA
ITEM | CÓDIGO DANE | DESCRIPCIÓN DEL BIEN Y/O SERVICIO |  | UNIDAD MEDIDA | EXISTENCIAS (STOCK - INVENTARIOS) | NECESIDAD | NECESIDAD TOTAL | UNSPSC (CCE) | CÓDIGO MATERIAL SAP (OPCIONAL) | CÓDIGO OTAN - NOC (OPCIONAL) | VALOR UNITARIO | VALOR TOTAL | VALOR UNITARIO | VALOR TOTAL | VALOR UNITARIO | VALOR TOTAL | VALOR UNITARIO | VALOR TOTAL | [5 empty] | VALOR UNITARIO | VALOR TOTAL
55 | 54730 | MANTENIMIENTO A TODO COSTO DE PINTURA ESMALTE LLEVA 3 MANOS ESTRUCTURA METALICA ( INCLUYE PINTURA BASE ANTICORROSIVA 1 MANO Y 2 MANOS ESMALTE NEGRO, TRABAJOS DE CONTROL CORROCION. | PINTURA ESMALTE LLENA 3 MANOS ESTRUCTURA Y BAJO CUBIERTA, SISTEMA DE AIRE ACONDICIONADO | M2 | 0 | 150 | 150 | 72151303 | OMITIDO | OMITIDO | 29000 | 4350000 | 78000 | 11700000 | 23817 | 3572550 | 23817 | 3572550 | 43605.6667 | 29000 | 37768.2231 | 29898.8879 | 79.16% | 43605.6667 | 6540850 | PROMEDIO
56 | 54760 | MANTENIMIENTO A TODO COSTO PUERTAS METÁLICAS INCLUYE PINTURA, ARREGLO CHAPAS, SOLDADURAS, TRATAMIENTO CONTRA LA CORROSIÓN. |  | UND | 0 | 10 | 10 | 72154032 | OMITIDO | OMITIDO | 340000 | 3400000 | 91000 | 910000 | 228120 | 2281200 | 91000 | 910000 | 219706.6667 | 228120 | 191820.2963 | 124713.0231 | 65.02% | 219706.6667 | 2197066.6667 | PROMEDIO
57 | 54760 | MANTENIMIENTO A TODO COSTO DE VENTANEARÍA EN ALUMINIO INCLUYE SELLADO DE JUNTAS, LIMPIEZA, CAMBIO DE VIDRIOS | MANTENIMIENTO GENERAL ALUMINIO VENTANERIA, SELLADO DE JUNTAS | M2 | 0 | 40 | 40 | 72154032 | OMITIDO | OMITIDO | 34000 | 1360000 | 104000 | 4160000 | 924800 | 36992000 | 34000 | 1360000 | 354266.6667 | 104000 | 148429.4321 | 495334.4459 | 333.7% | 354266.6667 | 14170666.6667 | PROMEDIO
58 | 54790 | MANTENIMIENTO A TODO COSTO DE FACHADAS INCLUYE LAVADO DE PAREDES, RESANE DE DILATACIONES Y CAMBIO DE LADRILLO POR CONDICION, PINTURA TIPO UNO CORAZA PARA EXTERIORES 3 MANOS COLORES INSTITUCIONALES DE ACUERDO A DIRECTIVA PERMANENTE DE INGENIEROS. | MANTENIMIENTO GENERAL FACHADAS | M2 | 0 | 290 | 290 | 73181104 | OMITIDO | OMITIDO | 38000 | 11020000 | 104000 | 30160000 | 27790 | 8059100 | 27790 | 8059100 | 56596.6667 | 38000 | 47888.933 | 41368.6842 | 86.38% | 56596.6667 | 16413033.3333 | PROMEDIO
59 | 54790 | MANTENIMIENTO A TODO COSTO DE LADRILLO DE FACHADA INCLUYE LAVAR Y ESMALTAR, LIMPIAR CON ÁCIDO MURIÁTICO | LAVADA Y ESMALATADA DE LADRILLO FACHADA INC. ACIDO MURIATICO | M2 | 0 | 118.45 | 118.45 | 72153501 | OMITIDO | OMITIDO | 28000 | 3316600 | 58500 | 6929325 | 13328 | 1578701.6 | 13328 | 1578701.6 | 33276 | 28000 | 27948.5723 | 23043.5355 | 82.45% | 33276 | 3941542.2 | PROMEDIO
CLASIFICADOR POR OBJETO DEL GASTO |  |  |  | NOMBRE CUENTA |  | PORCENTAJE
02-02-02-005-04-06 |  |  |  | SERVICIOS DE INSTALACIONES | [6 empty] | JAVIER EDUARDO CARVAJAL ACOSTA |  | EMPRESA COLOMBIANA DE CONSULTORIA Y PROYECTO |  | ANDAMIAJE ARQUITECTURA SAS |  | MENOR VALOR COTIZADO |  | PROMEDIO | MEDIANA | MEDIA GEOMETRICA | DESVIACION ESTANDAR | DISPERSION RELATIVA | PRECIO REFERENCIA |  | METRICA UTILIZADA
ITEM | CÓDIGO DANE | DESCRIPCIÓN DEL BIEN Y/O SERVICIO |  | UNIDAD MEDIDA | EXISTENCIAS (STOCK - INVENTARIOS) | NECESIDAD | NECESIDAD TOTAL | UNSPSC (CCE) | CÓDIGO MATERIAL SAP (OPCIONAL) | CÓDIGO OTAN - NOC (OPCIONAL) | VALOR UNITARIO | VALOR TOTAL | VALOR UNITARIO | VALOR TOTAL | VALOR UNITARIO | VALOR TOTAL | VALOR UNITARIO | VALOR TOTAL | [5 empty] | VALOR UNITARIO | VALOR TOTAL
60 | 54699 | MANTENIMIENTO A TODO COSTO DE ESPEJOS DILATADOS EN SUS BORDES CREANDO UN MARCO DE 3 CM DE 180 CMX 130 CM ESPESOR DE LOS ESPEJOS DE 4MM | SUMINISTRO E INSTALACION ESPEJOS BICELADOS, DILATADOS | M2 | 0 | 35 | 35 | 72153605 | OMITIDO | OMITIDO | 280000 | 9800000 | 325000 | 11375000 | 74744 | 2616040 | 74744 | 2616040 | 226581.3333 | 280000 | 189469.4711 | 133406.0787 | 70.41% | 226581.3333 | 7930346.6667 | PROMEDIO
61 | 54699 | MANTENIMIENTO A TODO COSTO DE TENDEDERO PARA ROPA TUBO CUADRADO 1 " EN FORMA DE PARRILLA CON SEPARACION INTERLINEAL DE 50 CM ENTRE CADA PELDAÑO, INCRUSTADO A LA PARED Y TERMINADO EN PINTURA ANTICORROSIVA COLOR GRIS 2 MANOS DE 1METRO POR 4 METROS. | SUMINISTRO TENDEDERO PARA ROPA TUBO CUADRADO 1 1/2" | M2 | 0 | 18 | 18 | 73121506 | OMITIDO | OMITIDO | 55000 | 990000 | 104000 | 1872000 | 19200 | 345600 | 19200 | 345600 | 59400 | 55000 | 47888.6307 | 42570.8821 | 88.9% | 59400 | 1069200 | PROMEDIO
62 | 54611 | MANTENIMIENTO A TODO COSTO DE TOMA DE CORRIENTE DUPLEX 110 V, BLANCO, 2P+TIERRA CON CHASIS Y CON PLACA, INCORPORA SISTEMA DE SEGURIDAD, INTENSIDAD MAXIMA 15A, ALIMENTACION 127/220V |  | UN | 0 | 20 | 20 | 72151502 | OMITIDO | OMITIDO | 165000 | 3300000 | 52000 | 1040000 | 91000 | 1820000 | 52000 | 1040000 | 102666.6667 | 91000 | 92082.3145 | 57396.2833 | 62.33% | 102666.6667 | 2053333.3333 | PROMEDIO
63 | 54611 | MANTENIMIENTO A TODO COSTO DE LÁMPARA PANEL LED 18W ILUMINACIÓN: UNIFORME MATERIAL: ALUMINIO TIPO DE LED: SMD2835 FLUJO LUMINOSO: 1.350LM. ÁNGULO: 120˚ COLOR DEL CUERPO: BLANCO VIDA ÚTIL: 30.000HRS. INSTALACIÓN: SOBREPUESTO VOLTAJE 110 V POTENCIA 18 W |  | UN | 0 | 40 | 40 | 72151501 | OMITIDO | OMITIDO | 70000 | 2800000 | 52000 | 2080000 | 78520 | 3140800 | 52000 | 2080000 | 66840 | 70000 | 65870.9446 | 13539.4535 | 20.55% | 66840 | 2673600 | PROMEDIO
64 | 54611 | MANTENIMIENTO A TODO COSTO DE INTERRUPTOR SENCILLO FRECUENCIA: 60 HZ RESISTENCIA DE AISLAMIENTO A 500V: MAYOR A 5M Ω MANIOBRAS A PLENA CARGA: 100.000 PODER DE INTERRUPCIÓN: 200 MANIOBRAS 1.25 IN Y 1.10 VN PRUEBA DE VIDA ÚTIL 40,000 MANIOBRAS INVN COSФ=0.6 TENSIÓN DE PRUEBA: 1,250 V ~ 60 HZ DURANTE 1 MINUTO CAPACIDAD DE CONDUCTORES EN BORNES: 2 X #12 AWG (4 MM2) TIPO DE TORNILLOS EN BORNES: DE CABEZA MIXTA (PLANO Y CRUZ) MATERIAL DE CONTACTOS: DOBLE CONTACTO DE PLATA TIPO DE BORNES: ENCAPSULADOS - PROTEGIDOS MATERIAL DE CONSTRUCCIÓN: POLIPROPILENO DIMENSIONES: 118 X 78 MM (ALTO X ANCHO) | INTERRUPTOR SENCILLO INCLUYE APARATO LINEA FUTURA BLANCA | UN | 0 | 6 | 6 | 72151502 | OMITIDO | OMITIDO | 140000 | 840000 | 45500 | 273000 | 51220 | 307320 | 45500 | 273000 | 78906.6667 | 51220 | 68842.9812 | 52985.6219 | 76.97% | 78906.6667 | 473440 | PROMEDIO
BAÑOS Y LAVADEROS PROFESIONALES |  |  |  | 3R5B026250 |  |  |  | 164000002285
CLASIFICADOR POR OBJETO DEL GASTO |  |  |  | NOMBRE CUENTA |  | PORCENTAJE
02-02-02-005-004-03 |  |  |  | SERVICIOS DE PREPARACIÓN DEL TERRENO | [6 empty] | JAVIER EDUARDO CARVAJAL ACOSTA |  | EMPRESA COLOMBIANA DE CONSULTORIA Y PROYECTO |  | ANDAMIAJE ARQUITECTURA SAS |  | MENOR VALOR COTIZADO |  | PROMEDIO | MEDIANA | MEDIA GEOMETRICA | DESVIACION ESTANDAR | DISPERSION RELATIVA | PRECIO REFERENCIA |  | METRICA UTILIZADA
ITEM | CÓDIGO DANE | DESCRIPCIÓN DEL BIEN Y/O SERVICIO |  | UNIDAD MEDIDA | EXISTENCIAS (STOCK - INVENTARIOS) | NECESIDAD | NECESIDAD TOTAL | UNSPSC (CCE) | CÓDIGO MATERIAL SAP (OPCIONAL) | CÓDIGO OTAN - NOC (OPCIONAL) | VALOR UNITARIO | VALOR TOTAL | VALOR UNITARIO | VALOR TOTAL | VALOR UNITARIO | VALOR TOTAL | VALOR UNITARIO | VALOR TOTAL | [5 empty] | VALOR UNITARIO | VALOR TOTAL
65 | 54310 | DEMOLICIÓN A TODO COSTO ENCHAPE PISO | DEMOLICION ENCHAPE PISO | M2 | 0 | 67.56 | 67.56 | 72141510 | OMITIDO | OMITIDO | 14000 | 945840 | 10400 | 702624 | 22802 | 1540503.12 | 10400 | 702624 | 15734 | 14000 | 14918.0287 | 6380.2404 | 42.77% | 15734 | 1062989.04 | PROMEDIO
66 | 54310 | DEMOLICIÓN A TODO COSTO ENCHAPE PARED | DEMOLICION ENCHAPE PARED | M2 | 0 | 105 | 105 | 72141510 | OMITIDO | OMITIDO | 14000 | 1470000 | 10400 | 1092000 | 22802 | 2394210 | 10400 | 1092000 | 15734 | 14000 | 14918.0287 | 6380.2404 | 42.77% | 15734 | 1652070 | PROMEDIO
67 | 54330 | EXCAVACIÓN TODO COSTO PARA TUBERÍAS Y CAJAS DE INSPECCIÓN INCLUYE LABORES DE EXCABACION Y OBRA CIVL PARA LA REALIZACIONES DE LAS CAJAS, PARA DEJARLAS AL SERVICIO | EXCAVACION PARA TUBERIAS, CAJAS DE INSPECCION | M3 | 0 | 6 | 6 | 72141511 | OMITIDO | OMITIDO | 67000 | 402000 | 52000 | 312000 | 600225 | 3601350 | 52000 | 312000 | 239741.6667 | 67000 | 127878.4633 | 312277.8013 | 244.2% | 52000 | 312000 | MENOR VALOR DE LAS COTIZACIONES
CLASIFICADOR POR OBJETO DEL GASTO |  |  |  | NOMBRE CUENTA |  | PORCENTAJE
02-02-02-005-004-005 |  |  |  | SERVICIOS GENERALES DE CONSTRUCCION | [6 empty] | JAVIER EDUARDO CARVAJAL ACOSTA |  | EMPRESA COLOMBIANA DE CONSULTORIA Y PROYECTO |  | ANDAMIAJE ARQUITECTURA SAS |  | MENOR VALOR COTIZADO |  | PROMEDIO | MEDIANA | MEDIA GEOMETRICA | DESVIACION ESTANDAR | DISPERSION RELATIVA | PRECIO REFERENCIA |  | METRICA UTILIZADA
ITEM | CÓDIGO DANE | DESCRIPCIÓN DEL BIEN Y/O SERVICIO |  | UNIDAD MEDIDA | EXISTENCIAS (STOCK - INVENTARIOS) | NECESIDAD | NECESIDAD TOTAL | UNSPSC (CCE) | CÓDIGO MATERIAL SAP (OPCIONAL) | CÓDIGO OTAN - NOC (OPCIONAL) | VALOR UNITARIO | VALOR TOTAL | VALOR UNITARIO | VALOR TOTAL | VALOR UNITARIO | VALOR TOTAL | VALOR UNITARIO | VALOR TOTAL | [5 empty] | VALOR UNITARIO | VALOR TOTAL
68 | 54560 | MANTENIMIENTO A TODO COSTO DE MESONES EN GRANITO DE LAVAMANOS INCLUYE PULIDA DE MESONES, REPARACIÓN DE FRENTEROS Y SALPICADERO | MANTENIMIENTO DE MESONES EN GRANITO DE LAVAMANOS, PULIDA DE MESONES, REPARACION DE FRENTES Y SALPICADERO | M2 | 0 | 13 | 13 | 72101501 | OMITIDO | OMITIDO | 48000 | 624000 | 78000 | 1014000 | 196043 | 2548559 | 48000 | 624000 | 107347.6667 | 78000 | 90204.6779 | 78263.3159 | 86.76% | 107347.6667 | 1395519.6667 | PROMEDIO
69 | 54560 | MANTENIMIENTO A TODO COSTO DE PISO ANTIDESLIZANTE ALTO TRÁFICO PARA BAÑOS 30X60 REF. DEBE SER APROBADA ANTES DE INSTALAR (INCLUYE SUMINISTRO E INSTALACION DE BALDOSA ANTIDESLIZANTE, PEGANTE Y BOQUILLA) | SUMINSTRO E INSTALACION PISO ANTIDESLIZANTE PARA BAÑOS 30X60 | M2 | 0 | 67.56 | 67.56 | 73151801 | OMITIDO | OMITIDO | 65000 | 4391400 | 104000 | 7026240 | 79300 | 5357508 | 65000 | 4391400 | 82766.6667 | 79300 | 81234.397 | 19729.7576 | 24.29% | 82766.6667 | 5591716 | PROMEDIO
70 | 54560 | DESMONTE APARATOS SANITARIOS | DESMONTE APARATOS, SANITARIOS, ORINALES LAVAMANOS, DUCHAS Y GRIFERIAS | UND | 0 | 8 | 8 | 72101501 | OMITIDO | OMITIDO | 38000 | 304000 | 19500 | 156000 | 48698 | 389584 | 19500 | 156000 | 35399.3333 | 38000 | 33045.306 | 14771.7095 | 44.7% | 35399.3333 | 283194.6667 | PROMEDIO
71 | 54560 | DESMONTE APARATOS ORINALES | DESMONTE APARATOS, SANITARIOS, ORINALES LAVAMANOS, DUCHAS Y GRIFERIAS | UND | 0 | 8 | 8 | 72101501 | OMITIDO | OMITIDO | 38000 | 304000 | 19500 | 156000 | 43898 | 351184 | 19500 | 156000 | 33799.3333 | 38000 | 31921.8202 | 12729.8783 | 39.88% | 33799.3333 | 270394.6667 | PROMEDIO
72 | 54560 | DESMONTE APARATOS LAVAMANOS | DESMONTE APARATOS, SANITARIOS, ORINALES LAVAMANOS, DUCHAS Y GRIFERIAS | UND | 0 | 12 | 12 | 72101501 | OMITIDO | OMITIDO | 38000 | 456000 | 19500 | 234000 | 43898 | 526776 | 19500 | 234000 | 33799.3333 | 38000 | 31921.8202 | 12729.8783 | 39.88% | 33799.3333 | 405592 | PROMEDIO
73 | 54560 | DESMONTE APARATOS DUCHAS Y GRIFERÍAS | DESMONTE APARATOS, SANITARIOS, ORINALES LAVAMANOS, DUCHAS Y GRIFERIAS | UND | 0 | 22 | 22 | 72101501 | OMITIDO | OMITIDO | 38000 | 836000 | 19500 | 429000 | 24698 | 543356 | 19500 | 429000 | 27399.3333 | 24698 | 26352.7939 | 9541.2474 | 36.21% | 27399.3333 | 602785.3333 | PROMEDIO
74 | 54560 | DESMONTE A TODO COSTO DIVISIONES METÁLICAS DE DUCHAS | DESMONTE DIVISIONES DE BAÑOS, DUCHASMETALICAS | M2 | 0 | 22 | 22 | 72101501 | OMITIDO | OMITIDO | 12000 | 264000 | 19500 | 429000 | 17520 | 385440 | 12000 | 264000 | 16340 | 17520 | 16004.7902 | 3886.7467 | 24.28% | 12000 | 264000 | MENOR VALOR DE LAS COTIZACIONES
75 | 54560 | MANTENIMIENTO A TODO COSTO DE DILATACIONES, GRIETAS, FISURAS INCLUYE SUMINISTRÓ DE MATERIAL, PINTURA Y TODO LO NECESARIO PARA ENTREGAR LA SUPERFICIE UNIFORME |  | ML | 0 | 8 | 8 | 72151402 | OMITIDO | OMITIDO | 18000 | 144000 | 39000 | 312000 | 9502 | 76016 | 9502 | 76016 | 22167.3333 | 18000 | 18824.2369 | 15184.1365 | 80.66% | 22167.3333 | 177338.6667 | PROMEDIO
CLASIFICADOR POR OBJETO DEL GASTO |  |  |  | NOMBRE CUENTA |  | PORCENTAJE
02-02-02-005-04-06 |  |  |  | SERVICIOS DE INSTALACIONES | [6 empty] | JAVIER EDUARDO CARVAJAL ACOSTA |  | EMPRESA COLOMBIANA DE CONSULTORIA Y PROYECTO |  | ANDAMIAJE ARQUITECTURA SAS |  | MENOR VALOR COTIZADO |  | PROMEDIO | MEDIANA | MEDIA GEOMETRICA | DESVIACION ESTANDAR | DISPERSION RELATIVA | PRECIO REFERENCIA |  | METRICA UTILIZADA
ITEM | CÓDIGO DANE | DESCRIPCIÓN DEL BIEN Y/O SERVICIO |  | UNIDAD MEDIDA | EXISTENCIAS (STOCK - INVENTARIOS) | NECESIDAD | NECESIDAD TOTAL | UNSPSC (CCE) | CÓDIGO MATERIAL SAP (OPCIONAL) | CÓDIGO OTAN - NOC (OPCIONAL) | VALOR UNITARIO | VALOR TOTAL | VALOR UNITARIO | VALOR TOTAL | VALOR UNITARIO | VALOR TOTAL | VALOR UNITARIO | VALOR TOTAL | [5 empty] | VALOR UNITARIO | VALOR TOTAL
76 | 54611 | MANTENIMIENTO A TODO COSTO DE TOMA DE CORRIENTE DUPLEX 110 V, BLANCO, 2P+TIERRA CON CHASIS Y CON PLACA, INCORPORA SISTEMA DE SEGURIDAD, INTENSIDAD MAXIMA 15A, ALIMENTACION 127/220V |  | UN | 0 | 8 | 8 | 72151502 | OMITIDO | OMITIDO | 165000 | 1320000 | 52000 | 416000 | 91000 | 728000 | 52000 | 416000 | 102666.6667 | 91000 | 92082.3145 | 57396.2833 | 62.33% | 102666.6667 | 821333.3333 | PROMEDIO
77 | 54611 | MANTENIMIENTO A TODO COSTO DE LÁMPARA PANEL LED 18W ILUMINACIÓN: UNIFORME MATERIAL: ALUMINIO TIPO DE LED: SMD2835 FLUJO LUMINOSO: 1.350LM. ÁNGULO: 120˚ COLOR DEL CUERPO: BLANCO VIDA ÚTIL: 30.000HRS. INSTALACIÓN: SOBREPUESTO VOLTAJE 110 V POTENCIA 18 W |  | UN | 0 | 10 | 10 | 72151501 | OMITIDO | OMITIDO | 70000 | 700000 | 52000 | 520000 | 78520 | 785200 | 52000 | 520000 | 66840 | 70000 | 65870.9446 | 13539.4535 | 20.55% | 66840 | 668400 | PROMEDIO
78 | 54611 | MANTENIMIENTO A TODO COSTO DE INTERRUPTOR SENCILLO FRECUENCIA: 60 HZ RESISTENCIA DE AISLAMIENTO A 500V: MAYOR A 5M Ω MANIOBRAS A PLENA CARGA: 100.000 PODER DE INTERRUPCIÓN: 200 MANIOBRAS 1.25 IN Y 1.10 VN PRUEBA DE VIDA ÚTIL 40,000 MANIOBRAS INVN COSФ=0.6 TENSIÓN DE PRUEBA: 1,250 V ~ 60 HZ DURANTE 1 MINUTO CAPACIDAD DE CONDUCTORES EN BORNES: 2 X #12 AWG (4 MM2) TIPO DE TORNILLOS EN BORNES: DE CABEZA MIXTA (PLANO Y CRUZ) MATERIAL DE CONTACTOS: DOBLE CONTACTO DE PLATA TIPO DE BORNES: ENCAPSULADOS - PROTEGIDOS MATERIAL DE CONSTRUCCIÓN: POLIPROPILENO DIMENSIONES: 118 X 78 MM (ALTO X ANCHO) | INTERRUPTOR SENCILLO INCLUYE APARATO LINEA FUTURA BLANCA | UN | 0 | 2 | 2 | 72151502 | OMITIDO | OMITIDO | 140000 | 280000 | 45500 | 91000 | 51220 | 102440 | 45500 | 91000 | 78906.6667 | 51220 | 68842.9812 | 52985.6219 | 76.97% | 78906.6667 | 157813.3333 | PROMEDIO
79 | 54622 | MANTENIMIENTO A TODO COSTO CAJA DE INSPECCION DE 1.00 X 1.00 X 1.00 MTS INCLUYE TRABAJOS DE OBRA CIVIL Y ADECUACION DE CAJA DE INSPECCIÓN DE 1.00 X 1.00 X 1.00 MTS LADRILLO |  | UND | 0 | 2 | 2 | 72101510 | OMITIDO | OMITIDO | 850000 | 1700000 | 325000 | 650000 | 736249 | 1472498 | 325000 | 650000 | 637083 | 736249 | 588088.0233 | 276191.3678 | 46.96% | 637083 | 1274166 | PROMEDIO
80 | 54621 | MANTENIMIENTO A TODO COSTO DE RED PUNTOS DE AGUA FRÍA EN 1/2". | SUMINISTRO E INSTALACION RED PUNTOS DE AGUA FRIA | UN | 0 | 4 | 4 | 72101510 | OMITIDO | OMITIDO | 65000 | 260000 | 39000 | 156000 | 44296 | 177184 | 39000 | 156000 | 49432 | 44296 | 48244.4646 | 13739.8643 | 28.48% | 49432 | 197728 | PROMEDIO
81 | 54621 | MANTENIMIENTO A TODO COSTO DE DESAGÜES 2" Y 4" INCLUYE SUMINISTRO E INSTALACION | SUMINISTRO, INSTALACION Y ADECUACION DESAGUES 2 Y 4 | UN | 0 | 12 | 12 | 72101510 | OMITIDO | OMITIDO | 150000 | 1800000 | 195000 | 2340000 | 95021 | 1140252 | 95021 | 1140252 | 146673.6667 | 150000 | 140598.8674 | 50072.4323 | 35.61% | 146673.6667 | 1760084 | PROMEDIO
82 | 54621 | MANTENIMIENTO A TODO COSTO DE REGISTROS 3/4`` EN BRONCE, INCLUYE SUMINISTRO E INSTALACION | SUMINISTRO E INSTALACION DE REGISTROS 3/4`` EN BRONCE | UN | 0 | 2 | 2 | 72101510 | OMITIDO | OMITIDO | 78000 | 156000 | 65000 | 130000 | 135128 | 270256 | 65000 | 130000 | 92709.3333 | 78000 | 88155.843 | 37306.2657 | 42.32% | 92709.3333 | 185418.6667 | PROMEDIO
83 | 54621 | MANTENIMIENTO A TODO COSTO DE SIFONES DE PISO DE 3" METALICO, INCLUYE SUMINISTRO E INSTALACION | SUMINISTRO, INSTALACION Y ADECUACION SIFONES DE PISO | UN | 0 | 12 | 12 | 72101510 | OMITIDO | OMITIDO | 32000 | 384000 | 65000 | 780000 | 105350 | 1264200 | 32000 | 384000 | 67450 | 65000 | 60288.2427 | 36736.324 | 60.93% | 67450 | 809400 | PROMEDIO
84 | 54621 | MANTENIMIENTO A TODO COSTO DE BAJANTE DE AGUA LLUVIA. PVC. 3", INCLUYE SUMINISTRO E INSTALACION | SUMINISTRO E INSTALACION DE BAJANTE DE AGUA LLUVIA. PVC. 3. | UN | 0 | 2 | 2 | 72101510 | OMITIDO | OMITIDO | 120000 | 240000 | 195000 | 390000 | 44640 | 89280 | 44640 | 89280 | 119880 | 120000 | 101464.3197 | 75180.0718 | 74.1% | 119880 | 239760 | PROMEDIO
85 | 54621 | MANTENIMIENTO A TODO COSTO DE RED SUMINISTRO PVC-P 3/4" RED INCLUYE SUMINISTRO E INSTALACION | SUMINISTRO E INSTALACION DE RED SUMINISTRO PVC-P 3/4" RDE 11 | ML | 0 | 10 | 10 | 72101510 | OMITIDO | OMITIDO | 45000 | 450000 | 45500 | 455000 | 66444 | 664440 | 45000 | 450000 | 52314.6667 | 45500 | 51431.1885 | 12238.9152 | 23.8% | 52314.6667 | 523146.6667 | PROMEDIO
86 | 54621 | MANTENIMIENTO A TODO COSTO DE GRIFERÍA GALVANIZADA PARA LAVADEROS Y LAVAMANOS EN 1/2" -GRIFERIA CUERPO DE LATÓN CON ALTO PORCENTAJE DE COBRE QUE LO HACE MÁS RESISTENTE A LA CORROSIÓN. ESTE PRODUCTO CUMPLE CON LOS REQUERIMIENTOS Y ESPECIFICACIONES EXIGIDOS POR LA NORMA NTC 1644 – 2011 (ASME 112.18.1). GARANTÍA: 1 AÑO POR USO. CONSUMO DE AGUA (CICLO CERTIFICACIONES): 0.3 LITROS TIEMPO DE CICLO CERTIFICACIONES AMBIENTALES: 12 SEGUNDOS CONSUMO DE AGUA (CICLO DEL PRODUCTO): 0.13 LITROS TIEMPO DE CICLO DEL PRODUCTO: 4 A 5 SEGUNDOS PRESIÓN DEL AGUA: MÍNIMA PRESIÓN 10 PSI MÁXIMA PRESIÓN 80 PSI TEMPERATURA NOMINAL: AGUA FRÍA CICLO DE VIDA: 150000 CICLOS. AGUA ENTRE 15ºC Y 25ºC @ 0,4 MPA (58 PSI), MATERIAL: LATÓN -LAVADEROS MODELO MOSSINI METAL, ANCHO7.1 CM, ALTO13.4 CM, PROFUNDIDAD 11.85 CM, LARGO11.85 CM, MATERIAL ACERO INOXIDABLE, COLOR PLATEADO, GARANTÍA5 AÑOS, CARACTERÍSTICAS VÁSTAGO NO DESPLAZABLE Y CONEXIÓN POR UNIÓN ROSCADA DE ½” CONEXIÓN RED AGUA1/2, TIPO DE GRIFO LLAVE INDIVIDUAL, ACABADO CROMADO, USO LAVADERO, FORMA DETALLE REDONDA TIPO LAVADERO | SUMINISTRO E INSTALACIÓN GRIFERIA GALVANIZADA PARA LAVADEROS Y LAVAMANOS | UND | 0 | 18 | 18 | 72101510 | OMITIDO | OMITIDO | 140000 | 2520000 | 104000 | 1872000 | 45820 | 824760 | 45820 | 824760 | 96606.6667 | 104000 | 87378.6814 | 47523.301 | 54.39% | 96606.6667 | 1738920 | PROMEDIO
87 | 54621 | MANTENIMIENTO A TODO COSTO DE CANALINA ACERO GALVANIZADO DE PISO ANCHO MÍNIMO DE 40 CM, INCLUYE SUMINISTRO E INSTALACION | SUMINISTRO E INSTALACIÓN CANALINA ACERO GALVANIZADO DE PISO | ML | 0 | 21 | 21 | 72101510 | OMITIDO | OMITIDO | 120000 | 2520000 | 260000 | 5460000 | 78950 | 1657950 | 78950 | 1657950 | 152983.3333 | 120000 | 135052.3802 | 94924.7114 | 70.29% | 152983.3333 | 3212650 | PROMEDIO
88 | 54621 | MANTENIMIENTO A TODO COSTO DE GRIFERÍA ALTO TRÁFICO PARA ORINAL, • FLUXÓMETRO MANUAL DE PALANCA PARA ORINAL DE MONTAJE A PISO O COLGADO EN PARED CICLO DE DESCARGA BAJO CONSUMO (3.8 LPF O 1.0 GPF) O (1.9 LPF O 0.5 GPF). FLUXÓMETRO PARA ORINAL CROMADO, TIPO DIAFRAGMA, DESCUBIERTO Y SILENCIOSO. DIAFRAGMA DE VOLUMEN FIJO CON DERIVACIÓN DE ANILLO DE HULE CON FILTRO, PRESIÓN MÍNIMA REQUERIDA 20 PSI, Y CONEXIÓN I.P.S. A ¾”. MANIJA OSCILANTE METÁLICA DE CONFORMIDAD CON LA ADA. ACABADO: CROMADO MATERIAL: BRONCE |  | UND | 0 | 9 | 9 | 72101510 | OMITIDO | OMITIDO | 420000 | 3780000 | 325000 | 2925000 | 1014875 | 9133875 | 325000 | 2925000 | 586625 | 420000 | 517426.1838 | 373904.7965 | 72.26% | 586625 | 5279625 | PROMEDIO
89 | 54621 | MANTENIMIENTO A TODO COSTO DE ORINAL CERÁMICA ORINAL DE ALTA EFICIENCIA DE ENTRADA POSTERIOR CON ALTO DISEÑO MODERNO DE FORMAS ORGÁNICAS EN FORMA DE GOTA. ULTRA AHORRADOR EN CONSUMO DE AGUA 0.5 LPF (0.13 GPF). PRESIÓN ÓPTIMA DE FUNCIONAMIENTO MÍNIMA 35 PSI Y MÁXIMA 80 PSI. INCLUYE RACOR POSTERIOR PARA INSTALACIÓN DE GRIFERÍA, REJILLA DE DESAGÜE, RACOR DE SALIDA Y SISTEMA DE FIJACIÓN GRAPA OCULTO. DISPONIBLE CON DIFERENTES TIPOS DE GRIFERÍA QUE GARANTIZAN EL ULTRA AHORRO CUMPLE CON LA CERTIFICACIÓN WATERSENSE (ALTA EFICIENCIA EN CONSUMO DE AGUA). APLICA PARA PROYECTOS TIPO LEED. DISEÑO MODERNO DE FORMAS ORGÁNICAS SIFÓN OCULTO INTEGRADO EN LA PORCELANA. GEOMETRÍA DEL POZO DISEÑADA PARA MINIMIZAR SALPIQUE. GARANTÍA INTEGRAL DE POR VIDA. COLOR BLANCO ANCHO: 34 CM MÍNIMO LARGO:32,5 CM MÍNIMO ALTO: 61,2 CM MÍNIMO | SUMINISTRO E INSTALACIÓN ORINAL CERAMICA | UND | 0 | 9 | 9 | 72101510 | OMITIDO | OMITIDO | 1000000 | 9000000 | 520000 | 4680000 | 904365 | 8139285 | 520000 | 4680000 | 808121.6667 | 904365 | 777646.7536 | 254061.1824 | 32.67% | 808121.6667 | 7273095 | PROMEDIO
90 | 54621 | ADECUACIÓN Y REPARACIÓN A TODO COSTO DE LA RED DE DESAGÜE SANITARIA INCLUYE TRABAJOS DE PERFORACION, ADECUACION Y EXCABACION,SUMINISTRO E INSTALACION |  | MS | 0 | 20 | 20 | 72101510 | OMITIDO | OMITIDO | 45000 | 900000 | 104000 | 2080000 | 70752 | 1415040 | 45000 | 900000 | 73250.6667 | 70752 | 69182.278 | 29579.258 | 42.76% | 73250.6667 | 1465013.3333 | PROMEDIO
91 | 54621 | MANTENIMIENTO A TODO COSTO DE DUCHA GALVANIZADA CON CADENA DUCHAS TORRENCIALES CON TUBERÍA DE 1/2" Ó 3/4". EL PLATO DE LA DUCHA ES DE 24 CM, (9.1/2”) ACCIONADA CON PALANCA TRIANGULAR RÍGIDA. SU CONFIGURACIÓN ES TAL, QUE PROVEE UN TORRENTE DE DISTRIBUCIÓN UNIFORME, OPTIMIZANDO EL PROCEDIMIENTO DE DUCHA DEL USUARIO. ESTRUCTURA EN ACERO CON TRATAMIENTO GALVANIZADO | SUMINISTRO E INSTALACIÓN DUCHA GALVANIZADA CON CADENA | UND | 0 | 21 | 21 | 72101510 | OMITIDO | OMITIDO | 260000 | 5460000 | 390000 | 8190000 | 682002 | 14322042 | 260000 | 5460000 | 444000.6667 | 390000 | 410463.4909 | 216121.4381 | 52.65% | 444000.6667 | 9324014 | PROMEDIO
CLASIFICADOR POR OBJETO DEL GASTO |  |  |  | NOMBRE CUENTA |  | PORCENTAJE
02-02-02-005-004-007 |  |  |  | SERVICIOS DE TERMINACION Y ACABADOS DE EDIFICIOS | [6 empty] | JAVIER EDUARDO CARVAJAL ACOSTA |  | EMPRESA COLOMBIANA DE CONSULTORIA Y PROYECTO |  | ANDAMIAJE ARQUITECTURA SAS |  | MENOR VALOR COTIZADO |  | PROMEDIO | MEDIANA | MEDIA GEOMETRICA | DESVIACION ESTANDAR | DISPERSION RELATIVA | PRECIO REFERENCIA |  | METRICA UTILIZADA
ITEM | CÓDIGO DANE | DESCRIPCIÓN DEL BIEN Y/O SERVICIO |  | UNIDAD MEDIDA | EXISTENCIAS (STOCK - INVENTARIOS) | NECESIDAD | NECESIDAD TOTAL | UNSPSC (CCE) | CÓDIGO MATERIAL SAP (OPCIONAL) | CÓDIGO OTAN - NOC (OPCIONAL) | VALOR UNITARIO | VALOR TOTAL | VALOR UNITARIO | VALOR TOTAL | VALOR UNITARIO | VALOR TOTAL | VALOR UNITARIO | VALOR TOTAL | [5 empty] | VALOR UNITARIO | VALOR TOTAL
92 | 54740 | MANTENIMIENTO A TODO COSTO DE ENCHAPE PARED 30X60 REF. DEBE SER APROBADA ANTES DE INSTALAR (INCLUYE SUMINISTRO E INSTALACION DE ENCHAPE, PEGANTE Y BOQUILLA) | SUMINSTRO E INSTALACION ENCHAPE PARED 30X60 | M2 | 0 | 105 | 105 | 73151801 | OMITIDO | OMITIDO | 65000 | 6825000 | 78000 | 8190000 | 69411 | 7288155 | 65000 | 6825000 | 70803.6667 | 69411 | 70601.2007 | 6610.9485 | 9.364% | 70803.6667 | 7434385 | PROMEDIO
93 | 54760 | MANTENIMIENTO A TODO COSTO PUERTAS METÁLICAS INCLUYE PINTURA, ARREGLO CHAPAS, SOLDADURAS, TRATAMIENTO CONTRA LA CORROSIÓN. |  | UND | 0 | 8 | 8 | 72154032 | OMITIDO | OMITIDO | 340000 | 2720000 | 91000 | 728000 | 228120 | 1824960 | 91000 | 728000 | 219706.6667 | 228120 | 191820.2963 | 124713.0231 | 65.02% | 219706.6667 | 1757653.3333 | PROMEDIO
94 | 54760 | MANTENIMIENTO A TODO COSTO DE VENTANEARÍA EN ALUMINIO INCLUYE SELLADO DE JUNTAS, LIMPIEZA, CAMBIO DE VIDRIOS | MANTENIMIENTO GENERAL ALUMINIO VENTANERIA, SELLADO DE JUNTAS | M2 | 0 | 8 | 8 | 72154032 | OMITIDO | OMITIDO | 34000 | 272000 | 104000 | 832000 | 924800 | 7398400 | 34000 | 272000 | 354266.6667 | 104000 | 148429.4321 | 495334.4459 | 333.7% | 354266.6667 | 2834133.3333 | PROMEDIO
95 | 54760 | MANTENIMIENTO A TODO COSTO DIVISIONES DE BAÑO METÁLICAS INCLUYE AJUSTE Y/O REEMPLAZO DE BISAGRAS, TRATAMIENTO CONTRA LA CORROSIÓN Y ACABADO EN PINTURA | MANTENIMIENTO GENERAL DIVISIONES DE BAÑO METALICAS | M2 | 0 | 15 | 15 | 72153605 | OMITIDO | OMITIDO | 27000 | 405000 | 78000 | 1170000 | 401830 | 6027450 | 27000 | 405000 | 168943.3333 | 78000 | 94587.4625 | 203291.4155 | 214.9% | 168943.3333 | 2534150 | PROMEDIO
96 | 54760 | MANTENIMIENTO A TODO COSTO DE DIVISIONES DE BAÑO ACERO INOXIDABLE, INCLUYE SUMINISTRO E INSTALACIÓN DE LAS DIVISIONES DE MEDIDAS 2,M DE ALTO, 1,60 DE ANCHO, 1,50 DE LARGO | SUMINISTRO E INSTALACION DIVISIONES DE BAÑO ACERO INOXIDABLE, INCLUYE ACCESORIOS | UND | 0 | 4 | 4 | 72153605 | OMITIDO | OMITIDO | 420000 | 1680000 | 455000 | 1820000 | 2264860 | 9059440 | 420000 | 1680000 | 1046620 | 455000 | 756427.5702 | 1055171.9164 | 139.5% | 420000 | 1680000 | MENOR VALOR DE LAS COTIZACIONES
97 | 54730 | MANTENIMIENTO A TODO COSTO DE PINTURA VINILO TIPO 1 EN MUROS INTERNOS 3 MANOS COLOR BLACO INTITUCIONAL DE ACUERDO A DIRECTIVA DE INGENIEROS | SUMINISTRO E INSTALACION VINILO TIPO 1 EN MUROS INTERNOS | M2 | 0 | 65 | 65 | 73181104 | OMITIDO | OMITIDO | 21000 | 1365000 | 52000 | 3380000 | 12535 | 814775 | 12535 | 814775 | 28511.6667 | 21000 | 23921.1649 | 20777.1607 | 86.86% | 28511.6667 | 1853258.3333 | PROMEDIO
98 | 54790 | MANTENIMIENTO A TODO COSTO DE FACHADAS INCLUYE LAVADO DE PAREDES, RESANE DE DILATACIONES Y CAMBIO DE LADRILLO POR CONDICION, PINTURA TIPO UNO CORAZA PARA EXTERIORES 3 MANOS COLORES INSTITUCIONALES DE ACUERDO A DIRECTIVA PERMANENTE DE INGENIEROS. | MANTENIMIENTO GENERAL FACHADAS | M2 | 0 | 150 | 150 | 72153501 | OMITIDO | OMITIDO | 38000 | 5700000 | 104000 | 15600000 | 27790 | 4168500 | 27790 | 4168500 | 56596.6667 | 38000 | 47888.933 | 41368.6842 | 86.38% | 56596.6667 | 8489500 | PROMEDIO
ALOJAMIENTO PROFESIONALES |  |  |  | 3R5B026250 |  |  |  | 164000001829
CLASIFICADOR POR OBJETO DEL GASTO |  |  |  | NOMBRE CUENTA |  | PORCENTAJE
02-02-02-005-004-03 |  |  |  | SERVICIOS DE PREPARACIÓN DEL TERRENO | [6 empty] | JAVIER EDUARDO CARVAJAL ACOSTA |  | EMPRESA COLOMBIANA DE CONSULTORIA Y PROYECTO |  | ANDAMIAJE ARQUITECTURA SAS |  | MENOR VALOR COTIZADO |  | PROMEDIO | MEDIANA | MEDIA GEOMETRICA | DESVIACION ESTANDAR | DISPERSION RELATIVA | PRECIO REFERENCIA |  | METRICA UTILIZADA
ITEM | CÓDIGO DANE | DESCRIPCIÓN DEL BIEN Y/O SERVICIO |  | UNIDAD MEDIDA | EXISTENCIAS (STOCK - INVENTARIOS) | NECESIDAD | NECESIDAD TOTAL | UNSPSC (CCE) | CÓDIGO MATERIAL SAP (OPCIONAL) | CÓDIGO OTAN - NOC (OPCIONAL) | VALOR UNITARIO | VALOR TOTAL | VALOR UNITARIO | VALOR TOTAL | VALOR UNITARIO | VALOR TOTAL | VALOR UNITARIO | VALOR TOTAL | [5 empty] | VALOR UNITARIO | VALOR TOTAL
PRELIMINARES
99 | 54310 | DEMOLICION A TODO COSTO DE MURO DE DRYWALL BLOQUE | DEMOLICION MURO DE DRYWALL BLOQUE ALOJAMIENTO | M2 | 0 | 383.5 | 383.5 | 72141510 | OMITIDO | OMITIDO | 14000 | 5369000 | 7800 | 2991300 | 35023 | 13431320.5 | 7800 | 2991300 | 18941 | 14000 | 15638.3884 | 14268.253 | 91.24% | 18941 | 7263873.5 | PROMEDIO
100 | 54310 | DEMOLICIÓN MUROS DE LADRILLO COMUN RECOCIDO DE 19 CM LARGO X 10 CM ANCHO X 6 CM ALTO |  | M2 | 0 | 14.88 | 14.88 | 72141510 | OMITIDO | OMITIDO | 14000 | 208320 | 10400 | 154752 | 34155 | 508226.4 | 10400 | 154752 | 19518.3333 | 14000 | 17068.8877 | 12802.8906 | 75.01% | 19518.3333 | 290432.8 | PROMEDIO
CLASIFICADOR POR OBJETO DEL GASTO |  |  |  | NOMBRE CUENTA |  | PORCENTAJE
02-02-02-005-004-005 |  |  |  | SERVICIOS GENERALES DE CONSTRUCCION | [6 empty] | JAVIER EDUARDO CARVAJAL ACOSTA |  | EMPRESA COLOMBIANA DE CONSULTORIA Y PROYECTO |  | ANDAMIAJE ARQUITECTURA SAS |  | MENOR VALOR COTIZADO |  | PROMEDIO | MEDIANA | MEDIA GEOMETRICA | DESVIACION ESTANDAR | DISPERSION RELATIVA | PRECIO REFERENCIA |  | METRICA UTILIZADA
ITEM | CÓDIGO DANE | DESCRIPCIÓN DEL BIEN Y/O SERVICIO |  | UNIDAD MEDIDA | EXISTENCIAS (STOCK - INVENTARIOS) | NECESIDAD | NECESIDAD TOTAL | UNSPSC (CCE) | CÓDIGO MATERIAL SAP (OPCIONAL) | CÓDIGO OTAN - NOC (OPCIONAL) | VALOR UNITARIO | VALOR TOTAL | VALOR UNITARIO | VALOR TOTAL | VALOR UNITARIO | VALOR TOTAL | VALOR UNITARIO | VALOR TOTAL | [5 empty] | VALOR UNITARIO | VALOR TOTAL
101 | 54560 | DESMONTE A TODO COSTO DE CIELO RASO |  | M2 | 0 | 431 | 431 | 72101501 | OMITIDO | OMITIDO | 12000 | 5172000 | 15600 | 6723600 | 25287 | 10898697 | 12000 | 5172000 | 17629 | 15600 | 16790.6581 | 6871.9519 | 40.93% | 17629 | 7598099 | PROMEDIO
102 | 54522 | MANTENIMIENTO A TODO COSTO DE CABALLETE FIJO P7 FIBROCEMENTO INCLUYE SUMINISTRO E INSTALACION DE CABALLETES EN MAL ESTADO Ó FALTANTES |  | ML | 0 | 80 | 80 | 72152601 | OMITIDO | OMITIDO | 35000 | 2800000 | 52000 | 4160000 | 85702 | 6856160 | 35000 | 2800000 | 57567.3333 | 52000 | 53829.554 | 25805.4181 | 47.94% | 57567.3333 | 4605386.6667 | PROMEDIO
103 | 54522 | MANTENIMIENTO A TODO COSTO DE CUBIERTA INCLUYE LIMPIEZA GENERAL Y DESMONTE, SUMINISTRÓ E INSTALACIÓN DE TEJAS FIBROCEMENTO ETERNIT NO8 X 2,44 | MANTENIMIENTO GENERAL CUBIERTA, REMPLAZO DE TEJAS | M2 | 0 | 160 | 160 | 72152601 | OMITIDO | OMITIDO | 38000 | 6080000 | 67600 | 10816000 | 45025 | 7204000 | 38000 | 6080000 | 50208.3333 | 45025 | 48722.325 | 15465.7754 | 31.74% | 50208.3333 | 8033333.3333 | PROMEDIO
104 | 54560 | MANTENIMIENTO A TODO COSTO DE PAÑETE IMPERMEABILIZADO 1:3 MUROS INCLUYE SUMINISTRO DE PAÑETE |  | M2 | 0 | 27.45 | 27.45 | 72153204 | OMITIDO | OMITIDO | 34000 | 933300 | 23400 | 642330 | 51514 | 1414059.3 | 23400 | 642330 | 36304.6667 | 34000 | 34477.8373 | 14197.9881 | 41.18% | 36304.6667 | 996563.1 | PROMEDIO
105 | 54522 | MANTENIMIENTO A TODO COSTO DE CIELO RASO EN PVC 8.5MM INCLUYE ESTRUCTURA, LAMINAS DE PVC | SUMINISTRO E INSTALACION TECHO PVC 8.5MM INCLUYE ESTRUCTURA. | M2 | 0 | 60 | 60 | 72152605 | OMITIDO | OMITIDO | 58000 | 3480000 | 39000 | 2340000 | 75460 | 4527600 | 39000 | 2340000 | 57486.6667 | 58000 | 55471.486 | 18235.4197 | 32.87% | 57486.6667 | 3449200 | PROMEDIO
106 | 54560 | MANTENIMIENTO A TODO COSTO DE DILATACIONES, GRIETAS, FISURAS INCLUYE SUMINISTRÓ DE MATERIAL, PINTURA Y TODO LO NECESARIO PARA ENTREGAR LA SUPERFICIE UNIFORME |  | ML | 0 | 31.24 | 31.24 | 72151402 | OMITIDO | OMITIDO | 18000 | 562320 | 39000 | 1218360 | 9502 | 296842.48 | 9502 | 296842.48 | 22167.3333 | 18000 | 18824.2369 | 15184.1365 | 80.66% | 22167.3333 | 692507.4933 | PROMEDIO
CLASIFICADOR POR OBJETO DEL GASTO |  |  |  | NOMBRE CUENTA |  | PORCENTAJE
02-02-02-005-04-06 |  |  |  | SERVICIOS DE INSTALACIONES | [6 empty] | JAVIER EDUARDO CARVAJAL ACOSTA |  | EMPRESA COLOMBIANA DE CONSULTORIA Y PROYECTO |  | ANDAMIAJE ARQUITECTURA SAS |  | MENOR VALOR COTIZADO |  | PROMEDIO | MEDIANA | MEDIA GEOMETRICA | DESVIACION ESTANDAR | DISPERSION RELATIVA | PRECIO REFERENCIA |  | METRICA UTILIZADA
ITEM | CÓDIGO DANE | DESCRIPCIÓN DEL BIEN Y/O SERVICIO |  | UNIDAD MEDIDA | EXISTENCIAS (STOCK - INVENTARIOS) | NECESIDAD | NECESIDAD TOTAL | UNSPSC (CCE) | CÓDIGO MATERIAL SAP (OPCIONAL) | CÓDIGO OTAN - NOC (OPCIONAL) | VALOR UNITARIO | VALOR TOTAL | VALOR UNITARIO | VALOR TOTAL | VALOR UNITARIO | VALOR TOTAL | VALOR UNITARIO | VALOR TOTAL | [5 empty] | VALOR UNITARIO | VALOR TOTAL
107 | 54611 | MANTENIMIENTO A TODO COSTO DE TOMA DE CORRIENTE DUPLEX 110 V, BLANCO, 2P+TIERRA CON CHASIS Y CON PLACA, INCORPORA SISTEMA DE SEGURIDAD, INTENSIDAD MAXIMA 15A, ALIMENTACION 127/220V |  | UN | 0 | 10 | 10 | 72151502 | OMITIDO | OMITIDO | 165000 | 1650000 | 52000 | 520000 | 91000 | 910000 | 52000 | 520000 | 102666.6667 | 91000 | 92082.3145 | 57396.2833 | 62.33% | 102666.6667 | 1026666.6667 | PROMEDIO
108 | 54611 | MANTENIMIENTO A TODO COSTO DE LÁMPARA PANEL LED 18W ILUMINACIÓN: UNIFORME MATERIAL: ALUMINIO TIPO DE LED: SMD2835 FLUJO LUMINOSO: 1.350LM. ÁNGULO: 120˚ COLOR DEL CUERPO: BLANCO VIDA ÚTIL: 30.000HRS. INSTALACIÓN: SOBREPUESTO VOLTAJE 110 V POTENCIA 18 W |  | UN | 0 | 40 | 40 | 72151501 | OMITIDO | OMITIDO | 70000 | 2800000 | 52000 | 2080000 | 78520 | 3140800 | 52000 | 2080000 | 66840 | 70000 | 65870.9446 | 13539.4535 | 20.55% | 66840 | 2673600 | PROMEDIO
109 | 54611 | MANTENIMIENTO A TODO COSTO DE INTERRUPTOR SENCILLO FRECUENCIA: 60 HZ RESISTENCIA DE AISLAMIENTO A 500V: MAYOR A 5M Ω MANIOBRAS A PLENA CARGA: 100.000 PODER DE INTERRUPCIÓN: 200 MANIOBRAS 1.25 IN Y 1.10 VN PRUEBA DE VIDA ÚTIL 40,000 MANIOBRAS INVN COSФ=0.6 TENSIÓN DE PRUEBA: 1,250 V ~ 60 HZ DURANTE 1 MINUTO CAPACIDAD DE CONDUCTORES EN BORNES: 2 X #12 AWG (4 MM2) TIPO DE TORNILLOS EN BORNES: DE CABEZA MIXTA (PLANO Y CRUZ) MATERIAL DE CONTACTOS: DOBLE CONTACTO DE PLATA TIPO DE BORNES: ENCAPSULADOS - PROTEGIDOS MATERIAL DE CONSTRUCCIÓN: POLIPROPILENO DIMENSIONES: 118 X 78 MM (ALTO X ANCHO) | INTERRUPTOR SENCILLO INCLUYE APARATO LINEA FUTURA BLANCA | UN | 0 | 10 | 10 | 72151502 | OMITIDO | OMITIDO | 140000 | 1400000 | 45500 | 455000 | 51220 | 512200 | 45500 | 455000 | 78906.6667 | 51220 | 68842.9812 | 52985.6219 | 76.97% | 78906.6667 | 789066.6667 | PROMEDIO
110 | 54621 | MANTENIMIENTO A TODO COSTO DE RED PUNTOS DE AGUA FRÍA EN 1/2". | SUMINISTRO E INSTALACION RED PUNTOS DE AGUA FRIA | UN | 0 | 5 | 5 | 72101510 | OMITIDO | OMITIDO | 65000 | 325000 | 39000 | 195000 | 44296 | 221480 | 39000 | 195000 | 49432 | 44296 | 48244.4646 | 13739.8643 | 28.48% | 49432 | 247160 | PROMEDIO
111 | 54621 | MANTENIMIENTO A TODO COSTO DE DESAGÜES 2" Y 4" INCLUYE SUMINISTRO E INSTALACION | SUMINISTRO, INSTALACION Y ADECUACION DESAGUES 2 Y 4 | UN | 0 | 10 | 10 | 72101510 | OMITIDO | OMITIDO | 150000 | 1500000 | 195000 | 1950000 | 95021 | 950210 | 95021 | 950210 | 146673.6667 | 150000 | 140598.8674 | 50072.4323 | 35.61% | 146673.6667 | 1466736.6667 | PROMEDIO
CLASIFICADOR POR OBJETO DEL GASTO |  |  |  | NOMBRE CUENTA |  | PORCENTAJE
02-02-02-005-004-007 |  |  |  | SERVICIOS DE TERMINACION Y ACABADOS DE EDIFICIOS | [6 empty] | JAVIER EDUARDO CARVAJAL ACOSTA |  | EMPRESA COLOMBIANA DE CONSULTORIA Y PROYECTO |  | ANDAMIAJE ARQUITECTURA SAS |  | MENOR VALOR COTIZADO |  | PROMEDIO | MEDIANA | MEDIA GEOMETRICA | DESVIACION ESTANDAR | DISPERSION RELATIVA | PRECIO REFERENCIA |  | METRICA UTILIZADA
ITEM | CÓDIGO DANE | DESCRIPCIÓN DEL BIEN Y/O SERVICIO |  | UNIDAD MEDIDA | EXISTENCIAS (STOCK - INVENTARIOS) | NECESIDAD | NECESIDAD TOTAL | UNSPSC (CCE) | CÓDIGO MATERIAL SAP (OPCIONAL) | CÓDIGO OTAN - NOC (OPCIONAL) | VALOR UNITARIO | VALOR TOTAL | VALOR UNITARIO | VALOR TOTAL | VALOR UNITARIO | VALOR TOTAL | VALOR UNITARIO | VALOR TOTAL | [5 empty] | VALOR UNITARIO | VALOR TOTAL
112 | 54730 | MANTENIMIENTO A TODO COSTO DE PINTURA VINILO TIPO 1 EN MUROS INTERNOS 3 MANOS COLOR BLACO INTITUCIONAL DE ACUERDO A DIRECTIVA DE INGENIEROS | SUMINISTRO E INSTALACION VINILO TIPO 1 EN MUROS INTERNOS | M2 | 0 | 221.2 | 221.2 | 73181104 | OMITIDO | OMITIDO | 21000 | 4645200 | 52000 | 11502400 | 12535 | 2772742 | 12535 | 2772742 | 28511.6667 | 21000 | 23921.1649 | 20777.1607 | 86.86% | 28511.6667 | 6306780.6667 | PROMEDIO
113 | 54790 | MANTENIMIENTO A TODO COSTO DE FACHADAS INCLUYE LAVADO DE PAREDES, RESANE DE DILATACIONES Y CAMBIO DE LADRILLO POR CONDICION, PINTURA TIPO UNO CORAZA PARA EXTERIORES 3 MANOS COLORES INSTITUCIONALES DE ACUERDO A DIRECTIVA PERMANENTE DE INGENIEROS. | MANTENIMIENTO GENERAL FACHADAS | M2 | 0 | 180 | 180 | 72153501 | OMITIDO | OMITIDO | 38000 | 6840000 | 104000 | 18720000 | 27790 | 5002200 | 27790 | 5002200 | 56596.6667 | 38000 | 47888.933 | 41368.6842 | 86.38% | 56596.6667 | 10187400 | PROMEDIO
114 | 54730 | MANTENIMIENTO A TODO COSTO DE PINTURA ESMALTE LLEVA 3 MANOS ESTRUCTURA METALICA ( INCLUYE PINTURA BASE ANTICORROSIVA 1 MANO Y 2 MANOS ESMALTE NEGRO, TRABAJOS DE CONTROL CORROCION. | PINTURA ESMALTE LLENA 3 MANOS ESTRUCTURA Y BAJO CUBIERTA, SISTEMA DE AIRE ACONDICIONADO | M2 | 0 | 5.1 | 5.1 | 72151303 | OMITIDO | OMITIDO | 29000 | 147900 | 78000 | 397800 | 23817 | 121466.7 | 23817 | 121466.7 | 43605.6667 | 29000 | 37768.2231 | 29898.8879 | 79.16% | 43605.6667 | 222388.9 | PROMEDIO
115 | 54760 | MANTENIMIENTO A TODO COSTO DE PUERTAS INTERNAS EN MADERA ENTAMBORADAS REFORZADAS , INCLUYE SUMINISTRO E INSTALACION DE LA PUESTA, MARCO Y CHAPA, PINTURA | SUMINISTRO E INSTALACION PUERTAS INTERNAS EN MADERA ENTAMBORADAS REFORZADAS , INCLUYE MARCO Y CHAPA | UND | 0 | 8 | 8 | 72154032 | OMITIDO | OMITIDO | 380000 | 3040000 | 104000 | 832000 | 698072 | 5584576 | 104000 | 832000 | 394024 | 380000 | 302161.4469 | 297284.1902 | 98.39% | 394024 | 3152192 | PROMEDIO
116 | 54760 | MANTENIMIENTO A TODO COSTO PUERTAS METÁLICAS INCLUYE PINTURA, ARREGLO CHAPAS, SOLDADURAS, TRATAMIENTO CONTRA LA CORROSIÓN. |  | UND | 0 | 6 | 6 | 72154032 | OMITIDO | OMITIDO | 340000 | 2040000 | 91000 | 546000 | 228120 | 1368720 | 91000 | 546000 | 219706.6667 | 228120 | 191820.2963 | 124713.0231 | 65.02% | 219706.6667 | 1318240 | PROMEDIO
117 | 54760 | MANTENIMIENTO A TODO COSTO DE VENTANEARÍA EN ALUMINIO INCLUYE SELLADO DE JUNTAS, LIMPIEZA, CAMBIO DE VIDRIOS | MANTENIMIENTO GENERAL ALUMINIO VENTANERIA, SELLADO DE JUNTAS | M2 | 0 | 35 | 35 | 72154032 | OMITIDO | OMITIDO | 34000 | 1190000 | 104000 | 3640000 | 924800 | 32368000 | 34000 | 1190000 | 354266.6667 | 104000 | 148429.4321 | 495334.4459 | 333.7% | 354266.6667 | 12399333.3333 | PROMEDIO
118 | 54760 | MANTENIMIENTO A TODO COSTO DE GABINETE PARA CLOSET METALICO MEDIDAS 0.60 FONDO, 1.00 ALTURA X 1.00 ANCHO EN BLOQUE ALOJAMIENTO INCLUYE GABINETES PARA CLOSET METALICO Y PUERTA | SUMINISTRO E INSTALACION GABINETE PARA CLOSET METALICO MEDIDAS 0.60 FONDO, 1.00 ALTURA X 1.00 ANCHO BLOQUE ALOJAMIENTO | UND | 0 | 38 | 38 | 72152303 | OMITIDO | OMITIDO | 650000 | 24700000 | 260000 | 9880000 | 1896000 | 72048000 | 260000 | 9880000 | 935333.3333 | 650000 | 684292.3411 | 854508.8258 | 124.9% | 935333.3333 | 35542666.6667 | PROMEDIO
ALOJAMIENTO PROFESIONALES CUARTOS |  |  |  | 3R5B026250 |  |  |  | 164000001829
CLASIFICADOR POR OBJETO DEL GASTO |  |  |  | NOMBRE CUENTA |  | PORCENTAJE
02-02-02-005-004-005 |  |  |  | SERVICIOS ESPECIALES DE CONSTRUCCION | [6 empty] | JAVIER EDUARDO CARVAJAL ACOSTA |  | EMPRESA COLOMBIANA DE CONSULTORIA Y PROYECTO |  | ANDAMIAJE ARQUITECTURA SAS |  | MENOR VALOR COTIZADO |  | PROMEDIO | MEDIANA | MEDIA GEOMETRICA | DESVIACION ESTANDAR | DISPERSION RELATIVA | PRECIO REFERENCIA |  | METRICA UTILIZADA
ITEM | CÓDIGO DANE | DESCRIPCIÓN DEL BIEN Y/O SERVICIO |  | UNIDAD MEDIDA | EXISTENCIAS (STOCK - INVENTARIOS) | NECESIDAD | NECESIDAD TOTAL | UNSPSC (CCE) | CÓDIGO MATERIAL SAP (OPCIONAL) | CÓDIGO OTAN - NOC (OPCIONAL) | VALOR UNITARIO | VALOR TOTAL | VALOR UNITARIO | VALOR TOTAL | VALOR UNITARIO | VALOR TOTAL | VALOR UNITARIO | VALOR TOTAL | [5 empty] | VALOR UNITARIO | VALOR TOTAL
119 | 54522 | MANTENIMIENTO A TODO COSTO DE CABALLETE FIJO P7 FIBROCEMENTO INCLUYE SUMINISTRO E INSTALACION DE CABALLETES EN MAL ESTADO Ó FALTANTES |  | ML | 0 | 25.67 | 25.67 | 72152601 | OMITIDO | OMITIDO | 35000 | 898450 | 52000 | 1334840 | 85702 | 2199970.34 | 35000 | 898450 | 57567.3333 | 52000 | 53829.554 | 25805.4181 | 47.94% | 57567.3333 | 1477753.4467 | PROMEDIO
120 | 54522 | MANTENIMIENTO A TODO COSTO DE CUBIERTA INCLUYE LIMPIEZA GENERAL Y DESMONTE, SUMINISTRÓ E INSTALACIÓN DE TEJAS FIBROCEMENTO ETERNIT NO8 X 2,44 | MANTENIMIENTO GENERAL CUBIERTA, REMPLAZO DE TEJAS | M2 | 0 | 60 | 60 | 72152601 | OMITIDO | OMITIDO | 38000 | 2280000 | 67600 | 4056000 | 45025 | 2701500 | 38000 | 2280000 | 50208.3333 | 45025 | 48722.325 | 15465.7754 | 31.74% | 50208.3333 | 3012500 | PROMEDIO
121 | 54560 | DESMONTE A TODO COSTO DE CIELO RASO |  | M2 | 0 | 161 | 161 | 72101501 | OMITIDO | OMITIDO | 12000 | 1932000 | 15600 | 2511600 | 25287 | 4071207 | 12000 | 1932000 | 17629 | 15600 | 16790.6581 | 6871.9519 | 40.93% | 17629 | 2838269 | PROMEDIO
122 | 54522 | MANTENIMIENTO A TODO COSTO DE CIELO RASO EN PVC 8.5MM INCLUYE ESTRUCTURA, LAMINAS DE PVC | SUMINISTRO E INSTALACION TECHO PVC 8.5MM INCLUYE ESTRUCTURA. | M2 | 0 | 170 | 170 | 72152605 | OMITIDO | OMITIDO | 58000 | 9860000 | 39000 | 6630000 | 75460 | 12828200 | 39000 | 6630000 | 57486.6667 | 58000 | 55471.486 | 18235.4197 | 32.87% | 57486.6667 | 9772733.3333 | PROMEDIO
CLASIFICADOR POR OBJETO DEL GASTO |  |  |  | NOMBRE CUENTA |  | PORCENTAJE
02-02-02-005-04-06 |  |  |  | SERVICIOS DE INSTALACIONES | [6 empty] | JAVIER EDUARDO CARVAJAL ACOSTA |  | EMPRESA COLOMBIANA DE CONSULTORIA Y PROYECTO |  | ANDAMIAJE ARQUITECTURA SAS |  | MENOR VALOR COTIZADO |  | PROMEDIO | MEDIANA | MEDIA GEOMETRICA | DESVIACION ESTANDAR | DISPERSION RELATIVA | PRECIO REFERENCIA |  | METRICA UTILIZADA
ITEM | CÓDIGO DANE | DESCRIPCIÓN DEL BIEN Y/O SERVICIO |  | UNIDAD MEDIDA | EXISTENCIAS (STOCK - INVENTARIOS) | NECESIDAD | NECESIDAD TOTAL | UNSPSC (CCE) | CÓDIGO MATERIAL SAP (OPCIONAL) | CÓDIGO OTAN - NOC (OPCIONAL) | VALOR UNITARIO | VALOR TOTAL | VALOR UNITARIO | VALOR TOTAL | VALOR UNITARIO | VALOR TOTAL | VALOR UNITARIO | VALOR TOTAL | [5 empty] | VALOR UNITARIO | VALOR TOTAL
123 | 54611 | MANTENIMIENTO A TODO COSTO DE TOMA DE CORRIENTE DUPLEX 110 V, BLANCO, 2P+TIERRA CON CHASIS Y CON PLACA, INCORPORA SISTEMA DE SEGURIDAD, INTENSIDAD MAXIMA 15A, ALIMENTACION 127/220V |  | UN | 0 | 8 | 8 | 72151502 | OMITIDO | OMITIDO | 165000 | 1320000 | 52000 | 416000 | 91000 | 728000 | 52000 | 416000 | 102666.6667 | 91000 | 92082.3145 | 57396.2833 | 62.33% | 102666.6667 | 821333.3333 | PROMEDIO
124 | 54611 | MANTENIMIENTO A TODO COSTO DE LÁMPARA PANEL LED 18W ILUMINACIÓN: UNIFORME MATERIAL: ALUMINIO TIPO DE LED: SMD2835 FLUJO LUMINOSO: 1.350LM. ÁNGULO: 120˚ COLOR DEL CUERPO: BLANCO VIDA ÚTIL: 30.000HRS. INSTALACIÓN: SOBREPUESTO VOLTAJE 110 V POTENCIA 18 W |  | UN | 0 | 10 | 10 | 72151501 | OMITIDO | OMITIDO | 70000 | 700000 | 52000 | 520000 | 78520 | 785200 | 52000 | 520000 | 66840 | 70000 | 65870.9446 | 13539.4535 | 20.55% | 66840 | 668400 | PROMEDIO
125 | 54611 | MANTENIMIENTO A TODO COSTO DE INTERRUPTOR SENCILLO FRECUENCIA: 60 HZ RESISTENCIA DE AISLAMIENTO A 500V: MAYOR A 5M Ω MANIOBRAS A PLENA CARGA: 100.000 PODER DE INTERRUPCIÓN: 200 MANIOBRAS 1.25 IN Y 1.10 VN PRUEBA DE VIDA ÚTIL 40,000 MANIOBRAS INVN COSФ=0.6 TENSIÓN DE PRUEBA: 1,250 V ~ 60 HZ DURANTE 1 MINUTO CAPACIDAD DE CONDUCTORES EN BORNES: 2 X #12 AWG (4 MM2) TIPO DE TORNILLOS EN BORNES: DE CABEZA MIXTA (PLANO Y CRUZ) MATERIAL DE CONTACTOS: DOBLE CONTACTO DE PLATA TIPO DE BORNES: ENCAPSULADOS - PROTEGIDOS MATERIAL DE CONSTRUCCIÓN: POLIPROPILENO DIMENSIONES: 118 X 78 MM (ALTO X ANCHO) | INTERRUPTOR SENCILLO INCLUYE APARATO LINEA FUTURA BLANCA | UN | 0 | 4 | 4 | 72151502 | OMITIDO | OMITIDO | 140000 | 560000 | 45500 | 182000 | 51220 | 204880 | 45500 | 182000 | 78906.6667 | 51220 | 68842.9812 | 52985.6219 | 76.97% | 78906.6667 | 315626.6667 | PROMEDIO
CLASIFICADOR POR OBJETO DEL GASTO |  |  |  | NOMBRE CUENTA |  | PORCENTAJE
02-02-02-005-004-007 |  |  |  | SERVICIOS DE TERMINACION Y ACABADOS DE EDIFICIOS | [6 empty] | JAVIER EDUARDO CARVAJAL ACOSTA |  | EMPRESA COLOMBIANA DE CONSULTORIA Y PROYECTO |  | ANDAMIAJE ARQUITECTURA SAS |  | MENOR VALOR COTIZADO |  | PROMEDIO | MEDIANA | MEDIA GEOMETRICA | DESVIACION ESTANDAR | DISPERSION RELATIVA | PRECIO REFERENCIA |  | METRICA UTILIZADA
ITEM | CÓDIGO DANE | DESCRIPCIÓN DEL BIEN Y/O SERVICIO |  | UNIDAD MEDIDA | EXISTENCIAS (STOCK - INVENTARIOS) | NECESIDAD | NECESIDAD TOTAL | UNSPSC (CCE) | CÓDIGO MATERIAL SAP (OPCIONAL) | CÓDIGO OTAN - NOC (OPCIONAL) | VALOR UNITARIO | VALOR TOTAL | VALOR UNITARIO | VALOR TOTAL | VALOR UNITARIO | VALOR TOTAL | VALOR UNITARIO | VALOR TOTAL | [5 empty] | VALOR UNITARIO | VALOR TOTAL
126 | 54560 | MANTENIMIENTO A TODO COSTO DE DILATACIONES, GRIETAS, FISURAS INCLUYE SUMINISTRÓ DE MATERIAL, PINTURA Y TODO LO NECESARIO PARA ENTREGAR LA SUPERFICIE UNIFORME |  | ML | 0 | 37 | 37 | 72151402 | OMITIDO | OMITIDO | 18000 | 666000 | 39000 | 1443000 | 9502 | 351574 | 9502 | 351574 | 22167.3333 | 18000 | 18824.2369 | 15184.1365 | 80.66% | 22167.3333 | 820191.3333 | PROMEDIO
127 | 54730 | MANTENIMIENTO A TODO COSTO DE PINTURA VINILO TIPO 1 EN MUROS INTERNOS 3 MANOS COLOR BLACO INTITUCIONAL DE ACUERDO A DIRECTIVA DE INGENIEROS | SUMINISTRO E INSTALACION VINILO TIPO 1 EN MUROS INTERNOS | M2 | 0 | 101 | 101 | 73181104 | OMITIDO | OMITIDO | 21000 | 2121000 | 52000 | 5252000 | 12535 | 1266035 | 12535 | 1266035 | 28511.6667 | 21000 | 23921.1649 | 20777.1607 | 86.86% | 28511.6667 | 2879678.3333 | PROMEDIO
128 | 54730 | MANTENIMIENTO A TODO COSTO DE PINTURA ESMALTE LLEVA 3 MANOS ESTRUCTURA METALICA ( INCLUYE PINTURA BASE ANTICORROSIVA 1 MANO Y 2 MANOS ESMALTE NEGRO, TRABAJOS DE CONTROL CORROCION. | PINTURA ESMALTE LLENA 3 MANOS ESTRUCTURA Y BAJO CUBIERTA, SISTEMA DE AIRE ACONDICIONADO | M2 | 0 | 75.69 | 75.69 | 72151303 | OMITIDO | OMITIDO | 29000 | 2195010 | 78000 | 5903820 | 23817 | 1802708.73 | 23817 | 1802708.73 | 43605.6667 | 29000 | 37768.2231 | 29898.8879 | 79.16% | 43605.6667 | 3300512.91 | PROMEDIO
129 | 54760 | MANTENIMIENTO A TODO COSTO PUERTAS METÁLICAS INCLUYE PINTURA, ARREGLO CHAPAS, SOLDADURAS, TRATAMIENTO CONTRA LA CORROSIÓN. |  | UND | 0 | 4 | 4 | 72154032 | OMITIDO | OMITIDO | 340000 | 1360000 | 91000 | 364000 | 228120 | 912480 | 91000 | 364000 | 219706.6667 | 228120 | 191820.2963 | 124713.0231 | 65.02% | 219706.6667 | 878826.6667 | PROMEDIO
130 | 54760 | MANTENIMIENTO A TODO COSTO DE VENTANEARÍA EN ALUMINIO INCLUYE SELLADO DE JUNTAS, LIMPIEZA, CAMBIO DE VIDRIOS | MANTENIMIENTO GENERAL ALUMINIO VENTANERIA, SELLADO DE JUNTAS | M2 | 0 | 19 | 19 | 72154032 | OMITIDO | OMITIDO | 34000 | 646000 | 104000 | 1976000 | 924800 | 17571200 | 34000 | 646000 | 354266.6667 | 104000 | 148429.4321 | 495334.4459 | 333.7% | 354266.6667 | 6731066.6667 | PROMEDIO
BAÑOS GUARDIA |  |  |  | 3R5B026250 |  |  |  | 164000000131
CLASIFICADOR POR OBJETO DEL GASTO |  |  |  | NOMBRE CUENTA |  | PORCENTAJE
02-02-02-005-004-03 |  |  |  | SERVICIOS DE PREPARACIÓN DEL TERRENO | [6 empty] | JAVIER EDUARDO CARVAJAL ACOSTA |  | EMPRESA COLOMBIANA DE CONSULTORIA Y PROYECTO |  | ANDAMIAJE ARQUITECTURA SAS |  | MENOR VALOR COTIZADO |  | PROMEDIO | MEDIANA | MEDIA GEOMETRICA | DESVIACION ESTANDAR | DISPERSION RELATIVA | PRECIO REFERENCIA |  | METRICA UTILIZADA
ITEM | CÓDIGO DANE | DESCRIPCIÓN DEL BIEN Y/O SERVICIO |  | UNIDAD MEDIDA | EXISTENCIAS (STOCK - INVENTARIOS) | NECESIDAD | NECESIDAD TOTAL | UNSPSC (CCE) | CÓDIGO MATERIAL SAP (OPCIONAL) | CÓDIGO OTAN - NOC (OPCIONAL) | VALOR UNITARIO | VALOR TOTAL | VALOR UNITARIO | VALOR TOTAL | VALOR UNITARIO | VALOR TOTAL | VALOR UNITARIO | VALOR TOTAL | [5 empty] | VALOR UNITARIO | VALOR TOTAL
131 | 54310 | DEMOLICIÓN MUROS DE LADRILLO COMUN RECOCIDO DE 19 CM LARGO X 10 CM ANCHO X 6 CM ALTO |  | M2 | 0 | 15 | 15 | 72141510 | OMITIDO | OMITIDO | 14000 | 210000 | 10400 | 156000 | 34155 | 512325 | 10400 | 156000 | 19518.3333 | 14000 | 17068.8877 | 12802.8906 | 75.01% | 19518.3333 | 292775 | PROMEDIO
132 | 54310 | DEMOLICIÓN A TODO COSTO ENCHAPE PISO | DEMOLICION ENCHAPE PISO | M2 | 0 | 25 | 25 | 72141510 | OMITIDO | OMITIDO | 14000 | 350000 | 10400 | 260000 | 22802 | 570050 | 10400 | 260000 | 15734 | 14000 | 14918.0287 | 6380.2404 | 42.77% | 15734 | 393350 | PROMEDIO
133 | 54310 | DEMOLICIÓN A TODO COSTO ENCHAPE PARED | DEMOLICION ENCHAPE PARED | M2 | 0 | 25 | 25 | 72141510 | OMITIDO | OMITIDO | 14000 | 350000 | 10400 | 260000 | 22802 | 570050 | 10400 | 260000 | 15734 | 14000 | 14918.0287 | 6380.2404 | 42.77% | 15734 | 393350 | PROMEDIO
134 | 54330 | EXCAVACIÓN TODO COSTO PARA TUBERÍAS Y CAJAS DE INSPECCIÓN INCLUYE LABORES DE EXCABACION Y OBRA CIVL PARA LA REALIZACIONES DE LAS CAJAS, PARA DEJARLAS AL SERVICIO | EXCAVACION PARA TUBERIAS, CAJAS DE INSPECCION | M3 | 0 | 2.63 | 2.63 | 72141511 | OMITIDO | OMITIDO | 67000 | 176210 | 52000 | 136760 | 600225 | 1578591.75 | 52000 | 136760 | 239741.6667 | 67000 | 127878.4633 | 312277.8013 | 244.2% | 52000 | 136760 | MENOR VALOR DE LAS COTIZACIONES
CLASIFICADOR POR OBJETO DEL GASTO |  |  |  | NOMBRE CUENTA |  | PORCENTAJE
02-02-02-005-004-005 |  |  |  | SERVICIOS ESPECIALES DE CONSTRUCCION | [6 empty] | JAVIER EDUARDO CARVAJAL ACOSTA |  | EMPRESA COLOMBIANA DE CONSULTORIA Y PROYECTO |  | ANDAMIAJE ARQUITECTURA SAS |  | MENOR VALOR COTIZADO |  | PROMEDIO | MEDIANA | MEDIA GEOMETRICA | DESVIACION ESTANDAR | DISPERSION RELATIVA | PRECIO REFERENCIA |  | METRICA UTILIZADA
ITEM | CÓDIGO DANE | DESCRIPCIÓN DEL BIEN Y/O SERVICIO |  | UNIDAD MEDIDA | EXISTENCIAS (STOCK - INVENTARIOS) | NECESIDAD | NECESIDAD TOTAL | UNSPSC (CCE) | CÓDIGO MATERIAL SAP (OPCIONAL) | CÓDIGO OTAN - NOC (OPCIONAL) | VALOR UNITARIO | VALOR TOTAL | VALOR UNITARIO | VALOR TOTAL | VALOR UNITARIO | VALOR TOTAL | VALOR UNITARIO | VALOR TOTAL | [5 empty] | VALOR UNITARIO | VALOR TOTAL
135 | 54540 | MANTENIMIENTO A TODO COSTO PARA PLACA DE TANQUE E=8CM, CONCRETO SIMPLE DE 21 MPA (3000) INCLUYE LA ELABORACION DE LOS CIMIENTOS Y PLACA PARA EL TANQUE ELEVADO | SUMINISTRO E INSTALACION DE CONCRETO SIMPLE DE 21 MPA (3000) PARA PLACA DE TANQUE E=8CM | M2 | 0 | 3 | 3 | 72151901 | OMITIDO | OMITIDO | 110000 | 330000 | 390000 | 1170000 | 513500 | 1540500 | 110000 | 330000 | 337833.3333 | 390000 | 280327.6352 | 206746.4228 | 73.75% | 337833.3333 | 1013500 | PROMEDIO
136 | 54560 | DESMONTE APARATOS SANITARIOS | DESMONTE APARATOS, SANITARIOS, ORINALES LAVAMANOS, DUCHAS Y GRIFERIAS | UND | 0 | 4 | 4 | 72151901 | OMITIDO | OMITIDO | 38000 | 152000 | 19500 | 78000 | 48698 | 194792 | 19500 | 78000 | 35399.3333 | 38000 | 33045.306 | 14771.7095 | 44.7% | 35399.3333 | 141597.3333 | PROMEDIO
137 | 54560 | DESMONTE APARATOS ORINALES | DESMONTE APARATOS, SANITARIOS, ORINALES LAVAMANOS, DUCHAS Y GRIFERIAS | UND | 0 | 2 | 2 | 72151901 | OMITIDO | OMITIDO | 38000 | 76000 | 19500 | 39000 | 43898 | 87796 | 19500 | 39000 | 33799.3333 | 38000 | 31921.8202 | 12729.8783 | 39.88% | 33799.3333 | 67598.6667 | PROMEDIO
138 | 54560 | DESMONTE APARATOS LAVAMANOS | DESMONTE APARATOS, SANITARIOS, ORINALES LAVAMANOS, DUCHAS Y GRIFERIAS | UND | 0 | 4 | 4 | 72151901 | OMITIDO | OMITIDO | 38000 | 152000 | 19500 | 78000 | 43898 | 175592 | 19500 | 78000 | 33799.3333 | 38000 | 31921.8202 | 12729.8783 | 39.88% | 33799.3333 | 135197.3333 | PROMEDIO
139 | 54560 | DESMONTE APARATOS DUCHAS Y GRIFERÍAS | DESMONTE APARATOS, SANITARIOS, ORINALES LAVAMANOS, DUCHAS Y GRIFERIAS | UND | 0 | 31 | 31 | 72101501 | OMITIDO | OMITIDO | 38000 | 1178000 | 19500 | 604500 | 24698 | 765638 | 19500 | 604500 | 27399.3333 | 24698 | 26352.7939 | 9541.2474 | 36.21% | 27399.3333 | 849379.3333 | PROMEDIO
140 | 54560 | DESMONTE A TODO COSTO DE CIELO RASO |  | M2 | 0 | 54.6 | 54.6 | 72101501 | OMITIDO | OMITIDO | 12000 | 655200 | 15600 | 851760 | 25287 | 1380670.2 | 12000 | 655200 | 17629 | 15600 | 16790.6581 | 6871.9519 | 40.93% | 17629 | 962543.4 | PROMEDIO
141 | 54560 | DESMONTE A TODO COSTO DE CUBIERTA | DESMONTE CUBIERTA | M2 | 0 | 20 | 20 | 72101501 | OMITIDO | OMITIDO | 20000 | 400000 | 28600 | 572000 | 37202 | 744040 | 20000 | 400000 | 28600.6667 | 28600 | 27711.1217 | 8601 | 31.04% | 28600.6667 | 572013.3333 | PROMEDIO
142 | 54540 | MANTENIMIENTO A TODO COSTO DE CONCRETO CICLOPEO 10,5MPa (1500 PSI) RELACIÓN 60C/40P | CONCRETO CICLOPEO 10,5MPa (1500 PSI) RELACIÓN 60C/40P | M3 | 0 | 1.68 | 1.68 | 72151901 | OMITIDO | OMITIDO | 432000 | 725760 | 84500 | 141960 | 338514 | 568703.52 | 84500 | 141960 | 285004.6667 | 338514 | 231191.7665 | 179823.522 | 77.78% | 285004.6667 | 478807.84 | PROMEDIO
143 | 54560 | MANTENIMIENTO A TODO COSTO DE PAÑETE IMPERMEABILIZADO 1:3 MUROS INCLUYE SUMINISTRO DE PAÑETE |  | M2 | 0 | 24 | 24 | 72153204 | OMITIDO | OMITIDO | 34000 | 816000 | 23400 | 561600 | 51514 | 1236336 | 23400 | 561600 | 36304.6667 | 34000 | 34477.8373 | 14197.9881 | 41.18% | 36304.6667 | 871312 | PROMEDIO
144 | 54540 | MANTENIMIENTO A TODO COSTO DE ALISTADO PISO E=0.04 MTS - 1:5 EN DUCHAS Y BAÑOS |  | M2 | 0 | 8 | 8 | 72152509 | OMITIDO | OMITIDO | 32000 | 256000 | 65000 | 520000 | 48682 | 389456 | 32000 | 256000 | 48560.6667 | 48682 | 46609.801 | 16500.3346 | 35.4% | 48560.6667 | 388485.3333 | PROMEDIO
145 | 54522 | MANTENIMIENTO A TODO COSTO DE CABALLETE FIJO P7 FIBROCEMENTO INCLUYE SUMINISTRO E INSTALACION DE CABALLETES EN MAL ESTADO Ó FALTANTES |  | ML | 0 | 23 | 23 | 72152601 | OMITIDO | OMITIDO | 35000 | 805000 | 52000 | 1196000 | 85702 | 1971146 | 35000 | 805000 | 57567.3333 | 52000 | 53829.554 | 25805.4181 | 47.94% | 57567.3333 | 1324048.6667 | PROMEDIO
146 | 54522 | MANTENIMIENTO A TODO COSTO DE CUBIERTA INCLUYE LIMPIEZA GENERAL Y DESMONTE, SUMINISTRÓ E INSTALACIÓN DE TEJAS FIBROCEMENTO ETERNIT NO8 X 2,44 | MANTENIMIENTO GENERAL CUBIERTA, REMPLAZO DE TEJAS | M2 | 0 | 50 | 50 | 72152601 | OMITIDO | OMITIDO | 38000 | 1900000 | 67600 | 3380000 | 45025 | 2251250 | 38000 | 1900000 | 50208.3333 | 45025 | 48722.325 | 15465.7754 | 31.74% | 50208.3333 | 2510416.6667 | PROMEDIO
147 | 54560 | MANTENIMIENTO A TODO COSTO DE DILATACIONES, GRIETAS, FISURAS INCLUYE SUMINISTRÓ DE MATERIAL, PINTURA Y TODO LO NECESARIO PARA ENTREGAR LA SUPERFICIE UNIFORME |  | ML | 0 | 36.5 | 36.5 | 72151402 | OMITIDO | OMITIDO | 18000 | 657000 | 39000 | 1423500 | 9502 | 346823 | 9502 | 346823 | 22167.3333 | 18000 | 18824.2369 | 15184.1365 | 80.66% | 22167.3333 | 809107.6667 | PROMEDIO
148 | 54560 | MANTENIMIENTO A TODO COSTO DE MESONES EN GRANITO DE LAVAMANOS INCLUYE PULIDA DE MESONES, REPARACIÓN DE FRENTEROS Y SALPICADERO | MANTENIMIENTO DE MESONES EN GRANITO DE LAVAMANOS, PULIDA DE MESONES, REPARACION DE FRENTES Y SALPICADERO | M2 | 0 | 6 | 6 | 72101501 | OMITIDO | OMITIDO | 48000 | 288000 | 78000 | 468000 | 196043 | 1176258 | 48000 | 288000 | 107347.6667 | 78000 | 90204.6779 | 78263.3159 | 86.76% | 107347.6667 | 644086 | PROMEDIO
149 | 54522 | MANTENIMIENTO A TODO COSTO DE CIELO RASO EN PVC 8.5MM INCLUYE ESTRUCTURA, LAMINAS DE PVC | SUMINISTRO E INSTALACION TECHO PVC 8.5MM INCLUYE ESTRUCTURA. | M2 | 0 | 104 | 104 | 72152605 | OMITIDO | OMITIDO | 58000 | 6032000 | 39000 | 4056000 | 75460 | 7847840 | 39000 | 4056000 | 57486.6667 | 58000 | 55471.486 | 18235.4197 | 32.87% | 57486.6667 | 5978613.3333 | PROMEDIO
150 | 54560 | MANTENIMIENTO A TODO COSTO DE PISO ANTIDESLIZANTE ALTO TRÁFICO PARA BAÑOS 30X60 REF. DEBE SER APROBADA ANTES DE INSTALAR (INCLUYE SUMINISTRO E INSTALACION DE BALDOSA ANTIDESLIZANTE, PEGANTE Y BOQUILLA) | SUMINSTRO E INSTALACION PISO ANTIDESLIZANTE PARA BAÑOS 30X60 | M2 | 0 | 55 | 55 | 72152504 | OMITIDO | OMITIDO | 65000 | 3575000 | 104000 | 5720000 | 79300 | 4361500 | 65000 | 3575000 | 82766.6667 | 79300 | 81234.397 | 19729.7576 | 24.29% | 82766.6667 | 4552166.6667 | PROMEDIO
CLASIFICADOR POR OBJETO DEL GASTO |  |  |  | NOMBRE CUENTA |  | PORCENTAJE
02-02-02-005-04-06 |  |  |  | SERVICIOS DE INSTALACIONES | [6 empty] | JAVIER EDUARDO CARVAJAL ACOSTA |  | EMPRESA COLOMBIANA DE CONSULTORIA Y PROYECTO |  | ANDAMIAJE ARQUITECTURA SAS |  | MENOR VALOR COTIZADO |  | PROMEDIO | MEDIANA | MEDIA GEOMETRICA | DESVIACION ESTANDAR | DISPERSION RELATIVA | PRECIO REFERENCIA |  | METRICA UTILIZADA
ITEM | CÓDIGO DANE | DESCRIPCIÓN DEL BIEN Y/O SERVICIO |  | UNIDAD MEDIDA | EXISTENCIAS (STOCK - INVENTARIOS) | NECESIDAD | NECESIDAD TOTAL | UNSPSC (CCE) | CÓDIGO MATERIAL SAP (OPCIONAL) | CÓDIGO OTAN - NOC (OPCIONAL) | VALOR UNITARIO | VALOR TOTAL | VALOR UNITARIO | VALOR TOTAL | VALOR UNITARIO | VALOR TOTAL | VALOR UNITARIO | VALOR TOTAL | [5 empty] | VALOR UNITARIO | VALOR TOTAL
151 | 54611 | MANTENIMIENTO A TODO COSTO DE TOMA DE CORRIENTE DUPLEX 110 V, BLANCO, 2P+TIERRA CON CHASIS Y CON PLACA, INCORPORA SISTEMA DE SEGURIDAD, INTENSIDAD MAXIMA 15A, ALIMENTACION 127/220V |  | UN | 0 | 6 | 6 | 72151502 | OMITIDO | OMITIDO | 165000 | 990000 | 52000 | 312000 | 91000 | 546000 | 52000 | 312000 | 102666.6667 | 91000 | 92082.3145 | 57396.2833 | 62.33% | 102666.6667 | 616000 | PROMEDIO
152 | 54611 | MANTENIMIENTO A TODO COSTO DE LÁMPARA PANEL LED 18W ILUMINACIÓN: UNIFORME MATERIAL: ALUMINIO TIPO DE LED: SMD2835 FLUJO LUMINOSO: 1.350LM. ÁNGULO: 120˚ COLOR DEL CUERPO: BLANCO VIDA ÚTIL: 30.000HRS. INSTALACIÓN: SOBREPUESTO VOLTAJE 110 V POTENCIA 18 W |  | UN | 0 | 6 | 6 | 72151501 | OMITIDO | OMITIDO | 70000 | 420000 | 52000 | 312000 | 78520 | 471120 | 52000 | 312000 | 66840 | 70000 | 65870.9446 | 13539.4535 | 20.55% | 66840 | 401040 | PROMEDIO
153 | 54611 | MANTENIMIENTO A TODO COSTO DE INTERRUPTOR SENCILLO FRECUENCIA: 60 HZ RESISTENCIA DE AISLAMIENTO A 500V: MAYOR A 5M Ω MANIOBRAS A PLENA CARGA: 100.000 PODER DE INTERRUPCIÓN: 200 MANIOBRAS 1.25 IN Y 1.10 VN PRUEBA DE VIDA ÚTIL 40,000 MANIOBRAS INVN COSФ=0.6 TENSIÓN DE PRUEBA: 1,250 V ~ 60 HZ DURANTE 1 MINUTO CAPACIDAD DE CONDUCTORES EN BORNES: 2 X #12 AWG (4 MM2) TIPO DE TORNILLOS EN BORNES: DE CABEZA MIXTA (PLANO Y CRUZ) MATERIAL DE CONTACTOS: DOBLE CONTACTO DE PLATA TIPO DE BORNES: ENCAPSULADOS - PROTEGIDOS MATERIAL DE CONSTRUCCIÓN: POLIPROPILENO DIMENSIONES: 118 X 78 MM (ALTO X ANCHO) | INTERRUPTOR SENCILLO INCLUYE APARATO LINEA FUTURA BLANCA | UN | 0 | 4 | 4 | 72151502 | OMITIDO | OMITIDO | 140000 | 560000 | 45500 | 182000 | 51220 | 204880 | 45500 | 182000 | 78906.6667 | 51220 | 68842.9812 | 52985.6219 | 76.97% | 78906.6667 | 315626.6667 | PROMEDIO
154 | 54621 | MANTENIMIENTO A TODO COSTO DE TANQUE ELEVADO PVC 1000 LTS. INC. PARA GARANTIZAR EL CORRECTO FUNCIONAMIENTO INCLUYE TANQUE PVC DE 1000LTS INC. UNIONES, TERMINALES, UNIVERSALES, REGISTRO TIPO FLOTADOR, CODOS, TUBERÍA Y FLUIDOS PARA PEGAR ESTOS ACCESORIOS | SUMINISTRO E INSTALACIÓN TANQUE ELEVADO PVC 1000 LTS. INC. ACCESORIOS | UN | 0 | 2 | 2 | 72101510 | OMITIDO | OMITIDO | 650000 | 1300000 | 780000 | 1560000 | 751660 | 1503320 | 650000 | 1300000 | 727220 | 751660 | 725008.558 | 68359.2364 | 9.429% | 727220 | 1454440 | PROMEDIO
155 | 54621 | MANTENIMIENTO A TODO COSTO DE RED PUNTOS DE AGUA FRÍA EN 1/2". | SUMINISTRO E INSTALACION RED PUNTOS DE AGUA FRIA | UN | 0 | 11 | 11 | 72101510 | OMITIDO | OMITIDO | 65000 | 715000 | 39000 | 429000 | 44296 | 487256 | 39000 | 429000 | 49432 | 44296 | 48244.4646 | 13739.8643 | 28.48% | 49432 | 543752 | PROMEDIO
156 | 54621 | MANTENIMIENTO A TODO COSTO DE DESAGÜES 2" Y 4" INCLUYE SUMINISTRO E INSTALACION | SUMINISTRO, INSTALACION Y ADECUACION DESAGUES 2 Y 4 | UN | 0 | 11 | 11 | 72101510 | OMITIDO | OMITIDO | 150000 | 1650000 | 195000 | 2145000 | 95021 | 1045231 | 95021 | 1045231 | 146673.6667 | 150000 | 140598.8674 | 50072.4323 | 35.61% | 146673.6667 | 1613410.3333 | PROMEDIO
157 | 54621 | MANTENIMIENTO A TODO COSTO DE REGISTROS 3/4`` EN BRONCE, INCLUYE SUMINISTRO E INSTALACION | SUMINISTRO E INSTALACION DE REGISTROS 3/4`` EN BRONCE | UN | 0 | 1 | 1 | 72101510 | OMITIDO | OMITIDO | 78000 | 78000 | 65000 | 65000 | 135128 | 135128 | 65000 | 65000 | 92709.3333 | 78000 | 88155.843 | 37306.2657 | 42.32% | 92709.3333 | 92709.3333 | PROMEDIO
158 | 54621 | MANTENIMIENTO A TODO COSTO DE SIFONES DE PISO DE 3" METALICO, INCLUYE SUMINISTRO E INSTALACION | SUMINISTRO, INSTALACION Y ADECUACION SIFONES DE PISO | UN | 0 | 11 | 11 | 72101510 | OMITIDO | OMITIDO | 32000 | 352000 | 65000 | 715000 | 105350 | 1158850 | 32000 | 352000 | 67450 | 65000 | 60288.2427 | 36736.324 | 60.93% | 67450 | 741950 | PROMEDIO
159 | 54621 | MANTENIMIENTO A TODO COSTO DE BAJANTE DE AGUA LLUVIA. PVC. 3", INCLUYE SUMINISTRO E INSTALACION | SUMINISTRO E INSTALACION DE BAJANTE DE AGUA LLUVIA. PVC. 3. | UN | 0 | 2 | 2 | 72101510 | OMITIDO | OMITIDO | 120000 | 240000 | 195000 | 390000 | 44640 | 89280 | 44640 | 89280 | 119880 | 120000 | 101464.3197 | 75180.0718 | 74.1% | 119880 | 239760 | PROMEDIO
160 | 54621 | MANTENIMIENTO A TODO COSTO DE RED SUMINISTRO PVC-P 3/4" RED INCLUYE SUMINISTRO E INSTALACION | SUMINISTRO E INSTALACION DE RED SUMINISTRO PVC-P 3/4" RDE 11 | ML | 0 | 6 | 6 | 72101510 | OMITIDO | OMITIDO | 45000 | 270000 | 45500 | 273000 | 66444 | 398664 | 45000 | 270000 | 52314.6667 | 45500 | 51431.1885 | 12238.9152 | 23.8% | 52314.6667 | 313888 | PROMEDIO
161 | 54621 | MANTENIMIENTO A TODO COSTO DE GRIFERÍA GALVANIZADA PARA LAVADEROS Y LAVAMANOS EN 1/2" -GRIFERIA CUERPO DE LATÓN CON ALTO PORCENTAJE DE COBRE QUE LO HACE MÁS RESISTENTE A LA CORROSIÓN. ESTE PRODUCTO CUMPLE CON LOS REQUERIMIENTOS Y ESPECIFICACIONES EXIGIDOS POR LA NORMA NTC 1644 – 2011 (ASME 112.18.1). GARANTÍA: 1 AÑO POR USO. CONSUMO DE AGUA (CICLO CERTIFICACIONES): 0.3 LITROS TIEMPO DE CICLO CERTIFICACIONES AMBIENTALES: 12 SEGUNDOS CONSUMO DE AGUA (CICLO DEL PRODUCTO): 0.13 LITROS TIEMPO DE CICLO DEL PRODUCTO: 4 A 5 SEGUNDOS PRESIÓN DEL AGUA: MÍNIMA PRESIÓN 10 PSI MÁXIMA PRESIÓN 80 PSI TEMPERATURA NOMINAL: AGUA FRÍA CICLO DE VIDA: 150000 CICLOS. AGUA ENTRE 15ºC Y 25ºC @ 0,4 MPA (58 PSI), MATERIAL: LATÓN -LAVADEROS MODELO MOSSINI METAL, ANCHO7.1 CM, ALTO13.4 CM, PROFUNDIDAD 11.85 CM, LARGO11.85 CM, MATERIAL ACERO INOXIDABLE, COLOR PLATEADO, GARANTÍA5 AÑOS, CARACTERÍSTICAS VÁSTAGO NO DESPLAZABLE Y CONEXIÓN POR UNIÓN ROSCADA DE ½” CONEXIÓN RED AGUA1/2, TIPO DE GRIFO LLAVE INDIVIDUAL, ACABADO CROMADO, USO LAVADERO, FORMA DETALLE REDONDA TIPO LAVADERO | SUMINISTRO E INSTALACIÓN GRIFERIA GALVANIZADA PARA LAVADEROS Y LAVAMANOS | UND | 0 | 6 | 6 | 72101510 | OMITIDO | OMITIDO | 140000 | 840000 | 104000 | 624000 | 45820 | 274920 | 45820 | 274920 | 96606.6667 | 104000 | 87378.6814 | 47523.301 | 54.39% | 96606.6667 | 579640 | PROMEDIO
162 | 54621 | MANTENIMIENTO A TODO COSTO DE GRIFERÍA ALTO TRÁFICO PARA ORINAL, • FLUXÓMETRO MANUAL DE PALANCA PARA ORINAL DE MONTAJE A PISO O COLGADO EN PARED CICLO DE DESCARGA BAJO CONSUMO (3.8 LPF O 1.0 GPF) O (1.9 LPF O 0.5 GPF). FLUXÓMETRO PARA ORINAL CROMADO, TIPO DIAFRAGMA, DESCUBIERTO Y SILENCIOSO. DIAFRAGMA DE VOLUMEN FIJO CON DERIVACIÓN DE ANILLO DE HULE CON FILTRO, PRESIÓN MÍNIMA REQUERIDA 20 PSI, Y CONEXIÓN I.P.S. A ¾”. MANIJA OSCILANTE METÁLICA DE CONFORMIDAD CON LA ADA. ACABADO: CROMADO MATERIAL: BRONCE | SUMINISTRO E INSTALACIÓN GRIFERIA PUSH PARA ORINAL | UND | 0 | 2 | 2 | 72101510 | OMITIDO | OMITIDO | 420000 | 840000 | 325000 | 650000 | 1014875 | 2029750 | 325000 | 650000 | 586625 | 420000 | 517426.1838 | 373904.7965 | 72.26% | 586625 | 1173250 | PROMEDIO
163 | 54621 | MANTENIMIENTO A TODO COSTO DE ORINAL CERÁMICA ORINAL DE ALTA EFICIENCIA DE ENTRADA POSTERIOR CON ALTO DISEÑO MODERNO DE FORMAS ORGÁNICAS EN FORMA DE GOTA. ULTRA AHORRADOR EN CONSUMO DE AGUA 0.5 LPF (0.13 GPF). PRESIÓN ÓPTIMA DE FUNCIONAMIENTO MÍNIMA 35 PSI Y MÁXIMA 80 PSI. INCLUYE RACOR POSTERIOR PARA INSTALACIÓN DE GRIFERÍA, REJILLA DE DESAGÜE, RACOR DE SALIDA Y SISTEMA DE FIJACIÓN GRAPA OCULTO. DISPONIBLE CON DIFERENTES TIPOS DE GRIFERÍA QUE GARANTIZAN EL ULTRA AHORRO CUMPLE CON LA CERTIFICACIÓN WATERSENSE (ALTA EFICIENCIA EN CONSUMO DE AGUA). APLICA PARA PROYECTOS TIPO LEED. DISEÑO MODERNO DE FORMAS ORGÁNICAS SIFÓN OCULTO INTEGRADO EN LA PORCELANA. GEOMETRÍA DEL POZO DISEÑADA PARA MINIMIZAR SALPIQUE. GARANTÍA INTEGRAL DE POR VIDA. COLOR BLANCO ANCHO: 34 CM MÍNIMO LARGO:32,5 CM MÍNIMO ALTO: 61,2 CM MÍNIMO | SUMINISTRO E INSTALACIÓN ORINAL CERAMICA | UND | 0 | 2 | 2 | 72101510 | OMITIDO | OMITIDO | 1000000 | 2000000 | 520000 | 1040000 | 904365 | 1808730 | 520000 | 1040000 | 808121.6667 | 904365 | 777646.7536 | 254061.1824 | 32.67% | 808121.6667 | 1616243.3333 | PROMEDIO
164 | 54621 | ADECUACIÓN Y REPARACIÓN A TODO COSTO DE LA RED DE DESAGÜE SANITARIA INCLUYE TRABAJOS DE PERFORACION, ADECUACION Y EXCABACION,SUMINISTRO E INSTALACION |  | UND | 0 | 28 | 28 | 72101510 | OMITIDO | OMITIDO | 45000 | 1260000 | 104000 | 2912000 | 70752 | 1981056 | 45000 | 1260000 | 73250.6667 | 70752 | 69182.278 | 29579.258 | 42.76% | 73250.6667 | 2051018.6667 | PROMEDIO
165 | 54621 | MANTENIMIENTO A TODO COSTO DE DUCHA GALVANIZADA CON CADENA DUCHAS TORRENCIALES CON TUBERÍA DE 1/2" Ó 3/4". EL PLATO DE LA DUCHA ES DE 24 CM, (9.1/2”) ACCIONADA CON PALANCA TRIANGULAR RÍGIDA. SU CONFIGURACIÓN ES TAL, QUE PROVEE UN TORRENTE DE DISTRIBUCIÓN UNIFORME, OPTIMIZANDO EL PROCEDIMIENTO DE DUCHA DEL USUARIO. ESTRUCTURA EN ACERO CON TRATAMIENTO GALVANIZADO | SUMINISTRO E INSTALACIÓN DUCHA GALVANIZADA CON CADENA | UND | 0 | 11 | 11 | 72101510 | OMITIDO | OMITIDO | 260000 | 2860000 | 390000 | 4290000 | 682002 | 7502022 | 260000 | 2860000 | 444000.6667 | 390000 | 410463.4909 | 216121.4381 | 52.65% | 444000.6667 | 4884007.3333 | PROMEDIO
CLASIFICADOR POR OBJETO DEL GASTO |  |  |  | NOMBRE CUENTA |  | PORCENTAJE
02-02-02-005-004-007 |  |  |  | SERVICIOS DE TERMINACION Y ACABADOS DE EDIFICIOS | [6 empty] | JAVIER EDUARDO CARVAJAL ACOSTA |  | EMPRESA COLOMBIANA DE CONSULTORIA Y PROYECTO |  | ANDAMIAJE ARQUITECTURA SAS |  | MENOR VALOR COTIZADO |  | PROMEDIO | MEDIANA | MEDIA GEOMETRICA | DESVIACION ESTANDAR | DISPERSION RELATIVA | PRECIO REFERENCIA |  | METRICA UTILIZADA
ITEM | CÓDIGO DANE | DESCRIPCIÓN DEL BIEN Y/O SERVICIO |  | UNIDAD MEDIDA | EXISTENCIAS (STOCK - INVENTARIOS) | NECESIDAD | NECESIDAD TOTAL | UNSPSC (CCE) | CÓDIGO MATERIAL SAP (OPCIONAL) | CÓDIGO OTAN - NOC (OPCIONAL) | VALOR UNITARIO | VALOR TOTAL | VALOR UNITARIO | VALOR TOTAL | VALOR UNITARIO | VALOR TOTAL | VALOR UNITARIO | VALOR TOTAL | [5 empty] | VALOR UNITARIO | VALOR TOTAL
166 | 54730 | MANTENIMIENTO A TODO COSTO DE PINTURA VINILO TIPO 1 EN MUROS INTERNOS 3 MANOS COLOR BLACO INTITUCIONAL DE ACUERDO A DIRECTIVA DE INGENIEROS | SUMINISTRO E INSTALACION VINILO TIPO 1 EN MUROS INTERNOS | M2 | 0 | 60 | 60 | 73181104 | OMITIDO | OMITIDO | 21000 | 1260000 | 52000 | 3120000 | 12535 | 752100 | 12535 | 752100 | 28511.6667 | 21000 | 23921.1649 | 20777.1607 | 86.86% | 28511.6667 | 1710700 | PROMEDIO
167 | 54740 | MANTENIMIENTO A TODO COSTO DE ENCHAPE PARED 30X60 REF. DEBE SER APROBADA ANTES DE INSTALAR (INCLUYE SUMINISTRO E INSTALACION DE ENCHAPE, PEGANTE Y BOQUILLA) | SUMINSTRO E INSTALACION ENCHAPE PARED 30X60 | M2 | 0 | 60 | 60 | 73151801 | OMITIDO | OMITIDO | 65000 | 3900000 | 78000 | 4680000 | 69411 | 4164660 | 65000 | 3900000 | 70803.6667 | 69411 | 70601.2007 | 6610.9485 | 9.364% | 70803.6667 | 4248220 | PROMEDIO
168 | 54730 | MANTENIMIENTO A TODO COSTO DE PINTURA ESMALTE LLEVA 3 MANOS ESTRUCTURA METALICA ( INCLUYE PINTURA BASE ANTICORROSIVA 1 MANO Y 2 MANOS ESMALTE NEGRO, TRABAJOS DE CONTROL CORROCION. | PINTURA ESMALTE LLENA 3 MANOS ESTRUCTURA Y BAJO CUBIERTA, SISTEMA DE AIRE ACONDICIONADO | M2 | 0 | 65.69 | 65.69 | 72151303 | OMITIDO | OMITIDO | 29000 | 1905010 | 78000 | 5123820 | 23817 | 1564538.73 | 23817 | 1564538.73 | 43605.6667 | 29000 | 37768.2231 | 29898.8879 | 79.16% | 43605.6667 | 2864456.2433 | PROMEDIO
169 | 54760 | MANTENIMIENTO A TODO COSTO PUERTAS METÁLICAS INCLUYE PINTURA, ARREGLO CHAPAS, SOLDADURAS, TRATAMIENTO CONTRA LA CORROSIÓN. |  | UND | 0 | 10 | 10 | 72154032 | OMITIDO | OMITIDO | 340000 | 3400000 | 91000 | 910000 | 228120 | 2281200 | 91000 | 910000 | 219706.6667 | 228120 | 191820.2963 | 124713.0231 | 65.02% | 219706.6667 | 2197066.6667 | PROMEDIO
170 | 54760 | MANTENIMIENTO A TODO COSTO DE DIVISIONES DE BAÑO ACERO INOXIDABLE, INCLUYE SUMINISTRO E INSTALACIÓN DE LAS DIVISIONES DE MEDIDAS 2,M DE ALTO, 1,60 DE ANCHO, 1,50 DE LARGO | SUMINISTRO E INSTALACION DIVISIONES DE BAÑO ACERO INOXIDABLE, INCLUYE ACCESORIOS | UND | 0 | 8 | 8 | 72153605 | OMITIDO | OMITIDO | 420000 | 3360000 | 455000 | 3640000 | 2264860 | 18118880 | 420000 | 3360000 | 1046620 | 455000 | 756427.5702 | 1055171.9164 | 139.5% | 420000 | 3360000 | MENOR VALOR DE LAS COTIZACIONES
171 | 54790 | MANTENIMIENTO A TODO COSTO DE FACHADAS INCLUYE LAVADO DE PAREDES, RESANE DE DILATACIONES Y CAMBIO DE LADRILLO POR CONDICION, PINTURA TIPO UNO CORAZA PARA EXTERIORES 3 MANOS COLORES INSTITUCIONALES DE ACUERDO A DIRECTIVA PERMANENTE DE INGENIEROS. | MANTENIMIENTO GENERAL FACHADAS | M2 | 0 | 120 | 120 | 72153501 | OMITIDO | OMITIDO | 38000 | 4560000 | 104000 | 12480000 | 27790 | 3334800 | 27790 | 3334800 | 56596.6667 | 38000 | 47888.933 | 41368.6842 | 86.38% | 56596.6667 | 6791600 | PROMEDIO
AREA ADMINISTRATIVA_OFICINAS 1ER PISO |  |  |  | 3R5B026250 |  |  |  | 164000001829
CLASIFICADOR POR OBJETO DEL GASTO |  |  |  | NOMBRE CUENTA |  | PORCENTAJE
02-02-02-005-004-007 |  |  |  | SERVICIOS DE TERMINACION Y ACABADOS DE EDIFICIOS | [6 empty] | JAVIER EDUARDO CARVAJAL ACOSTA |  | EMPRESA COLOMBIANA DE CONSULTORIA Y PROYECTO |  | ANDAMIAJE ARQUITECTURA SAS |  | MENOR VALOR COTIZADO |  | PROMEDIO | MEDIANA | MEDIA GEOMETRICA | DESVIACION ESTANDAR | DISPERSION RELATIVA | PRECIO REFERENCIA |  | METRICA UTILIZADA
ITEM | CÓDIGO DANE | DESCRIPCIÓN DEL BIEN Y/O SERVICIO |  | UNIDAD MEDIDA | EXISTENCIAS (STOCK - INVENTARIOS) | NECESIDAD | NECESIDAD TOTAL | UNSPSC (CCE) | CÓDIGO MATERIAL SAP (OPCIONAL) | CÓDIGO OTAN - NOC (OPCIONAL) | VALOR UNITARIO | VALOR TOTAL | VALOR UNITARIO | VALOR TOTAL | VALOR UNITARIO | VALOR TOTAL | VALOR UNITARIO | VALOR TOTAL | [5 empty] | VALOR UNITARIO | VALOR TOTAL
172 | 54740 | MANTENIMIENTO A TODO COSTO DE PISO PORCELANATO RECTIFICADO 60X60 REF. SELECCIONADA COLOR BEIGE INCLUYE PEGANTE, BOQUILLA Y DISTANCIADORES. INCLUYE SUMINISTRO E INSTALACION | SUMINSTRO E INSTALACION PISO PORCELANATO RECTIFICADO 60X60 REF. SELECCIONADA _ AREA ADMNITRATIVA 1ER PISO | M2 | 0 | 48.38 | 48.38 | 72152504 | OMITIDO | OMITIDO | 120000 | 5805600 | 78000 | 3773640 | 91059 | 4405434.42 | 78000 | 3773640 | 96353 | 91059 | 94812.6405 | 21494.6465 | 22.67% | 96353 | 4661558.14 | PROMEDIO
173 | 54740 | MANTENIMIENTO A TODO COSTO DE GUARDAESCOBA EN PORCELANATO RECTIFICADO 60X60 REF. SELECCIONADA BEIGE , INCLUYE PEGANTE, BOQUILLA Y DISTANCIADORES. INCLUYE SUMINISTRO E INSTALACION | SUMINSTRO E INSTALACION GUARDAESCOBA EN PORCELANATO RECTIFICADO 60X60 REF. SELECCIONADA _ AREA ADMNITRATIVA 1ER PISO | ML | 0 | 31.8 | 31.8 | 72152504 | OMITIDO | OMITIDO | 29000 | 922200 | 78000 | 2480400 | 9934 | 315901.2 | 9934 | 315901.2 | 38978 | 29000 | 28218.8245 | 35112.8958 | 124.4% | 38978 | 1239500.4 | PROMEDIO
174 | 54740 | MANTENIMIENTO A TODO COSTO DE FACHALETA TIPO PIEDRA OFICINAS COLOR BLANCO INCLUYE SUMINISTRO E INSTALACION | SUMINISTRO E INSTALACION FACHALETA TIPO PIEDRA OFICINAS | M2 | 0 | 10.25 | 10.25 | 72152504 | OMITIDO | OMITIDO | 120000 | 1230000 | 91000 | 932750 | 92400 | 947100 | 91000 | 932750 | 101133.3333 | 92400 | 100299.3696 | 16354.0005 | 16.31% | 101133.3333 | 1036616.6667 | PROMEDIO
OFICINA 1 1ER PISO |  |  |  | 3R5B026660 |  |  |  | 164000000116
CLASIFICADOR POR OBJETO DEL GASTO |  |  |  | NOMBRE CUENTA |  | PORCENTAJE
02-02-02-005-004-007 |  |  |  | SERVICIOS DE TERMINACION Y ACABADOS DE EDIFICIOS | [6 empty] | JAVIER EDUARDO CARVAJAL ACOSTA |  | EMPRESA COLOMBIANA DE CONSULTORIA Y PROYECTO |  | ANDAMIAJE ARQUITECTURA SAS |  | MENOR VALOR COTIZADO |  | PROMEDIO | MEDIANA | MEDIA GEOMETRICA | DESVIACION ESTANDAR | DISPERSION RELATIVA | PRECIO REFERENCIA |  | METRICA UTILIZADA
ITEM | CÓDIGO DANE | DESCRIPCIÓN DEL BIEN Y/O SERVICIO |  | UNIDAD MEDIDA | EXISTENCIAS (STOCK - INVENTARIOS) | NECESIDAD | NECESIDAD TOTAL | UNSPSC (CCE) | CÓDIGO MATERIAL SAP (OPCIONAL) | CÓDIGO OTAN - NOC (OPCIONAL) | VALOR UNITARIO | VALOR TOTAL | VALOR UNITARIO | VALOR TOTAL | VALOR UNITARIO | VALOR TOTAL | VALOR UNITARIO | VALOR TOTAL | [5 empty] | VALOR UNITARIO | VALOR TOTAL
175 | 54740 | MANTENIMIENTO A TODO COSTO DE PISO PORCELANATO RECTIFICADO 60X60 REF. SELECCIONADA COLOR BEIGE INCLUYE PEGANTE, BOQUILLA Y DISTANCIADORES. INCLUYE SUMINISTRO E INSTALACION | SUMINSTRO E INSTALACION PISO PORCELANATO RECTIFICADO 60X60 REF. SELECCIONADA _ AREA ADMNITRATIVA 1ER PISO | M2 | 0 | 15.3 | 15.3 | 72152504 | OMITIDO | OMITIDO | 120000 | 1836000 | 78000 | 1193400 | 91059 | 1393202.7 | 78000 | 1193400 | 96353 | 91059 | 94812.6405 | 21494.6465 | 22.67% | 96353 | 1474200.9 | PROMEDIO
176 | 54740 | MANTENIMIENTO A TODO COSTO DE GUARDAESCOBA EN PORCELANATO RECTIFICADO 60X60 REF. SELECCIONADA BEIGE , INCLUYE PEGANTE, BOQUILLA Y DISTANCIADORES. INCLUYE SUMINISTRO E INSTALACION | SUMINSTRO E INSTALACION GUARDAESCOBA EN PORCELANATO RECTIFICADO 60X60 REF. SELECCIONADA _ AREA ADMNITRATIVA 1ER PISO | ML | 0 | 15.8 | 15.8 | 72152504 | OMITIDO | OMITIDO | 29000 | 458200 | 78000 | 1232400 | 9934 | 156957.2 | 9934 | 156957.2 | 38978 | 29000 | 28218.8245 | 35112.8958 | 124.4% | 38978 | 615852.4 | PROMEDIO
177 | 54740 | MANTENIMIENTO A TODO COSTO DE FACHALETA TIPO PIEDRA OFICINAS COLOR BLANCO INCLUYE SUMINISTRO E INSTALACION | SUMINISTRO E INSTALACION FACHALETA TIPO PIEDRA OFICINAS | M2 | 0 | 11.25 | 11.25 | 72152504 | OMITIDO | OMITIDO | 120000 | 1350000 | 91000 | 1023750 | 92400 | 1039500 | 91000 | 1023750 | 101133.3333 | 92400 | 100299.3696 | 16354.0005 | 16.31% | 101133.3333 | 1137750 | PROMEDIO
OFICINA 2 2DO PISO |  |  |  | 3R5B026660 |  |  |  | 164000000116
CLASIFICADOR POR OBJETO DEL GASTO |  |  |  | NOMBRE CUENTA |  | PORCENTAJE
02-02-02-005-004-007 |  |  |  | SERVICIOS DE TERMINACION Y ACABADOS DE EDIFICIOS | [6 empty] | JAVIER EDUARDO CARVAJAL ACOSTA |  | EMPRESA COLOMBIANA DE CONSULTORIA Y PROYECTO |  | ANDAMIAJE ARQUITECTURA SAS |  | MENOR VALOR COTIZADO |  | PROMEDIO | MEDIANA | MEDIA GEOMETRICA | DESVIACION ESTANDAR | DISPERSION RELATIVA | PRECIO REFERENCIA |  | METRICA UTILIZADA
ITEM | CÓDIGO DANE | DESCRIPCIÓN DEL BIEN Y/O SERVICIO |  | UNIDAD MEDIDA | EXISTENCIAS (STOCK - INVENTARIOS) | NECESIDAD | NECESIDAD TOTAL | UNSPSC (CCE) | CÓDIGO MATERIAL SAP (OPCIONAL) | CÓDIGO OTAN - NOC (OPCIONAL) | VALOR UNITARIO | VALOR TOTAL | VALOR UNITARIO | VALOR TOTAL | VALOR UNITARIO | VALOR TOTAL | VALOR UNITARIO | VALOR TOTAL | [5 empty] | VALOR UNITARIO | VALOR TOTAL
178 | 54740 | MANTENIMIENTO A TODO COSTO DE PISO PORCELANATO RECTIFICADO 60X60 REF. SELECCIONADA COLOR BEIGE INCLUYE PEGANTE, BOQUILLA Y DISTANCIADORES. INCLUYE SUMINISTRO E INSTALACION | SUMINSTRO E INSTALACION PISO PORCELANATO RECTIFICADO 60X60 REF. SELECCIONADA _ AREA ADMNITRATIVA 1ER PISO | M2 | 0 | 20.4 | 20.4 | 72152504 | OMITIDO | OMITIDO | 120000 | 2448000 | 78000 | 1591200 | 91059 | 1857603.6 | 78000 | 1591200 | 96353 | 91059 | 94812.6405 | 21494.6465 | 22.67% | 96353 | 1965601.2 | PROMEDIO
179 | 54740 | MANTENIMIENTO A TODO COSTO DE GUARDAESCOBA EN PORCELANATO RECTIFICADO 60X60 REF. SELECCIONADA BEIGE , INCLUYE PEGANTE, BOQUILLA Y DISTANCIADORES. INCLUYE SUMINISTRO E INSTALACION | SUMINSTRO E INSTALACION GUARDAESCOBA EN PORCELANATO RECTIFICADO 60X60 REF. SELECCIONADA _ AREA ADMNITRATIVA 1ER PISO | ML | 0 | 18.8 | 18.8 | 72152504 | OMITIDO | OMITIDO | 29000 | 545200 | 78000 | 1466400 | 9934 | 186759.2 | 9934 | 186759.2 | 38978 | 29000 | 28218.8245 | 35112.8958 | 124.4% | 38978 | 732786.4 | PROMEDIO
180 | 54740 | MANTENIMIENTO A TODO COSTO DE FACHALETA TIPO PIEDRA OFICINAS COLOR BLANCO INCLUYE SUMINISTRO E INSTALACION | SUMINISTRO E INSTALACION FACHALETA TIPO PIEDRA OFICINAS | M2 | 0 | 8.5 | 8.5 | 72152504 | OMITIDO | OMITIDO | 120000 | 1020000 | 91000 | 773500 | 92400 | 785400 | 91000 | 773500 | 101133.3333 | 92400 | 100299.3696 | 16354.0005 | 16.31% | 101133.3333 | 859633.3333 | PROMEDIO
OFICINA 3 2DO PISO |  |  |  | 3R5B026660 |  |  |  | 164000000116
CLASIFICADOR POR OBJETO DEL GASTO |  |  |  | NOMBRE CUENTA |  | PORCENTAJE
02-02-02-005-004-007 |  |  |  | SERVICIOS DE TERMINACION Y ACABADOS DE EDIFICIOS | [6 empty] | JAVIER EDUARDO CARVAJAL ACOSTA |  | EMPRESA COLOMBIANA DE CONSULTORIA Y PROYECTO |  | ANDAMIAJE ARQUITECTURA SAS |  | MENOR VALOR COTIZADO |  | PROMEDIO | MEDIANA | MEDIA GEOMETRICA | DESVIACION ESTANDAR | DISPERSION RELATIVA | PRECIO REFERENCIA |  | METRICA UTILIZADA
ITEM | CÓDIGO DANE | DESCRIPCIÓN DEL BIEN Y/O SERVICIO |  | UNIDAD MEDIDA | EXISTENCIAS (STOCK - INVENTARIOS) | NECESIDAD | NECESIDAD TOTAL | UNSPSC (CCE) | CÓDIGO MATERIAL SAP (OPCIONAL) | CÓDIGO OTAN - NOC (OPCIONAL) | VALOR UNITARIO | VALOR TOTAL | VALOR UNITARIO | VALOR TOTAL | VALOR UNITARIO | VALOR TOTAL | VALOR UNITARIO | VALOR TOTAL | [5 empty] | VALOR UNITARIO | VALOR TOTAL
181 | 54740 | MANTENIMIENTO A TODO COSTO DE PISO PORCELANATO RECTIFICADO 60X60 REF. SELECCIONADA COLOR BEIGE INCLUYE PEGANTE, BOQUILLA Y DISTANCIADORES. INCLUYE SUMINISTRO E INSTALACION | SUMINSTRO E INSTALACION PISO PORCELANATO RECTIFICADO 60X60 REF. SELECCIONADA _ AREA ADMNITRATIVA 1ER PISO | M2 | 0 | 20.4 | 20.4 | 72152504 | OMITIDO | OMITIDO | 120000 | 2448000 | 78000 | 1591200 | 91059 | 1857603.6 | 78000 | 1591200 | 96353 | 91059 | 94812.6405 | 21494.6465 | 22.67% | 96353 | 1965601.2 | PROMEDIO
182 | 54740 | MANTENIMIENTO A TODO COSTO DE GUARDAESCOBA EN PORCELANATO RECTIFICADO 60X60 REF. SELECCIONADA BEIGE , INCLUYE PEGANTE, BOQUILLA Y DISTANCIADORES. INCLUYE SUMINISTRO E INSTALACION | SUMINSTRO E INSTALACION GUARDAESCOBA EN PORCELANATO RECTIFICADO 60X60 REF. SELECCIONADA _ AREA ADMNITRATIVA 1ER PISO | ML | 0 | 18.8 | 18.8 | 72152504 | OMITIDO | OMITIDO | 29000 | 545200 | 78000 | 1466400 | 9934 | 186759.2 | 9934 | 186759.2 | 38978 | 29000 | 28218.8245 | 35112.8958 | 124.4% | 38978 | 732786.4 | PROMEDIO
183 | 54740 | MANTENIMIENTO A TODO COSTO DE FACHALETA TIPO PIEDRA OFICINAS COLOR BLANCO INCLUYE SUMINISTRO E INSTALACION | SUMINISTRO E INSTALACION FACHALETA TIPO PIEDRA OFICINAS | M2 | 0 | 8.5 | 8.5 | 72152504 | OMITIDO | OMITIDO | 120000 | 1020000 | 91000 | 773500 | 92400 | 785400 | 91000 | 773500 | 101133.3333 | 92400 | 100299.3696 | 16354.0005 | 16.31% | 101133.3333 | 859633.3333 | PROMEDIO
BAÑOS COMPAÑÍA DE INSTRUCCIÓN |  |  |  | 3R5B026250 |  |  |  | 164000001812
CLASIFICADOR POR OBJETO DEL GASTO |  |  |  | NOMBRE CUENTA |  | PORCENTAJE
02-02-02-005-004-03 |  |  |  | SERVICIOS DE PREPARACIÓN DEL TERRENO | [6 empty] | JAVIER EDUARDO CARVAJAL ACOSTA |  | EMPRESA COLOMBIANA DE CONSULTORIA Y PROYECTO |  | ANDAMIAJE ARQUITECTURA SAS |  | MENOR VALOR COTIZADO |  | PROMEDIO | MEDIANA | MEDIA GEOMETRICA | DESVIACION ESTANDAR | DISPERSION RELATIVA | PRECIO REFERENCIA |  | METRICA UTILIZADA
ITEM | CÓDIGO DANE | DESCRIPCIÓN DEL BIEN Y/O SERVICIO |  | UNIDAD MEDIDA | EXISTENCIAS (STOCK - INVENTARIOS) | NECESIDAD | NECESIDAD TOTAL | UNSPSC (CCE) | CÓDIGO MATERIAL SAP (OPCIONAL) | CÓDIGO OTAN - NOC (OPCIONAL) | VALOR UNITARIO | VALOR TOTAL | VALOR UNITARIO | VALOR TOTAL | VALOR UNITARIO | VALOR TOTAL | VALOR UNITARIO | VALOR TOTAL | [5 empty] | VALOR UNITARIO | VALOR TOTAL
184 | 54310 | DEMOLICIÓN A TODO COSTO ENCHAPE PISO | DEMOLICION ENCHAPE PISO | M2 | 0 | 29.8 | 29.8 | 72141510 | OMITIDO | OMITIDO | 14000 | 417200 | 10400 | 309920 | 22802 | 679499.6 | 10400 | 309920 | 15734 | 14000 | 14918.0287 | 6380.2404 | 42.77% | 15734 | 468873.2 | PROMEDIO
185 | 54310 | DEMOLICIÓN A TODO COSTO ENCHAPE PARED | DEMOLICION ENCHAPE PARED | M2 | 0 | 84.35 | 84.35 | 72141510 | OMITIDO | OMITIDO | 14000 | 1180900 | 10400 | 877240 | 22802 | 1923348.7 | 10400 | 877240 | 15734 | 14000 | 14918.0287 | 6380.2404 | 42.77% | 15734 | 1327162.9 | PROMEDIO
CLASIFICADOR POR OBJETO DEL GASTO |  |  |  | NOMBRE CUENTA |  | PORCENTAJE
02-02-02-005-004-005 |  |  |  | SERVICIOS ESPECIALES DE CONSTRUCCION | [6 empty] | JAVIER EDUARDO CARVAJAL ACOSTA |  | EMPRESA COLOMBIANA DE CONSULTORIA Y PROYECTO |  | ANDAMIAJE ARQUITECTURA SAS |  | MENOR VALOR COTIZADO |  | PROMEDIO | MEDIANA | MEDIA GEOMETRICA | DESVIACION ESTANDAR | DISPERSION RELATIVA | PRECIO REFERENCIA |  | METRICA UTILIZADA
ITEM | CÓDIGO DANE | DESCRIPCIÓN DEL BIEN Y/O SERVICIO |  | UNIDAD MEDIDA | EXISTENCIAS (STOCK - INVENTARIOS) | NECESIDAD | NECESIDAD TOTAL | UNSPSC (CCE) | CÓDIGO MATERIAL SAP (OPCIONAL) | CÓDIGO OTAN - NOC (OPCIONAL) | VALOR UNITARIO | VALOR TOTAL | VALOR UNITARIO | VALOR TOTAL | VALOR UNITARIO | VALOR TOTAL | VALOR UNITARIO | VALOR TOTAL | [5 empty] | VALOR UNITARIO | VALOR TOTAL
186 | 54522 | MANTENIMIENTO A TODO COSTO DE CABALLETE FIJO P7 FIBROCEMENTO INCLUYE SUMINISTRO E INSTALACION DE CABALLETES EN MAL ESTADO Ó FALTANTES |  | ML | 0 | 15 | 15 | 72152601 | OMITIDO | OMITIDO | 35000 | 525000 | 52000 | 780000 | 85702 | 1285530 | 35000 | 525000 | 57567.3333 | 52000 | 53829.554 | 25805.4181 | 47.94% | 57567.3333 | 863510 | PROMEDIO
187 | 54522 | MANTENIMIENTO A TODO COSTO DE CUBIERTA INCLUYE LIMPIEZA GENERAL Y DESMONTE, SUMINISTRÓ E INSTALACIÓN DE TEJAS FIBROCEMENTO ETERNIT NO8 X 2,44 | MANTENIMIENTO GENERAL CUBIERTA, REMPLAZO DE TEJAS | M2 | 0 | 12 | 12 | 72152601 | OMITIDO | OMITIDO | 38000 | 456000 | 67600 | 811200 | 45025 | 540300 | 38000 | 456000 | 50208.3333 | 45025 | 48722.325 | 15465.7754 | 31.74% | 50208.3333 | 602500 | PROMEDIO
188 | 54560 | MANTENIMIENTO A TODO COSTO DE GRANITO LAVADERO INCLUYE ESMALTADO, PULIDA DE MESONES, REPARACIÓN DE FRENTEROS Y SALPICADERO | MANTEMINIMIENTO, Y ESMALATADO DE GRANITO LAVADERO | M2 | 0 | 15 | 15 | 72101501 | OMITIDO | OMITIDO | 75000 | 1125000 | 78000 | 1170000 | 196043 | 2940645 | 75000 | 1125000 | 116347.6667 | 78000 | 104673.2564 | 69034.4814 | 65.95% | 116347.6667 | 1745215 | PROMEDIO
189 | 54560 | DESMONTE APARATOS SANITARIOS | DESMONTE APARATOS, SANITARIOS, ORINALES LAVAMANOS, DUCHAS Y GRIFERIAS | UND | 0 | 8 | 8 | 72101501 | OMITIDO | OMITIDO | 38000 | 304000 | 19500 | 156000 | 48698 | 389584 | 19500 | 156000 | 35399.3333 | 38000 | 33045.306 | 14771.7095 | 44.7% | 35399.3333 | 283194.6667 | PROMEDIO
190 | 54560 | DESMONTE APARATOS ORINALES | DESMONTE APARATOS, SANITARIOS, ORINALES LAVAMANOS, DUCHAS Y GRIFERIAS | UND | 0 | 8 | 8 | 72101501 | OMITIDO | OMITIDO | 38000 | 304000 | 19500 | 156000 | 43898 | 351184 | 19500 | 156000 | 33799.3333 | 38000 | 31921.8202 | 12729.8783 | 39.88% | 33799.3333 | 270394.6667 | PROMEDIO
191 | 54560 | DESMONTE APARATOS LAVAMANOS | DESMONTE APARATOS, SANITARIOS, ORINALES LAVAMANOS, DUCHAS Y GRIFERIAS | UND | 0 | 18 | 18 | 72101501 | OMITIDO | OMITIDO | 38000 | 684000 | 19500 | 351000 | 43898 | 790164 | 19500 | 351000 | 33799.3333 | 38000 | 31921.8202 | 12729.8783 | 39.88% | 33799.3333 | 608388 | PROMEDIO
192 | 54560 | DESMONTE APARATOS DUCHAS Y GRIFERÍAS | DESMONTE APARATOS, SANITARIOS, ORINALES LAVAMANOS, DUCHAS Y GRIFERIAS | UND | 0 | 16 | 16 | 72101501 | OMITIDO | OMITIDO | 38000 | 608000 | 19500 | 312000 | 24698 | 395168 | 19500 | 312000 | 27399.3333 | 24698 | 26352.7939 | 9541.2474 | 36.21% | 27399.3333 | 438389.3333 | PROMEDIO
193 | 54560 | MANTENIMIENTO A TODO COSTO DE PISO ANTIDESLIZANTE ALTO TRÁFICO PARA BAÑOS 30X60 REF. DEBE SER APROBADA ANTES DE INSTALAR (INCLUYE SUMINISTRO E INSTALACION DE BALDOSA ANTIDESLIZANTE, PEGANTE Y BOQUILLA) | SUMINSTRO E INSTALACION PISO ANTIDESLIZANTE PARA BAÑOS 30X60 | M2 | 0 | 30 | 30 | 72152504 | OMITIDO | OMITIDO | 65000 | 1950000 | 104000 | 3120000 | 79300 | 2379000 | 65000 | 1950000 | 82766.6667 | 79300 | 81234.397 | 19729.7576 | 24.29% | 82766.6667 | 2483000 | PROMEDIO
194 | 54560 | MANTENIMIENTO A TODO COSTO DE ENCHAPE PARED 30X60 PARA SALPICADERO LAVAMANOS, LAVADERO, MUROS BAJOS DE LAVADEROS Y ZONA LAVANDERÍA (INCLUYE SUMINISTRO E INSTALACION DE ENCHAPE, PEGANTE Y BOQUILLA) |  | M2 | 0 | 14.6 | 14.6 | 73151801 | OMITIDO | OMITIDO | 65000 | 949000 | 65000 | 949000 | 69411 | 1013400.6 | 65000 | 949000 | 66470.3333 | 65000 | 66438.2735 | 2546.692 | 3.833% | 65000 | 949000 | MENOR VALOR DE LAS COTIZACIONES
CLASIFICADOR POR OBJETO DEL GASTO |  |  |  | NOMBRE CUENTA |  | PORCENTAJE
02-02-02-005-04-06 |  |  |  | SERVICIOS DE INSTALACIONES | [6 empty] | JAVIER EDUARDO CARVAJAL ACOSTA |  | EMPRESA COLOMBIANA DE CONSULTORIA Y PROYECTO |  | ANDAMIAJE ARQUITECTURA SAS |  | MENOR VALOR COTIZADO |  | PROMEDIO | MEDIANA | MEDIA GEOMETRICA | DESVIACION ESTANDAR | DISPERSION RELATIVA | PRECIO REFERENCIA |  | METRICA UTILIZADA
ITEM | CÓDIGO DANE | DESCRIPCIÓN DEL BIEN Y/O SERVICIO |  | UNIDAD MEDIDA | EXISTENCIAS (STOCK - INVENTARIOS) | NECESIDAD | NECESIDAD TOTAL | UNSPSC (CCE) | CÓDIGO MATERIAL SAP (OPCIONAL) | CÓDIGO OTAN - NOC (OPCIONAL) | VALOR UNITARIO | VALOR TOTAL | VALOR UNITARIO | VALOR TOTAL | VALOR UNITARIO | VALOR TOTAL | VALOR UNITARIO | VALOR TOTAL | [5 empty] | VALOR UNITARIO | VALOR TOTAL
195 | 54611 | MANTENIMIENTO A TODO COSTO DE LÁMPARA PANEL LED 18W ILUMINACIÓN: UNIFORME MATERIAL: ALUMINIO TIPO DE LED: SMD2835 FLUJO LUMINOSO: 1.350LM. ÁNGULO: 120˚ COLOR DEL CUERPO: BLANCO VIDA ÚTIL: 30.000HRS. INSTALACIÓN: SOBREPUESTO VOLTAJE 110 V POTENCIA 18 W |  | UN | 0 | 10 | 10 | 72151501 | OMITIDO | OMITIDO | 70000 | 700000 | 52000 | 520000 | 78520 | 785200 | 52000 | 520000 | 66840 | 70000 | 65870.9446 | 13539.4535 | 20.55% | 66840 | 668400 | PROMEDIO
196 | 54621 | MANTENIMIENTO A TODO COSTO DE GRIFERÍA GALVANIZADA PARA LAVADEROS Y LAVAMANOS EN 1/2" -GRIFERIA CUERPO DE LATÓN CON ALTO PORCENTAJE DE COBRE QUE LO HACE MÁS RESISTENTE A LA CORROSIÓN. ESTE PRODUCTO CUMPLE CON LOS REQUERIMIENTOS Y ESPECIFICACIONES EXIGIDOS POR LA NORMA NTC 1644 – 2011 (ASME 112.18.1). GARANTÍA: 1 AÑO POR USO. CONSUMO DE AGUA (CICLO CERTIFICACIONES): 0.3 LITROS TIEMPO DE CICLO CERTIFICACIONES AMBIENTALES: 12 SEGUNDOS CONSUMO DE AGUA (CICLO DEL PRODUCTO): 0.13 LITROS TIEMPO DE CICLO DEL PRODUCTO: 4 A 5 SEGUNDOS PRESIÓN DEL AGUA: MÍNIMA PRESIÓN 10 PSI MÁXIMA PRESIÓN 80 PSI TEMPERATURA NOMINAL: AGUA FRÍA CICLO DE VIDA: 150000 CICLOS. AGUA ENTRE 15ºC Y 25ºC @ 0,4 MPA (58 PSI), MATERIAL: LATÓN -LAVADEROS MODELO MOSSINI METAL, ANCHO7.1 CM, ALTO13.4 CM, PROFUNDIDAD 11.85 CM, LARGO11.85 CM, MATERIAL ACERO INOXIDABLE, COLOR PLATEADO, GARANTÍA5 AÑOS, CARACTERÍSTICAS VÁSTAGO NO DESPLAZABLE Y CONEXIÓN POR UNIÓN ROSCADA DE ½” CONEXIÓN RED AGUA1/2, TIPO DE GRIFO LLAVE INDIVIDUAL, ACABADO CROMADO, USO LAVADERO, FORMA DETALLE REDONDA TIPO LAVADERO | SUMINISTRO E INSTALACIÓN GRIFERIA GALVANIZADA PARA LAVADEROS Y LAVAMANOS | UND | 0 | 19 | 19 | 72101510 | OMITIDO | OMITIDO | 140000 | 2660000 | 104000 | 1976000 | 45820 | 870580 | 45820 | 870580 | 96606.6667 | 104000 | 87378.6814 | 47523.301 | 54.39% | 96606.6667 | 1835526.6667 | PROMEDIO
197 | 54621 | MANTENIMIENTO A TODO COSTO DE CANALINA ACERO GALVANIZADO DE PISO ANCHO MÍNIMO DE 40 CM, INCLUYE SUMINISTRO E INSTALACION | SUMINISTRO E INSTALACIÓN CANALINA ACERO GALVANIZADO DE PISO | ML | 0 | 23 | 23 | 72101510 | OMITIDO | OMITIDO | 120000 | 2760000 | 260000 | 5980000 | 78950 | 1815850 | 78950 | 1815850 | 152983.3333 | 120000 | 135052.3802 | 94924.7114 | 70.29% | 152983.3333 | 3518616.6667 | PROMEDIO
198 | 54621 | MANTENIMIENTO A TODO COSTO DE GRIFERÍA ALTO TRÁFICO PARA ORINAL, • FLUXÓMETRO MANUAL DE PALANCA PARA ORINAL DE MONTAJE A PISO O COLGADO EN PARED CICLO DE DESCARGA BAJO CONSUMO (3.8 LPF O 1.0 GPF) O (1.9 LPF O 0.5 GPF). FLUXÓMETRO PARA ORINAL CROMADO, TIPO DIAFRAGMA, DESCUBIERTO Y SILENCIOSO. DIAFRAGMA DE VOLUMEN FIJO CON DERIVACIÓN DE ANILLO DE HULE CON FILTRO, PRESIÓN MÍNIMA REQUERIDA 20 PSI, Y CONEXIÓN I.P.S. A ¾”. MANIJA OSCILANTE METÁLICA DE CONFORMIDAD CON LA ADA. ACABADO: CROMADO MATERIAL: BRONCE |  | UND |  | 6 | 6 | 72101510 | OMITIDO | OMITIDO | 420000 | 2520000 | 325000 | 1950000 | 1014875 | 6089250 | 325000 | 1950000 | 586625 | 420000 | 517426.1838 | 373904.7965 | 72.26% | 586625 | 3519750 | PROMEDIO
199 | 54621 | ADECUACIÓN Y REPARACIÓN A TODO COSTO DE LA RED DE DESAGÜE SANITARIA INCLUYE TRABAJOS DE PERFORACION, ADECUACION Y EXCABACION,SUMINISTRO E INSTALACION |  | UND | 0 | 10 | 10 | 72101512 | OMITIDO | OMITIDO | 45000 | 450000 | 104000 | 1040000 | 70752 | 707520 | 45000 | 450000 | 73250.6667 | 70752 | 69182.278 | 29579.258 | 42.76% | 73250.6667 | 732506.6667 | PROMEDIO
200 | 54621 | MANTENIMIENTO A TODO COSTO DE SANITARIO SANITARIO ALONGADO ONE PIECE. SISTEMA DE DESCARGA DE ALTO DESEMPEÑO CON IMPULSO DE AGUA POR PRESIÓN FLUSHMATE. CONSUMO DE ALTA EFICIENCIA DE 3.8 LTS. PRESIÓN OPTIMA DE FUNCIONAMIENTO MÍNIMA 35 PSI Y MÁXIMA 80 PSI. CAPACIDAD DE EVACUACIÓN EN LA DESCARGA DE 1000GR DE SÓLIDOS. SISTEMA DE ACCIONAMIENTO CON BOTÓN PUSH EN LA TAPA SIFÓN 100% ESMALTADO DE 5.1 CM QUE OPTIMIZA EL FUNCIONAMIENTO Y MANTIENE LIMPIO EL SANITARIO. PARA INSTALACIÓN TRADICIONAL A 30.5 CM DE LA PARED TERMINADA. APLICA PARA PROYECTOS LEED. INSTALE CON BRIDA SANITARIA REF: 737600001. GARANTÍA INTEGRAL DE POR VIDA. COLOR BLANCO ANCHO: 50.8 CM MÍNIMO LARGO: 78,7 CM MÍNIMO ALTO: 50,8 CM MÍNIMO | SUMINISTRO E INSTALACIÓN SANITARIO CORONA, INCLUYE ACOPLES Y ACCESORIOS PLOMERIA | UND | 0 | 10 | 10 | 72101510 | OMITIDO | OMITIDO | 1000000 | 10000000 | 520000 | 5200000 | 630315 | 6303150 | 520000 | 5200000 | 716771.6667 | 630315 | 689477.8659 | 251408.1669 | 36.46% | 716771.6667 | 7167716.6667 | PROMEDIO
201 | 54621 | MANTENIMIENTO A TODO COSTO DE LAVAMANOS DE INCRUSTAR, •LAVAMANOS DE INCRUSTAR EN PORCELANA SANITARIA. CUMPLE REQUERIMIENTOS ADA. POZO AMPLIO DE GRAN COMODIDAD PARA EL USO DE 17” X 14 5/16" (43,2 CM X 36,4 CM). SUPERFICIE AUTODRENANTE, EL AGUA CORRE MÁS FÁCILMENTE, EVITANDO EMPOZAMIENTOS. DISEÑO MODERNO, QUE OFRECE MAYOR FACILIDAD DE LIMPIEZA. AGUJERO PARA GRIFERÍA 1½” (3,8 CM). MEDIDA DE INSTALACIÓN 31,7” (80,5 CM). PARA INSTALAR CON GRIFERÍA A LA PARED O EN EL MESÓN. AGUJERO INTEGRAL DE DRENAJE QUE EVITA EL REBOSE. QUE CUMPLA CON LAS NORMAS ASME/ANSI A112.19.2M. INCLUYE TAPÓN DE REBOSE CON TERMINADO CROMADO. GARANTÍA INTEGRAL DE POR VIDA COLOR BLANCO ANCHO: 48,7 CM MÍNIMO LARGO:42,1 CM MÍNIMO | SUMINISTRO E INSTALACIÓN LAVAMANOS DE INCRUSTAR, INCLUYE DESAGUE Y SIFON CROMADO ACOPLES Y ACCESORIOS PLOMERIA | UND | 0 | 16 | 16 | 72101510 | OMITIDO | OMITIDO | 280000 | 4480000 | 455000 | 7280000 | 315525 | 5048400 | 280000 | 4480000 | 350175 | 315525 | 342558.2262 | 92502.5236 | 27% | 350175 | 5602800 | PROMEDIO
202 | 54621 | MANTENIMIENTO A TODO COSTO DE DUCHA GALVANIZADA CON CADENA DUCHAS TORRENCIALES CON TUBERÍA DE 1/2" Ó 3/4". EL PLATO DE LA DUCHA ES DE 24 CM, (9.1/2”) ACCIONADA CON PALANCA TRIANGULAR RÍGIDA. SU CONFIGURACIÓN ES TAL, QUE PROVEE UN TORRENTE DE DISTRIBUCIÓN UNIFORME, OPTIMIZANDO EL PROCEDIMIENTO DE DUCHA DEL USUARIO. ESTRUCTURA EN ACERO CON TRATAMIENTO GALVANIZADO | SUMINISTRO E INSTALACIÓN DUCHA GALVANIZADA CON CADENA | UND | 0 | 11 | 11 | 72101510 | OMITIDO | OMITIDO | 260000 | 2860000 | 390000 | 4290000 | 682002 | 7502022 | 260000 | 2860000 | 444000.6667 | 390000 | 410463.4909 | 216121.4381 | 52.65% | 444000.6667 | 4884007.3333 | PROMEDIO
203 | 54699 | MANTENIMIENTO A TODO COSTO DE ESPEJOS DILATADOS EN SUS BORDES CREANDO UN MARCO DE 3 CM DE 180 CMX 130 CM ESPESOR DE LOS ESPEJOS DE 4MM | SUMINISTRO E INSTALACION ESPEJOS BICELADOS, DILATADOS | M2 | 0 | 3 | 3 | 72153605 | OMITIDO | OMITIDO | 280000 | 840000 | 325000 | 975000 | 74744 | 224232 | 74744 | 224232 | 226581.3333 | 280000 | 189469.4711 | 133406.0787 | 70.41% | 226581.3333 | 679744 | PROMEDIO
CLASIFICADOR POR OBJETO DEL GASTO |  |  |  | NOMBRE CUENTA |  | PORCENTAJE
02-02-02-005-004-007 |  |  |  | SERVICIOS DE TERMINACION Y ACABADOS DE EDIFICIOS | [6 empty] | JAVIER EDUARDO CARVAJAL ACOSTA |  | EMPRESA COLOMBIANA DE CONSULTORIA Y PROYECTO |  | ANDAMIAJE ARQUITECTURA SAS |  | MENOR VALOR COTIZADO |  | PROMEDIO | MEDIANA | MEDIA GEOMETRICA | DESVIACION ESTANDAR | DISPERSION RELATIVA | PRECIO REFERENCIA |  | METRICA UTILIZADA
ITEM | CÓDIGO DANE | DESCRIPCIÓN DEL BIEN Y/O SERVICIO |  | UNIDAD MEDIDA | EXISTENCIAS (STOCK - INVENTARIOS) | NECESIDAD | NECESIDAD TOTAL | UNSPSC (CCE) | CÓDIGO MATERIAL SAP (OPCIONAL) | CÓDIGO OTAN - NOC (OPCIONAL) | VALOR UNITARIO | VALOR TOTAL | VALOR UNITARIO | VALOR TOTAL | VALOR UNITARIO | VALOR TOTAL | VALOR UNITARIO | VALOR TOTAL | [5 empty] | VALOR UNITARIO | VALOR TOTAL
204 | 54730 | MANTENIMIENTO A TODO COSTO DE PINTURA VINILO TIPO 1 EN MUROS INTERNOS 3 MANOS COLOR BLACO INTITUCIONAL DE ACUERDO A DIRECTIVA DE INGENIEROS | SUMINISTRO E INSTALACION VINILO TIPO 1 EN MUROS INTERNOS | M2 | 0 | 54.68 | 54.68 | 73181104 | OMITIDO | OMITIDO | 21000 | 1148280 | 52000 | 2843360 | 12535 | 685413.8 | 12535 | 685413.8 | 28511.6667 | 21000 | 23921.1649 | 20777.1607 | 86.86% | 28511.6667 | 1559017.9333 | PROMEDIO
205 | 54740 | MANTENIMIENTO A TODO COSTO DE ENCHAPE PARED 30X60 REF. DEBE SER APROBADA ANTES DE INSTALAR (INCLUYE SUMINISTRO E INSTALACION DE ENCHAPE, PEGANTE Y BOQUILLA) | SUMINSTRO E INSTALACION ENCHAPE PARED 30X60 | M2 | 0 | 85 | 85 | 73151801 | OMITIDO | OMITIDO | 65000 | 5525000 | 78000 | 6630000 | 69411 | 5899935 | 65000 | 5525000 | 70803.6667 | 69411 | 70601.2007 | 6610.9485 | 9.364% | 70803.6667 | 6018311.6667 | PROMEDIO
206 | 54730 | MANTENIMIENTO A TODO COSTO DE PINTURA ESMALTE LLEVA 3 MANOS ESTRUCTURA METALICA ( INCLUYE PINTURA BASE ANTICORROSIVA 1 MANO Y 2 MANOS ESMALTE NEGRO, TRABAJOS DE CONTROL CORROCION. | PINTURA ESMALTE LLENA 3 MANOS ESTRUCTURA Y BAJO CUBIERTA, SISTEMA DE AIRE ACONDICIONADO | M2 | 0 | 89 | 89 | 72151303 | OMITIDO | OMITIDO | 29000 | 2581000 | 78000 | 6942000 | 23817 | 2119713 | 23817 | 2119713 | 43605.6667 | 29000 | 37768.2231 | 29898.8879 | 79.16% | 43605.6667 | 3880904.3333 | PROMEDIO
207 | 54760 | MANTENIMIENTO A TODO COSTO DE DIVISIONES DE BAÑO ACERO INOXIDABLE, INCLUYE SUMINISTRO E INSTALACIÓN DE LAS DIVISIONES DE MEDIDAS 2,M DE ALTO, 1,60 DE ANCHO, 1,50 DE LARGO | SUMINISTRO E INSTALACION DIVISIONES DE BAÑO ACERO INOXIDABLE, INCLUYE ACCESORIOS | UND | 0 | 8 | 8 | 72153605 | OMITIDO | OMITIDO | 420000 | 3360000 | 455000 | 3640000 | 2264860 | 18118880 | 420000 | 3360000 | 1046620 | 455000 | 756427.5702 | 1055171.9164 | 139.5% | 420000 | 3360000 | MENOR VALOR DE LAS COTIZACIONES
|  | COSTOS DIRECTOS | [9 empty] | 447634970 |  | 565647212 |  | 726387892.37 | [8 empty] | 557972086.64
|  | ADMINISTRACION 20% | [9 empty] | 89526994 |  | 113129442.4 |  | 145277578.474 | [8 empty] | 111594417.328
|  | IMPREVISTOS 1% | [9 empty] | 4476349.7 |  | 5656472.12 |  | 7263878.9237 | [8 empty] | 5579720.8664
|  | UTILIDAD 4% | [9 empty] | 17905398.8 |  | 22625888.48 |  | 29055515.6948 | [8 empty] | 22318883.4656
|  | IVA/ UTILIDAD 19% | [9 empty] | 3402025.772 |  | 4298918.8112 |  | 5520547.982 | [8 empty] | 4240587.8585
|  | COSTO TOTAL | [9 empty] | 562945738.272 |  | 711357933.8112 |  | 913505413.4445 | [8 empty] | 701705696.1585

## FORMULARIO No.4 (hidden)
BAÑOS Y LAVADEROS COMPAÑÍA DE SEGURIDAD |  |  |  | 3R5B026250 |  |  |  | 164000002285
CLASIFICADOR POR OBJETO DEL GASTO |  |  |  | NOMBRE CUENTA |  | PORCENTAJE
02-02-02-005-004-03 |  |  |  | SERVICIOS DE PREPARACIÓN DEL TERRENO |  |  |  |  | JAVIER EDUARDO CARVAJAL ACOSTA |  | EMPRESA COLOMBIANA DE CONSULTORIA Y PROYECTO |  | ANDAMIAJE ARQUITECTURA SAS |  | MENOR VALOR COTIZADO |  | PROMEDIO | MEDIANA | MEDIA GEOMETRICA | DESVIACION ESTANDAR | DISPERSION RELATIVA | PRECIO REFERENCIA UNITARIO |  | METRICA UTILIZADA | PROYECCION CANTIDADES ADQUIRIR |  | PRECIO OFERTADO UNITARIO | PRECIO OFERTADO TOTAL
ITEM | CÓDIGO DANE | DESCRIPCIÓN DEL BIEN Y/O SERVICIO |  | UNIDAD MEDIDA | EXISTENCIAS (STOCK - INVENTARIOS) | NECESIDAD | NECESIDAD TOTAL | UNSPSC (CCE) | VALOR UNITARIO | VALOR TOTAL | VALOR UNITARIO | VALOR TOTAL | VALOR UNITARIO | VALOR TOTAL | VALOR UNITARIO | VALOR TOTAL | [6 empty] | VALOR TOTAL |  | CANTIDAD | VALOR TOTAL
1 | 54310 | DEMOLICIÓN MUROS DE LADRILLO COMUN RECOCIDO DE 19 CM LARGO X 10 CM ANCHO X 6 CM ALTO |  | M2 | 0 | 35 | 35 | 72141510 | 14000 | 490000 | 10400 | 364000 | 34155 | 1195425 | 10400 | 364000 | 19518.3333 | 14000 | 17068.8877 | 12802.8906 | 65.59% | 19518.3333 | 683141.6667 | PROMEDIO | 30 | 585550
2 | 54310 | DEMOLICIÓN A TODO COSTO ENCHAPE PISO | DEMOLICION ENCHAPE PISO | M2 | 0 | 136.38 | 136.38 | 72141510 | 14000 | 1909320 | 10400 | 1418352 | 22802 | 3109736.76 | 10400 | 1418352 | 15734 | 14000 | 14918.0287 | 6380.2404 | 40.55% | 10400 | 1418352 | MENOR VALOR DE LAS COTIZACIONES | 130.38 | 1355952
3 | 54310 | DEMOLICIÓN A TODO COSTO ENCHAPE PARED | DEMOLICION ENCHAPE PARED | M2 | 0 | 149.45 | 149.45 | 72141510 | 14000 | 2092300 | 10400 | 1554280 | 22802 | 3407758.9 | 10400 | 1554280 | 15734 | 14000 | 14918.0287 | 6380.2404 | 40.55% | 10400 | 1554280 | MENOR VALOR DE LAS COTIZACIONES | 92.77 | 964808
4 | 54330 | EXCAVACIÓN TODO COSTO PARA TUBERÍAS Y CAJAS DE INSPECCIÓN INCLUYE LABORES DE EXCABACION Y OBRA CIVL PARA LA REALIZACIONES DE LAS CAJAS, PARA DEJARLAS AL SERVICIO | EXCAVACION PARA TUBERIAS, CAJAS DE INSPECCION | M3 | 0 | 6 | 6 | 72141511 | 67000 | 402000 | 52000 | 312000 | 600225 | 3601350 | 52000 | 312000 | 239741.6667 | 67000 | 127878.4633 | 312277.8013 | 130.3% | 52000 | 312000 | MENOR VALOR DE LAS COTIZACIONES | 4 | 208000
CLASIFICADOR POR OBJETO DEL GASTO |  |  |  | NOMBRE CUENTA |  | PORCENTAJE
02-02-02-005-004-005 |  |  |  | SERVICIOS ESPECIALES DE CONSTRUCCION |  |  |  |  | JAVIER EDUARDO CARVAJAL ACOSTA |  | EMPRESA COLOMBIANA DE CONSULTORIA Y PROYECTO |  | ANDAMIAJE ARQUITECTURA SAS |  | MENOR VALOR COTIZADO |  | PROMEDIO | MEDIANA | MEDIA GEOMETRICA | DESVIACION ESTANDAR | DISPERSION RELATIVA | PRECIO REFERENCIA UNITARIO |  | METRICA UTILIZADA | PROYECCION CANTIDADES ADQUIRIR |  | PRECIO OFERTADO UNITARIO | PRECIO OFERTADO TOTAL
ITEM | CÓDIGO DANE | DESCRIPCIÓN DEL BIEN Y/O SERVICIO |  | UNIDAD MEDIDA | EXISTENCIAS (STOCK - INVENTARIOS) | NECESIDAD | NECESIDAD TOTAL | UNSPSC (CCE) | VALOR UNITARIO | VALOR TOTAL | VALOR UNITARIO | VALOR TOTAL | VALOR UNITARIO | VALOR TOTAL | VALOR UNITARIO | VALOR TOTAL | [8 empty] | CANTIDAD | VALOR TOTAL
6 | 54560 | DESMONTE APARATOS SANITARIOS | DESMONTE APARATOS, SANITARIOS, ORINALES LAVAMANOS, DUCHAS Y GRIFERIAS | UND | 0 | 20 | 20 | 72101501 | 38000 | 760000 | 19500 | 390000 | 48698 | 973960 | 19500 | 390000 | 35399.3333 | 38000 | 33045.306 | 14771.7095 | 41.73% | 19500 | 390000 | MENOR VALOR DE LAS COTIZACIONES | 15 | 292500
7 | 54560 | DESMONTE APARATOS ORINALES | DESMONTE APARATOS, SANITARIOS, ORINALES LAVAMANOS, DUCHAS Y GRIFERIAS | UND | 0 | 20 | 20 | 72101501 | 38000 | 760000 | 19500 | 390000 | 43898 | 877960 | 19500 | 390000 | 33799.3333 | 38000 | 31921.8202 | 12729.8783 | 37.66% | 19500 | 390000 | MENOR VALOR DE LAS COTIZACIONES | 12 | 234000
8 | 54560 | DESMONTE APARATOS LAVAMANOS | DESMONTE APARATOS, SANITARIOS, ORINALES LAVAMANOS, DUCHAS Y GRIFERIAS | UND | 0 | 18 | 18 | 72101501 | 38000 | 684000 | 19500 | 351000 | 43898 | 790164 | 19500 | 351000 | 33799.3333 | 38000 | 31921.8202 | 12729.8783 | 37.66% | 19500 | 351000 | MENOR VALOR DE LAS COTIZACIONES | 15 | 292500
9 | 54560 | DESMONTE APARATOS DUCHAS Y GRIFERÍAS | DESMONTE APARATOS, SANITARIOS, ORINALES LAVAMANOS, DUCHAS Y GRIFERIAS | UND | 0 | 20 | 20 | 72101501 | 38000 | 760000 | 19500 | 390000 | 24698 | 493960 | 19500 | 390000 | 27399.3333 | 24698 | 26352.7939 | 9541.2474 | 34.82% | 19500 | 390000 | MENOR VALOR DE LAS COTIZACIONES | 10 | 195000
10 | 54560 | DESMONTE A TODO COSTO DIVISIONES METÁLICAS DE DUCHAS | DESMONTE DIVISIONES DE BAÑOS, DUCHASMETALICAS | M2 | 0 | 45 | 45 | 72101501 | 12000 | 540000 | 19500 | 877500 | 17520 | 788400 | 12000 | 540000 | 16340 | 17520 | 16004.7902 | 3886.7467 | 23.79% | 12000 | 540000 | MENOR VALOR DE LAS COTIZACIONES | 30 | 360000
11 | 54540 | MANTENIMIENTO A TODO COSTO DE ALISTADO PISO E=0.04 MTS - 1:5 EN DUCHAS Y BAÑOS |  | M2 | 0 | 22 | 22 | 72152509 | 32000 | 704000 | 65000 | 1430000 | 48682 | 1071004 | 32000 | 704000 | 48560.6667 | 48682 | 46609.801 | 16500.3346 | 33.98% | 32000 | 704000 | MENOR VALOR DE LAS COTIZACIONES | 20 | 640000
12 | 54522 | MANTENIMIENTO A TODO COSTO DE CABALLETE FIJO P7 FIBROCEMENTO INCLUYE SUMINISTRO E INSTALACION DE CABALLETES EN MAL ESTADO Ó FALTANTES |  | ML | 0 | 45 | 45 | 72152601 | 35000 | 1575000 | 52000 | 2340000 | 85702 | 3856590 | 35000 | 1575000 | 57567.3333 | 52000 | 53829.554 | 25805.4181 | 44.83% | 35000 | 1575000 | MENOR VALOR DE LAS COTIZACIONES | 16 | 560000
13 | 54522 | MANTENIMIENTO A TODO COSTO DE CUBIERTA INCLUYE LIMPIEZA GENERAL Y DESMONTE, SUMINISTRÓ E INSTALACIÓN DE TEJAS FIBROCEMENTO ETERNIT NO8 X 2,44 |  | M2 | 0 | 45 | 45 | 72152601 | 38000 | 1710000 | 67600 | 3042000 | 45025 | 2026125 | 38000 | 1710000 | 50208.3333 | 45025 | 48722.325 | 15465.7754 | 30.8% | 38000 | 1710000 | MENOR VALOR DE LAS COTIZACIONES | 30 | 1140000
14 | 54530 | MANTENIMIENTO A TODO COSTO PARA VIGA CANALES DE 15 CM DE ANCHO X 8 CM DE FONDO X 15 METROS DE LARGO,PAÑETE IMPERMEABILIZADO 1:3 INCLUYE SUMNISTRO DE TODO EL MATERIAL E INSUMOS REQUERIDOS. | PAÑETE IMPERMEABILIZADO 1:3 PARA VIGA CANALES | ML | 0 | 32 | 32 | 72153204 | 38000 | 1216000 | 78000 | 2496000 | 10908 | 349056 | 10908 | 349056 | 42302.6667 | 38000 | 31857.2128 | 33752.3158 | 79.79% | 42302.6667 | 1353685.3333 | PROMEDIO | 31 | 1311382.6667
15 | 54530 | MANTENIMIENTO A TODO COSTO E INSTALACIÓN PARA IMPERMEABILIZACIÓN EN MANTO ASFALTICO PARA CANALES Y VIGA CANALES 15 CM DE ANCHO X 8 CM DE FONDO X 15 METROS DE LARGO | SUMINISTRO E INSTALACIÓN IMPERMEABILIZACION EN MANTO ASFALTICO PARA CANALES Y VIGACANALES | ML | 0 | 55 | 55 | 72153204 | 45000 | 2475000 | 104000 | 5720000 | 38025 | 2091375 | 38025 | 2091375 | 62341.6667 | 45000 | 56247.7332 | 36245.3474 | 58.14% | 62341.6667 | 3428791.6667 | PROMEDIO | 31.5 | 1963762.5
16 | 54560 | MANTENIMIENTO A TODO COSTO DE MESONES EN GRANITO DE LAVAMANOS INCLUYE PULIDA DE MESONES, REPARACIÓN DE FRENTEROS Y SALPICADERO | MANTENIMIENTO DE MESONES EN GRANITO DE LAVAMANOS, PULIDA DE MESONES, REPARACION DE FRENTES Y SALPICADERO | M2 | 0 | 15.64 | 15.64 | 72101501 | 48000 | 750720 | 78000 | 1219920 | 196043 | 3066112.52 | 48000 | 750720 | 107347.6667 | 78000 | 90204.6779 | 78263.3159 | 72.91% | 107347.6667 | 1678917.5067 | PROMEDIO | 8.64 | 927483.84
17 | 54560 | MANTENIMIENTO A TODO COSTO DE DILATACIONES, GRIETAS, FISURAS INCLUYE SUMINISTRO DE MATERIAL, PINTURA Y TODO LO NECESARIO PARA ENTREGAR LA SUPERFICIE UNIFORME |  | ML | 0 | 25 | 25 | 72151402 | 18000 | 450000 | 39000 | 975000 | 9502 | 237550 | 9502 | 237550 | 22167.3333 | 18000 | 18824.2369 | 15184.1365 | 68.5% | 22167.3333 | 554183.3333 | PROMEDIO | 14.5 | 321426.3333
18 | 54560 | MANTENIMIENTO A TODO COSTO DE ENCHAPE PARED 30X60 PARA SALPICADERO LAVAMANOS, LAVADERO, MUROS BAJOS DE LAVADEROS Y ZONA LAVANDERÍA (INCLUYE SUMINISTRO E INSTALACION DE ENCHAPE, PEGANTE Y BOQUILLA) |  | M2 | 0 | 41.1 | 41.1 | 73151801 | 65000 | 2671500 | 65000 | 2671500 | 69411 | 2852792.1 | 65000 | 2671500 | 66470.3333 | 65000 | 66438.2735 | 2546.692 | 3.831% | 65000 | 2671500 | MENOR VALOR DE LAS COTIZACIONES | 30.55 | 1985750
19 | 54560 | MANTENIMIENTO A TODO COSTO DE GRANITO LAVADERO INCLUYE ESMALTADO, PULIDA DE MESONES, REPARACIÓN DE FRENTEROS Y SALPICADERO | MANTEMINIMIENTO, Y ESMALATADO DE GRANITO LAVADERO | M2 | 0 | 35.48 | 35.48 | 72101501 | 75000 | 2661000 | 78000 | 2767440 | 196043 | 6955605.64 | 75000 | 2661000 | 116347.6667 | 78000 | 104673.2564 | 69034.4814 | 59.33% | 116347.6667 | 4128015.2133 | PROMEDIO | 20.74 | 2413050.6067
CLASIFICADOR POR OBJETO DEL GASTO |  |  |  | NOMBRE CUENTA |  | PORCENTAJE
02-02-02-005-04-06 |  |  |  | SERVICIOS DE INSTALACIONES |  |  |  |  | JAVIER EDUARDO CARVAJAL ACOSTA |  | EMPRESA COLOMBIANA DE CONSULTORIA Y PROYECTO |  | ANDAMIAJE ARQUITECTURA SAS |  | MENOR VALOR COTIZADO |  | PROMEDIO | MEDIANA | MEDIA GEOMETRICA | DESVIACION ESTANDAR | DISPERSION RELATIVA | PRECIO REFERENCIA UNITARIO |  | METRICA UTILIZADA | PROYECCION CANTIDADES ADQUIRIR |  | PRECIO OFERTADO UNITARIO | PRECIO OFERTADO TOTAL
ITEM | CÓDIGO DANE | DESCRIPCIÓN DEL BIEN Y/O SERVICIO |  | UNIDAD MEDIDA | EXISTENCIAS (STOCK - INVENTARIOS) | NECESIDAD | NECESIDAD TOTAL | UNSPSC (CCE) | VALOR UNITARIO | VALOR TOTAL | VALOR UNITARIO | VALOR TOTAL | VALOR UNITARIO | VALOR TOTAL | VALOR UNITARIO | VALOR TOTAL | [8 empty] | CANTIDAD | VALOR TOTAL
20 | 54699 | MANTENIMIENTO A TODO COSTO DE ESPEJOS DILATADOS EN SUS BORDES CREANDO UN MARCO DE 3 CM DE 180 CMX 130 CM ESPESOR DE LOS ESPEJOS DE 4MM | SUMINISTRO E INSTALACION ESPEJOS BICELADOS, DILATADOS | M2 | 0 | 15.45 | 15.45 | 72153605 | 280000 | 4326000 | 325000 | 5021250 | 74744 | 1154794.8 | 74744 | 1154794.8 | 226581.3333 | 280000 | 189469.4711 | 133406.0787 | 58.88% | 226581.3333 | 3500681.6 | PROMEDOIO | 9.73 | 2204636.3733
21 | 54699 | MANTENIMIENTO A TODO COSTO DE TENDEDERO PARA ROPA TUBO CUADRADO 1 " EN FORMA DE PARRILLA CON SEPARACION INTERLINEAL DE 50 CM ENTRE CADA PELDAÑO, INCRUSTADO A LA PARED Y TERMINADO EN PINTURA ANTICORROSIVA COLOR GRIS 2 MANOS DE 1METRO POR 4 METROS. | SUMINISTRO TENDEDERO PARA ROPA TUBO CUADRADO 1 1/2" | ML | 0 | 25 | 25 | 73121506 | 55000 | 1375000 | 104000 | 2600000 | 19200 | 480000 | 19200 | 480000 | 59400 | 55000 | 47888.6307 | 42570.8821 | 71.67% | 59400 | 1485000 | PROMEDOIO | 14 | 831600
22 | 54611 | MANTENIMIENTO A TODO COSTO DE LÁMPARA PANEL LED 18W ILUMINACIÓN: UNIFORME MATERIAL: ALUMINIO TIPO DE LED: SMD2835 FLUJO LUMINOSO: 1.350LM. ÁNGULO: 120˚ COLOR DEL CUERPO: BLANCO VIDA ÚTIL: 30.000HRS. INSTALACIÓN: SOBREPUESTO VOLTAJE 110 V POTENCIA 18 W |  | UN | 0 | 7 | 7 | 72151501 | 70000 | 490000 | 52000 | 364000 | 78520 | 549640 | 52000 | 364000 | 66840 | 70000 | 65870.9446 | 13539.4535 | 20.26% | 52000 | 364000 | MENOR VALOR DE LAS COTIZACIONES | 5 | 260000
23 | 54622 | MANTENIMIENTO A TODO COSTO CAJA DE INSPECCION DE 1.00 X 1.00 X 1.00 MTS INCLUYE TRABAJOS DE OBRA CIVIL Y ADECUACION DE CAJA DE INSPECCIÓN DE 1.00 X 1.00 X 1.00 MTS LADRILLO |  | UND | 0 | 2 | 2 | 72101510 | 850000 | 1700000 | 325000 | 650000 | 736249 | 1472498 | 325000 | 650000 | 637083 | 736249 | 588088.0233 | 276191.3678 | 43.35% | 325000 | 650000 | MENOR VALOR DE LAS COTIZACIONES | 1 | 325000
24 | 54611 | MANTENIMIENTO A TODO COSTO DE INTERRUPTOR SENCILLO FRECUENCIA: 60 HZ RESISTENCIA DE AISLAMIENTO A 500V: MAYOR A 5M Ω MANIOBRAS A PLENA CARGA: 100.000 PODER DE INTERRUPCIÓN: 200 MANIOBRAS 1.25 IN Y 1.10 VN PRUEBA DE VIDA ÚTIL 40,000 MANIOBRAS INVN COSФ=0.6 TENSIÓN DE PRUEBA: 1,250 V ~ 60 HZ DURANTE 1 MINUTO CAPACIDAD DE CONDUCTORES EN BORNES: 2 X #12 AWG (4 MM2) TIPO DE TORNILLOS EN BORNES: DE CABEZA MIXTA (PLANO Y CRUZ) MATERIAL DE CONTACTOS: DOBLE CONTACTO DE PLATA TIPO DE BORNES: ENCAPSULADOS - PROTEGIDOS MATERIAL DE CONSTRUCCIÓN: POLIPROPILENO DIMENSIONES: 118 X 78 MM (ALTO X ANCHO) | INTERRUPTOR SENCILLO INCLUYE APARATO LINEA FUTURA BLANCA | UN | 0 | 4 | 4 | 72151501 | 140000 | 560000 | 45500 | 182000 | 51220 | 204880 | 45500 | 182000 | 78906.6667 | 51220 | 68842.9812 | 52985.6219 | 67.15% | 78906.6667 | 315626.6667 | PROMEDIO | 2 | 157813.3333
25 | 54621 | MANTENIMIENTO A TODO COSTO DE TANQUE ELEVADO EXISTENTES INCLUYE UNIONES, TERMINALES, UNIVERSALES, REGISTRO TIPO FLOTADOR, CODOS, TUBERÍA Y FLUIDOS PARA PEGAR ESTOS ACCESORIOS |  | UN | 0 | 6 | 6 | 72101510 | 150000 | 900000 | 260000 | 1560000 | 390250 | 2341500 | 150000 | 900000 | 266750 | 260000 | 247819.7072 | 120267.1505 | 45.09% | 150000 | 900000 | MENOR VALOR DE LAS COTIZACIONES | 3 | 450000
26 | 54621 | MANTENIMIENTO A TODO COSTO DE RED PUNTOS DE AGUA FRÍA EN 1/2". | SUMINISTRO E INSTALACION RED PUNTOS DE AGUA FRIA | UN | 0 | 15 | 15 | 72101510 | 65000 | 975000 | 39000 | 585000 | 44296 | 664440 | 39000 | 585000 | 49432 | 44296 | 48244.4646 | 13739.8643 | 27.8% | 39000 | 585000 | MENOR VALOR DE LAS COTIZACIONES | 15 | 585000
27 | 54621 | MANTENIMIENTO A TODO COSTO DE DESAGÜES 2" Y 4" INCLUYE SUMINISTRO E INSTALACION | SUMINISTRO, INSTALACION Y ADECUACION DESAGUES 2 Y 4 | UN | 0 | 15 | 15 | 72101510 | 150000 | 2250000 | 195000 | 2925000 | 95021 | 1425315 | 95021 | 1425315 | 146673.6667 | 150000 | 140598.8674 | 50072.4323 | 34.14% | 95021 | 1425315 | MENOR VALOR DE LAS COTIZACIONES | 7 | 665147
28 | 54621 | MANTENIMIENTO A TODO COSTO DE REGISTROS 3/4`` EN BRONCE, INCLUYE SUMINISTRO E INSTALACION | SUMINISTRO E INSTALACION DE REGISTROS 3/4`` EN BRONCE | UN | 0 | 4 | 4 | 72101510 | 78000 | 312000 | 65000 | 260000 | 135128 | 540512 | 65000 | 260000 | 92709.3333 | 78000 | 88155.843 | 37306.2657 | 40.24% | 65000 | 260000 | MENOR VALOR DE LAS COTIZACIONES | 2 | 130000
29 | 54621 | MANTENIMIENTO A TODO COSTO DE SIFONES DE PISO DE 3" METALICO, INCLUYE SUMINISTRO E INSTALACION | SUMINISTRO, INSTALACION Y ADECUACION SIFONES DE PISO | UN | 0 | 13 | 13 | 72101510 | 32000 | 416000 | 65000 | 845000 | 105350 | 1369550 | 32000 | 416000 | 67450 | 65000 | 60288.2427 | 36736.324 | 54.46% | 67450 | 876850 | PROMEDIO | 6 | 404700
30 | 54621 | MANTENIMIENTO A TODO COSTO DE BAJANTE DE AGUA LLUVIA. PVC. 3", INCLUYE SUMINISTRO E INSTALACION | SUMINISTRO E INSTALACION DE BAJANTE DE AGUA LLUVIA. PVC. 3. | UN | 0 | 4 | 4 | 72101510 | 120000 | 480000 | 195000 | 780000 | 44640 | 178560 | 44640 | 178560 | 119880 | 120000 | 101464.3197 | 75180.0718 | 62.71% | 119880 | 479520 | PROMEDIO | 2 | 239760
31 | 54621 | MANTENIMIENTO A TODO COSTO DE RED SUMINISTRO PVC-P 3/4" RED INCLUYE SUMINISTRO E INSTALACION | SUMINISTRO E INSTALACION DE RED SUMINISTRO PVC-P 3/4" RDE 11 | ML | 0 | 24.43 | 24.43 | 72101510 | 45000 | 1099350 | 45500 | 1111565 | 66444 | 1623226.92 | 45000 | 1099350 | 52314.6667 | 45500 | 51431.1885 | 12238.9152 | 23.39% | 45000 | 1099350 | MENOR VALOR DE LAS COTIZACIONES | 20.43 | 919350
32 | 54621 | MANTENIMIENTO A TODO COSTO DE GRIFERÍA GALVANIZADA PARA LAVADEROS Y LAVAMANOS EN 1/2" -GRIFERIA CUERPO DE LATÓN CON ALTO PORCENTAJE DE COBRE QUE LO HACE MÁS RESISTENTE A LA CORROSIÓN. ESTE PRODUCTO CUMPLE CON LOS REQUERIMIENTOS Y ESPECIFICACIONES EXIGIDOS POR LA NORMA NTC 1644 – 2011 (ASME 112.18.1). GARANTÍA: 1 AÑO POR USO. CONSUMO DE AGUA (CICLO CERTIFICACIONES): 0.3 LITROS TIEMPO DE CICLO CERTIFICACIONES AMBIENTALES: 12 SEGUNDOS CONSUMO DE AGUA (CICLO DEL PRODUCTO): 0.13 LITROS TIEMPO DE CICLO DEL PRODUCTO: 4 A 5 SEGUNDOS PRESIÓN DEL AGUA: MÍNIMA PRESIÓN 10 PSI MÁXIMA PRESIÓN 80 PSI TEMPERATURA NOMINAL: AGUA FRÍA CICLO DE VIDA: 150000 CICLOS. AGUA ENTRE 15ºC Y 25ºC @ 0,4 MPA (58 PSI), MATERIAL: LATÓN -LAVADEROS MODELO MOSSINI METAL, ANCHO7.1 CM, ALTO13.4 CM, PROFUNDIDAD 11.85 CM, LARGO11.85 CM, MATERIAL ACERO INOXIDABLE, COLOR PLATEADO, GARANTÍA5 AÑOS, CARACTERÍSTICAS VÁSTAGO NO DESPLAZABLE Y CONEXIÓN POR UNIÓN ROSCADA DE ½” CONEXIÓN RED AGUA1/2, TIPO DE GRIFO LLAVE INDIVIDUAL, ACABADO CROMADO, USO LAVADERO, FORMA DETALLE REDONDA TIPO LAVADERO | SUMINISTRO E INSTALACIÓN GRIFERIA GALVANIZADA PARA LAVADEROS Y LAVAMANOS | UND | 0 | 26 | 26 | 72101510 | 140000 | 3640000 | 104000 | 2704000 | 45820 | 1191320 | 45820 | 1191320 | 96606.6667 | 104000 | 87378.6814 | 47523.301 | 49.19% | 96606.6667 | 2511773.3333 | PROMEDIO | 13 | 1255886.6667
33 | 54621 | MANTENIMIENTO A TODO COSTO DE CANALINA ACERO GALVANIZADO DE PISO ANCHO MÍNIMO DE 40 CM, INCLUYE SUMINISTRO E INSTALACION | SUMINISTRO E INSTALACIÓN CANALINA ACERO GALVANIZADO DE PISO | ML | 0 | 23 | 23 | 72101510 | 120000 | 2760000 | 260000 | 5980000 | 78950 | 1815850 | 78950 | 1815850 | 152983.3333 | 120000 | 135052.3802 | 94924.7114 | 62.05% | 152983.3333 | 3518616.6667 | PROMEDIO | 11.5 | 1759308.3333
34 | 54621 | MANTENIMIENTO A TODO COSTO DE GRIFERÍA ALTO TRÁFICO PARA ORINAL, • FLUXÓMETRO MANUAL DE PALANCA PARA ORINAL DE MONTAJE A PISO O COLGADO EN PARED CICLO DE DESCARGA BAJO CONSUMO (3.8 LPF O 1.0 GPF) O (1.9 LPF O 0.5 GPF). FLUXÓMETRO PARA ORINAL CROMADO, TIPO DIAFRAGMA, DESCUBIERTO Y SILENCIOSO. DIAFRAGMA DE VOLUMEN FIJO CON DERIVACIÓN DE ANILLO DE HULE CON FILTRO, PRESIÓN MÍNIMA REQUERIDA 20 PSI, Y CONEXIÓN I.P.S. A ¾”. MANIJA OSCILANTE METÁLICA DE CONFORMIDAD CON LA ADA. ACABADO: CROMADO MATERIAL: BRONCE | SUMINISTRO E INSTALACIÓN GRIFERIA PUSH PARA ORINAL | UND | 0 | 8 | 8 | 72101510 | 420000 | 3360000 | 325000 | 2600000 | 1014875 | 8119000 | 325000 | 2600000 | 586625 | 420000 | 517426.1838 | 373904.7965 | 63.74% | 586625 | 4693000 | PROMEDIO | 3 | 1759875
35 | 54621 | MANTENIMIENTO A TODO COSTO DEL DESAGÜES PARA ORINAL INCLUYE TRABAJOS DE PERFORACION Y RESANES | SUMINISTRO E INSTALACIÓN DESAGUES PARA ORINAL | UND | 0 | 8 | 8 | 72101512 | 80000 | 640000 | 91000 | 728000 | 125360 | 1002880 | 80000 | 640000 | 98786.6667 | 91000 | 96998.1507 | 23661.2877 | 23.95% | 80000 | 640000 | MENOR VALOR DE LAS COTIZACIONES | 4 | 320000
36 | 54621 | MANTENIMIENTO A TODO COSTO DE ORINAL CERÁMICA ORINAL DE ALTA EFICIENCIA DE ENTRADA POSTERIOR CON ALTO DISEÑO MODERNO DE FORMAS ORGÁNICAS EN FORMA DE GOTA. ULTRA AHORRADOR EN CONSUMO DE AGUA 0.5 LPF (0.13 GPF). PRESIÓN ÓPTIMA DE FUNCIONAMIENTO MÍNIMA 35 PSI Y MÁXIMA 80 PSI. INCLUYE RACOR POSTERIOR PARA INSTALACIÓN DE GRIFERÍA, REJILLA DE DESAGÜE, RACOR DE SALIDA Y SISTEMA DE FIJACIÓN GRAPA OCULTO. DISPONIBLE CON DIFERENTES TIPOS DE GRIFERÍA QUE GARANTIZAN EL ULTRA AHORRO CUMPLE CON LA CERTIFICACIÓN WATERSENSE (ALTA EFICIENCIA EN CONSUMO DE AGUA). APLICA PARA PROYECTOS TIPO LEED. DISEÑO MODERNO DE FORMAS ORGÁNICAS SIFÓN OCULTO INTEGRADO EN LA PORCELANA. GEOMETRÍA DEL POZO DISEÑADA PARA MINIMIZAR SALPIQUE. GARANTÍA INTEGRAL DE POR VIDA. COLOR BLANCO ANCHO: 34 CM MÍNIMO LARGO:32,5 CM MÍNIMO ALTO: 61,2 CM MÍNIMO | SUMINISTRO E INSTALACIÓN ORINAL CERAMICA | UND | 0 | 4 | 4 | 72101510 | 1000000 | 4000000 | 520000 | 2080000 | 904365 | 3617460 | 520000 | 2080000 | 808121.6667 | 904365 | 777646.7536 | 254061.1824 | 31.44% | 520000 | 2080000 | MENOR VALOR DE LAS COTIZACIONES | 1 | 520000
37 | 54621 | MANTENIMIENTO A TODO COSTO DE LAVAMANOS DE INCRUSTAR, •LAVAMANOS DE INCRUSTAR EN PORCELANA SANITARIA. CUMPLE REQUERIMIENTOS ADA. POZO AMPLIO DE GRAN COMODIDAD PARA EL USO DE 17” X 14 5/16" (43,2 CM X 36,4 CM). SUPERFICIE AUTODRENANTE, EL AGUA CORRE MÁS FÁCILMENTE, EVITANDO EMPOZAMIENTOS. DISEÑO MODERNO, QUE OFRECE MAYOR FACILIDAD DE LIMPIEZA. AGUJERO PARA GRIFERÍA 1½” (3,8 CM). MEDIDA DE INSTALACIÓN 31,7” (80,5 CM). PARA INSTALAR CON GRIFERÍA A LA PARED O EN EL MESÓN. AGUJERO INTEGRAL DE DRENAJE QUE EVITA EL REBOSE. QUE CUMPLA CON LAS NORMAS ASME/ANSI A112.19.2M. INCLUYE TAPÓN DE REBOSE CON TERMINADO CROMADO. GARANTÍA INTEGRAL DE POR VIDA COLOR BLANCO ANCHO: 48,7 CM MÍNIMO LARGO:42,1 CM MÍNIMO | SUMINISTRO E INSTALACIÓN LAVAMANOS DE INCRUSTAR, INCLUYE DESAGUE Y SIFON CROMADO ACOPLES Y ACCESORIOS PLOMERIA | UND | 0 | 10 | 10 | 72101510 | 280000 | 2800000 | 455000 | 4550000 | 315525 | 3155250 | 280000 | 2800000 | 350175 | 315525 | 342558.2262 | 92502.5236 | 26.42% | 280000 | 2800000 | MENOR VALOR DE LAS COTIZACIONES | 5 | 1400000
38 | 54621 | MANTENIMIENTO A TODO COSTO DE SANITARIO SANITARIO ALONGADO ONE PIECE. SISTEMA DE DESCARGA DE ALTO DESEMPEÑO CON IMPULSO DE AGUA POR PRESIÓN FLUSHMATE. CONSUMO DE ALTA EFICIENCIA DE 3.8 LTS. PRESIÓN OPTIMA DE FUNCIONAMIENTO MÍNIMA 35 PSI Y MÁXIMA 80 PSI. CAPACIDAD DE EVACUACIÓN EN LA DESCARGA DE 1000GR DE SÓLIDOS. SISTEMA DE ACCIONAMIENTO CON BOTÓN PUSH EN LA TAPA SIFÓN 100% ESMALTADO DE 5.1 CM QUE OPTIMIZA EL FUNCIONAMIENTO Y MANTIENE LIMPIO EL SANITARIO. PARA INSTALACIÓN TRADICIONAL A 30.5 CM DE LA PARED TERMINADA. APLICA PARA PROYECTOS LEED. INSTALE CON BRIDA SANITARIA REF: 737600001. GARANTÍA INTEGRAL DE POR VIDA. COLOR BLANCO ANCHO: 50.8 CM MÍNIMO LARGO: 78,7 CM MÍNIMO ALTO: 50,8 CM MÍNIMO | SUMINISTRO E INSTALACIÓN SANITARIO CORONA, INCLUYE ACOPLES Y ACCESORIOS PLOMERIA | UND | 0 | 8 | 8 | 72101510 | 1000000 | 8000000 | 520000 | 4160000 | 630315 | 5042520 | 520000 | 4160000 | 716771.6667 | 630315 | 689477.8659 | 251408.1669 | 35.08% | 520000 | 4160000 | MENOR VALOR DE LAS COTIZACIONES | 3 | 1560000
39 | 54621 | MANTENIMIENTO A TODO COSTO DE DUCHA GALVANIZADA CON CADENA DUCHAS TORRENCIALES CON TUBERÍA DE 1/2" Ó 3/4". EL PLATO DE LA DUCHA ES DE 24 CM, (9.1/2”) ACCIONADA CON PALANCA TRIANGULAR RÍGIDA. SU CONFIGURACIÓN ES TAL, QUE PROVEE UN TORRENTE DE DISTRIBUCIÓN UNIFORME, OPTIMIZANDO EL PROCEDIMIENTO DE DUCHA DEL USUARIO. ESTRUCTURA EN ACERO CON TRATAMIENTO GALVANIZADO | SUMINISTRO E INSTALACIÓN DUCHA GALVANIZADA CON CADENA | UND | 0 | 14 | 14 | 72101510 | 260000 | 3640000 | 390000 | 5460000 | 682002 | 9548028 | 260000 | 3640000 | 444000.6667 | 390000 | 410463.4909 | 216121.4381 | 48.68% | 444000.6667 | 6216009.3333 | PROMEDIO | 5 | 2220003.3333
40 | 54621 | ADECUACIÓN Y REPARACIÓN A TODO COSTO DE LA RED DE DESAGÜE SANITARIA INCLUYE TRABAJOS DE PERFORACION, ADECUACION Y EXCABACION,SUMINISTRO E INSTALACION |  | ML | 0 | 50 | 50 | 72101510 | 45000 | 2250000 | 104000 | 5200000 | 70752 | 3537600 | 45000 | 2250000 | 73250.6667 | 70752 | 69182.278 | 29579.258 | 40.38% | 45000 | 2250000 | MENOR VALOR DE LAS COTIZACIONES | 25 | 1125000
CLASIFICADOR POR OBJETO DEL GASTO |  |  |  | NOMBRE CUENTA |  | PORCENTAJE
02-02-02-005-004-007 |  |  |  | SERVICIOS DE TERMINACION Y ACABADOS DE EDIFICIOS |  |  |  |  | JAVIER EDUARDO CARVAJAL ACOSTA |  | EMPRESA COLOMBIANA DE CONSULTORIA Y PROYECTO |  | ANDAMIAJE ARQUITECTURA SAS |  | MENOR VALOR COTIZADO |  | PROMEDIO | MEDIANA | MEDIA GEOMETRICA | DESVIACION ESTANDAR | DISPERSION RELATIVA | PRECIO REFERENCIA UNITARIO |  | METRICA UTILIZADA | PROYECCION CANTIDADES ADQUIRIR |  | PRECIO OFERTADO UNITARIO | PRECIO OFERTADO TOTAL
ITEM | CÓDIGO DANE | DESCRIPCIÓN DEL BIEN Y/O SERVICIO |  | UNIDAD MEDIDA | EXISTENCIAS (STOCK - INVENTARIOS) | NECESIDAD | NECESIDAD TOTAL | UNSPSC (CCE) | VALOR UNITARIO | VALOR TOTAL | VALOR UNITARIO | VALOR TOTAL | VALOR UNITARIO | VALOR TOTAL | VALOR UNITARIO | VALOR TOTAL | [8 empty] | CANTIDAD | VALOR TOTAL
41 | 54740 | MANTENIMIENTO A TODO COSTO DE ENCHAPE PARED 30X60 REF. DEBE SER APROBADA ANTES DE INSTALAR (INCLUYE SUMINISTRO E INSTALACION DE ENCHAPE, PEGANTE Y BOQUILLA) | SUMINSTRO E INSTALACION ENCHAPE PARED 30X60 | M2 | 0 | 129.45 | 129.45 | 73151801 | 65000 | 8414250 | 78000 | 10097100 | 69411 | 8985253.95 | 65000 | 8414250 | 70803.6667 | 69411 | 70601.2007 | 6610.9485 | 9.337% | 65000 | 8414250 | MENOR VALOR DE LAS COTIZACIONES | 67.72 | 4401800
42 | 54730 | MANTENIMIENTO A TODO COSTO DE PINTURA ESMALTE LLEVA 3 MANOS ESTRUCTURA METALICA ( INCLUYE PINTURA BASE ANTICORROSIVA 1 MANO Y 2 MANOS ESMALTE NEGRO, TRABAJOS DE CONTROL CORROCION. | PINTURA ESMALTE LLENA 3 MANOS ESTRUCTURA Y BAJO CUBIERTA, SISTEMA DE AIRE ACONDICIONADO | M2 | 0 | 375.69 | 375.69 | 72151303 | 29000 | 10895010 | 78000 | 29303820 | 23817 | 8947808.73 | 23817 | 8947808.73 | 43605.6667 | 29000 | 37768.2231 | 29898.8879 | 68.57% | 43605.6667 | 16382212.91 | PROMEDIO | 187.84 | 8190888.4267
43 | 54760 | MANTENIMIENTO A TODO COSTO PUERTAS METÁLICAS INCLUYE PINTURA, ARREGLO CHAPAS, SOLDADURAS, TRATAMIENTO CONTRA LA CORROSIÓN. |  | UND | 0 | 8 | 8 | 72154032 | 340000 | 2720000 | 91000 | 728000 | 228120 | 1824960 | 91000 | 728000 | 219706.6667 | 228120 | 191820.2963 | 124713.0231 | 56.76% | 219706.6667 | 1757653.3333 | PROMEDIO | 3 | 659120
44 | 54760 | MANTENIMIENTO A TODO COSTO DE VENTANEARÍA EN ALUMINIO INCLUYE SELLADO DE JUNTAS, LIMPIEZA, CAMBIO DE VIDRIOS | MANTENIMIENTO GENERAL ALUMINIO VENTANERIA, SELLADO DE JUNTAS | M2 | 0 | 10 | 10 | 72154032 | 34000 | 340000 | 104000 | 1040000 | 924800 | 9248000 | 34000 | 340000 | 354266.6667 | 104000 | 148429.4321 | 495334.4459 | 139.8% | 354266.6667 | 3542666.6667 | PROMEDIO | 4 | 1417066.6667
45 | 54760 | MANTENIMIENTO A TODO COSTO DIVISIONES DE BAÑO METÁLICAS INCLUYE AJUSTE Y/O REEMPLAZO DE BISAGRAS, TRATAMIENTO CONTRA LA CORROSIÓN Y ACABADO EN PINTURA | MANTENIMIENTO GENERAL DIVISIONES DE BAÑO METALICAS | M2 | 0 | 20 | 20 | 72153605 | 27000 | 540000 | 78000 | 1560000 | 401830 | 8036600 | 27000 | 540000 | 168943.3333 | 78000 | 94587.4625 | 203291.4155 | 120.3% | 168943.3333 | 3378866.6667 | PROMEDIO | 10 | 1689433.3333
46 | 54760 | MANTENIMIENTO A TODO COSTO DE DIVISIONES DE BAÑO ACERO INOXIDABLE, INCLUYE SUMINISTRO E INSTALACIÓN DE LAS DIVISIONES DE MEDIDAS 2,M DE ALTO, 1,60 DE ANCHO, 1,50 DE LARGO | SUMINISTRO E INSTALACION DIVISIONES DE BAÑO ACERO INOXIDABLE, INCLUYE ACCESORIOS | UND | 0 | 10 | 10 | 72153605 | 420000 | 4200000 | 455000 | 4550000 | 2264860 | 22648600 | 420000 | 4200000 | 1046620 | 455000 | 756427.5702 | 1055171.9164 | 100.8% | 420000 | 4200000 | MENOR VALOR DE LAS COTIZACIONES | 3 | 1260000
ALOJAMIENTO COMPAÑÍA DE SEGURIDAD |  |  |  | 3R5B026250 |  |  |  | 164000001829
CLASIFICADOR POR OBJETO DEL GASTO |  |  |  | NOMBRE CUENTA |  | PORCENTAJE
02-02-02-005-004-005 |  |  |  | SERVICIOS ESPECIALES DE CONSTRUCCION |  |  |  |  | JAVIER EDUARDO CARVAJAL ACOSTA |  | EMPRESA COLOMBIANA DE CONSULTORIA Y PROYECTO |  | ANDAMIAJE ARQUITECTURA SAS |  | MENOR VALOR COTIZADO |  | PROMEDIO | MEDIANA | MEDIA GEOMETRICA | DESVIACION ESTANDAR | DISPERSION RELATIVA | PRECIO REFERENCIA UNITARIO |  | METRICA UTILIZADA | PROYECCION CANTIDADES ADQUIRIR |  | PRECIO OFERTADO UNITARIO | PRECIO OFERTADO TOTAL
ITEM | CÓDIGO DANE | DESCRIPCIÓN DEL BIEN Y/O SERVICIO |  | UNIDAD MEDIDA | EXISTENCIAS (STOCK - INVENTARIOS) | NECESIDAD | NECESIDAD TOTAL | UNSPSC (CCE) | VALOR UNITARIO | VALOR TOTAL | VALOR UNITARIO | VALOR TOTAL | VALOR UNITARIO | VALOR TOTAL | VALOR UNITARIO | VALOR TOTAL | [6 empty] | VALOR TOTAL |  | CANTIDAD | VALOR TOTAL
47 | 54560 | MANTENIMIENTO A TODO COSTO DE PISO ANTIDESLIZANTE ALTO TRÁFICO PARA BAÑOS 30X60 REF. DEBE SER APROBADA ANTES DE INSTALAR (INCLUYE SUMINISTRO E INSTALACION DE BALDOSA ANTIDESLIZANTE, PEGANTE Y BOQUILLA) | SUMINSTRO E INSTALACION PISO ANTIDESLIZANTE PARA BAÑOS 30X60 | M2 | 0 | 106 | 106 | 72152504 | 65000 | 6890000 | 104000 | 11024000 | 79300 | 8405800 | 65000 | 6890000 | 82766.6667 | 79300 | 81234.397 | 19729.7576 | 23.84% | 65000 | 6890000 | MENOR VALOR DE LAS COTIZACIONES | 60 | 3900000
48 | 54560 | DESMONTE A TODO COSTO DE CIELO RASO |  | M2 | 0 | 364 | 364 | 72101501 | 12000 | 4368000 | 15600 | 5678400 | 25287 | 9204468 | 12000 | 4368000 | 17629 | 15600 | 16790.6581 | 6871.9519 | 38.98% | 12000 | 4368000 | MENOR VALOR DE LAS COTIZACIONES | 150 | 1800000
49 | 54560 | DESMONTE A TODO COSTO DE CUBIERTA | DESMONTE CUBIERTA | M2 | 0 | 44.32 | 44.32 | 72101501 | 20000 | 886400 | 28600 | 1267552 | 37202 | 1648792.64 | 20000 | 886400 | 28600.6667 | 28600 | 27711.1217 | 8601 | 30.07% | 20000 | 886400 | MENOR VALOR DE LAS COTIZACIONES | 44.32 | 886400
50 | 54522 | MANTENIMIENTO A TODO COSTO DE CABALLETE FIJO P7 FIBROCEMENTO INCLUYE SUMINISTRO E INSTALACION DE CABALLETES EN MAL ESTADO Ó FALTANTES |  | ML | 0 | 80 | 80 | 72152601 | 35000 | 2800000 | 52000 | 4160000 | 85702 | 6856160 | 35000 | 2800000 | 57567.3333 | 52000 | 53829.554 | 25805.4181 | 44.83% | 35000 | 2800000 | MENOR VALOR DE LAS COTIZACIONES | 68 | 2380000
51 | 54522 | MANTENIMIENTO A TODO COSTO DE CUBIERTA INCLUYE LIMPIEZA GENERAL Y DESMONTE, SUMINISTRÓ E INSTALACIÓN DE TEJAS FIBROCEMENTO ETERNIT NO8 X 2,44 | MANTENIMIENTO GENERAL CUBIERTA, REMPLAZO DE TEJAS | M2 | 0 | 160 | 160 | 72152601 | 38000 | 6080000 | 67600 | 10816000 | 45025 | 7204000 | 38000 | 6080000 | 50208.3333 | 45025 | 48722.325 | 15465.7754 | 30.8% | 38000 | 6080000 | MENOR VALOR DE LAS COTIZACIONES | 150 | 5700000
52 | 54560 | MANTENIMIENTO A TODO COSTO DE PAÑETE IMPERMEABILIZADO 1:3 MUROS INCLUYE SUMINISTRO DE PAÑETE |  | M2 | 0 | 16.48 | 16.48 | 72153204 | 34000 | 560320 | 23400 | 385632 | 51514 | 848950.72 | 23400 | 385632 | 36304.6667 | 34000 | 34477.8373 | 14197.9881 | 39.11% | 23400 | 385632 | MENOR VALOR DE LAS COTIZACIONES | 13.48 | 315432
53 | 54560 | MANTENIMIENTO A TODO COSTO DE DILATACIONES, GRIETAS, FISURAS INCLUYE SUMINISTRÓ DE MATERIAL, PINTURA Y TODO LO NECESARIO PARA ENTREGAR LA SUPERFICIE UNIFORME |  | ML | 0 | 21 | 2.25 | 72101501 | 18000 | 40500 | 39000 | 87750 | 9502 | 21379.5 | 9502 | 21379.5 | 22167.3333 | 18000 | 18824.2369 | 15184.1365 | 68.5% | 22167.3333 | 49876.5 | PROMEDIO | 2.25 | 49876.5
54 | 54522 | MANTENIMIENTO A TODO COSTO DE CIELO RASO EN PVC 8.5MM INCLUYE ESTRUCTURA, LAMINAS DE PVC | SUMINISTRO E INSTALACION TECHO PVC 8.5MM INCLUYE ESTRUCTURA. | M2 | 0 | 160 | 160 | 72152605 | 58000 | 9280000 | 39000 | 6240000 | 75460 | 12073600 | 39000 | 6240000 | 57486.6667 | 58000 | 55471.486 | 18235.4197 | 31.72% | 39000 | 6240000 | MENOR VALOR DE LAS COTIZACIONES | 150 | 5850000
CLASIFICADOR POR OBJETO DEL GASTO |  |  |  | NOMBRE CUENTA |  | PORCENTAJE
02-02-02-005-004-007 |  |  |  | SERVICIOS DE TERMINACION Y ACABADOS DE EDIFICIOS |  |  |  |  | JAVIER EDUARDO CARVAJAL ACOSTA |  | EMPRESA COLOMBIANA DE CONSULTORIA Y PROYECTO |  | ANDAMIAJE ARQUITECTURA SAS |  | MENOR VALOR COTIZADO |  | PROMEDIO | MEDIANA | MEDIA GEOMETRICA | DESVIACION ESTANDAR | DISPERSION RELATIVA | PRECIO REFERENCIA UNITARIO |  | METRICA UTILIZADA | PROYECCION CANTIDADES ADQUIRIR |  | PRECIO OFERTADO UNITARIO | PRECIO OFERTADO TOTAL
ITEM | CÓDIGO DANE | DESCRIPCIÓN DEL BIEN Y/O SERVICIO |  | UNIDAD MEDIDA | EXISTENCIAS (STOCK - INVENTARIOS) | NECESIDAD | NECESIDAD TOTAL | UNSPSC (CCE) | VALOR UNITARIO | VALOR TOTAL | VALOR UNITARIO | VALOR TOTAL | VALOR UNITARIO | VALOR TOTAL | VALOR UNITARIO | VALOR TOTAL | [8 empty] | CANTIDAD | VALOR TOTAL
55 | 54730 | MANTENIMIENTO A TODO COSTO DE PINTURA ESMALTE LLEVA 3 MANOS ESTRUCTURA METALICA ( INCLUYE PINTURA BASE ANTICORROSIVA 1 MANO Y 2 MANOS ESMALTE NEGRO, TRABAJOS DE CONTROL CORROCION. | PINTURA ESMALTE LLENA 3 MANOS ESTRUCTURA Y BAJO CUBIERTA, SISTEMA DE AIRE ACONDICIONADO | M2 | 0 | 150 | 150 | 72151303 | 29000 | 4350000 | 78000 | 11700000 | 23817 | 3572550 | 23817 | 3572550 | 43605.6667 | 29000 | 37768.2231 | 29898.8879 | 68.57% | 43605.6667 | 6540850 | PROMEDIO | 100 | 4360566.6667
56 | 54760 | MANTENIMIENTO A TODO COSTO PUERTAS METÁLICAS INCLUYE PINTURA, ARREGLO CHAPAS, SOLDADURAS, TRATAMIENTO CONTRA LA CORROSIÓN. |  | UND | 0 | 10 | 10 | 72154032 | 340000 | 3400000 | 91000 | 910000 | 228120 | 2281200 | 91000 | 910000 | 219706.6667 | 228120 | 191820.2963 | 124713.0231 | 56.76% | 219706.6667 | 2197066.6667 | PROMEDIO | 4 | 878826.6667
57 | 54760 | MANTENIMIENTO A TODO COSTO DE VENTANEARÍA EN ALUMINIO INCLUYE SELLADO DE JUNTAS, LIMPIEZA, CAMBIO DE VIDRIOS | MANTENIMIENTO GENERAL ALUMINIO VENTANERIA, SELLADO DE JUNTAS | M2 | 0 | 40 | 40 | 72154032 | 34000 | 1360000 | 104000 | 4160000 | 924800 | 36992000 | 34000 | 1360000 | 354266.6667 | 104000 | 148429.4321 | 495334.4459 | 139.8% | 354266.6667 | 14170666.6667 | PROMEDIO | 20 | 7085333.3333
58 | 54790 | MANTENIMIENTO A TODO COSTO DE FACHADAS INCLUYE LAVADO DE PAREDES, RESANE DE DILATACIONES Y CAMBIO DE LADRILLO POR CONDICION, PINTURA TIPO UNO CORAZA PARA EXTERIORES 3 MANOS COLORES INSTITUCIONALES DE ACUERDO A DIRECTIVA PERMANENTE DE INGENIEROS. | MANTENIMIENTO GENERAL FACHADAS | M2 | 0 | 290 | 290 | 73181104 | 38000 | 11020000 | 104000 | 30160000 | 27790 | 8059100 | 27790 | 8059100 | 56596.6667 | 38000 | 47888.933 | 41368.6842 | 73.09% | 56596.6667 | 16413033.3333 | PROMEDIO | 265 | 14998116.6667
59 | 54790 | MANTENIMIENTO A TODO COSTO DE LADRILLO DE FACHADA INCLUYE LAVAR Y ESMALTAR, LIMPIAR CON ÁCIDO MURIÁTICO | LAVADA Y ESMALATADA DE LADRILLO FACHADA INC. ACIDO MURIATICO | M2 | 0 | 118.45 | 118.45 | 72153501 | 28000 | 3316600 | 58500 | 6929325 | 13328 | 1578701.6 | 13328 | 1578701.6 | 33276 | 28000 | 27948.5723 | 23043.5355 | 69.25% | 33276 | 3941542.2 | PROMEDIO | 110.45 | 3675334.2
CLASIFICADOR POR OBJETO DEL GASTO |  |  |  | NOMBRE CUENTA |  | PORCENTAJE
02-02-02-005-04-06 |  |  |  | SERVICIOS DE INSTALACIONES |  |  |  |  | JAVIER EDUARDO CARVAJAL ACOSTA |  | EMPRESA COLOMBIANA DE CONSULTORIA Y PROYECTO |  | ANDAMIAJE ARQUITECTURA SAS |  | MENOR VALOR COTIZADO |  | PROMEDIO | MEDIANA | MEDIA GEOMETRICA | DESVIACION ESTANDAR | DISPERSION RELATIVA | PRECIO REFERENCIA UNITARIO |  | METRICA UTILIZADA | PROYECCION CANTIDADES ADQUIRIR |  | PRECIO OFERTADO UNITARIO | PRECIO OFERTADO TOTAL
ITEM | CÓDIGO DANE | DESCRIPCIÓN DEL BIEN Y/O SERVICIO |  | UNIDAD MEDIDA | EXISTENCIAS (STOCK - INVENTARIOS) | NECESIDAD | NECESIDAD TOTAL | UNSPSC (CCE) | VALOR UNITARIO | VALOR TOTAL | VALOR UNITARIO | VALOR TOTAL | VALOR UNITARIO | VALOR TOTAL | VALOR UNITARIO | VALOR TOTAL | [6 empty] | VALOR TOTAL |  | CANTIDAD | VALOR TOTAL
60 | 54699 | MANTENIMIENTO A TODO COSTO DE ESPEJOS DILATADOS EN SUS BORDES CREANDO UN MARCO DE 3 CM DE 180 CMX 130 CM ESPESOR DE LOS ESPEJOS DE 4MM | SUMINISTRO E INSTALACION ESPEJOS BICELADOS, DILATADOS | M2 | 0 | 35 | 35 | 72153605 | 280000 | 9800000 | 325000 | 11375000 | 74744 | 2616040 | 74744 | 2616040 | 226581.3333 | 280000 | 189469.4711 | 133406.0787 | 58.88% | 226581.3333 | 7930346.6667 | PROMEDIO | 16 | 3625301.3333
61 | 54699 | MANTENIMIENTO A TODO COSTO DE TENDEDERO PARA ROPA TUBO CUADRADO 1 " EN FORMA DE PARRILLA CON SEPARACION INTERLINEAL DE 50 CM ENTRE CADA PELDAÑO, INCRUSTADO A LA PARED Y TERMINADO EN PINTURA ANTICORROSIVA COLOR GRIS 2 MANOS DE 1METRO POR 4 METROS. | SUMINISTRO TENDEDERO PARA ROPA TUBO CUADRADO 1 1/2" | M2 | 0 | 18 | 18 | 73121506 | 55000 | 990000 | 104000 | 1872000 | 19200 | 345600 | 19200 | 345600 | 59400 | 55000 | 47888.6307 | 42570.8821 | 71.67% | 59400 | 1069200 | PROMEDIO | 12 | 712800
62 | 54611 | MANTENIMIENTO A TODO COSTO DE TOMA DE CORRIENTE DUPLEX 110 V, BLANCO, 2P+TIERRA CON CHASIS Y CON PLACA, INCORPORA SISTEMA DE SEGURIDAD, INTENSIDAD MAXIMA 15A, ALIMENTACION 127/220V |  | UN | 0 | 20 | 20 | 72151502 | 165000 | 3300000 | 52000 | 1040000 | 91000 | 1820000 | 52000 | 1040000 | 102666.6667 | 91000 | 92082.3145 | 57396.2833 | 55.91% | 102666.6667 | 2053333.3333 | PROMEDIO | 11 | 1129333.3333
63 | 54611 | MANTENIMIENTO A TODO COSTO DE LÁMPARA PANEL LED 18W ILUMINACIÓN: UNIFORME MATERIAL: ALUMINIO TIPO DE LED: SMD2835 FLUJO LUMINOSO: 1.350LM. ÁNGULO: 120˚ COLOR DEL CUERPO: BLANCO VIDA ÚTIL: 30.000HRS. INSTALACIÓN: SOBREPUESTO VOLTAJE 110 V POTENCIA 18 W |  | UN | 0 | 40 | 40 | 72151501 | 70000 | 2800000 | 52000 | 2080000 | 78520 | 3140800 | 52000 | 2080000 | 66840 | 70000 | 65870.9446 | 13539.4535 | 20.26% | 52000 | 2080000 | MENOR VALOR DE LAS COTIZACIONES | 28 | 1456000
64 | 54611 | MANTENIMIENTO A TODO COSTO DE INTERRUPTOR SENCILLO FRECUENCIA: 60 HZ RESISTENCIA DE AISLAMIENTO A 500V: MAYOR A 5M Ω MANIOBRAS A PLENA CARGA: 100.000 PODER DE INTERRUPCIÓN: 200 MANIOBRAS 1.25 IN Y 1.10 VN PRUEBA DE VIDA ÚTIL 40,000 MANIOBRAS INVN COSФ=0.6 TENSIÓN DE PRUEBA: 1,250 V ~ 60 HZ DURANTE 1 MINUTO CAPACIDAD DE CONDUCTORES EN BORNES: 2 X #12 AWG (4 MM2) TIPO DE TORNILLOS EN BORNES: DE CABEZA MIXTA (PLANO Y CRUZ) MATERIAL DE CONTACTOS: DOBLE CONTACTO DE PLATA TIPO DE BORNES: ENCAPSULADOS - PROTEGIDOS MATERIAL DE CONSTRUCCIÓN: POLIPROPILENO DIMENSIONES: 118 X 78 MM (ALTO X ANCHO) | INTERRUPTOR SENCILLO INCLUYE APARATO LINEA FUTURA BLANCA | UN | 0 | 6 | 6 | 72151502 | 140000 | 840000 | 45500 | 273000 | 51220 | 307320 | 45500 | 273000 | 78906.6667 | 51220 | 68842.9812 | 52985.6219 | 67.15% | 78906.6667 | 473440 | PROMEDIO | 4 | 315626.6667
BAÑOS Y LAVADEROS PROFESIONALES |  |  |  | 3R5B026250 |  |  |  | 164000002285
CLASIFICADOR POR OBJETO DEL GASTO |  |  |  | NOMBRE CUENTA |  | PORCENTAJE
02-02-02-005-004-03 |  |  |  | SERVICIOS DE PREPARACIÓN DEL TERRENO |  |  |  |  | JAVIER EDUARDO CARVAJAL ACOSTA |  | EMPRESA COLOMBIANA DE CONSULTORIA Y PROYECTO |  | ANDAMIAJE ARQUITECTURA SAS |  | MENOR VALOR COTIZADO |  | PROMEDIO | MEDIANA | MEDIA GEOMETRICA | DESVIACION ESTANDAR | DISPERSION RELATIVA | PRECIO REFERENCIA UNITARIO |  | METRICA UTILIZADA | PROYECCION CANTIDADES ADQUIRIR |  | PRECIO OFERTADO UNITARIO | PRECIO OFERTADO TOTAL
ITEM | CÓDIGO DANE | DESCRIPCIÓN DEL BIEN Y/O SERVICIO |  | UNIDAD MEDIDA | EXISTENCIAS (STOCK - INVENTARIOS) | NECESIDAD | NECESIDAD TOTAL | UNSPSC (CCE) | VALOR UNITARIO | VALOR TOTAL | VALOR UNITARIO | VALOR TOTAL | VALOR UNITARIO | VALOR TOTAL | VALOR UNITARIO | VALOR TOTAL | [6 empty] | VALOR TOTAL |  | CANTIDAD | VALOR TOTAL
65 | 54310 | DEMOLICIÓN A TODO COSTO ENCHAPE PISO | DEMOLICION ENCHAPE PISO | M2 | 0 | 67.56 | 67.56 | 72141510 | 14000 | 945840 | 10400 | 702624 | 22802 | 1540503.12 | 10400 | 702624 | 15734 | 14000 | 14918.0287 | 6380.2404 | 40.55% | 10400 | 702624 | MENOR VALOR DE LAS COTIZACIONES | 66.56 | 692224
66 | 54310 | DEMOLICIÓN A TODO COSTO ENCHAPE PARED | DEMOLICION ENCHAPE PARED | M2 | 0 | 105 | 105 | 72141510 | 14000 | 1470000 | 10400 | 1092000 | 22802 | 2394210 | 10400 | 1092000 | 15734 | 14000 | 14918.0287 | 6380.2404 | 40.55% | 10400 | 1092000 | MENOR VALOR DE LAS COTIZACIONES | 50.56 | 525824
67 | 54330 | EXCAVACIÓN TODO COSTO PARA TUBERÍAS Y CAJAS DE INSPECCIÓN INCLUYE LABORES DE EXCABACION Y OBRA CIVL PARA LA REALIZACIONES DE LAS CAJAS, PARA DEJARLAS AL SERVICIO | EXCAVACION PARA TUBERIAS, CAJAS DE INSPECCION | M3 | 0 | 6 | 6 | 72141511 | 67000 | 402000 | 52000 | 312000 | 600225 | 3601350 | 52000 | 312000 | 239741.6667 | 67000 | 127878.4633 | 312277.8013 | 130.3% | 52000 | 312000 | MENOR VALOR DE LAS COTIZACIONES | 4 | 208000
CLASIFICADOR POR OBJETO DEL GASTO |  |  |  | NOMBRE CUENTA |  | PORCENTAJE
02-02-02-005-004-005 |  |  |  | SERVICIOS GENERALES DE CONSTRUCCION |  |  |  |  | JAVIER EDUARDO CARVAJAL ACOSTA |  | EMPRESA COLOMBIANA DE CONSULTORIA Y PROYECTO |  | ANDAMIAJE ARQUITECTURA SAS |  | MENOR VALOR COTIZADO |  | PROMEDIO | MEDIANA | MEDIA GEOMETRICA | DESVIACION ESTANDAR | DISPERSION RELATIVA | PRECIO DE REFERENCIA UNITARIO |  | METRICA UTILIZADA | PROYECCION CANTIDADES ADQUIRIR |  | PRECIO OFERTADO UNITARIO | PRECIO OFERTADO TOTAL
ITEM | CÓDIGO DANE | DESCRIPCIÓN DEL BIEN Y/O SERVICIO |  | UNIDAD MEDIDA | EXISTENCIAS (STOCK - INVENTARIOS) | NECESIDAD | NECESIDAD TOTAL | UNSPSC (CCE) | VALOR UNITARIO | VALOR TOTAL | VALOR UNITARIO | VALOR TOTAL | VALOR UNITARIO | VALOR TOTAL | VALOR UNITARIO | VALOR TOTAL | [6 empty] | VALOR TOTAL |  | CANTIDAD | VALOR TOTAL
68 | 54560 | MANTENIMIENTO A TODO COSTO DE MESONES EN GRANITO DE LAVAMANOS INCLUYE PULIDA DE MESONES, REPARACIÓN DE FRENTEROS Y SALPICADERO | MANTENIMIENTO DE MESONES EN GRANITO DE LAVAMANOS, PULIDA DE MESONES, REPARACION DE FRENTES Y SALPICADERO | M2 | 0 | 13 | 13 | 72101501 | 48000 | 624000 | 78000 | 1014000 | 196043 | 2548559 | 48000 | 624000 | 107347.6667 | 78000 | 90204.6779 | 78263.3159 | 72.91% | 107347.6667 | 1395519.6667 | PROMEDIO | 6 | 644086
69 | 54560 | MANTENIMIENTO A TODO COSTO DE PISO ANTIDESLIZANTE ALTO TRÁFICO PARA BAÑOS 30X60 REF. DEBE SER APROBADA ANTES DE INSTALAR (INCLUYE SUMINISTRO E INSTALACION DE BALDOSA ANTIDESLIZANTE, PEGANTE Y BOQUILLA) | SUMINSTRO E INSTALACION PISO ANTIDESLIZANTE PARA BAÑOS 30X60 | M2 | 0 | 67.56 | 67.56 | 73151801 | 65000 | 4391400 | 104000 | 7026240 | 79300 | 5357508 | 65000 | 4391400 | 82766.6667 | 79300 | 81234.397 | 19729.7576 | 23.84% | 65000 | 4391400 | MENOR VALOR DE LAS COTIZACIONES | 50.56 | 3286400
70 | 54560 | DESMONTE APARATOS SANITARIOS | DESMONTE APARATOS, SANITARIOS, ORINALES LAVAMANOS, DUCHAS Y GRIFERIAS | UND | 0 | 8 | 8 | 72101501 | 38000 | 304000 | 19500 | 156000 | 48698 | 389584 | 19500 | 156000 | 35399.3333 | 38000 | 33045.306 | 14771.7095 | 41.73% | 19500 | 156000 | MENOR VALOR DE LAS COTIZACIONES | 6 | 117000
71 | 54560 | DESMONTE APARATOS ORINALES | DESMONTE APARATOS, SANITARIOS, ORINALES LAVAMANOS, DUCHAS Y GRIFERIAS | UND | 0 | 8 | 8 | 72101501 | 38000 | 304000 | 19500 | 156000 | 43898 | 351184 | 19500 | 156000 | 33799.3333 | 38000 | 31921.8202 | 12729.8783 | 37.66% | 19500 | 156000 | MENOR VALOR DE LAS COTIZACIONES | 6 | 117000
72 | 54560 | DESMONTE APARATOS LAVAMANOS | DESMONTE APARATOS, SANITARIOS, ORINALES LAVAMANOS, DUCHAS Y GRIFERIAS | UND | 0 | 12 | 12 | 72101501 | 38000 | 456000 | 19500 | 234000 | 43898 | 526776 | 19500 | 234000 | 33799.3333 | 38000 | 31921.8202 | 12729.8783 | 37.66% | 19500 | 234000 | MENOR VALOR DE LAS COTIZACIONES | 8 | 156000
73 | 54560 | DESMONTE APARATOS DUCHAS Y GRIFERÍAS | DESMONTE APARATOS, SANITARIOS, ORINALES LAVAMANOS, DUCHAS Y GRIFERIAS | UND | 0 | 22 | 22 | 72101501 | 38000 | 836000 | 19500 | 429000 | 24698 | 543356 | 19500 | 429000 | 27399.3333 | 24698 | 26352.7939 | 9541.2474 | 34.82% | 19500 | 429000 | MENOR VALOR DE LAS COTIZACIONES | 15 | 292500
74 | 54560 | DESMONTE A TODO COSTO DIVISIONES METÁLICAS DE DUCHAS | DESMONTE DIVISIONES DE BAÑOS, DUCHASMETALICAS | M2 | 0 | 22 | 22 | 72101501 | 12000 | 264000 | 19500 | 429000 | 17520 | 385440 | 12000 | 264000 | 16340 | 17520 | 16004.7902 | 3886.7467 | 23.79% | 12000 | 264000 | MENOR VALOR DE LAS COTIZACIONES | 22 | 264000
75 | 54560 | MANTENIMIENTO A TODO COSTO DE DILATACIONES, GRIETAS, FISURAS INCLUYE SUMINISTRÓ DE MATERIAL, PINTURA Y TODO LO NECESARIO PARA ENTREGAR LA SUPERFICIE UNIFORME |  | ML | 0 | 8 | 8 | 72151402 | 18000 | 144000 | 39000 | 312000 | 9502 | 76016 | 9502 | 76016 | 22167.3333 | 18000 | 18824.2369 | 15184.1365 | 68.5% | 22167.3333 | 177338.6667 | PROMEDIO | 6 | 133004
CLASIFICADOR POR OBJETO DEL GASTO |  |  |  | NOMBRE CUENTA |  | PORCENTAJE
02-02-02-005-04-06 |  |  |  | SERVICIOS DE INSTALACIONES |  |  |  |  | JAVIER EDUARDO CARVAJAL ACOSTA |  | EMPRESA COLOMBIANA DE CONSULTORIA Y PROYECTO |  | ANDAMIAJE ARQUITECTURA SAS |  | MENOR VALOR COTIZADO |  | PROMEDIO | MEDIANA | MEDIA GEOMETRICA | DESVIACION ESTANDAR | DISPERSION RELATIVA | PRECIO REFERENCIA UNITARIO |  | METRICA UTILIZADA | PROYECCION CANTIDADES ADQUIRIR |  | PRECIO OFERTADO UNITARIO | PRECIO OFERTADO TOTAL
ITEM | CÓDIGO DANE | DESCRIPCIÓN DEL BIEN Y/O SERVICIO |  | UNIDAD MEDIDA | EXISTENCIAS (STOCK - INVENTARIOS) | NECESIDAD | NECESIDAD TOTAL | UNSPSC (CCE) | VALOR UNITARIO | VALOR TOTAL | VALOR UNITARIO | VALOR TOTAL | VALOR UNITARIO | VALOR TOTAL | VALOR UNITARIO | VALOR TOTAL | [6 empty] | VALOR TOTAL |  | CANTIDAD | VALOR TOTAL
76 | 54611 | MANTENIMIENTO A TODO COSTO DE TOMA DE CORRIENTE DUPLEX 110 V, BLANCO, 2P+TIERRA CON CHASIS Y CON PLACA, INCORPORA SISTEMA DE SEGURIDAD, INTENSIDAD MAXIMA 15A, ALIMENTACION 127/220V |  | UN | 0 | 8 | 8 | 72151502 | 165000 | 1320000 | 52000 | 416000 | 91000 | 728000 | 52000 | 416000 | 102666.6667 | 91000 | 92082.3145 | 57396.2833 | 55.91% | 102666.6667 | 821333.3333 | PROMEDIO | 4 | 410666.6667
77 | 54611 | MANTENIMIENTO A TODO COSTO DE LÁMPARA PANEL LED 18W ILUMINACIÓN: UNIFORME MATERIAL: ALUMINIO TIPO DE LED: SMD2835 FLUJO LUMINOSO: 1.350LM. ÁNGULO: 120˚ COLOR DEL CUERPO: BLANCO VIDA ÚTIL: 30.000HRS. INSTALACIÓN: SOBREPUESTO VOLTAJE 110 V POTENCIA 18 W |  | UN | 0 | 10 | 10 | 72151501 | 70000 | 700000 | 52000 | 520000 | 78520 | 785200 | 52000 | 520000 | 66840 | 70000 | 65870.9446 | 13539.4535 | 20.26% | 52000 | 520000 | MENOR VALOR DE LAS COTIZACIONES | 6 | 312000
78 | 54611 | MANTENIMIENTO A TODO COSTO DE INTERRUPTOR SENCILLO FRECUENCIA: 60 HZ RESISTENCIA DE AISLAMIENTO A 500V: MAYOR A 5M Ω MANIOBRAS A PLENA CARGA: 100.000 PODER DE INTERRUPCIÓN: 200 MANIOBRAS 1.25 IN Y 1.10 VN PRUEBA DE VIDA ÚTIL 40,000 MANIOBRAS INVN COSФ=0.6 TENSIÓN DE PRUEBA: 1,250 V ~ 60 HZ DURANTE 1 MINUTO CAPACIDAD DE CONDUCTORES EN BORNES: 2 X #12 AWG (4 MM2) TIPO DE TORNILLOS EN BORNES: DE CABEZA MIXTA (PLANO Y CRUZ) MATERIAL DE CONTACTOS: DOBLE CONTACTO DE PLATA TIPO DE BORNES: ENCAPSULADOS - PROTEGIDOS MATERIAL DE CONSTRUCCIÓN: POLIPROPILENO DIMENSIONES: 118 X 78 MM (ALTO X ANCHO) | INTERRUPTOR SENCILLO INCLUYE APARATO LINEA FUTURA BLANCA | UN | 0 | 2 | 2 | 72151502 | 140000 | 280000 | 45500 | 91000 | 51220 | 102440 | 45500 | 91000 | 78906.6667 | 51220 | 68842.9812 | 52985.6219 | 67.15% | 78906.6667 | 157813.3333 | PROMEDIO | 2 | 157813.3333
79 | 54622 | MANTENIMIENTO A TODO COSTO CAJA DE INSPECCION DE 1.00 X 1.00 X 1.00 MTS INCLUYE TRABAJOS DE OBRA CIVIL Y ADECUACION DE CAJA DE INSPECCIÓN DE 1.00 X 1.00 X 1.00 MTS LADRILLO |  | UND | 0 | 2 | 2 | 72101510 | 850000 | 1700000 | 325000 | 650000 | 736249 | 1472498 | 325000 | 650000 | 637083 | 736249 | 588088.0233 | 276191.3678 | 43.35% | 325000 | 650000 | MENOR VALOR DE LAS COTIZACIONES | 1 | 325000
80 | 54621 | MANTENIMIENTO A TODO COSTO DE RED PUNTOS DE AGUA FRÍA EN 1/2". | SUMINISTRO E INSTALACION RED PUNTOS DE AGUA FRIA | UN | 0 | 4 | 4 | 72101510 | 65000 | 260000 | 39000 | 156000 | 44296 | 177184 | 39000 | 156000 | 49432 | 44296 | 48244.4646 | 13739.8643 | 27.8% | 39000 | 156000 | MENOR VALOR DE LAS COTIZACIONES | 2 | 78000
81 | 54621 | MANTENIMIENTO A TODO COSTO DE DESAGÜES 2" Y 4" INCLUYE SUMINISTRO E INSTALACION | SUMINISTRO, INSTALACION Y ADECUACION DESAGUES 2 Y 4 | UN | 0 | 12 | 12 | 72101510 | 150000 | 1800000 | 195000 | 2340000 | 95021 | 1140252 | 95021 | 1140252 | 146673.6667 | 150000 | 140598.8674 | 50072.4323 | 34.14% | 95021 | 1140252 | MENOR VALOR DE LAS COTIZACIONES | 6 | 570126
82 | 54621 | MANTENIMIENTO A TODO COSTO DE REGISTROS 3/4`` EN BRONCE, INCLUYE SUMINISTRO E INSTALACION | SUMINISTRO E INSTALACION DE REGISTROS 3/4`` EN BRONCE | UN | 0 | 2 | 2 | 72101510 | 78000 | 156000 | 65000 | 130000 | 135128 | 270256 | 65000 | 130000 | 92709.3333 | 78000 | 88155.843 | 37306.2657 | 40.24% | 65000 | 130000 | MENOR VALOR DE LAS COTIZACIONES | 2 | 130000
83 | 54621 | MANTENIMIENTO A TODO COSTO DE SIFONES DE PISO DE 3" METALICO, INCLUYE SUMINISTRO E INSTALACION | SUMINISTRO, INSTALACION Y ADECUACION SIFONES DE PISO | UN | 0 | 12 | 12 | 72101510 | 32000 | 384000 | 65000 | 780000 | 105350 | 1264200 | 32000 | 384000 | 67450 | 65000 | 60288.2427 | 36736.324 | 54.46% | 67450 | 809400 | PROMEDIO | 5 | 337250
84 | 54621 | MANTENIMIENTO A TODO COSTO DE BAJANTE DE AGUA LLUVIA. PVC. 3", INCLUYE SUMINISTRO E INSTALACION | SUMINISTRO E INSTALACION DE BAJANTE DE AGUA LLUVIA. PVC. 3. | UN | 0 | 2 | 2 | 72101510 | 120000 | 240000 | 195000 | 390000 | 44640 | 89280 | 44640 | 89280 | 119880 | 120000 | 101464.3197 | 75180.0718 | 62.71% | 119880 | 239760 | PROMEDIO | 2 | 239760
85 | 54621 | MANTENIMIENTO A TODO COSTO DE RED SUMINISTRO PVC-P 3/4" RED INCLUYE SUMINISTRO E INSTALACION | SUMINISTRO E INSTALACION DE RED SUMINISTRO PVC-P 3/4" RDE 11 | ML | 0 | 10 | 10 | 72101510 | 45000 | 450000 | 45500 | 455000 | 66444 | 664440 | 45000 | 450000 | 52314.6667 | 45500 | 51431.1885 | 12238.9152 | 23.39% | 45000 | 450000 | MENOR VALOR DE LAS COTIZACIONES | 6 | 270000
86 | 54621 | MANTENIMIENTO A TODO COSTO DE GRIFERÍA GALVANIZADA PARA LAVADEROS Y LAVAMANOS EN 1/2" -GRIFERIA CUERPO DE LATÓN CON ALTO PORCENTAJE DE COBRE QUE LO HACE MÁS RESISTENTE A LA CORROSIÓN. ESTE PRODUCTO CUMPLE CON LOS REQUERIMIENTOS Y ESPECIFICACIONES EXIGIDOS POR LA NORMA NTC 1644 – 2011 (ASME 112.18.1). GARANTÍA: 1 AÑO POR USO. CONSUMO DE AGUA (CICLO CERTIFICACIONES): 0.3 LITROS TIEMPO DE CICLO CERTIFICACIONES AMBIENTALES: 12 SEGUNDOS CONSUMO DE AGUA (CICLO DEL PRODUCTO): 0.13 LITROS TIEMPO DE CICLO DEL PRODUCTO: 4 A 5 SEGUNDOS PRESIÓN DEL AGUA: MÍNIMA PRESIÓN 10 PSI MÁXIMA PRESIÓN 80 PSI TEMPERATURA NOMINAL: AGUA FRÍA CICLO DE VIDA: 150000 CICLOS. AGUA ENTRE 15ºC Y 25ºC @ 0,4 MPA (58 PSI), MATERIAL: LATÓN -LAVADEROS MODELO MOSSINI METAL, ANCHO7.1 CM, ALTO13.4 CM, PROFUNDIDAD 11.85 CM, LARGO11.85 CM, MATERIAL ACERO INOXIDABLE, COLOR PLATEADO, GARANTÍA5 AÑOS, CARACTERÍSTICAS VÁSTAGO NO DESPLAZABLE Y CONEXIÓN POR UNIÓN ROSCADA DE ½” CONEXIÓN RED AGUA1/2, TIPO DE GRIFO LLAVE INDIVIDUAL, ACABADO CROMADO, USO LAVADERO, FORMA DETALLE REDONDA TIPO LAVADERO | SUMINISTRO E INSTALACIÓN GRIFERIA GALVANIZADA PARA LAVADEROS Y LAVAMANOS | UND | 0 | 18 | 18 | 72101510 | 140000 | 2520000 | 104000 | 1872000 | 45820 | 824760 | 45820 | 824760 | 96606.6667 | 104000 | 87378.6814 | 47523.301 | 49.19% | 96606.6667 | 1738920 | PROMEDIO | 12 | 1159280
87 | 54621 | MANTENIMIENTO A TODO COSTO DE CANALINA ACERO GALVANIZADO DE PISO ANCHO MÍNIMO DE 40 CM, INCLUYE SUMINISTRO E INSTALACION | SUMINISTRO E INSTALACIÓN CANALINA ACERO GALVANIZADO DE PISO | ML | 0 | 21 | 21 | 72101510 | 120000 | 2520000 | 260000 | 5460000 | 78950 | 1657950 | 78950 | 1657950 | 152983.3333 | 120000 | 135052.3802 | 94924.7114 | 62.05% | 152983.3333 | 3212650 | PROMEDIO | 15 | 2294750
88 | 54621 | MANTENIMIENTO A TODO COSTO DE GRIFERÍA ALTO TRÁFICO PARA ORINAL, • FLUXÓMETRO MANUAL DE PALANCA PARA ORINAL DE MONTAJE A PISO O COLGADO EN PARED CICLO DE DESCARGA BAJO CONSUMO (3.8 LPF O 1.0 GPF) O (1.9 LPF O 0.5 GPF). FLUXÓMETRO PARA ORINAL CROMADO, TIPO DIAFRAGMA, DESCUBIERTO Y SILENCIOSO. DIAFRAGMA DE VOLUMEN FIJO CON DERIVACIÓN DE ANILLO DE HULE CON FILTRO, PRESIÓN MÍNIMA REQUERIDA 20 PSI, Y CONEXIÓN I.P.S. A ¾”. MANIJA OSCILANTE METÁLICA DE CONFORMIDAD CON LA ADA. ACABADO: CROMADO MATERIAL: BRONCE |  | UND | 0 | 9 | 9 | 72101510 | 420000 | 3780000 | 325000 | 2925000 | 1014875 | 9133875 | 325000 | 2925000 | 586625 | 420000 | 517426.1838 | 373904.7965 | 63.74% | 586625 | 5279625 | PROMEDIO | 6 | 3519750
89 | 54621 | MANTENIMIENTO A TODO COSTO DE ORINAL CERÁMICA ORINAL DE ALTA EFICIENCIA DE ENTRADA POSTERIOR CON ALTO DISEÑO MODERNO DE FORMAS ORGÁNICAS EN FORMA DE GOTA. ULTRA AHORRADOR EN CONSUMO DE AGUA 0.5 LPF (0.13 GPF). PRESIÓN ÓPTIMA DE FUNCIONAMIENTO MÍNIMA 35 PSI Y MÁXIMA 80 PSI. INCLUYE RACOR POSTERIOR PARA INSTALACIÓN DE GRIFERÍA, REJILLA DE DESAGÜE, RACOR DE SALIDA Y SISTEMA DE FIJACIÓN GRAPA OCULTO. DISPONIBLE CON DIFERENTES TIPOS DE GRIFERÍA QUE GARANTIZAN EL ULTRA AHORRO CUMPLE CON LA CERTIFICACIÓN WATERSENSE (ALTA EFICIENCIA EN CONSUMO DE AGUA). APLICA PARA PROYECTOS TIPO LEED. DISEÑO MODERNO DE FORMAS ORGÁNICAS SIFÓN OCULTO INTEGRADO EN LA PORCELANA. GEOMETRÍA DEL POZO DISEÑADA PARA MINIMIZAR SALPIQUE. GARANTÍA INTEGRAL DE POR VIDA. COLOR BLANCO ANCHO: 34 CM MÍNIMO LARGO:32,5 CM MÍNIMO ALTO: 61,2 CM MÍNIMO | SUMINISTRO E INSTALACIÓN ORINAL CERAMICA | UND | 0 | 9 | 9 | 72101510 | 1000000 | 9000000 | 520000 | 4680000 | 904365 | 8139285 | 520000 | 4680000 | 808121.6667 | 904365 | 777646.7536 | 254061.1824 | 31.44% | 520000 | 4680000 | MENOR VALOR DE LAS COTIZACIONES | 5 | 2600000
90 | 54621 | ADECUACIÓN Y REPARACIÓN A TODO COSTO DE LA RED DE DESAGÜE SANITARIA INCLUYE TRABAJOS DE PERFORACION, ADECUACION Y EXCABACION,SUMINISTRO E INSTALACION |  | MS | 0 | 20 | 20 | 72101510 | 45000 | 900000 | 104000 | 2080000 | 70752 | 1415040 | 45000 | 900000 | 73250.6667 | 70752 | 69182.278 | 29579.258 | 40.38% | 45000 | 900000 | MENOR VALOR DE LAS COTIZACIONES | 15 | 675000
91 | 54621 | MANTENIMIENTO A TODO COSTO DE DUCHA GALVANIZADA CON CADENA DUCHAS TORRENCIALES CON TUBERÍA DE 1/2" Ó 3/4". EL PLATO DE LA DUCHA ES DE 24 CM, (9.1/2”) ACCIONADA CON PALANCA TRIANGULAR RÍGIDA. SU CONFIGURACIÓN ES TAL, QUE PROVEE UN TORRENTE DE DISTRIBUCIÓN UNIFORME, OPTIMIZANDO EL PROCEDIMIENTO DE DUCHA DEL USUARIO. ESTRUCTURA EN ACERO CON TRATAMIENTO GALVANIZADO | SUMINISTRO E INSTALACIÓN DUCHA GALVANIZADA CON CADENA | UND | 0 | 21 | 21 | 72101510 | 260000 | 5460000 | 390000 | 8190000 | 682002 | 14322042 | 260000 | 5460000 | 444000.6667 | 390000 | 410463.4909 | 216121.4381 | 48.68% | 444000.6667 | 9324014 | PROMEDIO | 10 | 4440006.6667
CLASIFICADOR POR OBJETO DEL GASTO |  |  |  | NOMBRE CUENTA |  | PORCENTAJE
02-02-02-005-004-007 |  |  |  | SERVICIOS DE TERMINACION Y ACABADOS DE EDIFICIOS |  |  |  |  | JAVIER EDUARDO CARVAJAL ACOSTA |  | EMPRESA COLOMBIANA DE CONSULTORIA Y PROYECTO |  | ANDAMIAJE ARQUITECTURA SAS |  | MENOR VALOR COTIZADO |  | PROMEDIO | MEDIANA | MEDIA GEOMETRICA | DESVIACION ESTANDAR | DISPERSION RELATIVA | PRECIO DE REFERENCIA UNITARIO |  | METRICA UTILIZADA | PROYECCION CANTIDADES ADQUIRIR |  | PRECIO OFERTADO UNITARIO | PRECIO OFERTADO TOTAL
ITEM | CÓDIGO DANE | DESCRIPCIÓN DEL BIEN Y/O SERVICIO |  | UNIDAD MEDIDA | EXISTENCIAS (STOCK - INVENTARIOS) | NECESIDAD | NECESIDAD TOTAL | UNSPSC (CCE) | VALOR UNITARIO | VALOR TOTAL | VALOR UNITARIO | VALOR TOTAL | VALOR UNITARIO | VALOR TOTAL | VALOR UNITARIO | VALOR TOTAL | [8 empty] | CANTIDAD | VALOR TOTAL
92 | 54740 | MANTENIMIENTO A TODO COSTO DE ENCHAPE PARED 30X60 REF. DEBE SER APROBADA ANTES DE INSTALAR (INCLUYE SUMINISTRO E INSTALACION DE ENCHAPE, PEGANTE Y BOQUILLA) | SUMINSTRO E INSTALACION ENCHAPE PARED 30X60 | M2 | 0 | 105 | 105 | 73151801 | 65000 | 6825000 | 78000 | 8190000 | 69411 | 7288155 | 65000 | 6825000 | 70803.6667 | 69411 | 70601.2007 | 6610.9485 | 9.337% | 65000 | 6825000 | MENOR VALOR DE LAS COTIZACIONES | 89 | 5785000
93 | 54760 | MANTENIMIENTO A TODO COSTO PUERTAS METÁLICAS INCLUYE PINTURA, ARREGLO CHAPAS, SOLDADURAS, TRATAMIENTO CONTRA LA CORROSIÓN. |  | UND | 0 | 8 | 8 | 72154032 | 340000 | 2720000 | 91000 | 728000 | 228120 | 1824960 | 91000 | 728000 | 219706.6667 | 228120 | 191820.2963 | 124713.0231 | 56.76% | 219706.6667 | 1757653.3333 | PROMEDIO | 4 | 878826.6667
94 | 54760 | MANTENIMIENTO A TODO COSTO DE VENTANEARÍA EN ALUMINIO INCLUYE SELLADO DE JUNTAS, LIMPIEZA, CAMBIO DE VIDRIOS | MANTENIMIENTO GENERAL ALUMINIO VENTANERIA, SELLADO DE JUNTAS | M2 | 0 | 8 | 8 | 72154032 | 34000 | 272000 | 104000 | 832000 | 924800 | 7398400 | 34000 | 272000 | 354266.6667 | 104000 | 148429.4321 | 495334.4459 | 139.8% | 354266.6667 | 2834133.3333 | PROMEDIO | 3 | 1062800
95 | 54760 | MANTENIMIENTO A TODO COSTO DIVISIONES DE BAÑO METÁLICAS INCLUYE AJUSTE Y/O REEMPLAZO DE BISAGRAS, TRATAMIENTO CONTRA LA CORROSIÓN Y ACABADO EN PINTURA | MANTENIMIENTO GENERAL DIVISIONES DE BAÑO METALICAS | M2 | 0 | 15 | 15 | 72153605 | 27000 | 405000 | 78000 | 1170000 | 401830 | 6027450 | 27000 | 405000 | 168943.3333 | 78000 | 94587.4625 | 203291.4155 | 120.3% | 168943.3333 | 2534150 | PROMEDIO | 9 | 1520490
96 | 54760 | MANTENIMIENTO A TODO COSTO DE DIVISIONES DE BAÑO ACERO INOXIDABLE, INCLUYE SUMINISTRO E INSTALACIÓN DE LAS DIVISIONES DE MEDIDAS 2,M DE ALTO, 1,60 DE ANCHO, 1,50 DE LARGO | SUMINISTRO E INSTALACION DIVISIONES DE BAÑO ACERO INOXIDABLE, INCLUYE ACCESORIOS | UND | 0 | 4 | 4 | 72153605 | 420000 | 1680000 | 455000 | 1820000 | 2264860 | 9059440 | 420000 | 1680000 | 1046620 | 455000 | 756427.5702 | 1055171.9164 | 100.8% | 420000 | 1680000 | MENOR VALOR DE LAS COTIZACIONES | 2 | 840000
97 | 54730 | MANTENIMIENTO A TODO COSTO DE PINTURA VINILO TIPO 1 EN MUROS INTERNOS 3 MANOS COLOR BLACO INTITUCIONAL DE ACUERDO A DIRECTIVA DE INGENIEROS | SUMINISTRO E INSTALACION VINILO TIPO 1 EN MUROS INTERNOS | M2 | 0 | 65 | 65 | 73181104 | 21000 | 1365000 | 52000 | 3380000 | 12535 | 814775 | 12535 | 814775 | 28511.6667 | 21000 | 23921.1649 | 20777.1607 | 72.87% | 28511.6667 | 1853258.3333 | PROMEDIO | 28 | 798326.6667
98 | 54790 | MANTENIMIENTO A TODO COSTO DE FACHADAS INCLUYE LAVADO DE PAREDES, RESANE DE DILATACIONES Y CAMBIO DE LADRILLO POR CONDICION, PINTURA TIPO UNO CORAZA PARA EXTERIORES 3 MANOS COLORES INSTITUCIONALES DE ACUERDO A DIRECTIVA PERMANENTE DE INGENIEROS. | MANTENIMIENTO GENERAL FACHADAS | M2 | 0 | 150 | 150 | 72153501 | 38000 | 5700000 | 104000 | 15600000 | 27790 | 4168500 | 27790 | 4168500 | 56596.6667 | 38000 | 47888.933 | 41368.6842 | 73.09% | 56596.6667 | 8489500 | PROMEDIO | 98 | 5546473.3333
ALOJAMIENTO PROFESIONALES |  |  |  | 3R5B026250 |  |  |  | 164000001829
CLASIFICADOR POR OBJETO DEL GASTO |  |  |  | NOMBRE CUENTA |  | PORCENTAJE
02-02-02-005-004-03 |  |  |  | SERVICIOS DE PREPARACIÓN DEL TERRENO |  |  |  |  | JAVIER EDUARDO CARVAJAL ACOSTA |  | EMPRESA COLOMBIANA DE CONSULTORIA Y PROYECTO |  | ANDAMIAJE ARQUITECTURA SAS |  | MENOR VALOR COTIZADO |  | PROMEDIO | MEDIANA | MEDIA GEOMETRICA | DESVIACION ESTANDAR | DISPERSION RELATIVA | PRECIO DE REFERENCIA UNITARIO |  | METRICA UTILIZADA | PROYECCION CANTIDADES ADQUIRIR |  | PRECIO OFERTADO UNITARIO | PRECIO OFERTADO TOTAL
ITEM | CÓDIGO DANE | DESCRIPCIÓN DEL BIEN Y/O SERVICIO |  | UNIDAD MEDIDA | EXISTENCIAS (STOCK - INVENTARIOS) | NECESIDAD | NECESIDAD TOTAL | UNSPSC (CCE) | VALOR UNITARIO | VALOR TOTAL | VALOR UNITARIO | VALOR TOTAL | VALOR UNITARIO | VALOR TOTAL | VALOR UNITARIO | VALOR TOTAL | [6 empty] | VALOR TOTAL |  | CANTIDAD | VALOR TOTAL
PRELIMINARES
99 | 54310 | DEMOLICION A TODO COSTO DE MURO DE DRYWALL BLOQUE | DEMOLICION MURO DE DRYWALL BLOQUE ALOJAMIENTO | M2 | 0 | 383.5 | 383.5 | 72141510 | 14000 | 5369000 | 7800 | 2991300 | 35023 | 13431320.5 | 7800 | 2991300 | 18941 | 14000 | 15638.3884 | 14268.253 | 75.33% | 18941 | 7263873.5 | PROMEDIO | 285.5 | 5407655.5
100 | 54310 | DEMOLICIÓN MUROS DE LADRILLO COMUN RECOCIDO DE 19 CM LARGO X 10 CM ANCHO X 6 CM ALTO |  | M2 | 0 | 14.88 | 14.88 | 72141510 | 14000 | 208320 | 10400 | 154752 | 34155 | 508226.4 | 10400 | 154752 | 19518.3333 | 14000 | 17068.8877 | 12802.8906 | 65.59% | 19518.3333 | 290432.8 | PROMEDIO | 7.88 | 153804.4667
CLASIFICADOR POR OBJETO DEL GASTO |  |  |  | NOMBRE CUENTA |  | PORCENTAJE
02-02-02-005-004-005 |  |  |  | SERVICIOS GENERALES DE CONSTRUCCION |  |  |  |  | JAVIER EDUARDO CARVAJAL ACOSTA |  | EMPRESA COLOMBIANA DE CONSULTORIA Y PROYECTO |  | ANDAMIAJE ARQUITECTURA SAS |  | MENOR VALOR COTIZADO |  | PROMEDIO | MEDIANA | MEDIA GEOMETRICA | DESVIACION ESTANDAR | DISPERSION RELATIVA | PRECIO DE REFERENCIA UNITARIO |  | METRICA UTILIZADA | PROYECCION CANTIDADES ADQUIRIR |  | PRECIO OFERTADO UNITARIO | PRECIO OFERTADO TOTAL
ITEM | CÓDIGO DANE | DESCRIPCIÓN DEL BIEN Y/O SERVICIO |  | UNIDAD MEDIDA | EXISTENCIAS (STOCK - INVENTARIOS) | NECESIDAD | NECESIDAD TOTAL | UNSPSC (CCE) | VALOR UNITARIO | VALOR TOTAL | VALOR UNITARIO | VALOR TOTAL | VALOR UNITARIO | VALOR TOTAL | VALOR UNITARIO | VALOR TOTAL | [6 empty] | VALOR TOTAL |  | CANTIDAD | VALOR TOTAL
101 | 54560 | DESMONTE A TODO COSTO DE CIELO RASO |  | M2 | 0 | 431 | 431 | 72101501 | 12000 | 5172000 | 15600 | 6723600 | 25287 | 10898697 | 12000 | 5172000 | 17629 | 15600 | 16790.6581 | 6871.9519 | 38.98% | 12000 | 5172000 | MENOR VALOR DE LAS COTIZACIONES | 400 | 4800000
102 | 54522 | MANTENIMIENTO A TODO COSTO DE CABALLETE FIJO P7 FIBROCEMENTO INCLUYE SUMINISTRO E INSTALACION DE CABALLETES EN MAL ESTADO Ó FALTANTES |  | ML | 0 | 80 | 80 | 72152601 | 35000 | 2800000 | 52000 | 4160000 | 85702 | 6856160 | 35000 | 2800000 | 57567.3333 | 52000 | 53829.554 | 25805.4181 | 44.83% | 35000 | 2800000 | MENOR VALOR DE LAS COTIZACIONES | 60 | 2100000
103 | 54522 | MANTENIMIENTO A TODO COSTO DE CUBIERTA INCLUYE LIMPIEZA GENERAL Y DESMONTE, SUMINISTRÓ E INSTALACIÓN DE TEJAS FIBROCEMENTO ETERNIT NO8 X 2,44 | MANTENIMIENTO GENERAL CUBIERTA, REMPLAZO DE TEJAS | M2 | 0 | 160 | 160 | 72152601 | 38000 | 6080000 | 67600 | 10816000 | 45025 | 7204000 | 38000 | 6080000 | 50208.3333 | 45025 | 48722.325 | 15465.7754 | 30.8% | 38000 | 6080000 | MENOR VALOR DE LAS COTIZACIONES | 140 | 5320000
104 | 54560 | MANTENIMIENTO A TODO COSTO DE PAÑETE IMPERMEABILIZADO 1:3 MUROS INCLUYE SUMINISTRO DE PAÑETE |  | M2 | 0 | 27.45 | 27.45 | 72153204 | 34000 | 933300 | 23400 | 642330 | 51514 | 1414059.3 | 23400 | 642330 | 36304.6667 | 34000 | 34477.8373 | 14197.9881 | 39.11% | 23400 | 642330 | MENOR VALOR DE LAS COTIZACIONES | 20.45 | 478530
105 | 54522 | MANTENIMIENTO A TODO COSTO DE CIELO RASO EN PVC 8.5MM INCLUYE ESTRUCTURA, LAMINAS DE PVC | SUMINISTRO E INSTALACION TECHO PVC 8.5MM INCLUYE ESTRUCTURA. | M2 | 0 | 60 | 60 | 72152605 | 58000 | 3480000 | 39000 | 2340000 | 75460 | 4527600 | 39000 | 2340000 | 57486.6667 | 58000 | 55471.486 | 18235.4197 | 31.72% | 39000 | 2340000 | MENOR VALOR DE LAS COTIZACIONES | 45 | 1755000
106 | 54560 | MANTENIMIENTO A TODO COSTO DE DILATACIONES, GRIETAS, FISURAS INCLUYE SUMINISTRÓ DE MATERIAL, PINTURA Y TODO LO NECESARIO PARA ENTREGAR LA SUPERFICIE UNIFORME |  | ML | 0 | 31.24 | 31.24 | 72151402 | 18000 | 562320 | 39000 | 1218360 | 9502 | 296842.48 | 9502 | 296842.48 | 22167.3333 | 18000 | 18824.2369 | 15184.1365 | 68.5% | 22167.3333 | 692507.4933 | PROMEDIO | 15.62 | 346253.7467
CLASIFICADOR POR OBJETO DEL GASTO |  |  |  | NOMBRE CUENTA |  | PORCENTAJE
02-02-02-005-04-06 |  |  |  | SERVICIOS DE INSTALACIONES |  |  |  |  | JAVIER EDUARDO CARVAJAL ACOSTA |  | EMPRESA COLOMBIANA DE CONSULTORIA Y PROYECTO |  | ANDAMIAJE ARQUITECTURA SAS |  | MENOR VALOR COTIZADO |  | PROMEDIO | MEDIANA | MEDIA GEOMETRICA | DESVIACION ESTANDAR | DISPERSION RELATIVA | PRECIO DE REFERENCIA UNITARIO |  | METRICA UTILIZADA | PROYECCION CANTIDADES ADQUIRIR |  | PRECIO OFERTADO UNITARIO | PRECIO OFERTADO TOTAL
ITEM | CÓDIGO DANE | DESCRIPCIÓN DEL BIEN Y/O SERVICIO |  | UNIDAD MEDIDA | EXISTENCIAS (STOCK - INVENTARIOS) | NECESIDAD | NECESIDAD TOTAL | UNSPSC (CCE) | VALOR UNITARIO | VALOR TOTAL | VALOR UNITARIO | VALOR TOTAL | VALOR UNITARIO | VALOR TOTAL | VALOR UNITARIO | VALOR TOTAL | [6 empty] | VALOR TOTAL |  | CANTIDAD | VALOR TOTAL
107 | 54611 | MANTENIMIENTO A TODO COSTO DE TOMA DE CORRIENTE DUPLEX 110 V, BLANCO, 2P+TIERRA CON CHASIS Y CON PLACA, INCORPORA SISTEMA DE SEGURIDAD, INTENSIDAD MAXIMA 15A, ALIMENTACION 127/220V |  | UN | 0 | 10 | 10 | 72151502 | 165000 | 1650000 | 52000 | 520000 | 91000 | 910000 | 52000 | 520000 | 102666.6667 | 91000 | 92082.3145 | 57396.2833 | 55.91% | 102666.6667 | 1026666.6667 | PROMEDIO | 4 | 410666.6667
108 | 54611 | MANTENIMIENTO A TODO COSTO DE LÁMPARA PANEL LED 18W ILUMINACIÓN: UNIFORME MATERIAL: ALUMINIO TIPO DE LED: SMD2835 FLUJO LUMINOSO: 1.350LM. ÁNGULO: 120˚ COLOR DEL CUERPO: BLANCO VIDA ÚTIL: 30.000HRS. INSTALACIÓN: SOBREPUESTO VOLTAJE 110 V POTENCIA 18 W |  | UN | 0 | 40 | 40 | 72151501 | 70000 | 2800000 | 52000 | 2080000 | 78520 | 3140800 | 52000 | 2080000 | 66840 | 70000 | 65870.9446 | 13539.4535 | 20.26% | 52000 | 2080000 | MENOR VALOR DE LAS COTIZACIONES | 20 | 1040000
109 | 54611 | MANTENIMIENTO A TODO COSTO DE INTERRUPTOR SENCILLO FRECUENCIA: 60 HZ RESISTENCIA DE AISLAMIENTO A 500V: MAYOR A 5M Ω MANIOBRAS A PLENA CARGA: 100.000 PODER DE INTERRUPCIÓN: 200 MANIOBRAS 1.25 IN Y 1.10 VN PRUEBA DE VIDA ÚTIL 40,000 MANIOBRAS INVN COSФ=0.6 TENSIÓN DE PRUEBA: 1,250 V ~ 60 HZ DURANTE 1 MINUTO CAPACIDAD DE CONDUCTORES EN BORNES: 2 X #12 AWG (4 MM2) TIPO DE TORNILLOS EN BORNES: DE CABEZA MIXTA (PLANO Y CRUZ) MATERIAL DE CONTACTOS: DOBLE CONTACTO DE PLATA TIPO DE BORNES: ENCAPSULADOS - PROTEGIDOS MATERIAL DE CONSTRUCCIÓN: POLIPROPILENO DIMENSIONES: 118 X 78 MM (ALTO X ANCHO) | INTERRUPTOR SENCILLO INCLUYE APARATO LINEA FUTURA BLANCA | UN | 0 | 10 | 10 | 72151502 | 140000 | 1400000 | 45500 | 455000 | 51220 | 512200 | 45500 | 455000 | 78906.6667 | 51220 | 68842.9812 | 52985.6219 | 67.15% | 78906.6667 | 789066.6667 | PROMEDIO | 5 | 394533.3333
110 | 54621 | MANTENIMIENTO A TODO COSTO DE RED PUNTOS DE AGUA FRÍA EN 1/2". | SUMINISTRO E INSTALACION RED PUNTOS DE AGUA FRIA | UN | 0 | 5 | 5 | 72101510 | 65000 | 325000 | 39000 | 195000 | 44296 | 221480 | 39000 | 195000 | 49432 | 44296 | 48244.4646 | 13739.8643 | 27.8% | 39000 | 195000 | MENOR VALOR DE LAS COTIZACIONES | 3 | 117000
111 | 54621 | MANTENIMIENTO A TODO COSTO DE DESAGÜES 2" Y 4" INCLUYE SUMINISTRO E INSTALACION | SUMINISTRO, INSTALACION Y ADECUACION DESAGUES 2 Y 4 | UN | 0 | 10 | 10 | 72101510 | 150000 | 1500000 | 195000 | 1950000 | 95021 | 950210 | 95021 | 950210 | 146673.6667 | 150000 | 140598.8674 | 50072.4323 | 34.14% | 95021 | 950210 | MENOR VALOR DE LAS COTIZACIONES | 5 | 475105
CLASIFICADOR POR OBJETO DEL GASTO |  |  |  | NOMBRE CUENTA |  | PORCENTAJE
02-02-02-005-004-007 |  |  |  | SERVICIOS DE TERMINACION Y ACABADOS DE EDIFICIOS |  |  |  |  | JAVIER EDUARDO CARVAJAL ACOSTA |  | EMPRESA COLOMBIANA DE CONSULTORIA Y PROYECTO |  | ANDAMIAJE ARQUITECTURA SAS |  | MENOR VALOR COTIZADO |  | PROMEDIO | MEDIANA | MEDIA GEOMETRICA | DESVIACION ESTANDAR | DISPERSION RELATIVA | PRECIO DE REFERENCIA UNITARIO |  | METRICA UTILIZADA | PROYECCION CANTIDADES ADQUIRIR |  | PRECIO OFERTADO UNITARIO | PRECIO OFERTADO TOTAL
ITEM | CÓDIGO DANE | DESCRIPCIÓN DEL BIEN Y/O SERVICIO |  | UNIDAD MEDIDA | EXISTENCIAS (STOCK - INVENTARIOS) | NECESIDAD | NECESIDAD TOTAL | UNSPSC (CCE) | VALOR UNITARIO | VALOR TOTAL | VALOR UNITARIO | VALOR TOTAL | VALOR UNITARIO | VALOR TOTAL | VALOR UNITARIO | VALOR TOTAL | [6 empty] | VALOR TOTAL |  | CANTIDAD | VALOR TOTAL
112 | 54730 | MANTENIMIENTO A TODO COSTO DE PINTURA VINILO TIPO 1 EN MUROS INTERNOS 3 MANOS COLOR BLACO INTITUCIONAL DE ACUERDO A DIRECTIVA DE INGENIEROS | SUMINISTRO E INSTALACION VINILO TIPO 1 EN MUROS INTERNOS | M2 | 0 | 221.2 | 221.2 | 73181104 | 21000 | 4645200 | 52000 | 11502400 | 12535 | 2772742 | 12535 | 2772742 | 28511.6667 | 21000 | 23921.1649 | 20777.1607 | 72.87% | 28511.6667 | 6306780.6667 | PROMEDIO | 110.1 | 3139134.5
113 | 54790 | MANTENIMIENTO A TODO COSTO DE FACHADAS INCLUYE LAVADO DE PAREDES, RESANE DE DILATACIONES Y CAMBIO DE LADRILLO POR CONDICION, PINTURA TIPO UNO CORAZA PARA EXTERIORES 3 MANOS COLORES INSTITUCIONALES DE ACUERDO A DIRECTIVA PERMANENTE DE INGENIEROS. | MANTENIMIENTO GENERAL FACHADAS | M2 | 0 | 180 | 180 | 72153501 | 38000 | 6840000 | 104000 | 18720000 | 27790 | 5002200 | 27790 | 5002200 | 56596.6667 | 38000 | 47888.933 | 41368.6842 | 73.09% | 56596.6667 | 10187400 | PROMEDIO | 90 | 5093700
114 | 54730 | MANTENIMIENTO A TODO COSTO DE PINTURA ESMALTE LLEVA 3 MANOS ESTRUCTURA METALICA ( INCLUYE PINTURA BASE ANTICORROSIVA 1 MANO Y 2 MANOS ESMALTE NEGRO, TRABAJOS DE CONTROL CORROCION. | PINTURA ESMALTE LLENA 3 MANOS ESTRUCTURA Y BAJO CUBIERTA, SISTEMA DE AIRE ACONDICIONADO | M2 | 0 | 5.1 | 5.1 | 72151303 | 29000 | 147900 | 78000 | 397800 | 23817 | 121466.7 | 23817 | 121466.7 | 43605.6667 | 29000 | 37768.2231 | 29898.8879 | 68.57% | 43605.6667 | 222388.9 | PROMEDIO | 2.55 | 111194.45
115 | 54760 | MANTENIMIENTO A TODO COSTO DE PUERTAS INTERNAS EN MADERA ENTAMBORADAS REFORZADAS , INCLUYE SUMINISTRO E INSTALACION DE LA PUESTA, MARCO Y CHAPA, PINTURA | SUMINISTRO E INSTALACION PUERTAS INTERNAS EN MADERA ENTAMBORADAS REFORZADAS , INCLUYE MARCO Y CHAPA | UND | 0 | 8 | 8 | 72154032 | 380000 | 3040000 | 104000 | 832000 | 698072 | 5584576 | 104000 | 832000 | 394024 | 380000 | 302161.4469 | 297284.1902 | 75.45% | 394024 | 3152192 | PROMEDIO | 2 | 788048
116 | 54760 | MANTENIMIENTO A TODO COSTO PUERTAS METÁLICAS INCLUYE PINTURA, ARREGLO CHAPAS, SOLDADURAS, TRATAMIENTO CONTRA LA CORROSIÓN. |  | UND | 0 | 6 | 6 | 72154032 | 340000 | 2040000 | 91000 | 546000 | 228120 | 1368720 | 91000 | 546000 | 219706.6667 | 228120 | 191820.2963 | 124713.0231 | 56.76% | 219706.6667 | 1318240 | PROMEDIO | 2 | 439413.3333
117 | 54760 | MANTENIMIENTO A TODO COSTO DE VENTANEARÍA EN ALUMINIO INCLUYE SELLADO DE JUNTAS, LIMPIEZA, CAMBIO DE VIDRIOS | MANTENIMIENTO GENERAL ALUMINIO VENTANERIA, SELLADO DE JUNTAS | M2 | 0 | 35 | 35 | 72154032 | 34000 | 1190000 | 104000 | 3640000 | 924800 | 32368000 | 34000 | 1190000 | 354266.6667 | 104000 | 148429.4321 | 495334.4459 | 139.8% | 354266.6667 | 12399333.3333 | PROMEDIO | 19 | 6731066.6667
118 | 54760 | MANTENIMIENTO A TODO COSTO DE GABINETE PARA CLOSET METALICO MEDIDAS 0.60 FONDO, 1.00 ALTURA X 1.00 ANCHO EN BLOQUE ALOJAMIENTO INCLUYE GABINETES PARA CLOSET METALICO Y PUERTA | SUMINISTRO E INSTALACION GABINETE PARA CLOSET METALICO MEDIDAS 0.60 FONDO, 1.00 ALTURA X 1.00 ANCHO BLOQUE ALOJAMIENTO | UND | 0 | 38 | 38 | 72152303 | 650000 | 24700000 | 260000 | 9880000 | 1896000 | 72048000 | 260000 | 9880000 | 935333.3333 | 650000 | 684292.3411 | 854508.8258 | 91.36% | 935333.3333 | 35542666.6667 | PROMEDIO | 15 | 14030000
ALOJAMIENTO PROFESIONALES CUARTOS |  |  |  | 3R5B026250 |  |  |  | 164000001829
CLASIFICADOR POR OBJETO DEL GASTO |  |  |  | NOMBRE CUENTA |  | PORCENTAJE
02-02-02-005-004-005 |  |  |  | SERVICIOS ESPECIALES DE CONSTRUCCION |  |  |  |  | JAVIER EDUARDO CARVAJAL ACOSTA |  | EMPRESA COLOMBIANA DE CONSULTORIA Y PROYECTO |  | ANDAMIAJE ARQUITECTURA SAS |  | MENOR VALOR COTIZADO |  | PROMEDIO | MEDIANA | MEDIA GEOMETRICA | DESVIACION ESTANDAR | DISPERSION RELATIVA | PRECIO DE REFERENCIA UNITARIO |  | METRICA UTILIZADA | PROYECCION CANTIDADES ADQUIRIR |  | PRECIO OFERTADO UNITARIO | PRECIO OFERTADO TOTAL
ITEM | CÓDIGO DANE | DESCRIPCIÓN DEL BIEN Y/O SERVICIO |  | UNIDAD MEDIDA | EXISTENCIAS (STOCK - INVENTARIOS) | NECESIDAD | NECESIDAD TOTAL | UNSPSC (CCE) | VALOR UNITARIO | VALOR TOTAL | VALOR UNITARIO | VALOR TOTAL | VALOR UNITARIO | VALOR TOTAL | VALOR UNITARIO | VALOR TOTAL | [6 empty] | VALOR TOTAL |  | CANTIDAD | VALOR TOTAL
119 | 54522 | MANTENIMIENTO A TODO COSTO DE CABALLETE FIJO P7 FIBROCEMENTO INCLUYE SUMINISTRO E INSTALACION DE CABALLETES EN MAL ESTADO Ó FALTANTES |  | ML | 0 | 25.67 | 25.67 | 72152601 | 35000 | 898450 | 52000 | 1334840 | 85702 | 2199970.34 | 35000 | 898450 | 57567.3333 | 52000 | 53829.554 | 25805.4181 | 44.83% | 35000 | 898450 | MENOR VALOR DE LAS COTIZACIONES | 12.83 | 449050
120 | 54522 | MANTENIMIENTO A TODO COSTO DE CUBIERTA INCLUYE LIMPIEZA GENERAL Y DESMONTE, SUMINISTRÓ E INSTALACIÓN DE TEJAS FIBROCEMENTO ETERNIT NO8 X 2,44 | MANTENIMIENTO GENERAL CUBIERTA, REMPLAZO DE TEJAS | M2 | 0 | 60 | 60 | 72152601 | 38000 | 2280000 | 67600 | 4056000 | 45025 | 2701500 | 38000 | 2280000 | 50208.3333 | 45025 | 48722.325 | 15465.7754 | 30.8% | 38000 | 2280000 | MENOR VALOR DE LAS COTIZACIONES | 25 | 950000
121 | 54560 | DESMONTE A TODO COSTO DE CIELO RASO |  | M2 | 0 | 161 | 161 | 72101501 | 12000 | 1932000 | 15600 | 2511600 | 25287 | 4071207 | 12000 | 1932000 | 17629 | 15600 | 16790.6581 | 6871.9519 | 38.98% | 12000 | 1932000 | MENOR VALOR DE LAS COTIZACIONES | 80 | 960000
122 | 54522 | MANTENIMIENTO A TODO COSTO DE CIELO RASO EN PVC 8.5MM INCLUYE ESTRUCTURA, LAMINAS DE PVC | SUMINISTRO E INSTALACION TECHO PVC 8.5MM INCLUYE ESTRUCTURA. | M2 | 0 | 170 | 170 | 72152605 | 58000 | 9860000 | 39000 | 6630000 | 75460 | 12828200 | 39000 | 6630000 | 57486.6667 | 58000 | 55471.486 | 18235.4197 | 31.72% | 39000 | 6630000 | MENOR VALOR DE LAS COTIZACIONES | 85 | 3315000
CLASIFICADOR POR OBJETO DEL GASTO |  |  |  | NOMBRE CUENTA |  | PORCENTAJE
02-02-02-005-04-06 |  |  |  | SERVICIOS DE INSTALACIONES |  |  |  |  | JAVIER EDUARDO CARVAJAL ACOSTA |  | EMPRESA COLOMBIANA DE CONSULTORIA Y PROYECTO |  | ANDAMIAJE ARQUITECTURA SAS |  | MENOR VALOR COTIZADO |  | PROMEDIO | MEDIANA | MEDIA GEOMETRICA | DESVIACION ESTANDAR | DISPERSION RELATIVA | PRECIO DE REFERENCIA UNITARIO |  | METRICA UTILIZADA | PROYECCION CANTIDADES ADQUIRIR |  | PRECIO OFERTADO UNITARIO | PRECIO OFERTADO TOTAL
ITEM | CÓDIGO DANE | DESCRIPCIÓN DEL BIEN Y/O SERVICIO |  | UNIDAD MEDIDA | EXISTENCIAS (STOCK - INVENTARIOS) | NECESIDAD | NECESIDAD TOTAL | UNSPSC (CCE) | VALOR UNITARIO | VALOR TOTAL | VALOR UNITARIO | VALOR TOTAL | VALOR UNITARIO | VALOR TOTAL | VALOR UNITARIO | VALOR TOTAL | [6 empty] | VALOR TOTAL |  | CANTIDAD | VALOR TOTAL
123 | 54611 | MANTENIMIENTO A TODO COSTO DE TOMA DE CORRIENTE DUPLEX 110 V, BLANCO, 2P+TIERRA CON CHASIS Y CON PLACA, INCORPORA SISTEMA DE SEGURIDAD, INTENSIDAD MAXIMA 15A, ALIMENTACION 127/220V |  | UN | 0 | 8 | 8 | 72151502 | 165000 | 1320000 | 52000 | 416000 | 91000 | 728000 | 52000 | 416000 | 102666.6667 | 91000 | 92082.3145 | 57396.2833 | 55.91% | 102666.6667 | 821333.3333 | PROMEDIO | 4 | 410666.6667
124 | 54611 | MANTENIMIENTO A TODO COSTO DE LÁMPARA PANEL LED 18W ILUMINACIÓN: UNIFORME MATERIAL: ALUMINIO TIPO DE LED: SMD2835 FLUJO LUMINOSO: 1.350LM. ÁNGULO: 120˚ COLOR DEL CUERPO: BLANCO VIDA ÚTIL: 30.000HRS. INSTALACIÓN: SOBREPUESTO VOLTAJE 110 V POTENCIA 18 W |  | UN | 0 | 10 | 10 | 72151501 | 70000 | 700000 | 52000 | 520000 | 78520 | 785200 | 52000 | 520000 | 66840 | 70000 | 65870.9446 | 13539.4535 | 20.26% | 52000 | 520000 | MENOR VALOR DE LAS COTIZACIONES | 3 | 156000
125 | 54611 | MANTENIMIENTO A TODO COSTO DE INTERRUPTOR SENCILLO FRECUENCIA: 60 HZ RESISTENCIA DE AISLAMIENTO A 500V: MAYOR A 5M Ω MANIOBRAS A PLENA CARGA: 100.000 PODER DE INTERRUPCIÓN: 200 MANIOBRAS 1.25 IN Y 1.10 VN PRUEBA DE VIDA ÚTIL 40,000 MANIOBRAS INVN COSФ=0.6 TENSIÓN DE PRUEBA: 1,250 V ~ 60 HZ DURANTE 1 MINUTO CAPACIDAD DE CONDUCTORES EN BORNES: 2 X #12 AWG (4 MM2) TIPO DE TORNILLOS EN BORNES: DE CABEZA MIXTA (PLANO Y CRUZ) MATERIAL DE CONTACTOS: DOBLE CONTACTO DE PLATA TIPO DE BORNES: ENCAPSULADOS - PROTEGIDOS MATERIAL DE CONSTRUCCIÓN: POLIPROPILENO DIMENSIONES: 118 X 78 MM (ALTO X ANCHO) | INTERRUPTOR SENCILLO INCLUYE APARATO LINEA FUTURA BLANCA | UN | 0 | 4 | 4 | 72151502 | 140000 | 560000 | 45500 | 182000 | 51220 | 204880 | 45500 | 182000 | 78906.6667 | 51220 | 68842.9812 | 52985.6219 | 67.15% | 78906.6667 | 315626.6667 | PROMEDIO | 2 | 157813.3333
CLASIFICADOR POR OBJETO DEL GASTO |  |  |  | NOMBRE CUENTA |  | PORCENTAJE
02-02-02-005-004-007 |  |  |  | SERVICIOS DE TERMINACION Y ACABADOS DE EDIFICIOS |  |  |  |  | JAVIER EDUARDO CARVAJAL ACOSTA |  | EMPRESA COLOMBIANA DE CONSULTORIA Y PROYECTO |  | ANDAMIAJE ARQUITECTURA SAS |  | MENOR VALOR COTIZADO |  | PROMEDIO | MEDIANA | MEDIA GEOMETRICA | DESVIACION ESTANDAR | DISPERSION RELATIVA | PRECIO DE REFERENCIA UNITARIO |  | METRICA UTILIZADA | PROYECCION CANTIDADES ADQUIRIR |  | PRECIO OFERTADO UNITARIO | PRECIO OFERTADO TOTAL
ITEM | CÓDIGO DANE | DESCRIPCIÓN DEL BIEN Y/O SERVICIO |  | UNIDAD MEDIDA | EXISTENCIAS (STOCK - INVENTARIOS) | NECESIDAD | NECESIDAD TOTAL | UNSPSC (CCE) | VALOR UNITARIO | VALOR TOTAL | VALOR UNITARIO | VALOR TOTAL | VALOR UNITARIO | VALOR TOTAL | VALOR UNITARIO | VALOR TOTAL | [6 empty] | VALOR TOTAL |  | CANTIDAD | VALOR TOTAL
126 | 54560 | MANTENIMIENTO A TODO COSTO DE DILATACIONES, GRIETAS, FISURAS INCLUYE SUMINISTRÓ DE MATERIAL, PINTURA Y TODO LO NECESARIO PARA ENTREGAR LA SUPERFICIE UNIFORME |  | ML | 0 | 37 | 37 | 72151402 | 18000 | 666000 | 39000 | 1443000 | 9502 | 351574 | 9502 | 351574 | 22167.3333 | 18000 | 18824.2369 | 15184.1365 | 68.5% | 22167.3333 | 820191.3333 | PROMEDIO | 15 | 332510
127 | 54730 | MANTENIMIENTO A TODO COSTO DE PINTURA VINILO TIPO 1 EN MUROS INTERNOS 3 MANOS COLOR BLACO INTITUCIONAL DE ACUERDO A DIRECTIVA DE INGENIEROS | SUMINISTRO E INSTALACION VINILO TIPO 1 EN MUROS INTERNOS | M2 | 0 | 101 | 101 | 73181104 | 21000 | 2121000 | 52000 | 5252000 | 12535 | 1266035 | 12535 | 1266035 | 28511.6667 | 21000 | 23921.1649 | 20777.1607 | 72.87% | 28511.6667 | 2879678.3333 | PROMEDIO | 50 | 1425583.3333
128 | 54730 | MANTENIMIENTO A TODO COSTO DE PINTURA ESMALTE LLEVA 3 MANOS ESTRUCTURA METALICA ( INCLUYE PINTURA BASE ANTICORROSIVA 1 MANO Y 2 MANOS ESMALTE NEGRO, TRABAJOS DE CONTROL CORROCION. | PINTURA ESMALTE LLENA 3 MANOS ESTRUCTURA Y BAJO CUBIERTA, SISTEMA DE AIRE ACONDICIONADO | M2 | 0 | 75.69 | 75.69 | 72151303 | 29000 | 2195010 | 78000 | 5903820 | 23817 | 1802708.73 | 23817 | 1802708.73 | 43605.6667 | 29000 | 37768.2231 | 29898.8879 | 68.57% | 43605.6667 | 3300512.91 | PROMEDIO | 37.84 | 1650038.4267
129 | 54760 | MANTENIMIENTO A TODO COSTO PUERTAS METÁLICAS INCLUYE PINTURA, ARREGLO CHAPAS, SOLDADURAS, TRATAMIENTO CONTRA LA CORROSIÓN. |  | UND | 0 | 4 | 4 | 72154032 | 340000 | 1360000 | 91000 | 364000 | 228120 | 912480 | 91000 | 364000 | 219706.6667 | 228120 | 191820.2963 | 124713.0231 | 56.76% | 219706.6667 | 878826.6667 | PROMEDIO | 2 | 439413.3333
130 | 54760 | MANTENIMIENTO A TODO COSTO DE VENTANEARÍA EN ALUMINIO INCLUYE SELLADO DE JUNTAS, LIMPIEZA, CAMBIO DE VIDRIOS | MANTENIMIENTO GENERAL ALUMINIO VENTANERIA, SELLADO DE JUNTAS | M2 | 0 | 19 | 19 | 72154032 | 34000 | 646000 | 104000 | 1976000 | 924800 | 17571200 | 34000 | 646000 | 354266.6667 | 104000 | 148429.4321 | 495334.4459 | 139.8% | 354266.6667 | 6731066.6667 | PROMEDIO | 9 | 3188400
BAÑOS GUARDIA |  |  |  | 3R5B026250 |  |  |  | 164000000131
CLASIFICADOR POR OBJETO DEL GASTO |  |  |  | NOMBRE CUENTA |  | PORCENTAJE
02-02-02-005-004-03 |  |  |  | SERVICIOS DE PREPARACIÓN DEL TERRENO |  |  |  |  | JAVIER EDUARDO CARVAJAL ACOSTA |  | EMPRESA COLOMBIANA DE CONSULTORIA Y PROYECTO |  | ANDAMIAJE ARQUITECTURA SAS |  | MENOR VALOR COTIZADO |  | PROMEDIO | MEDIANA | MEDIA GEOMETRICA | DESVIACION ESTANDAR | DISPERSION RELATIVA | PRECIO DE REFERENCIA UNITARIO |  | METRICA UTILIZADA | PROYECCION CANTIDADES ADQUIRIR |  | PRECIO OFERTADO UNITARIO | PRECIO OFERTADO TOTAL
ITEM | CÓDIGO DANE | DESCRIPCIÓN DEL BIEN Y/O SERVICIO |  | UNIDAD MEDIDA | EXISTENCIAS (STOCK - INVENTARIOS) | NECESIDAD | NECESIDAD TOTAL | UNSPSC (CCE) | VALOR UNITARIO | VALOR TOTAL | VALOR UNITARIO | VALOR TOTAL | VALOR UNITARIO | VALOR TOTAL | VALOR UNITARIO | VALOR TOTAL | [6 empty] | VALOR TOTAL |  | CANTIDAD | VALOR TOTAL
131 | 54310 | DEMOLICIÓN MUROS DE LADRILLO COMUN RECOCIDO DE 19 CM LARGO X 10 CM ANCHO X 6 CM ALTO |  | M2 | 0 | 15 | 15 | 72141510 | 14000 | 210000 | 10400 | 156000 | 34155 | 512325 | 10400 | 156000 | 19518.3333 | 14000 | 17068.8877 | 12802.8906 | 65.59% | 19518.3333 | 292775 | PROMEDIO | 10 | 195183.3333
132 | 54310 | DEMOLICIÓN A TODO COSTO ENCHAPE PISO | DEMOLICION ENCHAPE PISO | M2 | 0 | 25 | 25 | 72141510 | 14000 | 350000 | 10400 | 260000 | 22802 | 570050 | 10400 | 260000 | 15734 | 14000 | 14918.0287 | 6380.2404 | 40.55% | 10400 | 260000 | MENOR VALOR DE LAS COTIZACIONES | 12 | 124800
133 | 54310 | DEMOLICIÓN A TODO COSTO ENCHAPE PARED | DEMOLICION ENCHAPE PARED | M2 | 0 | 25 | 25 | 72141510 | 14000 | 350000 | 10400 | 260000 | 22802 | 570050 | 10400 | 260000 | 15734 | 14000 | 14918.0287 | 6380.2404 | 40.55% | 10400 | 260000 | MENOR VALOR DE LAS COTIZACIONES | 12 | 124800
134 | 54330 | EXCAVACIÓN TODO COSTO PARA TUBERÍAS Y CAJAS DE INSPECCIÓN INCLUYE LABORES DE EXCABACION Y OBRA CIVL PARA LA REALIZACIONES DE LAS CAJAS, PARA DEJARLAS AL SERVICIO | EXCAVACION PARA TUBERIAS, CAJAS DE INSPECCION | M3 | 0 | 2.63 | 2.63 | 72141511 | 67000 | 176210 | 52000 | 136760 | 600225 | 1578591.75 | 52000 | 136760 | 239741.6667 | 67000 | 127878.4633 | 312277.8013 | 130.3% | 52000 | 136760 | MENOR VALOR COTIZACIONES | 2.63 | 136760
CLASIFICADOR POR OBJETO DEL GASTO |  |  |  | NOMBRE CUENTA |  | PORCENTAJE
02-02-02-005-004-005 |  |  |  | SERVICIOS ESPECIALES DE CONSTRUCCION |  |  |  |  | JAVIER EDUARDO CARVAJAL ACOSTA |  | EMPRESA COLOMBIANA DE CONSULTORIA Y PROYECTO |  | ANDAMIAJE ARQUITECTURA SAS |  | MENOR VALOR COTIZADO |  | PROMEDIO | MEDIANA | MEDIA GEOMETRICA | DESVIACION ESTANDAR | DISPERSION RELATIVA | PRECIO DE REFERENCIA UNITARIO |  | METRICA UTILIZADA | PROYECCION CANTIDADES ADQUIRIR |  | PRECIO OFERTADO UNITARIO | PRECIO OFERTADO TOTAL
ITEM | CÓDIGO DANE | DESCRIPCIÓN DEL BIEN Y/O SERVICIO |  | UNIDAD MEDIDA | EXISTENCIAS (STOCK - INVENTARIOS) | NECESIDAD | NECESIDAD TOTAL | UNSPSC (CCE) | VALOR UNITARIO | VALOR TOTAL | VALOR UNITARIO | VALOR TOTAL | VALOR UNITARIO | VALOR TOTAL | VALOR UNITARIO | VALOR TOTAL | [6 empty] | VALOR TOTAL |  | CANTIDAD | VALOR TOTAL
135 | 54540 | MANTENIMIENTO A TODO COSTO PARA PLACA DE TANQUE E=8CM, CONCRETO SIMPLE DE 21 MPA (3000) INCLUYE LA ELABORACION DE LOS CIMIENTOS Y PLACA PARA EL TANQUE ELEVADO | SUMINISTRO E INSTALACION DE CONCRETO SIMPLE DE 21 MPA (3000) PARA PLACA DE TANQUE E=8CM | M2 | 0 | 3 | 3 | 72151901 | 110000 | 330000 | 390000 | 1170000 | 513500 | 1540500 | 110000 | 330000 | 337833.3333 | 390000 | 280327.6352 | 206746.4228 | 61.2% | 337833.3333 | 1013500 | PROMEDIO | 1 | 337833.3333
136 | 54560 | DESMONTE APARATOS SANITARIOS | DESMONTE APARATOS, SANITARIOS, ORINALES LAVAMANOS, DUCHAS Y GRIFERIAS | UND | 0 | 4 | 4 | 72151901 | 38000 | 152000 | 19500 | 78000 | 48698 | 194792 | 19500 | 78000 | 35399.3333 | 38000 | 33045.306 | 14771.7095 | 41.73% | 19500 | 78000 | MENOR VALOR DE LAS COTIZACIONES | 3 | 58500
137 | 54560 | DESMONTE APARATOS ORINALES | DESMONTE APARATOS, SANITARIOS, ORINALES LAVAMANOS, DUCHAS Y GRIFERIAS | UND | 0 | 2 | 2 | 72151901 | 38000 | 76000 | 19500 | 39000 | 43898 | 87796 | 19500 | 39000 | 33799.3333 | 38000 | 31921.8202 | 12729.8783 | 37.66% | 19500 | 39000 | MENOR VALOR DE LAS COTIZACIONES | 1 | 19500
138 | 54560 | DESMONTE APARATOS LAVAMANOS | DESMONTE APARATOS, SANITARIOS, ORINALES LAVAMANOS, DUCHAS Y GRIFERIAS | UND | 0 | 4 | 4 | 72151901 | 38000 | 152000 | 19500 | 78000 | 43898 | 175592 | 19500 | 78000 | 33799.3333 | 38000 | 31921.8202 | 12729.8783 | 37.66% | 19500 | 78000 | MENOR VALOR DE LAS COTIZACIONES | 3 | 58500
139 | 54560 | DESMONTE APARATOS DUCHAS Y GRIFERÍAS | DESMONTE APARATOS, SANITARIOS, ORINALES LAVAMANOS, DUCHAS Y GRIFERIAS | UND | 0 | 31 | 31 | 72101501 | 38000 | 1178000 | 19500 | 604500 | 24698 | 765638 | 19500 | 604500 | 27399.3333 | 24698 | 26352.7939 | 9541.2474 | 34.82% | 19500 | 604500 | MENOR VALOR DE LAS COTIZACIONES | 15 | 292500
140 | 54560 | DESMONTE A TODO COSTO DE CIELO RASO |  | M2 | 0 | 54.6 | 54.6 | 72101501 | 12000 | 655200 | 15600 | 851760 | 25287 | 1380670.2 | 12000 | 655200 | 17629 | 15600 | 16790.6581 | 6871.9519 | 38.98% | 12000 | 655200 | MENOR VALOR DE LAS COTIZACIONES | 27.3 | 327600
141 | 54560 | DESMONTE A TODO COSTO DE CUBIERTA | DESMONTE CUBIERTA | M2 | 0 | 20 | 20 | 72101501 | 20000 | 400000 | 28600 | 572000 | 37202 | 744040 | 20000 | 400000 | 28600.6667 | 28600 | 27711.1217 | 8601 | 30.07% | 20000 | 400000 | MENOR VALOR DE LAS COTIZACIONES | 10 | 200000
142 | 54540 | MANTENIMIENTO A TODO COSTO DE CONCRETO CICLOPEO 10,5MPa (1500 PSI) RELACIÓN 60C/40P | CONCRETO CICLOPEO 10,5MPa (1500 PSI) RELACIÓN 60C/40P | M3 | 0 | 1.68 | 1.68 | 72151901 | 432000 | 725760 | 84500 | 141960 | 338514 | 568703.52 | 84500 | 141960 | 285004.6667 | 338514 | 231191.7665 | 179823.522 | 63.09% | 285004.6667 | 478807.84 | PROMEDIO | 1.68 | 478807.84
143 | 54560 | MANTENIMIENTO A TODO COSTO DE PAÑETE IMPERMEABILIZADO 1:3 MUROS INCLUYE SUMINISTRO DE PAÑETE |  | M2 | 0 | 24 | 24 | 72153204 | 34000 | 816000 | 23400 | 561600 | 51514 | 1236336 | 23400 | 561600 | 36304.6667 | 34000 | 34477.8373 | 14197.9881 | 39.11% | 23400 | 561600 | MENOR VALOR DE LAS COTIZACIONES | 12 | 280800
144 | 54540 | MANTENIMIENTO A TODO COSTO DE ALISTADO PISO E=0.04 MTS - 1:5 EN DUCHAS Y BAÑOS |  | M2 | 0 | 8 | 8 | 72152509 | 32000 | 256000 | 65000 | 520000 | 48682 | 389456 | 32000 | 256000 | 48560.6667 | 48682 | 46609.801 | 16500.3346 | 33.98% | 32000 | 256000 | MENOR VALOR DE LAS COTIZACIONES | 4 | 128000
145 | 54522 | MANTENIMIENTO A TODO COSTO DE CABALLETE FIJO P7 FIBROCEMENTO INCLUYE SUMINISTRO E INSTALACION DE CABALLETES EN MAL ESTADO Ó FALTANTES |  | ML | 0 | 23 | 23 | 72152601 | 35000 | 805000 | 52000 | 1196000 | 85702 | 1971146 | 35000 | 805000 | 57567.3333 | 52000 | 53829.554 | 25805.4181 | 44.83% | 35000 | 805000 | MENOR VALOR DE LAS COTIZACIONES | 11.5 | 402500
146 | 54522 | MANTENIMIENTO A TODO COSTO DE CUBIERTA INCLUYE LIMPIEZA GENERAL Y DESMONTE, SUMINISTRÓ E INSTALACIÓN DE TEJAS FIBROCEMENTO ETERNIT NO8 X 2,44 | MANTENIMIENTO GENERAL CUBIERTA, REMPLAZO DE TEJAS | M2 | 0 | 50 | 50 | 72152601 | 38000 | 1900000 | 67600 | 3380000 | 45025 | 2251250 | 38000 | 1900000 | 50208.3333 | 45025 | 48722.325 | 15465.7754 | 30.8% | 38000 | 1900000 | MENOR VALOR DE LAS COTIZACIONES | 25 | 950000
147 | 54560 | MANTENIMIENTO A TODO COSTO DE DILATACIONES, GRIETAS, FISURAS INCLUYE SUMINISTRÓ DE MATERIAL, PINTURA Y TODO LO NECESARIO PARA ENTREGAR LA SUPERFICIE UNIFORME |  | ML | 0 | 36.5 | 36.5 | 72151402 | 18000 | 657000 | 39000 | 1423500 | 9502 | 346823 | 9502 | 346823 | 22167.3333 | 18000 | 18824.2369 | 15184.1365 | 68.5% | 22167.3333 | 809107.6667 | PROMEDIO | 36.5 | 809107.6667
148 | 54560 | MANTENIMIENTO A TODO COSTO DE MESONES EN GRANITO DE LAVAMANOS INCLUYE PULIDA DE MESONES, REPARACIÓN DE FRENTEROS Y SALPICADERO | MANTENIMIENTO DE MESONES EN GRANITO DE LAVAMANOS, PULIDA DE MESONES, REPARACION DE FRENTES Y SALPICADERO | M2 | 0 | 6 | 6 | 72101501 | 48000 | 288000 | 78000 | 468000 | 196043 | 1176258 | 48000 | 288000 | 107347.6667 | 78000 | 90204.6779 | 78263.3159 | 72.91% | 107347.6667 | 644086 | PROMEDIO | 3 | 322043
149 | 54522 | MANTENIMIENTO A TODO COSTO DE CIELO RASO EN PVC 8.5MM INCLUYE ESTRUCTURA, LAMINAS DE PVC | SUMINISTRO E INSTALACION TECHO PVC 8.5MM INCLUYE ESTRUCTURA. | M2 | 0 | 104 | 104 | 72152605 | 58000 | 6032000 | 39000 | 4056000 | 75460 | 7847840 | 39000 | 4056000 | 57486.6667 | 58000 | 55471.486 | 18235.4197 | 31.72% | 39000 | 4056000 | MENOR VALOR DE LAS COTIZACIONES | 52 | 2028000
150 | 54560 | MANTENIMIENTO A TODO COSTO DE PISO ANTIDESLIZANTE ALTO TRÁFICO PARA BAÑOS 30X60 REF. DEBE SER APROBADA ANTES DE INSTALAR (INCLUYE SUMINISTRO E INSTALACION DE BALDOSA ANTIDESLIZANTE, PEGANTE Y BOQUILLA) | SUMINSTRO E INSTALACION PISO ANTIDESLIZANTE PARA BAÑOS 30X60 | M2 | 0 | 55 | 55 | 72152504 | 65000 | 3575000 | 104000 | 5720000 | 79300 | 4361500 | 65000 | 3575000 | 82766.6667 | 79300 | 81234.397 | 19729.7576 | 23.84% | 65000 | 3575000 | MENOR VALOR DE LAS COTIZACIONES | 27.5 | 1787500
CLASIFICADOR POR OBJETO DEL GASTO |  |  |  | NOMBRE CUENTA |  | PORCENTAJE
02-02-02-005-04-06 |  |  |  | SERVICIOS DE INSTALACIONES |  |  |  |  | JAVIER EDUARDO CARVAJAL ACOSTA |  | EMPRESA COLOMBIANA DE CONSULTORIA Y PROYECTO |  | ANDAMIAJE ARQUITECTURA SAS |  | MENOR VALOR COTIZADO |  | PROMEDIO | MEDIANA | MEDIA GEOMETRICA | DESVIACION ESTANDAR | DISPERSION RELATIVA | PRECIO DE REFERENCIA UNITARIO |  | METRICA UTILIZADA | PROYECCION CANTIDADES ADQUIRIR |  | PRECIO OFERTADO UNITARIO | PRECIO OFERTADO TOTAL
ITEM | CÓDIGO DANE | DESCRIPCIÓN DEL BIEN Y/O SERVICIO |  | UNIDAD MEDIDA | EXISTENCIAS (STOCK - INVENTARIOS) | NECESIDAD | NECESIDAD TOTAL | UNSPSC (CCE) | VALOR UNITARIO | VALOR TOTAL | VALOR UNITARIO | VALOR TOTAL | VALOR UNITARIO | VALOR TOTAL | VALOR UNITARIO | VALOR TOTAL | [6 empty] | VALOR TOTAL |  | CANTIDAD | VALOR TOTAL
151 | 54611 | MANTENIMIENTO A TODO COSTO DE TOMA DE CORRIENTE DUPLEX 110 V, BLANCO, 2P+TIERRA CON CHASIS Y CON PLACA, INCORPORA SISTEMA DE SEGURIDAD, INTENSIDAD MAXIMA 15A, ALIMENTACION 127/220V |  | UN | 0 | 6 | 6 | 72151502 | 165000 | 990000 | 52000 | 312000 | 91000 | 546000 | 52000 | 312000 | 102666.6667 | 91000 | 92082.3145 | 57396.2833 | 55.91% | 102666.6667 | 616000 | PROMEDIO | 3 | 308000
152 | 54611 | MANTENIMIENTO A TODO COSTO DE LÁMPARA PANEL LED 18W ILUMINACIÓN: UNIFORME MATERIAL: ALUMINIO TIPO DE LED: SMD2835 FLUJO LUMINOSO: 1.350LM. ÁNGULO: 120˚ COLOR DEL CUERPO: BLANCO VIDA ÚTIL: 30.000HRS. INSTALACIÓN: SOBREPUESTO VOLTAJE 110 V POTENCIA 18 W |  | UN | 0 | 6 | 6 | 72151501 | 70000 | 420000 | 52000 | 312000 | 78520 | 471120 | 52000 | 312000 | 66840 | 70000 | 65870.9446 | 13539.4535 | 20.26% | 52000 | 312000 | MENOR VALOR DE LAS COTIZACIONES | 3 | 156000
153 | 54611 | MANTENIMIENTO A TODO COSTO DE INTERRUPTOR SENCILLO FRECUENCIA: 60 HZ RESISTENCIA DE AISLAMIENTO A 500V: MAYOR A 5M Ω MANIOBRAS A PLENA CARGA: 100.000 PODER DE INTERRUPCIÓN: 200 MANIOBRAS 1.25 IN Y 1.10 VN PRUEBA DE VIDA ÚTIL 40,000 MANIOBRAS INVN COSФ=0.6 TENSIÓN DE PRUEBA: 1,250 V ~ 60 HZ DURANTE 1 MINUTO CAPACIDAD DE CONDUCTORES EN BORNES: 2 X #12 AWG (4 MM2) TIPO DE TORNILLOS EN BORNES: DE CABEZA MIXTA (PLANO Y CRUZ) MATERIAL DE CONTACTOS: DOBLE CONTACTO DE PLATA TIPO DE BORNES: ENCAPSULADOS - PROTEGIDOS MATERIAL DE CONSTRUCCIÓN: POLIPROPILENO DIMENSIONES: 118 X 78 MM (ALTO X ANCHO) | INTERRUPTOR SENCILLO INCLUYE APARATO LINEA FUTURA BLANCA | UN | 0 | 4 | 4 | 72151502 | 140000 | 560000 | 45500 | 182000 | 51220 | 204880 | 45500 | 182000 | 78906.6667 | 51220 | 68842.9812 | 52985.6219 | 67.15% | 78906.6667 | 315626.6667 | PROMEDIO | 2 | 157813.3333
154 | 54621 | MANTENIMIENTO A TODO COSTO DE TANQUE ELEVADO PVC 1000 LTS. INC. PARA GARANTIZAR EL CORRECTO FUNCIONAMIENTO INCLUYE TANQUE PVC DE 1000LTS INC. UNIONES, TERMINALES, UNIVERSALES, REGISTRO TIPO FLOTADOR, CODOS, TUBERÍA Y FLUIDOS PARA PEGAR ESTOS ACCESORIOS | SUMINISTRO E INSTALACIÓN TANQUE ELEVADO PVC 1000 LTS. INC. ACCESORIOS | UN | 0 | 2 | 2 | 72101510 | 650000 | 1300000 | 780000 | 1560000 | 751660 | 1503320 | 650000 | 1300000 | 727220 | 751660 | 725008.558 | 68359.2364 | 9.4% | 650000 | 1300000 | MENOR VALOR DE LAS COTIZACIONES | 1 | 650000
155 | 54621 | MANTENIMIENTO A TODO COSTO DE RED PUNTOS DE AGUA FRÍA EN 1/2". | SUMINISTRO E INSTALACION RED PUNTOS DE AGUA FRIA | UN | 0 | 11 | 11 | 72101510 | 65000 | 715000 | 39000 | 429000 | 44296 | 487256 | 39000 | 429000 | 49432 | 44296 | 48244.4646 | 13739.8643 | 27.8% | 39000 | 429000 | MENOR VALOR DE LAS COTIZACIONES | 5 | 195000
156 | 54621 | MANTENIMIENTO A TODO COSTO DE DESAGÜES 2" Y 4" INCLUYE SUMINISTRO E INSTALACION | SUMINISTRO, INSTALACION Y ADECUACION DESAGUES 2 Y 4 | UN | 0 | 11 | 11 | 72101510 | 150000 | 1650000 | 195000 | 2145000 | 95021 | 1045231 | 95021 | 1045231 | 146673.6667 | 150000 | 140598.8674 | 50072.4323 | 34.14% | 95021 | 1045231 | MENOR VALOR DE LAS COTIZACIONES | 5 | 475105
157 | 54621 | MANTENIMIENTO A TODO COSTO DE REGISTROS 3/4`` EN BRONCE, INCLUYE SUMINISTRO E INSTALACION | SUMINISTRO E INSTALACION DE REGISTROS 3/4`` EN BRONCE | UN | 0 | 1 | 1 | 72101510 | 78000 | 78000 | 65000 | 65000 | 135128 | 135128 | 65000 | 65000 | 92709.3333 | 78000 | 88155.843 | 37306.2657 | 40.24% | 65000 | 65000 | MENOR VALOR DE LAS COTIZACIONES | 1 | 65000
158 | 54621 | MANTENIMIENTO A TODO COSTO DE SIFONES DE PISO DE 3" METALICO, INCLUYE SUMINISTRO E INSTALACION | SUMINISTRO, INSTALACION Y ADECUACION SIFONES DE PISO | UN | 0 | 11 | 11 | 72101510 | 32000 | 352000 | 65000 | 715000 | 105350 | 1158850 | 32000 | 352000 | 67450 | 65000 | 60288.2427 | 36736.324 | 54.46% | 67450 | 741950 | PROMEDIO | 5 | 337250
159 | 54621 | MANTENIMIENTO A TODO COSTO DE BAJANTE DE AGUA LLUVIA. PVC. 3", INCLUYE SUMINISTRO E INSTALACION | SUMINISTRO E INSTALACION DE BAJANTE DE AGUA LLUVIA. PVC. 3. | UN | 0 | 2 | 2 | 72101510 | 120000 | 240000 | 195000 | 390000 | 44640 | 89280 | 44640 | 89280 | 119880 | 120000 | 101464.3197 | 75180.0718 | 62.71% | 119880 | 239760 | PROMEDIO | 1 | 119880
160 | 54621 | MANTENIMIENTO A TODO COSTO DE RED SUMINISTRO PVC-P 3/4" RED INCLUYE SUMINISTRO E INSTALACION | SUMINISTRO E INSTALACION DE RED SUMINISTRO PVC-P 3/4" RDE 11 | ML | 0 | 6 | 6 | 72101510 | 45000 | 270000 | 45500 | 273000 | 66444 | 398664 | 45000 | 270000 | 52314.6667 | 45500 | 51431.1885 | 12238.9152 | 23.39% | 45000 | 270000 | MENOR VALOR DE LAS COTIZACIONES | 4 | 180000
161 | 54621 | MANTENIMIENTO A TODO COSTO DE GRIFERÍA GALVANIZADA PARA LAVADEROS Y LAVAMANOS EN 1/2" -GRIFERIA CUERPO DE LATÓN CON ALTO PORCENTAJE DE COBRE QUE LO HACE MÁS RESISTENTE A LA CORROSIÓN. ESTE PRODUCTO CUMPLE CON LOS REQUERIMIENTOS Y ESPECIFICACIONES EXIGIDOS POR LA NORMA NTC 1644 – 2011 (ASME 112.18.1). GARANTÍA: 1 AÑO POR USO. CONSUMO DE AGUA (CICLO CERTIFICACIONES): 0.3 LITROS TIEMPO DE CICLO CERTIFICACIONES AMBIENTALES: 12 SEGUNDOS CONSUMO DE AGUA (CICLO DEL PRODUCTO): 0.13 LITROS TIEMPO DE CICLO DEL PRODUCTO: 4 A 5 SEGUNDOS PRESIÓN DEL AGUA: MÍNIMA PRESIÓN 10 PSI MÁXIMA PRESIÓN 80 PSI TEMPERATURA NOMINAL: AGUA FRÍA CICLO DE VIDA: 150000 CICLOS. AGUA ENTRE 15ºC Y 25ºC @ 0,4 MPA (58 PSI), MATERIAL: LATÓN -LAVADEROS MODELO MOSSINI METAL, ANCHO7.1 CM, ALTO13.4 CM, PROFUNDIDAD 11.85 CM, LARGO11.85 CM, MATERIAL ACERO INOXIDABLE, COLOR PLATEADO, GARANTÍA5 AÑOS, CARACTERÍSTICAS VÁSTAGO NO DESPLAZABLE Y CONEXIÓN POR UNIÓN ROSCADA DE ½” CONEXIÓN RED AGUA1/2, TIPO DE GRIFO LLAVE INDIVIDUAL, ACABADO CROMADO, USO LAVADERO, FORMA DETALLE REDONDA TIPO LAVADERO | SUMINISTRO E INSTALACIÓN GRIFERIA GALVANIZADA PARA LAVADEROS Y LAVAMANOS | UND | 0 | 6 | 6 | 72101510 | 140000 | 840000 | 104000 | 624000 | 45820 | 274920 | 45820 | 274920 | 96606.6667 | 104000 | 87378.6814 | 47523.301 | 49.19% | 96606.6667 | 579640 | PROMEDIO | 3 | 289820
162 | 54621 | MANTENIMIENTO A TODO COSTO DE GRIFERÍA ALTO TRÁFICO PARA ORINAL, • FLUXÓMETRO MANUAL DE PALANCA PARA ORINAL DE MONTAJE A PISO O COLGADO EN PARED CICLO DE DESCARGA BAJO CONSUMO (3.8 LPF O 1.0 GPF) O (1.9 LPF O 0.5 GPF). FLUXÓMETRO PARA ORINAL CROMADO, TIPO DIAFRAGMA, DESCUBIERTO Y SILENCIOSO. DIAFRAGMA DE VOLUMEN FIJO CON DERIVACIÓN DE ANILLO DE HULE CON FILTRO, PRESIÓN MÍNIMA REQUERIDA 20 PSI, Y CONEXIÓN I.P.S. A ¾”. MANIJA OSCILANTE METÁLICA DE CONFORMIDAD CON LA ADA. ACABADO: CROMADO MATERIAL: BRONCE | SUMINISTRO E INSTALACIÓN GRIFERIA PUSH PARA ORINAL | UND | 0 | 2 | 2 | 72101510 | 420000 | 840000 | 325000 | 650000 | 1014875 | 2029750 | 325000 | 650000 | 586625 | 420000 | 517426.1838 | 373904.7965 | 63.74% | 586625 | 1173250 | PROMEDIO | 1 | 586625
163 | 54621 | MANTENIMIENTO A TODO COSTO DE ORINAL CERÁMICA ORINAL DE ALTA EFICIENCIA DE ENTRADA POSTERIOR CON ALTO DISEÑO MODERNO DE FORMAS ORGÁNICAS EN FORMA DE GOTA. ULTRA AHORRADOR EN CONSUMO DE AGUA 0.5 LPF (0.13 GPF). PRESIÓN ÓPTIMA DE FUNCIONAMIENTO MÍNIMA 35 PSI Y MÁXIMA 80 PSI. INCLUYE RACOR POSTERIOR PARA INSTALACIÓN DE GRIFERÍA, REJILLA DE DESAGÜE, RACOR DE SALIDA Y SISTEMA DE FIJACIÓN GRAPA OCULTO. DISPONIBLE CON DIFERENTES TIPOS DE GRIFERÍA QUE GARANTIZAN EL ULTRA AHORRO CUMPLE CON LA CERTIFICACIÓN WATERSENSE (ALTA EFICIENCIA EN CONSUMO DE AGUA). APLICA PARA PROYECTOS TIPO LEED. DISEÑO MODERNO DE FORMAS ORGÁNICAS SIFÓN OCULTO INTEGRADO EN LA PORCELANA. GEOMETRÍA DEL POZO DISEÑADA PARA MINIMIZAR SALPIQUE. GARANTÍA INTEGRAL DE POR VIDA. COLOR BLANCO ANCHO: 34 CM MÍNIMO LARGO:32,5 CM MÍNIMO ALTO: 61,2 CM MÍNIMO | SUMINISTRO E INSTALACIÓN ORINAL CERAMICA | UND | 0 | 2 | 2 | 72101510 | 1000000 | 2000000 | 520000 | 1040000 | 904365 | 1808730 | 520000 | 1040000 | 808121.6667 | 904365 | 777646.7536 | 254061.1824 | 31.44% | 520000 | 1040000 | MENOR VALOR DE LAS COTIZACIONES | 1 | 520000
164 | 54621 | ADECUACIÓN Y REPARACIÓN A TODO COSTO DE LA RED DE DESAGÜE SANITARIA INCLUYE TRABAJOS DE PERFORACION, ADECUACION Y EXCABACION,SUMINISTRO E INSTALACION |  | UND | 0 | 28 | 28 | 72101510 | 45000 | 1260000 | 104000 | 2912000 | 70752 | 1981056 | 45000 | 1260000 | 73250.6667 | 70752 | 69182.278 | 29579.258 | 40.38% | 45000 | 1260000 | MENOR VALOR DE LAS COTIZACIONES | 14 | 630000
165 | 54621 | MANTENIMIENTO A TODO COSTO DE DUCHA GALVANIZADA CON CADENA DUCHAS TORRENCIALES CON TUBERÍA DE 1/2" Ó 3/4". EL PLATO DE LA DUCHA ES DE 24 CM, (9.1/2”) ACCIONADA CON PALANCA TRIANGULAR RÍGIDA. SU CONFIGURACIÓN ES TAL, QUE PROVEE UN TORRENTE DE DISTRIBUCIÓN UNIFORME, OPTIMIZANDO EL PROCEDIMIENTO DE DUCHA DEL USUARIO. ESTRUCTURA EN ACERO CON TRATAMIENTO GALVANIZADO | SUMINISTRO E INSTALACIÓN DUCHA GALVANIZADA CON CADENA | UND | 0 | 11 | 11 | 72101510 | 260000 | 2860000 | 390000 | 4290000 | 682002 | 7502022 | 260000 | 2860000 | 444000.6667 | 390000 | 410463.4909 | 216121.4381 | 48.68% | 444000.6667 | 4884007.3333 | PROMEDIO | 2 | 888001.3333
CLASIFICADOR POR OBJETO DEL GASTO |  |  |  | NOMBRE CUENTA |  | PORCENTAJE
02-02-02-005-004-007 |  |  |  | SERVICIOS DE TERMINACION Y ACABADOS DE EDIFICIOS |  |  |  |  | JAVIER EDUARDO CARVAJAL ACOSTA |  | EMPRESA COLOMBIANA DE CONSULTORIA Y PROYECTO |  | ANDAMIAJE ARQUITECTURA SAS |  | MENOR VALOR COTIZADO |  | PROMEDIO | MEDIANA | MEDIA GEOMETRICA | DESVIACION ESTANDAR | DISPERSION RELATIVA | PRECIO DE REFERENCIA UNITARIO |  | METRICA UTILIZADA | PROYECCION CANTIDADES ADQUIRIR |  | PRECIO OFERTADO UNITARIO | PRECIO OFERTADO TOTAL
ITEM | CÓDIGO DANE | DESCRIPCIÓN DEL BIEN Y/O SERVICIO |  | UNIDAD MEDIDA | EXISTENCIAS (STOCK - INVENTARIOS) | NECESIDAD | NECESIDAD TOTAL | UNSPSC (CCE) | VALOR UNITARIO | VALOR TOTAL | VALOR UNITARIO | VALOR TOTAL | VALOR UNITARIO | VALOR TOTAL | VALOR UNITARIO | VALOR TOTAL | [6 empty] | VALOR TOTAL |  | CANTIDAD | VALOR TOTAL
166 | 54730 | MANTENIMIENTO A TODO COSTO DE PINTURA VINILO TIPO 1 EN MUROS INTERNOS 3 MANOS COLOR BLACO INTITUCIONAL DE ACUERDO A DIRECTIVA DE INGENIEROS | SUMINISTRO E INSTALACION VINILO TIPO 1 EN MUROS INTERNOS | M2 | 0 | 60 | 60 | 73181104 | 21000 | 1260000 | 52000 | 3120000 | 12535 | 752100 | 12535 | 752100 | 28511.6667 | 21000 | 23921.1649 | 20777.1607 | 72.87% | 28511.6667 | 1710700 | PROMEDIO | 25 | 712791.6667
167 | 54740 | MANTENIMIENTO A TODO COSTO DE ENCHAPE PARED 30X60 REF. DEBE SER APROBADA ANTES DE INSTALAR (INCLUYE SUMINISTRO E INSTALACION DE ENCHAPE, PEGANTE Y BOQUILLA) | SUMINSTRO E INSTALACION ENCHAPE PARED 30X60 | M2 | 0 | 60 | 60 | 73151801 | 65000 | 3900000 | 78000 | 4680000 | 69411 | 4164660 | 65000 | 3900000 | 70803.6667 | 69411 | 70601.2007 | 6610.9485 | 9.337% | 65000 | 3900000 | MENOR VALOR DE LAS COTIZACIONES | 25 | 1625000
168 | 54730 | MANTENIMIENTO A TODO COSTO DE PINTURA ESMALTE LLEVA 3 MANOS ESTRUCTURA METALICA ( INCLUYE PINTURA BASE ANTICORROSIVA 1 MANO Y 2 MANOS ESMALTE NEGRO, TRABAJOS DE CONTROL CORROCION. | PINTURA ESMALTE LLENA 3 MANOS ESTRUCTURA Y BAJO CUBIERTA, SISTEMA DE AIRE ACONDICIONADO | M2 | 0 | 65.69 | 65.69 | 72151303 | 29000 | 1905010 | 78000 | 5123820 | 23817 | 1564538.73 | 23817 | 1564538.73 | 43605.6667 | 29000 | 37768.2231 | 29898.8879 | 68.57% | 43605.6667 | 2864456.2433 | PROMEDIO | 29.69 | 1294652.2433
169 | 54760 | MANTENIMIENTO A TODO COSTO PUERTAS METÁLICAS INCLUYE PINTURA, ARREGLO CHAPAS, SOLDADURAS, TRATAMIENTO CONTRA LA CORROSIÓN. |  | UND | 0 | 10 | 10 | 72154032 | 340000 | 3400000 | 91000 | 910000 | 228120 | 2281200 | 91000 | 910000 | 219706.6667 | 228120 | 191820.2963 | 124713.0231 | 56.76% | 219706.6667 | 2197066.6667 | PROMEDIO | 5 | 1098533.3333
170 | 54760 | MANTENIMIENTO A TODO COSTO DE DIVISIONES DE BAÑO ACERO INOXIDABLE, INCLUYE SUMINISTRO E INSTALACIÓN DE LAS DIVISIONES DE MEDIDAS 2,M DE ALTO, 1,60 DE ANCHO, 1,50 DE LARGO | SUMINISTRO E INSTALACION DIVISIONES DE BAÑO ACERO INOXIDABLE, INCLUYE ACCESORIOS | UND | 0 | 8 | 8 | 72153605 | 420000 | 3360000 | 455000 | 3640000 | 2264860 | 18118880 | 420000 | 3360000 | 1046620 | 455000 | 756427.5702 | 1055171.9164 | 100.8% | 420000 | 3360000 | MENOR VALOR DE LAS COTIZACIONES | 4 | 1680000
171 | 54790 | MANTENIMIENTO A TODO COSTO DE FACHADAS INCLUYE LAVADO DE PAREDES, RESANE DE DILATACIONES Y CAMBIO DE LADRILLO POR CONDICION, PINTURA TIPO UNO CORAZA PARA EXTERIORES 3 MANOS COLORES INSTITUCIONALES DE ACUERDO A DIRECTIVA PERMANENTE DE INGENIEROS. | MANTENIMIENTO GENERAL FACHADAS | M2 | 0 | 120 | 120 | 72153501 | 38000 | 4560000 | 104000 | 12480000 | 27790 | 3334800 | 27790 | 3334800 | 56596.6667 | 38000 | 47888.933 | 41368.6842 | 73.09% | 56596.6667 | 6791600 | PROMEDIO | 60 | 3395800
AREA ADMINISTRATIVA_OFICINAS 1ER PISO |  |  |  | 3R5B026250 |  |  |  | 164000001829
CLASIFICADOR POR OBJETO DEL GASTO |  |  |  | NOMBRE CUENTA |  | PORCENTAJE
02-02-02-005-004-007 |  |  |  | SERVICIOS DE TERMINACION Y ACABADOS DE EDIFICIOS |  |  |  |  | JAVIER EDUARDO CARVAJAL ACOSTA |  | EMPRESA COLOMBIANA DE CONSULTORIA Y PROYECTO |  | ANDAMIAJE ARQUITECTURA SAS |  | MENOR VALOR COTIZADO |  | PROMEDIO | MEDIANA | MEDIA GEOMETRICA | DESVIACION ESTANDAR | DISPERSION RELATIVA | PRECIO DE REFERENCIA UNITARIO |  | METRICA UTILIZADA | PROYECCION CANTIDADES ADQUIRIR |  | PRECIO OFERTADO UNITARIO | PRECIO OFERTADO TOTAL
ITEM | CÓDIGO DANE | DESCRIPCIÓN DEL BIEN Y/O SERVICIO |  | UNIDAD MEDIDA | EXISTENCIAS (STOCK - INVENTARIOS) | NECESIDAD | NECESIDAD TOTAL | UNSPSC (CCE) | VALOR UNITARIO | VALOR TOTAL | VALOR UNITARIO | VALOR TOTAL | VALOR UNITARIO | VALOR TOTAL | VALOR UNITARIO | VALOR TOTAL | [6 empty] | VALOR TOTAL |  | CANTIDAD | VALOR TOTAL
172 | 54740 | MANTENIMIENTO A TODO COSTO DE PISO PORCELANATO RECTIFICADO 60X60 REF. SELECCIONADA COLOR BEIGE INCLUYE PEGANTE, BOQUILLA Y DISTANCIADORES. INCLUYE SUMINISTRO E INSTALACION | SUMINSTRO E INSTALACION PISO PORCELANATO RECTIFICADO 60X60 REF. SELECCIONADA _ AREA ADMNITRATIVA 1ER PISO | M2 | 0 | 48.38 | 48.38 | 72152504 | 120000 | 5805600 | 78000 | 3773640 | 91059 | 4405434.42 | 78000 | 3773640 | 96353 | 91059 | 94812.6405 | 21494.6465 | 22.31% | 78000 | 3773640 | MENOR VALOR DE LAS COTIZACIONES | 24.19 | 1886820
173 | 54740 | MANTENIMIENTO A TODO COSTO DE GUARDAESCOBA EN PORCELANATO RECTIFICADO 60X60 REF. SELECCIONADA BEIGE , INCLUYE PEGANTE, BOQUILLA Y DISTANCIADORES. INCLUYE SUMINISTRO E INSTALACION | SUMINSTRO E INSTALACION GUARDAESCOBA EN PORCELANATO RECTIFICADO 60X60 REF. SELECCIONADA _ AREA ADMNITRATIVA 1ER PISO | ML | 0 | 31.8 | 31.8 | 72152504 | 29000 | 922200 | 78000 | 2480400 | 9934 | 315901.2 | 9934 | 315901.2 | 38978 | 29000 | 28218.8245 | 35112.8958 | 90.08% | 38978 | 1239500.4 | PROMEDIO | 15.7 | 611954.6
174 | 54740 | MANTENIMIENTO A TODO COSTO DE FACHALETA TIPO PIEDRA OFICINAS COLOR BLANCO INCLUYE SUMINISTRO E INSTALACION | SUMINISTRO E INSTALACION FACHALETA TIPO PIEDRA OFICINAS | M2 | 0 | 10.25 | 10.25 | 72152504 | 120000 | 1230000 | 91000 | 932750 | 92400 | 947100 | 91000 | 932750 | 101133.3333 | 92400 | 100299.3696 | 16354.0005 | 16.17% | 91000 | 932750 | MENOR VALOR DE LAS COTIZACIONES | 5.12 | 465920
OFICINA 1 1ER PISO |  |  |  | 3R5B026660 |  |  |  | 164000000116
CLASIFICADOR POR OBJETO DEL GASTO |  |  |  | NOMBRE CUENTA |  | PORCENTAJE
02-02-02-005-004-007 |  |  |  | SERVICIOS DE TERMINACION Y ACABADOS DE EDIFICIOS |  |  |  |  | JAVIER EDUARDO CARVAJAL ACOSTA |  | EMPRESA COLOMBIANA DE CONSULTORIA Y PROYECTO |  | ANDAMIAJE ARQUITECTURA SAS |  | MENOR VALOR COTIZADO |  | PROMEDIO | MEDIANA | MEDIA GEOMETRICA | DESVIACION ESTANDAR | DISPERSION RELATIVA | PRECIO DE REFERENCIA UNITARIO |  | METRICA UTILIZADA | PROYECCION CANTIDADES ADQUIRIR |  | PRECIO OFERTADO UNITARIO | PRECIO OFERTADO TOTAL
ITEM | CÓDIGO DANE | DESCRIPCIÓN DEL BIEN Y/O SERVICIO |  | UNIDAD MEDIDA | EXISTENCIAS (STOCK - INVENTARIOS) | NECESIDAD | NECESIDAD TOTAL | UNSPSC (CCE) | VALOR UNITARIO | VALOR TOTAL | VALOR UNITARIO | VALOR TOTAL | VALOR UNITARIO | VALOR TOTAL | VALOR UNITARIO | VALOR TOTAL | [6 empty] | VALOR TOTAL |  | CANTIDAD | VALOR TOTAL
175 | 54740 | MANTENIMIENTO A TODO COSTO DE PISO PORCELANATO RECTIFICADO 60X60 REF. SELECCIONADA COLOR BEIGE INCLUYE PEGANTE, BOQUILLA Y DISTANCIADORES. INCLUYE SUMINISTRO E INSTALACION | SUMINSTRO E INSTALACION PISO PORCELANATO RECTIFICADO 60X60 REF. SELECCIONADA _ AREA ADMNITRATIVA 1ER PISO | M2 | 0 | 15.3 | 15.3 | 72152504 | 120000 | 1836000 | 78000 | 1193400 | 91059 | 1393202.7 | 78000 | 1193400 | 96353 | 91059 | 94812.6405 | 21494.6465 | 22.31% | 78000 | 1193400 | MENOR VALOR DE LAS COTIZACIONES | 7.65 | 596700
176 | 54740 | MANTENIMIENTO A TODO COSTO DE GUARDAESCOBA EN PORCELANATO RECTIFICADO 60X60 REF. SELECCIONADA BEIGE , INCLUYE PEGANTE, BOQUILLA Y DISTANCIADORES. INCLUYE SUMINISTRO E INSTALACION | SUMINSTRO E INSTALACION GUARDAESCOBA EN PORCELANATO RECTIFICADO 60X60 REF. SELECCIONADA _ AREA ADMNITRATIVA 1ER PISO | ML | 0 | 15.8 | 15.8 | 72152504 | 29000 | 458200 | 78000 | 1232400 | 9934 | 156957.2 | 9934 | 156957.2 | 38978 | 29000 | 28218.8245 | 35112.8958 | 90.08% | 38978 | 615852.4 | PROMEDIO | 5.62 | 219056.36
177 | 54740 | MANTENIMIENTO A TODO COSTO DE FACHALETA TIPO PIEDRA OFICINAS COLOR BLANCO INCLUYE SUMINISTRO E INSTALACION | SUMINISTRO E INSTALACION FACHALETA TIPO PIEDRA OFICINAS | M2 | 0 | 11.25 | 11.25 | 72152504 | 120000 | 1350000 | 91000 | 1023750 | 92400 | 1039500 | 91000 | 1023750 | 101133.3333 | 92400 | 100299.3696 | 16354.0005 | 16.17% | 91000 | 1023750 | MENOR VALOR DE LAS COTIZACIONES | 5.25 | 477750
OFICINA 2 2DO PISO |  |  |  | 3R5B026660 |  |  |  | 164000000116
CLASIFICADOR POR OBJETO DEL GASTO |  |  |  | NOMBRE CUENTA |  | PORCENTAJE
02-02-02-005-004-007 |  |  |  | SERVICIOS DE TERMINACION Y ACABADOS DE EDIFICIOS |  |  |  |  | JAVIER EDUARDO CARVAJAL ACOSTA |  | EMPRESA COLOMBIANA DE CONSULTORIA Y PROYECTO |  | ANDAMIAJE ARQUITECTURA SAS |  | MENOR VALOR COTIZADO |  | PROMEDIO | MEDIANA | MEDIA GEOMETRICA | DESVIACION ESTANDAR | DISPERSION RELATIVA | PRECIO DE REFERENCIA UNITARIO |  | METRICA UTILIZADA | PROYECCION CANTIDADES ADQUIRIR |  | PRECIO OFERTADO UNITARIO | PRECIO OFERTADO TOTAL
ITEM | CÓDIGO DANE | DESCRIPCIÓN DEL BIEN Y/O SERVICIO |  | UNIDAD MEDIDA | EXISTENCIAS (STOCK - INVENTARIOS) | NECESIDAD | NECESIDAD TOTAL | UNSPSC (CCE) | VALOR UNITARIO | VALOR TOTAL | VALOR UNITARIO | VALOR TOTAL | VALOR UNITARIO | VALOR TOTAL | VALOR UNITARIO | VALOR TOTAL | [6 empty] | VALOR TOTAL |  | CANTIDAD | VALOR TOTAL
178 | 54740 | MANTENIMIENTO A TODO COSTO DE PISO PORCELANATO RECTIFICADO 60X60 REF. SELECCIONADA COLOR BEIGE INCLUYE PEGANTE, BOQUILLA Y DISTANCIADORES. INCLUYE SUMINISTRO E INSTALACION | SUMINSTRO E INSTALACION PISO PORCELANATO RECTIFICADO 60X60 REF. SELECCIONADA _ AREA ADMNITRATIVA 1ER PISO | M2 | 0 | 20.4 | 20.4 | 72152504 | 120000 | 2448000 | 78000 | 1591200 | 91059 | 1857603.6 | 78000 | 1591200 | 96353 | 91059 | 94812.6405 | 21494.6465 | 22.31% | 78000 | 1591200 | MENOR VALOR DE LAS COTIZACIONES | 10.2 | 795600
179 | 54740 | MANTENIMIENTO A TODO COSTO DE GUARDAESCOBA EN PORCELANATO RECTIFICADO 60X60 REF. SELECCIONADA BEIGE , INCLUYE PEGANTE, BOQUILLA Y DISTANCIADORES. INCLUYE SUMINISTRO E INSTALACION | SUMINSTRO E INSTALACION GUARDAESCOBA EN PORCELANATO RECTIFICADO 60X60 REF. SELECCIONADA _ AREA ADMNITRATIVA 1ER PISO | ML | 0 | 18.8 | 18.8 | 72152504 | 29000 | 545200 | 78000 | 1466400 | 9934 | 186759.2 | 9934 | 186759.2 | 38978 | 29000 | 28218.8245 | 35112.8958 | 90.08% | 38978 | 732786.4 | PROMEDIO | 18.8 | 732786.4
180 | 54740 | MANTENIMIENTO A TODO COSTO DE FACHALETA TIPO PIEDRA OFICINAS COLOR BLANCO INCLUYE SUMINISTRO E INSTALACION | SUMINISTRO E INSTALACION FACHALETA TIPO PIEDRA OFICINAS | M2 | 0 | 8.5 | 8.5 | 72152504 | 120000 | 1020000 | 91000 | 773500 | 92400 | 785400 | 91000 | 773500 | 101133.3333 | 92400 | 100299.3696 | 16354.0005 | 16.17% | 91000 | 773500 | MENOR VALOR DE LAS COTIZACIONES | 4.5 | 409500
OFICINA 3 2DO PISO |  |  |  | 3R5B026660 |  |  |  | 164000000116
CLASIFICADOR POR OBJETO DEL GASTO |  |  |  | NOMBRE CUENTA |  | PORCENTAJE
02-02-02-005-004-007 |  |  |  | SERVICIOS DE TERMINACION Y ACABADOS DE EDIFICIOS |  |  |  |  | JAVIER EDUARDO CARVAJAL ACOSTA |  | EMPRESA COLOMBIANA DE CONSULTORIA Y PROYECTO |  | ANDAMIAJE ARQUITECTURA SAS |  | MENOR VALOR COTIZADO |  | PROMEDIO | MEDIANA | MEDIA GEOMETRICA | DESVIACION ESTANDAR | DISPERSION RELATIVA | PRECIO DE REFERENCIA UNITARIO |  | METRICA UTILIZADA | PROYECCION CANTIDADES ADQUIRIR |  | PRECIO OFERTADO UNITARIO | PRECIO OFERTADO TOTAL
ITEM | CÓDIGO DANE | DESCRIPCIÓN DEL BIEN Y/O SERVICIO |  | UNIDAD MEDIDA | EXISTENCIAS (STOCK - INVENTARIOS) | NECESIDAD | NECESIDAD TOTAL | UNSPSC (CCE) | VALOR UNITARIO | VALOR TOTAL | VALOR UNITARIO | VALOR TOTAL | VALOR UNITARIO | VALOR TOTAL | VALOR UNITARIO | VALOR TOTAL | [6 empty] | VALOR TOTAL |  | CANTIDAD | VALOR TOTAL
181 | 54740 | MANTENIMIENTO A TODO COSTO DE PISO PORCELANATO RECTIFICADO 60X60 REF. SELECCIONADA COLOR BEIGE INCLUYE PEGANTE, BOQUILLA Y DISTANCIADORES. INCLUYE SUMINISTRO E INSTALACION | SUMINSTRO E INSTALACION PISO PORCELANATO RECTIFICADO 60X60 REF. SELECCIONADA _ AREA ADMNITRATIVA 1ER PISO | M2 | 0 | 20.4 | 20.4 | 72152504 | 120000 | 2448000 | 78000 | 1591200 | 91059 | 1857603.6 | 78000 | 1591200 | 96353 | 91059 | 94812.6405 | 21494.6465 | 22.31% | 78000 | 1591200 | MENOR VALOR DE LAS COTIZACIONES | 10.2 | 795600
182 | 54740 | MANTENIMIENTO A TODO COSTO DE GUARDAESCOBA EN PORCELANATO RECTIFICADO 60X60 REF. SELECCIONADA BEIGE , INCLUYE PEGANTE, BOQUILLA Y DISTANCIADORES. INCLUYE SUMINISTRO E INSTALACION | SUMINSTRO E INSTALACION GUARDAESCOBA EN PORCELANATO RECTIFICADO 60X60 REF. SELECCIONADA _ AREA ADMNITRATIVA 1ER PISO | ML | 0 | 18.8 | 18.8 | 72152504 | 29000 | 545200 | 78000 | 1466400 | 9934 | 186759.2 | 9934 | 186759.2 | 38978 | 29000 | 28218.8245 | 35112.8958 | 90.08% | 38978 | 732786.4 | PROMEDIO | 9.8 | 381984.4
183 | 54740 | MANTENIMIENTO A TODO COSTO DE FACHALETA TIPO PIEDRA OFICINAS COLOR BLANCO INCLUYE SUMINISTRO E INSTALACION | SUMINISTRO E INSTALACION FACHALETA TIPO PIEDRA OFICINAS | M2 | 0 | 8.5 | 8.5 | 72152504 | 120000 | 1020000 | 91000 | 773500 | 92400 | 785400 | 91000 | 773500 | 101133.3333 | 92400 | 100299.3696 | 16354.0005 | 16.17% | 91000 | 773500 | MENOR VALOR DE LAS COTIZACIONES | 2.5 | 227500
BAÑOS COMPAÑÍA DE INSTRUCCIÓN |  |  |  | 3R5B026250 |  |  |  | 164000001812
CLASIFICADOR POR OBJETO DEL GASTO |  |  |  | NOMBRE CUENTA |  | PORCENTAJE
02-02-02-005-004-03 |  |  |  | SERVICIOS DE PREPARACIÓN DEL TERRENO |  |  |  |  | JAVIER EDUARDO CARVAJAL ACOSTA |  | EMPRESA COLOMBIANA DE CONSULTORIA Y PROYECTO |  | ANDAMIAJE ARQUITECTURA SAS |  | MENOR VALOR COTIZADO |  | PROMEDIO | MEDIANA | MEDIA GEOMETRICA | DESVIACION ESTANDAR | DISPERSION RELATIVA | PRECIO DE REFERENCIA UNITARIO |  | METRICA UTILIZADA | PROYECCION CANTIDADES ADQUIRIR |  | PRECIO OFERTADO UNITARIO | PRECIO OFERTADO TOTAL
ITEM | CÓDIGO DANE | DESCRIPCIÓN DEL BIEN Y/O SERVICIO |  | UNIDAD MEDIDA | EXISTENCIAS (STOCK - INVENTARIOS) | NECESIDAD | NECESIDAD TOTAL | UNSPSC (CCE) | VALOR UNITARIO | VALOR TOTAL | VALOR UNITARIO | VALOR TOTAL | VALOR UNITARIO | VALOR TOTAL | VALOR UNITARIO | VALOR TOTAL | [6 empty] | VALOR TOTAL |  | CANTIDAD | VALOR TOTAL
184 | 54310 | DEMOLICIÓN A TODO COSTO ENCHAPE PISO | DEMOLICION ENCHAPE PISO | M2 | 0 | 29.8 | 29.8 | 72141510 | 14000 | 417200 | 10400 | 309920 | 22802 | 679499.6 | 10400 | 309920 | 15734 | 14000 | 14918.0287 | 6380.2404 | 40.55% | 10400 | 309920 | MENOR VALOR DE LAS COTIZACIONES | 14.8 | 153920
185 | 54310 | DEMOLICIÓN A TODO COSTO ENCHAPE PARED | DEMOLICION ENCHAPE PARED | M2 | 0 | 84.35 | 84.35 | 72141510 | 14000 | 1180900 | 10400 | 877240 | 22802 | 1923348.7 | 10400 | 877240 | 15734 | 14000 | 14918.0287 | 6380.2404 | 40.55% | 10400 | 877240 | MENOR VALOR COTIZADO | 74.35 | 773240
CLASIFICADOR POR OBJETO DEL GASTO |  |  |  | NOMBRE CUENTA |  | PORCENTAJE
02-02-02-005-004-005 |  |  |  | SERVICIOS ESPECIALES DE CONSTRUCCION |  |  |  |  | JAVIER EDUARDO CARVAJAL ACOSTA |  | EMPRESA COLOMBIANA DE CONSULTORIA Y PROYECTO |  | ANDAMIAJE ARQUITECTURA SAS |  | MENOR VALOR COTIZADO |  | PROMEDIO | MEDIANA | MEDIA GEOMETRICA | DESVIACION ESTANDAR | DISPERSION RELATIVA | PRECIO DE REFERENCIA UNITARIO |  | METRICA UTILIZADA | PROYECCION CANTIDADES ADQUIRIR |  | PRECIO OFERTADO UNITARIO | PRECIO OFERTADO TOTAL
ITEM | CÓDIGO DANE | DESCRIPCIÓN DEL BIEN Y/O SERVICIO |  | UNIDAD MEDIDA | EXISTENCIAS (STOCK - INVENTARIOS) | NECESIDAD | NECESIDAD TOTAL | UNSPSC (CCE) | VALOR UNITARIO | VALOR TOTAL | VALOR UNITARIO | VALOR TOTAL | VALOR UNITARIO | VALOR TOTAL | VALOR UNITARIO | VALOR TOTAL | [6 empty] | VALOR TOTAL |  | CANTIDAD | VALOR TOTAL
186 | 54522 | MANTENIMIENTO A TODO COSTO DE CABALLETE FIJO P7 FIBROCEMENTO INCLUYE SUMINISTRO E INSTALACION DE CABALLETES EN MAL ESTADO Ó FALTANTES |  | ML | 0 | 15 | 15 | 72152601 | 35000 | 525000 | 52000 | 780000 | 85702 | 1285530 | 35000 | 525000 | 57567.3333 | 52000 | 53829.554 | 25805.4181 | 44.83% | 35000 | 525000 | MENOR VALOR DE LAS COTIZACIONES | 6 | 210000
187 | 54522 | MANTENIMIENTO A TODO COSTO DE CUBIERTA INCLUYE LIMPIEZA GENERAL Y DESMONTE, SUMINISTRÓ E INSTALACIÓN DE TEJAS FIBROCEMENTO ETERNIT NO8 X 2,44 | MANTENIMIENTO GENERAL CUBIERTA, REMPLAZO DE TEJAS | M2 | 0 | 12 | 12 | 72152601 | 38000 | 456000 | 67600 | 811200 | 45025 | 540300 | 38000 | 456000 | 50208.3333 | 45025 | 48722.325 | 15465.7754 | 30.8% | 38000 | 456000 | MENOR VALOR DE LAS COTIZACIONES | 6 | 228000
188 | 54560 | MANTENIMIENTO A TODO COSTO DE GRANITO LAVADERO INCLUYE ESMALTADO, PULIDA DE MESONES, REPARACIÓN DE FRENTEROS Y SALPICADERO | MANTEMINIMIENTO, Y ESMALATADO DE GRANITO LAVADERO | M2 | 0 | 15 | 15 | 72101501 | 75000 | 1125000 | 78000 | 1170000 | 196043 | 2940645 | 75000 | 1125000 | 116347.6667 | 78000 | 104673.2564 | 69034.4814 | 59.33% | 116347.6667 | 1745215 | PROMEDIO | 6 | 698086
189 | 54560 | DESMONTE APARATOS SANITARIOS | DESMONTE APARATOS, SANITARIOS, ORINALES LAVAMANOS, DUCHAS Y GRIFERIAS | UND | 0 | 8 | 8 | 72101501 | 38000 | 304000 | 19500 | 156000 | 48698 | 389584 | 19500 | 156000 | 35399.3333 | 38000 | 33045.306 | 14771.7095 | 41.73% | 19500 | 156000 | MENOR VALOR DE LAS COTIZACIONES | 4 | 78000
190 | 54560 | DESMONTE APARATOS ORINALES | DESMONTE APARATOS, SANITARIOS, ORINALES LAVAMANOS, DUCHAS Y GRIFERIAS | UND | 0 | 8 | 8 | 72101501 | 38000 | 304000 | 19500 | 156000 | 43898 | 351184 | 19500 | 156000 | 33799.3333 | 38000 | 31921.8202 | 12729.8783 | 37.66% | 19500 | 156000 | MENOR VALOR DE LAS COTIZACIONES | 5 | 97500
191 | 54560 | DESMONTE APARATOS LAVAMANOS | DESMONTE APARATOS, SANITARIOS, ORINALES LAVAMANOS, DUCHAS Y GRIFERIAS | UND | 0 | 18 | 18 | 72101501 | 38000 | 684000 | 19500 | 351000 | 43898 | 790164 | 19500 | 351000 | 33799.3333 | 38000 | 31921.8202 | 12729.8783 | 37.66% | 19500 | 351000 | MENOR VALOR DE LAS COTIZACIONES | 13 | 253500
192 | 54560 | DESMONTE APARATOS DUCHAS Y GRIFERÍAS | DESMONTE APARATOS, SANITARIOS, ORINALES LAVAMANOS, DUCHAS Y GRIFERIAS | UND | 0 | 16 | 16 | 72101501 | 38000 | 608000 | 19500 | 312000 | 24698 | 395168 | 19500 | 312000 | 27399.3333 | 24698 | 26352.7939 | 9541.2474 | 34.82% | 19500 | 312000 | MENOR VALOR DE LAS COTIZACIONES | 12 | 234000
193 | 54560 | MANTENIMIENTO A TODO COSTO DE PISO ANTIDESLIZANTE ALTO TRÁFICO PARA BAÑOS 30X60 REF. DEBE SER APROBADA ANTES DE INSTALAR (INCLUYE SUMINISTRO E INSTALACION DE BALDOSA ANTIDESLIZANTE, PEGANTE Y BOQUILLA) | SUMINSTRO E INSTALACION PISO ANTIDESLIZANTE PARA BAÑOS 30X60 | M2 | 0 | 30 | 30 | 72152504 | 65000 | 1950000 | 104000 | 3120000 | 79300 | 2379000 | 65000 | 1950000 | 82766.6667 | 79300 | 81234.397 | 19729.7576 | 23.84% | 65000 | 1950000 | MENOR VALOR DE LAS COTIZACIONES | 11 | 715000
194 | 54560 | MANTENIMIENTO A TODO COSTO DE ENCHAPE PARED 30X60 PARA SALPICADERO LAVAMANOS, LAVADERO, MUROS BAJOS DE LAVADEROS Y ZONA LAVANDERÍA (INCLUYE SUMINISTRO E INSTALACION DE ENCHAPE, PEGANTE Y BOQUILLA) |  | M2 | 0 | 14.6 | 14.6 | 73151801 | 65000 | 949000 | 65000 | 949000 | 69411 | 1013400.6 | 65000 | 949000 | 66470.3333 | 65000 | 66438.2735 | 2546.692 | 3.831% | 65000 | 949000 | MENOR VALOR DE LAS COTIZACIONES | 14.6 | 949000
CLASIFICADOR POR OBJETO DEL GASTO |  |  |  | NOMBRE CUENTA |  | PORCENTAJE
02-02-02-005-04-06 |  |  |  | SERVICIOS DE INSTALACIONES |  |  |  |  | JAVIER EDUARDO CARVAJAL ACOSTA |  | EMPRESA COLOMBIANA DE CONSULTORIA Y PROYECTO |  | ANDAMIAJE ARQUITECTURA SAS |  | MENOR VALOR COTIZADO |  | PROMEDIO | MEDIANA | MEDIA GEOMETRICA | DESVIACION ESTANDAR | DISPERSION RELATIVA | PRECIO DE REFERENCIA UNITARIO |  | METRICA UTILIZADA | PROYECCION CANTIDADES ADQUIRIR |  | PRECIO OFERTADO UNITARIO | PRECIO OFERTADO TOTAL
ITEM | CÓDIGO DANE | DESCRIPCIÓN DEL BIEN Y/O SERVICIO |  | UNIDAD MEDIDA | EXISTENCIAS (STOCK - INVENTARIOS) | NECESIDAD | NECESIDAD TOTAL | UNSPSC (CCE) | VALOR UNITARIO | VALOR TOTAL | VALOR UNITARIO | VALOR TOTAL | VALOR UNITARIO | VALOR TOTAL | VALOR UNITARIO | VALOR TOTAL | [6 empty] | VALOR TOTAL |  | CANTIDAD | VALOR TOTAL
195 | 54611 | MANTENIMIENTO A TODO COSTO DE LÁMPARA PANEL LED 18W ILUMINACIÓN: UNIFORME MATERIAL: ALUMINIO TIPO DE LED: SMD2835 FLUJO LUMINOSO: 1.350LM. ÁNGULO: 120˚ COLOR DEL CUERPO: BLANCO VIDA ÚTIL: 30.000HRS. INSTALACIÓN: SOBREPUESTO VOLTAJE 110 V POTENCIA 18 W |  | UN | 0 | 10 | 10 | 72151501 | 70000 | 700000 | 52000 | 520000 | 78520 | 785200 | 52000 | 520000 | 66840 | 70000 | 65870.9446 | 13539.4535 | 20.26% | 52000 | 520000 | MENOR VALOR DE LAS COTIZACIONES | 5 | 260000
196 | 54621 | MANTENIMIENTO A TODO COSTO DE GRIFERÍA GALVANIZADA PARA LAVADEROS Y LAVAMANOS EN 1/2" -GRIFERIA CUERPO DE LATÓN CON ALTO PORCENTAJE DE COBRE QUE LO HACE MÁS RESISTENTE A LA CORROSIÓN. ESTE PRODUCTO CUMPLE CON LOS REQUERIMIENTOS Y ESPECIFICACIONES EXIGIDOS POR LA NORMA NTC 1644 – 2011 (ASME 112.18.1). GARANTÍA: 1 AÑO POR USO. CONSUMO DE AGUA (CICLO CERTIFICACIONES): 0.3 LITROS TIEMPO DE CICLO CERTIFICACIONES AMBIENTALES: 12 SEGUNDOS CONSUMO DE AGUA (CICLO DEL PRODUCTO): 0.13 LITROS TIEMPO DE CICLO DEL PRODUCTO: 4 A 5 SEGUNDOS PRESIÓN DEL AGUA: MÍNIMA PRESIÓN 10 PSI MÁXIMA PRESIÓN 80 PSI TEMPERATURA NOMINAL: AGUA FRÍA CICLO DE VIDA: 150000 CICLOS. AGUA ENTRE 15ºC Y 25ºC @ 0,4 MPA (58 PSI), MATERIAL: LATÓN -LAVADEROS MODELO MOSSINI METAL, ANCHO7.1 CM, ALTO13.4 CM, PROFUNDIDAD 11.85 CM, LARGO11.85 CM, MATERIAL ACERO INOXIDABLE, COLOR PLATEADO, GARANTÍA5 AÑOS, CARACTERÍSTICAS VÁSTAGO NO DESPLAZABLE Y CONEXIÓN POR UNIÓN ROSCADA DE ½” CONEXIÓN RED AGUA1/2, TIPO DE GRIFO LLAVE INDIVIDUAL, ACABADO CROMADO, USO LAVADERO, FORMA DETALLE REDONDA TIPO LAVADERO | SUMINISTRO E INSTALACIÓN GRIFERIA GALVANIZADA PARA LAVADEROS Y LAVAMANOS | UND | 0 | 19 | 19 | 72101510 | 140000 | 2660000 | 104000 | 1976000 | 45820 | 870580 | 45820 | 870580 | 96606.6667 | 104000 | 87378.6814 | 47523.301 | 49.19% | 96606.6667 | 1835526.6667 | PROMEDIO | 8 | 772853.3333
197 | 54621 | MANTENIMIENTO A TODO COSTO DE CANALINA ACERO GALVANIZADO DE PISO ANCHO MÍNIMO DE 40 CM, INCLUYE SUMINISTRO E INSTALACION | SUMINISTRO E INSTALACIÓN CANALINA ACERO GALVANIZADO DE PISO | ML | 0 | 23 | 23 | 72101510 | 120000 | 2760000 | 260000 | 5980000 | 78950 | 1815850 | 78950 | 1815850 | 152983.3333 | 120000 | 135052.3802 | 94924.7114 | 62.05% | 152983.3333 | 3518616.6667 | PROMEDIO | 11 | 1682816.6667
198 | 54621 | MANTENIMIENTO A TODO COSTO DE GRIFERÍA ALTO TRÁFICO PARA ORINAL, • FLUXÓMETRO MANUAL DE PALANCA PARA ORINAL DE MONTAJE A PISO O COLGADO EN PARED CICLO DE DESCARGA BAJO CONSUMO (3.8 LPF O 1.0 GPF) O (1.9 LPF O 0.5 GPF). FLUXÓMETRO PARA ORINAL CROMADO, TIPO DIAFRAGMA, DESCUBIERTO Y SILENCIOSO. DIAFRAGMA DE VOLUMEN FIJO CON DERIVACIÓN DE ANILLO DE HULE CON FILTRO, PRESIÓN MÍNIMA REQUERIDA 20 PSI, Y CONEXIÓN I.P.S. A ¾”. MANIJA OSCILANTE METÁLICA DE CONFORMIDAD CON LA ADA. ACABADO: CROMADO MATERIAL: BRONCE |  | UND |  | 6 | 6 | 72101510 | 420000 | 2520000 | 325000 | 1950000 | 1014875 | 6089250 | 325000 | 1950000 | 586625 | 420000 | 517426.1838 | 373904.7965 | 63.74% | 586625 | 3519750 | PROMEDIO | 3 | 1759875
199 | 54621 | ADECUACIÓN Y REPARACIÓN A TODO COSTO DE LA RED DE DESAGÜE SANITARIA INCLUYE TRABAJOS DE PERFORACION, ADECUACION Y EXCABACION,SUMINISTRO E INSTALACION |  | UND | 0 | 10 | 10 | 72101512 | 45000 | 450000 | 104000 | 1040000 | 70752 | 707520 | 45000 | 450000 | 73250.6667 | 70752 | 69182.278 | 29579.258 | 40.38% | 45000 | 450000 | MENOR VALOR DE LAS COTIZACIONES | 5 | 225000
200 | 54621 | MANTENIMIENTO A TODO COSTO DE SANITARIO SANITARIO ALONGADO ONE PIECE. SISTEMA DE DESCARGA DE ALTO DESEMPEÑO CON IMPULSO DE AGUA POR PRESIÓN FLUSHMATE. CONSUMO DE ALTA EFICIENCIA DE 3.8 LTS. PRESIÓN OPTIMA DE FUNCIONAMIENTO MÍNIMA 35 PSI Y MÁXIMA 80 PSI. CAPACIDAD DE EVACUACIÓN EN LA DESCARGA DE 1000GR DE SÓLIDOS. SISTEMA DE ACCIONAMIENTO CON BOTÓN PUSH EN LA TAPA SIFÓN 100% ESMALTADO DE 5.1 CM QUE OPTIMIZA EL FUNCIONAMIENTO Y MANTIENE LIMPIO EL SANITARIO. PARA INSTALACIÓN TRADICIONAL A 30.5 CM DE LA PARED TERMINADA. APLICA PARA PROYECTOS LEED. INSTALE CON BRIDA SANITARIA REF: 737600001. GARANTÍA INTEGRAL DE POR VIDA. COLOR BLANCO ANCHO: 50.8 CM MÍNIMO LARGO: 78,7 CM MÍNIMO ALTO: 50,8 CM MÍNIMO | SUMINISTRO E INSTALACIÓN SANITARIO CORONA, INCLUYE ACOPLES Y ACCESORIOS PLOMERIA | UND | 0 | 10 | 10 | 72101510 | 1000000 | 10000000 | 520000 | 5200000 | 630315 | 6303150 | 520000 | 5200000 | 716771.6667 | 630315 | 689477.8659 | 251408.1669 | 35.08% | 520000 | 5200000 | MENOR VALOR DE LAS COTIZACIONES | 3 | 1560000
201 | 54621 | MANTENIMIENTO A TODO COSTO DE LAVAMANOS DE INCRUSTAR, •LAVAMANOS DE INCRUSTAR EN PORCELANA SANITARIA. CUMPLE REQUERIMIENTOS ADA. POZO AMPLIO DE GRAN COMODIDAD PARA EL USO DE 17” X 14 5/16" (43,2 CM X 36,4 CM). SUPERFICIE AUTODRENANTE, EL AGUA CORRE MÁS FÁCILMENTE, EVITANDO EMPOZAMIENTOS. DISEÑO MODERNO, QUE OFRECE MAYOR FACILIDAD DE LIMPIEZA. AGUJERO PARA GRIFERÍA 1½” (3,8 CM). MEDIDA DE INSTALACIÓN 31,7” (80,5 CM). PARA INSTALAR CON GRIFERÍA A LA PARED O EN EL MESÓN. AGUJERO INTEGRAL DE DRENAJE QUE EVITA EL REBOSE. QUE CUMPLA CON LAS NORMAS ASME/ANSI A112.19.2M. INCLUYE TAPÓN DE REBOSE CON TERMINADO CROMADO. GARANTÍA INTEGRAL DE POR VIDA COLOR BLANCO ANCHO: 48,7 CM MÍNIMO LARGO:42,1 CM MÍNIMO | SUMINISTRO E INSTALACIÓN LAVAMANOS DE INCRUSTAR, INCLUYE DESAGUE Y SIFON CROMADO ACOPLES Y ACCESORIOS PLOMERIA | UND | 0 | 16 | 16 | 72101510 | 280000 | 4480000 | 455000 | 7280000 | 315525 | 5048400 | 280000 | 4480000 | 350175 | 315525 | 342558.2262 | 92502.5236 | 26.42% | 280000 | 4480000 | MENOR VALOR DE LAS COTIZACIONES | 6 | 1680000
202 | 54621 | MANTENIMIENTO A TODO COSTO DE DUCHA GALVANIZADA CON CADENA DUCHAS TORRENCIALES CON TUBERÍA DE 1/2" Ó 3/4". EL PLATO DE LA DUCHA ES DE 24 CM, (9.1/2”) ACCIONADA CON PALANCA TRIANGULAR RÍGIDA. SU CONFIGURACIÓN ES TAL, QUE PROVEE UN TORRENTE DE DISTRIBUCIÓN UNIFORME, OPTIMIZANDO EL PROCEDIMIENTO DE DUCHA DEL USUARIO. ESTRUCTURA EN ACERO CON TRATAMIENTO GALVANIZADO | SUMINISTRO E INSTALACIÓN DUCHA GALVANIZADA CON CADENA | UND | 0 | 11 | 11 | 72101510 | 260000 | 2860000 | 390000 | 4290000 | 682002 | 7502022 | 260000 | 2860000 | 444000.6667 | 390000 | 410463.4909 | 216121.4381 | 48.68% | 444000.6667 | 4884007.3333 | PROMEDIO | 2 | 888001.3333
203 | 54699 | MANTENIMIENTO A TODO COSTO DE ESPEJOS DILATADOS EN SUS BORDES CREANDO UN MARCO DE 3 CM DE 180 CMX 130 CM ESPESOR DE LOS ESPEJOS DE 4MM | SUMINISTRO E INSTALACION ESPEJOS BICELADOS, DILATADOS | M2 | 0 | 3 | 3 | 72153605 | 280000 | 840000 | 325000 | 975000 | 74744 | 224232 | 74744 | 224232 | 226581.3333 | 280000 | 189469.4711 | 133406.0787 | 58.88% | 226581.3333 | 679744 | PROMEDIO | 1 | 226581.3333
CLASIFICADOR POR OBJETO DEL GASTO |  |  |  | NOMBRE CUENTA |  | PORCENTAJE
02-02-02-005-004-007 |  |  |  | SERVICIOS DE TERMINACION Y ACABADOS DE EDIFICIOS |  |  |  |  | JAVIER EDUARDO CARVAJAL ACOSTA |  | EMPRESA COLOMBIANA DE CONSULTORIA Y PROYECTO |  | ANDAMIAJE ARQUITECTURA SAS |  | MENOR VALOR COTIZADO |  | PROMEDIO | MEDIANA | MEDIA GEOMETRICA | DESVIACION ESTANDAR | DISPERSION RELATIVA | PRECIO DE REFERENCIA UNITARIO |  | METRICA UTILIZADA | PROYECCION CANTIDADES ADQUIRIR |  | PRECIO OFERTADO UNITARIO | PRECIO OFERTADO TOTAL
ITEM | CÓDIGO DANE | DESCRIPCIÓN DEL BIEN Y/O SERVICIO |  | UNIDAD MEDIDA | EXISTENCIAS (STOCK - INVENTARIOS) | NECESIDAD | NECESIDAD TOTAL | UNSPSC (CCE) | VALOR UNITARIO | VALOR TOTAL | VALOR UNITARIO | VALOR TOTAL | VALOR UNITARIO | VALOR TOTAL | VALOR UNITARIO | VALOR TOTAL | [6 empty] | VALOR TOTAL |  | CANTIDAD | VALOR TOTAL
204 | 54730 | MANTENIMIENTO A TODO COSTO DE PINTURA VINILO TIPO 1 EN MUROS INTERNOS 3 MANOS COLOR BLACO INTITUCIONAL DE ACUERDO A DIRECTIVA DE INGENIEROS | SUMINISTRO E INSTALACION VINILO TIPO 1 EN MUROS INTERNOS | M2 | 0 | 54.68 | 54.68 | 73181104 | 21000 | 1148280 | 52000 | 2843360 | 12535 | 685413.8 | 12535 | 685413.8 | 28511.6667 | 21000 | 23921.1649 | 20777.1607 | 72.87% | 28511.6667 | 1559017.9333 | PROMEDIO | 30.68 | 874737.9333
205 | 54740 | MANTENIMIENTO A TODO COSTO DE ENCHAPE PARED 30X60 REF. DEBE SER APROBADA ANTES DE INSTALAR (INCLUYE SUMINISTRO E INSTALACION DE ENCHAPE, PEGANTE Y BOQUILLA) | SUMINSTRO E INSTALACION ENCHAPE PARED 30X60 | M2 | 0 | 85 | 85 | 73151801 | 65000 | 5525000 | 78000 | 6630000 | 69411 | 5899935 | 65000 | 5525000 | 70803.6667 | 69411 | 70601.2007 | 6610.9485 | 9.337% | 65000 | 5525000 | MENOR VALOR DE LAS COTIZACIONES | 42.5 | 2762500
206 | 54730 | MANTENIMIENTO A TODO COSTO DE PINTURA ESMALTE LLEVA 3 MANOS ESTRUCTURA METALICA ( INCLUYE PINTURA BASE ANTICORROSIVA 1 MANO Y 2 MANOS ESMALTE NEGRO, TRABAJOS DE CONTROL CORROCION. | PINTURA ESMALTE LLENA 3 MANOS ESTRUCTURA Y BAJO CUBIERTA, SISTEMA DE AIRE ACONDICIONADO | M2 | 0 | 89 | 89 | 72151303 | 29000 | 2581000 | 78000 | 6942000 | 23817 | 2119713 | 23817 | 2119713 | 43605.6667 | 29000 | 37768.2231 | 29898.8879 | 68.57% | 43605.6667 | 3880904.3333 | PROMEDIO | 52 | 2267494.6667
207 | 54760 | MANTENIMIENTO A TODO COSTO DE DIVISIONES DE BAÑO ACERO INOXIDABLE, INCLUYE SUMINISTRO E INSTALACIÓN DE LAS DIVISIONES DE MEDIDAS 2,M DE ALTO, 1,60 DE ANCHO, 1,50 DE LARGO | SUMINISTRO E INSTALACION DIVISIONES DE BAÑO ACERO INOXIDABLE, INCLUYE ACCESORIOS | UND | 0 | 8 | 8 | 72153605 | 420000 | 3360000 | 455000 | 3640000 | 2264860 | 18118880 | 420000 | 3360000 | 1046620 | 455000 | 756427.5702 | 1055171.9164 | 100.8% | 420000 | 3360000 | MENOR VALOR DE LAS COTIZACIONES | 2 | 840000
|  | COSTOS DIRECTOS | [7 empty] | 447634970 |  | 565647212 |  | 726387892.37 |  | 315041630.87 | [6 empty] | 494013197.8167 |  |  | 270753724.98
|  | ADMINISTRACION 20% | [7 empty] | 89526994 |  | 113129442.4 |  | 145277578.474 |  | 63008326.174 | [6 empty] | 98802639.5633 |  |  | 54150744.996
|  | IMPREVISTOS 1% | [7 empty] | 4476349.7 |  | 5656472.12 |  | 7263878.9237 |  | 3150416.3087 | [6 empty] | 4940131.9782 |  |  | 2707537.2498
|  | UTILIDAD 4% | [7 empty] | 17905398.8 |  | 22625888.48 |  | 29055515.6948 |  | 12601665.2348 | [6 empty] | 19760527.9127 |  |  | 10830148.9992
|  | IVA/ UTILIDAD 19% | [7 empty] | 3402025.772 |  | 4298918.8112 |  | 5520547.982 |  | 2394316.3946 | [6 empty] | 3754500.3034 |  |  | 2057728.3098
|  | COSTO TOTAL | [7 empty] | 562945738.272 |  | 711357933.8112 |  | 913505413.4445 |  | 396196354.9821 | [6 empty] | 621270997.5742 |  |  | 340499884.5348
Atentamente,
REPRESENTANTE LEGAL
Nombre
Indentificación Razon social

## FORUMARIO No.4 (2)
BAÑOS Y LAVADEROS COMPAÑÍA DE SEGURIDAD |  |  |  | 3R5B026250 |  |  |  | 164000002285
CLASIFICADOR POR OBJETO DEL GASTO |  |  |  | NOMBRE CUENTA |  | PORCENTAJE
02-02-02-005-004-03 |  |  |  | SERVICIOS DE PREPARACIÓN DEL TERRENO |  |  |  |  | PRECIO REFERENCIA UNITARIO | PROYECCION CANTIDADES ADQUIRIR |  | PRECIO OFERTADO UNITARIO | PRECIO OFERTADO TOTAL
ITEM | CÓDIGO DANE | DESCRIPCIÓN DEL BIEN Y/O SERVICIO |  | UNIDAD MEDIDA | EXISTENCIAS (STOCK - INVENTARIOS) | NECESIDAD | NECESIDAD TOTAL | UNSPSC (CCE) |  | CANTIDAD | VALOR TOTAL
1 | 54310 | DEMOLICIÓN MUROS DE LADRILLO COMUN RECOCIDO DE 19 CM LARGO X 10 CM ANCHO X 6 CM ALTO |  | M2 | 0 | 35 | 35 | 72141510 | 19518.3333 | 30 | 585549.9 | 19160 | 574800
2 | 54310 | DEMOLICIÓN A TODO COSTO ENCHAPE PISO | DEMOLICION ENCHAPE PISO | M2 | 0 | 136.38 | 136.38 | 72141510 | 10400 | 130.38 | 1355952 | 10209 | 1331049.42
3 | 54310 | DEMOLICIÓN A TODO COSTO ENCHAPE PARED | DEMOLICION ENCHAPE PARED | M2 | 0 | 149.45 | 149.45 | 72141510 | 10400 | 92.77 | 964808 | 10209 | 947088.93
4 | 54330 | EXCAVACIÓN TODO COSTO PARA TUBERÍAS Y CAJAS DE INSPECCIÓN INCLUYE LABORES DE EXCABACION Y OBRA CIVL PARA LA REALIZACIONES DE LAS CAJAS, PARA DEJARLAS AL SERVICIO | EXCAVACION PARA TUBERIAS, CAJAS DE INSPECCION | M3 | 0 | 6 | 6 | 72141511 | 52000 | 4 | 208000 | 51044 | 204176
CLASIFICADOR POR OBJETO DEL GASTO |  |  |  | NOMBRE CUENTA |  | PORCENTAJE
02-02-02-005-004-005 |  |  |  | SERVICIOS ESPECIALES DE CONSTRUCCION |  |  |  |  | PRECIO REFERENCIA UNITARIO | PROYECCION CANTIDADES ADQUIRIR |  | PRECIO OFERTADO UNITARIO | PRECIO OFERTADO TOTAL
ITEM | CÓDIGO DANE | DESCRIPCIÓN DEL BIEN Y/O SERVICIO |  | UNIDAD MEDIDA | EXISTENCIAS (STOCK - INVENTARIOS) | NECESIDAD | NECESIDAD TOTAL | UNSPSC (CCE) |  | CANTIDAD | VALOR TOTAL
6 | 54560 | DESMONTE APARATOS SANITARIOS | DESMONTE APARATOS, SANITARIOS, ORINALES LAVAMANOS, DUCHAS Y GRIFERIAS | UND | 0 | 20 | 20 | 72101501 | 19500 | 15 | 292500 | 19142 | 287130
7 | 54560 | DESMONTE APARATOS ORINALES | DESMONTE APARATOS, SANITARIOS, ORINALES LAVAMANOS, DUCHAS Y GRIFERIAS | UND | 0 | 20 | 20 | 72101501 | 19500 | 12 | 234000 | 19142 | 229704
8 | 54560 | DESMONTE APARATOS LAVAMANOS | DESMONTE APARATOS, SANITARIOS, ORINALES LAVAMANOS, DUCHAS Y GRIFERIAS | UND | 0 | 18 | 18 | 72101501 | 19500 | 15 | 292500 | 19142 | 287130
9 | 54560 | DESMONTE APARATOS DUCHAS Y GRIFERÍAS | DESMONTE APARATOS, SANITARIOS, ORINALES LAVAMANOS, DUCHAS Y GRIFERIAS | UND | 0 | 20 | 20 | 72101501 | 19500 | 10 | 195000 | 19142 | 191420
10 | 54560 | DESMONTE A TODO COSTO DIVISIONES METÁLICAS DE DUCHAS | DESMONTE DIVISIONES DE BAÑOS, DUCHASMETALICAS | M2 | 0 | 45 | 45 | 72101501 | 12000 | 30 | 360000 | 11780 | 353400
11 | 54540 | MANTENIMIENTO A TODO COSTO DE ALISTADO PISO E=0.04 MTS - 1:5 EN DUCHAS Y BAÑOS |  | M2 | 0 | 22 | 22 | 72152509 | 32000 | 20 | 640000 | 31412 | 628240
12 | 54522 | MANTENIMIENTO A TODO COSTO DE CABALLETE FIJO P7 FIBROCEMENTO INCLUYE SUMINISTRO E INSTALACION DE CABALLETES EN MAL ESTADO Ó FALTANTES |  | ML | 0 | 45 | 45 | 72152601 | 35000 | 16 | 560000 | 34356 | 549696
13 | 54522 | MANTENIMIENTO A TODO COSTO DE CUBIERTA INCLUYE LIMPIEZA GENERAL Y DESMONTE, SUMINISTRÓ E INSTALACIÓN DE TEJAS FIBROCEMENTO ETERNIT NO8 X 2,44 |  | M2 | 0 | 45 | 45 | 72152601 | 38000 | 30 | 1140000 | 37301 | 1119030
14 | 54530 | MANTENIMIENTO A TODO COSTO PARA VIGA CANALES DE 15 CM DE ANCHO X 8 CM DE FONDO X 15 METROS DE LARGO,PAÑETE IMPERMEABILIZADO 1:3 INCLUYE SUMNISTRO DE TODO EL MATERIAL E INSUMOS REQUERIDOS. | PAÑETE IMPERMEABILIZADO 1:3 PARA VIGA CANALES | ML | 0 | 32 | 32 | 72153204 | 42302.6667 | 31 | 1311382.77 | 41525 | 1287275
15 | 54530 | MANTENIMIENTO A TODO COSTO E INSTALACIÓN PARA IMPERMEABILIZACIÓN EN MANTO ASFALTICO PARA CANALES Y VIGA CANALES 15 CM DE ANCHO X 8 CM DE FONDO X 15 METROS DE LARGO | SUMINISTRO E INSTALACIÓN IMPERMEABILIZACION EN MANTO ASFALTICO PARA CANALES Y VIGACANALES | ML | 0 | 55 | 55 | 72153204 | 62341.6667 | 31.5 | 1963762.605 | 61195 | 1927642.5
16 | 54560 | MANTENIMIENTO A TODO COSTO DE MESONES EN GRANITO DE LAVAMANOS INCLUYE PULIDA DE MESONES, REPARACIÓN DE FRENTEROS Y SALPICADERO | MANTENIMIENTO DE MESONES EN GRANITO DE LAVAMANOS, PULIDA DE MESONES, REPARACION DE FRENTES Y SALPICADERO | M2 | 0 | 15.64 | 15.64 | 72101501 | 107347.6667 | 8.64 | 927483.8688 | 105373 | 910422.72
17 | 54560 | MANTENIMIENTO A TODO COSTO DE DILATACIONES, GRIETAS, FISURAS INCLUYE SUMINISTRO DE MATERIAL, PINTURA Y TODO LO NECESARIO PARA ENTREGAR LA SUPERFICIE UNIFORME |  | ML | 0 | 25 | 25 | 72151402 | 22167.3333 | 14.5 | 321426.285 | 21760 | 315520
18 | 54560 | MANTENIMIENTO A TODO COSTO DE ENCHAPE PARED 30X60 PARA SALPICADERO LAVAMANOS, LAVADERO, MUROS BAJOS DE LAVADEROS Y ZONA LAVANDERÍA (INCLUYE SUMINISTRO E INSTALACION DE ENCHAPE, PEGANTE Y BOQUILLA) |  | M2 | 0 | 41.1 | 41.1 | 73151801 | 65000 | 30.55 | 1985750 | 63804 | 1949212.2
19 | 54560 | MANTENIMIENTO A TODO COSTO DE GRANITO LAVADERO INCLUYE ESMALTADO, PULIDA DE MESONES, REPARACIÓN DE FRENTEROS Y SALPICADERO | MANTEMINIMIENTO, Y ESMALATADO DE GRANITO LAVADERO | M2 | 0 | 35.48 | 35.48 | 72101501 | 116347.6667 | 20.74 | 2413050.6758 | 114207 | 2368653.18
CLASIFICADOR POR OBJETO DEL GASTO |  |  |  | NOMBRE CUENTA |  | PORCENTAJE
02-02-02-005-04-06 |  |  |  | SERVICIOS DE INSTALACIONES |  |  |  |  | PRECIO REFERENCIA UNITARIO | PROYECCION CANTIDADES ADQUIRIR |  | PRECIO OFERTADO UNITARIO | PRECIO OFERTADO TOTAL
ITEM | CÓDIGO DANE | DESCRIPCIÓN DEL BIEN Y/O SERVICIO |  | UNIDAD MEDIDA | EXISTENCIAS (STOCK - INVENTARIOS) | NECESIDAD | NECESIDAD TOTAL | UNSPSC (CCE) |  | CANTIDAD | VALOR TOTAL
20 | 54699 | MANTENIMIENTO A TODO COSTO DE ESPEJOS DILATADOS EN SUS BORDES CREANDO UN MARCO DE 3 CM DE 180 CMX 130 CM ESPESOR DE LOS ESPEJOS DE 4MM | SUMINISTRO E INSTALACION ESPEJOS BICELADOS, DILATADOS | M2 | 0 | 15.45 | 15.45 | 72153605 | 226581.3333 | 9.73 | 2204636.3409 | 222413 | 2164078.49
21 | 54699 | MANTENIMIENTO A TODO COSTO DE TENDEDERO PARA ROPA TUBO CUADRADO 1 " EN FORMA DE PARRILLA CON SEPARACION INTERLINEAL DE 50 CM ENTRE CADA PELDAÑO, INCRUSTADO A LA PARED Y TERMINADO EN PINTURA ANTICORROSIVA COLOR GRIS 2 MANOS DE 1METRO POR 4 METROS. | SUMINISTRO TENDEDERO PARA ROPA TUBO CUADRADO 1 1/2" | ML | 0 | 25 | 25 | 73121506 | 59400 | 14 | 831600 | 58308 | 816312
22 | 54611 | MANTENIMIENTO A TODO COSTO DE LÁMPARA PANEL LED 18W ILUMINACIÓN: UNIFORME MATERIAL: ALUMINIO TIPO DE LED: SMD2835 FLUJO LUMINOSO: 1.350LM. ÁNGULO: 120˚ COLOR DEL CUERPO: BLANCO VIDA ÚTIL: 30.000HRS. INSTALACIÓN: SOBREPUESTO VOLTAJE 110 V POTENCIA 18 W |  | UN | 0 | 7 | 7 | 72151501 | 52000 | 5 | 260000 | 51044 | 255220
23 | 54622 | MANTENIMIENTO A TODO COSTO CAJA DE INSPECCION DE 1.00 X 1.00 X 1.00 MTS INCLUYE TRABAJOS DE OBRA CIVIL Y ADECUACION DE CAJA DE INSPECCIÓN DE 1.00 X 1.00 X 1.00 MTS LADRILLO |  | UND | 0 | 2 | 2 | 72101510 | 325000 | 1 | 325000 | 319020 | 319020
24 | 54611 | MANTENIMIENTO A TODO COSTO DE INTERRUPTOR SENCILLO FRECUENCIA: 60 HZ RESISTENCIA DE AISLAMIENTO A 500V: MAYOR A 5M Ω MANIOBRAS A PLENA CARGA: 100.000 PODER DE INTERRUPCIÓN: 200 MANIOBRAS 1.25 IN Y 1.10 VN PRUEBA DE VIDA ÚTIL 40,000 MANIOBRAS INVN COSФ=0.6 TENSIÓN DE PRUEBA: 1,250 V ~ 60 HZ DURANTE 1 MINUTO CAPACIDAD DE CONDUCTORES EN BORNES: 2 X #12 AWG (4 MM2) TIPO DE TORNILLOS EN BORNES: DE CABEZA MIXTA (PLANO Y CRUZ) MATERIAL DE CONTACTOS: DOBLE CONTACTO DE PLATA TIPO DE BORNES: ENCAPSULADOS - PROTEGIDOS MATERIAL DE CONSTRUCCIÓN: POLIPROPILENO DIMENSIONES: 118 X 78 MM (ALTO X ANCHO) | INTERRUPTOR SENCILLO INCLUYE APARATO LINEA FUTURA BLANCA | UN | 0 | 4 | 4 | 72151501 | 78906.6667 | 2 | 157813.34 | 77455 | 154910
25 | 54621 | MANTENIMIENTO A TODO COSTO DE TANQUE ELEVADO EXISTENTES INCLUYE UNIONES, TERMINALES, UNIVERSALES, REGISTRO TIPO FLOTADOR, CODOS, TUBERÍA Y FLUIDOS PARA PEGAR ESTOS ACCESORIOS |  | UN | 0 | 6 | 6 | 72101510 | 150000 | 3 | 450000 | 147240 | 441720
26 | 54621 | MANTENIMIENTO A TODO COSTO DE RED PUNTOS DE AGUA FRÍA EN 1/2". | SUMINISTRO E INSTALACION RED PUNTOS DE AGUA FRIA | UN | 0 | 15 | 15 | 72101510 | 39000 | 15 | 585000 | 38283 | 574245
27 | 54621 | MANTENIMIENTO A TODO COSTO DE DESAGÜES 2" Y 4" INCLUYE SUMINISTRO E INSTALACION | SUMINISTRO, INSTALACION Y ADECUACION DESAGUES 2 Y 4 | UN | 0 | 15 | 15 | 72101510 | 95021 | 7 | 665147 | 93273 | 652911
28 | 54621 | MANTENIMIENTO A TODO COSTO DE REGISTROS 3/4`` EN BRONCE, INCLUYE SUMINISTRO E INSTALACION | SUMINISTRO E INSTALACION DE REGISTROS 3/4`` EN BRONCE | UN | 0 | 4 | 4 | 72101510 | 65000 | 2 | 130000 | 63804 | 127608
29 | 54621 | MANTENIMIENTO A TODO COSTO DE SIFONES DE PISO DE 3" METALICO, INCLUYE SUMINISTRO E INSTALACION | SUMINISTRO, INSTALACION Y ADECUACION SIFONES DE PISO | UN | 0 | 13 | 13 | 72101510 | 67450 | 6 | 404700 | 66209 | 397254
30 | 54621 | MANTENIMIENTO A TODO COSTO DE BAJANTE DE AGUA LLUVIA. PVC. 3", INCLUYE SUMINISTRO E INSTALACION | SUMINISTRO E INSTALACION DE BAJANTE DE AGUA LLUVIA. PVC. 3. | UN | 0 | 4 | 4 | 72101510 | 119880 | 2 | 239760 | 117675 | 235350
31 | 54621 | MANTENIMIENTO A TODO COSTO DE RED SUMINISTRO PVC-P 3/4" RED INCLUYE SUMINISTRO E INSTALACION | SUMINISTRO E INSTALACION DE RED SUMINISTRO PVC-P 3/4" RDE 11 | ML | 0 | 24.43 | 24.43 | 72101510 | 45000 | 20.43 | 919350 | 44172 | 902433.96
32 | 54621 | MANTENIMIENTO A TODO COSTO DE GRIFERÍA GALVANIZADA PARA LAVADEROS Y LAVAMANOS EN 1/2" -GRIFERIA CUERPO DE LATÓN CON ALTO PORCENTAJE DE COBRE QUE LO HACE MÁS RESISTENTE A LA CORROSIÓN. ESTE PRODUCTO CUMPLE CON LOS REQUERIMIENTOS Y ESPECIFICACIONES EXIGIDOS POR LA NORMA NTC 1644 – 2011 (ASME 112.18.1). GARANTÍA: 1 AÑO POR USO. CONSUMO DE AGUA (CICLO CERTIFICACIONES): 0.3 LITROS TIEMPO DE CICLO CERTIFICACIONES AMBIENTALES: 12 SEGUNDOS CONSUMO DE AGUA (CICLO DEL PRODUCTO): 0.13 LITROS TIEMPO DE CICLO DEL PRODUCTO: 4 A 5 SEGUNDOS PRESIÓN DEL AGUA: MÍNIMA PRESIÓN 10 PSI MÁXIMA PRESIÓN 80 PSI TEMPERATURA NOMINAL: AGUA FRÍA CICLO DE VIDA: 150000 CICLOS. AGUA ENTRE 15ºC Y 25ºC @ 0,4 MPA (58 PSI), MATERIAL: LATÓN -LAVADEROS MODELO MOSSINI METAL, ANCHO7.1 CM, ALTO13.4 CM, PROFUNDIDAD 11.85 CM, LARGO11.85 CM, MATERIAL ACERO INOXIDABLE, COLOR PLATEADO, GARANTÍA5 AÑOS, CARACTERÍSTICAS VÁSTAGO NO DESPLAZABLE Y CONEXIÓN POR UNIÓN ROSCADA DE ½” CONEXIÓN RED AGUA1/2, TIPO DE GRIFO LLAVE INDIVIDUAL, ACABADO CROMADO, USO LAVADERO, FORMA DETALLE REDONDA TIPO LAVADERO | SUMINISTRO E INSTALACIÓN GRIFERIA GALVANIZADA PARA LAVADEROS Y LAVAMANOS | UND | 0 | 26 | 26 | 72101510 | 96606.6667 | 13 | 1255886.71 | 94830 | 1232790
33 | 54621 | MANTENIMIENTO A TODO COSTO DE CANALINA ACERO GALVANIZADO DE PISO ANCHO MÍNIMO DE 40 CM, INCLUYE SUMINISTRO E INSTALACION | SUMINISTRO E INSTALACIÓN CANALINA ACERO GALVANIZADO DE PISO | ML | 0 | 23 | 23 | 72101510 | 152983.3333 | 11.5 | 1759308.295 | 150169 | 1726943.5
34 | 54621 | MANTENIMIENTO A TODO COSTO DE GRIFERÍA ALTO TRÁFICO PARA ORINAL, • FLUXÓMETRO MANUAL DE PALANCA PARA ORINAL DE MONTAJE A PISO O COLGADO EN PARED CICLO DE DESCARGA BAJO CONSUMO (3.8 LPF O 1.0 GPF) O (1.9 LPF O 0.5 GPF). FLUXÓMETRO PARA ORINAL CROMADO, TIPO DIAFRAGMA, DESCUBIERTO Y SILENCIOSO. DIAFRAGMA DE VOLUMEN FIJO CON DERIVACIÓN DE ANILLO DE HULE CON FILTRO, PRESIÓN MÍNIMA REQUERIDA 20 PSI, Y CONEXIÓN I.P.S. A ¾”. MANIJA OSCILANTE METÁLICA DE CONFORMIDAD CON LA ADA. ACABADO: CROMADO MATERIAL: BRONCE | SUMINISTRO E INSTALACIÓN GRIFERIA PUSH PARA ORINAL | UND | 0 | 8 | 8 | 72101510 | 586625 | 3 | 1759875 | 575832 | 1727496
35 | 54621 | MANTENIMIENTO A TODO COSTO DEL DESAGÜES PARA ORINAL INCLUYE TRABAJOS DE PERFORACION Y RESANES | SUMINISTRO E INSTALACIÓN DESAGUES PARA ORINAL | UND | 0 | 8 | 8 | 72101512 | 80000 | 4 | 320000 | 78528 | 314112
36 | 54621 | MANTENIMIENTO A TODO COSTO DE ORINAL CERÁMICA ORINAL DE ALTA EFICIENCIA DE ENTRADA POSTERIOR CON ALTO DISEÑO MODERNO DE FORMAS ORGÁNICAS EN FORMA DE GOTA. ULTRA AHORRADOR EN CONSUMO DE AGUA 0.5 LPF (0.13 GPF). PRESIÓN ÓPTIMA DE FUNCIONAMIENTO MÍNIMA 35 PSI Y MÁXIMA 80 PSI. INCLUYE RACOR POSTERIOR PARA INSTALACIÓN DE GRIFERÍA, REJILLA DE DESAGÜE, RACOR DE SALIDA Y SISTEMA DE FIJACIÓN GRAPA OCULTO. DISPONIBLE CON DIFERENTES TIPOS DE GRIFERÍA QUE GARANTIZAN EL ULTRA AHORRO CUMPLE CON LA CERTIFICACIÓN WATERSENSE (ALTA EFICIENCIA EN CONSUMO DE AGUA). APLICA PARA PROYECTOS TIPO LEED. DISEÑO MODERNO DE FORMAS ORGÁNICAS SIFÓN OCULTO INTEGRADO EN LA PORCELANA. GEOMETRÍA DEL POZO DISEÑADA PARA MINIMIZAR SALPIQUE. GARANTÍA INTEGRAL DE POR VIDA. COLOR BLANCO ANCHO: 34 CM MÍNIMO LARGO:32,5 CM MÍNIMO ALTO: 61,2 CM MÍNIMO | SUMINISTRO E INSTALACIÓN ORINAL CERAMICA | UND | 0 | 4 | 4 | 72101510 | 520000 | 1 | 520000 | 510432 | 510432
37 | 54621 | MANTENIMIENTO A TODO COSTO DE LAVAMANOS DE INCRUSTAR, •LAVAMANOS DE INCRUSTAR EN PORCELANA SANITARIA. CUMPLE REQUERIMIENTOS ADA. POZO AMPLIO DE GRAN COMODIDAD PARA EL USO DE 17” X 14 5/16" (43,2 CM X 36,4 CM). SUPERFICIE AUTODRENANTE, EL AGUA CORRE MÁS FÁCILMENTE, EVITANDO EMPOZAMIENTOS. DISEÑO MODERNO, QUE OFRECE MAYOR FACILIDAD DE LIMPIEZA. AGUJERO PARA GRIFERÍA 1½” (3,8 CM). MEDIDA DE INSTALACIÓN 31,7” (80,5 CM). PARA INSTALAR CON GRIFERÍA A LA PARED O EN EL MESÓN. AGUJERO INTEGRAL DE DRENAJE QUE EVITA EL REBOSE. QUE CUMPLA CON LAS NORMAS ASME/ANSI A112.19.2M. INCLUYE TAPÓN DE REBOSE CON TERMINADO CROMADO. GARANTÍA INTEGRAL DE POR VIDA COLOR BLANCO ANCHO: 48,7 CM MÍNIMO LARGO:42,1 CM MÍNIMO | SUMINISTRO E INSTALACIÓN LAVAMANOS DE INCRUSTAR, INCLUYE DESAGUE Y SIFON CROMADO ACOPLES Y ACCESORIOS PLOMERIA | UND | 0 | 10 | 10 | 72101510 | 280000 | 5 | 1400000 | 274848 | 1374240
38 | 54621 | MANTENIMIENTO A TODO COSTO DE SANITARIO SANITARIO ALONGADO ONE PIECE. SISTEMA DE DESCARGA DE ALTO DESEMPEÑO CON IMPULSO DE AGUA POR PRESIÓN FLUSHMATE. CONSUMO DE ALTA EFICIENCIA DE 3.8 LTS. PRESIÓN OPTIMA DE FUNCIONAMIENTO MÍNIMA 35 PSI Y MÁXIMA 80 PSI. CAPACIDAD DE EVACUACIÓN EN LA DESCARGA DE 1000GR DE SÓLIDOS. SISTEMA DE ACCIONAMIENTO CON BOTÓN PUSH EN LA TAPA SIFÓN 100% ESMALTADO DE 5.1 CM QUE OPTIMIZA EL FUNCIONAMIENTO Y MANTIENE LIMPIO EL SANITARIO. PARA INSTALACIÓN TRADICIONAL A 30.5 CM DE LA PARED TERMINADA. APLICA PARA PROYECTOS LEED. INSTALE CON BRIDA SANITARIA REF: 737600001. GARANTÍA INTEGRAL DE POR VIDA. COLOR BLANCO ANCHO: 50.8 CM MÍNIMO LARGO: 78,7 CM MÍNIMO ALTO: 50,8 CM MÍNIMO | SUMINISTRO E INSTALACIÓN SANITARIO CORONA, INCLUYE ACOPLES Y ACCESORIOS PLOMERIA | UND | 0 | 8 | 8 | 72101510 | 520000 | 3 | 1560000 | 510432 | 1531296
39 | 54621 | MANTENIMIENTO A TODO COSTO DE DUCHA GALVANIZADA CON CADENA DUCHAS TORRENCIALES CON TUBERÍA DE 1/2" Ó 3/4". EL PLATO DE LA DUCHA ES DE 24 CM, (9.1/2”) ACCIONADA CON PALANCA TRIANGULAR RÍGIDA. SU CONFIGURACIÓN ES TAL, QUE PROVEE UN TORRENTE DE DISTRIBUCIÓN UNIFORME, OPTIMIZANDO EL PROCEDIMIENTO DE DUCHA DEL USUARIO. ESTRUCTURA EN ACERO CON TRATAMIENTO GALVANIZADO | SUMINISTRO E INSTALACIÓN DUCHA GALVANIZADA CON CADENA | UND | 0 | 14 | 14 | 72101510 | 444000.6667 | 5 | 2220003.35 | 435832 | 2179160
40 | 54621 | ADECUACIÓN Y REPARACIÓN A TODO COSTO DE LA RED DE DESAGÜE SANITARIA INCLUYE TRABAJOS DE PERFORACION, ADECUACION Y EXCABACION,SUMINISTRO E INSTALACION |  | ML | 0 | 50 | 50 | 72101510 | 45000 | 25 | 1125000 | 44172 | 1104300
CLASIFICADOR POR OBJETO DEL GASTO |  |  |  | NOMBRE CUENTA |  | PORCENTAJE
02-02-02-005-004-007 |  |  |  | SERVICIOS DE TERMINACION Y ACABADOS DE EDIFICIOS |  |  |  |  | PRECIO REFERENCIA UNITARIO | PROYECCION CANTIDADES ADQUIRIR |  | PRECIO OFERTADO UNITARIO | PRECIO OFERTADO TOTAL
ITEM | CÓDIGO DANE | DESCRIPCIÓN DEL BIEN Y/O SERVICIO |  | UNIDAD MEDIDA | EXISTENCIAS (STOCK - INVENTARIOS) | NECESIDAD | NECESIDAD TOTAL | UNSPSC (CCE) |  | CANTIDAD | VALOR TOTAL
41 | 54740 | MANTENIMIENTO A TODO COSTO DE ENCHAPE PARED 30X60 REF. DEBE SER APROBADA ANTES DE INSTALAR (INCLUYE SUMINISTRO E INSTALACION DE ENCHAPE, PEGANTE Y BOQUILLA) | SUMINSTRO E INSTALACION ENCHAPE PARED 30X60 | M2 | 0 | 129.45 | 129.45 | 73151801 | 65000 | 67.72 | 4401800 | 63804 | 4320806.88
42 | 54730 | MANTENIMIENTO A TODO COSTO DE PINTURA ESMALTE LLEVA 3 MANOS ESTRUCTURA METALICA ( INCLUYE PINTURA BASE ANTICORROSIVA 1 MANO Y 2 MANOS ESMALTE NEGRO, TRABAJOS DE CONTROL CORROCION. | PINTURA ESMALTE LLENA 3 MANOS ESTRUCTURA Y BAJO CUBIERTA, SISTEMA DE AIRE ACONDICIONADO | M2 | 0 | 375.69 | 375.69 | 72151303 | 43605.6667 | 187.84 | 8190889.0528 | 42804 | 8040303.36
43 | 54760 | MANTENIMIENTO A TODO COSTO PUERTAS METÁLICAS INCLUYE PINTURA, ARREGLO CHAPAS, SOLDADURAS, TRATAMIENTO CONTRA LA CORROSIÓN. |  | UND | 0 | 8 | 8 | 72154032 | 219706.6667 | 3 | 659120.01 | 215665 | 646995
44 | 54760 | MANTENIMIENTO A TODO COSTO DE VENTANEARÍA EN ALUMINIO INCLUYE SELLADO DE JUNTAS, LIMPIEZA, CAMBIO DE VIDRIOS | MANTENIMIENTO GENERAL ALUMINIO VENTANERIA, SELLADO DE JUNTAS | M2 | 0 | 10 | 10 | 72154032 | 354266.6667 | 4 | 1417066.68 | 347749 | 1390996
45 | 54760 | MANTENIMIENTO A TODO COSTO DIVISIONES DE BAÑO METÁLICAS INCLUYE AJUSTE Y/O REEMPLAZO DE BISAGRAS, TRATAMIENTO CONTRA LA CORROSIÓN Y ACABADO EN PINTURA | MANTENIMIENTO GENERAL DIVISIONES DE BAÑO METALICAS | M2 | 0 | 20 | 20 | 72153605 | 168943.3333 | 10 | 1689433.3 | 165835 | 1658350
46 | 54760 | MANTENIMIENTO A TODO COSTO DE DIVISIONES DE BAÑO ACERO INOXIDABLE, INCLUYE SUMINISTRO E INSTALACIÓN DE LAS DIVISIONES DE MEDIDAS 2,M DE ALTO, 1,60 DE ANCHO, 1,50 DE LARGO | SUMINISTRO E INSTALACION DIVISIONES DE BAÑO ACERO INOXIDABLE, INCLUYE ACCESORIOS | UND | 0 | 10 | 10 | 72153605 | 420000 | 3 | 1260000 | 412272 | 1236816
ALOJAMIENTO COMPAÑÍA DE SEGURIDAD |  |  |  | 3R5B026250 |  |  |  | 164000001829
CLASIFICADOR POR OBJETO DEL GASTO |  |  |  | NOMBRE CUENTA |  | PORCENTAJE
02-02-02-005-004-005 |  |  |  | SERVICIOS ESPECIALES DE CONSTRUCCION |  |  |  |  | PRECIO REFERENCIA UNITARIO | PROYECCION CANTIDADES ADQUIRIR |  | PRECIO OFERTADO UNITARIO | PRECIO OFERTADO TOTAL
ITEM | CÓDIGO DANE | DESCRIPCIÓN DEL BIEN Y/O SERVICIO |  | UNIDAD MEDIDA | EXISTENCIAS (STOCK - INVENTARIOS) | NECESIDAD | NECESIDAD TOTAL | UNSPSC (CCE) |  | CANTIDAD | VALOR TOTAL
47 | 54560 | MANTENIMIENTO A TODO COSTO DE PISO ANTIDESLIZANTE ALTO TRÁFICO PARA BAÑOS 30X60 REF. DEBE SER APROBADA ANTES DE INSTALAR (INCLUYE SUMINISTRO E INSTALACION DE BALDOSA ANTIDESLIZANTE, PEGANTE Y BOQUILLA) | SUMINSTRO E INSTALACION PISO ANTIDESLIZANTE PARA BAÑOS 30X60 | M2 | 0 | 106 | 106 | 72152504 | 65000 | 60 | 3900000 | 63804 | 3828240
48 | 54560 | DESMONTE A TODO COSTO DE CIELO RASO |  | M2 | 0 | 364 | 364 | 72101501 | 12000 | 150 | 1800000 | 11780 | 1767000
49 | 54560 | DESMONTE A TODO COSTO DE CUBIERTA | DESMONTE CUBIERTA | M2 | 0 | 44.32 | 44.32 | 72101501 | 20000 | 44.32 | 886400 | 19632 | 870090.24
50 | 54522 | MANTENIMIENTO A TODO COSTO DE CABALLETE FIJO P7 FIBROCEMENTO INCLUYE SUMINISTRO E INSTALACION DE CABALLETES EN MAL ESTADO Ó FALTANTES |  | ML | 0 | 80 | 80 | 72152601 | 35000 | 68 | 2380000 | 34356 | 2336208
51 | 54522 | MANTENIMIENTO A TODO COSTO DE CUBIERTA INCLUYE LIMPIEZA GENERAL Y DESMONTE, SUMINISTRÓ E INSTALACIÓN DE TEJAS FIBROCEMENTO ETERNIT NO8 X 2,44 | MANTENIMIENTO GENERAL CUBIERTA, REMPLAZO DE TEJAS | M2 | 0 | 160 | 160 | 72152601 | 38000 | 150 | 5700000 | 37301 | 5595150
52 | 54560 | MANTENIMIENTO A TODO COSTO DE PAÑETE IMPERMEABILIZADO 1:3 MUROS INCLUYE SUMINISTRO DE PAÑETE |  | M2 | 0 | 16.48 | 16.48 | 72153204 | 23400 | 13.48 | 315432 | 22970 | 309635.6
53 | 54560 | MANTENIMIENTO A TODO COSTO DE DILATACIONES, GRIETAS, FISURAS INCLUYE SUMINISTRÓ DE MATERIAL, PINTURA Y TODO LO NECESARIO PARA ENTREGAR LA SUPERFICIE UNIFORME |  | ML | 0 | 21 | 2.25 | 72101501 | 22167.3333 | 2.25 | 49876.4925 | 21760 | 48960
54 | 54522 | MANTENIMIENTO A TODO COSTO DE CIELO RASO EN PVC 8.5MM INCLUYE ESTRUCTURA, LAMINAS DE PVC | SUMINISTRO E INSTALACION TECHO PVC 8.5MM INCLUYE ESTRUCTURA. | M2 | 0 | 160 | 160 | 72152605 | 39000 | 150 | 5850000 | 38283 | 5742450
CLASIFICADOR POR OBJETO DEL GASTO |  |  |  | NOMBRE CUENTA |  | PORCENTAJE
02-02-02-005-004-007 |  |  |  | SERVICIOS DE TERMINACION Y ACABADOS DE EDIFICIOS |  |  |  |  | PRECIO REFERENCIA UNITARIO | PROYECCION CANTIDADES ADQUIRIR |  | PRECIO OFERTADO UNITARIO | PRECIO OFERTADO TOTAL
ITEM | CÓDIGO DANE | DESCRIPCIÓN DEL BIEN Y/O SERVICIO |  | UNIDAD MEDIDA | EXISTENCIAS (STOCK - INVENTARIOS) | NECESIDAD | NECESIDAD TOTAL | UNSPSC (CCE) |  | CANTIDAD | VALOR TOTAL
55 | 54730 | MANTENIMIENTO A TODO COSTO DE PINTURA ESMALTE LLEVA 3 MANOS ESTRUCTURA METALICA ( INCLUYE PINTURA BASE ANTICORROSIVA 1 MANO Y 2 MANOS ESMALTE NEGRO, TRABAJOS DE CONTROL CORROCION. | PINTURA ESMALTE LLENA 3 MANOS ESTRUCTURA Y BAJO CUBIERTA, SISTEMA DE AIRE ACONDICIONADO | M2 | 0 | 150 | 150 | 72151303 | 43605.6667 | 100 | 4360567 | 42804 | 4280400
56 | 54760 | MANTENIMIENTO A TODO COSTO PUERTAS METÁLICAS INCLUYE PINTURA, ARREGLO CHAPAS, SOLDADURAS, TRATAMIENTO CONTRA LA CORROSIÓN. |  | UND | 0 | 10 | 10 | 72154032 | 219706.6667 | 4 | 878826.68 | 215665 | 862660
57 | 54760 | MANTENIMIENTO A TODO COSTO DE VENTANEARÍA EN ALUMINIO INCLUYE SELLADO DE JUNTAS, LIMPIEZA, CAMBIO DE VIDRIOS | MANTENIMIENTO GENERAL ALUMINIO VENTANERIA, SELLADO DE JUNTAS | M2 | 0 | 40 | 40 | 72154032 | 354266.6667 | 20 | 7085333.4 | 347749 | 6954980
58 | 54790 | MANTENIMIENTO A TODO COSTO DE FACHADAS INCLUYE LAVADO DE PAREDES, RESANE DE DILATACIONES Y CAMBIO DE LADRILLO POR CONDICION, PINTURA TIPO UNO CORAZA PARA EXTERIORES 3 MANOS COLORES INSTITUCIONALES DE ACUERDO A DIRECTIVA PERMANENTE DE INGENIEROS. | MANTENIMIENTO GENERAL FACHADAS | M2 | 0 | 290 | 290 | 73181104 | 56596.6667 | 265 | 14998117.55 | 55000 | 14575000
59 | 54790 | MANTENIMIENTO A TODO COSTO DE LADRILLO DE FACHADA INCLUYE LAVAR Y ESMALTAR, LIMPIAR CON ÁCIDO MURIÁTICO | LAVADA Y ESMALATADA DE LADRILLO FACHADA INC. ACIDO MURIATICO | M2 | 0 | 118.45 | 118.45 | 72153501 | 33276 | 110.45 | 3675334.2 | 32664 | 3607738.8
CLASIFICADOR POR OBJETO DEL GASTO |  |  |  | NOMBRE CUENTA |  | PORCENTAJE
02-02-02-005-04-06 |  |  |  | SERVICIOS DE INSTALACIONES |  |  |  |  | PRECIO REFERENCIA UNITARIO | PROYECCION CANTIDADES ADQUIRIR |  | PRECIO OFERTADO UNITARIO | PRECIO OFERTADO TOTAL
ITEM | CÓDIGO DANE | DESCRIPCIÓN DEL BIEN Y/O SERVICIO |  | UNIDAD MEDIDA | EXISTENCIAS (STOCK - INVENTARIOS) | NECESIDAD | NECESIDAD TOTAL | UNSPSC (CCE) |  | CANTIDAD | VALOR TOTAL
60 | 54699 | MANTENIMIENTO A TODO COSTO DE ESPEJOS DILATADOS EN SUS BORDES CREANDO UN MARCO DE 3 CM DE 180 CMX 130 CM ESPESOR DE LOS ESPEJOS DE 4MM | SUMINISTRO E INSTALACION ESPEJOS BICELADOS, DILATADOS | M2 | 0 | 35 | 35 | 72153605 | 226581.3333 | 16 | 3625301.28 | 222413 | 3558608
61 | 54699 | MANTENIMIENTO A TODO COSTO DE TENDEDERO PARA ROPA TUBO CUADRADO 1 " EN FORMA DE PARRILLA CON SEPARACION INTERLINEAL DE 50 CM ENTRE CADA PELDAÑO, INCRUSTADO A LA PARED Y TERMINADO EN PINTURA ANTICORROSIVA COLOR GRIS 2 MANOS DE 1METRO POR 4 METROS. | SUMINISTRO TENDEDERO PARA ROPA TUBO CUADRADO 1 1/2" | M2 | 0 | 18 | 18 | 73121506 | 59400 | 12 | 712800 | 58308 | 699696
62 | 54611 | MANTENIMIENTO A TODO COSTO DE TOMA DE CORRIENTE DUPLEX 110 V, BLANCO, 2P+TIERRA CON CHASIS Y CON PLACA, INCORPORA SISTEMA DE SEGURIDAD, INTENSIDAD MAXIMA 15A, ALIMENTACION 127/220V |  | UN | 0 | 20 | 20 | 72151502 | 102666.6667 | 11 | 1129333.37 | 100778 | 1108558
63 | 54611 | MANTENIMIENTO A TODO COSTO DE LÁMPARA PANEL LED 18W ILUMINACIÓN: UNIFORME MATERIAL: ALUMINIO TIPO DE LED: SMD2835 FLUJO LUMINOSO: 1.350LM. ÁNGULO: 120˚ COLOR DEL CUERPO: BLANCO VIDA ÚTIL: 30.000HRS. INSTALACIÓN: SOBREPUESTO VOLTAJE 110 V POTENCIA 18 W |  | UN | 0 | 40 | 40 | 72151501 | 52000 | 28 | 1456000 | 51044 | 1429232
64 | 54611 | MANTENIMIENTO A TODO COSTO DE INTERRUPTOR SENCILLO FRECUENCIA: 60 HZ RESISTENCIA DE AISLAMIENTO A 500V: MAYOR A 5M Ω MANIOBRAS A PLENA CARGA: 100.000 PODER DE INTERRUPCIÓN: 200 MANIOBRAS 1.25 IN Y 1.10 VN PRUEBA DE VIDA ÚTIL 40,000 MANIOBRAS INVN COSФ=0.6 TENSIÓN DE PRUEBA: 1,250 V ~ 60 HZ DURANTE 1 MINUTO CAPACIDAD DE CONDUCTORES EN BORNES: 2 X #12 AWG (4 MM2) TIPO DE TORNILLOS EN BORNES: DE CABEZA MIXTA (PLANO Y CRUZ) MATERIAL DE CONTACTOS: DOBLE CONTACTO DE PLATA TIPO DE BORNES: ENCAPSULADOS - PROTEGIDOS MATERIAL DE CONSTRUCCIÓN: POLIPROPILENO DIMENSIONES: 118 X 78 MM (ALTO X ANCHO) | INTERRUPTOR SENCILLO INCLUYE APARATO LINEA FUTURA BLANCA | UN | 0 | 6 | 6 | 72151502 | 78906.6667 | 4 | 315626.68 | 77455 | 309820
BAÑOS Y LAVADEROS PROFESIONALES |  |  |  | 3R5B026250 |  |  |  | 164000002285
CLASIFICADOR POR OBJETO DEL GASTO |  |  |  | NOMBRE CUENTA |  | PORCENTAJE
02-02-02-005-004-03 |  |  |  | SERVICIOS DE PREPARACIÓN DEL TERRENO |  |  |  |  | PRECIO REFERENCIA UNITARIO | PROYECCION CANTIDADES ADQUIRIR |  | PRECIO OFERTADO UNITARIO | PRECIO OFERTADO TOTAL
ITEM | CÓDIGO DANE | DESCRIPCIÓN DEL BIEN Y/O SERVICIO |  | UNIDAD MEDIDA | EXISTENCIAS (STOCK - INVENTARIOS) | NECESIDAD | NECESIDAD TOTAL | UNSPSC (CCE) |  | CANTIDAD | VALOR TOTAL
65 | 54310 | DEMOLICIÓN A TODO COSTO ENCHAPE PISO | DEMOLICION ENCHAPE PISO | M2 | 0 | 67.56 | 67.56 | 72141510 | 10400 | 66.56 | 692224 | 10209 | 679511.04
66 | 54310 | DEMOLICIÓN A TODO COSTO ENCHAPE PARED | DEMOLICION ENCHAPE PARED | M2 | 0 | 105 | 105 | 72141510 | 10400 | 50.56 | 525824 | 10209 | 516167.04
67 | 54330 | EXCAVACIÓN TODO COSTO PARA TUBERÍAS Y CAJAS DE INSPECCIÓN INCLUYE LABORES DE EXCABACION Y OBRA CIVL PARA LA REALIZACIONES DE LAS CAJAS, PARA DEJARLAS AL SERVICIO | EXCAVACION PARA TUBERIAS, CAJAS DE INSPECCION | M3 | 0 | 6 | 6 | 72141511 | 52000 | 4 | 208000 | 51044 | 204176
CLASIFICADOR POR OBJETO DEL GASTO |  |  |  | NOMBRE CUENTA |  | PORCENTAJE
02-02-02-005-004-005 |  |  |  | SERVICIOS GENERALES DE CONSTRUCCION |  |  |  |  | PRECIO REFERENCIA UNITARIO | PROYECCION CANTIDADES ADQUIRIR |  | PRECIO OFERTADO UNITARIO | PRECIO OFERTADO TOTAL
ITEM | CÓDIGO DANE | DESCRIPCIÓN DEL BIEN Y/O SERVICIO |  | UNIDAD MEDIDA | EXISTENCIAS (STOCK - INVENTARIOS) | NECESIDAD | NECESIDAD TOTAL | UNSPSC (CCE) |  | CANTIDAD | VALOR TOTAL
68 | 54560 | MANTENIMIENTO A TODO COSTO DE MESONES EN GRANITO DE LAVAMANOS INCLUYE PULIDA DE MESONES, REPARACIÓN DE FRENTEROS Y SALPICADERO | MANTENIMIENTO DE MESONES EN GRANITO DE LAVAMANOS, PULIDA DE MESONES, REPARACION DE FRENTES Y SALPICADERO | M2 | 0 | 13 | 13 | 72101501 | 107347.6667 | 6 | 644086.02 | 105373 | 632238
69 | 54560 | MANTENIMIENTO A TODO COSTO DE PISO ANTIDESLIZANTE ALTO TRÁFICO PARA BAÑOS 30X60 REF. DEBE SER APROBADA ANTES DE INSTALAR (INCLUYE SUMINISTRO E INSTALACION DE BALDOSA ANTIDESLIZANTE, PEGANTE Y BOQUILLA) | SUMINSTRO E INSTALACION PISO ANTIDESLIZANTE PARA BAÑOS 30X60 | M2 | 0 | 67.56 | 67.56 | 73151801 | 65000 | 50.56 | 3286400 | 63804 | 3225930.24
70 | 54560 | DESMONTE APARATOS SANITARIOS | DESMONTE APARATOS, SANITARIOS, ORINALES LAVAMANOS, DUCHAS Y GRIFERIAS | UND | 0 | 8 | 8 | 72101501 | 19500 | 6 | 117000 | 19142 | 114852
71 | 54560 | DESMONTE APARATOS ORINALES | DESMONTE APARATOS, SANITARIOS, ORINALES LAVAMANOS, DUCHAS Y GRIFERIAS | UND | 0 | 8 | 8 | 72101501 | 19500 | 6 | 117000 | 19142 | 114852
72 | 54560 | DESMONTE APARATOS LAVAMANOS | DESMONTE APARATOS, SANITARIOS, ORINALES LAVAMANOS, DUCHAS Y GRIFERIAS | UND | 0 | 12 | 12 | 72101501 | 19500 | 8 | 156000 | 19142 | 153136
73 | 54560 | DESMONTE APARATOS DUCHAS Y GRIFERÍAS | DESMONTE APARATOS, SANITARIOS, ORINALES LAVAMANOS, DUCHAS Y GRIFERIAS | UND | 0 | 22 | 22 | 72101501 | 19500 | 15 | 292500 | 19142 | 287130
74 | 54560 | DESMONTE A TODO COSTO DIVISIONES METÁLICAS DE DUCHAS | DESMONTE DIVISIONES DE BAÑOS, DUCHASMETALICAS | M2 | 0 | 22 | 22 | 72101501 | 12000 | 22 | 264000 | 11780 | 259160
75 | 54560 | MANTENIMIENTO A TODO COSTO DE DILATACIONES, GRIETAS, FISURAS INCLUYE SUMINISTRÓ DE MATERIAL, PINTURA Y TODO LO NECESARIO PARA ENTREGAR LA SUPERFICIE UNIFORME |  | ML | 0 | 8 | 8 | 72151402 | 22167.3333 | 6 | 133003.98 | 21760 | 130560
CLASIFICADOR POR OBJETO DEL GASTO |  |  |  | NOMBRE CUENTA |  | PORCENTAJE
02-02-02-005-04-06 |  |  |  | SERVICIOS DE INSTALACIONES |  |  |  |  | PRECIO REFERENCIA UNITARIO | PROYECCION CANTIDADES ADQUIRIR |  | PRECIO OFERTADO UNITARIO | PRECIO OFERTADO TOTAL
ITEM | CÓDIGO DANE | DESCRIPCIÓN DEL BIEN Y/O SERVICIO |  | UNIDAD MEDIDA | EXISTENCIAS (STOCK - INVENTARIOS) | NECESIDAD | NECESIDAD TOTAL | UNSPSC (CCE) |  | CANTIDAD | VALOR TOTAL
76 | 54611 | MANTENIMIENTO A TODO COSTO DE TOMA DE CORRIENTE DUPLEX 110 V, BLANCO, 2P+TIERRA CON CHASIS Y CON PLACA, INCORPORA SISTEMA DE SEGURIDAD, INTENSIDAD MAXIMA 15A, ALIMENTACION 127/220V |  | UN | 0 | 8 | 8 | 72151502 | 102666.6667 | 4 | 410666.68 | 100778 | 403112
77 | 54611 | MANTENIMIENTO A TODO COSTO DE LÁMPARA PANEL LED 18W ILUMINACIÓN: UNIFORME MATERIAL: ALUMINIO TIPO DE LED: SMD2835 FLUJO LUMINOSO: 1.350LM. ÁNGULO: 120˚ COLOR DEL CUERPO: BLANCO VIDA ÚTIL: 30.000HRS. INSTALACIÓN: SOBREPUESTO VOLTAJE 110 V POTENCIA 18 W |  | UN | 0 | 10 | 10 | 72151501 | 52000 | 6 | 312000 | 51044 | 306264
78 | 54611 | MANTENIMIENTO A TODO COSTO DE INTERRUPTOR SENCILLO FRECUENCIA: 60 HZ RESISTENCIA DE AISLAMIENTO A 500V: MAYOR A 5M Ω MANIOBRAS A PLENA CARGA: 100.000 PODER DE INTERRUPCIÓN: 200 MANIOBRAS 1.25 IN Y 1.10 VN PRUEBA DE VIDA ÚTIL 40,000 MANIOBRAS INVN COSФ=0.6 TENSIÓN DE PRUEBA: 1,250 V ~ 60 HZ DURANTE 1 MINUTO CAPACIDAD DE CONDUCTORES EN BORNES: 2 X #12 AWG (4 MM2) TIPO DE TORNILLOS EN BORNES: DE CABEZA MIXTA (PLANO Y CRUZ) MATERIAL DE CONTACTOS: DOBLE CONTACTO DE PLATA TIPO DE BORNES: ENCAPSULADOS - PROTEGIDOS MATERIAL DE CONSTRUCCIÓN: POLIPROPILENO DIMENSIONES: 118 X 78 MM (ALTO X ANCHO) | INTERRUPTOR SENCILLO INCLUYE APARATO LINEA FUTURA BLANCA | UN | 0 | 2 | 2 | 72151502 | 78906.6667 | 2 | 157813.34 | 77455 | 154910
79 | 54622 | MANTENIMIENTO A TODO COSTO CAJA DE INSPECCION DE 1.00 X 1.00 X 1.00 MTS INCLUYE TRABAJOS DE OBRA CIVIL Y ADECUACION DE CAJA DE INSPECCIÓN DE 1.00 X 1.00 X 1.00 MTS LADRILLO |  | UND | 0 | 2 | 2 | 72101510 | 325000 | 1 | 325000 | 319020 | 319020
80 | 54621 | MANTENIMIENTO A TODO COSTO DE RED PUNTOS DE AGUA FRÍA EN 1/2". | SUMINISTRO E INSTALACION RED PUNTOS DE AGUA FRIA | UN | 0 | 4 | 4 | 72101510 | 39000 | 2 | 78000 | 38283 | 76566
81 | 54621 | MANTENIMIENTO A TODO COSTO DE DESAGÜES 2" Y 4" INCLUYE SUMINISTRO E INSTALACION | SUMINISTRO, INSTALACION Y ADECUACION DESAGUES 2 Y 4 | UN | 0 | 12 | 12 | 72101510 | 95021 | 6 | 570126 | 93273 | 559638
82 | 54621 | MANTENIMIENTO A TODO COSTO DE REGISTROS 3/4`` EN BRONCE, INCLUYE SUMINISTRO E INSTALACION | SUMINISTRO E INSTALACION DE REGISTROS 3/4`` EN BRONCE | UN | 0 | 2 | 2 | 72101510 | 65000 | 2 | 130000 | 63804 | 127608
83 | 54621 | MANTENIMIENTO A TODO COSTO DE SIFONES DE PISO DE 3" METALICO, INCLUYE SUMINISTRO E INSTALACION | SUMINISTRO, INSTALACION Y ADECUACION SIFONES DE PISO | UN | 0 | 12 | 12 | 72101510 | 67450 | 5 | 337250 | 66209 | 331045
84 | 54621 | MANTENIMIENTO A TODO COSTO DE BAJANTE DE AGUA LLUVIA. PVC. 3", INCLUYE SUMINISTRO E INSTALACION | SUMINISTRO E INSTALACION DE BAJANTE DE AGUA LLUVIA. PVC. 3. | UN | 0 | 2 | 2 | 72101510 | 119880 | 2 | 239760 | 117675 | 235350
85 | 54621 | MANTENIMIENTO A TODO COSTO DE RED SUMINISTRO PVC-P 3/4" RED INCLUYE SUMINISTRO E INSTALACION | SUMINISTRO E INSTALACION DE RED SUMINISTRO PVC-P 3/4" RDE 11 | ML | 0 | 10 | 10 | 72101510 | 45000 | 6 | 270000 | 44172 | 265032
86 | 54621 | MANTENIMIENTO A TODO COSTO DE GRIFERÍA GALVANIZADA PARA LAVADEROS Y LAVAMANOS EN 1/2" -GRIFERIA CUERPO DE LATÓN CON ALTO PORCENTAJE DE COBRE QUE LO HACE MÁS RESISTENTE A LA CORROSIÓN. ESTE PRODUCTO CUMPLE CON LOS REQUERIMIENTOS Y ESPECIFICACIONES EXIGIDOS POR LA NORMA NTC 1644 – 2011 (ASME 112.18.1). GARANTÍA: 1 AÑO POR USO. CONSUMO DE AGUA (CICLO CERTIFICACIONES): 0.3 LITROS TIEMPO DE CICLO CERTIFICACIONES AMBIENTALES: 12 SEGUNDOS CONSUMO DE AGUA (CICLO DEL PRODUCTO): 0.13 LITROS TIEMPO DE CICLO DEL PRODUCTO: 4 A 5 SEGUNDOS PRESIÓN DEL AGUA: MÍNIMA PRESIÓN 10 PSI MÁXIMA PRESIÓN 80 PSI TEMPERATURA NOMINAL: AGUA FRÍA CICLO DE VIDA: 150000 CICLOS. AGUA ENTRE 15ºC Y 25ºC @ 0,4 MPA (58 PSI), MATERIAL: LATÓN -LAVADEROS MODELO MOSSINI METAL, ANCHO7.1 CM, ALTO13.4 CM, PROFUNDIDAD 11.85 CM, LARGO11.85 CM, MATERIAL ACERO INOXIDABLE, COLOR PLATEADO, GARANTÍA5 AÑOS, CARACTERÍSTICAS VÁSTAGO NO DESPLAZABLE Y CONEXIÓN POR UNIÓN ROSCADA DE ½” CONEXIÓN RED AGUA1/2, TIPO DE GRIFO LLAVE INDIVIDUAL, ACABADO CROMADO, USO LAVADERO, FORMA DETALLE REDONDA TIPO LAVADERO | SUMINISTRO E INSTALACIÓN GRIFERIA GALVANIZADA PARA LAVADEROS Y LAVAMANOS | UND | 0 | 18 | 18 | 72101510 | 96606.6667 | 12 | 1159280.04 | 94830 | 1137960
87 | 54621 | MANTENIMIENTO A TODO COSTO DE CANALINA ACERO GALVANIZADO DE PISO ANCHO MÍNIMO DE 40 CM, INCLUYE SUMINISTRO E INSTALACION | SUMINISTRO E INSTALACIÓN CANALINA ACERO GALVANIZADO DE PISO | ML | 0 | 21 | 21 | 72101510 | 152983.3333 | 15 | 2294749.95 | 150169 | 2252535
88 | 54621 | MANTENIMIENTO A TODO COSTO DE GRIFERÍA ALTO TRÁFICO PARA ORINAL, • FLUXÓMETRO MANUAL DE PALANCA PARA ORINAL DE MONTAJE A PISO O COLGADO EN PARED CICLO DE DESCARGA BAJO CONSUMO (3.8 LPF O 1.0 GPF) O (1.9 LPF O 0.5 GPF). FLUXÓMETRO PARA ORINAL CROMADO, TIPO DIAFRAGMA, DESCUBIERTO Y SILENCIOSO. DIAFRAGMA DE VOLUMEN FIJO CON DERIVACIÓN DE ANILLO DE HULE CON FILTRO, PRESIÓN MÍNIMA REQUERIDA 20 PSI, Y CONEXIÓN I.P.S. A ¾”. MANIJA OSCILANTE METÁLICA DE CONFORMIDAD CON LA ADA. ACABADO: CROMADO MATERIAL: BRONCE |  | UND | 0 | 9 | 9 | 72101510 | 586625 | 6 | 3519750 | 575832 | 3454992
89 | 54621 | MANTENIMIENTO A TODO COSTO DE ORINAL CERÁMICA ORINAL DE ALTA EFICIENCIA DE ENTRADA POSTERIOR CON ALTO DISEÑO MODERNO DE FORMAS ORGÁNICAS EN FORMA DE GOTA. ULTRA AHORRADOR EN CONSUMO DE AGUA 0.5 LPF (0.13 GPF). PRESIÓN ÓPTIMA DE FUNCIONAMIENTO MÍNIMA 35 PSI Y MÁXIMA 80 PSI. INCLUYE RACOR POSTERIOR PARA INSTALACIÓN DE GRIFERÍA, REJILLA DE DESAGÜE, RACOR DE SALIDA Y SISTEMA DE FIJACIÓN GRAPA OCULTO. DISPONIBLE CON DIFERENTES TIPOS DE GRIFERÍA QUE GARANTIZAN EL ULTRA AHORRO CUMPLE CON LA CERTIFICACIÓN WATERSENSE (ALTA EFICIENCIA EN CONSUMO DE AGUA). APLICA PARA PROYECTOS TIPO LEED. DISEÑO MODERNO DE FORMAS ORGÁNICAS SIFÓN OCULTO INTEGRADO EN LA PORCELANA. GEOMETRÍA DEL POZO DISEÑADA PARA MINIMIZAR SALPIQUE. GARANTÍA INTEGRAL DE POR VIDA. COLOR BLANCO ANCHO: 34 CM MÍNIMO LARGO:32,5 CM MÍNIMO ALTO: 61,2 CM MÍNIMO | SUMINISTRO E INSTALACIÓN ORINAL CERAMICA | UND | 0 | 9 | 9 | 72101510 | 520000 | 5 | 2600000 | 510432 | 2552160
90 | 54621 | ADECUACIÓN Y REPARACIÓN A TODO COSTO DE LA RED DE DESAGÜE SANITARIA INCLUYE TRABAJOS DE PERFORACION, ADECUACION Y EXCABACION,SUMINISTRO E INSTALACION |  | MS | 0 | 20 | 20 | 72101510 | 45000 | 15 | 675000 | 44172 | 662580
91 | 54621 | MANTENIMIENTO A TODO COSTO DE DUCHA GALVANIZADA CON CADENA DUCHAS TORRENCIALES CON TUBERÍA DE 1/2" Ó 3/4". EL PLATO DE LA DUCHA ES DE 24 CM, (9.1/2”) ACCIONADA CON PALANCA TRIANGULAR RÍGIDA. SU CONFIGURACIÓN ES TAL, QUE PROVEE UN TORRENTE DE DISTRIBUCIÓN UNIFORME, OPTIMIZANDO EL PROCEDIMIENTO DE DUCHA DEL USUARIO. ESTRUCTURA EN ACERO CON TRATAMIENTO GALVANIZADO | SUMINISTRO E INSTALACIÓN DUCHA GALVANIZADA CON CADENA | UND | 0 | 21 | 21 | 72101510 | 444000.6667 | 10 | 4440006.7 | 435832 | 4358320
0
CLASIFICADOR POR OBJETO DEL GASTO |  |  |  | NOMBRE CUENTA |  | PORCENTAJE
02-02-02-005-004-007 |  |  |  | SERVICIOS DE TERMINACION Y ACABADOS DE EDIFICIOS |  |  |  |  | PRECIO REFERENCIA UNITARIO | PROYECCION CANTIDADES ADQUIRIR |  | PRECIO OFERTADO UNITARIO | PRECIO OFERTADO TOTAL
ITEM | CÓDIGO DANE | DESCRIPCIÓN DEL BIEN Y/O SERVICIO |  | UNIDAD MEDIDA | EXISTENCIAS (STOCK - INVENTARIOS) | NECESIDAD | NECESIDAD TOTAL | UNSPSC (CCE) |  | CANTIDAD | VALOR TOTAL
92 | 54740 | MANTENIMIENTO A TODO COSTO DE ENCHAPE PARED 30X60 REF. DEBE SER APROBADA ANTES DE INSTALAR (INCLUYE SUMINISTRO E INSTALACION DE ENCHAPE, PEGANTE Y BOQUILLA) | SUMINSTRO E INSTALACION ENCHAPE PARED 30X60 | M2 | 0 | 105 | 105 | 73151801 | 65000 | 89 | 5785000 | 63804 | 5678556
93 | 54760 | MANTENIMIENTO A TODO COSTO PUERTAS METÁLICAS INCLUYE PINTURA, ARREGLO CHAPAS, SOLDADURAS, TRATAMIENTO CONTRA LA CORROSIÓN. |  | UND | 0 | 8 | 8 | 72154032 | 219706.6667 | 4 | 878826.68 | 215665 | 862660
94 | 54760 | MANTENIMIENTO A TODO COSTO DE VENTANEARÍA EN ALUMINIO INCLUYE SELLADO DE JUNTAS, LIMPIEZA, CAMBIO DE VIDRIOS | MANTENIMIENTO GENERAL ALUMINIO VENTANERIA, SELLADO DE JUNTAS | M2 | 0 | 8 | 8 | 72154032 | 354266.6667 | 3 | 1062800.01 | 347749 | 1043247
95 | 54760 | MANTENIMIENTO A TODO COSTO DIVISIONES DE BAÑO METÁLICAS INCLUYE AJUSTE Y/O REEMPLAZO DE BISAGRAS, TRATAMIENTO CONTRA LA CORROSIÓN Y ACABADO EN PINTURA | MANTENIMIENTO GENERAL DIVISIONES DE BAÑO METALICAS | M2 | 0 | 15 | 15 | 72153605 | 168943.3333 | 9 | 1520489.97 | 165835 | 1492515
96 | 54760 | MANTENIMIENTO A TODO COSTO DE DIVISIONES DE BAÑO ACERO INOXIDABLE, INCLUYE SUMINISTRO E INSTALACIÓN DE LAS DIVISIONES DE MEDIDAS 2,M DE ALTO, 1,60 DE ANCHO, 1,50 DE LARGO | SUMINISTRO E INSTALACION DIVISIONES DE BAÑO ACERO INOXIDABLE, INCLUYE ACCESORIOS | UND | 0 | 4 | 4 | 72153605 | 420000 | 2 | 840000 | 412272 | 824544
97 | 54730 | MANTENIMIENTO A TODO COSTO DE PINTURA VINILO TIPO 1 EN MUROS INTERNOS 3 MANOS COLOR BLACO INTITUCIONAL DE ACUERDO A DIRECTIVA DE INGENIEROS | SUMINISTRO E INSTALACION VINILO TIPO 1 EN MUROS INTERNOS | M2 | 0 | 65 | 65 | 73181104 | 28511.6667 | 28 | 798326.76 | 27988 | 783664
98 | 54790 | MANTENIMIENTO A TODO COSTO DE FACHADAS INCLUYE LAVADO DE PAREDES, RESANE DE DILATACIONES Y CAMBIO DE LADRILLO POR CONDICION, PINTURA TIPO UNO CORAZA PARA EXTERIORES 3 MANOS COLORES INSTITUCIONALES DE ACUERDO A DIRECTIVA PERMANENTE DE INGENIEROS. | MANTENIMIENTO GENERAL FACHADAS | M2 | 0 | 150 | 150 | 72153501 | 56596.6667 | 98 | 5546473.66 | 55556 | 5444488
ALOJAMIENTO PROFESIONALES |  |  |  | 3R5B026250 |  |  |  | 164000001829
CLASIFICADOR POR OBJETO DEL GASTO |  |  |  | NOMBRE CUENTA |  | PORCENTAJE
02-02-02-005-004-03 |  |  |  | SERVICIOS DE PREPARACIÓN DEL TERRENO |  |  |  |  | PRECIO REFERENCIA UNITARIO | PROYECCION CANTIDADES ADQUIRIR |  | PRECIO OFERTADO UNITARIO | PRECIO OFERTADO TOTAL
ITEM | CÓDIGO DANE | DESCRIPCIÓN DEL BIEN Y/O SERVICIO |  | UNIDAD MEDIDA | EXISTENCIAS (STOCK - INVENTARIOS) | NECESIDAD | NECESIDAD TOTAL | UNSPSC (CCE) |  | CANTIDAD | VALOR TOTAL
PRELIMINARES
99 | 54310 | DEMOLICION A TODO COSTO DE MURO DE DRYWALL BLOQUE | DEMOLICION MURO DE DRYWALL BLOQUE ALOJAMIENTO | M2 | 0 | 383.5 | 383.5 | 72141510 | 18941 | 285.5 | 5407655.5 | 18593 | 5308301.5
100 | 54310 | DEMOLICIÓN MUROS DE LADRILLO COMUN RECOCIDO DE 19 CM LARGO X 10 CM ANCHO X 6 CM ALTO |  | M2 | 0 | 14.88 | 14.88 | 72141510 | 19518.3333 | 7.88 | 153804.4404 | 19160 | 150980.8
CLASIFICADOR POR OBJETO DEL GASTO |  |  |  | NOMBRE CUENTA |  | PORCENTAJE
02-02-02-005-004-005 |  |  |  | SERVICIOS GENERALES DE CONSTRUCCION |  |  |  |  | PRECIO REFERENCIA UNITARIO | PROYECCION CANTIDADES ADQUIRIR |  | PRECIO OFERTADO UNITARIO | PRECIO OFERTADO TOTAL
ITEM | CÓDIGO DANE | DESCRIPCIÓN DEL BIEN Y/O SERVICIO |  | UNIDAD MEDIDA | EXISTENCIAS (STOCK - INVENTARIOS) | NECESIDAD | NECESIDAD TOTAL | UNSPSC (CCE) |  | CANTIDAD | VALOR TOTAL
101 | 54560 | DESMONTE A TODO COSTO DE CIELO RASO |  | M2 | 0 | 431 | 431 | 72101501 | 12000 | 400 | 4800000 | 11780 | 4712000
102 | 54522 | MANTENIMIENTO A TODO COSTO DE CABALLETE FIJO P7 FIBROCEMENTO INCLUYE SUMINISTRO E INSTALACION DE CABALLETES EN MAL ESTADO Ó FALTANTES |  | ML | 0 | 80 | 80 | 72152601 | 35000 | 60 | 2100000 | 34356 | 2061360
103 | 54522 | MANTENIMIENTO A TODO COSTO DE CUBIERTA INCLUYE LIMPIEZA GENERAL Y DESMONTE, SUMINISTRÓ E INSTALACIÓN DE TEJAS FIBROCEMENTO ETERNIT NO8 X 2,44 | MANTENIMIENTO GENERAL CUBIERTA, REMPLAZO DE TEJAS | M2 | 0 | 160 | 160 | 72152601 | 38000 | 140 | 5320000 | 37301 | 5222140
104 | 54560 | MANTENIMIENTO A TODO COSTO DE PAÑETE IMPERMEABILIZADO 1:3 MUROS INCLUYE SUMINISTRO DE PAÑETE |  | M2 | 0 | 27.45 | 27.45 | 72153204 | 23400 | 20.45 | 478530 | 22970 | 469736.5
105 | 54522 | MANTENIMIENTO A TODO COSTO DE CIELO RASO EN PVC 8.5MM INCLUYE ESTRUCTURA, LAMINAS DE PVC | SUMINISTRO E INSTALACION TECHO PVC 8.5MM INCLUYE ESTRUCTURA. | M2 | 0 | 60 | 60 | 72152605 | 39000 | 45 | 1755000 | 38283 | 1722735
106 | 54560 | MANTENIMIENTO A TODO COSTO DE DILATACIONES, GRIETAS, FISURAS INCLUYE SUMINISTRÓ DE MATERIAL, PINTURA Y TODO LO NECESARIO PARA ENTREGAR LA SUPERFICIE UNIFORME |  | ML | 0 | 31.24 | 31.24 | 72151402 | 22167.3333 | 15.62 | 346253.6946 | 21760 | 339891.2
CLASIFICADOR POR OBJETO DEL GASTO |  |  |  | NOMBRE CUENTA |  | PORCENTAJE
02-02-02-005-04-06 |  |  |  | SERVICIOS DE INSTALACIONES |  |  |  |  | PRECIO REFERENCIA UNITARIO | PROYECCION CANTIDADES ADQUIRIR |  | PRECIO OFERTADO UNITARIO | PRECIO OFERTADO TOTAL
ITEM | CÓDIGO DANE | DESCRIPCIÓN DEL BIEN Y/O SERVICIO |  | UNIDAD MEDIDA | EXISTENCIAS (STOCK - INVENTARIOS) | NECESIDAD | NECESIDAD TOTAL | UNSPSC (CCE) |  | CANTIDAD | VALOR TOTAL
107 | 54611 | MANTENIMIENTO A TODO COSTO DE TOMA DE CORRIENTE DUPLEX 110 V, BLANCO, 2P+TIERRA CON CHASIS Y CON PLACA, INCORPORA SISTEMA DE SEGURIDAD, INTENSIDAD MAXIMA 15A, ALIMENTACION 127/220V |  | UN | 0 | 10 | 10 | 72151502 | 102666.6667 | 4 | 410666.68 | 100778 | 403112
108 | 54611 | MANTENIMIENTO A TODO COSTO DE LÁMPARA PANEL LED 18W ILUMINACIÓN: UNIFORME MATERIAL: ALUMINIO TIPO DE LED: SMD2835 FLUJO LUMINOSO: 1.350LM. ÁNGULO: 120˚ COLOR DEL CUERPO: BLANCO VIDA ÚTIL: 30.000HRS. INSTALACIÓN: SOBREPUESTO VOLTAJE 110 V POTENCIA 18 W |  | UN | 0 | 40 | 40 | 72151501 | 52000 | 20 | 1040000 | 51044 | 1020880
109 | 54611 | MANTENIMIENTO A TODO COSTO DE INTERRUPTOR SENCILLO FRECUENCIA: 60 HZ RESISTENCIA DE AISLAMIENTO A 500V: MAYOR A 5M Ω MANIOBRAS A PLENA CARGA: 100.000 PODER DE INTERRUPCIÓN: 200 MANIOBRAS 1.25 IN Y 1.10 VN PRUEBA DE VIDA ÚTIL 40,000 MANIOBRAS INVN COSФ=0.6 TENSIÓN DE PRUEBA: 1,250 V ~ 60 HZ DURANTE 1 MINUTO CAPACIDAD DE CONDUCTORES EN BORNES: 2 X #12 AWG (4 MM2) TIPO DE TORNILLOS EN BORNES: DE CABEZA MIXTA (PLANO Y CRUZ) MATERIAL DE CONTACTOS: DOBLE CONTACTO DE PLATA TIPO DE BORNES: ENCAPSULADOS - PROTEGIDOS MATERIAL DE CONSTRUCCIÓN: POLIPROPILENO DIMENSIONES: 118 X 78 MM (ALTO X ANCHO) | INTERRUPTOR SENCILLO INCLUYE APARATO LINEA FUTURA BLANCA | UN | 0 | 10 | 10 | 72151502 | 78906.6667 | 5 | 394533.35 | 77455 | 387275
110 | 54621 | MANTENIMIENTO A TODO COSTO DE RED PUNTOS DE AGUA FRÍA EN 1/2". | SUMINISTRO E INSTALACION RED PUNTOS DE AGUA FRIA | UN | 0 | 5 | 5 | 72101510 | 39000 | 3 | 117000 | 38283 | 114849
111 | 54621 | MANTENIMIENTO A TODO COSTO DE DESAGÜES 2" Y 4" INCLUYE SUMINISTRO E INSTALACION | SUMINISTRO, INSTALACION Y ADECUACION DESAGUES 2 Y 4 | UN | 0 | 10 | 10 | 72101510 | 95021 | 5 | 475105 | 93273 | 466365
CLASIFICADOR POR OBJETO DEL GASTO |  |  |  | NOMBRE CUENTA |  | PORCENTAJE
02-02-02-005-004-007 |  |  |  | SERVICIOS DE TERMINACION Y ACABADOS DE EDIFICIOS |  |  |  |  | PRECIO REFERENCIA UNITARIO | PROYECCION CANTIDADES ADQUIRIR |  | PRECIO OFERTADO UNITARIO | PRECIO OFERTADO TOTAL
ITEM | CÓDIGO DANE | DESCRIPCIÓN DEL BIEN Y/O SERVICIO |  | UNIDAD MEDIDA | EXISTENCIAS (STOCK - INVENTARIOS) | NECESIDAD | NECESIDAD TOTAL | UNSPSC (CCE) |  | CANTIDAD | VALOR TOTAL
112 | 54730 | MANTENIMIENTO A TODO COSTO DE PINTURA VINILO TIPO 1 EN MUROS INTERNOS 3 MANOS COLOR BLACO INTITUCIONAL DE ACUERDO A DIRECTIVA DE INGENIEROS | SUMINISTRO E INSTALACION VINILO TIPO 1 EN MUROS INTERNOS | M2 | 0 | 221.2 | 221.2 | 73181104 | 28511.6667 | 110.1 | 3139134.867 | 27988 | 3081478.8
113 | 54790 | MANTENIMIENTO A TODO COSTO DE FACHADAS INCLUYE LAVADO DE PAREDES, RESANE DE DILATACIONES Y CAMBIO DE LADRILLO POR CONDICION, PINTURA TIPO UNO CORAZA PARA EXTERIORES 3 MANOS COLORES INSTITUCIONALES DE ACUERDO A DIRECTIVA PERMANENTE DE INGENIEROS. | MANTENIMIENTO GENERAL FACHADAS | M2 | 0 | 180 | 180 | 72153501 | 56596.6667 | 90 | 5093700.3 | 55556 | 5000040
114 | 54730 | MANTENIMIENTO A TODO COSTO DE PINTURA ESMALTE LLEVA 3 MANOS ESTRUCTURA METALICA ( INCLUYE PINTURA BASE ANTICORROSIVA 1 MANO Y 2 MANOS ESMALTE NEGRO, TRABAJOS DE CONTROL CORROCION. | PINTURA ESMALTE LLENA 3 MANOS ESTRUCTURA Y BAJO CUBIERTA, SISTEMA DE AIRE ACONDICIONADO | M2 | 0 | 5.1 | 5.1 | 72151303 | 43605.6667 | 2.55 | 111194.4585 | 42804 | 109150.2
115 | 54760 | MANTENIMIENTO A TODO COSTO DE PUERTAS INTERNAS EN MADERA ENTAMBORADAS REFORZADAS , INCLUYE SUMINISTRO E INSTALACION DE LA PUESTA, MARCO Y CHAPA, PINTURA | SUMINISTRO E INSTALACION PUERTAS INTERNAS EN MADERA ENTAMBORADAS REFORZADAS , INCLUYE MARCO Y CHAPA | UND | 0 | 8 | 8 | 72154032 | 394024 | 2 | 788048 | 386774 | 773548
116 | 54760 | MANTENIMIENTO A TODO COSTO PUERTAS METÁLICAS INCLUYE PINTURA, ARREGLO CHAPAS, SOLDADURAS, TRATAMIENTO CONTRA LA CORROSIÓN. |  | UND | 0 | 6 | 6 | 72154032 | 219706.6667 | 2 | 439413.34 | 215665 | 431330
117 | 54760 | MANTENIMIENTO A TODO COSTO DE VENTANEARÍA EN ALUMINIO INCLUYE SELLADO DE JUNTAS, LIMPIEZA, CAMBIO DE VIDRIOS | MANTENIMIENTO GENERAL ALUMINIO VENTANERIA, SELLADO DE JUNTAS | M2 | 0 | 35 | 35 | 72154032 | 354266.6667 | 19 | 6731066.73 | 347749 | 6607231
118 | 54760 | MANTENIMIENTO A TODO COSTO DE GABINETE PARA CLOSET METALICO MEDIDAS 0.60 FONDO, 1.00 ALTURA X 1.00 ANCHO EN BLOQUE ALOJAMIENTO INCLUYE GABINETES PARA CLOSET METALICO Y PUERTA | SUMINISTRO E INSTALACION GABINETE PARA CLOSET METALICO MEDIDAS 0.60 FONDO, 1.00 ALTURA X 1.00 ANCHO BLOQUE ALOJAMIENTO | UND | 0 | 38 | 38 | 72152303 | 935333.3333 | 15 | 14029999.95 | 915000 | 13725000
ALOJAMIENTO PROFESIONALES CUARTOS |  |  |  | 3R5B026250 |  |  |  | 164000001829
CLASIFICADOR POR OBJETO DEL GASTO |  |  |  | NOMBRE CUENTA |  | PORCENTAJE
02-02-02-005-004-005 |  |  |  | SERVICIOS ESPECIALES DE CONSTRUCCION |  |  |  |  | PRECIO REFERENCIA UNITARIO | PROYECCION CANTIDADES ADQUIRIR |  | PRECIO OFERTADO UNITARIO | PRECIO OFERTADO TOTAL
ITEM | CÓDIGO DANE | DESCRIPCIÓN DEL BIEN Y/O SERVICIO |  | UNIDAD MEDIDA | EXISTENCIAS (STOCK - INVENTARIOS) | NECESIDAD | NECESIDAD TOTAL | UNSPSC (CCE) |  | CANTIDAD | VALOR TOTAL
119 | 54522 | MANTENIMIENTO A TODO COSTO DE CABALLETE FIJO P7 FIBROCEMENTO INCLUYE SUMINISTRO E INSTALACION DE CABALLETES EN MAL ESTADO Ó FALTANTES |  | ML | 0 | 25.67 | 25.67 | 72152601 | 35000 | 12.83 | 449050 | 34356 | 440787.48
120 | 54522 | MANTENIMIENTO A TODO COSTO DE CUBIERTA INCLUYE LIMPIEZA GENERAL Y DESMONTE, SUMINISTRÓ E INSTALACIÓN DE TEJAS FIBROCEMENTO ETERNIT NO8 X 2,44 | MANTENIMIENTO GENERAL CUBIERTA, REMPLAZO DE TEJAS | M2 | 0 | 60 | 60 | 72152601 | 38000 | 25 | 950000 | 37301 | 932525
121 | 54560 | DESMONTE A TODO COSTO DE CIELO RASO |  | M2 | 0 | 161 | 161 | 72101501 | 12000 | 80 | 960000 | 11780 | 942400
122 | 54522 | MANTENIMIENTO A TODO COSTO DE CIELO RASO EN PVC 8.5MM INCLUYE ESTRUCTURA, LAMINAS DE PVC | SUMINISTRO E INSTALACION TECHO PVC 8.5MM INCLUYE ESTRUCTURA. | M2 | 0 | 170 | 170 | 72152605 | 39000 | 85 | 3315000 | 38283 | 3254055
CLASIFICADOR POR OBJETO DEL GASTO |  |  |  | NOMBRE CUENTA |  | PORCENTAJE
02-02-02-005-04-06 |  |  |  | SERVICIOS DE INSTALACIONES |  |  |  |  | PRECIO REFERENCIA UNITARIO | PROYECCION CANTIDADES ADQUIRIR |  | PRECIO OFERTADO UNITARIO | PRECIO OFERTADO TOTAL
ITEM | CÓDIGO DANE | DESCRIPCIÓN DEL BIEN Y/O SERVICIO |  | UNIDAD MEDIDA | EXISTENCIAS (STOCK - INVENTARIOS) | NECESIDAD | NECESIDAD TOTAL | UNSPSC (CCE) |  | CANTIDAD | VALOR TOTAL
123 | 54611 | MANTENIMIENTO A TODO COSTO DE TOMA DE CORRIENTE DUPLEX 110 V, BLANCO, 2P+TIERRA CON CHASIS Y CON PLACA, INCORPORA SISTEMA DE SEGURIDAD, INTENSIDAD MAXIMA 15A, ALIMENTACION 127/220V |  | UN | 0 | 8 | 8 | 72151502 | 102666.6667 | 4 | 410666.68 | 100778 | 403112
124 | 54611 | MANTENIMIENTO A TODO COSTO DE LÁMPARA PANEL LED 18W ILUMINACIÓN: UNIFORME MATERIAL: ALUMINIO TIPO DE LED: SMD2835 FLUJO LUMINOSO: 1.350LM. ÁNGULO: 120˚ COLOR DEL CUERPO: BLANCO VIDA ÚTIL: 30.000HRS. INSTALACIÓN: SOBREPUESTO VOLTAJE 110 V POTENCIA 18 W |  | UN | 0 | 10 | 10 | 72151501 | 52000 | 3 | 156000 | 51044 | 153132
125 | 54611 | MANTENIMIENTO A TODO COSTO DE INTERRUPTOR SENCILLO FRECUENCIA: 60 HZ RESISTENCIA DE AISLAMIENTO A 500V: MAYOR A 5M Ω MANIOBRAS A PLENA CARGA: 100.000 PODER DE INTERRUPCIÓN: 200 MANIOBRAS 1.25 IN Y 1.10 VN PRUEBA DE VIDA ÚTIL 40,000 MANIOBRAS INVN COSФ=0.6 TENSIÓN DE PRUEBA: 1,250 V ~ 60 HZ DURANTE 1 MINUTO CAPACIDAD DE CONDUCTORES EN BORNES: 2 X #12 AWG (4 MM2) TIPO DE TORNILLOS EN BORNES: DE CABEZA MIXTA (PLANO Y CRUZ) MATERIAL DE CONTACTOS: DOBLE CONTACTO DE PLATA TIPO DE BORNES: ENCAPSULADOS - PROTEGIDOS MATERIAL DE CONSTRUCCIÓN: POLIPROPILENO DIMENSIONES: 118 X 78 MM (ALTO X ANCHO) | INTERRUPTOR SENCILLO INCLUYE APARATO LINEA FUTURA BLANCA | UN | 0 | 4 | 4 | 72151502 | 78906.6667 | 2 | 157813.34 | 77455 | 154910
CLASIFICADOR POR OBJETO DEL GASTO |  |  |  | NOMBRE CUENTA |  | PORCENTAJE
02-02-02-005-004-007 |  |  |  | SERVICIOS DE TERMINACION Y ACABADOS DE EDIFICIOS |  |  |  |  | PRECIO REFERENCIA UNITARIO | PROYECCION CANTIDADES ADQUIRIR |  | PRECIO OFERTADO UNITARIO | PRECIO OFERTADO TOTAL
ITEM | CÓDIGO DANE | DESCRIPCIÓN DEL BIEN Y/O SERVICIO |  | UNIDAD MEDIDA | EXISTENCIAS (STOCK - INVENTARIOS) | NECESIDAD | NECESIDAD TOTAL | UNSPSC (CCE) |  | CANTIDAD | VALOR TOTAL
126 | 54560 | MANTENIMIENTO A TODO COSTO DE DILATACIONES, GRIETAS, FISURAS INCLUYE SUMINISTRÓ DE MATERIAL, PINTURA Y TODO LO NECESARIO PARA ENTREGAR LA SUPERFICIE UNIFORME |  | ML | 0 | 37 | 37 | 72151402 | 22167.3333 | 15 | 332509.95 | 21760 | 326400
127 | 54730 | MANTENIMIENTO A TODO COSTO DE PINTURA VINILO TIPO 1 EN MUROS INTERNOS 3 MANOS COLOR BLACO INTITUCIONAL DE ACUERDO A DIRECTIVA DE INGENIEROS | SUMINISTRO E INSTALACION VINILO TIPO 1 EN MUROS INTERNOS | M2 | 0 | 101 | 101 | 73181104 | 28511.6667 | 50 | 1425583.5 | 27988 | 1399400
128 | 54730 | MANTENIMIENTO A TODO COSTO DE PINTURA ESMALTE LLEVA 3 MANOS ESTRUCTURA METALICA ( INCLUYE PINTURA BASE ANTICORROSIVA 1 MANO Y 2 MANOS ESMALTE NEGRO, TRABAJOS DE CONTROL CORROCION. | PINTURA ESMALTE LLENA 3 MANOS ESTRUCTURA Y BAJO CUBIERTA, SISTEMA DE AIRE ACONDICIONADO | M2 | 0 | 75.69 | 75.69 | 72151303 | 43605.6667 | 37.84 | 1650038.5528 | 42804 | 1619703.36
129 | 54760 | MANTENIMIENTO A TODO COSTO PUERTAS METÁLICAS INCLUYE PINTURA, ARREGLO CHAPAS, SOLDADURAS, TRATAMIENTO CONTRA LA CORROSIÓN. |  | UND | 0 | 4 | 4 | 72154032 | 219706.6667 | 2 | 439413.34 | 215665 | 431330
130 | 54760 | MANTENIMIENTO A TODO COSTO DE VENTANEARÍA EN ALUMINIO INCLUYE SELLADO DE JUNTAS, LIMPIEZA, CAMBIO DE VIDRIOS | MANTENIMIENTO GENERAL ALUMINIO VENTANERIA, SELLADO DE JUNTAS | M2 | 0 | 19 | 19 | 72154032 | 354266.6667 | 9 | 3188400.03 | 347749 | 3129741
BAÑOS GUARDIA |  |  |  | 3R5B026250 |  |  |  | 164000000131
CLASIFICADOR POR OBJETO DEL GASTO |  |  |  | NOMBRE CUENTA |  | PORCENTAJE
02-02-02-005-004-03 |  |  |  | SERVICIOS DE PREPARACIÓN DEL TERRENO |  |  |  |  | PRECIO REFERENCIA UNITARIO | PROYECCION CANTIDADES ADQUIRIR |  | PRECIO OFERTADO UNITARIO | PRECIO OFERTADO TOTAL
ITEM | CÓDIGO DANE | DESCRIPCIÓN DEL BIEN Y/O SERVICIO |  | UNIDAD MEDIDA | EXISTENCIAS (STOCK - INVENTARIOS) | NECESIDAD | NECESIDAD TOTAL | UNSPSC (CCE) |  | CANTIDAD | VALOR TOTAL
131 | 54310 | DEMOLICIÓN MUROS DE LADRILLO COMUN RECOCIDO DE 19 CM LARGO X 10 CM ANCHO X 6 CM ALTO |  | M2 | 0 | 15 | 15 | 72141510 | 19518.3333 | 10 | 195183.3 | 19160 | 191600
132 | 54310 | DEMOLICIÓN A TODO COSTO ENCHAPE PISO | DEMOLICION ENCHAPE PISO | M2 | 0 | 25 | 25 | 72141510 | 10400 | 12 | 124800 | 10209 | 122508
133 | 54310 | DEMOLICIÓN A TODO COSTO ENCHAPE PARED | DEMOLICION ENCHAPE PARED | M2 | 0 | 25 | 25 | 72141510 | 10400 | 12 | 124800 | 10209 | 122508
134 | 54330 | EXCAVACIÓN TODO COSTO PARA TUBERÍAS Y CAJAS DE INSPECCIÓN INCLUYE LABORES DE EXCABACION Y OBRA CIVL PARA LA REALIZACIONES DE LAS CAJAS, PARA DEJARLAS AL SERVICIO | EXCAVACION PARA TUBERIAS, CAJAS DE INSPECCION | M3 | 0 | 2.63 | 2.63 | 72141511 | 52000 | 2.63 | 136760 | 51044 | 134245.72
CLASIFICADOR POR OBJETO DEL GASTO |  |  |  | NOMBRE CUENTA |  | PORCENTAJE
02-02-02-005-004-005 |  |  |  | SERVICIOS ESPECIALES DE CONSTRUCCION |  |  |  |  | PRECIO REFERENCIA UNITARIO | PROYECCION CANTIDADES ADQUIRIR |  | PRECIO OFERTADO UNITARIO | PRECIO OFERTADO TOTAL
ITEM | CÓDIGO DANE | DESCRIPCIÓN DEL BIEN Y/O SERVICIO |  | UNIDAD MEDIDA | EXISTENCIAS (STOCK - INVENTARIOS) | NECESIDAD | NECESIDAD TOTAL | UNSPSC (CCE) |  | CANTIDAD | VALOR TOTAL
135 | 54540 | MANTENIMIENTO A TODO COSTO PARA PLACA DE TANQUE E=8CM, CONCRETO SIMPLE DE 21 MPA (3000) INCLUYE LA ELABORACION DE LOS CIMIENTOS Y PLACA PARA EL TANQUE ELEVADO | SUMINISTRO E INSTALACION DE CONCRETO SIMPLE DE 21 MPA (3000) PARA PLACA DE TANQUE E=8CM | M2 | 0 | 3 | 3 | 72151901 | 337833.3333 | 1 | 337833.33 | 331618 | 331618
136 | 54560 | DESMONTE APARATOS SANITARIOS | DESMONTE APARATOS, SANITARIOS, ORINALES LAVAMANOS, DUCHAS Y GRIFERIAS | UND | 0 | 4 | 4 | 72151901 | 19500 | 3 | 58500 | 19142 | 57426
137 | 54560 | DESMONTE APARATOS ORINALES | DESMONTE APARATOS, SANITARIOS, ORINALES LAVAMANOS, DUCHAS Y GRIFERIAS | UND | 0 | 2 | 2 | 72151901 | 19500 | 1 | 19500 | 19142 | 19142
138 | 54560 | DESMONTE APARATOS LAVAMANOS | DESMONTE APARATOS, SANITARIOS, ORINALES LAVAMANOS, DUCHAS Y GRIFERIAS | UND | 0 | 4 | 4 | 72151901 | 19500 | 3 | 58500 | 19142 | 57426
139 | 54560 | DESMONTE APARATOS DUCHAS Y GRIFERÍAS | DESMONTE APARATOS, SANITARIOS, ORINALES LAVAMANOS, DUCHAS Y GRIFERIAS | UND | 0 | 31 | 31 | 72101501 | 19500 | 15 | 292500 | 19142 | 287130
140 | 54560 | DESMONTE A TODO COSTO DE CIELO RASO |  | M2 | 0 | 54.6 | 54.6 | 72101501 | 12000 | 27.3 | 327600 | 11780 | 321594
141 | 54560 | DESMONTE A TODO COSTO DE CUBIERTA | DESMONTE CUBIERTA | M2 | 0 | 20 | 20 | 72101501 | 20000 | 10 | 200000 | 19632 | 196320
142 | 54540 | MANTENIMIENTO A TODO COSTO DE CONCRETO CICLOPEO 10,5MPa (1500 PSI) RELACIÓN 60C/40P | CONCRETO CICLOPEO 10,5MPa (1500 PSI) RELACIÓN 60C/40P | M3 | 0 | 1.68 | 1.68 | 72151901 | 285004.6667 | 1.68 | 478807.8456 | 279761 | 469998.48
143 | 54560 | MANTENIMIENTO A TODO COSTO DE PAÑETE IMPERMEABILIZADO 1:3 MUROS INCLUYE SUMINISTRO DE PAÑETE |  | M2 | 0 | 24 | 24 | 72153204 | 23400 | 12 | 280800 | 22970 | 275640
144 | 54540 | MANTENIMIENTO A TODO COSTO DE ALISTADO PISO E=0.04 MTS - 1:5 EN DUCHAS Y BAÑOS |  | M2 | 0 | 8 | 8 | 72152509 | 32000 | 4 | 128000 | 31412 | 125648
145 | 54522 | MANTENIMIENTO A TODO COSTO DE CABALLETE FIJO P7 FIBROCEMENTO INCLUYE SUMINISTRO E INSTALACION DE CABALLETES EN MAL ESTADO Ó FALTANTES |  | ML | 0 | 23 | 23 | 72152601 | 35000 | 11.5 | 402500 | 34356 | 395094
146 | 54522 | MANTENIMIENTO A TODO COSTO DE CUBIERTA INCLUYE LIMPIEZA GENERAL Y DESMONTE, SUMINISTRÓ E INSTALACIÓN DE TEJAS FIBROCEMENTO ETERNIT NO8 X 2,44 | MANTENIMIENTO GENERAL CUBIERTA, REMPLAZO DE TEJAS | M2 | 0 | 50 | 50 | 72152601 | 38000 | 25 | 950000 | 37301 | 932525
147 | 54560 | MANTENIMIENTO A TODO COSTO DE DILATACIONES, GRIETAS, FISURAS INCLUYE SUMINISTRÓ DE MATERIAL, PINTURA Y TODO LO NECESARIO PARA ENTREGAR LA SUPERFICIE UNIFORME |  | ML | 0 | 36.5 | 36.5 | 72151402 | 22167.3333 | 36.5 | 809107.545 | 21760 | 794240
148 | 54560 | MANTENIMIENTO A TODO COSTO DE MESONES EN GRANITO DE LAVAMANOS INCLUYE PULIDA DE MESONES, REPARACIÓN DE FRENTEROS Y SALPICADERO | MANTENIMIENTO DE MESONES EN GRANITO DE LAVAMANOS, PULIDA DE MESONES, REPARACION DE FRENTES Y SALPICADERO | M2 | 0 | 6 | 6 | 72101501 | 107347.6667 | 3 | 322043.01 | 105373 | 316119
149 | 54522 | MANTENIMIENTO A TODO COSTO DE CIELO RASO EN PVC 8.5MM INCLUYE ESTRUCTURA, LAMINAS DE PVC | SUMINISTRO E INSTALACION TECHO PVC 8.5MM INCLUYE ESTRUCTURA. | M2 | 0 | 104 | 104 | 72152605 | 39000 | 52 | 2028000 | 38283 | 1990716
150 | 54560 | MANTENIMIENTO A TODO COSTO DE PISO ANTIDESLIZANTE ALTO TRÁFICO PARA BAÑOS 30X60 REF. DEBE SER APROBADA ANTES DE INSTALAR (INCLUYE SUMINISTRO E INSTALACION DE BALDOSA ANTIDESLIZANTE, PEGANTE Y BOQUILLA) | SUMINSTRO E INSTALACION PISO ANTIDESLIZANTE PARA BAÑOS 30X60 | M2 | 0 | 55 | 55 | 72152504 | 65000 | 27.5 | 1787500 | 63804 | 1754610
CLASIFICADOR POR OBJETO DEL GASTO |  |  |  | NOMBRE CUENTA |  | PORCENTAJE
02-02-02-005-04-06 |  |  |  | SERVICIOS DE INSTALACIONES |  |  |  |  | PRECIO REFERENCIA UNITARIO | PROYECCION CANTIDADES ADQUIRIR |  | PRECIO OFERTADO UNITARIO | PRECIO OFERTADO TOTAL
ITEM | CÓDIGO DANE | DESCRIPCIÓN DEL BIEN Y/O SERVICIO |  | UNIDAD MEDIDA | EXISTENCIAS (STOCK - INVENTARIOS) | NECESIDAD | NECESIDAD TOTAL | UNSPSC (CCE) |  | CANTIDAD | VALOR TOTAL
151 | 54611 | MANTENIMIENTO A TODO COSTO DE TOMA DE CORRIENTE DUPLEX 110 V, BLANCO, 2P+TIERRA CON CHASIS Y CON PLACA, INCORPORA SISTEMA DE SEGURIDAD, INTENSIDAD MAXIMA 15A, ALIMENTACION 127/220V |  | UN | 0 | 6 | 6 | 72151502 | 102666.6667 | 3 | 308000.01 | 100778 | 302334
152 | 54611 | MANTENIMIENTO A TODO COSTO DE LÁMPARA PANEL LED 18W ILUMINACIÓN: UNIFORME MATERIAL: ALUMINIO TIPO DE LED: SMD2835 FLUJO LUMINOSO: 1.350LM. ÁNGULO: 120˚ COLOR DEL CUERPO: BLANCO VIDA ÚTIL: 30.000HRS. INSTALACIÓN: SOBREPUESTO VOLTAJE 110 V POTENCIA 18 W |  | UN | 0 | 6 | 6 | 72151501 | 52000 | 3 | 156000 | 51044 | 153132
153 | 54611 | MANTENIMIENTO A TODO COSTO DE INTERRUPTOR SENCILLO FRECUENCIA: 60 HZ RESISTENCIA DE AISLAMIENTO A 500V: MAYOR A 5M Ω MANIOBRAS A PLENA CARGA: 100.000 PODER DE INTERRUPCIÓN: 200 MANIOBRAS 1.25 IN Y 1.10 VN PRUEBA DE VIDA ÚTIL 40,000 MANIOBRAS INVN COSФ=0.6 TENSIÓN DE PRUEBA: 1,250 V ~ 60 HZ DURANTE 1 MINUTO CAPACIDAD DE CONDUCTORES EN BORNES: 2 X #12 AWG (4 MM2) TIPO DE TORNILLOS EN BORNES: DE CABEZA MIXTA (PLANO Y CRUZ) MATERIAL DE CONTACTOS: DOBLE CONTACTO DE PLATA TIPO DE BORNES: ENCAPSULADOS - PROTEGIDOS MATERIAL DE CONSTRUCCIÓN: POLIPROPILENO DIMENSIONES: 118 X 78 MM (ALTO X ANCHO) | INTERRUPTOR SENCILLO INCLUYE APARATO LINEA FUTURA BLANCA | UN | 0 | 4 | 4 | 72151502 | 78906.6667 | 2 | 157813.34 | 77455 | 154910
154 | 54621 | MANTENIMIENTO A TODO COSTO DE TANQUE ELEVADO PVC 1000 LTS. INC. PARA GARANTIZAR EL CORRECTO FUNCIONAMIENTO INCLUYE TANQUE PVC DE 1000LTS INC. UNIONES, TERMINALES, UNIVERSALES, REGISTRO TIPO FLOTADOR, CODOS, TUBERÍA Y FLUIDOS PARA PEGAR ESTOS ACCESORIOS | SUMINISTRO E INSTALACIÓN TANQUE ELEVADO PVC 1000 LTS. INC. ACCESORIOS | UN | 0 | 2 | 2 | 72101510 | 650000 | 1 | 650000 | 638040 | 638040
155 | 54621 | MANTENIMIENTO A TODO COSTO DE RED PUNTOS DE AGUA FRÍA EN 1/2". | SUMINISTRO E INSTALACION RED PUNTOS DE AGUA FRIA | UN | 0 | 11 | 11 | 72101510 | 39000 | 5 | 195000 | 38283 | 191415
156 | 54621 | MANTENIMIENTO A TODO COSTO DE DESAGÜES 2" Y 4" INCLUYE SUMINISTRO E INSTALACION | SUMINISTRO, INSTALACION Y ADECUACION DESAGUES 2 Y 4 | UN | 0 | 11 | 11 | 72101510 | 95021 | 5 | 475105 | 93273 | 466365
157 | 54621 | MANTENIMIENTO A TODO COSTO DE REGISTROS 3/4`` EN BRONCE, INCLUYE SUMINISTRO E INSTALACION | SUMINISTRO E INSTALACION DE REGISTROS 3/4`` EN BRONCE | UN | 0 | 1 | 1 | 72101510 | 65000 | 1 | 65000 | 63804 | 63804
158 | 54621 | MANTENIMIENTO A TODO COSTO DE SIFONES DE PISO DE 3" METALICO, INCLUYE SUMINISTRO E INSTALACION | SUMINISTRO, INSTALACION Y ADECUACION SIFONES DE PISO | UN | 0 | 11 | 11 | 72101510 | 67450 | 5 | 337250 | 66209 | 331045
159 | 54621 | MANTENIMIENTO A TODO COSTO DE BAJANTE DE AGUA LLUVIA. PVC. 3", INCLUYE SUMINISTRO E INSTALACION | SUMINISTRO E INSTALACION DE BAJANTE DE AGUA LLUVIA. PVC. 3. | UN | 0 | 2 | 2 | 72101510 | 119880 | 1 | 119880 | 117675 | 117675
160 | 54621 | MANTENIMIENTO A TODO COSTO DE RED SUMINISTRO PVC-P 3/4" RED INCLUYE SUMINISTRO E INSTALACION | SUMINISTRO E INSTALACION DE RED SUMINISTRO PVC-P 3/4" RDE 11 | ML | 0 | 6 | 6 | 72101510 | 45000 | 4 | 180000 | 44172 | 176688
161 | 54621 | MANTENIMIENTO A TODO COSTO DE GRIFERÍA GALVANIZADA PARA LAVADEROS Y LAVAMANOS EN 1/2" -GRIFERIA CUERPO DE LATÓN CON ALTO PORCENTAJE DE COBRE QUE LO HACE MÁS RESISTENTE A LA CORROSIÓN. ESTE PRODUCTO CUMPLE CON LOS REQUERIMIENTOS Y ESPECIFICACIONES EXIGIDOS POR LA NORMA NTC 1644 – 2011 (ASME 112.18.1). GARANTÍA: 1 AÑO POR USO. CONSUMO DE AGUA (CICLO CERTIFICACIONES): 0.3 LITROS TIEMPO DE CICLO CERTIFICACIONES AMBIENTALES: 12 SEGUNDOS CONSUMO DE AGUA (CICLO DEL PRODUCTO): 0.13 LITROS TIEMPO DE CICLO DEL PRODUCTO: 4 A 5 SEGUNDOS PRESIÓN DEL AGUA: MÍNIMA PRESIÓN 10 PSI MÁXIMA PRESIÓN 80 PSI TEMPERATURA NOMINAL: AGUA FRÍA CICLO DE VIDA: 150000 CICLOS. AGUA ENTRE 15ºC Y 25ºC @ 0,4 MPA (58 PSI), MATERIAL: LATÓN -LAVADEROS MODELO MOSSINI METAL, ANCHO7.1 CM, ALTO13.4 CM, PROFUNDIDAD 11.85 CM, LARGO11.85 CM, MATERIAL ACERO INOXIDABLE, COLOR PLATEADO, GARANTÍA5 AÑOS, CARACTERÍSTICAS VÁSTAGO NO DESPLAZABLE Y CONEXIÓN POR UNIÓN ROSCADA DE ½” CONEXIÓN RED AGUA1/2, TIPO DE GRIFO LLAVE INDIVIDUAL, ACABADO CROMADO, USO LAVADERO, FORMA DETALLE REDONDA TIPO LAVADERO | SUMINISTRO E INSTALACIÓN GRIFERIA GALVANIZADA PARA LAVADEROS Y LAVAMANOS | UND | 0 | 6 | 6 | 72101510 | 96606.6667 | 3 | 289820.01 | 94830 | 284490
162 | 54621 | MANTENIMIENTO A TODO COSTO DE GRIFERÍA ALTO TRÁFICO PARA ORINAL, • FLUXÓMETRO MANUAL DE PALANCA PARA ORINAL DE MONTAJE A PISO O COLGADO EN PARED CICLO DE DESCARGA BAJO CONSUMO (3.8 LPF O 1.0 GPF) O (1.9 LPF O 0.5 GPF). FLUXÓMETRO PARA ORINAL CROMADO, TIPO DIAFRAGMA, DESCUBIERTO Y SILENCIOSO. DIAFRAGMA DE VOLUMEN FIJO CON DERIVACIÓN DE ANILLO DE HULE CON FILTRO, PRESIÓN MÍNIMA REQUERIDA 20 PSI, Y CONEXIÓN I.P.S. A ¾”. MANIJA OSCILANTE METÁLICA DE CONFORMIDAD CON LA ADA. ACABADO: CROMADO MATERIAL: BRONCE | SUMINISTRO E INSTALACIÓN GRIFERIA PUSH PARA ORINAL | UND | 0 | 2 | 2 | 72101510 | 586625 | 1 | 586625 | 575832 | 575832
163 | 54621 | MANTENIMIENTO A TODO COSTO DE ORINAL CERÁMICA ORINAL DE ALTA EFICIENCIA DE ENTRADA POSTERIOR CON ALTO DISEÑO MODERNO DE FORMAS ORGÁNICAS EN FORMA DE GOTA. ULTRA AHORRADOR EN CONSUMO DE AGUA 0.5 LPF (0.13 GPF). PRESIÓN ÓPTIMA DE FUNCIONAMIENTO MÍNIMA 35 PSI Y MÁXIMA 80 PSI. INCLUYE RACOR POSTERIOR PARA INSTALACIÓN DE GRIFERÍA, REJILLA DE DESAGÜE, RACOR DE SALIDA Y SISTEMA DE FIJACIÓN GRAPA OCULTO. DISPONIBLE CON DIFERENTES TIPOS DE GRIFERÍA QUE GARANTIZAN EL ULTRA AHORRO CUMPLE CON LA CERTIFICACIÓN WATERSENSE (ALTA EFICIENCIA EN CONSUMO DE AGUA). APLICA PARA PROYECTOS TIPO LEED. DISEÑO MODERNO DE FORMAS ORGÁNICAS SIFÓN OCULTO INTEGRADO EN LA PORCELANA. GEOMETRÍA DEL POZO DISEÑADA PARA MINIMIZAR SALPIQUE. GARANTÍA INTEGRAL DE POR VIDA. COLOR BLANCO ANCHO: 34 CM MÍNIMO LARGO:32,5 CM MÍNIMO ALTO: 61,2 CM MÍNIMO | SUMINISTRO E INSTALACIÓN ORINAL CERAMICA | UND | 0 | 2 | 2 | 72101510 | 520000 | 1 | 520000 | 510432 | 510432
164 | 54621 | ADECUACIÓN Y REPARACIÓN A TODO COSTO DE LA RED DE DESAGÜE SANITARIA INCLUYE TRABAJOS DE PERFORACION, ADECUACION Y EXCABACION,SUMINISTRO E INSTALACION |  | UND | 0 | 28 | 28 | 72101510 | 45000 | 14 | 630000 | 44172 | 618408
165 | 54621 | MANTENIMIENTO A TODO COSTO DE DUCHA GALVANIZADA CON CADENA DUCHAS TORRENCIALES CON TUBERÍA DE 1/2" Ó 3/4". EL PLATO DE LA DUCHA ES DE 24 CM, (9.1/2”) ACCIONADA CON PALANCA TRIANGULAR RÍGIDA. SU CONFIGURACIÓN ES TAL, QUE PROVEE UN TORRENTE DE DISTRIBUCIÓN UNIFORME, OPTIMIZANDO EL PROCEDIMIENTO DE DUCHA DEL USUARIO. ESTRUCTURA EN ACERO CON TRATAMIENTO GALVANIZADO | SUMINISTRO E INSTALACIÓN DUCHA GALVANIZADA CON CADENA | UND | 0 | 11 | 11 | 72101510 | 444000.6667 | 2 | 888001.34 | 435832 | 871664
CLASIFICADOR POR OBJETO DEL GASTO |  |  |  | NOMBRE CUENTA |  | PORCENTAJE
02-02-02-005-004-007 |  |  |  | SERVICIOS DE TERMINACION Y ACABADOS DE EDIFICIOS |  |  |  |  | PRECIO REFERENCIA UNITARIO | PROYECCION CANTIDADES ADQUIRIR |  | PRECIO OFERTADO UNITARIO | PRECIO OFERTADO TOTAL
ITEM | CÓDIGO DANE | DESCRIPCIÓN DEL BIEN Y/O SERVICIO |  | UNIDAD MEDIDA | EXISTENCIAS (STOCK - INVENTARIOS) | NECESIDAD | NECESIDAD TOTAL | UNSPSC (CCE) |  | CANTIDAD | VALOR TOTAL
166 | 54730 | MANTENIMIENTO A TODO COSTO DE PINTURA VINILO TIPO 1 EN MUROS INTERNOS 3 MANOS COLOR BLACO INTITUCIONAL DE ACUERDO A DIRECTIVA DE INGENIEROS | SUMINISTRO E INSTALACION VINILO TIPO 1 EN MUROS INTERNOS | M2 | 0 | 60 | 60 | 73181104 | 28511.6667 | 25 | 712791.75 | 27988 | 699700
167 | 54740 | MANTENIMIENTO A TODO COSTO DE ENCHAPE PARED 30X60 REF. DEBE SER APROBADA ANTES DE INSTALAR (INCLUYE SUMINISTRO E INSTALACION DE ENCHAPE, PEGANTE Y BOQUILLA) | SUMINSTRO E INSTALACION ENCHAPE PARED 30X60 | M2 | 0 | 60 | 60 | 73151801 | 65000 | 25 | 1625000 | 63804 | 1595100
168 | 54730 | MANTENIMIENTO A TODO COSTO DE PINTURA ESMALTE LLEVA 3 MANOS ESTRUCTURA METALICA ( INCLUYE PINTURA BASE ANTICORROSIVA 1 MANO Y 2 MANOS ESMALTE NEGRO, TRABAJOS DE CONTROL CORROCION. | PINTURA ESMALTE LLENA 3 MANOS ESTRUCTURA Y BAJO CUBIERTA, SISTEMA DE AIRE ACONDICIONADO | M2 | 0 | 65.69 | 65.69 | 72151303 | 43605.6667 | 29.69 | 1294652.3423 | 42804 | 1270850.76
169 | 54760 | MANTENIMIENTO A TODO COSTO PUERTAS METÁLICAS INCLUYE PINTURA, ARREGLO CHAPAS, SOLDADURAS, TRATAMIENTO CONTRA LA CORROSIÓN. |  | UND | 0 | 10 | 10 | 72154032 | 219706.6667 | 5 | 1098533.35 | 215665 | 1078325
170 | 54760 | MANTENIMIENTO A TODO COSTO DE DIVISIONES DE BAÑO ACERO INOXIDABLE, INCLUYE SUMINISTRO E INSTALACIÓN DE LAS DIVISIONES DE MEDIDAS 2,M DE ALTO, 1,60 DE ANCHO, 1,50 DE LARGO | SUMINISTRO E INSTALACION DIVISIONES DE BAÑO ACERO INOXIDABLE, INCLUYE ACCESORIOS | UND | 0 | 8 | 8 | 72153605 | 420000 | 4 | 1680000 | 412272 | 1649088
171 | 54790 | MANTENIMIENTO A TODO COSTO DE FACHADAS INCLUYE LAVADO DE PAREDES, RESANE DE DILATACIONES Y CAMBIO DE LADRILLO POR CONDICION, PINTURA TIPO UNO CORAZA PARA EXTERIORES 3 MANOS COLORES INSTITUCIONALES DE ACUERDO A DIRECTIVA PERMANENTE DE INGENIEROS. | MANTENIMIENTO GENERAL FACHADAS | M2 | 0 | 120 | 120 | 72153501 | 56596.6667 | 60 | 3395800.2 | 55556 | 3333360
AREA ADMINISTRATIVA_OFICINAS 1ER PISO |  |  |  | 3R5B026250 |  |  |  | 164000001829
CLASIFICADOR POR OBJETO DEL GASTO |  |  |  | NOMBRE CUENTA |  | PORCENTAJE
02-02-02-005-004-007 |  |  |  | SERVICIOS DE TERMINACION Y ACABADOS DE EDIFICIOS |  |  |  |  | PRECIO REFERENCIA UNITARIO | PROYECCION CANTIDADES ADQUIRIR |  | PRECIO OFERTADO UNITARIO | PRECIO OFERTADO TOTAL
ITEM | CÓDIGO DANE | DESCRIPCIÓN DEL BIEN Y/O SERVICIO |  | UNIDAD MEDIDA | EXISTENCIAS (STOCK - INVENTARIOS) | NECESIDAD | NECESIDAD TOTAL | UNSPSC (CCE) |  | CANTIDAD | VALOR TOTAL
172 | 54740 | MANTENIMIENTO A TODO COSTO DE PISO PORCELANATO RECTIFICADO 60X60 REF. SELECCIONADA COLOR BEIGE INCLUYE PEGANTE, BOQUILLA Y DISTANCIADORES. INCLUYE SUMINISTRO E INSTALACION | SUMINSTRO E INSTALACION PISO PORCELANATO RECTIFICADO 60X60 REF. SELECCIONADA _ AREA ADMNITRATIVA 1ER PISO | M2 | 0 | 48.38 | 48.38 | 72152504 | 78000 | 24.19 | 1886820 | 76565 | 1852107.35
173 | 54740 | MANTENIMIENTO A TODO COSTO DE GUARDAESCOBA EN PORCELANATO RECTIFICADO 60X60 REF. SELECCIONADA BEIGE , INCLUYE PEGANTE, BOQUILLA Y DISTANCIADORES. INCLUYE SUMINISTRO E INSTALACION | SUMINSTRO E INSTALACION GUARDAESCOBA EN PORCELANATO RECTIFICADO 60X60 REF. SELECCIONADA _ AREA ADMNITRATIVA 1ER PISO | ML | 0 | 31.8 | 31.8 | 72152504 | 38978 | 15.7 | 611954.6 | 38261 | 600697.7
174 | 54740 | MANTENIMIENTO A TODO COSTO DE FACHALETA TIPO PIEDRA OFICINAS COLOR BLANCO INCLUYE SUMINISTRO E INSTALACION | SUMINISTRO E INSTALACION FACHALETA TIPO PIEDRA OFICINAS | M2 | 0 | 10.25 | 10.25 | 72152504 | 91000 | 5.12 | 465920 | 89326 | 457349.12
OFICINA 1 1ER PISO |  |  |  | 3R5B026660 |  |  |  | 164000000116
CLASIFICADOR POR OBJETO DEL GASTO |  |  |  | NOMBRE CUENTA |  | PORCENTAJE
02-02-02-005-004-007 |  |  |  | SERVICIOS DE TERMINACION Y ACABADOS DE EDIFICIOS |  |  |  |  | PRECIO REFERENCIA UNITARIO | PROYECCION CANTIDADES ADQUIRIR |  | PRECIO OFERTADO UNITARIO | PRECIO OFERTADO TOTAL
ITEM | CÓDIGO DANE | DESCRIPCIÓN DEL BIEN Y/O SERVICIO |  | UNIDAD MEDIDA | EXISTENCIAS (STOCK - INVENTARIOS) | NECESIDAD | NECESIDAD TOTAL | UNSPSC (CCE) |  | CANTIDAD | VALOR TOTAL
175 | 54740 | MANTENIMIENTO A TODO COSTO DE PISO PORCELANATO RECTIFICADO 60X60 REF. SELECCIONADA COLOR BEIGE INCLUYE PEGANTE, BOQUILLA Y DISTANCIADORES. INCLUYE SUMINISTRO E INSTALACION | SUMINSTRO E INSTALACION PISO PORCELANATO RECTIFICADO 60X60 REF. SELECCIONADA _ AREA ADMNITRATIVA 1ER PISO | M2 | 0 | 15.3 | 15.3 | 72152504 | 78000 | 7.65 | 596700 | 76565 | 585722.25
176 | 54740 | MANTENIMIENTO A TODO COSTO DE GUARDAESCOBA EN PORCELANATO RECTIFICADO 60X60 REF. SELECCIONADA BEIGE , INCLUYE PEGANTE, BOQUILLA Y DISTANCIADORES. INCLUYE SUMINISTRO E INSTALACION | SUMINSTRO E INSTALACION GUARDAESCOBA EN PORCELANATO RECTIFICADO 60X60 REF. SELECCIONADA _ AREA ADMNITRATIVA 1ER PISO | ML | 0 | 15.8 | 15.8 | 72152504 | 38978 | 5.62 | 219056.36 | 38261 | 215026.82
177 | 54740 | MANTENIMIENTO A TODO COSTO DE FACHALETA TIPO PIEDRA OFICINAS COLOR BLANCO INCLUYE SUMINISTRO E INSTALACION | SUMINISTRO E INSTALACION FACHALETA TIPO PIEDRA OFICINAS | M2 | 0 | 11.25 | 11.25 | 72152504 | 91000 | 5.25 | 477750 | 89326 | 468961.5
OFICINA 2 2DO PISO |  |  |  | 3R5B026660 |  |  |  | 164000000116
CLASIFICADOR POR OBJETO DEL GASTO |  |  |  | NOMBRE CUENTA |  | PORCENTAJE
02-02-02-005-004-007 |  |  |  | SERVICIOS DE TERMINACION Y ACABADOS DE EDIFICIOS |  |  |  |  | PRECIO REFERENCIA UNITARIO | PROYECCION CANTIDADES ADQUIRIR |  | PRECIO OFERTADO UNITARIO | PRECIO OFERTADO TOTAL
ITEM | CÓDIGO DANE | DESCRIPCIÓN DEL BIEN Y/O SERVICIO |  | UNIDAD MEDIDA | EXISTENCIAS (STOCK - INVENTARIOS) | NECESIDAD | NECESIDAD TOTAL | UNSPSC (CCE) |  | CANTIDAD | VALOR TOTAL
178 | 54740 | MANTENIMIENTO A TODO COSTO DE PISO PORCELANATO RECTIFICADO 60X60 REF. SELECCIONADA COLOR BEIGE INCLUYE PEGANTE, BOQUILLA Y DISTANCIADORES. INCLUYE SUMINISTRO E INSTALACION | SUMINSTRO E INSTALACION PISO PORCELANATO RECTIFICADO 60X60 REF. SELECCIONADA _ AREA ADMNITRATIVA 1ER PISO | M2 | 0 | 20.4 | 20.4 | 72152504 | 78000 | 10.2 | 795600 | 76565 | 780963
179 | 54740 | MANTENIMIENTO A TODO COSTO DE GUARDAESCOBA EN PORCELANATO RECTIFICADO 60X60 REF. SELECCIONADA BEIGE , INCLUYE PEGANTE, BOQUILLA Y DISTANCIADORES. INCLUYE SUMINISTRO E INSTALACION | SUMINSTRO E INSTALACION GUARDAESCOBA EN PORCELANATO RECTIFICADO 60X60 REF. SELECCIONADA _ AREA ADMNITRATIVA 1ER PISO | ML | 0 | 18.8 | 18.8 | 72152504 | 38978 | 18.8 | 732786.4 | 38261 | 719306.8
180 | 54740 | MANTENIMIENTO A TODO COSTO DE FACHALETA TIPO PIEDRA OFICINAS COLOR BLANCO INCLUYE SUMINISTRO E INSTALACION | SUMINISTRO E INSTALACION FACHALETA TIPO PIEDRA OFICINAS | M2 | 0 | 8.5 | 8.5 | 72152504 | 91000 | 4.5 | 409500 | 89326 | 401967
OFICINA 3 2DO PISO |  |  |  | 3R5B026660 |  |  |  | 164000000116
CLASIFICADOR POR OBJETO DEL GASTO |  |  |  | NOMBRE CUENTA |  | PORCENTAJE
02-02-02-005-004-007 |  |  |  | SERVICIOS DE TERMINACION Y ACABADOS DE EDIFICIOS |  |  |  |  | PRECIO REFERENCIA UNITARIO | PROYECCION CANTIDADES ADQUIRIR |  | PRECIO OFERTADO UNITARIO | PRECIO OFERTADO TOTAL
ITEM | CÓDIGO DANE | DESCRIPCIÓN DEL BIEN Y/O SERVICIO |  | UNIDAD MEDIDA | EXISTENCIAS (STOCK - INVENTARIOS) | NECESIDAD | NECESIDAD TOTAL | UNSPSC (CCE) |  | CANTIDAD | VALOR TOTAL
181 | 54740 | MANTENIMIENTO A TODO COSTO DE PISO PORCELANATO RECTIFICADO 60X60 REF. SELECCIONADA COLOR BEIGE INCLUYE PEGANTE, BOQUILLA Y DISTANCIADORES. INCLUYE SUMINISTRO E INSTALACION | SUMINSTRO E INSTALACION PISO PORCELANATO RECTIFICADO 60X60 REF. SELECCIONADA _ AREA ADMNITRATIVA 1ER PISO | M2 | 0 | 20.4 | 20.4 | 72152504 | 78000 | 10.2 | 795600 | 76565 | 780963
182 | 54740 | MANTENIMIENTO A TODO COSTO DE GUARDAESCOBA EN PORCELANATO RECTIFICADO 60X60 REF. SELECCIONADA BEIGE , INCLUYE PEGANTE, BOQUILLA Y DISTANCIADORES. INCLUYE SUMINISTRO E INSTALACION | SUMINSTRO E INSTALACION GUARDAESCOBA EN PORCELANATO RECTIFICADO 60X60 REF. SELECCIONADA _ AREA ADMNITRATIVA 1ER PISO | ML | 0 | 18.8 | 18.8 | 72152504 | 38978 | 9.8 | 381984.4 | 38261 | 374957.8
183 | 54740 | MANTENIMIENTO A TODO COSTO DE FACHALETA TIPO PIEDRA OFICINAS COLOR BLANCO INCLUYE SUMINISTRO E INSTALACION | SUMINISTRO E INSTALACION FACHALETA TIPO PIEDRA OFICINAS | M2 | 0 | 8.5 | 8.5 | 72152504 | 91000 | 2.5 | 227500 | 89326 | 223315
BAÑOS COMPAÑÍA DE INSTRUCCIÓN |  |  |  | 3R5B026250 |  |  |  | 164000001812
CLASIFICADOR POR OBJETO DEL GASTO |  |  |  | NOMBRE CUENTA |  | PORCENTAJE
02-02-02-005-004-03 |  |  |  | SERVICIOS DE PREPARACIÓN DEL TERRENO |  |  |  |  | PRECIO REFERENCIA UNITARIO | PROYECCION CANTIDADES ADQUIRIR |  | PRECIO OFERTADO UNITARIO | PRECIO OFERTADO TOTAL
ITEM | CÓDIGO DANE | DESCRIPCIÓN DEL BIEN Y/O SERVICIO |  | UNIDAD MEDIDA | EXISTENCIAS (STOCK - INVENTARIOS) | NECESIDAD | NECESIDAD TOTAL | UNSPSC (CCE) |  | CANTIDAD | VALOR TOTAL
184 | 54310 | DEMOLICIÓN A TODO COSTO ENCHAPE PISO | DEMOLICION ENCHAPE PISO | M2 | 0 | 29.8 | 29.8 | 72141510 | 10400 | 14.8 | 153920 | 10209 | 151093.2
185 | 54310 | DEMOLICIÓN A TODO COSTO ENCHAPE PARED | DEMOLICION ENCHAPE PARED | M2 | 0 | 84.35 | 84.35 | 72141510 | 10400 | 74.35 | 773240 | 10209 | 759039.15
CLASIFICADOR POR OBJETO DEL GASTO |  |  |  | NOMBRE CUENTA |  | PORCENTAJE
02-02-02-005-004-005 |  |  |  | SERVICIOS ESPECIALES DE CONSTRUCCION |  |  |  |  | PRECIO REFERENCIA UNITARIO | PROYECCION CANTIDADES ADQUIRIR |  | PRECIO OFERTADO UNITARIO | PRECIO OFERTADO TOTAL
ITEM | CÓDIGO DANE | DESCRIPCIÓN DEL BIEN Y/O SERVICIO |  | UNIDAD MEDIDA | EXISTENCIAS (STOCK - INVENTARIOS) | NECESIDAD | NECESIDAD TOTAL | UNSPSC (CCE) |  | CANTIDAD | VALOR TOTAL
186 | 54522 | MANTENIMIENTO A TODO COSTO DE CABALLETE FIJO P7 FIBROCEMENTO INCLUYE SUMINISTRO E INSTALACION DE CABALLETES EN MAL ESTADO Ó FALTANTES |  | ML | 0 | 15 | 15 | 72152601 | 35000 | 6 | 210000 | 34356 | 206136
187 | 54522 | MANTENIMIENTO A TODO COSTO DE CUBIERTA INCLUYE LIMPIEZA GENERAL Y DESMONTE, SUMINISTRÓ E INSTALACIÓN DE TEJAS FIBROCEMENTO ETERNIT NO8 X 2,44 | MANTENIMIENTO GENERAL CUBIERTA, REMPLAZO DE TEJAS | M2 | 0 | 12 | 12 | 72152601 | 38000 | 6 | 228000 | 37301 | 223806
188 | 54560 | MANTENIMIENTO A TODO COSTO DE GRANITO LAVADERO INCLUYE ESMALTADO, PULIDA DE MESONES, REPARACIÓN DE FRENTEROS Y SALPICADERO | MANTEMINIMIENTO, Y ESMALATADO DE GRANITO LAVADERO | M2 | 0 | 15 | 15 | 72101501 | 116347.6667 | 6 | 698086.02 | 114207 | 685242
189 | 54560 | DESMONTE APARATOS SANITARIOS | DESMONTE APARATOS, SANITARIOS, ORINALES LAVAMANOS, DUCHAS Y GRIFERIAS | UND | 0 | 8 | 8 | 72101501 | 19500 | 4 | 78000 | 19142 | 76568
190 | 54560 | DESMONTE APARATOS ORINALES | DESMONTE APARATOS, SANITARIOS, ORINALES LAVAMANOS, DUCHAS Y GRIFERIAS | UND | 0 | 8 | 8 | 72101501 | 19500 | 5 | 97500 | 19142 | 95710
191 | 54560 | DESMONTE APARATOS LAVAMANOS | DESMONTE APARATOS, SANITARIOS, ORINALES LAVAMANOS, DUCHAS Y GRIFERIAS | UND | 0 | 18 | 18 | 72101501 | 19500 | 13 | 253500 | 19142 | 248846
192 | 54560 | DESMONTE APARATOS DUCHAS Y GRIFERÍAS | DESMONTE APARATOS, SANITARIOS, ORINALES LAVAMANOS, DUCHAS Y GRIFERIAS | UND | 0 | 16 | 16 | 72101501 | 19500 | 12 | 234000 | 19142 | 229704
193 | 54560 | MANTENIMIENTO A TODO COSTO DE PISO ANTIDESLIZANTE ALTO TRÁFICO PARA BAÑOS 30X60 REF. DEBE SER APROBADA ANTES DE INSTALAR (INCLUYE SUMINISTRO E INSTALACION DE BALDOSA ANTIDESLIZANTE, PEGANTE Y BOQUILLA) | SUMINSTRO E INSTALACION PISO ANTIDESLIZANTE PARA BAÑOS 30X60 | M2 | 0 | 30 | 30 | 72152504 | 65000 | 11 | 715000 | 63804 | 701844
194 | 54560 | MANTENIMIENTO A TODO COSTO DE ENCHAPE PARED 30X60 PARA SALPICADERO LAVAMANOS, LAVADERO, MUROS BAJOS DE LAVADEROS Y ZONA LAVANDERÍA (INCLUYE SUMINISTRO E INSTALACION DE ENCHAPE, PEGANTE Y BOQUILLA) |  | M2 | 0 | 14.6 | 14.6 | 73151801 | 65000 | 14.6 | 949000 | 63804 | 931538.4
CLASIFICADOR POR OBJETO DEL GASTO |  |  |  | NOMBRE CUENTA |  | PORCENTAJE
02-02-02-005-04-06 |  |  |  | SERVICIOS DE INSTALACIONES |  |  |  |  | PRECIO REFERENCIA UNITARIO | PROYECCION CANTIDADES ADQUIRIR |  | PRECIO OFERTADO UNITARIO | PRECIO OFERTADO TOTAL
ITEM | CÓDIGO DANE | DESCRIPCIÓN DEL BIEN Y/O SERVICIO |  | UNIDAD MEDIDA | EXISTENCIAS (STOCK - INVENTARIOS) | NECESIDAD | NECESIDAD TOTAL | UNSPSC (CCE) |  | CANTIDAD | VALOR TOTAL
195 | 54611 | MANTENIMIENTO A TODO COSTO DE LÁMPARA PANEL LED 18W ILUMINACIÓN: UNIFORME MATERIAL: ALUMINIO TIPO DE LED: SMD2835 FLUJO LUMINOSO: 1.350LM. ÁNGULO: 120˚ COLOR DEL CUERPO: BLANCO VIDA ÚTIL: 30.000HRS. INSTALACIÓN: SOBREPUESTO VOLTAJE 110 V POTENCIA 18 W |  | UN | 0 | 10 | 10 | 72151501 | 52000 | 5 | 260000 | 51044 | 255220
196 | 54621 | MANTENIMIENTO A TODO COSTO DE GRIFERÍA GALVANIZADA PARA LAVADEROS Y LAVAMANOS EN 1/2" -GRIFERIA CUERPO DE LATÓN CON ALTO PORCENTAJE DE COBRE QUE LO HACE MÁS RESISTENTE A LA CORROSIÓN. ESTE PRODUCTO CUMPLE CON LOS REQUERIMIENTOS Y ESPECIFICACIONES EXIGIDOS POR LA NORMA NTC 1644 – 2011 (ASME 112.18.1). GARANTÍA: 1 AÑO POR USO. CONSUMO DE AGUA (CICLO CERTIFICACIONES): 0.3 LITROS TIEMPO DE CICLO CERTIFICACIONES AMBIENTALES: 12 SEGUNDOS CONSUMO DE AGUA (CICLO DEL PRODUCTO): 0.13 LITROS TIEMPO DE CICLO DEL PRODUCTO: 4 A 5 SEGUNDOS PRESIÓN DEL AGUA: MÍNIMA PRESIÓN 10 PSI MÁXIMA PRESIÓN 80 PSI TEMPERATURA NOMINAL: AGUA FRÍA CICLO DE VIDA: 150000 CICLOS. AGUA ENTRE 15ºC Y 25ºC @ 0,4 MPA (58 PSI), MATERIAL: LATÓN -LAVADEROS MODELO MOSSINI METAL, ANCHO7.1 CM, ALTO13.4 CM, PROFUNDIDAD 11.85 CM, LARGO11.85 CM, MATERIAL ACERO INOXIDABLE, COLOR PLATEADO, GARANTÍA5 AÑOS, CARACTERÍSTICAS VÁSTAGO NO DESPLAZABLE Y CONEXIÓN POR UNIÓN ROSCADA DE ½” CONEXIÓN RED AGUA1/2, TIPO DE GRIFO LLAVE INDIVIDUAL, ACABADO CROMADO, USO LAVADERO, FORMA DETALLE REDONDA TIPO LAVADERO | SUMINISTRO E INSTALACIÓN GRIFERIA GALVANIZADA PARA LAVADEROS Y LAVAMANOS | UND | 0 | 19 | 19 | 72101510 | 96606.6667 | 8 | 772853.36 | 94830 | 758640
197 | 54621 | MANTENIMIENTO A TODO COSTO DE CANALINA ACERO GALVANIZADO DE PISO ANCHO MÍNIMO DE 40 CM, INCLUYE SUMINISTRO E INSTALACION | SUMINISTRO E INSTALACIÓN CANALINA ACERO GALVANIZADO DE PISO | ML | 0 | 23 | 23 | 72101510 | 152983.3333 | 11 | 1682816.63 | 150169 | 1651859
198 | 54621 | MANTENIMIENTO A TODO COSTO DE GRIFERÍA ALTO TRÁFICO PARA ORINAL, • FLUXÓMETRO MANUAL DE PALANCA PARA ORINAL DE MONTAJE A PISO O COLGADO EN PARED CICLO DE DESCARGA BAJO CONSUMO (3.8 LPF O 1.0 GPF) O (1.9 LPF O 0.5 GPF). FLUXÓMETRO PARA ORINAL CROMADO, TIPO DIAFRAGMA, DESCUBIERTO Y SILENCIOSO. DIAFRAGMA DE VOLUMEN FIJO CON DERIVACIÓN DE ANILLO DE HULE CON FILTRO, PRESIÓN MÍNIMA REQUERIDA 20 PSI, Y CONEXIÓN I.P.S. A ¾”. MANIJA OSCILANTE METÁLICA DE CONFORMIDAD CON LA ADA. ACABADO: CROMADO MATERIAL: BRONCE |  | UND |  | 6 | 6 | 72101510 | 586625 | 3 | 1759875 | 575832 | 1727496
199 | 54621 | ADECUACIÓN Y REPARACIÓN A TODO COSTO DE LA RED DE DESAGÜE SANITARIA INCLUYE TRABAJOS DE PERFORACION, ADECUACION Y EXCABACION,SUMINISTRO E INSTALACION |  | UND | 0 | 10 | 10 | 72101512 | 45000 | 5 | 225000 | 44172 | 220860
200 | 54621 | MANTENIMIENTO A TODO COSTO DE SANITARIO SANITARIO ALONGADO ONE PIECE. SISTEMA DE DESCARGA DE ALTO DESEMPEÑO CON IMPULSO DE AGUA POR PRESIÓN FLUSHMATE. CONSUMO DE ALTA EFICIENCIA DE 3.8 LTS. PRESIÓN OPTIMA DE FUNCIONAMIENTO MÍNIMA 35 PSI Y MÁXIMA 80 PSI. CAPACIDAD DE EVACUACIÓN EN LA DESCARGA DE 1000GR DE SÓLIDOS. SISTEMA DE ACCIONAMIENTO CON BOTÓN PUSH EN LA TAPA SIFÓN 100% ESMALTADO DE 5.1 CM QUE OPTIMIZA EL FUNCIONAMIENTO Y MANTIENE LIMPIO EL SANITARIO. PARA INSTALACIÓN TRADICIONAL A 30.5 CM DE LA PARED TERMINADA. APLICA PARA PROYECTOS LEED. INSTALE CON BRIDA SANITARIA REF: 737600001. GARANTÍA INTEGRAL DE POR VIDA. COLOR BLANCO ANCHO: 50.8 CM MÍNIMO LARGO: 78,7 CM MÍNIMO ALTO: 50,8 CM MÍNIMO | SUMINISTRO E INSTALACIÓN SANITARIO CORONA, INCLUYE ACOPLES Y ACCESORIOS PLOMERIA | UND | 0 | 10 | 10 | 72101510 | 520000 | 3 | 1560000 | 510432 | 1531296
201 | 54621 | MANTENIMIENTO A TODO COSTO DE LAVAMANOS DE INCRUSTAR, •LAVAMANOS DE INCRUSTAR EN PORCELANA SANITARIA. CUMPLE REQUERIMIENTOS ADA. POZO AMPLIO DE GRAN COMODIDAD PARA EL USO DE 17” X 14 5/16" (43,2 CM X 36,4 CM). SUPERFICIE AUTODRENANTE, EL AGUA CORRE MÁS FÁCILMENTE, EVITANDO EMPOZAMIENTOS. DISEÑO MODERNO, QUE OFRECE MAYOR FACILIDAD DE LIMPIEZA. AGUJERO PARA GRIFERÍA 1½” (3,8 CM). MEDIDA DE INSTALACIÓN 31,7” (80,5 CM). PARA INSTALAR CON GRIFERÍA A LA PARED O EN EL MESÓN. AGUJERO INTEGRAL DE DRENAJE QUE EVITA EL REBOSE. QUE CUMPLA CON LAS NORMAS ASME/ANSI A112.19.2M. INCLUYE TAPÓN DE REBOSE CON TERMINADO CROMADO. GARANTÍA INTEGRAL DE POR VIDA COLOR BLANCO ANCHO: 48,7 CM MÍNIMO LARGO:42,1 CM MÍNIMO | SUMINISTRO E INSTALACIÓN LAVAMANOS DE INCRUSTAR, INCLUYE DESAGUE Y SIFON CROMADO ACOPLES Y ACCESORIOS PLOMERIA | UND | 0 | 16 | 16 | 72101510 | 280000 | 6 | 1680000 | 274848 | 1649088
202 | 54621 | MANTENIMIENTO A TODO COSTO DE DUCHA GALVANIZADA CON CADENA DUCHAS TORRENCIALES CON TUBERÍA DE 1/2" Ó 3/4". EL PLATO DE LA DUCHA ES DE 24 CM, (9.1/2”) ACCIONADA CON PALANCA TRIANGULAR RÍGIDA. SU CONFIGURACIÓN ES TAL, QUE PROVEE UN TORRENTE DE DISTRIBUCIÓN UNIFORME, OPTIMIZANDO EL PROCEDIMIENTO DE DUCHA DEL USUARIO. ESTRUCTURA EN ACERO CON TRATAMIENTO GALVANIZADO | SUMINISTRO E INSTALACIÓN DUCHA GALVANIZADA CON CADENA | UND | 0 | 11 | 11 | 72101510 | 444000.6667 | 2 | 888001.34 | 435832 | 871664
203 | 54699 | MANTENIMIENTO A TODO COSTO DE ESPEJOS DILATADOS EN SUS BORDES CREANDO UN MARCO DE 3 CM DE 180 CMX 130 CM ESPESOR DE LOS ESPEJOS DE 4MM | SUMINISTRO E INSTALACION ESPEJOS BICELADOS, DILATADOS | M2 | 0 | 3 | 3 | 72153605 | 226581.3333 | 1 | 226581.33 | 222413 | 222413
CLASIFICADOR POR OBJETO DEL GASTO |  |  |  | NOMBRE CUENTA |  | PORCENTAJE
02-02-02-005-004-007 |  |  |  | SERVICIOS DE TERMINACION Y ACABADOS DE EDIFICIOS |  |  |  |  | PRECIO REFERENCIA UNITARIO | PROYECCION CANTIDADES ADQUIRIR |  | PRECIO OFERTADO UNITARIO | PRECIO OFERTADO TOTAL
ITEM | CÓDIGO DANE | DESCRIPCIÓN DEL BIEN Y/O SERVICIO |  | UNIDAD MEDIDA | EXISTENCIAS (STOCK - INVENTARIOS) | NECESIDAD | NECESIDAD TOTAL | UNSPSC (CCE) |  | CANTIDAD | VALOR TOTAL
204 | 54730 | MANTENIMIENTO A TODO COSTO DE PINTURA VINILO TIPO 1 EN MUROS INTERNOS 3 MANOS COLOR BLACO INTITUCIONAL DE ACUERDO A DIRECTIVA DE INGENIEROS | SUMINISTRO E INSTALACION VINILO TIPO 1 EN MUROS INTERNOS | M2 | 0 | 54.68 | 54.68 | 73181104 | 28511.6667 | 30.68 | 874738.0356 | 27988 | 858671.84
205 | 54740 | MANTENIMIENTO A TODO COSTO DE ENCHAPE PARED 30X60 REF. DEBE SER APROBADA ANTES DE INSTALAR (INCLUYE SUMINISTRO E INSTALACION DE ENCHAPE, PEGANTE Y BOQUILLA) | SUMINSTRO E INSTALACION ENCHAPE PARED 30X60 | M2 | 0 | 85 | 85 | 73151801 | 65000 | 42.5 | 2762500 | 63804 | 2711670
206 | 54730 | MANTENIMIENTO A TODO COSTO DE PINTURA ESMALTE LLEVA 3 MANOS ESTRUCTURA METALICA ( INCLUYE PINTURA BASE ANTICORROSIVA 1 MANO Y 2 MANOS ESMALTE NEGRO, TRABAJOS DE CONTROL CORROCION. | PINTURA ESMALTE LLENA 3 MANOS ESTRUCTURA Y BAJO CUBIERTA, SISTEMA DE AIRE ACONDICIONADO | M2 | 0 | 89 | 89 | 72151303 | 43605.6667 | 52 | 2267494.84 | 42804 | 2225808
207 | 54760 | MANTENIMIENTO A TODO COSTO DE DIVISIONES DE BAÑO ACERO INOXIDABLE, INCLUYE SUMINISTRO E INSTALACIÓN DE LAS DIVISIONES DE MEDIDAS 2,M DE ALTO, 1,60 DE ANCHO, 1,50 DE LARGO | SUMINISTRO E INSTALACION DIVISIONES DE BAÑO ACERO INOXIDABLE, INCLUYE ACCESORIOS | UND | 0 | 8 | 8 | 72153605 | 420000 | 2 | 840000 | 412272 | 824544
|  | COSTOS DIRECTOS | [8 empty] | 270753729.0176 |  | 265580353.83
|  | ADMINISTRACION 20% | [8 empty] | 54150745.8035 |  | 53116070.766
|  | IMPREVISTOS 1% | [8 empty] | 2707537.2902 |  | 2655803.5383
|  | UTILIDAD 4% | [8 empty] | 10830149.1607 |  | 10623214.1532
|  | IVA/ UTILIDAD 19% | [8 empty] | 2057728.3405 |  | 2018410.6891
|  | COSTO TOTAL | [8 empty] | 340499889.6125 |  | 333993852.9766

## CANTIDAD ADQUIRIR FINAL (hidden)
BAÑOS Y LAVADEROS COMPAÑÍA DE SEGURIDAD |  |  |  | 3R5B026250 |  |  |  | 164000002285
CLASIFICADOR POR OBJETO DEL GASTO |  |  |  | NOMBRE CUENTA |  | PORCENTAJE
02-02-02-005-004-03 |  |  |  | SERVICIOS DE PREPARACIÓN DEL TERRENO |  |  |  |  | JAVIER EDUARDO CARVAJAL ACOSTA |  | EMPRESA COLOMBIANA DE CONSULTORIA Y PROYECTO |  | ANDAMIAJE ARQUITECTURA SAS |  | MENOR VALOR COTIZADO |  | PROMEDIO | MEDIANA | MEDIA GEOMETRICA | DESVIACION ESTANDAR | DISPERSION RELATIVA | PRECIO REFERENCIA UNITARIO |  | METRICA UTILIZADA | PROYECCION CANTIDADES ADQUIRIR |  |  | LIMITACION
ITEM | CÓDIGO DANE | DESCRIPCIÓN DEL BIEN Y/O SERVICIO |  | UNIDAD MEDIDA | EXISTENCIAS (STOCK - INVENTARIOS) | NECESIDAD | NECESIDAD TOTAL | UNSPSC (CCE) | VALOR UNITARIO | VALOR TOTAL | VALOR UNITARIO | VALOR TOTAL | VALOR UNITARIO | VALOR TOTAL | VALOR UNITARIO | VALOR TOTAL | [6 empty] | VALOR TOTAL |  | CANTIDAD | VALOR TOTAL | % | CANTIDAD | %
1 | 54310 | DEMOLICIÓN MUROS DE LADRILLO COMUN RECOCIDO DE 19 CM LARGO X 10 CM ANCHO X 6 CM ALTO |  | M2 | 0 | 35 | 35 | 72141510 | 14000 | 490000 | 10400 | 364000 | 34155 | 1195425 | 10400 | 364000 | 19518.3333 | 14000 | 17068.8877 | 12802.8906 | 65.59% | 19518.3333 | 683141.6667 | PROMEDIO | 30 | 585550 | 85.71% | 5 | 14.29% |  | 85.7143 | 14.2857 | 30 | 585550
2 | 54310 | DEMOLICIÓN A TODO COSTO ENCHAPE PISO | DEMOLICION ENCHAPE PISO | M2 | 0 | 136.38 | 136.38 | 72141510 | 14000 | 1909320 | 10400 | 1418352 | 22802 | 3109736.76 | 10400 | 1418352 | 15734 | 14000 | 14918.0287 | 6380.2404 | 40.55% | 10400 | 1418352 | MENOR VALOR DE LAS COTIZACIONES | 130.38 | 1355952 | 95.6% | 6 | 4.4% |  | 95.6005 | 4.3995 | 130.38 | 1355952
3 | 54310 | DEMOLICIÓN A TODO COSTO ENCHAPE PARED | DEMOLICION ENCHAPE PARED | M2 | 0 | 149.45 | 149.45 | 72141510 | 14000 | 2092300 | 10400 | 1554280 | 22802 | 3407758.9 | 10400 | 1554280 | 15734 | 14000 | 14918.0287 | 6380.2404 | 40.55% | 10400 | 1554280 | MENOR VALOR DE LAS COTIZACIONES | 92.77 | 964808 | 62.07% | 56.68 | 37.93% |  | 62.0743 | 37.9257 | 92.77 | 964808
4 | 54330 | EXCAVACIÓN TODO COSTO PARA TUBERÍAS Y CAJAS DE INSPECCIÓN INCLUYE LABORES DE EXCABACION Y OBRA CIVL PARA LA REALIZACIONES DE LAS CAJAS, PARA DEJARLAS AL SERVICIO | EXCAVACION PARA TUBERIAS, CAJAS DE INSPECCION | M3 | 0 | 6 | 6 | 72141511 | 67000 | 402000 | 52000 | 312000 | 600225 | 3601350 | 52000 | 312000 | 239741.6667 | 67000 | 127878.4633 | 312277.8013 | 130.3% | 52000 | 312000 | MENOR VALOR DE LAS COTIZACIONES | 4 | 208000 | 66.67% | 2 | 33.33% |  | 66.6667 | 33.3333 | 4 | 208000
CLASIFICADOR POR OBJETO DEL GASTO |  |  |  | NOMBRE CUENTA |  | PORCENTAJE | [24 empty] | #DIV/0! | #DIV/0!
02-02-02-005-004-005 |  |  |  | SERVICIOS ESPECIALES DE CONSTRUCCION |  |  |  |  | JAVIER EDUARDO CARVAJAL ACOSTA |  | EMPRESA COLOMBIANA DE CONSULTORIA Y PROYECTO |  | ANDAMIAJE ARQUITECTURA SAS |  | MENOR VALOR COTIZADO |  | PROMEDIO | MEDIANA | MEDIA GEOMETRICA | DESVIACION ESTANDAR | DISPERSION RELATIVA | PRECIO REFERENCIA UNITARIO |  | METRICA UTILIZADA | PROYECCION CANTIDADES ADQUIRIR |  |  | LIMITACION |  |  | #VALUE! | #VALUE!
ITEM | CÓDIGO DANE | DESCRIPCIÓN DEL BIEN Y/O SERVICIO |  | UNIDAD MEDIDA | EXISTENCIAS (STOCK - INVENTARIOS) | NECESIDAD | NECESIDAD TOTAL | UNSPSC (CCE) | VALOR UNITARIO | VALOR TOTAL | VALOR UNITARIO | VALOR TOTAL | VALOR UNITARIO | VALOR TOTAL | VALOR UNITARIO | VALOR TOTAL | [8 empty] | CANTIDAD | VALOR TOTAL | % | CANTIDAD | % |  | #VALUE! | #VALUE!
6 | 54560 | DESMONTE APARATOS SANITARIOS | DESMONTE APARATOS, SANITARIOS, ORINALES LAVAMANOS, DUCHAS Y GRIFERIAS | UND | 0 | 20 | 20 | 72101501 | 38000 | 760000 | 19500 | 390000 | 48698 | 973960 | 19500 | 390000 | 35399.3333 | 38000 | 33045.306 | 14771.7095 | 41.73% | 19500 | 390000 | MENOR VALOR DE LAS COTIZACIONES | 15 | 292500 | 75% | 5 | 25% |  | 75 | 25 | 15 | 292500
7 | 54560 | DESMONTE APARATOS ORINALES | DESMONTE APARATOS, SANITARIOS, ORINALES LAVAMANOS, DUCHAS Y GRIFERIAS | UND | 0 | 20 | 20 | 72101501 | 38000 | 760000 | 19500 | 390000 | 43898 | 877960 | 19500 | 390000 | 33799.3333 | 38000 | 31921.8202 | 12729.8783 | 37.66% | 19500 | 390000 | MENOR VALOR DE LAS COTIZACIONES | 12 | 234000 | 60% | 8 | 40% |  | 60 | 40 | 12 | 234000
8 | 54560 | DESMONTE APARATOS LAVAMANOS | DESMONTE APARATOS, SANITARIOS, ORINALES LAVAMANOS, DUCHAS Y GRIFERIAS | UND | 0 | 18 | 18 | 72101501 | 38000 | 684000 | 19500 | 351000 | 43898 | 790164 | 19500 | 351000 | 33799.3333 | 38000 | 31921.8202 | 12729.8783 | 37.66% | 19500 | 351000 | MENOR VALOR DE LAS COTIZACIONES | 15 | 292500 | 83.33% | 3 | 16.67% |  | 83.3333 | 16.6667 | 15 | 292500
9 | 54560 | DESMONTE APARATOS DUCHAS Y GRIFERÍAS | DESMONTE APARATOS, SANITARIOS, ORINALES LAVAMANOS, DUCHAS Y GRIFERIAS | UND | 0 | 20 | 20 | 72101501 | 38000 | 760000 | 19500 | 390000 | 24698 | 493960 | 19500 | 390000 | 27399.3333 | 24698 | 26352.7939 | 9541.2474 | 34.82% | 19500 | 390000 | MENOR VALOR DE LAS COTIZACIONES | 10 | 195000 | 50% | 10 | 50% |  | 50 | 50 | 10 | 195000
10 | 54560 | DESMONTE A TODO COSTO DIVISIONES METÁLICAS DE DUCHAS | DESMONTE DIVISIONES DE BAÑOS, DUCHASMETALICAS | M2 | 0 | 45 | 45 | 72101501 | 12000 | 540000 | 19500 | 877500 | 17520 | 788400 | 12000 | 540000 | 16340 | 17520 | 16004.7902 | 3886.7467 | 23.79% | 12000 | 540000 | MENOR VALOR DE LAS COTIZACIONES | 30 | 360000 | 66.67% | 15 | 33.33% |  | 66.6667 | 33.3333 | 30 | 360000
11 | 54540 | MANTENIMIENTO A TODO COSTO DE ALISTADO PISO E=0.04 MTS - 1:5 EN DUCHAS Y BAÑOS |  | M2 | 0 | 22 | 22 | 72152509 | 32000 | 704000 | 65000 | 1430000 | 48682 | 1071004 | 32000 | 704000 | 48560.6667 | 48682 | 46609.801 | 16500.3346 | 33.98% | 32000 | 704000 | MENOR VALOR DE LAS COTIZACIONES | 20 | 640000 | 90.91% | 2 | 9.09% |  | 90.9091 | 9.0909 | 20 | 640000
12 | 54522 | MANTENIMIENTO A TODO COSTO DE CABALLETE FIJO P7 FIBROCEMENTO INCLUYE SUMINISTRO E INSTALACION DE CABALLETES EN MAL ESTADO Ó FALTANTES |  | ML | 0 | 45 | 45 | 72152601 | 35000 | 1575000 | 52000 | 2340000 | 85702 | 3856590 | 35000 | 1575000 | 57567.3333 | 52000 | 53829.554 | 25805.4181 | 44.83% | 35000 | 1575000 | MENOR VALOR DE LAS COTIZACIONES | 16 | 560000 | 35.56% | 29 | 64.44% |  | 35.5556 | 64.4444 | 16 | 560000
13 | 54522 | MANTENIMIENTO A TODO COSTO DE CUBIERTA INCLUYE LIMPIEZA GENERAL Y DESMONTE, SUMINISTRÓ E INSTALACIÓN DE TEJAS FIBROCEMENTO ETERNIT NO8 X 2,44 |  | M2 | 0 | 45 | 45 | 72152601 | 38000 | 1710000 | 67600 | 3042000 | 45025 | 2026125 | 38000 | 1710000 | 50208.3333 | 45025 | 48722.325 | 15465.7754 | 30.8% | 38000 | 1710000 | MENOR VALOR DE LAS COTIZACIONES | 30 | 1140000 | 66.67% | 15 | 33.33% |  | 66.6667 | 33.3333 | 30 | 1140000
14 | 54530 | MANTENIMIENTO A TODO COSTO PARA VIGA CANALES DE 15 CM DE ANCHO X 8 CM DE FONDO X 15 METROS DE LARGO,PAÑETE IMPERMEABILIZADO 1:3 INCLUYE SUMNISTRO DE TODO EL MATERIAL E INSUMOS REQUERIDOS. | PAÑETE IMPERMEABILIZADO 1:3 PARA VIGA CANALES | ML | 0 | 32 | 32 | 72153204 | 38000 | 1216000 | 78000 | 2496000 | 10908 | 349056 | 10908 | 349056 | 42302.6667 | 38000 | 31857.2128 | 33752.3158 | 79.79% | 42302.6667 | 1353685.3333 | PROMEDIO | 31 | 1311382.6667 | 96.88% | 1 | 3.13% |  | 96.875 | 3.125 | 31 | 1311382.6667
15 | 54530 | MANTENIMIENTO A TODO COSTO E INSTALACIÓN PARA IMPERMEABILIZACIÓN EN MANTO ASFALTICO PARA CANALES Y VIGA CANALES 15 CM DE ANCHO X 8 CM DE FONDO X 15 METROS DE LARGO | SUMINISTRO E INSTALACIÓN IMPERMEABILIZACION EN MANTO ASFALTICO PARA CANALES Y VIGACANALES | ML | 0 | 55 | 55 | 72153204 | 45000 | 2475000 | 104000 | 5720000 | 38025 | 2091375 | 38025 | 2091375 | 62341.6667 | 45000 | 56247.7332 | 36245.3474 | 58.14% | 62341.6667 | 3428791.6667 | PROMEDIO | 31.5 | 1963762.5 | 57.27% | 23.5 | 42.73% |  | 57.2727 | 42.7273 | 31.5 | 1963762.5
16 | 54560 | MANTENIMIENTO A TODO COSTO DE MESONES EN GRANITO DE LAVAMANOS INCLUYE PULIDA DE MESONES, REPARACIÓN DE FRENTEROS Y SALPICADERO | MANTENIMIENTO DE MESONES EN GRANITO DE LAVAMANOS, PULIDA DE MESONES, REPARACION DE FRENTES Y SALPICADERO | M2 | 0 | 15.64 | 15.64 | 72101501 | 48000 | 750720 | 78000 | 1219920 | 196043 | 3066112.52 | 48000 | 750720 | 107347.6667 | 78000 | 90204.6779 | 78263.3159 | 72.91% | 107347.6667 | 1678917.5067 | PROMEDIO | 8.64 | 927483.84 | 55.24% | 7 | 44.76% |  | 55.243 | 44.757 | 8.64 | 927483.84
17 | 54560 | MANTENIMIENTO A TODO COSTO DE DILATACIONES, GRIETAS, FISURAS INCLUYE SUMINISTRO DE MATERIAL, PINTURA Y TODO LO NECESARIO PARA ENTREGAR LA SUPERFICIE UNIFORME |  | ML | 0 | 25 | 25 | 72151402 | 18000 | 450000 | 39000 | 975000 | 9502 | 237550 | 9502 | 237550 | 22167.3333 | 18000 | 18824.2369 | 15184.1365 | 68.5% | 22167.3333 | 554183.3333 | PROMEDIO | 14.5 | 321426.3333 | 58% | 10.5 | 42% |  | 58 | 42 | 14.5 | 321426.3333
18 | 54560 | MANTENIMIENTO A TODO COSTO DE ENCHAPE PARED 30X60 PARA SALPICADERO LAVAMANOS, LAVADERO, MUROS BAJOS DE LAVADEROS Y ZONA LAVANDERÍA (INCLUYE SUMINISTRO E INSTALACION DE ENCHAPE, PEGANTE Y BOQUILLA) |  | M2 | 0 | 41.1 | 41.1 | 73151801 | 65000 | 2671500 | 65000 | 2671500 | 69411 | 2852792.1 | 65000 | 2671500 | 66470.3333 | 65000 | 66438.2735 | 2546.692 | 3.831% | 65000 | 2671500 | MENOR VALOR DE LAS COTIZACIONES | 30.55 | 1985750 | 74.33% | 10.55 | 25.67% |  | 74.3309 | 25.6691 | 30.55 | 1985750
19 | 54560 | MANTENIMIENTO A TODO COSTO DE GRANITO LAVADERO INCLUYE ESMALTADO, PULIDA DE MESONES, REPARACIÓN DE FRENTEROS Y SALPICADERO | MANTEMINIMIENTO, Y ESMALATADO DE GRANITO LAVADERO | M2 | 0 | 35.48 | 35.48 | 72101501 | 75000 | 2661000 | 78000 | 2767440 | 196043 | 6955605.64 | 75000 | 2661000 | 116347.6667 | 78000 | 104673.2564 | 69034.4814 | 59.33% | 116347.6667 | 4128015.2133 | PROMEDIO | 20.74 | 2413050.6067 | 58.46% | 14.74 | 41.54% |  | 58.4555 | 41.5445 | 20.74 | 2413050.6067
[31 empty] | #DIV/0! | #DIV/0!
CLASIFICADOR POR OBJETO DEL GASTO |  |  |  | NOMBRE CUENTA |  | PORCENTAJE | [24 empty] | #DIV/0! | #DIV/0!
02-02-02-005-04-06 |  |  |  | SERVICIOS DE INSTALACIONES |  |  |  |  | JAVIER EDUARDO CARVAJAL ACOSTA |  | EMPRESA COLOMBIANA DE CONSULTORIA Y PROYECTO |  | ANDAMIAJE ARQUITECTURA SAS |  | MENOR VALOR COTIZADO |  | PROMEDIO | MEDIANA | MEDIA GEOMETRICA | DESVIACION ESTANDAR | DISPERSION RELATIVA | PRECIO REFERENCIA UNITARIO |  | METRICA UTILIZADA | PROYECCION CANTIDADES ADQUIRIR |  |  | LIMITACION |  |  | #VALUE! | #VALUE!
ITEM | CÓDIGO DANE | DESCRIPCIÓN DEL BIEN Y/O SERVICIO |  | UNIDAD MEDIDA | EXISTENCIAS (STOCK - INVENTARIOS) | NECESIDAD | NECESIDAD TOTAL | UNSPSC (CCE) | VALOR UNITARIO | VALOR TOTAL | VALOR UNITARIO | VALOR TOTAL | VALOR UNITARIO | VALOR TOTAL | VALOR UNITARIO | VALOR TOTAL | [8 empty] | CANTIDAD | VALOR TOTAL | % | CANTIDAD | % |  | #VALUE! | #VALUE!
20 | 54699 | MANTENIMIENTO A TODO COSTO DE ESPEJOS DILATADOS EN SUS BORDES CREANDO UN MARCO DE 3 CM DE 180 CMX 130 CM ESPESOR DE LOS ESPEJOS DE 4MM | SUMINISTRO E INSTALACION ESPEJOS BICELADOS, DILATADOS | M2 | 0 | 15.45 | 15.45 | 72153605 | 280000 | 4326000 | 325000 | 5021250 | 74744 | 1154794.8 | 74744 | 1154794.8 | 226581.3333 | 280000 | 189469.4711 | 133406.0787 | 58.88% | 226581.3333 | 3500681.6 | PROMEDOIO | 9.73 | 2204636.3733 | 62.98% | 5.72 | 37.02% |  | 62.9773 | 37.0227 | 9.73 | 2204636.3733
21 | 54699 | MANTENIMIENTO A TODO COSTO DE TENDEDERO PARA ROPA TUBO CUADRADO 1 " EN FORMA DE PARRILLA CON SEPARACION INTERLINEAL DE 50 CM ENTRE CADA PELDAÑO, INCRUSTADO A LA PARED Y TERMINADO EN PINTURA ANTICORROSIVA COLOR GRIS 2 MANOS DE 1METRO POR 4 METROS. | SUMINISTRO TENDEDERO PARA ROPA TUBO CUADRADO 1 1/2" | ML | 0 | 25 | 25 | 73121506 | 55000 | 1375000 | 104000 | 2600000 | 19200 | 480000 | 19200 | 480000 | 59400 | 55000 | 47888.6307 | 42570.8821 | 71.67% | 59400 | 1485000 | PROMEDOIO | 14 | 831600 | 56% | 11 | 44% |  | 56 | 44 | 14 | 831600
22 | 54611 | MANTENIMIENTO A TODO COSTO DE LÁMPARA PANEL LED 18W ILUMINACIÓN: UNIFORME MATERIAL: ALUMINIO TIPO DE LED: SMD2835 FLUJO LUMINOSO: 1.350LM. ÁNGULO: 120˚ COLOR DEL CUERPO: BLANCO VIDA ÚTIL: 30.000HRS. INSTALACIÓN: SOBREPUESTO VOLTAJE 110 V POTENCIA 18 W |  | UN | 0 | 7 | 7 | 72151501 | 70000 | 490000 | 52000 | 364000 | 78520 | 549640 | 52000 | 364000 | 66840 | 70000 | 65870.9446 | 13539.4535 | 20.26% | 52000 | 364000 | MENOR VALOR DE LAS COTIZACIONES | 5 | 260000 | 71.43% | 2 | 28.57% |  | 71.4286 | 28.5714 | 5 | 260000
23 | 54622 | MANTENIMIENTO A TODO COSTO CAJA DE INSPECCION DE 1.00 X 1.00 X 1.00 MTS INCLUYE TRABAJOS DE OBRA CIVIL Y ADECUACION DE CAJA DE INSPECCIÓN DE 1.00 X 1.00 X 1.00 MTS LADRILLO |  | UND | 0 | 2 | 2 | 72101510 | 850000 | 1700000 | 325000 | 650000 | 736249 | 1472498 | 325000 | 650000 | 637083 | 736249 | 588088.0233 | 276191.3678 | 43.35% | 325000 | 650000 | MENOR VALOR DE LAS COTIZACIONES | 1 | 325000 | 50% | 1 | 50% |  | 50 | 50 | 1 | 325000
24 | 54611 | MANTENIMIENTO A TODO COSTO DE INTERRUPTOR SENCILLO FRECUENCIA: 60 HZ RESISTENCIA DE AISLAMIENTO A 500V: MAYOR A 5M Ω MANIOBRAS A PLENA CARGA: 100.000 PODER DE INTERRUPCIÓN: 200 MANIOBRAS 1.25 IN Y 1.10 VN PRUEBA DE VIDA ÚTIL 40,000 MANIOBRAS INVN COSФ=0.6 TENSIÓN DE PRUEBA: 1,250 V ~ 60 HZ DURANTE 1 MINUTO CAPACIDAD DE CONDUCTORES EN BORNES: 2 X #12 AWG (4 MM2) TIPO DE TORNILLOS EN BORNES: DE CABEZA MIXTA (PLANO Y CRUZ) MATERIAL DE CONTACTOS: DOBLE CONTACTO DE PLATA TIPO DE BORNES: ENCAPSULADOS - PROTEGIDOS MATERIAL DE CONSTRUCCIÓN: POLIPROPILENO DIMENSIONES: 118 X 78 MM (ALTO X ANCHO) | INTERRUPTOR SENCILLO INCLUYE APARATO LINEA FUTURA BLANCA | UN | 0 | 4 | 4 | 72151501 | 140000 | 560000 | 45500 | 182000 | 51220 | 204880 | 45500 | 182000 | 78906.6667 | 51220 | 68842.9812 | 52985.6219 | 67.15% | 78906.6667 | 315626.6667 | PROMEDIO | 2 | 157813.3333 | 50% | 2 | 50% |  | 50 | 50 | 2 | 157813.3333
25 | 54621 | MANTENIMIENTO A TODO COSTO DE TANQUE ELEVADO EXISTENTES INCLUYE UNIONES, TERMINALES, UNIVERSALES, REGISTRO TIPO FLOTADOR, CODOS, TUBERÍA Y FLUIDOS PARA PEGAR ESTOS ACCESORIOS |  | UN | 0 | 6 | 6 | 72101510 | 150000 | 900000 | 260000 | 1560000 | 390250 | 2341500 | 150000 | 900000 | 266750 | 260000 | 247819.7072 | 120267.1505 | 45.09% | 150000 | 900000 | MENOR VALOR DE LAS COTIZACIONES | 3 | 450000 | 50% | 3 | 50% |  | 50 | 50 | 3 | 450000
26 | 54621 | MANTENIMIENTO A TODO COSTO DE RED PUNTOS DE AGUA FRÍA EN 1/2". | SUMINISTRO E INSTALACION RED PUNTOS DE AGUA FRIA | UN | 0 | 15 | 15 | 72101510 | 65000 | 975000 | 39000 | 585000 | 44296 | 664440 | 39000 | 585000 | 49432 | 44296 | 48244.4646 | 13739.8643 | 27.8% | 39000 | 585000 | MENOR VALOR DE LAS COTIZACIONES | 15 | 585000 | 100% | 0 | 0% |  | 100 | 0 | 15 | 585000
27 | 54621 | MANTENIMIENTO A TODO COSTO DE DESAGÜES 2" Y 4" INCLUYE SUMINISTRO E INSTALACION | SUMINISTRO, INSTALACION Y ADECUACION DESAGUES 2 Y 4 | UN | 0 | 15 | 15 | 72101510 | 150000 | 2250000 | 195000 | 2925000 | 95021 | 1425315 | 95021 | 1425315 | 146673.6667 | 150000 | 140598.8674 | 50072.4323 | 34.14% | 95021 | 1425315 | MENOR VALOR DE LAS COTIZACIONES | 7 | 665147 | 46.67% | 8 | 53.33% |  | 46.6667 | 53.3333 | 7 | 665147
28 | 54621 | MANTENIMIENTO A TODO COSTO DE REGISTROS 3/4`` EN BRONCE, INCLUYE SUMINISTRO E INSTALACION | SUMINISTRO E INSTALACION DE REGISTROS 3/4`` EN BRONCE | UN | 0 | 4 | 4 | 72101510 | 78000 | 312000 | 65000 | 260000 | 135128 | 540512 | 65000 | 260000 | 92709.3333 | 78000 | 88155.843 | 37306.2657 | 40.24% | 65000 | 260000 | MENOR VALOR DE LAS COTIZACIONES | 2 | 130000 | 50% | 2 | 50% |  | 50 | 50 | 2 | 130000
29 | 54621 | MANTENIMIENTO A TODO COSTO DE SIFONES DE PISO DE 3" METALICO, INCLUYE SUMINISTRO E INSTALACION | SUMINISTRO, INSTALACION Y ADECUACION SIFONES DE PISO | UN | 0 | 13 | 13 | 72101510 | 32000 | 416000 | 65000 | 845000 | 105350 | 1369550 | 32000 | 416000 | 67450 | 65000 | 60288.2427 | 36736.324 | 54.46% | 67450 | 876850 | PROMEDIO | 6 | 404700 | 46.15% | 7 | 53.85% |  | 46.1538 | 53.8462 | 6 | 404700
30 | 54621 | MANTENIMIENTO A TODO COSTO DE BAJANTE DE AGUA LLUVIA. PVC. 3", INCLUYE SUMINISTRO E INSTALACION | SUMINISTRO E INSTALACION DE BAJANTE DE AGUA LLUVIA. PVC. 3. | UN | 0 | 4 | 4 | 72101510 | 120000 | 480000 | 195000 | 780000 | 44640 | 178560 | 44640 | 178560 | 119880 | 120000 | 101464.3197 | 75180.0718 | 62.71% | 119880 | 479520 | PROMEDIO | 2 | 239760 | 50% | 2 | 50% |  | 50 | 50 | 2 | 239760
31 | 54621 | MANTENIMIENTO A TODO COSTO DE RED SUMINISTRO PVC-P 3/4" RED INCLUYE SUMINISTRO E INSTALACION | SUMINISTRO E INSTALACION DE RED SUMINISTRO PVC-P 3/4" RDE 11 | ML | 0 | 24.43 | 24.43 | 72101510 | 45000 | 1099350 | 45500 | 1111565 | 66444 | 1623226.92 | 45000 | 1099350 | 52314.6667 | 45500 | 51431.1885 | 12238.9152 | 23.39% | 45000 | 1099350 | MENOR VALOR DE LAS COTIZACIONES | 20.43 | 919350 | 83.63% | 4 | 16.37% |  | 83.6267 | 16.3733 | 20.43 | 919350
32 | 54621 | MANTENIMIENTO A TODO COSTO DE GRIFERÍA GALVANIZADA PARA LAVADEROS Y LAVAMANOS EN 1/2" -GRIFERIA CUERPO DE LATÓN CON ALTO PORCENTAJE DE COBRE QUE LO HACE MÁS RESISTENTE A LA CORROSIÓN. ESTE PRODUCTO CUMPLE CON LOS REQUERIMIENTOS Y ESPECIFICACIONES EXIGIDOS POR LA NORMA NTC 1644 – 2011 (ASME 112.18.1). GARANTÍA: 1 AÑO POR USO. CONSUMO DE AGUA (CICLO CERTIFICACIONES): 0.3 LITROS TIEMPO DE CICLO CERTIFICACIONES AMBIENTALES: 12 SEGUNDOS CONSUMO DE AGUA (CICLO DEL PRODUCTO): 0.13 LITROS TIEMPO DE CICLO DEL PRODUCTO: 4 A 5 SEGUNDOS PRESIÓN DEL AGUA: MÍNIMA PRESIÓN 10 PSI MÁXIMA PRESIÓN 80 PSI TEMPERATURA NOMINAL: AGUA FRÍA CICLO DE VIDA: 150000 CICLOS. AGUA ENTRE 15ºC Y 25ºC @ 0,4 MPA (58 PSI), MATERIAL: LATÓN -LAVADEROS MODELO MOSSINI METAL, ANCHO7.1 CM, ALTO13.4 CM, PROFUNDIDAD 11.85 CM, LARGO11.85 CM, MATERIAL ACERO INOXIDABLE, COLOR PLATEADO, GARANTÍA5 AÑOS, CARACTERÍSTICAS VÁSTAGO NO DESPLAZABLE Y CONEXIÓN POR UNIÓN ROSCADA DE ½” CONEXIÓN RED AGUA1/2, TIPO DE GRIFO LLAVE INDIVIDUAL, ACABADO CROMADO, USO LAVADERO, FORMA DETALLE REDONDA TIPO LAVADERO | SUMINISTRO E INSTALACIÓN GRIFERIA GALVANIZADA PARA LAVADEROS Y LAVAMANOS | UND | 0 | 26 | 26 | 72101510 | 140000 | 3640000 | 104000 | 2704000 | 45820 | 1191320 | 45820 | 1191320 | 96606.6667 | 104000 | 87378.6814 | 47523.301 | 49.19% | 96606.6667 | 2511773.3333 | PROMEDIO | 13 | 1255886.6667 | 50% | 13 | 50% |  | 50 | 50 | 13 | 1255886.6667
33 | 54621 | MANTENIMIENTO A TODO COSTO DE CANALINA ACERO GALVANIZADO DE PISO ANCHO MÍNIMO DE 40 CM, INCLUYE SUMINISTRO E INSTALACION | SUMINISTRO E INSTALACIÓN CANALINA ACERO GALVANIZADO DE PISO | ML | 0 | 23 | 23 | 72101510 | 120000 | 2760000 | 260000 | 5980000 | 78950 | 1815850 | 78950 | 1815850 | 152983.3333 | 120000 | 135052.3802 | 94924.7114 | 62.05% | 152983.3333 | 3518616.6667 | PROMEDIO | 11.5 | 1759308.3333 | 50% | 11.5 | 50% |  | 50 | 50 | 11.5 | 1759308.3333
34 | 54621 | MANTENIMIENTO A TODO COSTO DE GRIFERÍA ALTO TRÁFICO PARA ORINAL, • FLUXÓMETRO MANUAL DE PALANCA PARA ORINAL DE MONTAJE A PISO O COLGADO EN PARED CICLO DE DESCARGA BAJO CONSUMO (3.8 LPF O 1.0 GPF) O (1.9 LPF O 0.5 GPF). FLUXÓMETRO PARA ORINAL CROMADO, TIPO DIAFRAGMA, DESCUBIERTO Y SILENCIOSO. DIAFRAGMA DE VOLUMEN FIJO CON DERIVACIÓN DE ANILLO DE HULE CON FILTRO, PRESIÓN MÍNIMA REQUERIDA 20 PSI, Y CONEXIÓN I.P.S. A ¾”. MANIJA OSCILANTE METÁLICA DE CONFORMIDAD CON LA ADA. ACABADO: CROMADO MATERIAL: BRONCE | SUMINISTRO E INSTALACIÓN GRIFERIA PUSH PARA ORINAL | UND | 0 | 8 | 8 | 72101510 | 420000 | 3360000 | 325000 | 2600000 | 1014875 | 8119000 | 325000 | 2600000 | 586625 | 420000 | 517426.1838 | 373904.7965 | 63.74% | 586625 | 4693000 | PROMEDIO | 3 | 1759875 | 37.5% | 5 | 62.5% |  | 37.5 | 62.5 | 3 | 1759875
35 | 54621 | MANTENIMIENTO A TODO COSTO DEL DESAGÜES PARA ORINAL INCLUYE TRABAJOS DE PERFORACION Y RESANES | SUMINISTRO E INSTALACIÓN DESAGUES PARA ORINAL | UND | 0 | 8 | 8 | 72101512 | 80000 | 640000 | 91000 | 728000 | 125360 | 1002880 | 80000 | 640000 | 98786.6667 | 91000 | 96998.1507 | 23661.2877 | 23.95% | 80000 | 640000 | MENOR VALOR DE LAS COTIZACIONES | 4 | 320000 | 50% | 4 | 50% |  | 50 | 50 | 4 | 320000
36 | 54621 | MANTENIMIENTO A TODO COSTO DE ORINAL CERÁMICA ORINAL DE ALTA EFICIENCIA DE ENTRADA POSTERIOR CON ALTO DISEÑO MODERNO DE FORMAS ORGÁNICAS EN FORMA DE GOTA. ULTRA AHORRADOR EN CONSUMO DE AGUA 0.5 LPF (0.13 GPF). PRESIÓN ÓPTIMA DE FUNCIONAMIENTO MÍNIMA 35 PSI Y MÁXIMA 80 PSI. INCLUYE RACOR POSTERIOR PARA INSTALACIÓN DE GRIFERÍA, REJILLA DE DESAGÜE, RACOR DE SALIDA Y SISTEMA DE FIJACIÓN GRAPA OCULTO. DISPONIBLE CON DIFERENTES TIPOS DE GRIFERÍA QUE GARANTIZAN EL ULTRA AHORRO CUMPLE CON LA CERTIFICACIÓN WATERSENSE (ALTA EFICIENCIA EN CONSUMO DE AGUA). APLICA PARA PROYECTOS TIPO LEED. DISEÑO MODERNO DE FORMAS ORGÁNICAS SIFÓN OCULTO INTEGRADO EN LA PORCELANA. GEOMETRÍA DEL POZO DISEÑADA PARA MINIMIZAR SALPIQUE. GARANTÍA INTEGRAL DE POR VIDA. COLOR BLANCO ANCHO: 34 CM MÍNIMO LARGO:32,5 CM MÍNIMO ALTO: 61,2 CM MÍNIMO | SUMINISTRO E INSTALACIÓN ORINAL CERAMICA | UND | 0 | 4 | 4 | 72101510 | 1000000 | 4000000 | 520000 | 2080000 | 904365 | 3617460 | 520000 | 2080000 | 808121.6667 | 904365 | 777646.7536 | 254061.1824 | 31.44% | 520000 | 2080000 | MENOR VALOR DE LAS COTIZACIONES | 1 | 520000 | 25% | 3 | 75% |  | 25 | 75 | 1 | 520000
37 | 54621 | MANTENIMIENTO A TODO COSTO DE LAVAMANOS DE INCRUSTAR, •LAVAMANOS DE INCRUSTAR EN PORCELANA SANITARIA. CUMPLE REQUERIMIENTOS ADA. POZO AMPLIO DE GRAN COMODIDAD PARA EL USO DE 17” X 14 5/16" (43,2 CM X 36,4 CM). SUPERFICIE AUTODRENANTE, EL AGUA CORRE MÁS FÁCILMENTE, EVITANDO EMPOZAMIENTOS. DISEÑO MODERNO, QUE OFRECE MAYOR FACILIDAD DE LIMPIEZA. AGUJERO PARA GRIFERÍA 1½” (3,8 CM). MEDIDA DE INSTALACIÓN 31,7” (80,5 CM). PARA INSTALAR CON GRIFERÍA A LA PARED O EN EL MESÓN. AGUJERO INTEGRAL DE DRENAJE QUE EVITA EL REBOSE. QUE CUMPLA CON LAS NORMAS ASME/ANSI A112.19.2M. INCLUYE TAPÓN DE REBOSE CON TERMINADO CROMADO. GARANTÍA INTEGRAL DE POR VIDA COLOR BLANCO ANCHO: 48,7 CM MÍNIMO LARGO:42,1 CM MÍNIMO | SUMINISTRO E INSTALACIÓN LAVAMANOS DE INCRUSTAR, INCLUYE DESAGUE Y SIFON CROMADO ACOPLES Y ACCESORIOS PLOMERIA | UND | 0 | 10 | 10 | 72101510 | 280000 | 2800000 | 455000 | 4550000 | 315525 | 3155250 | 280000 | 2800000 | 350175 | 315525 | 342558.2262 | 92502.5236 | 26.42% | 280000 | 2800000 | MENOR VALOR DE LAS COTIZACIONES | 5 | 1400000 | 50% | 5 | 50% |  | 50 | 50 | 5 | 1400000
38 | 54621 | MANTENIMIENTO A TODO COSTO DE SANITARIO SANITARIO ALONGADO ONE PIECE. SISTEMA DE DESCARGA DE ALTO DESEMPEÑO CON IMPULSO DE AGUA POR PRESIÓN FLUSHMATE. CONSUMO DE ALTA EFICIENCIA DE 3.8 LTS. PRESIÓN OPTIMA DE FUNCIONAMIENTO MÍNIMA 35 PSI Y MÁXIMA 80 PSI. CAPACIDAD DE EVACUACIÓN EN LA DESCARGA DE 1000GR DE SÓLIDOS. SISTEMA DE ACCIONAMIENTO CON BOTÓN PUSH EN LA TAPA SIFÓN 100% ESMALTADO DE 5.1 CM QUE OPTIMIZA EL FUNCIONAMIENTO Y MANTIENE LIMPIO EL SANITARIO. PARA INSTALACIÓN TRADICIONAL A 30.5 CM DE LA PARED TERMINADA. APLICA PARA PROYECTOS LEED. INSTALE CON BRIDA SANITARIA REF: 737600001. GARANTÍA INTEGRAL DE POR VIDA. COLOR BLANCO ANCHO: 50.8 CM MÍNIMO LARGO: 78,7 CM MÍNIMO ALTO: 50,8 CM MÍNIMO | SUMINISTRO E INSTALACIÓN SANITARIO CORONA, INCLUYE ACOPLES Y ACCESORIOS PLOMERIA | UND | 0 | 8 | 8 | 72101510 | 1000000 | 8000000 | 520000 | 4160000 | 630315 | 5042520 | 520000 | 4160000 | 716771.6667 | 630315 | 689477.8659 | 251408.1669 | 35.08% | 520000 | 4160000 | MENOR VALOR DE LAS COTIZACIONES | 3 | 1560000 | 37.5% | 5 | 62.5% |  | 37.5 | 62.5 | 3 | 1560000
39 | 54621 | MANTENIMIENTO A TODO COSTO DE DUCHA GALVANIZADA CON CADENA DUCHAS TORRENCIALES CON TUBERÍA DE 1/2" Ó 3/4". EL PLATO DE LA DUCHA ES DE 24 CM, (9.1/2”) ACCIONADA CON PALANCA TRIANGULAR RÍGIDA. SU CONFIGURACIÓN ES TAL, QUE PROVEE UN TORRENTE DE DISTRIBUCIÓN UNIFORME, OPTIMIZANDO EL PROCEDIMIENTO DE DUCHA DEL USUARIO. ESTRUCTURA EN ACERO CON TRATAMIENTO GALVANIZADO | SUMINISTRO E INSTALACIÓN DUCHA GALVANIZADA CON CADENA | UND | 0 | 14 | 14 | 72101510 | 260000 | 3640000 | 390000 | 5460000 | 682002 | 9548028 | 260000 | 3640000 | 444000.6667 | 390000 | 410463.4909 | 216121.4381 | 48.68% | 444000.6667 | 6216009.3333 | PROMEDIO | 5 | 2220003.3333 | 35.71% | 9 | 64.29% |  | 35.7143 | 64.2857 | 5 | 2220003.3333
40 | 54621 | ADECUACIÓN Y REPARACIÓN A TODO COSTO DE LA RED DE DESAGÜE SANITARIA INCLUYE TRABAJOS DE PERFORACION, ADECUACION Y EXCABACION,SUMINISTRO E INSTALACION |  | ML | 0 | 50 | 50 | 72101510 | 45000 | 2250000 | 104000 | 5200000 | 70752 | 3537600 | 45000 | 2250000 | 73250.6667 | 70752 | 69182.278 | 29579.258 | 40.38% | 45000 | 2250000 | MENOR VALOR DE LAS COTIZACIONES | 25 | 1125000 | 50% | 25 | 50% |  | 50 | 50 | 25 | 1125000
CLASIFICADOR POR OBJETO DEL GASTO |  |  |  | NOMBRE CUENTA |  | PORCENTAJE | [24 empty] | #DIV/0! | #DIV/0!
02-02-02-005-004-007 |  |  |  | SERVICIOS DE TERMINACION Y ACABADOS DE EDIFICIOS |  |  |  |  | JAVIER EDUARDO CARVAJAL ACOSTA |  | EMPRESA COLOMBIANA DE CONSULTORIA Y PROYECTO |  | ANDAMIAJE ARQUITECTURA SAS |  | MENOR VALOR COTIZADO |  | PROMEDIO | MEDIANA | MEDIA GEOMETRICA | DESVIACION ESTANDAR | DISPERSION RELATIVA | PRECIO REFERENCIA UNITARIO |  | METRICA UTILIZADA | PROYECCION CANTIDADES ADQUIRIR |  |  | LIMITACION |  |  | #VALUE! | #VALUE!
ITEM | CÓDIGO DANE | DESCRIPCIÓN DEL BIEN Y/O SERVICIO |  | UNIDAD MEDIDA | EXISTENCIAS (STOCK - INVENTARIOS) | NECESIDAD | NECESIDAD TOTAL | UNSPSC (CCE) | VALOR UNITARIO | VALOR TOTAL | VALOR UNITARIO | VALOR TOTAL | VALOR UNITARIO | VALOR TOTAL | VALOR UNITARIO | VALOR TOTAL | [8 empty] | CANTIDAD | VALOR TOTAL | % | CANTIDAD | % |  | #VALUE! | #VALUE!
41 | 54740 | MANTENIMIENTO A TODO COSTO DE ENCHAPE PARED 30X60 REF. DEBE SER APROBADA ANTES DE INSTALAR (INCLUYE SUMINISTRO E INSTALACION DE ENCHAPE, PEGANTE Y BOQUILLA) | SUMINSTRO E INSTALACION ENCHAPE PARED 30X60 | M2 | 0 | 129.45 | 129.45 | 73151801 | 65000 | 8414250 | 78000 | 10097100 | 69411 | 8985253.95 | 65000 | 8414250 | 70803.6667 | 69411 | 70601.2007 | 6610.9485 | 9.337% | 65000 | 8414250 | MENOR VALOR DE LAS COTIZACIONES | 67.72 | 4401800 | 52.31% | 61.73 | 47.69% |  | 52.3136 | 47.6864 | 67.72 | 4401800
42 | 54730 | MANTENIMIENTO A TODO COSTO DE PINTURA ESMALTE LLEVA 3 MANOS ESTRUCTURA METALICA ( INCLUYE PINTURA BASE ANTICORROSIVA 1 MANO Y 2 MANOS ESMALTE NEGRO, TRABAJOS DE CONTROL CORROCION. | PINTURA ESMALTE LLENA 3 MANOS ESTRUCTURA Y BAJO CUBIERTA, SISTEMA DE AIRE ACONDICIONADO | M2 | 0 | 375.69 | 375.69 | 72151303 | 29000 | 10895010 | 78000 | 29303820 | 23817 | 8947808.73 | 23817 | 8947808.73 | 43605.6667 | 29000 | 37768.2231 | 29898.8879 | 68.57% | 43605.6667 | 16382212.91 | PROMEDIO | 187.84 | 8190888.4267 | 50% | 187.85 | 50% |  | 49.9987 | 50.0013 | 187.84 | 8190888.4267
43 | 54760 | MANTENIMIENTO A TODO COSTO PUERTAS METÁLICAS INCLUYE PINTURA, ARREGLO CHAPAS, SOLDADURAS, TRATAMIENTO CONTRA LA CORROSIÓN. |  | UND | 0 | 8 | 8 | 72154032 | 340000 | 2720000 | 91000 | 728000 | 228120 | 1824960 | 91000 | 728000 | 219706.6667 | 228120 | 191820.2963 | 124713.0231 | 56.76% | 219706.6667 | 1757653.3333 | PROMEDIO | 3 | 659120 | 37.5% | 5 | 62.5% |  | 37.5 | 62.5 | 3 | 659120
44 | 54760 | MANTENIMIENTO A TODO COSTO DE VENTANEARÍA EN ALUMINIO INCLUYE SELLADO DE JUNTAS, LIMPIEZA, CAMBIO DE VIDRIOS | MANTENIMIENTO GENERAL ALUMINIO VENTANERIA, SELLADO DE JUNTAS | M2 | 0 | 10 | 10 | 72154032 | 34000 | 340000 | 104000 | 1040000 | 924800 | 9248000 | 34000 | 340000 | 354266.6667 | 104000 | 148429.4321 | 495334.4459 | 139.8% | 354266.6667 | 3542666.6667 | PROMEDIO | 4 | 1417066.6667 | 40% | 6 | 60% |  | 40 | 60 | 4 | 1417066.6667
45 | 54760 | MANTENIMIENTO A TODO COSTO DIVISIONES DE BAÑO METÁLICAS INCLUYE AJUSTE Y/O REEMPLAZO DE BISAGRAS, TRATAMIENTO CONTRA LA CORROSIÓN Y ACABADO EN PINTURA | MANTENIMIENTO GENERAL DIVISIONES DE BAÑO METALICAS | M2 | 0 | 20 | 20 | 72153605 | 27000 | 540000 | 78000 | 1560000 | 401830 | 8036600 | 27000 | 540000 | 168943.3333 | 78000 | 94587.4625 | 203291.4155 | 120.3% | 168943.3333 | 3378866.6667 | PROMEDIO | 10 | 1689433.3333 | 50% | 10 | 50% |  | 50 | 50 | 10 | 1689433.3333
46 | 54760 | MANTENIMIENTO A TODO COSTO DE DIVISIONES DE BAÑO ACERO INOXIDABLE, INCLUYE SUMINISTRO E INSTALACIÓN DE LAS DIVISIONES DE MEDIDAS 2,M DE ALTO, 1,60 DE ANCHO, 1,50 DE LARGO | SUMINISTRO E INSTALACION DIVISIONES DE BAÑO ACERO INOXIDABLE, INCLUYE ACCESORIOS | UND | 0 | 10 | 10 | 72153605 | 420000 | 4200000 | 455000 | 4550000 | 2264860 | 22648600 | 420000 | 4200000 | 1046620 | 455000 | 756427.5702 | 1055171.9164 | 100.8% | 420000 | 4200000 | MENOR VALOR DE LAS COTIZACIONES | 3 | 1260000 | 30% | 7 | 70% |  | 30 | 70 | 3 | 1260000
[31 empty] | #DIV/0! | #DIV/0!
ALOJAMIENTO COMPAÑÍA DE SEGURIDAD |  |  |  | 3R5B026250 |  |  |  | 164000001829 | [22 empty] | #DIV/0! | #DIV/0!
CLASIFICADOR POR OBJETO DEL GASTO |  |  |  | NOMBRE CUENTA |  | PORCENTAJE | [24 empty] | #DIV/0! | #DIV/0!
02-02-02-005-004-005 |  |  |  | SERVICIOS ESPECIALES DE CONSTRUCCION |  |  |  |  | JAVIER EDUARDO CARVAJAL ACOSTA |  | EMPRESA COLOMBIANA DE CONSULTORIA Y PROYECTO |  | ANDAMIAJE ARQUITECTURA SAS |  | MENOR VALOR COTIZADO |  | PROMEDIO | MEDIANA | MEDIA GEOMETRICA | DESVIACION ESTANDAR | DISPERSION RELATIVA | PRECIO REFERENCIA UNITARIO |  | METRICA UTILIZADA | PROYECCION CANTIDADES ADQUIRIR |  |  | LIMITACION |  |  | #VALUE! | #VALUE!
ITEM | CÓDIGO DANE | DESCRIPCIÓN DEL BIEN Y/O SERVICIO |  | UNIDAD MEDIDA | EXISTENCIAS (STOCK - INVENTARIOS) | NECESIDAD | NECESIDAD TOTAL | UNSPSC (CCE) | VALOR UNITARIO | VALOR TOTAL | VALOR UNITARIO | VALOR TOTAL | VALOR UNITARIO | VALOR TOTAL | VALOR UNITARIO | VALOR TOTAL | [6 empty] | VALOR TOTAL |  | CANTIDAD | VALOR TOTAL | % | CANTIDAD | % |  | #VALUE! | #VALUE!
47 | 54560 | MANTENIMIENTO A TODO COSTO DE PISO ANTIDESLIZANTE ALTO TRÁFICO PARA BAÑOS 30X60 REF. DEBE SER APROBADA ANTES DE INSTALAR (INCLUYE SUMINISTRO E INSTALACION DE BALDOSA ANTIDESLIZANTE, PEGANTE Y BOQUILLA) | SUMINSTRO E INSTALACION PISO ANTIDESLIZANTE PARA BAÑOS 30X60 | M2 | 0 | 106 | 106 | 72152504 | 65000 | 6890000 | 104000 | 11024000 | 79300 | 8405800 | 65000 | 6890000 | 82766.6667 | 79300 | 81234.397 | 19729.7576 | 23.84% | 65000 | 6890000 | MENOR VALOR DE LAS COTIZACIONES | 60 | 3900000 | 56.6% | 46 | 43.4% |  | 56.6038 | 43.3962 | 60 | 3900000
48 | 54560 | DESMONTE A TODO COSTO DE CIELO RASO |  | M2 | 0 | 364 | 364 | 72101501 | 12000 | 4368000 | 15600 | 5678400 | 25287 | 9204468 | 12000 | 4368000 | 17629 | 15600 | 16790.6581 | 6871.9519 | 38.98% | 12000 | 4368000 | MENOR VALOR DE LAS COTIZACIONES | 150 | 1800000 | 41.21% | 214 | 58.79% |  | 41.2088 | 58.7912 | 150 | 1800000
49 | 54560 | DESMONTE A TODO COSTO DE CUBIERTA | DESMONTE CUBIERTA | M2 | 0 | 44.32 | 44.32 | 72101501 | 20000 | 886400 | 28600 | 1267552 | 37202 | 1648792.64 | 20000 | 886400 | 28600.6667 | 28600 | 27711.1217 | 8601 | 30.07% | 20000 | 886400 | MENOR VALOR DE LAS COTIZACIONES | 44.32 | 886400 | 100% | 0 | 0% |  | 100 | 0 | 44.32 | 886400
50 | 54522 | MANTENIMIENTO A TODO COSTO DE CABALLETE FIJO P7 FIBROCEMENTO INCLUYE SUMINISTRO E INSTALACION DE CABALLETES EN MAL ESTADO Ó FALTANTES |  | ML | 0 | 80 | 80 | 72152601 | 35000 | 2800000 | 52000 | 4160000 | 85702 | 6856160 | 35000 | 2800000 | 57567.3333 | 52000 | 53829.554 | 25805.4181 | 44.83% | 35000 | 2800000 | MENOR VALOR DE LAS COTIZACIONES | 68 | 2380000 | 85% | 12 | 15% |  | 85 | 15 | 68 | 2380000
51 | 54522 | MANTENIMIENTO A TODO COSTO DE CUBIERTA INCLUYE LIMPIEZA GENERAL Y DESMONTE, SUMINISTRÓ E INSTALACIÓN DE TEJAS FIBROCEMENTO ETERNIT NO8 X 2,44 | MANTENIMIENTO GENERAL CUBIERTA, REMPLAZO DE TEJAS | M2 | 0 | 160 | 160 | 72152601 | 38000 | 6080000 | 67600 | 10816000 | 45025 | 7204000 | 38000 | 6080000 | 50208.3333 | 45025 | 48722.325 | 15465.7754 | 30.8% | 38000 | 6080000 | MENOR VALOR DE LAS COTIZACIONES | 150 | 5700000 | 93.75% | 10 | 6.25% |  | 93.75 | 6.25 | 150 | 5700000
52 | 54560 | MANTENIMIENTO A TODO COSTO DE PAÑETE IMPERMEABILIZADO 1:3 MUROS INCLUYE SUMINISTRO DE PAÑETE |  | M2 | 0 | 16.48 | 16.48 | 72153204 | 34000 | 560320 | 23400 | 385632 | 51514 | 848950.72 | 23400 | 385632 | 36304.6667 | 34000 | 34477.8373 | 14197.9881 | 39.11% | 23400 | 385632 | MENOR VALOR DE LAS COTIZACIONES | 13.48 | 315432 | 81.8% | 3 | 18.2% |  | 81.7961 | 18.2039 | 13.48 | 315432
53 | 54560 | MANTENIMIENTO A TODO COSTO DE DILATACIONES, GRIETAS, FISURAS INCLUYE SUMINISTRÓ DE MATERIAL, PINTURA Y TODO LO NECESARIO PARA ENTREGAR LA SUPERFICIE UNIFORME |  | ML | 0 | 21 | 2.25 | 72101501 | 18000 | 40500 | 39000 | 87750 | 9502 | 21379.5 | 9502 | 21379.5 | 22167.3333 | 18000 | 18824.2369 | 15184.1365 | 68.5% | 22167.3333 | 49876.5 | PROMEDIO | 2.25 | 49876.5 | 100% | 0 | 0% |  | 100 | 0 | 2.25 | 49876.5
54 | 54522 | MANTENIMIENTO A TODO COSTO DE CIELO RASO EN PVC 8.5MM INCLUYE ESTRUCTURA, LAMINAS DE PVC | SUMINISTRO E INSTALACION TECHO PVC 8.5MM INCLUYE ESTRUCTURA. | M2 | 0 | 160 | 160 | 72152605 | 58000 | 9280000 | 39000 | 6240000 | 75460 | 12073600 | 39000 | 6240000 | 57486.6667 | 58000 | 55471.486 | 18235.4197 | 31.72% | 39000 | 6240000 | MENOR VALOR DE LAS COTIZACIONES | 150 | 5850000 | 93.75% | 10 | 6.25% |  | 93.75 | 6.25 | 150 | 5850000
[31 empty] | #DIV/0! | #DIV/0!
CLASIFICADOR POR OBJETO DEL GASTO |  |  |  | NOMBRE CUENTA |  | PORCENTAJE | [24 empty] | #DIV/0! | #DIV/0!
02-02-02-005-004-007 |  |  |  | SERVICIOS DE TERMINACION Y ACABADOS DE EDIFICIOS |  |  |  |  | JAVIER EDUARDO CARVAJAL ACOSTA |  | EMPRESA COLOMBIANA DE CONSULTORIA Y PROYECTO |  | ANDAMIAJE ARQUITECTURA SAS |  | MENOR VALOR COTIZADO |  | PROMEDIO | MEDIANA | MEDIA GEOMETRICA | DESVIACION ESTANDAR | DISPERSION RELATIVA | PRECIO REFERENCIA UNITARIO |  | METRICA UTILIZADA | PROYECCION CANTIDADES ADQUIRIR |  |  | LIMITACION |  |  | #VALUE! | #VALUE!
ITEM | CÓDIGO DANE | DESCRIPCIÓN DEL BIEN Y/O SERVICIO |  | UNIDAD MEDIDA | EXISTENCIAS (STOCK - INVENTARIOS) | NECESIDAD | NECESIDAD TOTAL | UNSPSC (CCE) | VALOR UNITARIO | VALOR TOTAL | VALOR UNITARIO | VALOR TOTAL | VALOR UNITARIO | VALOR TOTAL | VALOR UNITARIO | VALOR TOTAL | [8 empty] | CANTIDAD | VALOR TOTAL | % | CANTIDAD | % |  | #VALUE! | #VALUE! |  | 0
55 | 54730 | MANTENIMIENTO A TODO COSTO DE PINTURA ESMALTE LLEVA 3 MANOS ESTRUCTURA METALICA ( INCLUYE PINTURA BASE ANTICORROSIVA 1 MANO Y 2 MANOS ESMALTE NEGRO, TRABAJOS DE CONTROL CORROCION. | PINTURA ESMALTE LLENA 3 MANOS ESTRUCTURA Y BAJO CUBIERTA, SISTEMA DE AIRE ACONDICIONADO | M2 | 0 | 150 | 150 | 72151303 | 29000 | 4350000 | 78000 | 11700000 | 23817 | 3572550 | 23817 | 3572550 | 43605.6667 | 29000 | 37768.2231 | 29898.8879 | 68.57% | 43605.6667 | 6540850 | PROMEDIO | 100 | 4360566.6667 | 66.67% | 50 | 33.33% |  | 66.6667 | 33.3333 | 100 | 4360566.6667
56 | 54760 | MANTENIMIENTO A TODO COSTO PUERTAS METÁLICAS INCLUYE PINTURA, ARREGLO CHAPAS, SOLDADURAS, TRATAMIENTO CONTRA LA CORROSIÓN. |  | UND | 0 | 10 | 10 | 72154032 | 340000 | 3400000 | 91000 | 910000 | 228120 | 2281200 | 91000 | 910000 | 219706.6667 | 228120 | 191820.2963 | 124713.0231 | 56.76% | 219706.6667 | 2197066.6667 | PROMEDIO | 4 | 878826.6667 | 40% | 6 | 60% |  | 40 | 60 | 4 | 878826.6667
57 | 54760 | MANTENIMIENTO A TODO COSTO DE VENTANEARÍA EN ALUMINIO INCLUYE SELLADO DE JUNTAS, LIMPIEZA, CAMBIO DE VIDRIOS | MANTENIMIENTO GENERAL ALUMINIO VENTANERIA, SELLADO DE JUNTAS | M2 | 0 | 40 | 40 | 72154032 | 34000 | 1360000 | 104000 | 4160000 | 924800 | 36992000 | 34000 | 1360000 | 354266.6667 | 104000 | 148429.4321 | 495334.4459 | 139.8% | 354266.6667 | 14170666.6667 | PROMEDIO | 20 | 7085333.3333 | 50% | 20 | 50% |  | 50 | 50 | 20 | 7085333.3333
58 | 54790 | MANTENIMIENTO A TODO COSTO DE FACHADAS INCLUYE LAVADO DE PAREDES, RESANE DE DILATACIONES Y CAMBIO DE LADRILLO POR CONDICION, PINTURA TIPO UNO CORAZA PARA EXTERIORES 3 MANOS COLORES INSTITUCIONALES DE ACUERDO A DIRECTIVA PERMANENTE DE INGENIEROS. | MANTENIMIENTO GENERAL FACHADAS | M2 | 0 | 290 | 290 | 73181104 | 38000 | 11020000 | 104000 | 30160000 | 27790 | 8059100 | 27790 | 8059100 | 56596.6667 | 38000 | 47888.933 | 41368.6842 | 73.09% | 56596.6667 | 16413033.3333 | PROMEDIO | 265 | 14998116.6667 | 91.38% | 25 | 8.62% |  | 91.3793 | 8.6207 | 265 | 14998116.6667
59 | 54790 | MANTENIMIENTO A TODO COSTO DE LADRILLO DE FACHADA INCLUYE LAVAR Y ESMALTAR, LIMPIAR CON ÁCIDO MURIÁTICO | LAVADA Y ESMALATADA DE LADRILLO FACHADA INC. ACIDO MURIATICO | M2 | 0 | 118.45 | 118.45 | 72153501 | 28000 | 3316600 | 58500 | 6929325 | 13328 | 1578701.6 | 13328 | 1578701.6 | 33276 | 28000 | 27948.5723 | 23043.5355 | 69.25% | 33276 | 3941542.2 | PROMEDIO | 110.45 | 3675334.2 | 93.25% | 8 | 6.75% |  | 93.2461 | 6.7539 | 110.45 | 3675334.2
[31 empty] | #DIV/0! | #DIV/0!
CLASIFICADOR POR OBJETO DEL GASTO |  |  |  | NOMBRE CUENTA |  | PORCENTAJE | [24 empty] | #DIV/0! | #DIV/0!
02-02-02-005-04-06 |  |  |  | SERVICIOS DE INSTALACIONES |  |  |  |  | JAVIER EDUARDO CARVAJAL ACOSTA |  | EMPRESA COLOMBIANA DE CONSULTORIA Y PROYECTO |  | ANDAMIAJE ARQUITECTURA SAS |  | MENOR VALOR COTIZADO |  | PROMEDIO | MEDIANA | MEDIA GEOMETRICA | DESVIACION ESTANDAR | DISPERSION RELATIVA | PRECIO REFERENCIA UNITARIO |  | METRICA UTILIZADA | PROYECCION CANTIDADES ADQUIRIR |  |  | LIMITACION |  |  | #VALUE! | #VALUE!
ITEM | CÓDIGO DANE | DESCRIPCIÓN DEL BIEN Y/O SERVICIO |  | UNIDAD MEDIDA | EXISTENCIAS (STOCK - INVENTARIOS) | NECESIDAD | NECESIDAD TOTAL | UNSPSC (CCE) | VALOR UNITARIO | VALOR TOTAL | VALOR UNITARIO | VALOR TOTAL | VALOR UNITARIO | VALOR TOTAL | VALOR UNITARIO | VALOR TOTAL | [6 empty] | VALOR TOTAL |  | CANTIDAD | VALOR TOTAL | % | CANTIDAD | % |  | #VALUE! | #VALUE!
60 | 54699 | MANTENIMIENTO A TODO COSTO DE ESPEJOS DILATADOS EN SUS BORDES CREANDO UN MARCO DE 3 CM DE 180 CMX 130 CM ESPESOR DE LOS ESPEJOS DE 4MM | SUMINISTRO E INSTALACION ESPEJOS BICELADOS, DILATADOS | M2 | 0 | 35 | 35 | 72153605 | 280000 | 9800000 | 325000 | 11375000 | 74744 | 2616040 | 74744 | 2616040 | 226581.3333 | 280000 | 189469.4711 | 133406.0787 | 58.88% | 226581.3333 | 7930346.6667 | PROMEDIO | 16 | 3625301.3333 | 45.71% | 19 | 54.29% |  | 45.7143 | 54.2857 | 16 | 3625301.3333
61 | 54699 | MANTENIMIENTO A TODO COSTO DE TENDEDERO PARA ROPA TUBO CUADRADO 1 " EN FORMA DE PARRILLA CON SEPARACION INTERLINEAL DE 50 CM ENTRE CADA PELDAÑO, INCRUSTADO A LA PARED Y TERMINADO EN PINTURA ANTICORROSIVA COLOR GRIS 2 MANOS DE 1METRO POR 4 METROS. | SUMINISTRO TENDEDERO PARA ROPA TUBO CUADRADO 1 1/2" | M2 | 0 | 18 | 18 | 73121506 | 55000 | 990000 | 104000 | 1872000 | 19200 | 345600 | 19200 | 345600 | 59400 | 55000 | 47888.6307 | 42570.8821 | 71.67% | 59400 | 1069200 | PROMEDIO | 12 | 712800 | 66.67% | 6 | 33.33% |  | 66.6667 | 33.3333 | 12 | 712800
62 | 54611 | MANTENIMIENTO A TODO COSTO DE TOMA DE CORRIENTE DUPLEX 110 V, BLANCO, 2P+TIERRA CON CHASIS Y CON PLACA, INCORPORA SISTEMA DE SEGURIDAD, INTENSIDAD MAXIMA 15A, ALIMENTACION 127/220V |  | UN | 0 | 20 | 20 | 72151502 | 165000 | 3300000 | 52000 | 1040000 | 91000 | 1820000 | 52000 | 1040000 | 102666.6667 | 91000 | 92082.3145 | 57396.2833 | 55.91% | 102666.6667 | 2053333.3333 | PROMEDIO | 11 | 1129333.3333 | 55% | 9 | 45% |  | 55 | 45 | 11 | 1129333.3333
63 | 54611 | MANTENIMIENTO A TODO COSTO DE LÁMPARA PANEL LED 18W ILUMINACIÓN: UNIFORME MATERIAL: ALUMINIO TIPO DE LED: SMD2835 FLUJO LUMINOSO: 1.350LM. ÁNGULO: 120˚ COLOR DEL CUERPO: BLANCO VIDA ÚTIL: 30.000HRS. INSTALACIÓN: SOBREPUESTO VOLTAJE 110 V POTENCIA 18 W |  | UN | 0 | 40 | 40 | 72151501 | 70000 | 2800000 | 52000 | 2080000 | 78520 | 3140800 | 52000 | 2080000 | 66840 | 70000 | 65870.9446 | 13539.4535 | 20.26% | 52000 | 2080000 | MENOR VALOR DE LAS COTIZACIONES | 28 | 1456000 | 70% | 12 | 30% |  | 70 | 30 | 28 | 1456000
64 | 54611 | MANTENIMIENTO A TODO COSTO DE INTERRUPTOR SENCILLO FRECUENCIA: 60 HZ RESISTENCIA DE AISLAMIENTO A 500V: MAYOR A 5M Ω MANIOBRAS A PLENA CARGA: 100.000 PODER DE INTERRUPCIÓN: 200 MANIOBRAS 1.25 IN Y 1.10 VN PRUEBA DE VIDA ÚTIL 40,000 MANIOBRAS INVN COSФ=0.6 TENSIÓN DE PRUEBA: 1,250 V ~ 60 HZ DURANTE 1 MINUTO CAPACIDAD DE CONDUCTORES EN BORNES: 2 X #12 AWG (4 MM2) TIPO DE TORNILLOS EN BORNES: DE CABEZA MIXTA (PLANO Y CRUZ) MATERIAL DE CONTACTOS: DOBLE CONTACTO DE PLATA TIPO DE BORNES: ENCAPSULADOS - PROTEGIDOS MATERIAL DE CONSTRUCCIÓN: POLIPROPILENO DIMENSIONES: 118 X 78 MM (ALTO X ANCHO) | INTERRUPTOR SENCILLO INCLUYE APARATO LINEA FUTURA BLANCA | UN | 0 | 6 | 6 | 72151502 | 140000 | 840000 | 45500 | 273000 | 51220 | 307320 | 45500 | 273000 | 78906.6667 | 51220 | 68842.9812 | 52985.6219 | 67.15% | 78906.6667 | 473440 | PROMEDIO | 4 | 315626.6667 | 66.67% | 2 | 33.33% |  | 66.6667 | 33.3333 | 4 | 315626.6667
[31 empty] | #DIV/0! | #DIV/0!
BAÑOS Y LAVADEROS PROFESIONALES |  |  |  | 3R5B026250 |  |  |  | 164000002285 | [22 empty] | #DIV/0! | #DIV/0!
CLASIFICADOR POR OBJETO DEL GASTO |  |  |  | NOMBRE CUENTA |  | PORCENTAJE | [24 empty] | #DIV/0! | #DIV/0!
02-02-02-005-004-03 |  |  |  | SERVICIOS DE PREPARACIÓN DEL TERRENO |  |  |  |  | JAVIER EDUARDO CARVAJAL ACOSTA |  | EMPRESA COLOMBIANA DE CONSULTORIA Y PROYECTO |  | ANDAMIAJE ARQUITECTURA SAS |  | MENOR VALOR COTIZADO |  | PROMEDIO | MEDIANA | MEDIA GEOMETRICA | DESVIACION ESTANDAR | DISPERSION RELATIVA | PRECIO REFERENCIA UNITARIO |  | METRICA UTILIZADA | PROYECCION CANTIDADES ADQUIRIR |  |  | LIMITACION |  |  | #VALUE! | #VALUE!
ITEM | CÓDIGO DANE | DESCRIPCIÓN DEL BIEN Y/O SERVICIO |  | UNIDAD MEDIDA | EXISTENCIAS (STOCK - INVENTARIOS) | NECESIDAD | NECESIDAD TOTAL | UNSPSC (CCE) | VALOR UNITARIO | VALOR TOTAL | VALOR UNITARIO | VALOR TOTAL | VALOR UNITARIO | VALOR TOTAL | VALOR UNITARIO | VALOR TOTAL | [6 empty] | VALOR TOTAL |  | CANTIDAD | VALOR TOTAL | % | CANTIDAD | % |  | #VALUE! | #VALUE!
65 | 54310 | DEMOLICIÓN A TODO COSTO ENCHAPE PISO | DEMOLICION ENCHAPE PISO | M2 | 0 | 67.56 | 67.56 | 72141510 | 14000 | 945840 | 10400 | 702624 | 22802 | 1540503.12 | 10400 | 702624 | 15734 | 14000 | 14918.0287 | 6380.2404 | 40.55% | 10400 | 702624 | MENOR VALOR DE LAS COTIZACIONES | 66.56 | 692224 | 98.52% | 1 | 1.48% |  | 98.5198 | 1.4802 | 66.56 | 692224
66 | 54310 | DEMOLICIÓN A TODO COSTO ENCHAPE PARED | DEMOLICION ENCHAPE PARED | M2 | 0 | 105 | 105 | 72141510 | 14000 | 1470000 | 10400 | 1092000 | 22802 | 2394210 | 10400 | 1092000 | 15734 | 14000 | 14918.0287 | 6380.2404 | 40.55% | 10400 | 1092000 | MENOR VALOR DE LAS COTIZACIONES | 50.56 | 525824 | 48.15% | 54.44 | 51.85% |  | 48.1524 | 51.8476 | 50.56 | 525824
67 | 54330 | EXCAVACIÓN TODO COSTO PARA TUBERÍAS Y CAJAS DE INSPECCIÓN INCLUYE LABORES DE EXCABACION Y OBRA CIVL PARA LA REALIZACIONES DE LAS CAJAS, PARA DEJARLAS AL SERVICIO | EXCAVACION PARA TUBERIAS, CAJAS DE INSPECCION | M3 | 0 | 6 | 6 | 72141511 | 67000 | 402000 | 52000 | 312000 | 600225 | 3601350 | 52000 | 312000 | 239741.6667 | 67000 | 127878.4633 | 312277.8013 | 130.3% | 52000 | 312000 | MENOR VALOR DE LAS COTIZACIONES | 4 | 208000 | 66.67% | 2 | 33.33% |  | 66.6667 | 33.3333 | 4 | 208000
[31 empty] | #DIV/0! | #DIV/0!
CLASIFICADOR POR OBJETO DEL GASTO |  |  |  | NOMBRE CUENTA |  | PORCENTAJE | [24 empty] | #DIV/0! | #DIV/0!
02-02-02-005-004-005 |  |  |  | SERVICIOS GENERALES DE CONSTRUCCION |  |  |  |  | JAVIER EDUARDO CARVAJAL ACOSTA |  | EMPRESA COLOMBIANA DE CONSULTORIA Y PROYECTO |  | ANDAMIAJE ARQUITECTURA SAS |  | MENOR VALOR COTIZADO |  | PROMEDIO | MEDIANA | MEDIA GEOMETRICA | DESVIACION ESTANDAR | DISPERSION RELATIVA | PRECIO DE REFERENCIA UNITARIO |  | METRICA UTILIZADA | PROYECCION CANTIDADES ADQUIRIR |  |  | LIMITACION |  |  | #VALUE! | #VALUE!
ITEM | CÓDIGO DANE | DESCRIPCIÓN DEL BIEN Y/O SERVICIO |  | UNIDAD MEDIDA | EXISTENCIAS (STOCK - INVENTARIOS) | NECESIDAD | NECESIDAD TOTAL | UNSPSC (CCE) | VALOR UNITARIO | VALOR TOTAL | VALOR UNITARIO | VALOR TOTAL | VALOR UNITARIO | VALOR TOTAL | VALOR UNITARIO | VALOR TOTAL | [6 empty] | VALOR TOTAL |  | CANTIDAD | VALOR TOTAL | % | CANTIDAD | % |  | #VALUE! | #VALUE!
68 | 54560 | MANTENIMIENTO A TODO COSTO DE MESONES EN GRANITO DE LAVAMANOS INCLUYE PULIDA DE MESONES, REPARACIÓN DE FRENTEROS Y SALPICADERO | MANTENIMIENTO DE MESONES EN GRANITO DE LAVAMANOS, PULIDA DE MESONES, REPARACION DE FRENTES Y SALPICADERO | M2 | 0 | 13 | 13 | 72101501 | 48000 | 624000 | 78000 | 1014000 | 196043 | 2548559 | 48000 | 624000 | 107347.6667 | 78000 | 90204.6779 | 78263.3159 | 72.91% | 107347.6667 | 1395519.6667 | PROMEDIO | 6 | 644086 | 46.15% | 7 | 53.85% |  | 46.1538 | 53.8462 | 6 | 644086
69 | 54560 | MANTENIMIENTO A TODO COSTO DE PISO ANTIDESLIZANTE ALTO TRÁFICO PARA BAÑOS 30X60 REF. DEBE SER APROBADA ANTES DE INSTALAR (INCLUYE SUMINISTRO E INSTALACION DE BALDOSA ANTIDESLIZANTE, PEGANTE Y BOQUILLA) | SUMINSTRO E INSTALACION PISO ANTIDESLIZANTE PARA BAÑOS 30X60 | M2 | 0 | 67.56 | 67.56 | 73151801 | 65000 | 4391400 | 104000 | 7026240 | 79300 | 5357508 | 65000 | 4391400 | 82766.6667 | 79300 | 81234.397 | 19729.7576 | 23.84% | 65000 | 4391400 | MENOR VALOR DE LAS COTIZACIONES | 50.56 | 3286400 | 74.84% | 17 | 25.16% |  | 74.8372 | 25.1628 | 50.56 | 3286400
70 | 54560 | DESMONTE APARATOS SANITARIOS | DESMONTE APARATOS, SANITARIOS, ORINALES LAVAMANOS, DUCHAS Y GRIFERIAS | UND | 0 | 8 | 8 | 72101501 | 38000 | 304000 | 19500 | 156000 | 48698 | 389584 | 19500 | 156000 | 35399.3333 | 38000 | 33045.306 | 14771.7095 | 41.73% | 19500 | 156000 | MENOR VALOR DE LAS COTIZACIONES | 6 | 117000 | 75% | 2 | 25% |  | 75 | 25 | 6 | 117000
71 | 54560 | DESMONTE APARATOS ORINALES | DESMONTE APARATOS, SANITARIOS, ORINALES LAVAMANOS, DUCHAS Y GRIFERIAS | UND | 0 | 8 | 8 | 72101501 | 38000 | 304000 | 19500 | 156000 | 43898 | 351184 | 19500 | 156000 | 33799.3333 | 38000 | 31921.8202 | 12729.8783 | 37.66% | 19500 | 156000 | MENOR VALOR DE LAS COTIZACIONES | 6 | 117000 | 75% | 2 | 25% |  | 75 | 25 | 6 | 117000
72 | 54560 | DESMONTE APARATOS LAVAMANOS | DESMONTE APARATOS, SANITARIOS, ORINALES LAVAMANOS, DUCHAS Y GRIFERIAS | UND | 0 | 12 | 12 | 72101501 | 38000 | 456000 | 19500 | 234000 | 43898 | 526776 | 19500 | 234000 | 33799.3333 | 38000 | 31921.8202 | 12729.8783 | 37.66% | 19500 | 234000 | MENOR VALOR DE LAS COTIZACIONES | 8 | 156000 | 66.67% | 4 | 33.33% |  | 66.6667 | 33.3333 | 8 | 156000
73 | 54560 | DESMONTE APARATOS DUCHAS Y GRIFERÍAS | DESMONTE APARATOS, SANITARIOS, ORINALES LAVAMANOS, DUCHAS Y GRIFERIAS | UND | 0 | 22 | 22 | 72101501 | 38000 | 836000 | 19500 | 429000 | 24698 | 543356 | 19500 | 429000 | 27399.3333 | 24698 | 26352.7939 | 9541.2474 | 34.82% | 19500 | 429000 | MENOR VALOR DE LAS COTIZACIONES | 15 | 292500 | 68.18% | 7 | 31.82% |  | 68.1818 | 31.8182 | 15 | 292500
74 | 54560 | DESMONTE A TODO COSTO DIVISIONES METÁLICAS DE DUCHAS | DESMONTE DIVISIONES DE BAÑOS, DUCHASMETALICAS | M2 | 0 | 22 | 22 | 72101501 | 12000 | 264000 | 19500 | 429000 | 17520 | 385440 | 12000 | 264000 | 16340 | 17520 | 16004.7902 | 3886.7467 | 23.79% | 12000 | 264000 | MENOR VALOR DE LAS COTIZACIONES | 22 | 264000 | 100% | 0 | 0% |  | 100 | 0 | 22 | 264000
75 | 54560 | MANTENIMIENTO A TODO COSTO DE DILATACIONES, GRIETAS, FISURAS INCLUYE SUMINISTRÓ DE MATERIAL, PINTURA Y TODO LO NECESARIO PARA ENTREGAR LA SUPERFICIE UNIFORME |  | ML | 0 | 8 | 8 | 72151402 | 18000 | 144000 | 39000 | 312000 | 9502 | 76016 | 9502 | 76016 | 22167.3333 | 18000 | 18824.2369 | 15184.1365 | 68.5% | 22167.3333 | 177338.6667 | PROMEDIO | 6 | 133004 | 75% | 2 | 25% |  | 75 | 25 | 6 | 133004
[31 empty] | #DIV/0! | #DIV/0!
CLASIFICADOR POR OBJETO DEL GASTO |  |  |  | NOMBRE CUENTA |  | PORCENTAJE | [24 empty] | #DIV/0! | #DIV/0!
02-02-02-005-04-06 |  |  |  | SERVICIOS DE INSTALACIONES |  |  |  |  | JAVIER EDUARDO CARVAJAL ACOSTA |  | EMPRESA COLOMBIANA DE CONSULTORIA Y PROYECTO |  | ANDAMIAJE ARQUITECTURA SAS |  | MENOR VALOR COTIZADO |  | PROMEDIO | MEDIANA | MEDIA GEOMETRICA | DESVIACION ESTANDAR | DISPERSION RELATIVA | PRECIO REFERENCIA UNITARIO |  | METRICA UTILIZADA | PROYECCION CANTIDADES ADQUIRIR |  |  | LIMITACION |  |  | #VALUE! | #VALUE!
ITEM | CÓDIGO DANE | DESCRIPCIÓN DEL BIEN Y/O SERVICIO |  | UNIDAD MEDIDA | EXISTENCIAS (STOCK - INVENTARIOS) | NECESIDAD | NECESIDAD TOTAL | UNSPSC (CCE) | VALOR UNITARIO | VALOR TOTAL | VALOR UNITARIO | VALOR TOTAL | VALOR UNITARIO | VALOR TOTAL | VALOR UNITARIO | VALOR TOTAL | [6 empty] | VALOR TOTAL |  | CANTIDAD | VALOR TOTAL | % | CANTIDAD | % |  | #VALUE! | #VALUE!
76 | 54611 | MANTENIMIENTO A TODO COSTO DE TOMA DE CORRIENTE DUPLEX 110 V, BLANCO, 2P+TIERRA CON CHASIS Y CON PLACA, INCORPORA SISTEMA DE SEGURIDAD, INTENSIDAD MAXIMA 15A, ALIMENTACION 127/220V |  | UN | 0 | 8 | 8 | 72151502 | 165000 | 1320000 | 52000 | 416000 | 91000 | 728000 | 52000 | 416000 | 102666.6667 | 91000 | 92082.3145 | 57396.2833 | 55.91% | 102666.6667 | 821333.3333 | PROMEDIO | 4 | 410666.6667 | 50% | 4 | 50% |  | 50 | 50 | 4 | 410666.6667
77 | 54611 | MANTENIMIENTO A TODO COSTO DE LÁMPARA PANEL LED 18W ILUMINACIÓN: UNIFORME MATERIAL: ALUMINIO TIPO DE LED: SMD2835 FLUJO LUMINOSO: 1.350LM. ÁNGULO: 120˚ COLOR DEL CUERPO: BLANCO VIDA ÚTIL: 30.000HRS. INSTALACIÓN: SOBREPUESTO VOLTAJE 110 V POTENCIA 18 W |  | UN | 0 | 10 | 10 | 72151501 | 70000 | 700000 | 52000 | 520000 | 78520 | 785200 | 52000 | 520000 | 66840 | 70000 | 65870.9446 | 13539.4535 | 20.26% | 52000 | 520000 | MENOR VALOR DE LAS COTIZACIONES | 6 | 312000 | 60% | 4 | 40% |  | 60 | 40 | 6 | 312000
78 | 54611 | MANTENIMIENTO A TODO COSTO DE INTERRUPTOR SENCILLO FRECUENCIA: 60 HZ RESISTENCIA DE AISLAMIENTO A 500V: MAYOR A 5M Ω MANIOBRAS A PLENA CARGA: 100.000 PODER DE INTERRUPCIÓN: 200 MANIOBRAS 1.25 IN Y 1.10 VN PRUEBA DE VIDA ÚTIL 40,000 MANIOBRAS INVN COSФ=0.6 TENSIÓN DE PRUEBA: 1,250 V ~ 60 HZ DURANTE 1 MINUTO CAPACIDAD DE CONDUCTORES EN BORNES: 2 X #12 AWG (4 MM2) TIPO DE TORNILLOS EN BORNES: DE CABEZA MIXTA (PLANO Y CRUZ) MATERIAL DE CONTACTOS: DOBLE CONTACTO DE PLATA TIPO DE BORNES: ENCAPSULADOS - PROTEGIDOS MATERIAL DE CONSTRUCCIÓN: POLIPROPILENO DIMENSIONES: 118 X 78 MM (ALTO X ANCHO) | INTERRUPTOR SENCILLO INCLUYE APARATO LINEA FUTURA BLANCA | UN | 0 | 2 | 2 | 72151502 | 140000 | 280000 | 45500 | 91000 | 51220 | 102440 | 45500 | 91000 | 78906.6667 | 51220 | 68842.9812 | 52985.6219 | 67.15% | 78906.6667 | 157813.3333 | PROMEDIO | 2 | 157813.3333 | 100% | 0 | 0% |  | 100 | 0 | 2 | 157813.3333
79 | 54622 | MANTENIMIENTO A TODO COSTO CAJA DE INSPECCION DE 1.00 X 1.00 X 1.00 MTS INCLUYE TRABAJOS DE OBRA CIVIL Y ADECUACION DE CAJA DE INSPECCIÓN DE 1.00 X 1.00 X 1.00 MTS LADRILLO |  | UND | 0 | 2 | 2 | 72101510 | 850000 | 1700000 | 325000 | 650000 | 736249 | 1472498 | 325000 | 650000 | 637083 | 736249 | 588088.0233 | 276191.3678 | 43.35% | 325000 | 650000 | MENOR VALOR DE LAS COTIZACIONES | 1 | 325000 | 50% | 1 | 50% |  | 50 | 50 | 1 | 325000
80 | 54621 | MANTENIMIENTO A TODO COSTO DE RED PUNTOS DE AGUA FRÍA EN 1/2". | SUMINISTRO E INSTALACION RED PUNTOS DE AGUA FRIA | UN | 0 | 4 | 4 | 72101510 | 65000 | 260000 | 39000 | 156000 | 44296 | 177184 | 39000 | 156000 | 49432 | 44296 | 48244.4646 | 13739.8643 | 27.8% | 39000 | 156000 | MENOR VALOR DE LAS COTIZACIONES | 2 | 78000 | 50% | 2 | 50% |  | 50 | 50 | 2 | 78000
81 | 54621 | MANTENIMIENTO A TODO COSTO DE DESAGÜES 2" Y 4" INCLUYE SUMINISTRO E INSTALACION | SUMINISTRO, INSTALACION Y ADECUACION DESAGUES 2 Y 4 | UN | 0 | 12 | 12 | 72101510 | 150000 | 1800000 | 195000 | 2340000 | 95021 | 1140252 | 95021 | 1140252 | 146673.6667 | 150000 | 140598.8674 | 50072.4323 | 34.14% | 95021 | 1140252 | MENOR VALOR DE LAS COTIZACIONES | 6 | 570126 | 50% | 6 | 50% |  | 50 | 50 | 6 | 570126
82 | 54621 | MANTENIMIENTO A TODO COSTO DE REGISTROS 3/4`` EN BRONCE, INCLUYE SUMINISTRO E INSTALACION | SUMINISTRO E INSTALACION DE REGISTROS 3/4`` EN BRONCE | UN | 0 | 2 | 2 | 72101510 | 78000 | 156000 | 65000 | 130000 | 135128 | 270256 | 65000 | 130000 | 92709.3333 | 78000 | 88155.843 | 37306.2657 | 40.24% | 65000 | 130000 | MENOR VALOR DE LAS COTIZACIONES | 2 | 130000 | 100% | 0 | 0% |  | 100 | 0 | 2 | 130000
83 | 54621 | MANTENIMIENTO A TODO COSTO DE SIFONES DE PISO DE 3" METALICO, INCLUYE SUMINISTRO E INSTALACION | SUMINISTRO, INSTALACION Y ADECUACION SIFONES DE PISO | UN | 0 | 12 | 12 | 72101510 | 32000 | 384000 | 65000 | 780000 | 105350 | 1264200 | 32000 | 384000 | 67450 | 65000 | 60288.2427 | 36736.324 | 54.46% | 67450 | 809400 | PROMEDIO | 5 | 337250 | 41.67% | 7 | 58.33% |  | 41.6667 | 58.3333 | 5 | 337250
84 | 54621 | MANTENIMIENTO A TODO COSTO DE BAJANTE DE AGUA LLUVIA. PVC. 3", INCLUYE SUMINISTRO E INSTALACION | SUMINISTRO E INSTALACION DE BAJANTE DE AGUA LLUVIA. PVC. 3. | UN | 0 | 2 | 2 | 72101510 | 120000 | 240000 | 195000 | 390000 | 44640 | 89280 | 44640 | 89280 | 119880 | 120000 | 101464.3197 | 75180.0718 | 62.71% | 119880 | 239760 | PROMEDIO | 2 | 239760 | 100% | 0 | 0% |  | 100 | 0 | 2 | 239760
85 | 54621 | MANTENIMIENTO A TODO COSTO DE RED SUMINISTRO PVC-P 3/4" RED INCLUYE SUMINISTRO E INSTALACION | SUMINISTRO E INSTALACION DE RED SUMINISTRO PVC-P 3/4" RDE 11 | ML | 0 | 10 | 10 | 72101510 | 45000 | 450000 | 45500 | 455000 | 66444 | 664440 | 45000 | 450000 | 52314.6667 | 45500 | 51431.1885 | 12238.9152 | 23.39% | 45000 | 450000 | MENOR VALOR DE LAS COTIZACIONES | 6 | 270000 | 60% | 4 | 40% |  | 60 | 40 | 6 | 270000
86 | 54621 | MANTENIMIENTO A TODO COSTO DE GRIFERÍA GALVANIZADA PARA LAVADEROS Y LAVAMANOS EN 1/2" -GRIFERIA CUERPO DE LATÓN CON ALTO PORCENTAJE DE COBRE QUE LO HACE MÁS RESISTENTE A LA CORROSIÓN. ESTE PRODUCTO CUMPLE CON LOS REQUERIMIENTOS Y ESPECIFICACIONES EXIGIDOS POR LA NORMA NTC 1644 – 2011 (ASME 112.18.1). GARANTÍA: 1 AÑO POR USO. CONSUMO DE AGUA (CICLO CERTIFICACIONES): 0.3 LITROS TIEMPO DE CICLO CERTIFICACIONES AMBIENTALES: 12 SEGUNDOS CONSUMO DE AGUA (CICLO DEL PRODUCTO): 0.13 LITROS TIEMPO DE CICLO DEL PRODUCTO: 4 A 5 SEGUNDOS PRESIÓN DEL AGUA: MÍNIMA PRESIÓN 10 PSI MÁXIMA PRESIÓN 80 PSI TEMPERATURA NOMINAL: AGUA FRÍA CICLO DE VIDA: 150000 CICLOS. AGUA ENTRE 15ºC Y 25ºC @ 0,4 MPA (58 PSI), MATERIAL: LATÓN -LAVADEROS MODELO MOSSINI METAL, ANCHO7.1 CM, ALTO13.4 CM, PROFUNDIDAD 11.85 CM, LARGO11.85 CM, MATERIAL ACERO INOXIDABLE, COLOR PLATEADO, GARANTÍA5 AÑOS, CARACTERÍSTICAS VÁSTAGO NO DESPLAZABLE Y CONEXIÓN POR UNIÓN ROSCADA DE ½” CONEXIÓN RED AGUA1/2, TIPO DE GRIFO LLAVE INDIVIDUAL, ACABADO CROMADO, USO LAVADERO, FORMA DETALLE REDONDA TIPO LAVADERO | SUMINISTRO E INSTALACIÓN GRIFERIA GALVANIZADA PARA LAVADEROS Y LAVAMANOS | UND | 0 | 18 | 18 | 72101510 | 140000 | 2520000 | 104000 | 1872000 | 45820 | 824760 | 45820 | 824760 | 96606.6667 | 104000 | 87378.6814 | 47523.301 | 49.19% | 96606.6667 | 1738920 | PROMEDIO | 12 | 1159280 | 66.67% | 6 | 33.33% |  | 66.6667 | 33.3333 | 12 | 1159280
87 | 54621 | MANTENIMIENTO A TODO COSTO DE CANALINA ACERO GALVANIZADO DE PISO ANCHO MÍNIMO DE 40 CM, INCLUYE SUMINISTRO E INSTALACION | SUMINISTRO E INSTALACIÓN CANALINA ACERO GALVANIZADO DE PISO | ML | 0 | 21 | 21 | 72101510 | 120000 | 2520000 | 260000 | 5460000 | 78950 | 1657950 | 78950 | 1657950 | 152983.3333 | 120000 | 135052.3802 | 94924.7114 | 62.05% | 152983.3333 | 3212650 | PROMEDIO | 15 | 2294750 | 71.43% | 6 | 28.57% |  | 71.4286 | 28.5714 | 15 | 2294750
88 | 54621 | MANTENIMIENTO A TODO COSTO DE GRIFERÍA ALTO TRÁFICO PARA ORINAL, • FLUXÓMETRO MANUAL DE PALANCA PARA ORINAL DE MONTAJE A PISO O COLGADO EN PARED CICLO DE DESCARGA BAJO CONSUMO (3.8 LPF O 1.0 GPF) O (1.9 LPF O 0.5 GPF). FLUXÓMETRO PARA ORINAL CROMADO, TIPO DIAFRAGMA, DESCUBIERTO Y SILENCIOSO. DIAFRAGMA DE VOLUMEN FIJO CON DERIVACIÓN DE ANILLO DE HULE CON FILTRO, PRESIÓN MÍNIMA REQUERIDA 20 PSI, Y CONEXIÓN I.P.S. A ¾”. MANIJA OSCILANTE METÁLICA DE CONFORMIDAD CON LA ADA. ACABADO: CROMADO MATERIAL: BRONCE |  | UND | 0 | 9 | 9 | 72101510 | 420000 | 3780000 | 325000 | 2925000 | 1014875 | 9133875 | 325000 | 2925000 | 586625 | 420000 | 517426.1838 | 373904.7965 | 63.74% | 586625 | 5279625 | PROMEDIO | 6 | 3519750 | 66.67% | 3 | 33.33% |  | 66.6667 | 33.3333 | 6 | 3519750
89 | 54621 | MANTENIMIENTO A TODO COSTO DE ORINAL CERÁMICA ORINAL DE ALTA EFICIENCIA DE ENTRADA POSTERIOR CON ALTO DISEÑO MODERNO DE FORMAS ORGÁNICAS EN FORMA DE GOTA. ULTRA AHORRADOR EN CONSUMO DE AGUA 0.5 LPF (0.13 GPF). PRESIÓN ÓPTIMA DE FUNCIONAMIENTO MÍNIMA 35 PSI Y MÁXIMA 80 PSI. INCLUYE RACOR POSTERIOR PARA INSTALACIÓN DE GRIFERÍA, REJILLA DE DESAGÜE, RACOR DE SALIDA Y SISTEMA DE FIJACIÓN GRAPA OCULTO. DISPONIBLE CON DIFERENTES TIPOS DE GRIFERÍA QUE GARANTIZAN EL ULTRA AHORRO CUMPLE CON LA CERTIFICACIÓN WATERSENSE (ALTA EFICIENCIA EN CONSUMO DE AGUA). APLICA PARA PROYECTOS TIPO LEED. DISEÑO MODERNO DE FORMAS ORGÁNICAS SIFÓN OCULTO INTEGRADO EN LA PORCELANA. GEOMETRÍA DEL POZO DISEÑADA PARA MINIMIZAR SALPIQUE. GARANTÍA INTEGRAL DE POR VIDA. COLOR BLANCO ANCHO: 34 CM MÍNIMO LARGO:32,5 CM MÍNIMO ALTO: 61,2 CM MÍNIMO | SUMINISTRO E INSTALACIÓN ORINAL CERAMICA | UND | 0 | 9 | 9 | 72101510 | 1000000 | 9000000 | 520000 | 4680000 | 904365 | 8139285 | 520000 | 4680000 | 808121.6667 | 904365 | 777646.7536 | 254061.1824 | 31.44% | 520000 | 4680000 | MENOR VALOR DE LAS COTIZACIONES | 5 | 2600000 | 55.56% | 4 | 44.44% |  | 55.5556 | 44.4444 | 5 | 2600000
90 | 54621 | ADECUACIÓN Y REPARACIÓN A TODO COSTO DE LA RED DE DESAGÜE SANITARIA INCLUYE TRABAJOS DE PERFORACION, ADECUACION Y EXCABACION,SUMINISTRO E INSTALACION |  | MS | 0 | 20 | 20 | 72101510 | 45000 | 900000 | 104000 | 2080000 | 70752 | 1415040 | 45000 | 900000 | 73250.6667 | 70752 | 69182.278 | 29579.258 | 40.38% | 45000 | 900000 | MENOR VALOR DE LAS COTIZACIONES | 15 | 675000 | 75% | 5 | 25% |  | 75 | 25 | 15 | 675000
91 | 54621 | MANTENIMIENTO A TODO COSTO DE DUCHA GALVANIZADA CON CADENA DUCHAS TORRENCIALES CON TUBERÍA DE 1/2" Ó 3/4". EL PLATO DE LA DUCHA ES DE 24 CM, (9.1/2”) ACCIONADA CON PALANCA TRIANGULAR RÍGIDA. SU CONFIGURACIÓN ES TAL, QUE PROVEE UN TORRENTE DE DISTRIBUCIÓN UNIFORME, OPTIMIZANDO EL PROCEDIMIENTO DE DUCHA DEL USUARIO. ESTRUCTURA EN ACERO CON TRATAMIENTO GALVANIZADO | SUMINISTRO E INSTALACIÓN DUCHA GALVANIZADA CON CADENA | UND | 0 | 21 | 21 | 72101510 | 260000 | 5460000 | 390000 | 8190000 | 682002 | 14322042 | 260000 | 5460000 | 444000.6667 | 390000 | 410463.4909 | 216121.4381 | 48.68% | 444000.6667 | 9324014 | PROMEDIO | 10 | 4440006.6667 | 47.62% | 11 | 52.38% |  | 47.619 | 52.381 | 10 | 4440006.6667
[31 empty] | #DIV/0! | #DIV/0!
CLASIFICADOR POR OBJETO DEL GASTO |  |  |  | NOMBRE CUENTA |  | PORCENTAJE | [24 empty] | #DIV/0! | #DIV/0!
02-02-02-005-004-007 |  |  |  | SERVICIOS DE TERMINACION Y ACABADOS DE EDIFICIOS |  |  |  |  | JAVIER EDUARDO CARVAJAL ACOSTA |  | EMPRESA COLOMBIANA DE CONSULTORIA Y PROYECTO |  | ANDAMIAJE ARQUITECTURA SAS |  | MENOR VALOR COTIZADO |  | PROMEDIO | MEDIANA | MEDIA GEOMETRICA | DESVIACION ESTANDAR | DISPERSION RELATIVA | PRECIO DE REFERENCIA UNITARIO |  | METRICA UTILIZADA | PROYECCION CANTIDADES ADQUIRIR |  |  | LIMITACION |  |  | #VALUE! | #VALUE!
ITEM | CÓDIGO DANE | DESCRIPCIÓN DEL BIEN Y/O SERVICIO |  | UNIDAD MEDIDA | EXISTENCIAS (STOCK - INVENTARIOS) | NECESIDAD | NECESIDAD TOTAL | UNSPSC (CCE) | VALOR UNITARIO | VALOR TOTAL | VALOR UNITARIO | VALOR TOTAL | VALOR UNITARIO | VALOR TOTAL | VALOR UNITARIO | VALOR TOTAL | [8 empty] | CANTIDAD | VALOR TOTAL | % | CANTIDAD | % |  | #VALUE! | #VALUE!
92 | 54740 | MANTENIMIENTO A TODO COSTO DE ENCHAPE PARED 30X60 REF. DEBE SER APROBADA ANTES DE INSTALAR (INCLUYE SUMINISTRO E INSTALACION DE ENCHAPE, PEGANTE Y BOQUILLA) | SUMINSTRO E INSTALACION ENCHAPE PARED 30X60 | M2 | 0 | 105 | 105 | 73151801 | 65000 | 6825000 | 78000 | 8190000 | 69411 | 7288155 | 65000 | 6825000 | 70803.6667 | 69411 | 70601.2007 | 6610.9485 | 9.337% | 65000 | 6825000 | MENOR VALOR DE LAS COTIZACIONES | 89 | 5785000 | 84.76% | 16 | 15.24% |  | 84.7619 | 15.2381 | 89 | 5785000
93 | 54760 | MANTENIMIENTO A TODO COSTO PUERTAS METÁLICAS INCLUYE PINTURA, ARREGLO CHAPAS, SOLDADURAS, TRATAMIENTO CONTRA LA CORROSIÓN. |  | UND | 0 | 8 | 8 | 72154032 | 340000 | 2720000 | 91000 | 728000 | 228120 | 1824960 | 91000 | 728000 | 219706.6667 | 228120 | 191820.2963 | 124713.0231 | 56.76% | 219706.6667 | 1757653.3333 | PROMEDIO | 4 | 878826.6667 | 50% | 4 | 50% |  | 50 | 50 | 4 | 878826.6667
94 | 54760 | MANTENIMIENTO A TODO COSTO DE VENTANEARÍA EN ALUMINIO INCLUYE SELLADO DE JUNTAS, LIMPIEZA, CAMBIO DE VIDRIOS | MANTENIMIENTO GENERAL ALUMINIO VENTANERIA, SELLADO DE JUNTAS | M2 | 0 | 8 | 8 | 72154032 | 34000 | 272000 | 104000 | 832000 | 924800 | 7398400 | 34000 | 272000 | 354266.6667 | 104000 | 148429.4321 | 495334.4459 | 139.8% | 354266.6667 | 2834133.3333 | PROMEDIO | 3 | 1062800 | 37.5% | 5 | 62.5% |  | 37.5 | 62.5 | 3 | 1062800
95 | 54760 | MANTENIMIENTO A TODO COSTO DIVISIONES DE BAÑO METÁLICAS INCLUYE AJUSTE Y/O REEMPLAZO DE BISAGRAS, TRATAMIENTO CONTRA LA CORROSIÓN Y ACABADO EN PINTURA | MANTENIMIENTO GENERAL DIVISIONES DE BAÑO METALICAS | M2 | 0 | 15 | 15 | 72153605 | 27000 | 405000 | 78000 | 1170000 | 401830 | 6027450 | 27000 | 405000 | 168943.3333 | 78000 | 94587.4625 | 203291.4155 | 120.3% | 168943.3333 | 2534150 | PROMEDIO | 9 | 1520490 | 60% | 6 | 40% |  | 60 | 40 | 9 | 1520490
96 | 54760 | MANTENIMIENTO A TODO COSTO DE DIVISIONES DE BAÑO ACERO INOXIDABLE, INCLUYE SUMINISTRO E INSTALACIÓN DE LAS DIVISIONES DE MEDIDAS 2,M DE ALTO, 1,60 DE ANCHO, 1,50 DE LARGO | SUMINISTRO E INSTALACION DIVISIONES DE BAÑO ACERO INOXIDABLE, INCLUYE ACCESORIOS | UND | 0 | 4 | 4 | 72153605 | 420000 | 1680000 | 455000 | 1820000 | 2264860 | 9059440 | 420000 | 1680000 | 1046620 | 455000 | 756427.5702 | 1055171.9164 | 100.8% | 420000 | 1680000 | MENOR VALOR DE LAS COTIZACIONES | 2 | 840000 | 50% | 2 | 50% |  | 50 | 50 | 2 | 840000
97 | 54730 | MANTENIMIENTO A TODO COSTO DE PINTURA VINILO TIPO 1 EN MUROS INTERNOS 3 MANOS COLOR BLACO INTITUCIONAL DE ACUERDO A DIRECTIVA DE INGENIEROS | SUMINISTRO E INSTALACION VINILO TIPO 1 EN MUROS INTERNOS | M2 | 0 | 65 | 65 | 73181104 | 21000 | 1365000 | 52000 | 3380000 | 12535 | 814775 | 12535 | 814775 | 28511.6667 | 21000 | 23921.1649 | 20777.1607 | 72.87% | 28511.6667 | 1853258.3333 | PROMEDIO | 28 | 798326.6667 | 43.08% | 37 | 56.92% |  | 43.0769 | 56.9231 | 28 | 798326.6667
98 | 54790 | MANTENIMIENTO A TODO COSTO DE FACHADAS INCLUYE LAVADO DE PAREDES, RESANE DE DILATACIONES Y CAMBIO DE LADRILLO POR CONDICION, PINTURA TIPO UNO CORAZA PARA EXTERIORES 3 MANOS COLORES INSTITUCIONALES DE ACUERDO A DIRECTIVA PERMANENTE DE INGENIEROS. | MANTENIMIENTO GENERAL FACHADAS | M2 | 0 | 150 | 150 | 72153501 | 38000 | 5700000 | 104000 | 15600000 | 27790 | 4168500 | 27790 | 4168500 | 56596.6667 | 38000 | 47888.933 | 41368.6842 | 73.09% | 56596.6667 | 8489500 | PROMEDIO | 98 | 5546473.3333 | 65.33% | 52 | 34.67% |  | 65.3333 | 34.6667 | 98 | 5546473.3333
[31 empty] | #DIV/0! | #DIV/0!
ALOJAMIENTO PROFESIONALES |  |  |  | 3R5B026250 |  |  |  | 164000001829 | [22 empty] | #DIV/0! | #DIV/0!
CLASIFICADOR POR OBJETO DEL GASTO |  |  |  | NOMBRE CUENTA |  | PORCENTAJE | [24 empty] | #DIV/0! | #DIV/0!
02-02-02-005-004-03 |  |  |  | SERVICIOS DE PREPARACIÓN DEL TERRENO |  |  |  |  | JAVIER EDUARDO CARVAJAL ACOSTA |  | EMPRESA COLOMBIANA DE CONSULTORIA Y PROYECTO |  | ANDAMIAJE ARQUITECTURA SAS |  | MENOR VALOR COTIZADO |  | PROMEDIO | MEDIANA | MEDIA GEOMETRICA | DESVIACION ESTANDAR | DISPERSION RELATIVA | PRECIO DE REFERENCIA UNITARIO |  | METRICA UTILIZADA | PROYECCION CANTIDADES ADQUIRIR |  |  | LIMITACION |  |  | #VALUE! | #VALUE!
ITEM | CÓDIGO DANE | DESCRIPCIÓN DEL BIEN Y/O SERVICIO |  | UNIDAD MEDIDA | EXISTENCIAS (STOCK - INVENTARIOS) | NECESIDAD | NECESIDAD TOTAL | UNSPSC (CCE) | VALOR UNITARIO | VALOR TOTAL | VALOR UNITARIO | VALOR TOTAL | VALOR UNITARIO | VALOR TOTAL | VALOR UNITARIO | VALOR TOTAL | [6 empty] | VALOR TOTAL |  | CANTIDAD | VALOR TOTAL | % | CANTIDAD | % |  | #VALUE! | #VALUE!
| PRELIMINARES | [29 empty] | #DIV/0! | #DIV/0!
99 | 54310 | DEMOLICION A TODO COSTO DE MURO DE DRYWALL BLOQUE | DEMOLICION MURO DE DRYWALL BLOQUE ALOJAMIENTO | M2 | 0 | 383.5 | 383.5 | 72141510 | 14000 | 5369000 | 7800 | 2991300 | 35023 | 13431320.5 | 7800 | 2991300 | 18941 | 14000 | 15638.3884 | 14268.253 | 75.33% | 18941 | 7263873.5 | PROMEDIO | 285.5 | 5407655.5 | 74.45% | 98 | 25.55% |  | 74.4459 | 25.5541 | 285.5 | 5407655.5
100 | 54310 | DEMOLICIÓN MUROS DE LADRILLO COMUN RECOCIDO DE 19 CM LARGO X 10 CM ANCHO X 6 CM ALTO |  | M2 | 0 | 14.88 | 14.88 | 72141510 | 14000 | 208320 | 10400 | 154752 | 34155 | 508226.4 | 10400 | 154752 | 19518.3333 | 14000 | 17068.8877 | 12802.8906 | 65.59% | 19518.3333 | 290432.8 | PROMEDIO | 7.88 | 153804.4667 | 52.96% | 7 | 47.04% |  | 52.957 | 47.043 | 7.88 | 153804.4667
[31 empty] | #DIV/0! | #DIV/0!
CLASIFICADOR POR OBJETO DEL GASTO |  |  |  | NOMBRE CUENTA |  | PORCENTAJE | [24 empty] | #DIV/0! | #DIV/0!
02-02-02-005-004-005 |  |  |  | SERVICIOS GENERALES DE CONSTRUCCION |  |  |  |  | JAVIER EDUARDO CARVAJAL ACOSTA |  | EMPRESA COLOMBIANA DE CONSULTORIA Y PROYECTO |  | ANDAMIAJE ARQUITECTURA SAS |  | MENOR VALOR COTIZADO |  | PROMEDIO | MEDIANA | MEDIA GEOMETRICA | DESVIACION ESTANDAR | DISPERSION RELATIVA | PRECIO DE REFERENCIA UNITARIO |  | METRICA UTILIZADA | PROYECCION CANTIDADES ADQUIRIR |  |  | LIMITACION |  |  | #VALUE! | #VALUE!
ITEM | CÓDIGO DANE | DESCRIPCIÓN DEL BIEN Y/O SERVICIO |  | UNIDAD MEDIDA | EXISTENCIAS (STOCK - INVENTARIOS) | NECESIDAD | NECESIDAD TOTAL | UNSPSC (CCE) | VALOR UNITARIO | VALOR TOTAL | VALOR UNITARIO | VALOR TOTAL | VALOR UNITARIO | VALOR TOTAL | VALOR UNITARIO | VALOR TOTAL | [6 empty] | VALOR TOTAL |  | CANTIDAD | VALOR TOTAL | % | CANTIDAD | % |  | #VALUE! | #VALUE!
101 | 54560 | DESMONTE A TODO COSTO DE CIELO RASO |  | M2 | 0 | 431 | 431 | 72101501 | 12000 | 5172000 | 15600 | 6723600 | 25287 | 10898697 | 12000 | 5172000 | 17629 | 15600 | 16790.6581 | 6871.9519 | 38.98% | 12000 | 5172000 | MENOR VALOR DE LAS COTIZACIONES | 400 | 4800000 | 92.81% | 31 | 7.19% |  | 92.8074 | 7.1926 | 400 | 4800000
102 | 54522 | MANTENIMIENTO A TODO COSTO DE CABALLETE FIJO P7 FIBROCEMENTO INCLUYE SUMINISTRO E INSTALACION DE CABALLETES EN MAL ESTADO Ó FALTANTES |  | ML | 0 | 80 | 80 | 72152601 | 35000 | 2800000 | 52000 | 4160000 | 85702 | 6856160 | 35000 | 2800000 | 57567.3333 | 52000 | 53829.554 | 25805.4181 | 44.83% | 35000 | 2800000 | MENOR VALOR DE LAS COTIZACIONES | 60 | 2100000 | 75% | 20 | 25% |  | 75 | 25 | 60 | 2100000
103 | 54522 | MANTENIMIENTO A TODO COSTO DE CUBIERTA INCLUYE LIMPIEZA GENERAL Y DESMONTE, SUMINISTRÓ E INSTALACIÓN DE TEJAS FIBROCEMENTO ETERNIT NO8 X 2,44 | MANTENIMIENTO GENERAL CUBIERTA, REMPLAZO DE TEJAS | M2 | 0 | 160 | 160 | 72152601 | 38000 | 6080000 | 67600 | 10816000 | 45025 | 7204000 | 38000 | 6080000 | 50208.3333 | 45025 | 48722.325 | 15465.7754 | 30.8% | 38000 | 6080000 | MENOR VALOR DE LAS COTIZACIONES | 140 | 5320000 | 87.5% | 20 | 12.5% |  | 87.5 | 12.5 | 140 | 5320000
104 | 54560 | MANTENIMIENTO A TODO COSTO DE PAÑETE IMPERMEABILIZADO 1:3 MUROS INCLUYE SUMINISTRO DE PAÑETE |  | M2 | 0 | 27.45 | 27.45 | 72153204 | 34000 | 933300 | 23400 | 642330 | 51514 | 1414059.3 | 23400 | 642330 | 36304.6667 | 34000 | 34477.8373 | 14197.9881 | 39.11% | 23400 | 642330 | MENOR VALOR DE LAS COTIZACIONES | 20.45 | 478530 | 74.5% | 7 | 25.5% |  | 74.4991 | 25.5009 | 20.45 | 478530
105 | 54522 | MANTENIMIENTO A TODO COSTO DE CIELO RASO EN PVC 8.5MM INCLUYE ESTRUCTURA, LAMINAS DE PVC | SUMINISTRO E INSTALACION TECHO PVC 8.5MM INCLUYE ESTRUCTURA. | M2 | 0 | 60 | 60 | 72152605 | 58000 | 3480000 | 39000 | 2340000 | 75460 | 4527600 | 39000 | 2340000 | 57486.6667 | 58000 | 55471.486 | 18235.4197 | 31.72% | 39000 | 2340000 | MENOR VALOR DE LAS COTIZACIONES | 45 | 1755000 | 75% | 15 | 25% |  | 75 | 25 | 45 | 1755000
106 | 54560 | MANTENIMIENTO A TODO COSTO DE DILATACIONES, GRIETAS, FISURAS INCLUYE SUMINISTRÓ DE MATERIAL, PINTURA Y TODO LO NECESARIO PARA ENTREGAR LA SUPERFICIE UNIFORME |  | ML | 0 | 31.24 | 31.24 | 72151402 | 18000 | 562320 | 39000 | 1218360 | 9502 | 296842.48 | 9502 | 296842.48 | 22167.3333 | 18000 | 18824.2369 | 15184.1365 | 68.5% | 22167.3333 | 692507.4933 | PROMEDIO | 15.62 | 346253.7467 | 50% | 15.62 | 50% |  | 50 | 50 | 15.62 | 346253.7467
[31 empty] | #DIV/0! | #DIV/0!
CLASIFICADOR POR OBJETO DEL GASTO |  |  |  | NOMBRE CUENTA |  | PORCENTAJE | [24 empty] | #DIV/0! | #DIV/0!
02-02-02-005-04-06 |  |  |  | SERVICIOS DE INSTALACIONES |  |  |  |  | JAVIER EDUARDO CARVAJAL ACOSTA |  | EMPRESA COLOMBIANA DE CONSULTORIA Y PROYECTO |  | ANDAMIAJE ARQUITECTURA SAS |  | MENOR VALOR COTIZADO |  | PROMEDIO | MEDIANA | MEDIA GEOMETRICA | DESVIACION ESTANDAR | DISPERSION RELATIVA | PRECIO DE REFERENCIA UNITARIO |  | METRICA UTILIZADA | PROYECCION CANTIDADES ADQUIRIR |  |  | LIMITACION |  |  | #VALUE! | #VALUE!
ITEM | CÓDIGO DANE | DESCRIPCIÓN DEL BIEN Y/O SERVICIO |  | UNIDAD MEDIDA | EXISTENCIAS (STOCK - INVENTARIOS) | NECESIDAD | NECESIDAD TOTAL | UNSPSC (CCE) | VALOR UNITARIO | VALOR TOTAL | VALOR UNITARIO | VALOR TOTAL | VALOR UNITARIO | VALOR TOTAL | VALOR UNITARIO | VALOR TOTAL | [6 empty] | VALOR TOTAL |  | CANTIDAD | VALOR TOTAL | % | CANTIDAD | % |  | #VALUE! | #VALUE!
107 | 54611 | MANTENIMIENTO A TODO COSTO DE TOMA DE CORRIENTE DUPLEX 110 V, BLANCO, 2P+TIERRA CON CHASIS Y CON PLACA, INCORPORA SISTEMA DE SEGURIDAD, INTENSIDAD MAXIMA 15A, ALIMENTACION 127/220V |  | UN | 0 | 10 | 10 | 72151502 | 165000 | 1650000 | 52000 | 520000 | 91000 | 910000 | 52000 | 520000 | 102666.6667 | 91000 | 92082.3145 | 57396.2833 | 55.91% | 102666.6667 | 1026666.6667 | PROMEDIO | 4 | 410666.6667 | 40% | 6 | 60% |  | 40 | 60 | 4 | 410666.6667
108 | 54611 | MANTENIMIENTO A TODO COSTO DE LÁMPARA PANEL LED 18W ILUMINACIÓN: UNIFORME MATERIAL: ALUMINIO TIPO DE LED: SMD2835 FLUJO LUMINOSO: 1.350LM. ÁNGULO: 120˚ COLOR DEL CUERPO: BLANCO VIDA ÚTIL: 30.000HRS. INSTALACIÓN: SOBREPUESTO VOLTAJE 110 V POTENCIA 18 W |  | UN | 0 | 40 | 40 | 72151501 | 70000 | 2800000 | 52000 | 2080000 | 78520 | 3140800 | 52000 | 2080000 | 66840 | 70000 | 65870.9446 | 13539.4535 | 20.26% | 52000 | 2080000 | MENOR VALOR DE LAS COTIZACIONES | 20 | 1040000 | 50% | 20 | 50% |  | 50 | 50 | 20 | 1040000
109 | 54611 | MANTENIMIENTO A TODO COSTO DE INTERRUPTOR SENCILLO FRECUENCIA: 60 HZ RESISTENCIA DE AISLAMIENTO A 500V: MAYOR A 5M Ω MANIOBRAS A PLENA CARGA: 100.000 PODER DE INTERRUPCIÓN: 200 MANIOBRAS 1.25 IN Y 1.10 VN PRUEBA DE VIDA ÚTIL 40,000 MANIOBRAS INVN COSФ=0.6 TENSIÓN DE PRUEBA: 1,250 V ~ 60 HZ DURANTE 1 MINUTO CAPACIDAD DE CONDUCTORES EN BORNES: 2 X #12 AWG (4 MM2) TIPO DE TORNILLOS EN BORNES: DE CABEZA MIXTA (PLANO Y CRUZ) MATERIAL DE CONTACTOS: DOBLE CONTACTO DE PLATA TIPO DE BORNES: ENCAPSULADOS - PROTEGIDOS MATERIAL DE CONSTRUCCIÓN: POLIPROPILENO DIMENSIONES: 118 X 78 MM (ALTO X ANCHO) | INTERRUPTOR SENCILLO INCLUYE APARATO LINEA FUTURA BLANCA | UN | 0 | 10 | 10 | 72151502 | 140000 | 1400000 | 45500 | 455000 | 51220 | 512200 | 45500 | 455000 | 78906.6667 | 51220 | 68842.9812 | 52985.6219 | 67.15% | 78906.6667 | 789066.6667 | PROMEDIO | 5 | 394533.3333 | 50% | 5 | 50% |  | 50 | 50 | 5 | 394533.3333
110 | 54621 | MANTENIMIENTO A TODO COSTO DE RED PUNTOS DE AGUA FRÍA EN 1/2". | SUMINISTRO E INSTALACION RED PUNTOS DE AGUA FRIA | UN | 0 | 5 | 5 | 72101510 | 65000 | 325000 | 39000 | 195000 | 44296 | 221480 | 39000 | 195000 | 49432 | 44296 | 48244.4646 | 13739.8643 | 27.8% | 39000 | 195000 | MENOR VALOR DE LAS COTIZACIONES | 3 | 117000 | 60% | 2 | 40% |  | 60 | 40 | 3 | 117000
111 | 54621 | MANTENIMIENTO A TODO COSTO DE DESAGÜES 2" Y 4" INCLUYE SUMINISTRO E INSTALACION | SUMINISTRO, INSTALACION Y ADECUACION DESAGUES 2 Y 4 | UN | 0 | 10 | 10 | 72101510 | 150000 | 1500000 | 195000 | 1950000 | 95021 | 950210 | 95021 | 950210 | 146673.6667 | 150000 | 140598.8674 | 50072.4323 | 34.14% | 95021 | 950210 | MENOR VALOR DE LAS COTIZACIONES | 5 | 475105 | 50% | 5 | 50% |  | 50 | 50 | 5 | 475105
[31 empty] | #DIV/0! | #DIV/0!
CLASIFICADOR POR OBJETO DEL GASTO |  |  |  | NOMBRE CUENTA |  | PORCENTAJE | [24 empty] | #DIV/0! | #DIV/0!
02-02-02-005-004-007 |  |  |  | SERVICIOS DE TERMINACION Y ACABADOS DE EDIFICIOS |  |  |  |  | JAVIER EDUARDO CARVAJAL ACOSTA |  | EMPRESA COLOMBIANA DE CONSULTORIA Y PROYECTO |  | ANDAMIAJE ARQUITECTURA SAS |  | MENOR VALOR COTIZADO |  | PROMEDIO | MEDIANA | MEDIA GEOMETRICA | DESVIACION ESTANDAR | DISPERSION RELATIVA | PRECIO DE REFERENCIA UNITARIO |  | METRICA UTILIZADA | PROYECCION CANTIDADES ADQUIRIR |  |  | LIMITACION |  |  | #VALUE! | #VALUE!
ITEM | CÓDIGO DANE | DESCRIPCIÓN DEL BIEN Y/O SERVICIO |  | UNIDAD MEDIDA | EXISTENCIAS (STOCK - INVENTARIOS) | NECESIDAD | NECESIDAD TOTAL | UNSPSC (CCE) | VALOR UNITARIO | VALOR TOTAL | VALOR UNITARIO | VALOR TOTAL | VALOR UNITARIO | VALOR TOTAL | VALOR UNITARIO | VALOR TOTAL | [6 empty] | VALOR TOTAL |  | CANTIDAD | VALOR TOTAL | % | CANTIDAD | % |  | #VALUE! | #VALUE!
112 | 54730 | MANTENIMIENTO A TODO COSTO DE PINTURA VINILO TIPO 1 EN MUROS INTERNOS 3 MANOS COLOR BLACO INTITUCIONAL DE ACUERDO A DIRECTIVA DE INGENIEROS | SUMINISTRO E INSTALACION VINILO TIPO 1 EN MUROS INTERNOS | M2 | 0 | 221.2 | 221.2 | 73181104 | 21000 | 4645200 | 52000 | 11502400 | 12535 | 2772742 | 12535 | 2772742 | 28511.6667 | 21000 | 23921.1649 | 20777.1607 | 72.87% | 28511.6667 | 6306780.6667 | PROMEDIO | 110.1 | 3139134.5 | 49.77% | 111.1 | 50.23% |  | 49.774 | 50.226 | 110.1 | 3139134.5
113 | 54790 | MANTENIMIENTO A TODO COSTO DE FACHADAS INCLUYE LAVADO DE PAREDES, RESANE DE DILATACIONES Y CAMBIO DE LADRILLO POR CONDICION, PINTURA TIPO UNO CORAZA PARA EXTERIORES 3 MANOS COLORES INSTITUCIONALES DE ACUERDO A DIRECTIVA PERMANENTE DE INGENIEROS. | MANTENIMIENTO GENERAL FACHADAS | M2 | 0 | 180 | 180 | 72153501 | 38000 | 6840000 | 104000 | 18720000 | 27790 | 5002200 | 27790 | 5002200 | 56596.6667 | 38000 | 47888.933 | 41368.6842 | 73.09% | 56596.6667 | 10187400 | PROMEDIO | 90 | 5093700 | 50% | 90 | 50% |  | 50 | 50 | 90 | 5093700
114 | 54730 | MANTENIMIENTO A TODO COSTO DE PINTURA ESMALTE LLEVA 3 MANOS ESTRUCTURA METALICA ( INCLUYE PINTURA BASE ANTICORROSIVA 1 MANO Y 2 MANOS ESMALTE NEGRO, TRABAJOS DE CONTROL CORROCION. | PINTURA ESMALTE LLENA 3 MANOS ESTRUCTURA Y BAJO CUBIERTA, SISTEMA DE AIRE ACONDICIONADO | M2 | 0 | 5.1 | 5.1 | 72151303 | 29000 | 147900 | 78000 | 397800 | 23817 | 121466.7 | 23817 | 121466.7 | 43605.6667 | 29000 | 37768.2231 | 29898.8879 | 68.57% | 43605.6667 | 222388.9 | PROMEDIO | 2.55 | 111194.45 | 50% | 2.55 | 50% |  | 50 | 50 | 2.55 | 111194.45
115 | 54760 | MANTENIMIENTO A TODO COSTO DE PUERTAS INTERNAS EN MADERA ENTAMBORADAS REFORZADAS , INCLUYE SUMINISTRO E INSTALACION DE LA PUESTA, MARCO Y CHAPA, PINTURA | SUMINISTRO E INSTALACION PUERTAS INTERNAS EN MADERA ENTAMBORADAS REFORZADAS , INCLUYE MARCO Y CHAPA | UND | 0 | 8 | 8 | 72154032 | 380000 | 3040000 | 104000 | 832000 | 698072 | 5584576 | 104000 | 832000 | 394024 | 380000 | 302161.4469 | 297284.1902 | 75.45% | 394024 | 3152192 | PROMEDIO | 2 | 788048 | 25% | 6 | 75% |  | 25 | 75 | 2 | 788048
116 | 54760 | MANTENIMIENTO A TODO COSTO PUERTAS METÁLICAS INCLUYE PINTURA, ARREGLO CHAPAS, SOLDADURAS, TRATAMIENTO CONTRA LA CORROSIÓN. |  | UND | 0 | 6 | 6 | 72154032 | 340000 | 2040000 | 91000 | 546000 | 228120 | 1368720 | 91000 | 546000 | 219706.6667 | 228120 | 191820.2963 | 124713.0231 | 56.76% | 219706.6667 | 1318240 | PROMEDIO | 2 | 439413.3333 | 33.33% | 4 | 66.67% |  | 33.3333 | 66.6667 | 2 | 439413.3333
117 | 54760 | MANTENIMIENTO A TODO COSTO DE VENTANEARÍA EN ALUMINIO INCLUYE SELLADO DE JUNTAS, LIMPIEZA, CAMBIO DE VIDRIOS | MANTENIMIENTO GENERAL ALUMINIO VENTANERIA, SELLADO DE JUNTAS | M2 | 0 | 35 | 35 | 72154032 | 34000 | 1190000 | 104000 | 3640000 | 924800 | 32368000 | 34000 | 1190000 | 354266.6667 | 104000 | 148429.4321 | 495334.4459 | 139.8% | 354266.6667 | 12399333.3333 | PROMEDIO | 19 | 6731066.6667 | 54.29% | 16 | 45.71% |  | 54.2857 | 45.7143 | 19 | 6731066.6667
118 | 54760 | MANTENIMIENTO A TODO COSTO DE GABINETE PARA CLOSET METALICO MEDIDAS 0.60 FONDO, 1.00 ALTURA X 1.00 ANCHO EN BLOQUE ALOJAMIENTO INCLUYE GABINETES PARA CLOSET METALICO Y PUERTA | SUMINISTRO E INSTALACION GABINETE PARA CLOSET METALICO MEDIDAS 0.60 FONDO, 1.00 ALTURA X 1.00 ANCHO BLOQUE ALOJAMIENTO | UND | 0 | 38 | 38 | 72152303 | 650000 | 24700000 | 260000 | 9880000 | 1896000 | 72048000 | 260000 | 9880000 | 935333.3333 | 650000 | 684292.3411 | 854508.8258 | 91.36% | 935333.3333 | 35542666.6667 | PROMEDIO | 15 | 14030000 | 39.47% | 23 | 60.53% |  | 39.4737 | 60.5263 | 15 | 14030000
ALOJAMIENTO PROFESIONALES CUARTOS |  |  |  | 3R5B026250 |  |  |  | 164000001829
CLASIFICADOR POR OBJETO DEL GASTO |  |  |  | NOMBRE CUENTA |  | PORCENTAJE
02-02-02-005-004-005 |  |  |  | SERVICIOS ESPECIALES DE CONSTRUCCION |  |  |  |  | JAVIER EDUARDO CARVAJAL ACOSTA |  | EMPRESA COLOMBIANA DE CONSULTORIA Y PROYECTO |  | ANDAMIAJE ARQUITECTURA SAS |  | MENOR VALOR COTIZADO |  | PROMEDIO | MEDIANA | MEDIA GEOMETRICA | DESVIACION ESTANDAR | DISPERSION RELATIVA | PRECIO DE REFERENCIA UNITARIO |  | METRICA UTILIZADA | PROYECCION CANTIDADES ADQUIRIR |  |  | LIMITACION
ITEM | CÓDIGO DANE | DESCRIPCIÓN DEL BIEN Y/O SERVICIO |  | UNIDAD MEDIDA | EXISTENCIAS (STOCK - INVENTARIOS) | NECESIDAD | NECESIDAD TOTAL | UNSPSC (CCE) | VALOR UNITARIO | VALOR TOTAL | VALOR UNITARIO | VALOR TOTAL | VALOR UNITARIO | VALOR TOTAL | VALOR UNITARIO | VALOR TOTAL | [6 empty] | VALOR TOTAL |  | CANTIDAD | VALOR TOTAL | % | CANTIDAD | %
119 | 54522 | MANTENIMIENTO A TODO COSTO DE CABALLETE FIJO P7 FIBROCEMENTO INCLUYE SUMINISTRO E INSTALACION DE CABALLETES EN MAL ESTADO Ó FALTANTES |  | ML | 0 | 25.67 | 25.67 | 72152601 | 35000 | 898450 | 52000 | 1334840 | 85702 | 2199970.34 | 35000 | 898450 | 57567.3333 | 52000 | 53829.554 | 25805.4181 | 44.83% | 35000 | 898450 | MENOR VALOR DE LAS COTIZACIONES | 12.83 | 449050 | 49.98% | 12.84 | 50.02% |  | 49.9805 | 50.0195 | 12.83 | 449050
120 | 54522 | MANTENIMIENTO A TODO COSTO DE CUBIERTA INCLUYE LIMPIEZA GENERAL Y DESMONTE, SUMINISTRÓ E INSTALACIÓN DE TEJAS FIBROCEMENTO ETERNIT NO8 X 2,44 | MANTENIMIENTO GENERAL CUBIERTA, REMPLAZO DE TEJAS | M2 | 0 | 60 | 60 | 72152601 | 38000 | 2280000 | 67600 | 4056000 | 45025 | 2701500 | 38000 | 2280000 | 50208.3333 | 45025 | 48722.325 | 15465.7754 | 30.8% | 38000 | 2280000 | MENOR VALOR DE LAS COTIZACIONES | 25 | 950000 | 41.67% | 35 | 58.33% |  | 41.6667 | 58.3333 | 25 | 950000
121 | 54560 | DESMONTE A TODO COSTO DE CIELO RASO |  | M2 | 0 | 161 | 161 | 72101501 | 12000 | 1932000 | 15600 | 2511600 | 25287 | 4071207 | 12000 | 1932000 | 17629 | 15600 | 16790.6581 | 6871.9519 | 38.98% | 12000 | 1932000 | MENOR VALOR DE LAS COTIZACIONES | 80 | 960000 | 49.69% | 81 | 50.31% |  | 49.6894 | 50.3106 | 80 | 960000
122 | 54522 | MANTENIMIENTO A TODO COSTO DE CIELO RASO EN PVC 8.5MM INCLUYE ESTRUCTURA, LAMINAS DE PVC | SUMINISTRO E INSTALACION TECHO PVC 8.5MM INCLUYE ESTRUCTURA. | M2 | 0 | 170 | 170 | 72152605 | 58000 | 9860000 | 39000 | 6630000 | 75460 | 12828200 | 39000 | 6630000 | 57486.6667 | 58000 | 55471.486 | 18235.4197 | 31.72% | 39000 | 6630000 | MENOR VALOR DE LAS COTIZACIONES | 85 | 3315000 | 50% | 85 | 50% |  | 50 | 50 | 85 | 3315000
CLASIFICADOR POR OBJETO DEL GASTO |  |  |  | NOMBRE CUENTA |  | PORCENTAJE
02-02-02-005-04-06 |  |  |  | SERVICIOS DE INSTALACIONES |  |  |  |  | JAVIER EDUARDO CARVAJAL ACOSTA |  | EMPRESA COLOMBIANA DE CONSULTORIA Y PROYECTO |  | ANDAMIAJE ARQUITECTURA SAS |  | MENOR VALOR COTIZADO |  | PROMEDIO | MEDIANA | MEDIA GEOMETRICA | DESVIACION ESTANDAR | DISPERSION RELATIVA | PRECIO DE REFERENCIA UNITARIO |  | METRICA UTILIZADA | PROYECCION CANTIDADES ADQUIRIR |  |  | LIMITACION
ITEM | CÓDIGO DANE | DESCRIPCIÓN DEL BIEN Y/O SERVICIO |  | UNIDAD MEDIDA | EXISTENCIAS (STOCK - INVENTARIOS) | NECESIDAD | NECESIDAD TOTAL | UNSPSC (CCE) | VALOR UNITARIO | VALOR TOTAL | VALOR UNITARIO | VALOR TOTAL | VALOR UNITARIO | VALOR TOTAL | VALOR UNITARIO | VALOR TOTAL | [6 empty] | VALOR TOTAL |  | CANTIDAD | VALOR TOTAL | % | CANTIDAD | %
123 | 54611 | MANTENIMIENTO A TODO COSTO DE TOMA DE CORRIENTE DUPLEX 110 V, BLANCO, 2P+TIERRA CON CHASIS Y CON PLACA, INCORPORA SISTEMA DE SEGURIDAD, INTENSIDAD MAXIMA 15A, ALIMENTACION 127/220V |  | UN | 0 | 8 | 8 | 72151502 | 165000 | 1320000 | 52000 | 416000 | 91000 | 728000 | 52000 | 416000 | 102666.6667 | 91000 | 92082.3145 | 57396.2833 | 55.91% | 102666.6667 | 821333.3333 | PROMEDIO | 4 | 410666.6667 | 50% | 4 | 50% |  | 50 | 50 | 4 | 410666.6667
124 | 54611 | MANTENIMIENTO A TODO COSTO DE LÁMPARA PANEL LED 18W ILUMINACIÓN: UNIFORME MATERIAL: ALUMINIO TIPO DE LED: SMD2835 FLUJO LUMINOSO: 1.350LM. ÁNGULO: 120˚ COLOR DEL CUERPO: BLANCO VIDA ÚTIL: 30.000HRS. INSTALACIÓN: SOBREPUESTO VOLTAJE 110 V POTENCIA 18 W |  | UN | 0 | 10 | 10 | 72151501 | 70000 | 700000 | 52000 | 520000 | 78520 | 785200 | 52000 | 520000 | 66840 | 70000 | 65870.9446 | 13539.4535 | 20.26% | 52000 | 520000 | MENOR VALOR DE LAS COTIZACIONES | 3 | 156000 | 30% | 7 | 70% |  | 30 | 70 | 3 | 156000
125 | 54611 | MANTENIMIENTO A TODO COSTO DE INTERRUPTOR SENCILLO FRECUENCIA: 60 HZ RESISTENCIA DE AISLAMIENTO A 500V: MAYOR A 5M Ω MANIOBRAS A PLENA CARGA: 100.000 PODER DE INTERRUPCIÓN: 200 MANIOBRAS 1.25 IN Y 1.10 VN PRUEBA DE VIDA ÚTIL 40,000 MANIOBRAS INVN COSФ=0.6 TENSIÓN DE PRUEBA: 1,250 V ~ 60 HZ DURANTE 1 MINUTO CAPACIDAD DE CONDUCTORES EN BORNES: 2 X #12 AWG (4 MM2) TIPO DE TORNILLOS EN BORNES: DE CABEZA MIXTA (PLANO Y CRUZ) MATERIAL DE CONTACTOS: DOBLE CONTACTO DE PLATA TIPO DE BORNES: ENCAPSULADOS - PROTEGIDOS MATERIAL DE CONSTRUCCIÓN: POLIPROPILENO DIMENSIONES: 118 X 78 MM (ALTO X ANCHO) | INTERRUPTOR SENCILLO INCLUYE APARATO LINEA FUTURA BLANCA | UN | 0 | 4 | 4 | 72151502 | 140000 | 560000 | 45500 | 182000 | 51220 | 204880 | 45500 | 182000 | 78906.6667 | 51220 | 68842.9812 | 52985.6219 | 67.15% | 78906.6667 | 315626.6667 | PROMEDIO | 2 | 157813.3333 | 50% | 2 | 50% |  | 50 | 50 | 2 | 157813.3333
CLASIFICADOR POR OBJETO DEL GASTO |  |  |  | NOMBRE CUENTA |  | PORCENTAJE
02-02-02-005-004-007 |  |  |  | SERVICIOS DE TERMINACION Y ACABADOS DE EDIFICIOS |  |  |  |  | JAVIER EDUARDO CARVAJAL ACOSTA |  | EMPRESA COLOMBIANA DE CONSULTORIA Y PROYECTO |  | ANDAMIAJE ARQUITECTURA SAS |  | MENOR VALOR COTIZADO |  | PROMEDIO | MEDIANA | MEDIA GEOMETRICA | DESVIACION ESTANDAR | DISPERSION RELATIVA | PRECIO DE REFERENCIA UNITARIO |  | METRICA UTILIZADA | PROYECCION CANTIDADES ADQUIRIR |  |  | LIMITACION
ITEM | CÓDIGO DANE | DESCRIPCIÓN DEL BIEN Y/O SERVICIO |  | UNIDAD MEDIDA | EXISTENCIAS (STOCK - INVENTARIOS) | NECESIDAD | NECESIDAD TOTAL | UNSPSC (CCE) | VALOR UNITARIO | VALOR TOTAL | VALOR UNITARIO | VALOR TOTAL | VALOR UNITARIO | VALOR TOTAL | VALOR UNITARIO | VALOR TOTAL | [6 empty] | VALOR TOTAL |  | CANTIDAD | VALOR TOTAL | % | CANTIDAD | %
126 | 54560 | MANTENIMIENTO A TODO COSTO DE DILATACIONES, GRIETAS, FISURAS INCLUYE SUMINISTRÓ DE MATERIAL, PINTURA Y TODO LO NECESARIO PARA ENTREGAR LA SUPERFICIE UNIFORME |  | ML | 0 | 37 | 37 | 72151402 | 18000 | 666000 | 39000 | 1443000 | 9502 | 351574 | 9502 | 351574 | 22167.3333 | 18000 | 18824.2369 | 15184.1365 | 68.5% | 22167.3333 | 820191.3333 | PROMEDIO | 15 | 332510 | 40.54% | 22 | 59.46% |  | 40.5405 | 59.4595 | 15 | 332510
127 | 54730 | MANTENIMIENTO A TODO COSTO DE PINTURA VINILO TIPO 1 EN MUROS INTERNOS 3 MANOS COLOR BLACO INTITUCIONAL DE ACUERDO A DIRECTIVA DE INGENIEROS | SUMINISTRO E INSTALACION VINILO TIPO 1 EN MUROS INTERNOS | M2 | 0 | 101 | 101 | 73181104 | 21000 | 2121000 | 52000 | 5252000 | 12535 | 1266035 | 12535 | 1266035 | 28511.6667 | 21000 | 23921.1649 | 20777.1607 | 72.87% | 28511.6667 | 2879678.3333 | PROMEDIO | 50 | 1425583.3333 | 49.5% | 51 | 50.50% |  | 49.505 | 50.495 | 50 | 1425583.3333
128 | 54730 | MANTENIMIENTO A TODO COSTO DE PINTURA ESMALTE LLEVA 3 MANOS ESTRUCTURA METALICA ( INCLUYE PINTURA BASE ANTICORROSIVA 1 MANO Y 2 MANOS ESMALTE NEGRO, TRABAJOS DE CONTROL CORROCION. | PINTURA ESMALTE LLENA 3 MANOS ESTRUCTURA Y BAJO CUBIERTA, SISTEMA DE AIRE ACONDICIONADO | M2 | 0 | 75.69 | 75.69 | 72151303 | 29000 | 2195010 | 78000 | 5903820 | 23817 | 1802708.73 | 23817 | 1802708.73 | 43605.6667 | 29000 | 37768.2231 | 29898.8879 | 68.57% | 43605.6667 | 3300512.91 | PROMEDIO | 37.84 | 1650038.4267 | 49.99% | 37.85 | 50.01% |  | 49.9934 | 50.0066 | 37.84 | 1650038.4267
129 | 54760 | MANTENIMIENTO A TODO COSTO PUERTAS METÁLICAS INCLUYE PINTURA, ARREGLO CHAPAS, SOLDADURAS, TRATAMIENTO CONTRA LA CORROSIÓN. |  | UND | 0 | 4 | 4 | 72154032 | 340000 | 1360000 | 91000 | 364000 | 228120 | 912480 | 91000 | 364000 | 219706.6667 | 228120 | 191820.2963 | 124713.0231 | 56.76% | 219706.6667 | 878826.6667 | PROMEDIO | 2 | 439413.3333 | 50% | 2 | 50% |  | 50 | 50 | 2 | 439413.3333
130 | 54760 | MANTENIMIENTO A TODO COSTO DE VENTANEARÍA EN ALUMINIO INCLUYE SELLADO DE JUNTAS, LIMPIEZA, CAMBIO DE VIDRIOS | MANTENIMIENTO GENERAL ALUMINIO VENTANERIA, SELLADO DE JUNTAS | M2 | 0 | 19 | 19 | 72154032 | 34000 | 646000 | 104000 | 1976000 | 924800 | 17571200 | 34000 | 646000 | 354266.6667 | 104000 | 148429.4321 | 495334.4459 | 139.8% | 354266.6667 | 6731066.6667 | PROMEDIO | 9 | 3188400 | 47.37% | 10 | 52.63% |  | 47.3684 | 52.6316 | 9 | 3188400
BAÑOS GUARDIA |  |  |  | 3R5B026250 |  |  |  | 164000000131
CLASIFICADOR POR OBJETO DEL GASTO |  |  |  | NOMBRE CUENTA |  | PORCENTAJE
02-02-02-005-004-03 |  |  |  | SERVICIOS DE PREPARACIÓN DEL TERRENO |  |  |  |  | JAVIER EDUARDO CARVAJAL ACOSTA |  | EMPRESA COLOMBIANA DE CONSULTORIA Y PROYECTO |  | ANDAMIAJE ARQUITECTURA SAS |  | MENOR VALOR COTIZADO |  | PROMEDIO | MEDIANA | MEDIA GEOMETRICA | DESVIACION ESTANDAR | DISPERSION RELATIVA | PRECIO DE REFERENCIA UNITARIO |  | METRICA UTILIZADA | PROYECCION CANTIDADES ADQUIRIR |  |  | LIMITACION
ITEM | CÓDIGO DANE | DESCRIPCIÓN DEL BIEN Y/O SERVICIO |  | UNIDAD MEDIDA | EXISTENCIAS (STOCK - INVENTARIOS) | NECESIDAD | NECESIDAD TOTAL | UNSPSC (CCE) | VALOR UNITARIO | VALOR TOTAL | VALOR UNITARIO | VALOR TOTAL | VALOR UNITARIO | VALOR TOTAL | VALOR UNITARIO | VALOR TOTAL | [6 empty] | VALOR TOTAL |  | CANTIDAD | VALOR TOTAL | % | CANTIDAD | %
131 | 54310 | DEMOLICIÓN MUROS DE LADRILLO COMUN RECOCIDO DE 19 CM LARGO X 10 CM ANCHO X 6 CM ALTO |  | M2 | 0 | 15 | 15 | 72141510 | 14000 | 210000 | 10400 | 156000 | 34155 | 512325 | 10400 | 156000 | 19518.3333 | 14000 | 17068.8877 | 12802.8906 | 65.59% | 19518.3333 | 292775 | PROMEDIO | 10 | 195183.3333 | 66.67% | 5 | 33.33% |  | 66.6667 | 33.3333 | 10 | 195183.3333
132 | 54310 | DEMOLICIÓN A TODO COSTO ENCHAPE PISO | DEMOLICION ENCHAPE PISO | M2 | 0 | 25 | 25 | 72141510 | 14000 | 350000 | 10400 | 260000 | 22802 | 570050 | 10400 | 260000 | 15734 | 14000 | 14918.0287 | 6380.2404 | 40.55% | 10400 | 260000 | MENOR VALOR DE LAS COTIZACIONES | 12 | 124800 | 48% | 13 | 52% |  | 48 | 52 | 12 | 124800
133 | 54310 | DEMOLICIÓN A TODO COSTO ENCHAPE PARED | DEMOLICION ENCHAPE PARED | M2 | 0 | 25 | 25 | 72141510 | 14000 | 350000 | 10400 | 260000 | 22802 | 570050 | 10400 | 260000 | 15734 | 14000 | 14918.0287 | 6380.2404 | 40.55% | 10400 | 260000 | MENOR VALOR DE LAS COTIZACIONES | 12 | 124800 | 48% | 13 | 52% |  | 48 | 52 | 12 | 124800
134 | 54330 | EXCAVACIÓN TODO COSTO PARA TUBERÍAS Y CAJAS DE INSPECCIÓN INCLUYE LABORES DE EXCABACION Y OBRA CIVL PARA LA REALIZACIONES DE LAS CAJAS, PARA DEJARLAS AL SERVICIO | EXCAVACION PARA TUBERIAS, CAJAS DE INSPECCION | M3 | 0 | 2.63 | 2.63 | 72141511 | 67000 | 176210 | 52000 | 136760 | 600225 | 1578591.75 | 52000 | 136760 | 239741.6667 | 67000 | 127878.4633 | 312277.8013 | 130.3% | 52000 | 136760 | MENOR VALOR COTIZACIONES | 2.63 | 136760 | 100% | 0 | 0% |  | 100 | 0 | 2.63 | 136760
CLASIFICADOR POR OBJETO DEL GASTO |  |  |  | NOMBRE CUENTA |  | PORCENTAJE
02-02-02-005-004-005 |  |  |  | SERVICIOS ESPECIALES DE CONSTRUCCION |  |  |  |  | JAVIER EDUARDO CARVAJAL ACOSTA |  | EMPRESA COLOMBIANA DE CONSULTORIA Y PROYECTO |  | ANDAMIAJE ARQUITECTURA SAS |  | MENOR VALOR COTIZADO |  | PROMEDIO | MEDIANA | MEDIA GEOMETRICA | DESVIACION ESTANDAR | DISPERSION RELATIVA | PRECIO DE REFERENCIA UNITARIO |  | METRICA UTILIZADA | PROYECCION CANTIDADES ADQUIRIR |  |  | LIMITACION
ITEM | CÓDIGO DANE | DESCRIPCIÓN DEL BIEN Y/O SERVICIO |  | UNIDAD MEDIDA | EXISTENCIAS (STOCK - INVENTARIOS) | NECESIDAD | NECESIDAD TOTAL | UNSPSC (CCE) | VALOR UNITARIO | VALOR TOTAL | VALOR UNITARIO | VALOR TOTAL | VALOR UNITARIO | VALOR TOTAL | VALOR UNITARIO | VALOR TOTAL | [6 empty] | VALOR TOTAL |  | CANTIDAD | VALOR TOTAL | % | CANTIDAD | %
135 | 54540 | MANTENIMIENTO A TODO COSTO PARA PLACA DE TANQUE E=8CM, CONCRETO SIMPLE DE 21 MPA (3000) INCLUYE LA ELABORACION DE LOS CIMIENTOS Y PLACA PARA EL TANQUE ELEVADO | SUMINISTRO E INSTALACION DE CONCRETO SIMPLE DE 21 MPA (3000) PARA PLACA DE TANQUE E=8CM | M2 | 0 | 3 | 3 | 72151901 | 110000 | 330000 | 390000 | 1170000 | 513500 | 1540500 | 110000 | 330000 | 337833.3333 | 390000 | 280327.6352 | 206746.4228 | 61.2% | 337833.3333 | 1013500 | PROMEDIO | 1 | 337833.3333 | 33.33% | 2 | 66.67% |  | 33.3333 | 66.6667 | 1 | 337833.3333
136 | 54560 | DESMONTE APARATOS SANITARIOS | DESMONTE APARATOS, SANITARIOS, ORINALES LAVAMANOS, DUCHAS Y GRIFERIAS | UND | 0 | 4 | 4 | 72151901 | 38000 | 152000 | 19500 | 78000 | 48698 | 194792 | 19500 | 78000 | 35399.3333 | 38000 | 33045.306 | 14771.7095 | 41.73% | 19500 | 78000 | MENOR VALOR DE LAS COTIZACIONES | 3 | 58500 | 75% | 1 | 25% |  | 75 | 25 | 3 | 58500
137 | 54560 | DESMONTE APARATOS ORINALES | DESMONTE APARATOS, SANITARIOS, ORINALES LAVAMANOS, DUCHAS Y GRIFERIAS | UND | 0 | 2 | 2 | 72151901 | 38000 | 76000 | 19500 | 39000 | 43898 | 87796 | 19500 | 39000 | 33799.3333 | 38000 | 31921.8202 | 12729.8783 | 37.66% | 19500 | 39000 | MENOR VALOR DE LAS COTIZACIONES | 1 | 19500 | 50% | 1 | 50% |  | 50 | 50 | 1 | 19500
138 | 54560 | DESMONTE APARATOS LAVAMANOS | DESMONTE APARATOS, SANITARIOS, ORINALES LAVAMANOS, DUCHAS Y GRIFERIAS | UND | 0 | 4 | 4 | 72151901 | 38000 | 152000 | 19500 | 78000 | 43898 | 175592 | 19500 | 78000 | 33799.3333 | 38000 | 31921.8202 | 12729.8783 | 37.66% | 19500 | 78000 | MENOR VALOR DE LAS COTIZACIONES | 3 | 58500 | 75% | 1 | 25% |  | 75 | 25 | 3 | 58500
139 | 54560 | DESMONTE APARATOS DUCHAS Y GRIFERÍAS | DESMONTE APARATOS, SANITARIOS, ORINALES LAVAMANOS, DUCHAS Y GRIFERIAS | UND | 0 | 31 | 31 | 72101501 | 38000 | 1178000 | 19500 | 604500 | 24698 | 765638 | 19500 | 604500 | 27399.3333 | 24698 | 26352.7939 | 9541.2474 | 34.82% | 19500 | 604500 | MENOR VALOR DE LAS COTIZACIONES | 15 | 292500 | 48.39% | 16 | 51.61% |  | 48.3871 | 51.6129 | 15 | 292500
140 | 54560 | DESMONTE A TODO COSTO DE CIELO RASO |  | M2 | 0 | 54.6 | 54.6 | 72101501 | 12000 | 655200 | 15600 | 851760 | 25287 | 1380670.2 | 12000 | 655200 | 17629 | 15600 | 16790.6581 | 6871.9519 | 38.98% | 12000 | 655200 | MENOR VALOR DE LAS COTIZACIONES | 27.3 | 327600 | 50% | 27.3 | 50% |  | 50 | 50 | 27.3 | 327600
141 | 54560 | DESMONTE A TODO COSTO DE CUBIERTA | DESMONTE CUBIERTA | M2 | 0 | 20 | 20 | 72101501 | 20000 | 400000 | 28600 | 572000 | 37202 | 744040 | 20000 | 400000 | 28600.6667 | 28600 | 27711.1217 | 8601 | 30.07% | 20000 | 400000 | MENOR VALOR DE LAS COTIZACIONES | 10 | 200000 | 50% | 10 | 50% |  | 50 | 50 | 10 | 200000
142 | 54540 | MANTENIMIENTO A TODO COSTO DE CONCRETO CICLOPEO 10,5MPa (1500 PSI) RELACIÓN 60C/40P | CONCRETO CICLOPEO 10,5MPa (1500 PSI) RELACIÓN 60C/40P | M3 | 0 | 1.68 | 1.68 | 72151901 | 432000 | 725760 | 84500 | 141960 | 338514 | 568703.52 | 84500 | 141960 | 285004.6667 | 338514 | 231191.7665 | 179823.522 | 63.09% | 285004.6667 | 478807.84 | PROMEDIO | 1.68 | 478807.84 | 100% | 0 | 0% |  | 100 | 0 | 1.68 | 478807.84
143 | 54560 | MANTENIMIENTO A TODO COSTO DE PAÑETE IMPERMEABILIZADO 1:3 MUROS INCLUYE SUMINISTRO DE PAÑETE |  | M2 | 0 | 24 | 24 | 72153204 | 34000 | 816000 | 23400 | 561600 | 51514 | 1236336 | 23400 | 561600 | 36304.6667 | 34000 | 34477.8373 | 14197.9881 | 39.11% | 23400 | 561600 | MENOR VALOR DE LAS COTIZACIONES | 12 | 280800 | 50% | 12 | 50% |  | 50 | 50 | 12 | 280800
144 | 54540 | MANTENIMIENTO A TODO COSTO DE ALISTADO PISO E=0.04 MTS - 1:5 EN DUCHAS Y BAÑOS |  | M2 | 0 | 8 | 8 | 72152509 | 32000 | 256000 | 65000 | 520000 | 48682 | 389456 | 32000 | 256000 | 48560.6667 | 48682 | 46609.801 | 16500.3346 | 33.98% | 32000 | 256000 | MENOR VALOR DE LAS COTIZACIONES | 4 | 128000 | 50% | 4 | 50% |  | 50 | 50 | 4 | 128000
145 | 54522 | MANTENIMIENTO A TODO COSTO DE CABALLETE FIJO P7 FIBROCEMENTO INCLUYE SUMINISTRO E INSTALACION DE CABALLETES EN MAL ESTADO Ó FALTANTES |  | ML | 0 | 23 | 23 | 72152601 | 35000 | 805000 | 52000 | 1196000 | 85702 | 1971146 | 35000 | 805000 | 57567.3333 | 52000 | 53829.554 | 25805.4181 | 44.83% | 35000 | 805000 | MENOR VALOR DE LAS COTIZACIONES | 11.5 | 402500 | 50% | 11.5 | 50% |  | 50 | 50 | 11.5 | 402500
146 | 54522 | MANTENIMIENTO A TODO COSTO DE CUBIERTA INCLUYE LIMPIEZA GENERAL Y DESMONTE, SUMINISTRÓ E INSTALACIÓN DE TEJAS FIBROCEMENTO ETERNIT NO8 X 2,44 | MANTENIMIENTO GENERAL CUBIERTA, REMPLAZO DE TEJAS | M2 | 0 | 50 | 50 | 72152601 | 38000 | 1900000 | 67600 | 3380000 | 45025 | 2251250 | 38000 | 1900000 | 50208.3333 | 45025 | 48722.325 | 15465.7754 | 30.8% | 38000 | 1900000 | MENOR VALOR DE LAS COTIZACIONES | 25 | 950000 | 50% | 25 | 50% |  | 50 | 50 | 25 | 950000
147 | 54560 | MANTENIMIENTO A TODO COSTO DE DILATACIONES, GRIETAS, FISURAS INCLUYE SUMINISTRÓ DE MATERIAL, PINTURA Y TODO LO NECESARIO PARA ENTREGAR LA SUPERFICIE UNIFORME |  | ML | 0 | 36.5 | 36.5 | 72151402 | 18000 | 657000 | 39000 | 1423500 | 9502 | 346823 | 9502 | 346823 | 22167.3333 | 18000 | 18824.2369 | 15184.1365 | 68.5% | 22167.3333 | 809107.6667 | PROMEDIO | 36.5 | 809107.6667 | 100% | 0 | 0% |  | 100 | 0 | 36.5 | 809107.6667
148 | 54560 | MANTENIMIENTO A TODO COSTO DE MESONES EN GRANITO DE LAVAMANOS INCLUYE PULIDA DE MESONES, REPARACIÓN DE FRENTEROS Y SALPICADERO | MANTENIMIENTO DE MESONES EN GRANITO DE LAVAMANOS, PULIDA DE MESONES, REPARACION DE FRENTES Y SALPICADERO | M2 | 0 | 6 | 6 | 72101501 | 48000 | 288000 | 78000 | 468000 | 196043 | 1176258 | 48000 | 288000 | 107347.6667 | 78000 | 90204.6779 | 78263.3159 | 72.91% | 107347.6667 | 644086 | PROMEDIO | 3 | 322043 | 50% | 3 | 50% |  | 50 | 50 | 3 | 322043
149 | 54522 | MANTENIMIENTO A TODO COSTO DE CIELO RASO EN PVC 8.5MM INCLUYE ESTRUCTURA, LAMINAS DE PVC | SUMINISTRO E INSTALACION TECHO PVC 8.5MM INCLUYE ESTRUCTURA. | M2 | 0 | 104 | 104 | 72152605 | 58000 | 6032000 | 39000 | 4056000 | 75460 | 7847840 | 39000 | 4056000 | 57486.6667 | 58000 | 55471.486 | 18235.4197 | 31.72% | 39000 | 4056000 | MENOR VALOR DE LAS COTIZACIONES | 52 | 2028000 | 50% | 52 | 50% |  | 50 | 50 | 52 | 2028000
150 | 54560 | MANTENIMIENTO A TODO COSTO DE PISO ANTIDESLIZANTE ALTO TRÁFICO PARA BAÑOS 30X60 REF. DEBE SER APROBADA ANTES DE INSTALAR (INCLUYE SUMINISTRO E INSTALACION DE BALDOSA ANTIDESLIZANTE, PEGANTE Y BOQUILLA) | SUMINSTRO E INSTALACION PISO ANTIDESLIZANTE PARA BAÑOS 30X60 | M2 | 0 | 55 | 55 | 72152504 | 65000 | 3575000 | 104000 | 5720000 | 79300 | 4361500 | 65000 | 3575000 | 82766.6667 | 79300 | 81234.397 | 19729.7576 | 23.84% | 65000 | 3575000 | MENOR VALOR DE LAS COTIZACIONES | 27.5 | 1787500 | 50% | 27.5 | 50% |  | 50 | 50 | 27.5 | 1787500
CLASIFICADOR POR OBJETO DEL GASTO |  |  |  | NOMBRE CUENTA |  | PORCENTAJE
02-02-02-005-04-06 |  |  |  | SERVICIOS DE INSTALACIONES |  |  |  |  | JAVIER EDUARDO CARVAJAL ACOSTA |  | EMPRESA COLOMBIANA DE CONSULTORIA Y PROYECTO |  | ANDAMIAJE ARQUITECTURA SAS |  | MENOR VALOR COTIZADO |  | PROMEDIO | MEDIANA | MEDIA GEOMETRICA | DESVIACION ESTANDAR | DISPERSION RELATIVA | PRECIO DE REFERENCIA UNITARIO |  | METRICA UTILIZADA | PROYECCION CANTIDADES ADQUIRIR |  |  | LIMITACION
ITEM | CÓDIGO DANE | DESCRIPCIÓN DEL BIEN Y/O SERVICIO |  | UNIDAD MEDIDA | EXISTENCIAS (STOCK - INVENTARIOS) | NECESIDAD | NECESIDAD TOTAL | UNSPSC (CCE) | VALOR UNITARIO | VALOR TOTAL | VALOR UNITARIO | VALOR TOTAL | VALOR UNITARIO | VALOR TOTAL | VALOR UNITARIO | VALOR TOTAL | [6 empty] | VALOR TOTAL |  | CANTIDAD | VALOR TOTAL | % | CANTIDAD | %
151 | 54611 | MANTENIMIENTO A TODO COSTO DE TOMA DE CORRIENTE DUPLEX 110 V, BLANCO, 2P+TIERRA CON CHASIS Y CON PLACA, INCORPORA SISTEMA DE SEGURIDAD, INTENSIDAD MAXIMA 15A, ALIMENTACION 127/220V |  | UN | 0 | 6 | 6 | 72151502 | 165000 | 990000 | 52000 | 312000 | 91000 | 546000 | 52000 | 312000 | 102666.6667 | 91000 | 92082.3145 | 57396.2833 | 55.91% | 102666.6667 | 616000 | PROMEDIO | 3 | 308000 | 50% | 3 | 50% |  | 50 | 50 | 3 | 308000
152 | 54611 | MANTENIMIENTO A TODO COSTO DE LÁMPARA PANEL LED 18W ILUMINACIÓN: UNIFORME MATERIAL: ALUMINIO TIPO DE LED: SMD2835 FLUJO LUMINOSO: 1.350LM. ÁNGULO: 120˚ COLOR DEL CUERPO: BLANCO VIDA ÚTIL: 30.000HRS. INSTALACIÓN: SOBREPUESTO VOLTAJE 110 V POTENCIA 18 W |  | UN | 0 | 6 | 6 | 72151501 | 70000 | 420000 | 52000 | 312000 | 78520 | 471120 | 52000 | 312000 | 66840 | 70000 | 65870.9446 | 13539.4535 | 20.26% | 52000 | 312000 | MENOR VALOR DE LAS COTIZACIONES | 3 | 156000 | 50% | 3 | 50% |  | 50 | 50 | 3 | 156000
153 | 54611 | MANTENIMIENTO A TODO COSTO DE INTERRUPTOR SENCILLO FRECUENCIA: 60 HZ RESISTENCIA DE AISLAMIENTO A 500V: MAYOR A 5M Ω MANIOBRAS A PLENA CARGA: 100.000 PODER DE INTERRUPCIÓN: 200 MANIOBRAS 1.25 IN Y 1.10 VN PRUEBA DE VIDA ÚTIL 40,000 MANIOBRAS INVN COSФ=0.6 TENSIÓN DE PRUEBA: 1,250 V ~ 60 HZ DURANTE 1 MINUTO CAPACIDAD DE CONDUCTORES EN BORNES: 2 X #12 AWG (4 MM2) TIPO DE TORNILLOS EN BORNES: DE CABEZA MIXTA (PLANO Y CRUZ) MATERIAL DE CONTACTOS: DOBLE CONTACTO DE PLATA TIPO DE BORNES: ENCAPSULADOS - PROTEGIDOS MATERIAL DE CONSTRUCCIÓN: POLIPROPILENO DIMENSIONES: 118 X 78 MM (ALTO X ANCHO) | INTERRUPTOR SENCILLO INCLUYE APARATO LINEA FUTURA BLANCA | UN | 0 | 4 | 4 | 72151502 | 140000 | 560000 | 45500 | 182000 | 51220 | 204880 | 45500 | 182000 | 78906.6667 | 51220 | 68842.9812 | 52985.6219 | 67.15% | 78906.6667 | 315626.6667 | PROMEDIO | 2 | 157813.3333 | 50% | 2 | 50% |  | 50 | 50 | 2 | 157813.3333
154 | 54621 | MANTENIMIENTO A TODO COSTO DE TANQUE ELEVADO PVC 1000 LTS. INC. PARA GARANTIZAR EL CORRECTO FUNCIONAMIENTO INCLUYE TANQUE PVC DE 1000LTS INC. UNIONES, TERMINALES, UNIVERSALES, REGISTRO TIPO FLOTADOR, CODOS, TUBERÍA Y FLUIDOS PARA PEGAR ESTOS ACCESORIOS | SUMINISTRO E INSTALACIÓN TANQUE ELEVADO PVC 1000 LTS. INC. ACCESORIOS | UN | 0 | 2 | 2 | 72101510 | 650000 | 1300000 | 780000 | 1560000 | 751660 | 1503320 | 650000 | 1300000 | 727220 | 751660 | 725008.558 | 68359.2364 | 9.4% | 650000 | 1300000 | MENOR VALOR DE LAS COTIZACIONES | 1 | 650000 | 50% | 1 | 50% |  | 50 | 50 | 1 | 650000
155 | 54621 | MANTENIMIENTO A TODO COSTO DE RED PUNTOS DE AGUA FRÍA EN 1/2". | SUMINISTRO E INSTALACION RED PUNTOS DE AGUA FRIA | UN | 0 | 11 | 11 | 72101510 | 65000 | 715000 | 39000 | 429000 | 44296 | 487256 | 39000 | 429000 | 49432 | 44296 | 48244.4646 | 13739.8643 | 27.8% | 39000 | 429000 | MENOR VALOR DE LAS COTIZACIONES | 5 | 195000 | 45.45% | 6 | 54.55% |  | 45.4545 | 54.5455 | 5 | 195000
156 | 54621 | MANTENIMIENTO A TODO COSTO DE DESAGÜES 2" Y 4" INCLUYE SUMINISTRO E INSTALACION | SUMINISTRO, INSTALACION Y ADECUACION DESAGUES 2 Y 4 | UN | 0 | 11 | 11 | 72101510 | 150000 | 1650000 | 195000 | 2145000 | 95021 | 1045231 | 95021 | 1045231 | 146673.6667 | 150000 | 140598.8674 | 50072.4323 | 34.14% | 95021 | 1045231 | MENOR VALOR DE LAS COTIZACIONES | 5 | 475105 | 45.45% | 6 | 54.55% |  | 45.4545 | 54.5455 | 5 | 475105
157 | 54621 | MANTENIMIENTO A TODO COSTO DE REGISTROS 3/4`` EN BRONCE, INCLUYE SUMINISTRO E INSTALACION | SUMINISTRO E INSTALACION DE REGISTROS 3/4`` EN BRONCE | UN | 0 | 1 | 1 | 72101510 | 78000 | 78000 | 65000 | 65000 | 135128 | 135128 | 65000 | 65000 | 92709.3333 | 78000 | 88155.843 | 37306.2657 | 40.24% | 65000 | 65000 | MENOR VALOR DE LAS COTIZACIONES | 1 | 65000 | 100% | 0 | 0% |  | 100 | 0 | 1 | 65000
158 | 54621 | MANTENIMIENTO A TODO COSTO DE SIFONES DE PISO DE 3" METALICO, INCLUYE SUMINISTRO E INSTALACION | SUMINISTRO, INSTALACION Y ADECUACION SIFONES DE PISO | UN | 0 | 11 | 11 | 72101510 | 32000 | 352000 | 65000 | 715000 | 105350 | 1158850 | 32000 | 352000 | 67450 | 65000 | 60288.2427 | 36736.324 | 54.46% | 67450 | 741950 | PROMEDIO | 5 | 337250 | 45.45% | 6 | 54.55% |  | 45.4545 | 54.5455 | 5 | 337250
159 | 54621 | MANTENIMIENTO A TODO COSTO DE BAJANTE DE AGUA LLUVIA. PVC. 3", INCLUYE SUMINISTRO E INSTALACION | SUMINISTRO E INSTALACION DE BAJANTE DE AGUA LLUVIA. PVC. 3. | UN | 0 | 2 | 2 | 72101510 | 120000 | 240000 | 195000 | 390000 | 44640 | 89280 | 44640 | 89280 | 119880 | 120000 | 101464.3197 | 75180.0718 | 62.71% | 119880 | 239760 | PROMEDIO | 1 | 119880 | 50% | 1 | 50% |  | 50 | 50 | 1 | 119880
160 | 54621 | MANTENIMIENTO A TODO COSTO DE RED SUMINISTRO PVC-P 3/4" RED INCLUYE SUMINISTRO E INSTALACION | SUMINISTRO E INSTALACION DE RED SUMINISTRO PVC-P 3/4" RDE 11 | ML | 0 | 6 | 6 | 72101510 | 45000 | 270000 | 45500 | 273000 | 66444 | 398664 | 45000 | 270000 | 52314.6667 | 45500 | 51431.1885 | 12238.9152 | 23.39% | 45000 | 270000 | MENOR VALOR DE LAS COTIZACIONES | 4 | 180000 | 66.67% | 2 | 33.33% |  | 66.6667 | 33.3333 | 4 | 180000
161 | 54621 | MANTENIMIENTO A TODO COSTO DE GRIFERÍA GALVANIZADA PARA LAVADEROS Y LAVAMANOS EN 1/2" -GRIFERIA CUERPO DE LATÓN CON ALTO PORCENTAJE DE COBRE QUE LO HACE MÁS RESISTENTE A LA CORROSIÓN. ESTE PRODUCTO CUMPLE CON LOS REQUERIMIENTOS Y ESPECIFICACIONES EXIGIDOS POR LA NORMA NTC 1644 – 2011 (ASME 112.18.1). GARANTÍA: 1 AÑO POR USO. CONSUMO DE AGUA (CICLO CERTIFICACIONES): 0.3 LITROS TIEMPO DE CICLO CERTIFICACIONES AMBIENTALES: 12 SEGUNDOS CONSUMO DE AGUA (CICLO DEL PRODUCTO): 0.13 LITROS TIEMPO DE CICLO DEL PRODUCTO: 4 A 5 SEGUNDOS PRESIÓN DEL AGUA: MÍNIMA PRESIÓN 10 PSI MÁXIMA PRESIÓN 80 PSI TEMPERATURA NOMINAL: AGUA FRÍA CICLO DE VIDA: 150000 CICLOS. AGUA ENTRE 15ºC Y 25ºC @ 0,4 MPA (58 PSI), MATERIAL: LATÓN -LAVADEROS MODELO MOSSINI METAL, ANCHO7.1 CM, ALTO13.4 CM, PROFUNDIDAD 11.85 CM, LARGO11.85 CM, MATERIAL ACERO INOXIDABLE, COLOR PLATEADO, GARANTÍA5 AÑOS, CARACTERÍSTICAS VÁSTAGO NO DESPLAZABLE Y CONEXIÓN POR UNIÓN ROSCADA DE ½” CONEXIÓN RED AGUA1/2, TIPO DE GRIFO LLAVE INDIVIDUAL, ACABADO CROMADO, USO LAVADERO, FORMA DETALLE REDONDA TIPO LAVADERO | SUMINISTRO E INSTALACIÓN GRIFERIA GALVANIZADA PARA LAVADEROS Y LAVAMANOS | UND | 0 | 6 | 6 | 72101510 | 140000 | 840000 | 104000 | 624000 | 45820 | 274920 | 45820 | 274920 | 96606.6667 | 104000 | 87378.6814 | 47523.301 | 49.19% | 96606.6667 | 579640 | PROMEDIO | 3 | 289820 | 50% | 3 | 50% |  | 50 | 50 | 3 | 289820
162 | 54621 | MANTENIMIENTO A TODO COSTO DE GRIFERÍA ALTO TRÁFICO PARA ORINAL, • FLUXÓMETRO MANUAL DE PALANCA PARA ORINAL DE MONTAJE A PISO O COLGADO EN PARED CICLO DE DESCARGA BAJO CONSUMO (3.8 LPF O 1.0 GPF) O (1.9 LPF O 0.5 GPF). FLUXÓMETRO PARA ORINAL CROMADO, TIPO DIAFRAGMA, DESCUBIERTO Y SILENCIOSO. DIAFRAGMA DE VOLUMEN FIJO CON DERIVACIÓN DE ANILLO DE HULE CON FILTRO, PRESIÓN MÍNIMA REQUERIDA 20 PSI, Y CONEXIÓN I.P.S. A ¾”. MANIJA OSCILANTE METÁLICA DE CONFORMIDAD CON LA ADA. ACABADO: CROMADO MATERIAL: BRONCE | SUMINISTRO E INSTALACIÓN GRIFERIA PUSH PARA ORINAL | UND | 0 | 2 | 2 | 72101510 | 420000 | 840000 | 325000 | 650000 | 1014875 | 2029750 | 325000 | 650000 | 586625 | 420000 | 517426.1838 | 373904.7965 | 63.74% | 586625 | 1173250 | PROMEDIO | 1 | 586625 | 50% | 1 | 50% |  | 50 | 50 | 1 | 586625
163 | 54621 | MANTENIMIENTO A TODO COSTO DE ORINAL CERÁMICA ORINAL DE ALTA EFICIENCIA DE ENTRADA POSTERIOR CON ALTO DISEÑO MODERNO DE FORMAS ORGÁNICAS EN FORMA DE GOTA. ULTRA AHORRADOR EN CONSUMO DE AGUA 0.5 LPF (0.13 GPF). PRESIÓN ÓPTIMA DE FUNCIONAMIENTO MÍNIMA 35 PSI Y MÁXIMA 80 PSI. INCLUYE RACOR POSTERIOR PARA INSTALACIÓN DE GRIFERÍA, REJILLA DE DESAGÜE, RACOR DE SALIDA Y SISTEMA DE FIJACIÓN GRAPA OCULTO. DISPONIBLE CON DIFERENTES TIPOS DE GRIFERÍA QUE GARANTIZAN EL ULTRA AHORRO CUMPLE CON LA CERTIFICACIÓN WATERSENSE (ALTA EFICIENCIA EN CONSUMO DE AGUA). APLICA PARA PROYECTOS TIPO LEED. DISEÑO MODERNO DE FORMAS ORGÁNICAS SIFÓN OCULTO INTEGRADO EN LA PORCELANA. GEOMETRÍA DEL POZO DISEÑADA PARA MINIMIZAR SALPIQUE. GARANTÍA INTEGRAL DE POR VIDA. COLOR BLANCO ANCHO: 34 CM MÍNIMO LARGO:32,5 CM MÍNIMO ALTO: 61,2 CM MÍNIMO | SUMINISTRO E INSTALACIÓN ORINAL CERAMICA | UND | 0 | 2 | 2 | 72101510 | 1000000 | 2000000 | 520000 | 1040000 | 904365 | 1808730 | 520000 | 1040000 | 808121.6667 | 904365 | 777646.7536 | 254061.1824 | 31.44% | 520000 | 1040000 | MENOR VALOR DE LAS COTIZACIONES | 1 | 520000 | 50% | 1 | 50% |  | 50 | 50 | 1 | 520000
164 | 54621 | ADECUACIÓN Y REPARACIÓN A TODO COSTO DE LA RED DE DESAGÜE SANITARIA INCLUYE TRABAJOS DE PERFORACION, ADECUACION Y EXCABACION,SUMINISTRO E INSTALACION |  | UND | 0 | 28 | 28 | 72101510 | 45000 | 1260000 | 104000 | 2912000 | 70752 | 1981056 | 45000 | 1260000 | 73250.6667 | 70752 | 69182.278 | 29579.258 | 40.38% | 45000 | 1260000 | MENOR VALOR DE LAS COTIZACIONES | 14 | 630000 | 50% | 14 | 50% |  | 50 | 50 | 14 | 630000
165 | 54621 | MANTENIMIENTO A TODO COSTO DE DUCHA GALVANIZADA CON CADENA DUCHAS TORRENCIALES CON TUBERÍA DE 1/2" Ó 3/4". EL PLATO DE LA DUCHA ES DE 24 CM, (9.1/2”) ACCIONADA CON PALANCA TRIANGULAR RÍGIDA. SU CONFIGURACIÓN ES TAL, QUE PROVEE UN TORRENTE DE DISTRIBUCIÓN UNIFORME, OPTIMIZANDO EL PROCEDIMIENTO DE DUCHA DEL USUARIO. ESTRUCTURA EN ACERO CON TRATAMIENTO GALVANIZADO | SUMINISTRO E INSTALACIÓN DUCHA GALVANIZADA CON CADENA | UND | 0 | 11 | 11 | 72101510 | 260000 | 2860000 | 390000 | 4290000 | 682002 | 7502022 | 260000 | 2860000 | 444000.6667 | 390000 | 410463.4909 | 216121.4381 | 48.68% | 444000.6667 | 4884007.3333 | PROMEDIO | 2 | 888001.3333 | 18.18% | 9 | 81.82% |  | 18.1818 | 81.8182 | 2 | 888001.3333
CLASIFICADOR POR OBJETO DEL GASTO |  |  |  | NOMBRE CUENTA |  | PORCENTAJE
02-02-02-005-004-007 |  |  |  | SERVICIOS DE TERMINACION Y ACABADOS DE EDIFICIOS |  |  |  |  | JAVIER EDUARDO CARVAJAL ACOSTA |  | EMPRESA COLOMBIANA DE CONSULTORIA Y PROYECTO |  | ANDAMIAJE ARQUITECTURA SAS |  | MENOR VALOR COTIZADO |  | PROMEDIO | MEDIANA | MEDIA GEOMETRICA | DESVIACION ESTANDAR | DISPERSION RELATIVA | PRECIO DE REFERENCIA UNITARIO |  | METRICA UTILIZADA | PROYECCION CANTIDADES ADQUIRIR |  |  | LIMITACION
ITEM | CÓDIGO DANE | DESCRIPCIÓN DEL BIEN Y/O SERVICIO |  | UNIDAD MEDIDA | EXISTENCIAS (STOCK - INVENTARIOS) | NECESIDAD | NECESIDAD TOTAL | UNSPSC (CCE) | VALOR UNITARIO | VALOR TOTAL | VALOR UNITARIO | VALOR TOTAL | VALOR UNITARIO | VALOR TOTAL | VALOR UNITARIO | VALOR TOTAL | [6 empty] | VALOR TOTAL |  | CANTIDAD | VALOR TOTAL | % | CANTIDAD | %
166 | 54730 | MANTENIMIENTO A TODO COSTO DE PINTURA VINILO TIPO 1 EN MUROS INTERNOS 3 MANOS COLOR BLACO INTITUCIONAL DE ACUERDO A DIRECTIVA DE INGENIEROS | SUMINISTRO E INSTALACION VINILO TIPO 1 EN MUROS INTERNOS | M2 | 0 | 60 | 60 | 73181104 | 21000 | 1260000 | 52000 | 3120000 | 12535 | 752100 | 12535 | 752100 | 28511.6667 | 21000 | 23921.1649 | 20777.1607 | 72.87% | 28511.6667 | 1710700 | PROMEDIO | 25 | 712791.6667 | 41.67% | 35 | 58.33% |  | 41.6667 | 58.3333 | 25 | 712791.6667
167 | 54740 | MANTENIMIENTO A TODO COSTO DE ENCHAPE PARED 30X60 REF. DEBE SER APROBADA ANTES DE INSTALAR (INCLUYE SUMINISTRO E INSTALACION DE ENCHAPE, PEGANTE Y BOQUILLA) | SUMINSTRO E INSTALACION ENCHAPE PARED 30X60 | M2 | 0 | 60 | 60 | 73151801 | 65000 | 3900000 | 78000 | 4680000 | 69411 | 4164660 | 65000 | 3900000 | 70803.6667 | 69411 | 70601.2007 | 6610.9485 | 9.337% | 65000 | 3900000 | MENOR VALOR DE LAS COTIZACIONES | 25 | 1625000 | 41.67% | 35 | 58.33% |  | 41.6667 | 58.3333 | 25 | 1625000
168 | 54730 | MANTENIMIENTO A TODO COSTO DE PINTURA ESMALTE LLEVA 3 MANOS ESTRUCTURA METALICA ( INCLUYE PINTURA BASE ANTICORROSIVA 1 MANO Y 2 MANOS ESMALTE NEGRO, TRABAJOS DE CONTROL CORROCION. | PINTURA ESMALTE LLENA 3 MANOS ESTRUCTURA Y BAJO CUBIERTA, SISTEMA DE AIRE ACONDICIONADO | M2 | 0 | 65.69 | 65.69 | 72151303 | 29000 | 1905010 | 78000 | 5123820 | 23817 | 1564538.73 | 23817 | 1564538.73 | 43605.6667 | 29000 | 37768.2231 | 29898.8879 | 68.57% | 43605.6667 | 2864456.2433 | PROMEDIO | 29.69 | 1294652.2433 | 45.2% | 36 | 54.8% |  | 45.1971 | 54.8029 | 29.69 | 1294652.2433
169 | 54760 | MANTENIMIENTO A TODO COSTO PUERTAS METÁLICAS INCLUYE PINTURA, ARREGLO CHAPAS, SOLDADURAS, TRATAMIENTO CONTRA LA CORROSIÓN. |  | UND | 0 | 10 | 10 | 72154032 | 340000 | 3400000 | 91000 | 910000 | 228120 | 2281200 | 91000 | 910000 | 219706.6667 | 228120 | 191820.2963 | 124713.0231 | 56.76% | 219706.6667 | 2197066.6667 | PROMEDIO | 5 | 1098533.3333 | 50% | 5 | 50% |  | 50 | 50 | 5 | 1098533.3333
170 | 54760 | MANTENIMIENTO A TODO COSTO DE DIVISIONES DE BAÑO ACERO INOXIDABLE, INCLUYE SUMINISTRO E INSTALACIÓN DE LAS DIVISIONES DE MEDIDAS 2,M DE ALTO, 1,60 DE ANCHO, 1,50 DE LARGO | SUMINISTRO E INSTALACION DIVISIONES DE BAÑO ACERO INOXIDABLE, INCLUYE ACCESORIOS | UND | 0 | 8 | 8 | 72153605 | 420000 | 3360000 | 455000 | 3640000 | 2264860 | 18118880 | 420000 | 3360000 | 1046620 | 455000 | 756427.5702 | 1055171.9164 | 100.8% | 420000 | 3360000 | MENOR VALOR DE LAS COTIZACIONES | 4 | 1680000 | 50% | 4 | 50% |  | 50 | 50 | 4 | 1680000
171 | 54790 | MANTENIMIENTO A TODO COSTO DE FACHADAS INCLUYE LAVADO DE PAREDES, RESANE DE DILATACIONES Y CAMBIO DE LADRILLO POR CONDICION, PINTURA TIPO UNO CORAZA PARA EXTERIORES 3 MANOS COLORES INSTITUCIONALES DE ACUERDO A DIRECTIVA PERMANENTE DE INGENIEROS. | MANTENIMIENTO GENERAL FACHADAS | M2 | 0 | 120 | 120 | 72153501 | 38000 | 4560000 | 104000 | 12480000 | 27790 | 3334800 | 27790 | 3334800 | 56596.6667 | 38000 | 47888.933 | 41368.6842 | 73.09% | 56596.6667 | 6791600 | PROMEDIO | 60 | 3395800 | 50% | 60 | 50% |  | 50 | 50 | 60 | 3395800
AREA ADMINISTRATIVA_OFICINAS 1ER PISO |  |  |  | 3R5B026250 |  |  |  | 164000001829
CLASIFICADOR POR OBJETO DEL GASTO |  |  |  | NOMBRE CUENTA |  | PORCENTAJE
02-02-02-005-004-007 |  |  |  | SERVICIOS DE TERMINACION Y ACABADOS DE EDIFICIOS |  |  |  |  | JAVIER EDUARDO CARVAJAL ACOSTA |  | EMPRESA COLOMBIANA DE CONSULTORIA Y PROYECTO |  | ANDAMIAJE ARQUITECTURA SAS |  | MENOR VALOR COTIZADO |  | PROMEDIO | MEDIANA | MEDIA GEOMETRICA | DESVIACION ESTANDAR | DISPERSION RELATIVA | PRECIO DE REFERENCIA UNITARIO |  | METRICA UTILIZADA | PROYECCION CANTIDADES ADQUIRIR |  |  | LIMITACION
ITEM | CÓDIGO DANE | DESCRIPCIÓN DEL BIEN Y/O SERVICIO |  | UNIDAD MEDIDA | EXISTENCIAS (STOCK - INVENTARIOS) | NECESIDAD | NECESIDAD TOTAL | UNSPSC (CCE) | VALOR UNITARIO | VALOR TOTAL | VALOR UNITARIO | VALOR TOTAL | VALOR UNITARIO | VALOR TOTAL | VALOR UNITARIO | VALOR TOTAL | [6 empty] | VALOR TOTAL |  | CANTIDAD | VALOR TOTAL | % | CANTIDAD | %
172 | 54740 | MANTENIMIENTO A TODO COSTO DE PISO PORCELANATO RECTIFICADO 60X60 REF. SELECCIONADA COLOR BEIGE INCLUYE PEGANTE, BOQUILLA Y DISTANCIADORES. INCLUYE SUMINISTRO E INSTALACION | SUMINSTRO E INSTALACION PISO PORCELANATO RECTIFICADO 60X60 REF. SELECCIONADA _ AREA ADMNITRATIVA 1ER PISO | M2 | 0 | 48.38 | 48.38 | 72152504 | 120000 | 5805600 | 78000 | 3773640 | 91059 | 4405434.42 | 78000 | 3773640 | 96353 | 91059 | 94812.6405 | 21494.6465 | 22.31% | 78000 | 3773640 | MENOR VALOR DE LAS COTIZACIONES | 24.19 | 1886820 | 50% | 24.19 | 50% |  | 50 | 50 | 24.19 | 1886820
173 | 54740 | MANTENIMIENTO A TODO COSTO DE GUARDAESCOBA EN PORCELANATO RECTIFICADO 60X60 REF. SELECCIONADA BEIGE , INCLUYE PEGANTE, BOQUILLA Y DISTANCIADORES. INCLUYE SUMINISTRO E INSTALACION | SUMINSTRO E INSTALACION GUARDAESCOBA EN PORCELANATO RECTIFICADO 60X60 REF. SELECCIONADA _ AREA ADMNITRATIVA 1ER PISO | ML | 0 | 31.8 | 31.8 | 72152504 | 29000 | 922200 | 78000 | 2480400 | 9934 | 315901.2 | 9934 | 315901.2 | 38978 | 29000 | 28218.8245 | 35112.8958 | 90.08% | 38978 | 1239500.4 | PROMEDIO | 15.7 | 611954.6 | 49.37% | 16.1 | 50.63% |  | 49.3711 | 50.6289 | 15.7 | 611954.6
174 | 54740 | MANTENIMIENTO A TODO COSTO DE FACHALETA TIPO PIEDRA OFICINAS COLOR BLANCO INCLUYE SUMINISTRO E INSTALACION | SUMINISTRO E INSTALACION FACHALETA TIPO PIEDRA OFICINAS | M2 | 0 | 10.25 | 10.25 | 72152504 | 120000 | 1230000 | 91000 | 932750 | 92400 | 947100 | 91000 | 932750 | 101133.3333 | 92400 | 100299.3696 | 16354.0005 | 16.17% | 91000 | 932750 | MENOR VALOR DE LAS COTIZACIONES | 5.12 | 465920 | 49.95% | 5.13 | 50.05% |  | 49.9512 | 50.0488 | 5.12 | 465920
OFICINA 1 1ER PISO |  |  |  | 3R5B026660 |  |  |  | 164000000116
CLASIFICADOR POR OBJETO DEL GASTO |  |  |  | NOMBRE CUENTA |  | PORCENTAJE
02-02-02-005-004-007 |  |  |  | SERVICIOS DE TERMINACION Y ACABADOS DE EDIFICIOS |  |  |  |  | JAVIER EDUARDO CARVAJAL ACOSTA |  | EMPRESA COLOMBIANA DE CONSULTORIA Y PROYECTO |  | ANDAMIAJE ARQUITECTURA SAS |  | MENOR VALOR COTIZADO |  | PROMEDIO | MEDIANA | MEDIA GEOMETRICA | DESVIACION ESTANDAR | DISPERSION RELATIVA | PRECIO DE REFERENCIA UNITARIO |  | METRICA UTILIZADA | PROYECCION CANTIDADES ADQUIRIR |  |  | LIMITACION
ITEM | CÓDIGO DANE | DESCRIPCIÓN DEL BIEN Y/O SERVICIO |  | UNIDAD MEDIDA | EXISTENCIAS (STOCK - INVENTARIOS) | NECESIDAD | NECESIDAD TOTAL | UNSPSC (CCE) | VALOR UNITARIO | VALOR TOTAL | VALOR UNITARIO | VALOR TOTAL | VALOR UNITARIO | VALOR TOTAL | VALOR UNITARIO | VALOR TOTAL | [6 empty] | VALOR TOTAL |  | CANTIDAD | VALOR TOTAL | % | CANTIDAD | %
175 | 54740 | MANTENIMIENTO A TODO COSTO DE PISO PORCELANATO RECTIFICADO 60X60 REF. SELECCIONADA COLOR BEIGE INCLUYE PEGANTE, BOQUILLA Y DISTANCIADORES. INCLUYE SUMINISTRO E INSTALACION | SUMINSTRO E INSTALACION PISO PORCELANATO RECTIFICADO 60X60 REF. SELECCIONADA _ AREA ADMNITRATIVA 1ER PISO | M2 | 0 | 15.3 | 15.3 | 72152504 | 120000 | 1836000 | 78000 | 1193400 | 91059 | 1393202.7 | 78000 | 1193400 | 96353 | 91059 | 94812.6405 | 21494.6465 | 22.31% | 78000 | 1193400 | MENOR VALOR DE LAS COTIZACIONES | 7.65 | 596700 | 50% | 7.65 | 50% |  | 50 | 50 | 7.65 | 596700
176 | 54740 | MANTENIMIENTO A TODO COSTO DE GUARDAESCOBA EN PORCELANATO RECTIFICADO 60X60 REF. SELECCIONADA BEIGE , INCLUYE PEGANTE, BOQUILLA Y DISTANCIADORES. INCLUYE SUMINISTRO E INSTALACION | SUMINSTRO E INSTALACION GUARDAESCOBA EN PORCELANATO RECTIFICADO 60X60 REF. SELECCIONADA _ AREA ADMNITRATIVA 1ER PISO | ML | 0 | 15.8 | 15.8 | 72152504 | 29000 | 458200 | 78000 | 1232400 | 9934 | 156957.2 | 9934 | 156957.2 | 38978 | 29000 | 28218.8245 | 35112.8958 | 90.08% | 38978 | 615852.4 | PROMEDIO | 5.62 | 219056.36 | 35.57% | 10.18 | 64.43% |  | 35.5696 | 64.4304 | 5.62 | 219056.36
177 | 54740 | MANTENIMIENTO A TODO COSTO DE FACHALETA TIPO PIEDRA OFICINAS COLOR BLANCO INCLUYE SUMINISTRO E INSTALACION | SUMINISTRO E INSTALACION FACHALETA TIPO PIEDRA OFICINAS | M2 | 0 | 11.25 | 11.25 | 72152504 | 120000 | 1350000 | 91000 | 1023750 | 92400 | 1039500 | 91000 | 1023750 | 101133.3333 | 92400 | 100299.3696 | 16354.0005 | 16.17% | 91000 | 1023750 | MENOR VALOR DE LAS COTIZACIONES | 5.25 | 477750 | 46.67% | 6 | 53.33% |  | 46.6667 | 53.3333 | 5.25 | 477750
OFICINA 2 2DO PISO |  |  |  | 3R5B026660 |  |  |  | 164000000116
CLASIFICADOR POR OBJETO DEL GASTO |  |  |  | NOMBRE CUENTA |  | PORCENTAJE
02-02-02-005-004-007 |  |  |  | SERVICIOS DE TERMINACION Y ACABADOS DE EDIFICIOS |  |  |  |  | JAVIER EDUARDO CARVAJAL ACOSTA |  | EMPRESA COLOMBIANA DE CONSULTORIA Y PROYECTO |  | ANDAMIAJE ARQUITECTURA SAS |  | MENOR VALOR COTIZADO |  | PROMEDIO | MEDIANA | MEDIA GEOMETRICA | DESVIACION ESTANDAR | DISPERSION RELATIVA | PRECIO DE REFERENCIA UNITARIO |  | METRICA UTILIZADA | PROYECCION CANTIDADES ADQUIRIR |  |  | LIMITACION
ITEM | CÓDIGO DANE | DESCRIPCIÓN DEL BIEN Y/O SERVICIO |  | UNIDAD MEDIDA | EXISTENCIAS (STOCK - INVENTARIOS) | NECESIDAD | NECESIDAD TOTAL | UNSPSC (CCE) | VALOR UNITARIO | VALOR TOTAL | VALOR UNITARIO | VALOR TOTAL | VALOR UNITARIO | VALOR TOTAL | VALOR UNITARIO | VALOR TOTAL | [6 empty] | VALOR TOTAL |  | CANTIDAD | VALOR TOTAL | % | CANTIDAD | %
178 | 54740 | MANTENIMIENTO A TODO COSTO DE PISO PORCELANATO RECTIFICADO 60X60 REF. SELECCIONADA COLOR BEIGE INCLUYE PEGANTE, BOQUILLA Y DISTANCIADORES. INCLUYE SUMINISTRO E INSTALACION | SUMINSTRO E INSTALACION PISO PORCELANATO RECTIFICADO 60X60 REF. SELECCIONADA _ AREA ADMNITRATIVA 1ER PISO | M2 | 0 | 20.4 | 20.4 | 72152504 | 120000 | 2448000 | 78000 | 1591200 | 91059 | 1857603.6 | 78000 | 1591200 | 96353 | 91059 | 94812.6405 | 21494.6465 | 22.31% | 78000 | 1591200 | MENOR VALOR DE LAS COTIZACIONES | 10.2 | 795600 | 50% | 10.2 | 50% |  | 50 | 50 | 10.2 | 795600
179 | 54740 | MANTENIMIENTO A TODO COSTO DE GUARDAESCOBA EN PORCELANATO RECTIFICADO 60X60 REF. SELECCIONADA BEIGE , INCLUYE PEGANTE, BOQUILLA Y DISTANCIADORES. INCLUYE SUMINISTRO E INSTALACION | SUMINSTRO E INSTALACION GUARDAESCOBA EN PORCELANATO RECTIFICADO 60X60 REF. SELECCIONADA _ AREA ADMNITRATIVA 1ER PISO | ML | 0 | 18.8 | 18.8 | 72152504 | 29000 | 545200 | 78000 | 1466400 | 9934 | 186759.2 | 9934 | 186759.2 | 38978 | 29000 | 28218.8245 | 35112.8958 | 90.08% | 38978 | 732786.4 | PROMEDIO | 18.8 | 732786.4 | 100% | 0 | 0% |  | 100 | 0 | 18.8 | 732786.4
180 | 54740 | MANTENIMIENTO A TODO COSTO DE FACHALETA TIPO PIEDRA OFICINAS COLOR BLANCO INCLUYE SUMINISTRO E INSTALACION | SUMINISTRO E INSTALACION FACHALETA TIPO PIEDRA OFICINAS | M2 | 0 | 8.5 | 8.5 | 72152504 | 120000 | 1020000 | 91000 | 773500 | 92400 | 785400 | 91000 | 773500 | 101133.3333 | 92400 | 100299.3696 | 16354.0005 | 16.17% | 91000 | 773500 | MENOR VALOR DE LAS COTIZACIONES | 4.5 | 409500 | 52.94% | 4 | 47.06% |  | 52.9412 | 47.0588 | 4.5 | 409500
OFICINA 3 2DO PISO |  |  |  | 3R5B026660 |  |  |  | 164000000116
CLASIFICADOR POR OBJETO DEL GASTO |  |  |  | NOMBRE CUENTA |  | PORCENTAJE
02-02-02-005-004-007 |  |  |  | SERVICIOS DE TERMINACION Y ACABADOS DE EDIFICIOS |  |  |  |  | JAVIER EDUARDO CARVAJAL ACOSTA |  | EMPRESA COLOMBIANA DE CONSULTORIA Y PROYECTO |  | ANDAMIAJE ARQUITECTURA SAS |  | MENOR VALOR COTIZADO |  | PROMEDIO | MEDIANA | MEDIA GEOMETRICA | DESVIACION ESTANDAR | DISPERSION RELATIVA | PRECIO DE REFERENCIA UNITARIO |  | METRICA UTILIZADA | PROYECCION CANTIDADES ADQUIRIR |  |  | LIMITACION
ITEM | CÓDIGO DANE | DESCRIPCIÓN DEL BIEN Y/O SERVICIO |  | UNIDAD MEDIDA | EXISTENCIAS (STOCK - INVENTARIOS) | NECESIDAD | NECESIDAD TOTAL | UNSPSC (CCE) | VALOR UNITARIO | VALOR TOTAL | VALOR UNITARIO | VALOR TOTAL | VALOR UNITARIO | VALOR TOTAL | VALOR UNITARIO | VALOR TOTAL | [6 empty] | VALOR TOTAL |  | CANTIDAD | VALOR TOTAL | % | CANTIDAD | %
181 | 54740 | MANTENIMIENTO A TODO COSTO DE PISO PORCELANATO RECTIFICADO 60X60 REF. SELECCIONADA COLOR BEIGE INCLUYE PEGANTE, BOQUILLA Y DISTANCIADORES. INCLUYE SUMINISTRO E INSTALACION | SUMINSTRO E INSTALACION PISO PORCELANATO RECTIFICADO 60X60 REF. SELECCIONADA _ AREA ADMNITRATIVA 1ER PISO | M2 | 0 | 20.4 | 20.4 | 72152504 | 120000 | 2448000 | 78000 | 1591200 | 91059 | 1857603.6 | 78000 | 1591200 | 96353 | 91059 | 94812.6405 | 21494.6465 | 22.31% | 78000 | 1591200 | MENOR VALOR DE LAS COTIZACIONES | 10.2 | 795600 | 50% | 10.2 | 50% |  | 50 | 50 | 10.2 | 795600
182 | 54740 | MANTENIMIENTO A TODO COSTO DE GUARDAESCOBA EN PORCELANATO RECTIFICADO 60X60 REF. SELECCIONADA BEIGE , INCLUYE PEGANTE, BOQUILLA Y DISTANCIADORES. INCLUYE SUMINISTRO E INSTALACION | SUMINSTRO E INSTALACION GUARDAESCOBA EN PORCELANATO RECTIFICADO 60X60 REF. SELECCIONADA _ AREA ADMNITRATIVA 1ER PISO | ML | 0 | 18.8 | 18.8 | 72152504 | 29000 | 545200 | 78000 | 1466400 | 9934 | 186759.2 | 9934 | 186759.2 | 38978 | 29000 | 28218.8245 | 35112.8958 | 90.08% | 38978 | 732786.4 | PROMEDIO | 9.8 | 381984.4 | 52.13% | 9 | 47.87% |  | 52.1277 | 47.8723 | 9.8 | 381984.4
183 | 54740 | MANTENIMIENTO A TODO COSTO DE FACHALETA TIPO PIEDRA OFICINAS COLOR BLANCO INCLUYE SUMINISTRO E INSTALACION | SUMINISTRO E INSTALACION FACHALETA TIPO PIEDRA OFICINAS | M2 | 0 | 8.5 | 8.5 | 72152504 | 120000 | 1020000 | 91000 | 773500 | 92400 | 785400 | 91000 | 773500 | 101133.3333 | 92400 | 100299.3696 | 16354.0005 | 16.17% | 91000 | 773500 | MENOR VALOR DE LAS COTIZACIONES | 2.5 | 227500 | 29.41% | 6 | 70.59% |  | 29.4118 | 70.5882 | 2.5 | 227500
BAÑOS COMPAÑÍA DE INSTRUCCIÓN |  |  |  | 3R5B026250 |  |  |  | 164000001812
CLASIFICADOR POR OBJETO DEL GASTO |  |  |  | NOMBRE CUENTA |  | PORCENTAJE
02-02-02-005-004-03 |  |  |  | SERVICIOS DE PREPARACIÓN DEL TERRENO |  |  |  |  | JAVIER EDUARDO CARVAJAL ACOSTA |  | EMPRESA COLOMBIANA DE CONSULTORIA Y PROYECTO |  | ANDAMIAJE ARQUITECTURA SAS |  | MENOR VALOR COTIZADO |  | PROMEDIO | MEDIANA | MEDIA GEOMETRICA | DESVIACION ESTANDAR | DISPERSION RELATIVA | PRECIO DE REFERENCIA UNITARIO |  | METRICA UTILIZADA | PROYECCION CANTIDADES ADQUIRIR |  |  | LIMITACION
ITEM | CÓDIGO DANE | DESCRIPCIÓN DEL BIEN Y/O SERVICIO |  | UNIDAD MEDIDA | EXISTENCIAS (STOCK - INVENTARIOS) | NECESIDAD | NECESIDAD TOTAL | UNSPSC (CCE) | VALOR UNITARIO | VALOR TOTAL | VALOR UNITARIO | VALOR TOTAL | VALOR UNITARIO | VALOR TOTAL | VALOR UNITARIO | VALOR TOTAL | [6 empty] | VALOR TOTAL |  | CANTIDAD | VALOR TOTAL | % | CANTIDAD | %
184 | 54310 | DEMOLICIÓN A TODO COSTO ENCHAPE PISO | DEMOLICION ENCHAPE PISO | M2 | 0 | 29.8 | 29.8 | 72141510 | 14000 | 417200 | 10400 | 309920 | 22802 | 679499.6 | 10400 | 309920 | 15734 | 14000 | 14918.0287 | 6380.2404 | 40.55% | 10400 | 309920 | MENOR VALOR DE LAS COTIZACIONES | 14.8 | 153920 | 49.66% | 15 | 50.34% |  | 49.6644 | 50.3356 | 14.8 | 153920
185 | 54310 | DEMOLICIÓN A TODO COSTO ENCHAPE PARED | DEMOLICION ENCHAPE PARED | M2 | 0 | 84.35 | 84.35 | 72141510 | 14000 | 1180900 | 10400 | 877240 | 22802 | 1923348.7 | 10400 | 877240 | 15734 | 14000 | 14918.0287 | 6380.2404 | 40.55% | 10400 | 877240 | MENOR VALOR COTIZADO | 74.35 | 773240 | 88.14% | 10 | 11.86% |  | 88.1446 | 11.8554 | 74.35 | 773240
CLASIFICADOR POR OBJETO DEL GASTO |  |  |  | NOMBRE CUENTA |  | PORCENTAJE
02-02-02-005-004-005 |  |  |  | SERVICIOS ESPECIALES DE CONSTRUCCION |  |  |  |  | JAVIER EDUARDO CARVAJAL ACOSTA |  | EMPRESA COLOMBIANA DE CONSULTORIA Y PROYECTO |  | ANDAMIAJE ARQUITECTURA SAS |  | MENOR VALOR COTIZADO |  | PROMEDIO | MEDIANA | MEDIA GEOMETRICA | DESVIACION ESTANDAR | DISPERSION RELATIVA | PRECIO DE REFERENCIA UNITARIO |  | METRICA UTILIZADA | PROYECCION CANTIDADES ADQUIRIR |  |  | LIMITACION
ITEM | CÓDIGO DANE | DESCRIPCIÓN DEL BIEN Y/O SERVICIO |  | UNIDAD MEDIDA | EXISTENCIAS (STOCK - INVENTARIOS) | NECESIDAD | NECESIDAD TOTAL | UNSPSC (CCE) | VALOR UNITARIO | VALOR TOTAL | VALOR UNITARIO | VALOR TOTAL | VALOR UNITARIO | VALOR TOTAL | VALOR UNITARIO | VALOR TOTAL | [6 empty] | VALOR TOTAL |  | CANTIDAD | VALOR TOTAL | % | CANTIDAD | %
186 | 54522 | MANTENIMIENTO A TODO COSTO DE CABALLETE FIJO P7 FIBROCEMENTO INCLUYE SUMINISTRO E INSTALACION DE CABALLETES EN MAL ESTADO Ó FALTANTES |  | ML | 0 | 15 | 15 | 72152601 | 35000 | 525000 | 52000 | 780000 | 85702 | 1285530 | 35000 | 525000 | 57567.3333 | 52000 | 53829.554 | 25805.4181 | 44.83% | 35000 | 525000 | MENOR VALOR DE LAS COTIZACIONES | 6 | 210000 | 40% | 9 | 60% |  | 40 | 60 | 6 | 210000
187 | 54522 | MANTENIMIENTO A TODO COSTO DE CUBIERTA INCLUYE LIMPIEZA GENERAL Y DESMONTE, SUMINISTRÓ E INSTALACIÓN DE TEJAS FIBROCEMENTO ETERNIT NO8 X 2,44 | MANTENIMIENTO GENERAL CUBIERTA, REMPLAZO DE TEJAS | M2 | 0 | 12 | 12 | 72152601 | 38000 | 456000 | 67600 | 811200 | 45025 | 540300 | 38000 | 456000 | 50208.3333 | 45025 | 48722.325 | 15465.7754 | 30.8% | 38000 | 456000 | MENOR VALOR DE LAS COTIZACIONES | 6 | 228000 | 50% | 6 | 50% |  | 50 | 50 | 6 | 228000
188 | 54560 | MANTENIMIENTO A TODO COSTO DE GRANITO LAVADERO INCLUYE ESMALTADO, PULIDA DE MESONES, REPARACIÓN DE FRENTEROS Y SALPICADERO | MANTEMINIMIENTO, Y ESMALATADO DE GRANITO LAVADERO | M2 | 0 | 15 | 15 | 72101501 | 75000 | 1125000 | 78000 | 1170000 | 196043 | 2940645 | 75000 | 1125000 | 116347.6667 | 78000 | 104673.2564 | 69034.4814 | 59.33% | 116347.6667 | 1745215 | PROMEDIO | 6 | 698086 | 40% | 9 | 60% |  | 40 | 60 | 6 | 698086
189 | 54560 | DESMONTE APARATOS SANITARIOS | DESMONTE APARATOS, SANITARIOS, ORINALES LAVAMANOS, DUCHAS Y GRIFERIAS | UND | 0 | 8 | 8 | 72101501 | 38000 | 304000 | 19500 | 156000 | 48698 | 389584 | 19500 | 156000 | 35399.3333 | 38000 | 33045.306 | 14771.7095 | 41.73% | 19500 | 156000 | MENOR VALOR DE LAS COTIZACIONES | 4 | 78000 | 50% | 4 | 50% |  | 50 | 50 | 4 | 78000
190 | 54560 | DESMONTE APARATOS ORINALES | DESMONTE APARATOS, SANITARIOS, ORINALES LAVAMANOS, DUCHAS Y GRIFERIAS | UND | 0 | 8 | 8 | 72101501 | 38000 | 304000 | 19500 | 156000 | 43898 | 351184 | 19500 | 156000 | 33799.3333 | 38000 | 31921.8202 | 12729.8783 | 37.66% | 19500 | 156000 | MENOR VALOR DE LAS COTIZACIONES | 5 | 97500 | 62.5% | 3 | 37.5% |  | 62.5 | 37.5 | 5 | 97500
191 | 54560 | DESMONTE APARATOS LAVAMANOS | DESMONTE APARATOS, SANITARIOS, ORINALES LAVAMANOS, DUCHAS Y GRIFERIAS | UND | 0 | 18 | 18 | 72101501 | 38000 | 684000 | 19500 | 351000 | 43898 | 790164 | 19500 | 351000 | 33799.3333 | 38000 | 31921.8202 | 12729.8783 | 37.66% | 19500 | 351000 | MENOR VALOR DE LAS COTIZACIONES | 13 | 253500 | 72.22% | 5 | 27.78% |  | 72.2222 | 27.7778 | 13 | 253500
192 | 54560 | DESMONTE APARATOS DUCHAS Y GRIFERÍAS | DESMONTE APARATOS, SANITARIOS, ORINALES LAVAMANOS, DUCHAS Y GRIFERIAS | UND | 0 | 16 | 16 | 72101501 | 38000 | 608000 | 19500 | 312000 | 24698 | 395168 | 19500 | 312000 | 27399.3333 | 24698 | 26352.7939 | 9541.2474 | 34.82% | 19500 | 312000 | MENOR VALOR DE LAS COTIZACIONES | 12 | 234000 | 75% | 4 | 25% |  | 75 | 25 | 12 | 234000
193 | 54560 | MANTENIMIENTO A TODO COSTO DE PISO ANTIDESLIZANTE ALTO TRÁFICO PARA BAÑOS 30X60 REF. DEBE SER APROBADA ANTES DE INSTALAR (INCLUYE SUMINISTRO E INSTALACION DE BALDOSA ANTIDESLIZANTE, PEGANTE Y BOQUILLA) | SUMINSTRO E INSTALACION PISO ANTIDESLIZANTE PARA BAÑOS 30X60 | M2 | 0 | 30 | 30 | 72152504 | 65000 | 1950000 | 104000 | 3120000 | 79300 | 2379000 | 65000 | 1950000 | 82766.6667 | 79300 | 81234.397 | 19729.7576 | 23.84% | 65000 | 1950000 | MENOR VALOR DE LAS COTIZACIONES | 11 | 715000 | 36.67% | 19 | 63.33% |  | 36.6667 | 63.3333 | 11 | 715000
194 | 54560 | MANTENIMIENTO A TODO COSTO DE ENCHAPE PARED 30X60 PARA SALPICADERO LAVAMANOS, LAVADERO, MUROS BAJOS DE LAVADEROS Y ZONA LAVANDERÍA (INCLUYE SUMINISTRO E INSTALACION DE ENCHAPE, PEGANTE Y BOQUILLA) |  | M2 | 0 | 14.6 | 14.6 | 73151801 | 65000 | 949000 | 65000 | 949000 | 69411 | 1013400.6 | 65000 | 949000 | 66470.3333 | 65000 | 66438.2735 | 2546.692 | 3.831% | 65000 | 949000 | MENOR VALOR DE LAS COTIZACIONES | 14.6 | 949000 | 100% | 0 | 50% |  | 100 | 0 | 14.6 | 949000
CLASIFICADOR POR OBJETO DEL GASTO |  |  |  | NOMBRE CUENTA |  | PORCENTAJE
02-02-02-005-04-06 |  |  |  | SERVICIOS DE INSTALACIONES |  |  |  |  | JAVIER EDUARDO CARVAJAL ACOSTA |  | EMPRESA COLOMBIANA DE CONSULTORIA Y PROYECTO |  | ANDAMIAJE ARQUITECTURA SAS |  | MENOR VALOR COTIZADO |  | PROMEDIO | MEDIANA | MEDIA GEOMETRICA | DESVIACION ESTANDAR | DISPERSION RELATIVA | PRECIO DE REFERENCIA UNITARIO |  | METRICA UTILIZADA | PROYECCION CANTIDADES ADQUIRIR |  |  | LIMITACION
ITEM | CÓDIGO DANE | DESCRIPCIÓN DEL BIEN Y/O SERVICIO |  | UNIDAD MEDIDA | EXISTENCIAS (STOCK - INVENTARIOS) | NECESIDAD | NECESIDAD TOTAL | UNSPSC (CCE) | VALOR UNITARIO | VALOR TOTAL | VALOR UNITARIO | VALOR TOTAL | VALOR UNITARIO | VALOR TOTAL | VALOR UNITARIO | VALOR TOTAL | [6 empty] | VALOR TOTAL |  | CANTIDAD | VALOR TOTAL | % | CANTIDAD | %
195 | 54611 | MANTENIMIENTO A TODO COSTO DE LÁMPARA PANEL LED 18W ILUMINACIÓN: UNIFORME MATERIAL: ALUMINIO TIPO DE LED: SMD2835 FLUJO LUMINOSO: 1.350LM. ÁNGULO: 120˚ COLOR DEL CUERPO: BLANCO VIDA ÚTIL: 30.000HRS. INSTALACIÓN: SOBREPUESTO VOLTAJE 110 V POTENCIA 18 W |  | UN | 0 | 10 | 10 | 72151501 | 70000 | 700000 | 52000 | 520000 | 78520 | 785200 | 52000 | 520000 | 66840 | 70000 | 65870.9446 | 13539.4535 | 20.26% | 52000 | 520000 | MENOR VALOR DE LAS COTIZACIONES | 5 | 260000 | 50% | 5 | 50% |  | 50 | 50 | 5 | 260000
196 | 54621 | MANTENIMIENTO A TODO COSTO DE GRIFERÍA GALVANIZADA PARA LAVADEROS Y LAVAMANOS EN 1/2" -GRIFERIA CUERPO DE LATÓN CON ALTO PORCENTAJE DE COBRE QUE LO HACE MÁS RESISTENTE A LA CORROSIÓN. ESTE PRODUCTO CUMPLE CON LOS REQUERIMIENTOS Y ESPECIFICACIONES EXIGIDOS POR LA NORMA NTC 1644 – 2011 (ASME 112.18.1). GARANTÍA: 1 AÑO POR USO. CONSUMO DE AGUA (CICLO CERTIFICACIONES): 0.3 LITROS TIEMPO DE CICLO CERTIFICACIONES AMBIENTALES: 12 SEGUNDOS CONSUMO DE AGUA (CICLO DEL PRODUCTO): 0.13 LITROS TIEMPO DE CICLO DEL PRODUCTO: 4 A 5 SEGUNDOS PRESIÓN DEL AGUA: MÍNIMA PRESIÓN 10 PSI MÁXIMA PRESIÓN 80 PSI TEMPERATURA NOMINAL: AGUA FRÍA CICLO DE VIDA: 150000 CICLOS. AGUA ENTRE 15ºC Y 25ºC @ 0,4 MPA (58 PSI), MATERIAL: LATÓN -LAVADEROS MODELO MOSSINI METAL, ANCHO7.1 CM, ALTO13.4 CM, PROFUNDIDAD 11.85 CM, LARGO11.85 CM, MATERIAL ACERO INOXIDABLE, COLOR PLATEADO, GARANTÍA5 AÑOS, CARACTERÍSTICAS VÁSTAGO NO DESPLAZABLE Y CONEXIÓN POR UNIÓN ROSCADA DE ½” CONEXIÓN RED AGUA1/2, TIPO DE GRIFO LLAVE INDIVIDUAL, ACABADO CROMADO, USO LAVADERO, FORMA DETALLE REDONDA TIPO LAVADERO | SUMINISTRO E INSTALACIÓN GRIFERIA GALVANIZADA PARA LAVADEROS Y LAVAMANOS | UND | 0 | 19 | 19 | 72101510 | 140000 | 2660000 | 104000 | 1976000 | 45820 | 870580 | 45820 | 870580 | 96606.6667 | 104000 | 87378.6814 | 47523.301 | 49.19% | 96606.6667 | 1835526.6667 | PROMEDIO | 8 | 772853.3333 | 42.11% | 11 | 57.89% |  | 42.1053 | 57.8947 | 8 | 772853.3333
197 | 54621 | MANTENIMIENTO A TODO COSTO DE CANALINA ACERO GALVANIZADO DE PISO ANCHO MÍNIMO DE 40 CM, INCLUYE SUMINISTRO E INSTALACION | SUMINISTRO E INSTALACIÓN CANALINA ACERO GALVANIZADO DE PISO | ML | 0 | 23 | 23 | 72101510 | 120000 | 2760000 | 260000 | 5980000 | 78950 | 1815850 | 78950 | 1815850 | 152983.3333 | 120000 | 135052.3802 | 94924.7114 | 62.05% | 152983.3333 | 3518616.6667 | PROMEDIO | 11 | 1682816.6667 | 47.83% | 12 | 52.17% |  | 47.8261 | 52.1739 | 11 | 1682816.6667
198 | 54621 | MANTENIMIENTO A TODO COSTO DE GRIFERÍA ALTO TRÁFICO PARA ORINAL, • FLUXÓMETRO MANUAL DE PALANCA PARA ORINAL DE MONTAJE A PISO O COLGADO EN PARED CICLO DE DESCARGA BAJO CONSUMO (3.8 LPF O 1.0 GPF) O (1.9 LPF O 0.5 GPF). FLUXÓMETRO PARA ORINAL CROMADO, TIPO DIAFRAGMA, DESCUBIERTO Y SILENCIOSO. DIAFRAGMA DE VOLUMEN FIJO CON DERIVACIÓN DE ANILLO DE HULE CON FILTRO, PRESIÓN MÍNIMA REQUERIDA 20 PSI, Y CONEXIÓN I.P.S. A ¾”. MANIJA OSCILANTE METÁLICA DE CONFORMIDAD CON LA ADA. ACABADO: CROMADO MATERIAL: BRONCE |  | UND |  | 6 | 6 | 72101510 | 420000 | 2520000 | 325000 | 1950000 | 1014875 | 6089250 | 325000 | 1950000 | 586625 | 420000 | 517426.1838 | 373904.7965 | 63.74% | 586625 | 3519750 | PROMEDIO | 3 | 1759875 | 50% | 3 | 50% |  | 50 | 50 | 3 | 1759875
199 | 54621 | ADECUACIÓN Y REPARACIÓN A TODO COSTO DE LA RED DE DESAGÜE SANITARIA INCLUYE TRABAJOS DE PERFORACION, ADECUACION Y EXCABACION,SUMINISTRO E INSTALACION |  | UND | 0 | 10 | 10 | 72101512 | 45000 | 450000 | 104000 | 1040000 | 70752 | 707520 | 45000 | 450000 | 73250.6667 | 70752 | 69182.278 | 29579.258 | 40.38% | 45000 | 450000 | MENOR VALOR DE LAS COTIZACIONES | 5 | 225000 | 50% | 5 | 50% |  | 50 | 50 | 5 | 225000
200 | 54621 | MANTENIMIENTO A TODO COSTO DE SANITARIO SANITARIO ALONGADO ONE PIECE. SISTEMA DE DESCARGA DE ALTO DESEMPEÑO CON IMPULSO DE AGUA POR PRESIÓN FLUSHMATE. CONSUMO DE ALTA EFICIENCIA DE 3.8 LTS. PRESIÓN OPTIMA DE FUNCIONAMIENTO MÍNIMA 35 PSI Y MÁXIMA 80 PSI. CAPACIDAD DE EVACUACIÓN EN LA DESCARGA DE 1000GR DE SÓLIDOS. SISTEMA DE ACCIONAMIENTO CON BOTÓN PUSH EN LA TAPA SIFÓN 100% ESMALTADO DE 5.1 CM QUE OPTIMIZA EL FUNCIONAMIENTO Y MANTIENE LIMPIO EL SANITARIO. PARA INSTALACIÓN TRADICIONAL A 30.5 CM DE LA PARED TERMINADA. APLICA PARA PROYECTOS LEED. INSTALE CON BRIDA SANITARIA REF: 737600001. GARANTÍA INTEGRAL DE POR VIDA. COLOR BLANCO ANCHO: 50.8 CM MÍNIMO LARGO: 78,7 CM MÍNIMO ALTO: 50,8 CM MÍNIMO | SUMINISTRO E INSTALACIÓN SANITARIO CORONA, INCLUYE ACOPLES Y ACCESORIOS PLOMERIA | UND | 0 | 10 | 10 | 72101510 | 1000000 | 10000000 | 520000 | 5200000 | 630315 | 6303150 | 520000 | 5200000 | 716771.6667 | 630315 | 689477.8659 | 251408.1669 | 35.08% | 520000 | 5200000 | MENOR VALOR DE LAS COTIZACIONES | 3 | 1560000 | 30% | 7 | 70% |  | 30 | 70 | 3 | 1560000
201 | 54621 | MANTENIMIENTO A TODO COSTO DE LAVAMANOS DE INCRUSTAR, •LAVAMANOS DE INCRUSTAR EN PORCELANA SANITARIA. CUMPLE REQUERIMIENTOS ADA. POZO AMPLIO DE GRAN COMODIDAD PARA EL USO DE 17” X 14 5/16" (43,2 CM X 36,4 CM). SUPERFICIE AUTODRENANTE, EL AGUA CORRE MÁS FÁCILMENTE, EVITANDO EMPOZAMIENTOS. DISEÑO MODERNO, QUE OFRECE MAYOR FACILIDAD DE LIMPIEZA. AGUJERO PARA GRIFERÍA 1½” (3,8 CM). MEDIDA DE INSTALACIÓN 31,7” (80,5 CM). PARA INSTALAR CON GRIFERÍA A LA PARED O EN EL MESÓN. AGUJERO INTEGRAL DE DRENAJE QUE EVITA EL REBOSE. QUE CUMPLA CON LAS NORMAS ASME/ANSI A112.19.2M. INCLUYE TAPÓN DE REBOSE CON TERMINADO CROMADO. GARANTÍA INTEGRAL DE POR VIDA COLOR BLANCO ANCHO: 48,7 CM MÍNIMO LARGO:42,1 CM MÍNIMO | SUMINISTRO E INSTALACIÓN LAVAMANOS DE INCRUSTAR, INCLUYE DESAGUE Y SIFON CROMADO ACOPLES Y ACCESORIOS PLOMERIA | UND | 0 | 16 | 16 | 72101510 | 280000 | 4480000 | 455000 | 7280000 | 315525 | 5048400 | 280000 | 4480000 | 350175 | 315525 | 342558.2262 | 92502.5236 | 26.42% | 280000 | 4480000 | MENOR VALOR DE LAS COTIZACIONES | 6 | 1680000 | 37.5% | 10 | 62.5% |  | 37.5 | 62.5 | 6 | 1680000
202 | 54621 | MANTENIMIENTO A TODO COSTO DE DUCHA GALVANIZADA CON CADENA DUCHAS TORRENCIALES CON TUBERÍA DE 1/2" Ó 3/4". EL PLATO DE LA DUCHA ES DE 24 CM, (9.1/2”) ACCIONADA CON PALANCA TRIANGULAR RÍGIDA. SU CONFIGURACIÓN ES TAL, QUE PROVEE UN TORRENTE DE DISTRIBUCIÓN UNIFORME, OPTIMIZANDO EL PROCEDIMIENTO DE DUCHA DEL USUARIO. ESTRUCTURA EN ACERO CON TRATAMIENTO GALVANIZADO | SUMINISTRO E INSTALACIÓN DUCHA GALVANIZADA CON CADENA | UND | 0 | 11 | 11 | 72101510 | 260000 | 2860000 | 390000 | 4290000 | 682002 | 7502022 | 260000 | 2860000 | 444000.6667 | 390000 | 410463.4909 | 216121.4381 | 48.68% | 444000.6667 | 4884007.3333 | PROMEDIO | 2 | 888001.3333 | 18.18% | 9 | 81.82% |  | 18.1818 | 81.8182 | 2 | 888001.3333
203 | 54699 | MANTENIMIENTO A TODO COSTO DE ESPEJOS DILATADOS EN SUS BORDES CREANDO UN MARCO DE 3 CM DE 180 CMX 130 CM ESPESOR DE LOS ESPEJOS DE 4MM | SUMINISTRO E INSTALACION ESPEJOS BICELADOS, DILATADOS | M2 | 0 | 3 | 3 | 72153605 | 280000 | 840000 | 325000 | 975000 | 74744 | 224232 | 74744 | 224232 | 226581.3333 | 280000 | 189469.4711 | 133406.0787 | 58.88% | 226581.3333 | 679744 | PROMEDIO | 1 | 226581.3333 | 33.33% | 2 | 66.67% |  | 33.3333 | 66.6667 | 1 | 226581.3333
CLASIFICADOR POR OBJETO DEL GASTO |  |  |  | NOMBRE CUENTA |  | PORCENTAJE
02-02-02-005-004-007 |  |  |  | SERVICIOS DE TERMINACION Y ACABADOS DE EDIFICIOS |  |  |  |  | JAVIER EDUARDO CARVAJAL ACOSTA |  | EMPRESA COLOMBIANA DE CONSULTORIA Y PROYECTO |  | ANDAMIAJE ARQUITECTURA SAS |  | MENOR VALOR COTIZADO |  | PROMEDIO | MEDIANA | MEDIA GEOMETRICA | DESVIACION ESTANDAR | DISPERSION RELATIVA | PRECIO DE REFERENCIA UNITARIO |  | METRICA UTILIZADA | PROYECCION CANTIDADES ADQUIRIR |  |  | LIMITACION
ITEM | CÓDIGO DANE | DESCRIPCIÓN DEL BIEN Y/O SERVICIO |  | UNIDAD MEDIDA | EXISTENCIAS (STOCK - INVENTARIOS) | NECESIDAD | NECESIDAD TOTAL | UNSPSC (CCE) | VALOR UNITARIO | VALOR TOTAL | VALOR UNITARIO | VALOR TOTAL | VALOR UNITARIO | VALOR TOTAL | VALOR UNITARIO | VALOR TOTAL | [6 empty] | VALOR TOTAL |  | CANTIDAD | VALOR TOTAL | % | CANTIDAD | %
204 | 54730 | MANTENIMIENTO A TODO COSTO DE PINTURA VINILO TIPO 1 EN MUROS INTERNOS 3 MANOS COLOR BLACO INTITUCIONAL DE ACUERDO A DIRECTIVA DE INGENIEROS | SUMINISTRO E INSTALACION VINILO TIPO 1 EN MUROS INTERNOS | M2 | 0 | 54.68 | 54.68 | 73181104 | 21000 | 1148280 | 52000 | 2843360 | 12535 | 685413.8 | 12535 | 685413.8 | 28511.6667 | 21000 | 23921.1649 | 20777.1607 | 72.87% | 28511.6667 | 1559017.9333 | PROMEDIO | 30.68 | 874737.9333 | 56.11% | 24 | 43.89% |  | 56.1083 | 43.8917 | 30.68 | 874737.9333
205 | 54740 | MANTENIMIENTO A TODO COSTO DE ENCHAPE PARED 30X60 REF. DEBE SER APROBADA ANTES DE INSTALAR (INCLUYE SUMINISTRO E INSTALACION DE ENCHAPE, PEGANTE Y BOQUILLA) | SUMINSTRO E INSTALACION ENCHAPE PARED 30X60 | M2 | 0 | 85 | 85 | 73151801 | 65000 | 5525000 | 78000 | 6630000 | 69411 | 5899935 | 65000 | 5525000 | 70803.6667 | 69411 | 70601.2007 | 6610.9485 | 9.337% | 65000 | 5525000 | MENOR VALOR DE LAS COTIZACIONES | 42.5 | 2762500 | 50% | 42.5 | 50% |  | 50 | 50 | 42.5 | 2762500
206 | 54730 | MANTENIMIENTO A TODO COSTO DE PINTURA ESMALTE LLEVA 3 MANOS ESTRUCTURA METALICA ( INCLUYE PINTURA BASE ANTICORROSIVA 1 MANO Y 2 MANOS ESMALTE NEGRO, TRABAJOS DE CONTROL CORROCION. | PINTURA ESMALTE LLENA 3 MANOS ESTRUCTURA Y BAJO CUBIERTA, SISTEMA DE AIRE ACONDICIONADO | M2 | 0 | 89 | 89 | 72151303 | 29000 | 2581000 | 78000 | 6942000 | 23817 | 2119713 | 23817 | 2119713 | 43605.6667 | 29000 | 37768.2231 | 29898.8879 | 68.57% | 43605.6667 | 3880904.3333 | PROMEDIO | 52 | 2267494.6667 | 58.43% | 37 | 41.57% |  | 58.427 | 41.573 | 52 | 2267494.6667
207 | 54760 | MANTENIMIENTO A TODO COSTO DE DIVISIONES DE BAÑO ACERO INOXIDABLE, INCLUYE SUMINISTRO E INSTALACIÓN DE LAS DIVISIONES DE MEDIDAS 2,M DE ALTO, 1,60 DE ANCHO, 1,50 DE LARGO | SUMINISTRO E INSTALACION DIVISIONES DE BAÑO ACERO INOXIDABLE, INCLUYE ACCESORIOS | UND | 0 | 8 | 8 | 72153605 | 420000 | 3360000 | 455000 | 3640000 | 2264860 | 18118880 | 420000 | 3360000 | 1046620 | 455000 | 756427.5702 | 1055171.9164 | 100.8% | 420000 | 3360000 | MENOR VALOR DE LAS COTIZACIONES | 2 | 840000 | 25% | 6 | 75% |  | 25 | 75 | 2 | 840000
|  | COSTOS DIRECTOS | [7 empty] | 447634970 |  | 565647212 |  | 726387892.37 |  | 315041630.87 | [6 empty] | 494013197.8167 |  |  | 270753724.98 | [7 empty] | 270753724.98
|  | ADMINISTRACION 20% | [7 empty] | 89526994 |  | 113129442.4 |  | 145277578.474 |  | 63008326.174 | [6 empty] | 98802639.5633 |  |  | 54150744.996 | [7 empty] | 54150744.996
|  | IMPREVISTOS 1% | [7 empty] | 4476349.7 |  | 5656472.12 |  | 7263878.9237 |  | 3150416.3087 | [6 empty] | 4940131.9782 |  |  | 2707537.2498 | [7 empty] | 2707537.2498
|  | UTILIDAD 4% | [7 empty] | 17905398.8 |  | 22625888.48 |  | 29055515.6948 |  | 12601665.2348 | [6 empty] | 19760527.9127 |  |  | 10830148.9992 |  |  |  | 340500000 |  |  |  | 10830148.9992
|  | IVA/ UTILIDAD 19% | [7 empty] | 3402025.772 |  | 4298918.8112 |  | 5520547.982 |  | 2394316.3946 | [6 empty] | 3754500.3034 |  |  | 2057728.3098 | [7 empty] | 2057728.3098
|  | COSTO TOTAL | [7 empty] | 562945738.272 |  | 711357933.8112 |  | 913505413.4445 |  | 396196354.9821 | [6 empty] | 621270997.5742 |  |  | 340499884.5348 | [7 empty] | 340499884.5348