## PRESUPUESTO4 (hidden)
MUNICIPIO DE NEIVA
OBJETO: MANTENIMIENTO DE LAS INSTALACIONE DEL EDIFICO MUNICIPAL DE LA ALCADIA DE NEIVA
PRESUPUESTO OFICIAL
2025-07-22
ÍTEM | DESCRIPCIÓN | UND | CANTIDAD | PRECIO UNITARIO | VALOR TOTAL DIRECTO | RENDIMIENTOS | EQUIPO | MATREIALES | TRASPORTE | Mno OBRA | TOTAL | AIU | Mno Obra Calificada | dias
1 | PRIMER PISO
1.1 | SUMINISTRO Y APLICACION PINTURA VINILICA TIPO I SOBRE MURO , (Incluye sumistro Pintura, lijado y pintura (3manos) sobre muro ) | M2 | 249 | 17368 | 4324632 | 0 | 249000 | 5154300 | 0 | 5079600 | 10482900 | 3144870 | #DIV/0! | #DIV/0! | 1095
1.2 | PINTURA TIPO I SOBRE PLACA (Incluye sumistro, lijado y pintura sobre Placa o ciel raso) | M2 | 133 | 18602 | 2474066 | #REF! | #REF! | #REF! | #REF! | #REF! | #REF! | #REF! | #REF! | #REF! | 568
1.3 | ESTUCO Y RESANE SOBRE MUROS O PLACA (Incluye el suministro, y aplicación estuco mas lijado ) | M2 | 200 | 12810 | 2562000 | #REF! | #REF! | #REF! | #REF! | #REF! | #REF! | #REF! | #REF! | #REF! | 767
2 | SEGUNDO PISO
2.1 | SUMINISTRO Y APLICACION PINTURA VINILICA TIPO I SOBRE MURO , (Incluye sumistro Pintura, lijado y pintura (3manos) sobre muro ) | M2 | 202 | 17368 | 3508336 | 0 | 202000 | 4181400 | 0 | 4120800 | 8504200 | 2551260 | #DIV/0! | #DIV/0!
2.2 | PINTURA TIPO I SOBRE PLACA (Incluye sumistro, lijado y pintura sobre Placa o ciel raso) | M2 | 172 | 18602 | 3199544 | #REF! | #REF! | #REF! | #REF! | #REF! | #REF! | #REF! | #REF! | #REF!
2.2 | ESTUCO Y RESANE SOBRE MUROS O PLACA (Incluye el suministro, y aplicación estuco mas lijado ) | M2 | 121 | 12810 | 1550010 | #REF! | #REF! | #REF! | #REF! | #REF! | #REF! | #REF! | #REF! | #REF!
3.2 | SUMINISTRO Y APLICACION PINTURA GUARDAESCOBA (Incluye sumistro Pintura, lijado y pintura sobre muro) | ML | 102 | 7411 | 755922
3 | TERCER PISO
3.1 | SUMINISTRO Y APLICACION PINTURA VINILICA TIPO I SOBRE MURO , (Incluye sumistro Pintura, lijado y pintura (3manos) sobre muro ) | M2 | 256 | 17368 | 4446208 | #REF! | #REF! | #REF! | #REF! | #REF! | #REF! | #REF! | #REF! | #REF!
3.2 | PINTURA TIPO I SOBRE PLACA (Incluye sumistro, lijado y pintura sobre Placa o ciel raso) | M2 | 119 | 18602 | 2213638 | #REF! | #REF! | #REF! | #REF! | #REF! | #REF! | #REF! | #REF! | #REF!
3.3 | ESTUCO Y RESANE SOBRE MUROS O PLACA (Incluye el suministro, y aplicación estuco mas lijado ) | M2 | 180 | 12810 | 2305800
3.4 | SUMINISTRO Y APLICACION PINTURA GUARDAESCOBA (Incluye sumistro Pintura, lijado y pintura sobre muro) | ML | 80 | 7411 | 592880
4 | CUARTO PISO
4.1 | SUMINISTRO Y APLICACION PINTURA VINILICA TIPO I SOBRE MURO , (Incluye sumistro Pintura, lijado y pintura (3manos) sobre muro ) | M2 | 245 | 17368 | 4255160 | #REF! | #REF! | #REF! | #REF! | #REF! | #REF! | #REF! | #REF! | #REF!
4.2 | PINTURA TIPO I SOBRE PLACA (Incluye sumistro, lijado y pintura sobre Placa o ciel raso) | M2 | 144 | 18602 | 2678688 | #REF! | #REF! | #REF! | #REF! | #REF! | #REF! | #REF! | #REF! | #REF!
4.3 | ESTUCO Y RESANE SOBRE MUROS O PLACA (Incluye el suministro, y aplicación estuco mas lijado ) | M2 | 123 | 12810 | 1575630
4.4 | SUMINISTRO Y APLICACION PINTURA GUARDAESCOBA (Incluye sumistro Pintura, lijado y pintura sobre muro) | ML | 82 | 7411 | 607702
5 | QUINTO PISO
5.1 | SUMINISTRO Y APLICACION PINTURA VINILICA TIPO I SOBRE MURO , (Incluye sumistro Pintura, lijado y pintura (3manos) sobre muro ) | M2 | 143 | 17368 | 2483624 | #REF! | #REF! | #REF! | #REF! | #REF! | #REF! | #REF! | #REF! | #REF!
5.3 | ESTUCO Y RESANE SOBRE MUROS O PLACA (Incluye el suministro, y aplicación estuco mas lijado ) | M2 | 143 | 12810 | 1831830
[5 empty] | 0 | #REF! | #REF! | #REF! | #REF! | #REF! | #REF! | #REF! | #REF! | #REF!
[5 empty] | 0 | #REF! | #REF! | #REF! | #REF! | #REF! | #REF! | #REF! | #REF! | #REF!
| SUBTOTAL |  |  |  | 41365670
| VALOR TOTAL DIRECTO |  |  |  | 41365670
| ADMINISTRACION (Porcentaje sobre los costos directos) | % |  | 20% | 8273134
| IMPREVISTOS (Porcentaje sobre los costos directos) | % |  | 1% | 413656.7
| UTILIDADES (Porcentaje sobre los costos directos) | % |  | 4% | 1654626.8
| IVA SOBRE UTILIDAD (Porcentaje sobre la utilidad) | % |  |  | 0
| VALOR TOTAL |  |  |  | 51707087.5
| TOTAL COSTO |  |  |  | 132370144 |  | #REF! | #REF! | #REF! | #REF! | #REF! | #REF! | #DIV/0!
| AIU | 10% |  |  | 13237014 | MILES DE PESOS | #REF! | #REF! | #REF! | #REF! | #REF! | #REF!
| TOTAL PRESUPUESTO |  |  |  | 132370144
#REF!
JUAN CARLOS VASQUEZ GUZMAN
FUTURO CONSTRUCCIONES LTDA
NIT. 900 008 526-3

## Hoja1 (hidden)
MUNICIPIO DE GARZON
ANEXO No. 2
VALOR TOTAL DE LA PROPUESTA
LISTA DE CANTIDADES
Proponente: Consorcio Éxito
PROCESO DE SELECCIÓN ABREVIADA DE MENOR CUANTÍA No. 020 DE 2011 de objeto : “REALIZAR A TODO COSTO LA CONSTRUCCION DEL CERRAMIENTO EN MALLA ESLABONADA DE LA INSTITUCION EDUCATIVA AGROPECUARIO DEL HUILA SEDE PROVIDENCIA PRIMARIA DEL MUNICIPIO DE GARZON”.
ITEM | CODIGOS CUBS | DESCRIPCION | UND | CANT | V/UNIT | V/TOTAL
1 |  | PRELIMINARES
1.1 | 3.3.1.6 | Localización y replanteo manual | ML | 119 | 2420 | 287980 | 89% | 11%
2 |  | MOVIMIENTO DE TIERRAS
2.1 | 3.3.2.2.1 | Excavación manual con retiro hasta h=2,9m | M3 | 23.8 | 21700 | 516460 | 99.93% | 0.06908%
3 |  | CIMENTACIONES
3.1 | 3.6.6.6.47 | Concreto ciclopeo bases (60% concreto de 2500 psi y 40% piedra media zonga) | M3 | 14.28 | 260000 | 3712800 | 97.32% | 2.678%
3.2 | 3.3.6.1 | Viga sobrecimiento en concreto de 3000 psi 0,20X0,15 mts. Incluye refuerzo | ML | 119 | 40000 | 4760000 | 98.46% | 1.536%
4 |  | ESTRUCTURAS EN CONCRETO
4.1 | 3.3.6.6 | Columna en concreto de 3000 psi S=0,20X0,15 mts. Incluye refuerzo | ML | 21 | 48000 | 1008000 | 99.24% | 0.7629%
5 |  | MAMPOSTERIA
5.1 | 3.3.4.2.1 | Muro ladrillo tolete común e=0.12m | M2 | 58 | 31600 | 1832800 | 99.85% | 0.1454%
6 |  | CARPINTERIA METALICA
6.1 | 3.3.1.4 | Suministro e instalación de columnas en tubería galvanizada de 2" y malla eslabonada calibre 10 en cuadro con ángulo de 1 1/2" x 1/8", incluye pintura de los elementos no galvanizados y tres hiladas de alambre de púas en la parte superior. altura de malla 2,0 mts. incluye portón en el mismo material en cada sector estipulado. | ML | 119 | 165000 | 19635000 | 97.96% | 2.036%
7 |  | TRANSPORTE
7.1 | 3.6.9.3 | Transporte de material | VJ | 3 | 300000 | 900000 | 100% | 0%
|  |  | COSTO DIRECTO |  |  | 32653040
|  |  | COSTO INDIRECTO (25%) |  |  | 8163260
|  |  | COSTO TOTAL DE OBRA |  |  | 40816300 | 98.1% | 1.896%
Juan Carlos Vasquez Guzman
Representante Legal
Consorcio Éxito
Fecha: Garzon 9 septiembre de 2011

## Hoja3 (hidden)
COTIZACION MATERIAL
PROVEEDOR
DESCRIPCION | UNDAD | FERRETIRIA HORIZONTE | FERRESUTIMOS | JOSE D BASTO | PROMEDIO | PRECIO SUGERIDO
PINTURA TIPO I | 5 GALONES | 240000 | 330000 | 336000 | 302000 | 336000
PINTURA TIPO I | GALON | 45000 | 60000 | 78285.6 | 61095.2 | 78285.6
ESTUCO PLASTICO | 5 GALONES | 60000 |  | 99916 | 53305.3333
ESTUCO PLASTICO | GALON | 25000 |  |  | 25000 | 25000
PINTRA ESMALTE | GALON |  | 90000 | 118900 | 104450 | 104450

## PRESUPUESTO OFICIAL (Entidad)
Formulario 1 - Propuesta económica - Licitación de obra pública de infraestructura social
Código | CCE-EICP-FM-116 | Versión | 1
PRESUPUESTO OFICIAL
[La Entidad puede utilizar este Formulario de detalle del Presupuesto Oficial para determinar las condiciones bajo las cuales los Proponentes analizarán y presentarán su propuesta económica de forma detallada, sin perjuicio que la Entidad pueda modificarlo o establecer la presentación de la oferta económica con un Formulario distinto al indicado.]
Adicionalmente, cuando el Proceso de Contratación es estructurado por Precios Unitarios, la Entidad debe aplicar las notas 1, 2 y 3 del presente Formulario y las casillas de "Descripción", "Porcentaje" de la Administración, Imprevisto, Utilidad y total A.I.U. resaltadas en color amarillo. Tratándose de otras modalidades de precio, la Entidad puede o no configurar los mismos aspectos.
MANTENIMIENTO DE LAS INSTALACIONES DEL EDIFICIO Y OTRAS DEPENDENCIA DEL MUNICIPAL DE LA ALCALDIA DE NEIVA
Nº | ÍTEM DE PAGO | ESPECIFICACIONES |  | DESCRIPCIÓN | UND. | CANTIDAD | VALOR UNITARIO | VALOR TOTAL
|  | GENERAL | PARTICULAR
MANTENIMIENTO Y/O ADECUACION DEL 2 PISO Y OTROS + CANAL PERIMETRAL EXTERNA DEL EDIFICO MUNICIPAL
| 1 |  |  | CANALES - BAJANTES
1 | 1.1 |  |  | CANAL AGUA LLUVIA METALICA DE 0,35 X 0,20,025M METALICA C.18 (Incluye Suministro e instalacion con sus accesorios) | ML | 86 | 165848 | 14262928 | 0
2 | 1.2 |  |  | ANGULO METALICO 1 1/2 x 1/8 (Incluye suministro e instalacion y todos los accesorios necesarios para su instalacion) | UND | 29 | 54730 | 1587170 | 0
3 | 1.3 |  |  | TUBERIA 4" SANITARIA PVC PARA BAJANTE EN FACHADA PRINCIPAL (incluye suministro e instalacion) | ML | 89 | 84607 | 7530023 | 0
| 2 |  |  | ESTUCO Y PINTURA AREA COMUNES
4 | 2.1 |  |  | SUMINISTRO Y APLICACION PINTURA VINILICA TIPO I SOBRE MURO , (Incluye sumistro Pintura, lijado y pintura (3manos) sobre muro ) | M2 | 648 | 22578 | 14630544 | 0
5 | 2.2 |  |  | ESTUCO Y RESANE SOBRE MUROS O PLACA (Incluye el suministro, y aplicación estuco mas lijado ) | M2 | 323 | 16653 | 5378919 | 0
6 | 2.3 |  |  | SUMINISTRO Y APLICACION PINTURA GUARDAESCOBA (Incluye sumistro Pintura, lijado y pintura sobre muro) | ML | 279 | 9634 | 2687886 | 0
7 | 2.4 |  |  | PINTURA TIPO I SOBRE PLACA (Incluye sumistro, lijado y pintura sobre Placa o ciel raso) | M2 | 415 | 24182 | 10035530 | 0
| 3 |  |  | CARPINTERIA METALICA, DIVISIONES Y ACCESORIOS
8 | 3.1 |  |  | SUMINISTRO E INSTALACION VENTANA EN VIDRIO REFLECTIVO 4MM (Incluye todos los elementos y accesorios para su instalacion) | M2 | 44.2 | 205715 | 9092603 | 0
9 | 3.2 |  |  | SUMINISTRO E INSTALACION POLARIZADO EN FOTO IMPRESIÓN LAMINADO | M2 | 15.6 | 133775 | 2086890 | 0
10 | 3.3 |  |  | DIVISION EN DRY WALL (Incluye suministro e instalacion y accesorios) | M2 | 3.44 | 72462 | 249269.28 | 0
11 | 3.4 |  |  | SUMINISTRO E INSTALACION PUERTA EN MADERA DE 2X1M (incluye marco metalicoy chapa) | UND | 1 | 530140 | 530140 | 0
12 | 3.5 |  |  | INSTALACION DE CIERRA PUERTA HIDRAULICO DE 80KG | UND | 1 | 343727 | 343727 | 0
13 | 3.6 |  |  | SUMINISTRO E INSTALACION DE PUERTA Y DIVISION EN ALUMINIO, INCLUYE MANO DE OBRA Y ELEMENTOS | M2 | 8.8 | 751644 | 6614467.2 | 0
| 4 |  |  | IMPERMEABILIZACION
14 | 4.1 |  |  | IMPERMEABILIZACION CANALES MANTO ASFALTICO Y FOIL ALUMINIO | M2 | 86 | 71936 | 6186496 | 0
SUBTOTAL OBRAS | [7 empty] | 81216592.48 | 0
INSTALACIONES ELECTRICAS - DATOS
| 5 |  |  | DESMONTES
15 | 5.1 |  |  | DESMONTE DE LUMIINARIA LED EXISTENTE | UND | 60 | 17550 | 1053000 | 0
| 6 |  |  | APARATOS ELECTRICOS
16 | 6.1 |  |  | SUMINISTRO E INSTALACION LAMAPRAS 60X60 , 40 INCLUYE MARCOS | UND | 60 | 220647 | 13238820 | 0
17 | 6.2 |  |  | SUMINISTRO E INSTALACION DE CABLE UTP CAT 6A TENDIDO Y CERTIFICADO | ML | 915 | 10499 | 9606585 | 0
18 | 6.3 |  |  | SUMINISTRO, TRANSPORTE E INSTALACIÓN DE CANALETA PLASTICA (12 X 5) CM CON DIVISIÓN | ML | 70 | 111671 | 7816970 | 0
19 | 6.4 |  |  | SALIDA + TOMACORRIENTE DOBLE MONOFASICA - INCLUYE CAJA, TUBERIA | UND | 76 | 166653 | 12665628 | 0
20 | 6.5 |  |  | TOMACORRIENTE DOBLE POLO A TIERRA REGULADA COLOR NARANJA EN CANALETA | UND | 40 | 126439 | 5057560 | 0
21 | 6.6 |  |  | SUMINISTRO E INSTALACIÓN DE SALIDA LÓGICA PARA VOZ Y DATOS SENCILLO CATEGORIA 6A | UND | 40 | 123046 | 4921840 | 0
22 | 6.7 |  |  | CABLEADO 2#12 PE HF LS TC POR TUBERÍA, CANALETA O BANDEJA | ML | 600 | 12225 | 7335000 | 0
23 | 6.8 |  |  | SWITCH 24 PUERTOS MARCA 3COM O EQUIVALENTE (SUMINISTRO E INSTALACIÓN) INCLUYE PATCH CORD | UND | 1 | 1971297 | 1971297 | 0
24 | 6.9 |  |  | SUMINISTRO E INSTALACION DE LUMINARIA SOBRE PONER 12W | UND | 1 | 90350 | 90350 | 0
SUBTOTAL OBRAS | [7 empty] | 63757050 | 0
ADECUACION AREA DE LACTANCIA 1 PISO ALCALDIA NEIVA
| 7 |  |  | MURO, ESTUCO Y PINTURA
25 | 7.1 |  |  | SUMINISTR E INSTALACION MURO SUPERBOARD 2mm e=9cm- DOBLE CARA | M2 | 17 | 123753 | 2103801 | 0
26 | 7.2 |  |  | SUMINISTRO Y APLICACION PINTURA VINILICA TIPO I SOBRE MURO , (Incluye sumistro Pintura, lijado y pintura (3manos) sobre muro ) | M2 | 19 | 22578 | 428982 | 0
27 | 7.3 |  |  | ESTUCO Y RESANE SOBRE MUROS O PLACA (Incluye el suministro, y aplicación estuco mas lijado ) | M2 | 10 | 16653 | 166530 | 0
| 8 |  |  | PUERTAS, DIVISIONES
29 | 8.1 |  |  | SUMINISTRO E INSTALACION PUERTA EN MADERA DE 2X1M (incluye marco metalicoy chapa) | UND | 1 | 530140 | 530140 | 0
30 | 8.2 |  |  | SUMINISTRO E INSTALACION LAMAPRAS 60X60 , 40 INCLUYE MARCOS | UND | 2 | 220647 | 441294 | 0
31 | 8.3 |  |  | DESMONTE DIVISION EN ALUMINIO Y VIDRIO h=2M | UND | 1 | 130213 | 130213 | 0
| 9 |  |  | INSTALACIONES ELECTRICAS Y RED DATOS
32 | 9.1 |  |  | Traslado de redes eléctricas y datos para acomodar a nueva distribución | GLB | 1 | 2600000 | 2600000 | 0
33 | 9.2 |  |  | SALIDA + TOMACORRIENTE DOBLE MONOFASICA - INCLUYE CAJA, TUBERIA | UND | 1 | 166653 | 166653 | 0
34 | 9.3 |  |  | TOMACORRIENTE DOBLE POLO A TIERRA REGULADA COLOR NARANJA EN CANALETA | UND | 1 | 126439 | 126439 | 0
SUBTOTAL OBRAS | [7 empty] | 6694052 | 0
MANTENIMIENTO Y/O ADECUACION SECRETARIA DESARROLLO AGROPECUARIO Y MEDIO AMBIENTE
| 10 |  |  | ESTUCO Y PINTURA AREA COMUNES
35 | 10.1 |  |  | SUMINISTRO Y APLICACION PINTURA VINILICA TIPO I SOBRE MURO , (Incluye sumistro Pintura, lijado y pintura (3manos) sobre muro ) | M2 | 200 | 22578 | 4515600 | 0
36 | 10.2 |  |  | ESTUCO Y RESANE SOBRE MUROS O PLACA (Incluye el suministro, y aplicación estuco mas lijado ) | M2 | 120 | 16653 | 1998360 | 0
37 | 10.3 |  |  | SUMINISTRO Y APLICACION PINTURA GUARDAESCOBA (Incluye sumistro Pintura, lijado y pintura sobre muro) | ML | 77 | 9634 | 741818 | 0
38 | 10.4 |  |  | PINTURA TIPO I SOBRE PLACA (Incluye sumistro, lijado y pintura sobre Placa o ciel raso) | M2 | 97 | 24182 | 2345654 | 0
| 11 |  |  | DESMONTES
39 | 11.1 |  |  | DESMONTE DE LUMIINARIA LED EXISTENTE | UND | 22 | 17550 | 386100 | 0
| 12 |  |  | APARATOS ELECTRICOS
40 | 12.1 |  |  | SUMINISTRO E INSTALACION LAMAPRAS 60X60 , 40 INCLUYE MARCOS | UND | 22 | 220647 | 4854234 | 0
41 | 12.2 |  |  | CABLEADO 2#12 PE HF LS TC POR TUBERÍA, CANALETA O BANDEJA | ML | 250 | 12103 | 3025750 | 0
SUBTOTAL OBRAS | [7 empty] | 17867516 | 0
|  |  |  | SUBTOTAL OBRAS |  |  |  | 169535210.48 | 0
SUBTOTAL OBRAS (INCLUYE IVA)
|  |  |  | VALOR TOTAL |  |  |  | 169535210.48
NOTA 1: Se debe tener en cuenta que el PRECIO UNITARIO incluye el valor de A.I.U. |  |  |  |  | DESCRIPCION |  |  | PORCENTAJE
NOTA 2: Cuando la fracción decimal del peso sea igual o superior a 5 se aproximará por exceso al número entero siguiente del peso y cuando la fracción decimal del peso sea inferior a 5 se aproximará por defecto al número entero del peso. |  |  |  |  | ADMINISTRACIÓN |  | A= | 22%
NOTA 3: El A.I.U y su discriminación deben estar en porcentaje (%). |  |  |  |  | IMPREVISTO |  | I= | 3%
[5 empty] | UTILIDAD |  | U= | 5%
[5 empty] | TOTAL A.I.U |  | A.I.U.= | 30%
[5 empty] | COSTO DIRECTO |  |  | 130411700
[5 empty] | ADMINISTRACION |  | 22% | 28690574
[5 empty] | IMPREVISTOS |  | 3% | 3912351
[5 empty] | UTILIDAD |  | 5% | 6520585
[5 empty] | IVA SOBRE UTILIDAD |  | 19% | 1238911

## PPTO (hidden)
MUNICIPIO DE NEIVA
MANTENIMIENTO DE LAS INSTALACIONES DEL EDIFICIO Y OTRAS DEPENDENCIA DEL MUNICIPAL DE LA ALCALDIA DE NEIVA
PRESUPUESTO OFICIAL
| MANTENIMIENTO Y/O ADECUACION DEL 2 PISO Y OTROS + CANAL PERIMETRAL EXTERNA DEL EDIFICO MUNICIPAL |  |  |  | ANEXO 1
ÍTEM | DESCRIPCIÓN | UND | CANTIDAD | PRECIO UNITARIO | VALOR TOTAL DIRECTO | RENDIMIENTOS | EQUIPO | MATREIALES | TRASPORTE | Mno OBRA | TOTAL | AIU | Mno Obra Calificada | dias
1 | CANALES - BAJANTES
1.1 | CANAL AGUA LLUVIA METALICA DE 0,35 X 0,20,025M METALICA C.18 (Incluye Suministro e instalacion con sus accesorios) | ML | 86 | 165848 | 14262928 | 0 | 86000 | 1780200 | 0 | 1754400 | 3620600 | 1086180 | #DIV/0! | #DIV/0!
1.2 | ANGULO METALICO 1 1/2 x 1/8 (Incluye suministro e instalacion y todos los accesorios necesarios para su instalacion) | UND | 29 | 54730 | 1587170
1.3 | TUBERIA 4" SANITARIA PVC PARA BAJANTE EN FACHADA PRINCIPAL (incluye suministro e instalacion) | ML | 89 | 84607 | 7530023
2 | ESTUCO Y PINTURA AREA COMUNES
2.1 | SUMINISTRO Y APLICACION PINTURA VINILICA TIPO I SOBRE MURO , (Incluye sumistro Pintura, lijado y pintura (3manos) sobre muro ) | M2 | 648 | 22578 | 14630544 | 0 | 648000 | 13413600 | 0 | 13219200 | 27280800 | 8184240 | #DIV/0! | #DIV/0!
2.2 | ESTUCO Y RESANE SOBRE MUROS O PLACA (Incluye el suministro, y aplicación estuco mas lijado ) | M2 | 323 | 16653 | 5378919 | #REF! | #REF! | #REF! | #REF! | #REF! | #REF! | #REF! | #REF! | #REF!
2.3 | SUMINISTRO Y APLICACION PINTURA GUARDAESCOBA (Incluye sumistro Pintura, lijado y pintura sobre muro) | ML | 279 | 9634 | 2687886
2.4 | PINTURA TIPO I SOBRE PLACA (Incluye sumistro, lijado y pintura sobre Placa o ciel raso) | M2 | 415 | 24182 | 10035530
3 | CARPINTERIA METALICA, DIVISIONES Y ACCESORIOS
3.1 | SUMINISTRO E INSTALACION VENTANA EN VIDRIO REFLECTIVO 4MM (Incluye todos los elementos y accesorios para su instalacion) | M2 | 44.2 | 205715 | 9092603
3.2 | SUMINISTRO E INSTALACION POLARIZADO EN FOTO IMPRESIÓN LAMINADO | M2 | 15.6 | 133775 | 2086890
3.3 | DIVISION EN DRY WALL (Incluye suministro e instalacion y accesorios) | M2 | 3.44 | 72462 | 249269.28
3.4 | SUMINISTRO E INSTALACION PUERTA EN MADERA DE 2X1M (incluye marco metalicoy chapa) | UND | 1 | 530140 | 530140
3.5 | INSTALACION DE CIERRA PUERTA HIDRAULICO DE 80KG | UND | 1 | 343727 | 343727
3.6 | SUMINISTRO E INSTALACION DE PUERTA Y DIVISION EN ALUMINIO, INCLUYE MANO DE OBRA Y ELEMENTOS | M2 | 8.8 | 751644 | 6614467.2
4 | IMPERMEABILIZACION
4.1 | IMPERMEABILIZACION CANALES MANTO ASFALTICO Y FOIL ALUMINIO | M2 | 86 | 71936 | 6186496
| SUBTOTAL |  |  |  | 81216592.48
PRESUPUESTO OFICIAL ELECTRICO
ANEXO 1
ÍTEM | DESCRIPCIÓN | UND | CANTIDAD | PRECIO UNITARIO | VALOR TOTAL DIRECTO
INSTALACIONES ELECTRICAS - DATOS
5 | DESMONTES
5.1 | DESMONTE DE LUMIINARIA LED EXISTENTE | UND | 60 | 17550 | 1053000
6 | APARATOS ELECTRICOS
6.1 | SUMINISTRO E INSTALACION LAMAPRAS 60X60 , 40 INCLUYE MARCOS | UND | 60 | 220647 | 13238820
6.2 | SUMINISTRO E INSTALACION DE CABLE UTP CAT 6A TENDIDO Y CERTIFICADO | ML | 915 | 10499 | 9606585
6.3 | SUMINISTRO, TRANSPORTE E INSTALACIÓN DE CANALETA PLASTICA (12 X 5) CM CON DIVISIÓN | ML | 70 | 111671 | 7816970
6.4 | SALIDA + TOMACORRIENTE DOBLE MONOFASICA - INCLUYE CAJA, TUBERIA | UND | 76 | 166653 | 12665628
6.5 | TOMACORRIENTE DOBLE POLO A TIERRA REGULADA COLOR NARANJA EN CANALETA | UND | 40 | 126439 | 5057560
6.6 | SUMINISTRO E INSTALACIÓN DE SALIDA LÓGICA PARA VOZ Y DATOS SENCILLO CATEGORIA 6A | UND | 40 | 123046 | 4921840
6.7 | CABLEADO 2#12 PE HF LS TC POR TUBERÍA, CANALETA O BANDEJA | ML | 600 | 12225 | 7335000
6.8 | SWITCH 24 PUERTOS MARCA 3COM O EQUIVALENTE (SUMINISTRO E INSTALACIÓN) INCLUYE PATCH CORD | UND | 1 | 1971297 | 1971297
6.9 | SUMINISTRO E INSTALACION DE LUMINARIA SOBRE PONER 12W | UND | 1 | 90350 | 90350
| SUBTOTAL |  |  |  | 63757050
PRESUPUESTO OFICIAL ZONA LACTANCIA
ANEXO 1
ÍTEM | DESCRIPCIÓN | UND | CANTIDAD | PRECIO UNITARIO | VALOR TOTAL DIRECTO
ADECUACION AREA DE LACTANCIA 1 PISO ALCALDIA NEIVA
7 | MURO, ESTUCO Y PINTURA
7.1 | SUMINISTR E INSTALACION MURO SUPERBOARD 2mm e=9cm- DOBLE CARA | M2 | 17 | 123753 | 2103801
7.2 | SUMINISTRO Y APLICACION PINTURA VINILICA TIPO I SOBRE MURO , (Incluye sumistro Pintura, lijado y pintura (3manos) sobre muro ) | M2 | 19 | 22578 | 428982
7.3 | ESTUCO Y RESANE SOBRE MUROS O PLACA (Incluye el suministro, y aplicación estuco mas lijado ) | M2 | 10 | 16653 | 166530
8 | PUERTAS, DIVISIONES
8.1 | SUMINISTRO E INSTALACION PUERTA EN MADERA DE 2X1M (incluye marco metalicoy chapa) | UND | 1 | 530140 | 530140
8.2 | SUMINISTRO E INSTALACION LAMAPRAS 60X60 , 40 INCLUYE MARCOS | UND | 2 | 220647 | 441294
8.3 | DESMONTE DIVISION EN ALUMINIO Y VIDRIO h=2M | UND | 1 | 130213 | 130213
9 | INSTALACIONES ELECTRICAS Y RED DATOS
9.1 | Traslado de redes eléctricas y datos para acomodar a nueva distribución | GLB | 1 | 2600000 | 2600000
9.2 | SALIDA + TOMACORRIENTE DOBLE MONOFASICA - INCLUYE CAJA, TUBERIA | UND | 1 | 166653 | 166653
9.3 | TOMACORRIENTE DOBLE POLO A TIERRA REGULADA COLOR NARANJA EN CANALETA | UND | 1 | 126439 | 126439
| SUBTOTAL |  |  |  | 6694052
PRESUPUESTO AREA SEDAMA
ANEXO 1
ÍTEM | DESCRIPCIÓN | UND | CANTIDAD | PRECIO UNITARIO | VALOR TOTAL DIRECTO
MANTENIMIENTO Y/O ADECUACION SECRETARIA DESARROLLO AGROPECUARIO Y MEDIO AMBIENTE
10 | ESTUCO Y PINTURA AREA COMUNES
10.1 | SUMINISTRO Y APLICACION PINTURA VINILICA TIPO I SOBRE MURO , (Incluye sumistro Pintura, lijado y pintura (3manos) sobre muro ) | M2 | 200 | 22578 | 4515600
10.2 | ESTUCO Y RESANE SOBRE MUROS O PLACA (Incluye el suministro, y aplicación estuco mas lijado ) | M2 | 120 | 16653 | 1998360
10.3 | SUMINISTRO Y APLICACION PINTURA GUARDAESCOBA (Incluye sumistro Pintura, lijado y pintura sobre muro) | ML | 77 | 9634 | 741818
10.4 | PINTURA TIPO I SOBRE PLACA (Incluye sumistro, lijado y pintura sobre Placa o ciel raso) | M2 | 97 | 24182 | 2345654
11 | DESMONTES
11.1 | DESMONTE DE LUMIINARIA LED EXISTENTE | UND | 22 | 17550 | 386100
12 | APARATOS ELECTRICOS
12.1 | SUMINISTRO E INSTALACION LAMAPRAS 60X60 , 40 INCLUYE MARCOS | UND | 22 | 220647 | 4854234
12.2 | CABLEADO 2#12 PE HF LS TC POR TUBERÍA, CANALETA O BANDEJA | ML | 250 | 12103 | 3025750
| SUBTOTAL |  |  |  | 17867516
| VALOR TOTAL |  |  |  | 169535210.48 | [9 empty] | 130411700.3692
| ADMINISTRACION (Porcentaje sobre los costos directos) | % |  | 22% | A | [9 empty] | 28690574.0812
| IMPREVISTOS (Porcentaje sobre los costos directos) | % |  | 3% | I | [9 empty] | 3912351.0111
| UTILIDADES (Porcentaje sobre los costos directos) | % |  | 5% | U | [9 empty] | 6520585.0185
| IVA 19% SOBRE UTILIDAD | % |  | 19% | IVA | [9 empty] | 1238911.1535
| VALOR TOTAL |  |  |  | 170774121.6335 | [10 empty] | 170377252
| TOTAL COSTO |  |  |  | 485225510.44 |  | #REF! | #REF! | #REF! | #REF! | #REF! | #REF! | #DIV/0!
| AIU | 10% |  |  | 48522551 | MILES DE PESOS | #REF! | #REF! | #REF! | #REF! | #REF! | #REF!
| TOTAL PRESUPUESTO |  |  |  | 485225510.44
#REF!
_________________________
MP

## A.I.U (hidden)
REPUBLICA DE COLOMBIA
DEPARTAMENTO DEL HUILA
MUNICIPIO DE NEIVA
MANTENIMIENTO DE LAS INSTALACIONES DEL EDIFICIO Y OTRAS DEPENDENCIA DEL MUNICIPAL DE LA ALCALDIA DE NEIVA
DISCRIMINACIÓN DEL A.I.U.
COSTO DIRECTO DE LA OBRA | [5 empty] | 169535210.48
1. GASTOS PERSONAL Y ADMINISTRATIVOS
Personal Profesional | Dedicacion | Cantidad | Sueldo básico Mes | Factor Prestacional | Cantidad Meses | Valor Total
Residente de Obra | 100% | 1 | 3600000 | 1.67 | 1 | 6012000
Total Personal Profesional con Factor Prestacional | [5 empty] | 6012000
Personal Técnico | Dedicacion | Cantidad | Sueldo básico Mes | Factor Prestacional | Cantidad Meses | Valor Total
Tecnólogo en Seguridad Industrial y Salud Ocupacional | 100% | 1 | 2100000 | 1.67 | 1 | 3507000
Total Personal Técnico con Factor Prestacional | [5 empty] | 3507000
Personal Administrativo | Dedicacion | Cantidad | Sueldo básico Mes | Factor Prestacional | Cantidad Meses | Valor Total
Contador | 20% | 1 | 1800000 | 1.67 | 1 | 601200
Total Personal Administrativo con Factor Prestacional | [5 empty] | 601200
Total Gastos Personal Profesional, Técnico y Administrativo con Factor Prestacional (A) | [5 empty] | 10120200
2. GASTOS ADMINISTRATIVOS Y OPERACIONALES
Especialidad | und | Tarifa/Mes |  | Total Meses | Costo Total
Comunicaciones | Mes | 210000 |  | 1 | 210000
Transportes | Mes | 500297.6 |  | 1 | 500297.6
Edición de informes | Mes | 215000 |  | 1 | 215000
Total Gastos Administrativos y Operacionales (B) |  |  |  |  | 925297.6
3. GASTOS DE LEGALIZACIÓN
DESCRIPCION | UND | TARIFA |  | CANTIDAD | COSTO TOTAL
ESTAMPILLAS | % | 169535210.48 |  | 6% | 10172113
OTROS GASTOS | % | 169535210.48 |  | 3.829% | 6491097
Total Gastos de Legalizacion (C) |  |  |  |  | 16663210
4. GASTOS POLIZAS DE GARANTIA
DESCRIPCION | UND | TARIFA |  | CANTIDAD | COSTO TOTAL
POLIZAS Y GARANTIAS | % | 169535210.48 |  | 1% | 1695352
Total Gastos de Legalizacion (C) |  |  |  |  | 1695352
PRESUPUESTO TOTAL AIU
DESCRIPCION |  |  | Tarifa |  | % | COSTO TOTAL
TOTAL ADMINISTRACIÓN (A+B+C) |  |  | 169535210.48 | 1801151265 | 17.34% | 29404059.6 | A | #VALUE!
IMPREVISTOS ( Costo Directo Obra) |  |  | 169535210.48 | 1801151265 | 3% | 5086056 | I
UTILIDAD (Costo Directo Obra) |  |  | 169535210.48 | 1801151265 | 5% | 8476761 | U
TOTAL AIU |  |  |  |  | 25.34% | 42966876.6
0
0
MP

## FP (hidden)
REPUBLICA DE COLOMBIA
DEPARTAMENTO DEL HUILA
MUNICIPIO DE NEIVA
MANTENIMIENTO DE LAS INSTALACIONES DEL EDIFICIO Y OTRAS DEPENDENCIA DEL MUNICIPAL DE LA ALCALDIA DE NEIVA
ANALISIS FACTOR PRESTACIONAL
Salario mínimo legal mensual para el año 2025 | 1423500
Subsidio de transporte | 200000
AFECTACIÓN PRESTACIONAL ANUAL
|  | MAYOR A 2 VECES SMMLV |  | HASTA 2 VECES SMMLV
|  | 4000000 |  | 1800000
SALARIO |  |  | % |  | %
Mensual |  | 4000000 |  | 1800000
Subsidio de transporte |  | 0 |  | 200000
Total mensual |  | 4000000 |  | 2000000
JORNAL |  | 133333 |  | 66667
Total anual (A/30*360) | 12 | 48000000 | 100% | 21600000 | 100%
Subsidio de transporte anual | 12 | 0 |  | 2400000
Salario anual con sub. de transporte |  | 48000000 |  | 24000000
PRESTACIONES SOCIALES |  |  | % |  | %
Cesantias anuales | 8.333% | 4000000 | 8.333% | 2000000 | 9.259%
Interes sobre cesantia | 12% | 480000 | 1% | 240000 | 1.111%
Prima - 30 días | 100% | 4000000 | 8.333% | 2000000 | 9.259%
Vacaciones - 15 días | 50% | 2000000 | 4.167% | 1000000 | 4.63%
SUBTOTAL PRESTACIONES SOCIALES |  | 10480000 |  | 5240000
SEGURIDAD SOCIAL |  |  | % |  | %
Pensiones | 12% | 5760000 | 12% | 2592000 | 12%
Salud (Afectado por la reforma tributaria) | 8.5% | 4080000 | 8.5% | 1836000 | 8.5%
Riesgos Profesionales (ARL) | 0.522% - 6.96% | 3340800 | 6.96% | 1503360 | 6.96%
SUBTOTAL SEGURIDAD SOCIAL |  | 13180800 |  | 5931360
APORTES PARAFISCALES |  |  | % |  | %
SENA (Afectado por la reforma tributaria) - asumido por el CREE | 2% | 960000 | 2% | 432000 | 2%
ICBF (Afectado por la reforma tributaria) - asumido por el CREE | 3% | 1440000 | 3% | 648000 | 3%
Caja de compensación familiar | 4% | 1920000 | 4% | 864000 | 4%
FIC (Fondo Nacional de Formación Profesional de la Industria de la Construcción) | 15 | 533813 | 1.112% | 533813 | 2.471%
SUBTOTAL PARAFISCALES |  | 4853813 |  | 2477813
DOTACIÓN |  |  | % |  | %
Dotación |  |  | 0% | 450000 | 2.083%
Implementos de Seguridad |  | 300000 | 0.625% | 300000 | 1.389%
SUBTOTAL DOTACIÓN |  | 0 |  | 750000
VALOR REAL DEL SALARIO |  | 76514613 | 160% | 38399173 | 166.7%
RECUPERACIÓN PRESTACIONAL ANUAL
TIEMPO PRODUCTIVO
Domingos |  | 52 |  | 52
Festivos |  | 18 |  | 18
Permisos |  | 8 |  | 8
Numero de días |  | 78 |  | 78
HORAS HÁBILES LABORALES |  | 2296 |  | 2296
RECUPERACIÓN SALARIAL
Valor hora efectiva (FP + FR) |  | 33325 |  | 16724
Valor real del salario |  | 7998000 |  | 4013760
FACTOR PRESTACIONAL |  | 1.6 |  | 1.67
Note on C37: CAGB: Numero de trabajadores. El dueño de la obra debe pagar 1 salario minimo por cada 40 trabajadores.

## FM (hidden)
REPUBLICA DE COLOMBIA
DEPARTAMENTO DEL HUILA
MUNICIPIO DE NEIVA
MANTENIMIENTO DE LAS INSTALACIONES DEL EDIFICIO Y OTRAS DEPENDENCIA DEL MUNICIPAL DE LA ALCALDIA DE NEIVA
ANALISIS FACTOR PRESTACIONAL
ÍTEM | DESCRIPCIÓN | %
A | SALARIO BÁSICO | 100%
B | PRESTACIONES SOCIALES | 21.83%
| Primas de Servicio | 8.333%
| Cesantías | 8.333%
| Intereses sobre cesantías | 1%
| Vacaciones | 4.167%
C | SISTEMA DE SEGURIDAD SOCIAL INTEGRAL | 27.46%
| Salud | 8.5%
| Riesgos Profesionales | 6.96%
| Pensiones | 12%
D | APORTES PARAFISCALES | 9%
| Fondo de la Industria de la Construcción (SENA) | 2%
| Subsidio Familiar | 4%
| I.C.B.F. | 3%
E | OTROS | 5%
| Dotación de ley | 5%
| SUB-TOTAL B + C | 49.29%
| SUB-TOTAL A + B + C + D + E | 163.3%
ÍTEM | DESCRIPCIÓN | %
F | COSTOS INDIRECTOS
F1 | GASTOS GENERALES Y DE ADMINISTRACIÓN | 26.5%
| Gastos directos no reembolsables | 5%
| Arriendos oficinas | 2%
| Servcios públicos | 2%
| Mantenimiento y operación de oficinas | 2%
| Utiles y papelería | 1%
| Gastos legales y bancarios | 4%
| Gastos de tranporte y vehículos | 3%
| Sistematización y Administración | 2%
| Salarios y Prestaciones no reembolsables | 1.5%
| Personal administrativo | 2%
| Preparación de propuesta | 2%
F2 | OTROS GASTOS | 4%
| Seguros | 2%
| Relaciones públicas y Gastos de representación | 1%
| Asesoría legal | 1%
| SUB-TOTAL F1 + F2 | 30.5%
ÍTEM | DESCRIPCIÓN | %
G | HONORARIOS (20%; INCLUYE GASTOS CONTINGENTES) | 38.76%
FACTOR MULTIPLICADOR
| FACTOR MULTIPLICADOR (A + B + C + D + E + F+ G) | 232.6%
| FACTOR MULTIPLICADOR (AJUSTADO) | 2.33

## ESTUDIO DE MERCADO-V2 (hidden)
REPUBLICA DE COLOMBIA
DEPARTAMENTO DEL HUILA
MUNICIPIO DE NEIVA
MANTENIMIENTO DE LAS INSTALACIONES DEL EDIFICIO Y OTRAS DEPENDENCIA DEL MUNICIPAL DE LA ALCALDIA DE NEIVA
ESTUDIO DE MERCADO
ITEM | DESCRIPCIÓN | UND | VALOR MÍNIMO | VALOR PROVEEDOR 1 | VALOR PROVEEDOR 2 | VALOR PROVEEDOR 3 | OBSERVACIONES
1 | (TOPEROL) LOSETA PREFABRICADA TACTIL 20X20cm | UND | 0
2 | ACERO A-40 Liso/Rect 3/4" | ML | 0
3 | ACERO Fy= 4200 Kg/cm2 | KG | 0
4 | ADAPTADOR PRESION Macho ½" | UND | 540 | 594 | 595 | 540 | PAVCO, GERFOR, DURMAN
5 | ADOQUIN DE CEMENTO GRIS 20X10X6 | UND | 1100 | 1100 |  |  | HOMECENTER
6 | Adoquin de cemento gris 20x10x8 Gris (trafico pesado) | UND | 1600 | 1600 |  |  | HOMECENTER
7 | ADOQUIN HEXAGONAL 20X20X8 COLOR GRIS | UND | 0
8 | ADOQUIN PEATONAL 40X40 (LISO -ROJO) | UND | 0
9 | ALAMBRE NEGRO Cal. 18 | KG | 6218 | 6218 |  |  | HOMECENTER
10 | ANGULO 1/8" x 1" (2.5mm x 25mm) | ML | 6200 | 6200 |  |  | HOMECENTER
11 | ANGULO GALVANIZADO 0,2X0,25 (2,44M) CAL. 26 | UND | 2698 | 2698 |  |  | HOMECENTER
12 | Angulo 6m x 1-1/2 x 3/16 pulg | ML | 16700 | 16700 |  |  | HOMECENTER
13 | ANTICORROSIVO DE ALTA CALIDAD | GL | 78100 | 78100 |  |  | HOMECENTER
14 | ANTISOL BLANCO 20 KILOS | KG | 13045 | 13045 |  |  | HOMECENTER
15 | Arandela 2x2 | UND | 0
16 | ARENA DE PLANTA | M3 | 0
17 | ARENA FINA | M3 | 0
18 | BARRA DE SEGURIDAD EN ACERO INOXIDABLE ABATIBLE | UND | 411900 | 411900 |  |  | HOMECENTER
19 | BARRA DE SEGURIDAD EN ACERO INOXIDABLE FIJA | UND | 179900 | 179900 |  |  | HOMECENTER
20 | BASE GRANULAR TIPO INVIAS INC. TRANSP | M3 | 0
21 | BLOQUE 5 33x23x11.5 | UND | 1900 | 1900 |  |  | HOMECENTER
22 | BLOQUE ESTRUCTURAL No. 5 12X20X30 cm | UND | 1450 | 1450 |  |  | HOMECENTER
23 | Bolardo en Concreto 0.30x0.80 Mts sin Cuello | UND | 84980 | 84980 |  |  | HOMECENTER
24 | BORDILLO PREFABRICADO B-20 (20x10x80cm) | UND | 23980 | 23980 |  |  | HOMECENTER
25 | BOTE DE BASURA TIPO MILAN TRIPLE O SIMILAR | UND | 0
26 | BOTE DE BASURA TIPO PILA 1 O SIMILAR | UND | 0
27 | BOUGAINVILLEA AMARILLA O MORADA | UND | 19800 | 19800 |  |  | HOMECENTER
28 | Breaker enchufable 1x20a | UND | 20150 | 20150 |  |  | HOMECENTER
29 | Breaker industrial 3x125a | UND | 865100 | 865100 |  |  | HOMECENTER
30 | Breaker industrial 3x60a | UND | 183900 | 183900 |  |  | HOMECENTER
31 | Breaker tipo riel 1x30a | UND | 0
32 | Brocha 2" | UND | 12900 | 12900 |  |  | HOMECENTER
33 | BUJE PVC P 3/4" A 1/2" | UND | 759 | 835 | 840 | 759 | PAVCO, GERFOR, DURMAN
34 | Cable acsr 1/0 | ML | 0
35 | Cable al serie 8000 # 2 | ML | 0
36 | Cable al serie 8000 # 6 | ML | 0
37 | Cable cu # 12 | ML | 2444 | 2444 |  |  | HOMECENTER
38 | Cable cu #10 | ML | 3839 | 3839 |  |  | HOMECENTER
39 | Cable desnudo 1/0 | ML | 0
40 | Cable encauchetado 4x12 | ML | 0
41 | Cable vehicular # 12 | ML | 0
42 | Caja de policarbonato macromedidor | UND | 0
43 | Caja de policarbonato medidor trifasico | UND | 0
44 | CAJA PARA MEDIDOR | UND | 0
45 | Caja pvc 2400 | UND | 3800 | 4181 | 4370 | 3800 | PAVCO, GERFOR, DURMAN
46 | Canastilla metalica para pedestal 0,4x0,4 en varilla de 1/2" y esparrago 5/8" | UND | 0
47 | Capacete 2" | UND | 0
48 | CARGA TIRO A TIRO RAMSET AMARILLO | UND | 269 | 269 |  |  | HOMECENTER
49 | CEMENTO BLANCO | KG | 1772.5 | 1772.5 |  |  | HOMECENTER
50 | CEMENTO GRIS | KG | 600 | 600 |  |  | HOMECENTER
51 | Cierra puerta de 80kg | UND | 198864 | 199900 | 198864 | 230000
52 | Cinta aislante 3m | UND | 6000 | 6000 |  |  | HOMECENTER
53 | Cinta bandit 5/8" | ML | 0
54 | Cinta de enmascarar 36mm | ML | 422.5 | 422.5 |  |  | HOMECENTER
55 | CINTA DE PAPEL SUPERCINTA 250 | UND | 0
56 | Cinta peligro 500m | UND | 70900 | 70900 |  |  | HOMECENTER
57 | CIRCUITO PROGRAMA DE ENTRENAMIENTO PARQUE 16 REFERENCIA CINTURON TRIPLE | UND | 1910000 | 1910000 |  |  | GOFER
58 | CIRCUITO PROGRAMA DE ENTRENAMIENTO PARQUE 17 REFERENCIA PONY | UND | 2000000 | 2000000 |  |  | GOFER
59 | CIRCUITO PROGRAMA DE ENTRENAMIENTO PARQUE 18 REFERENCIA PATINES | UND | 2200000 | 2200000 |  |  | GOFER
60 | CIRCUITO PROGRAMA DE ENTRENAMIENTO PARQUE 19 REFERENCIA VOLANTE | UND | 2150000 | 2150000 |  |  | GOFER
61 | CIRCUITO PROGRAMA DE ENTRENAMIENTO PARQUE 20 REFERENCIA TIMON | UND | 1925000 | 1925000 |  |  | GOFER
62 | CIRCUITO PROGRAMA DE ENTRENAMIENTO PARQUE 21 REFERENCIA BARRAS | UND | 1450000 | 1450000 |  |  | GOFER
63 | CIRCUITO PROGRAMA DE ENTRENAMIENTO PARQUE 22 REFERENCIA SURF | UND | 2072000 | 2072000 |  |  | GOFER
64 | COCINA INTEGRAL DE MADERA DE 1,80 METROS | UND | 1689900 | 1689900 |  |  | HOMECENTER
65 | CODO 45° PRESION 3/4" | UND | 2069 | 2276 | 2290 | 2069 | PAVCO, GERFOR, DURMAN
66 | CODO 45° SANITARIO DE 2" | UND | 4825 | 5308 | 5290 | 4825 | PAVCO, GERFOR, DURMAN
67 | CODO 45° SANITARIO DE 3" | UND | 10370 | 11408 | 11390 | 10370 | PAVCO, GERFOR, DURMAN
68 | CODO 45° SANITARIO DE 4" | UND | 18264 | 20092 | 19700 | 18264 | PAVCO, GERFOR, DURMAN
69 | CODO 90° PRESION ½" | UND | 784 | 863 | 860 | 784 | PAVCO, GERFOR, DURMAN
70 | CODO 90° PRESION 3/4" PAVCO | UND | 1255 | 1381 | 1380 | 1255 | PAVCO, GERFOR, DURMAN
71 | CODO 90° SANITARIO 2" PAVCO | UND | 4031 | 4434 | 4450 | 4031 | PAVCO, GERFOR, DURMAN
72 | CODO 90° SANITARIO 3" PAVCO | UND | 9336 | 10270 | 10300 | 9336 | PAVCO, GERFOR, DURMAN
73 | CODO 90° SANITARIO 4" PAVCO | UND | 16234 | 17859 | 17800 | 16234 | PAVCO, GERFOR, DURMAN
74 | Collarin doble salida 6-8 | UND | 0
75 | Collarin reforzado 250 mm | UND | 0
76 | COMBO BAÑOS SANITARIO CORONA | UND | 399900 | 399900 |  |  | HOMECENTER
77 | Conector operación en caliente | UND | 0
78 | Conector varilla tierra 5/8" | UND | 0
79 | Contactor 220v - 60a | UND | 169900 | 169900 |  |  | HOMECENTER
80 | Coraza americana 1" | ML | 12980 | 12980 |  |  | HOMECENTER
81 | Corta circuitos 13,2kv | UND | 0
82 | Cruceta metalica 2m | UND | 0
83 | Ct's tipo ventana 150/5a | UND | 0
84 | CUNETA PREFABRICADA A-30 | UND | 0
85 | Curva imc 2" | UND | 0
86 | Curva pvc 1" | UND | 4401 | 4842 | 4990 | 4401 | PAVCO, GERFOR, DURMAN
87 | Curva pvc 1/2" | UND | 1452 | 1598 | 1670 | 1452 | PAVCO, GERFOR, DURMAN
88 | Curva PVC 2" | UND | 20706 | 22778 | 23800 | 20706 | PAVCO, GERFOR, DURMAN
89 | Curva pvc 3/4" | UND | 2322 | 2555 | 2690 | 2322 | PAVCO, GERFOR, DURMAN
90 | Diagonal 68 cm | UND | 0
91 | DISCO ABRASIVO CORTE METAL 7 PULGADAS | UND | 8950 | 8950 |  |  | HOMECENTER
92 | DISCO DIAMANTADO SEGMENTADO 16" | UND | 508900 | 508900 |  |  | HOMECENTER
93 | Disolvente para pintura | GL | 136667 | 136667 |  |  | HOMECENTER
94 | ENCHAPE 0,20x0,20 | M2 | 39900 | 39900 |  |  | HOMECENTER
95 | Esparrago 5/8" x 14" | UND | 0
96 | Espuma de poliuretano 300 ml | UND | 47900 | 47900 |  |  | HOMECENTER
97 | Estuco Plastico Gal | GAL | 29900 | 31900 | 29900 | 45466 | HOMECENTER,JUMBO,EASY
98 | Fuente 110v a 24v | UND | 0
99 | GRAMA DULCE | M2 | 0
100 | GRANIPLAST ESGRAFIADO ANTIHONGOS | KG | 5263.33 | 5263.33 |  |  | HOMECENTER
101 | GRAVILLA DE 3/4" A 1" PLANTA | M3 | 0
102 | GRIFERIA LAVAPLATOS 8 PULGADAS | UND | 80900 | 80900 |  |  | HOMECENTER
103 | Hebilla 5/8" | UND | 0
104 | Lamina cold rolled Calibre 16 4x8" | UND | 0
105 | Lamina cold rolled Calibre 20 1x2mt | UND | 0
106 | LAMINA DE YESO REGULAR 1/2" (1,22X2,44 M) | UND | 77200 | 80462 | 77250 | 77200 | HOMECENTER
107 | LAVAPLATOS EN ACERO INOXIDABLE DOBLE POCETA | UND | 419900 | 419900 |  |  | HOMECENTER
108 | LIJA DE PINTURA GRANO 180 | UND | 1900 | 1900 |  |  | HOMECENTER
109 | LIMPIADOR PVC (12 ONZ) | UND | 32564 | 35822 | 35750 | 32564 | PAVCO, GERFOR, DURMAN
110 | LOSETA ADOQUIN 40X40 cm (ONDAS-CAFÉ) | UND | 0
111 | LOSETA DE ADOQUIN 40X40 cm COLOR:AMARILLO | UND | 0
112 | LOSETA DE ADOQUIN 40X40 cm COLOR:GRIS | UND | 15984 | 15984 |  |  | HOMECENTER
113 | LOSETA DE ADOQUIN CUADRICULADO 40X40 cm COLOR:GRIS | UND | 15984 | 15984 |  |  | HOMECENTER
114 | LOSETA DE ADOQUIN GRAMOQUIL 40X40 cm COLOR:GRIS | UND | 8900 | 8900 |  |  | HOMECENTER
115 | LOSETA GUIA PREFABRICADA 20X20 cm COLOR: GRIS -AMARILLO - ROJO | M2 | 0
116 | LOSETA PREFABRICADA 40X40 - ESTILO ONDAS COLOR GRIS CLARO (TRAFICO PESADO) | UND | 0
117 | LOSETA PREFABRICADA 40X40 - ESTILO ONDAS COLOR GRIS OSCURO | UND | 0
118 | LOSETA PREFABRICADA TACTIL 20X20cm | UND | 0
119 | Luminaria Led 60x60 | UND | 84000 | 84000 | 104200 | 111814 | HOMECENTER
120 | MALLA ELECTROSOLDADA 6.5 mm | UND | 0
121 | MANTO ASFALTICO PARA CANALES Y CUBIERTA | M | 20990 | 20990 | 21990 | 209900 | HOMECENTER,JUMBO,EASY
122 | Marco y tapa metalica para luminaria 60x60 | UND | 27500 | 27500
123 | MASILLA ETERCOAT (5GL) | UND | 139900 | 139900 |  |  | HOMECENTER
124 | Medida semi directa integrador | UND | 0
125 | MEDIDOR DE 1/2" | UND | 168900 | 168900 |  |  | HOMECENTER
126 | Molde para soldadura en T 5/8" | UND | 0
127 | OMEGA ROLLADO (2,44M) CAL. 26 | UND | 4516 | 4516 |  |  | HOMECENTER
128 | Panel corredizo en lamina cold rolled Cal 20 Corte CNC Patron circulo | M2 | 0
129 | Panel corredizo en lamina cold rolled Cal 20, perfileria de 1x1" | M2 | 0
130 | Panel LED 12w | UND | 17900 | 17900 |  |  | HOMECENTER
131 | Pararrayos 13,2kv | UND | 0
132 | PEGACOR CERAMICO GRIS 25 KG CORONA | UND | 35900 | 35900 |  |  | HOMECENTER
133 | Perfil 4x8 Calibre 18 | UND | 0
134 | PERFIL C 120x60x2,5mm | ML | 0
135 | Perfil difusor en aluminio R5035B x 3m | UND | 0
136 | PERFIL ESTRUCTURAL RECTANGULAR 150x100x6mm | UND | 1143900 | 1143900 |  |  | HOMECENTER
137 | PERFIL ESTRUCTURAL RECTANGULAR 200x70x4mm | ML | 140150 | 140150 |  |  | HOMECENTER
138 | PERFIL ESTRUCTURAL REDONDO 8" x 5,00mm | ML | 0
139 | PERFIL ESTRUCTURAL REDONDO 8" x 8,20mm | ML | 0
140 | PERFIL IPE 300 | ML | 0
141 | PERNO 1" CLAVO NORMAL | UND | 0
142 | Perno maquina 5/8" x 1 1/2" | UND | 0
143 | PERNO Ø22,22mm | UND | 28580 | 28580 |  |  | HOMECENTER
144 | PERNO Ø25,38mm | UND | 0
145 | Pictograma PMR color blanco | UND | 0
146 | PINTURA ACRÍLICA PARA FACHADAS ALTA RESISTENCIA | GL | 105980 | 105980 |  |  | HOMECENTER
147 | PINTURA EN VINILO TIPO 1 INTERIORES | GL | 74900 | 79900 | 74900 | 83990
148 | Pintura de trafico y demarcación azul | GL | 119900 | 119900 |  |  | HOMECENTER
149 | Pintura de trafico y demarcación blanco | GL | 119900 | 119900 |  |  | HOMECENTER
150 | Pintura de trafico y demarcación roja | GL | 119900 | 119900 |  |  | HOMECENTER
151 | PINTURA TIPO 2 BLANCO 2,5 GL | UND | 149900 | 149900 |  |  | HOMECENTER
152 | PLATINA DE ACERO e=1/4" | M2 | 0
153 | PLATINA DE ACERO e=12,7mm | M2 | 0
154 | PLATINA DE ACERO e=16mm | M2 | 0
155 | PLATINA DE ACERO e=19,1mm | UND | 0
156 | PLATINA DE ACERO e=9,5mm | UND | 0
157 | POLIN 3x3" 3mts | UND | 0
158 | Programador semanario 220v | UND | 0
159 | PUERTA METALICA CAL 20 (2,10X0,90m) | UND | 649900 | 649900 |  |  | HOMECENTER
160 | PUNTILLA 3" CON CABEZA | LB | 5100 | 5100 |  |  | HOMECENTER
161 | RECEBO INC. TRANSP | UND | 0
162 | REGISTRO PASO DIRECTO 1/2" | UND | 0
163 | Rodillo de felpa de 9" | UND | 16900 | 16900 |  |  | HOMECENTER
164 | ROLLO TELA VERDE 50m x 2.10m ANCHO | RLL | 159300 | 159300 |  |  | HOMECENTER
165 | SARDINEL PREFABRICADO A35 DE (30x15x100cm) | UND | 29980 | 29980 |  |  | HOMECENTER
166 | SELLADOR ETERNA | UND | 0
167 | SELLASIL 1/4 | ML | 556 | 556 |  |  | HOMECENTER
168 | Señal vertical de tráfico de acero galvanizado | UND | 0
169 | SIKA 1 MORTERO GRIS 10 KILOS 124262-02 Y/O SIMILAR | KG | 6990 | 6990 |  |  | HOMECENTER
170 | SIKA SELLO PARA BAÑOS | UND | 16900 | 16900 |  |  | HOMECENTER
171 | SOLDADURA PVC LIQUIDA (1/4 GAL) | UND | 127998 | 136699 | 136500 | 127998 | PAVCO, GERFOR, DURMAN
172 | Sonda electrica 1/8" x 15 m | UND | 28900 | 28900 |  |  | HOMECENTER
173 | Suplemento pvc 2400 | UND | 3200 | 3200 |  |  | HOMECENTER
174 | TABLA EN MADERA DE 0,3x3m e=0,05m | UND | 0
175 | Tablero general de distribucion | UND | 0
176 | Tablero General de medida TGM con barra de cobre capacidad de 200 amperios | UND | 0
177 | Tablero monofasico 4 circuitos | UND | 0
178 | TAPA MEDIDOR | UND | 110900 | 110900 |  |  | HOMECENTER
179 | TEE PRESION ½" PVC | UND | 1033 | 1136 | 1140 | 1033 | PAVCO, GERFOR, DURMAN
180 | TEE PRESION 3/4" PVC | UND | 1747 | 1922 | 1920 | 1747 | PAVCO, GERFOR, DURMAN
181 | TEJA MASTER 100 | UND | 229900 | 229900
182 | Tensor para varilla 5/8" | UND | 88900 | 88900
183 | Terminal bimetalico # 2 | UND | 0
184 | Terminal bimetalico # 6 | UND | 0
185 | Terminal pvc 1" | UND | 1397 | 1538 | 1590 | 1397 | PAVCO, GERFOR, DURMAN
186 | Terminal pvc 1/2" | UND | 559 | 617 | 630 | 559 | PAVCO, GERFOR, DURMAN
187 | Terminal pvc 3/4" | UND | 744 | 819 | 850 | 744 | PAVCO, GERFOR, DURMAN
188 | Terminal recto 1" | UND | 0
189 | TIERRA NEGRA | M3 | 0
190 | Tira LED 24 v | ML | 0
191 | Toma doble normal gl2 | UND | 7300 | 7300 |  |  | HOMECENTER
192 | Topellanta plastico PVC reflectivo 50cm de largo incluye tornillos | UND | 58450 | 58450 |  |  | HOMECENTER
193 | TORNILLO 1" PUNTA FINA | UND | 0
194 | TORNILLO 7 X 7/16 | UND | 49 | 49 |  |  | HOMECENTER
195 | Tornillo Cubierta Zincado Con Arandela de Neopreno 12 x 2-1/2 100 Unidades | UND | 539 | 539 |  |  | HOMECENTER
196 | Transformador trifasico 45 kva | UND | 0
197 | TUBERÍA 1/2" PRESIÓN PVC RDE 9 | ML | 4731.1667 | 5204.6667 | 5178.3333 | 4731.1667 | PAVCO, GERFOR, DURMAN
198 | TUBERÍA 3/4" PRESIÓN PVC RDE 11 | ML | 6299.6667 | 6929.8333 | 6875 | 6299.6667 | PAVCO, GERFOR, DURMAN
199 | Tuberia pvc 1/2" | UND | 7473 | 8371 | 8390 | 7473 | PAVCO, GERFOR, DURMAN
200 | TUBO ACERO 1" | ML | 0
201 | Tubo imc 1" | UND | 0
202 | Tubo imc 2" | UND | 0
203 | Tubo pvc 1" | UND | 13567 | 15197 | 15300 | 13567 | PAVCO, GERFOR, DURMAN
204 | Tubo PVC 2" | UND | 41101 | 46035 | 46900 | 41101 | PAVCO, GERFOR, DURMAN
205 | Tubo pvc 3/4" | UND | 9789 | 10965 | 10990 | 9789 | PAVCO, GERFOR, DURMAN
206 | TUBO SANITARIO 2" PVC | ML | 15121.5 | 16633.6667 | 16650 | 15121.5 | PAVCO, GERFOR, DURMAN
207 | TUBO SANITARIO 3" PVC | ML | 22585.8333 | 24844.6667 | 24833.3333 | 22585.8333 | PAVCO, GERFOR, DURMAN
208 | TUBO SANITARIO 4" PVC | ML | 31764.6667 | 34941.3333 | 34983.3333 | 31764.6667 | PAVCO, GERFOR, DURMAN
209 | TUBO SANITARIO 6" PVC | ML | 66655 | 73321 | 73316.6667 | 66655 | PAVCO, GERFOR, DURMAN
210 | UNION PRESION ½" | UND | 501 | 551 | 560 | 501 | PAVCO, GERFOR, DURMAN
211 | UNION SANITARIA 2" | UND | 3251 | 3576 | 3550 | 3251 | PAVCO, GERFOR, DURMAN
212 | UNION SANITARIA 3" PAVCO | UND | 4692 | 5163 | 5100 | 4692 | PAVCO, GERFOR, DURMAN
213 | UNION SANITARIA 4" PAVCO | UND | 9458 | 10405 | 10220 | 9458 | PAVCO, GERFOR, DURMAN
214 | UNION SANITARIA 6" PAVCO | UND | 41087 | 45198 | 45250 | 41087 | PAVCO, GERFOR, DURMAN
215 | VALVULA DE CHEQUE 1/2" | UND | 0
216 | VALVULA PASO DIRECTO 1/2" | UND | 0
217 | Varilla cu cu 5/8" x 2,40 m | UND | 0
218 | Varilla lisa 5/8" | ML | 0
219 | Ventana corrediza de aluminio de 1,1x0,4m sistema 5020 vidrio 4mm | UND | 0
220 | Ventana de fija de aluminio de 1,8x0,42m pivotante, vidrio 5mm | UND | 0
221 | VIGUETA BASE 4 (2,44 M) CAL. 26 | UND | 4495 | 4495 |  |  | HOMECENTER
222 | YEE SANITARIA PVC 2" | UND | 9247 | 10172 | 10200 | 9247 | PAVCO, GERFOR, DURMAN
223 | YEE SANITARIA PVC 3" | UND | 18995 | 20894 | 20850 | 18995 | PAVCO, GERFOR, DURMAN
224 | YEE SANITARIA PVC 4" | UND | 33051 | 36357 | 36250 | 33051 | PAVCO, GERFOR, DURMAN
225 | EUCON IM 100 TOXEMENT | KG | 7766.19 | 7766.19 |  |  | HOMECENTER
226 | Pintura Amarilla para Trafico Acrílica | Gal | 150900 | 150900 |  |  | HOMECENTER
227 | VIGA CANAL METALICO 0,35 X 0,20,025 |  | 85000 | 85000

## EQUIPOS (hidden)
MANTENIMIENTO DE LAS INSTALACIONES DEL EDIFICIO Y OTRAS DEPENDENCIA DEL MUNICIPAL DE LA ALCALDIA DE NEIVA
AIU | AIU | % | 30%
A | ADMISTRACION | % | 22%
I | IMPREVISTOS | % | 3%
U | UTILIDAD | % | 5%
codigo | Nombre | Undad | Valor
EQPO2 | EQUIPO TOPOGRAFIA COMPLETA | DIA | 300000
EQPO4 | CAMABAJA. | GLOBAL | 1000000
EQPO5 | RETROCARGADOR | HORA | 300000
EQPO6 | VOLQUETA,. | VIAJE | 300000
EQPO7 | VIBROCOMPACTADOR | HORA | 90000
EQPO8 | COMPACTADOR (TIPO RANA) | DIA | 25000
EQPO9 | CAMION | GLOBAL | 1000000
EQPO10 | VIBRADOR CONCRETO | HORA | 3750
EQPO11 | EQUIPO SOLDADURA | HORA | 10000
EQPO12 | CAMIONETA | DIA | 150000
EQPO13 | EQUIPO PARA PINTURA | DIA | 45000
EQPO14 | MEZCLADOR DE CONCRETO | HORA | 10000
OBRE1 | OBRERO AYUDANTE | DIA | 68000
OBRE2 | OFICIAL | DIA | 85000
OBRE3 | SUPERVISOR | DIA | 35000
OBRE4 | SOLDADOR | DIA | 25000
OBRE5 | ELECTRICISTA | DIA | 90000
MATER1 | ANDAMIO SECCION | DIA | 40000
MATER2 | CONCRETO 2500 PSI | M3 | 332900
MATER3 | HERRAMIENTA MENOR | GLOBAL | 1000
MATER4 | CONSUMIBLES | GLOBAL | 5000
MATER5 | MALLA GAVIÓN 1X1X1 | UND | 40000
MATER6 | ALAMBRE GALVANIZADO | KG | 1500
MATER7 | PIEDRA PARA GAVION | M3 | 40000
MATER8 | PIEDRA MEDIA ZONGA | M3 | 80000
MATER9 | CONCRETO 3000 PSI | M3 | 380000
MATER10 | ACCESORIOS ELECTRICOS | UND | 1000
MATER11 | MORTERO 1:4 | M3 | 300000
MATER12 | LADRILLO TOLETE | UND | 270
MATER13 | TANQUE DE 500LITROS PARA GUA POTABLE | UND | 140000
MATER14 | TEJA No.4 | M2 | 10000
MATER15 | PINTURA ESMLTE (ACEITE) | GALON | 94400
MATER16 | PINTURA EN VINILO TIPO 1 INTERIORES | Galon | 69900
MATER17 | ESTUCO PLASTICO | GALON | 25000
MATER18 | MALLA ELECTROSOLDA Q3 | M2 | 5500
MATER19 | ALAMBRE DE AMARRE | KG | 2200
MATER20 | ACCESORIO PVC | UND | 1000
MATER21 | TUBERIA PRESION 1/2 PULGADA | ML | 2100
MATER22 | TUBERIA SANITARIA 4" | ML | 11200
MATER23 | TUBERIA SANITARIA 2" | ML | 5300
MATER24 | COMBO SANITARIO POPULAR BLANCO (GRIFERIA, TAPA Y ACCESORIOS) | UND | 165000
MATER25 | BALDOSA ENCHAPE 20x20 CM | M2 | 15000
MATER26 | CEMENTO PORTLAN TIPO 1 | KG | 380
MATER27 | CEMENTO BLANCO | KG | 390
MATER28 | BALDOSA PISO 30x30CM | M2 | 16000
MATER29 | VIDRIO 4MM TEMPLADO CRUDO | M2 | 50000
MATER30 | PERFILERIA ALUMINIO | ML | 28000
MATER31 | VIDRIO REFLECTIVO TIPO ESPEJO 4MM | M2 | 100000
MATER32 | CONCRETO 2000 PSI | M3 | 290000
MATER33 | ALAMBRE NEGRO Cal.18 | KG | 2300
MATER34 | ACERO DE REFUERZO . | KG | 3800
MATER35 | LONA CERRAMIENTO VERDE | M2 | 2680
MATER36 | MATERIAL SELECIONADO | M3 | 17000
MATER37 | POLARIZADO IMPRESIÓN DIGITAL | M2 | 90000
MATER38 | INTERUPTOR SENCILLO | UND | 5200
MATER39 | ACCESORIOS ELECTRICOS | UND | 5000
MATER40 | TOMA CORRIENTE SENCILLO | UND | 5000
MATER41 | DIVISION VIDRIO TEMPLADO Calibre 4mm (Incluye suministro e instalacion y accesorios) | UND | 1600
MATER42 | LAMAPARA 60X60 DE 48W | UND | 95000
MATER43 | GUARDA ESCOBA CERAMICA | ML | 8000
MATER44 | PISO PARA BAÑOS | M2 | 22000
MATER45 | PUERTA TRIPLEX 2X1 | UND | 110000
MATER46 | MARCO PARA PUERTAS 2x1 MADERA | UND | 65000
MATER47 | ESMALTE SINTETICO PARA MUROS | Galon | 63000
MATER48 | DISOLVENTE | GALON | 25000
MATER49 | LIJA | PLIEGO | 1600
MATER50 | MARCO ALUMINIO DE 60X60 | UND | 25000
MATER51 | PINTURA EN ESMALTE | Galon | 63000
MATER52 | ANTICORROSIVO | Galon | 30000
MATER53 | CERRADURA PARA BAÑO economica | UND | 12000
MATER54 | CERRADURA PARA PUERTA PRINCIPAL | UND | 35000
MATER55 | WIN PLASTICO DE 1 ALA SENCILLO | ML | 1200
MATER56 | WIN PLASTICO DE 2 ALA SENCILLO | ML | 1264.54
MATER57 | MORTERO PARA SOLADO 1:4 | M3 | 247545
MATER58 | MORTERO PARA PAÑETE 3CM | M3 | 300000
MATER59 | DUCHA SENCILLA | UND | 2000
MATER60 | LLAVE PASO DUCHA | UND | 20000
MATER61 | MARCO PARA PUERTAS 2x1 MADERA | UND | 100000
MATER62 | CHAPA DE SEGURIDAD TIPO C999 | UND | 120000
MATER63 | MORTERO PARA BAJO PLACA 1:3 | M3 | 350000
MATER64 | SIKA 1 | KG | 6000
MATER65 | ANCLAJE QUIMICO RE500X330ML | UND | 68300
MATER66 | PUERTA ECONOMICA MACIZA | UND | 65200
MATER67 | MINERAL FINO | KG | 5000
MATER68 | MALLE ELECTRSOLDADA Q-3. | M2 | 4285.7143
MATER69 | CERRADURA ENTRADA PRINCIPAL PLATINUM DORADA | UND | 64210
MATER70 | MARCO CALIBRE 20 | UND | 40000
MATER71 | PUERTA METALICA CAL. 23 (HASTA 2x1) COLLROLET | UND | 156000
MATER72 | LAVAMANOS | UND | 45000
MATER73 | ACCESORIOS. | UND | 10000
MATER74 | TEJA No. 8 | M2 | 16000
MATER75 | TEJA TRANSLUCIDA | M2 | 17110
MATER76 | CANAL METALICA C.18 DE 0.30X0.20X0.25M | ML | 85000
MATER77 | TEJA No.6 | M2 | 15000
MATER78 | VENTANA METALICA | UND | 163722.7273
MATER79 | VIDRIOS | M2 | 34554
MATER80 | PATERNIT | GLOBAL | 12951.8182
MATER81 | ARENA | M3 | 90000
MATER82 | TRITURADO | M3 | 90000
MATER83 | CABALLETE_ | ML | 22500
MATER84 | CHAZOS METALICOS 2 1/2" | UND | 2000
MATER85 | TEJA ZINC | M2 | 6500
MATER86 | LAMINA PVC 9mm X 30CM X 1M | ML | 7000
MATER87 | ACCESORIOS LAMINA PVC | GLOBAL | 10000
MATER88 | PUNTO SANITARIA 2" | UND | 8000
MATER89 | PEGANTE PVC | GALON | 28000
MATER90 | PEGANTE PARA BALDOSA CERAMICA DE PISO Y PARED | KG | 600
MATER91 | TUBO SANITARIO 4" PVC SANITARIO | ML | 18366
MATER92 | ACCESORIO PVC 4" | UND | 15000
MATER93 | LAVAMANOS POPULAR BLANCO | UND | 35000
MATER94 | LLAVE JARDIN O SIMILAR PARA LAVAPLATOS | UND | 20000
MATER95 | PUERTA MADERA TAMBORADA | UND | 100000
MATER96 | BLOQUE CEMENTO No.4 (20x10x6)cm | UND | 490
MATER97 | RODILLO FELPA 4" | UND | 5000
MATER98 | AGUA LIMPIA | LT | 150
MATER99 | FORMALETA | M2 | 1000
MATER100 | ACCESORIOS INSTALACION | GLOBAL | 11000
MATER101 | MASILLA SUPERMASTICK O SIMILAR | GALON | 20000
MATER102 | TORNILLO ESTRUCTURA P. A 7*7/16 | UND | 40
MATER103 | TORNILLO LAMINA 6X1" AGUDA | UND | 40
MATER104 | ANGULO metalico 1 1/2 x 1/8 x (25x40)cm | UND | 40000
MATER105 | VIGETA 1-1/2 X 3/4 PUL X 0,38MM X 2,44M | UND | 6500
MATER106 | LAMINA DRYWALL | M2 | 16000
MATER107 | OMEGA 2-5/16 X 3/4 PUL X 0,38 MMX 2.44 | UND | 5900
MATER108 | EQUIPO SOLDADURA. | DIA | 45000
MATER109 | EQUIPO CORTE. | DIA | 45000
MATER110
OBRE1 | OBRERO AYUDANTE | DIA | 43400
OBRE2 | OFICIAL | DIA | 54000

## SecopII (hidden)
MUNICIPIO DE NEIVA
MANTENIMIENTO DE LAS INSTALACIONES DEL EDIFICIO Y OTRAS DEPENDENCIA DEL MUNICIPAL DE LA ALCALDIA DE NEIVA
PRESUPUESTO OFICIAL
MANTENIMIENTO Y/O ADECUCAIONES DE PLANEACION , VIVENDA, PROSPECTIVIDAD Y OTROS , INCLUIDO CANAL PERIMETRAL EXTERNE DEL EDIFICIO MUNICIPAL
ESPECIFICACIONES
Nº | ÍTEM PAGO | GENERAL | PARTICULAR | DESCRIPCIÓN | UND | CANTIDAD | VALOR UNITARIO | VALOR TOTAL | RENDIMIENTOS | EQUIPO | MATREIALES | TRASPORTE | Mno OBRA | TOTAL | AIU | Mno Obra Calificada | dias
| 1 |  |  | CANALES - BAJANTES
| 1.1 |  |  | CANAL AGUA LLUVIA METALICA DE 0,35 X 0,20,025M METALICA C.18 (Incluye Suministro e instalacion con sus accesorios) | ML | 86 | 165848 | 14262928 | 0 | 86000 | 1780200 | 0 | 1754400 | 3620600 | 1086180 | #DIV/0! | #DIV/0!
| 1.2 |  |  | ANGULO METALICO 1 1/2 x 1/8 (Incluye suministro e instalacion y todos los accesorios necesarios para su instalacion) | UND | 29 | 54730 | 1587170
| 1.3 |  |  | TUBERIA 4" SANITARIA PVC PARA BAJANTE EN FACHADA PRINCIPAL (incluye suministro e instalacion) | ML | 89 | 84607 | 7530023
| 2 |  |  | ESTUCO Y PINTURA AREA COMUNES
| 2.1 |  |  | SUMINISTRO Y APLICACION PINTURA VINILICA TIPO I SOBRE MURO , (Incluye sumistro Pintura, lijado y pintura (3manos) sobre muro ) | M2 | 648 | 22578 | 14630544 | 0 | 648000 | 13413600 | 0 | 13219200 | 27280800 | 8184240 | #DIV/0! | #DIV/0!
| 2.2 |  |  | ESTUCO Y RESANE SOBRE MUROS O PLACA (Incluye el suministro, y aplicación estuco mas lijado ) | M2 | 323 | 16653 | 5378919 | #REF! | #REF! | #REF! | #REF! | #REF! | #REF! | #REF! | #REF! | #REF!
| 2.3 |  |  | SUMINISTRO Y APLICACION PINTURA GUARDAESCOBA (Incluye sumistro Pintura, lijado y pintura sobre muro) | ML | 279 | 9634 | 2687886
| 2.4 |  |  | PINTURA TIPO I SOBRE PLACA (Incluye sumistro, lijado y pintura sobre Placa o ciel raso) | M2 | 415 | 24182 | 10035530
| 3 |  |  | CARPINTERIA METALICA, DIVISIONES Y ACCESORIOS
| 3.1 |  |  | SUMINISTRO E INSTALACION VENTANA EN VIDRIO REFLECTIVO 4MM (Incluye todos los elementos y accesorios para su instalacion) | M2 | 44.2 | 205715 | 9092603
| 3.2 |  |  | SUMINISTRO E INSTALACION POLARIZADO EN FOTO IMPRESIÓN LAMINADO | M2 | 15.6 | 133775 | 2086890
| 3.3 |  |  | DIVISION EN DRY WALL (Incluye suministro e instalacion y accesorios) | M2 | 3.44 | 72462 | 249269.28
| 3.4 |  |  | SUMINISTRO E INSTALACION PUERTA EN MADERA DE 2X1M (incluye marco metalicoy chapa) | UND | 1 | 530140 | 530140
| 3.5 |  |  | INSTALACION DE CIERRA PUERTA HIDRAULICO DE 80KG | M2 | 1 | 343727 | 343727
| 3.6 |  |  | SUMINISTRO E INSTALACION DE PUERTA Y DIVISION EN ALUMINIO, INCLUYE MANO DE OBRA Y ELEMENTOS | M2 | 8.8 | 751644 | 6614467.2
| 4 |  |  | IMPERMEABILIZACION
| 4.1 |  |  | IMPERMEABILIZACION CANALES MANTO ASFALTICO Y FOIL ALUMINIO | M2 | 86 | 71936 | 6186496
|  |  |  | SUBTOTAL |  |  |  | 81216592.48
PRESUPUESTO OFICIAL ELECTRICO
ESPECIFICACIONES
Nº | ÍTEM PAGO | GENERAL | PARTICULAR | DESCRIPCIÓN | UND | CANTIDAD | VALOR UNITARIO | VALOR TOTAL
INSTALACIONES ELECTRICAS - DATOS
| 5 |  |  | DESMONTES
| 5.1 |  |  | DESMONTE DE LUMIINARIA LED EXISTENTE | UND | 60 | 17550 | 1053000
| 6 |  |  | APARATOS ELECTRICOS
| 6.1 |  |  | SUMINISTRO E INSTALACION LAMAPRAS 60X60 , 40 INCLUYE MARCOS | UND | 60 | 220647 | 13238820
| 6.2 |  |  | SUMINISTRO E INSTALACION DE CABLE UTP CAT 6A TENDIDO Y CERTIFICADO | ML | 915 | 10499 | 9606585
| 6.3 |  |  | SUMINISTRO, TRANSPORTE E INSTALACIÓN DE CANALETA PLASTICA (12 X 5) CM CON DIVISIÓN | ML | 70 | 111671 | 7816970
| 6.4 |  |  | SALIDA + TOMACORRIENTE DOBLE MONOFASICA - INCLUYE CAJA, TUBERIA | UND | 76 | 166653 | 12665628
| 6.5 |  |  | TOMACORRIENTE DOBLE POLO A TIERRA REGULADA COLOR NARANJA EN CANALETA | UND | 40 | 126439 | 5057560
| 6.6 |  |  | SUMINISTRO E INSTALACIÓN DE SALIDA LÓGICA PARA VOZ Y DATOS SENCILLO CATEGORIA 6A | UND | 40 | 123046 | 4921840
| 6.7 |  |  | CABLEADO 2#12 PE HF LS TC POR TUBERÍA, CANALETA O BANDEJA | ML | 600 | 12225 | 7335000
| 6.8 |  |  | SWITCH 24 PUERTOS MARCA 3COM O EQUIVALENTE (SUMINISTRO E INSTALACIÓN) INCLUYE PATCH CORD | UND | 1 | 1971297 | 1971297
| 6.9 |  |  | SUMINISTRO E INSTALACION DE LUMINARIA SOBRE PONER 12W | UND | 1 | 90350 | 90350
|  |  |  | SUBTOTAL |  |  |  | 63757050
PRESUPUESTO OFICIAL ZONA LACTANCIA
ESPECIFICACIONES
Nº | ÍTEM PAGO | GENERAL | PARTICULAR | DESCRIPCIÓN | UND | CANTIDAD | VALOR UNITARIO | VALOR TOTAL
ADECUACION AREA DE LACTANCIA 1 PISO ALCALDIA NEIVA
| 7 |  |  | MURO, ESTUCO Y PINTURA
| 7.1 |  |  | SUMINISTR E INSTALACION MURO SUPERBOARD 2mm e=9cm- DOBLE CARA | M2 | 17 | 123753 | 2103801
| 7.2 |  |  | SUMINISTRO Y APLICACION PINTURA VINILICA TIPO I SOBRE MURO , (Incluye sumistro Pintura, lijado y pintura (3manos) sobre muro ) | M2 | 19 | 22578 | 428982
| 7.3 |  |  | ESTUCO Y RESANE SOBRE MUROS O PLACA (Incluye el suministro, y aplicación estuco mas lijado ) | M2 | 10 | 16653 | 166530
| 8 |  |  | ESTUCO Y PINTURA AREA COMUNES
| 8.1 |  |  | SUMINISTRO E INSTALACION PUERTA EN MADERA DE 2X1M (incluye marco metalicoy chapa) | M2 | 1 | 530140 | 530140
| 8.2 |  |  | SUMINISTRO E INSTALACION LAMAPRAS 60X60 , 40 INCLUYE MARCOS | UND | 2 | 220647 | 441294
| 8.3 |  |  | DESMONTE DIVISION EN ALUMINIO Y VIDRIO h=2M | UND | 1 | 130213 | 130213
| 9 |  |  | INSTALACIONES ELECTRICAS Y RED DATOS
| 9.1 |  |  | Traslado de redes eléctricas y datos para acomodar a nueva distribución | GLB | 1 | 2600000 | 2600000
| 9.2 |  |  | SALIDA + TOMACORRIENTE DOBLE MONOFASICA - INCLUYE CAJA, TUBERIA | UND | 1 | 166653 | 166653
| 9.3 |  |  | TOMACORRIENTE DOBLE POLO A TIERRA REGULADA COLOR NARANJA EN CANALETA | UND | 1 | 126439 | 126439
|  |  |  | SUBTOTAL |  |  |  | 6694052
PRESUPUESTO AREA SEDAMA
ESPECIFICACIONES
Nº | ÍTEM PAGO | GENERAL | PARTICULAR | DESCRIPCIÓN | UND | CANTIDAD | VALOR UNITARIO | VALOR TOTAL
AREA SEDAMA
| 10 |  |  | ESTUCO Y PINTURA AREA COMUNES
| 10.1 |  |  | SUMINISTRO Y APLICACION PINTURA VINILICA TIPO I SOBRE MURO , (Incluye sumistro Pintura, lijado y pintura (3manos) sobre muro ) | M2 | 200 | 22578 | 4515600
| 10.2 |  |  | ESTUCO Y RESANE SOBRE MUROS O PLACA (Incluye el suministro, y aplicación estuco mas lijado ) | M2 | 120 | 16653 | 1998360
| 10.3 |  |  | SUMINISTRO Y APLICACION PINTURA GUARDAESCOBA (Incluye sumistro Pintura, lijado y pintura sobre muro) | ML | 77 | 9634 | 741818
| 10.4 |  |  | PINTURA TIPO I SOBRE PLACA (Incluye sumistro, lijado y pintura sobre Placa o ciel raso) | M2 | 97 | 24182 | 2345654
| 11 |  |  | DESMONTES
| 11.1 |  |  | DESMONTE DE LUMIINARIA LED EXISTENTE | UND | 22 | 17550 | 386100
| 12 |  |  | APARATOS ELECTRICOS
| 12.1 |  |  | SUMINISTRO E INSTALACION LAMAPRAS 60X60 , 40 INCLUYE MARCOS | UND | 22 | 220647 | 4854234
| 12.2 |  |  | CABLEADO 2#12 PE HF LS TC POR TUBERÍA, CANALETA O BANDEJA | ML | 250 | 12103 | 3025750
|  |  |  | SUBTOTAL |  |  |  | 17867516
|  |  |  | SUBTOTAL OBRAS ADECUACIONES |  |  |  | 169535210.48 | [9 empty] | 130411700.3692
|  |  |  | VALOR TOTAL |  |  |  | 169535210.48
| NOTA 1: Se debe tener en cuenta que el PRECIO UNITARIO incluye el valor de A.I.U. |  |  |  | DESCRIPCION |  |  | PORCENTAJE
| NOTA 2: Cuando la fracción decimal del peso sea igual o superior a 5 se aproximará por exceso al número entero siguiente del peso y cuando la fracción decimal del peso sea inferior a 5 se aproximará por defecto al número entero del peso. |  |  |  | ADMINISTRACIÓN |  | A= | 22%
| NOTA 3: El A.I.U y su discriminación deben estar en porcentaje (%). |  |  |  | IMPREVISTO |  | I= | 3%
[5 empty] | UTILIDAD |  | U= | 5%
|  | PROPONENTE |  |  | TOTAL A.I.U |  | A.I.U.= | 30%
|  |  |  | ADMINISTRACION (Porcentaje sobre los costos directos) | % |  | 22% | A | [9 empty] | 28690574.0812
|  |  |  | IMPREVISTOS (Porcentaje sobre los costos directos) | % |  | 3% | I | [9 empty] | 3912351.0111
|  |  |  | UTILIDADES (Porcentaje sobre los costos directos) | % |  | 5% | U | [9 empty] | 6520585.0185
|  |  |  | IVA 19% SOBRE UTILIDAD | % |  | 19% | IVA | [9 empty] | 1238911.1535
|  |  |  | VALOR TOTAL |  |  |  | 170774121.6335 | [10 empty] | 170377252
|  |  |  | TOTAL COSTO |  |  |  | 654760721.52 |  | #REF! | #REF! | #REF! | #REF! | #REF! | #REF! | #DIV/0!
|  |  |  | AIU | 10% |  |  | 65476072 | MILES DE PESOS | #REF! | #REF! | #REF! | #REF! | #REF! | #REF!
|  |  |  | TOTAL PRESUPUESTO |  |  |  | 654760721.52
#REF!

## Cant.Resume
PINTURA SOBRE MURO | CANT. PINTURA | UND | CANT. ESTUCO | UND | CANT. GUARDAESCOBA | UND | CANT. PLACA | UND | CANT. Fto impresión | UND | CANT. Vidrio reflectivo | UND | CANT. Super board | UND
PLANEACION | 373 | M2 | 186 | M2 | 164 | ML | 259 | M2 | 15.6 | M2 | 44.2 | M2
PROSPECTIVIDAD | 111 | M2 | 55 | M2 | 49 | ML | 63 | M2
TIC | 94 | M2 | 47 | M2 | 33 | ML | 40 | M2
DAMA | 200 | M2 | 120 | M2 | 77 | ML | 97 | M2
LACTANCIA | 19 | M2 | 10 | M2 | 6 | ML | 6 | M2 |  |  |  |  | 17 | M2
VIVIENDA | 70 | M2 | 35 | M2 | 33 | ML | 53 | M2
TOTAL | 867 | M2

## CANTIDADES OBRA (hidden)
PISO 2 - ALCALDIA
AMBIENTE | VIVIENDA 1
| LONGITUD PARED | ALTURA | AREA PAREDES | GUARDA ESCOBA | AREA PLACA | AREA PLACA
Antepecho 1 | 5.13 | 0.8 | 4.3092 | 5.13 | 33.2882 | 33.2882
Antepecho 2 | 6.18 | 0.8 | 5.1912 | 6.18
Pared 1 | 6.18 | 3.5 | 22.7115 | 6.18
Pared 2 | 5.13 | 3.5 | 18.8527 | 5.13
SUBTOTAL |  |  | 51.0647 | 22.62
AMBIENTE | VIVIENDA 2
Pared 1 | 5.85 | 3.5 | 21.4987 | 5.85 | 35.1887 | 35.1887
Pared 2 | 5.74 | 3.5 | 21.0945 | 5.74
Pared 3 | 5.85 | 3.5 | 21.4987 | 5.85
Antepecho 1 | 5.7 | 0.8 | 4.788 | 5.7
SUBTOTAL |  |  | 68.88 | 23.14
AMBIENTE | DESPACHO PLANEACION
Pared 1 | 7.29 | 3.5 | 26.7907 | 7.29 | 40.6707 | 40.6707
Pared 2 | 5.6 | 3.5 | 20.58 | 5.6
Antepecho 1 | 5.06 | 0.9 | 4.7817 | 5.06
SUBTOTAL |  |  | 52.1525 | 17.95
AMBIENTE | CONTRALORIA
Antepecho 1 | 5.37 | 0.9 | 5.0747 | 5.37 | 29.6027 | 29.6027
Pared 1 | 5.25 | 3.5 | 19.2937 | 5.25
Pared 2 | 5.25 | 3.5 | 19.2937 | 5.25
SUBTOTAL |  |  | 43.6621
AMBIENTE | PLANEACION
Antepecho 1 | 12.3 | 0.9 | 11.6235 | 12.3 | 93.3083 | 93.3083
Pared 1 | 5.4 | 3.5 | 19.845 | 5.4
Pared 2 | 7.29 | 3.5 | 26.7907 | 7.29
SUBTOTAL |  |  | 58.2593 | 24.99
AMBIENTE | PROSPECTIVA
Antepecho 1 | 5.14 | 0.9 | 4.8573 | 5.14 | 20.4897 | 20.4897
Pared 1 | 5.14 | 3 | 15.42 | 3.76
Pared 2 | 3.76 | 3 | 11.28 | 3.76
SUBTOTAL |  |  | 31.5573 | 12.66
AMBIENTE | OFICINA TIC´S
Antepecho 1 | 4.048 | 0.9 | 3.8254 | 4.048 | 43.1666 | 43.1666
Pared 1 | 2.11 | 3.5 | 7.7542 | 2.11
Pared 2 | 6.12 | 3.5 | 22.491 | 6.12
Pared 3 | 3.37 | 3.5 | 12.3848 | 3.37
Pared 4 | 4.75 | 3.5 | 17.4563 | 4.75
Pared 5 | 7.39 | 3.5 | 27.1582 | 7.39
Pared 6 | 4.43 | 3.5 | 16.2802 | 4.43
Pared 7 | 0.9 | 3.5 | 3.3075 | 0.9
Pared 8 | 0.84 | 3.5 | 3.087 | 0.84
Pared 9 | 2.72 | 3.5 | 9.996 | 2.72
SUBTOTAL |  |  | 123.7406 | 36.678
TOTAL |  |  | 450.7822 | 144.9399 | 310.5004 | 310.5004
CANAL METALICO | FACHADA PRINCIPAL | 52
| FACHADA LATERAL | 32
84
ANGULOS | CANAL METALICO | 29
TUBERIA BAJANTE ALL | 9 | 9
| 9 | 9
| 9 | 9
| 9 | 9
| 53.5 | 53.5
89.5
CANAL MANTO | FACHADA PRINCIPAL | 104 | 41.6
| FACHADA LATERAL | 64 | 25.6
|  | 168 | 67.2
PUERTA ALUMINIO | 1.96 | 2.18 | 4.2728
| 2.18 | 1 | 2.18
| 2.18 | 1.1 | 2.398
|  | 4.28 | 8.8508

## CANTIDADES OBRA2 (hidden)
PISO 2 - SECRETARIA DE AMBIENTE
AMBIENTE | SEDAMA
| LONGITUD PARED | ALTURA | AREA PAREDES | AREA PLACA
Antepecho 1 | 7.82 | 0.8 | 6.256 | 48.68
Pared 1 | 6.35 | 3.5 | 22.225
Pared 2 | 2.55 | 3.5 | 8.925
Pared 3 | 1.35 | 3.5 | 4.725
Pared 4 | 2.97 | 3.5 | 10.395
Pared 5 | 1.79 | 3.5 | 6.265
Pared 6 | 0.55 | 3.5 | 1.925
SUBTOTAL |  |  | 60.716
AMBIENTE | OFICINA 1
| LONGITUD PARED | ALTURA | AREA PAREDES | AREA PLACA
Antepecho 1 | 3.5 | 0.8 | 2.8 | 15.64
Antepecho 2 | 3.34 | 0.8 | 2.672
Pared 1 | 2.91 | 3.5 | 10.185
Pared 2 | 4 | 3.5 | 14
Pared 3 | 0.75 | 3.5 | 2.625
SUBTOTAL |  |  | 32.282
AMBIENTE | OFICINA 2
| LONGITUD PARED | ALTURA | AREA PAREDES | AREA PLACA
Antepecho 1 | 3.1 | 0.8 | 2.48 | 12.54
Pared 1 | 4 | 3.5 | 14
Pared 2 | 4 | 3.5 | 14
Pared 3 | 3.1 | 3.5 | 10.85
SUBTOTAL |  |  | 41.33
AMBIENTE | OFICINA 3
| LONGITUD PARED | ALTURA | AREA PAREDES | AREA PLACA
Antepecho 1 | 4.03 | 0.8 | 3.224 | 14.4
Antepecho 2 | 3.5 | 0.8 | 2.8
Pared 1 | 4 | 3.5 | 14
Pared 2 | 3.49 | 3.5 | 12.215
SUBTOTAL |  |  | 32.239
|  |  | AREA PAREDES | AREA PLACA
TOTAL |  |  | 174.8953 | 95.823
AMBIENTE | GUARDA ESCOBA
| LONGITUD PARED | ALTURA | AREA PAREDES | AREA PLACA
134.2
PISO 2 - OFICINAS DAP Y ARCHIVO
AMBIENTE | SEDAMA
| LONGITUD PARED | ALTURA | AREA PAREDES | AREA PLACA
Pared 1 | 14.28 | 3.5 | 49.98 | 48.47
Pared 2 | 14.28 | 3.5 | 49.98
Transversal | 3.43 | 3.5 | 12.005
| 3.43 | 3.5 | 12.005
| 3.43 | 3.5 | 12.005
| 3.43 | 3.5 | 12.005
| 3.43 | 3.5 | 12.005
SUBTOTAL |  |  | 159.985 | 48.47
52.57

## MATERIAL
DESCRIPCION | UND | SUR MATERIAL | F. HORIZONTE | F. MEDELLIN | F.SURTIMOS | DEPOSITO C | FERROCED | PINTUMAX | RAPILLAVES | LUZ MARINA | F. MAGRETH | HOMECENTER | PROMEDIO
CANAL METALICA C.18 DE 0.30X0.20X0.25M | [14 empty] | CANAL METALICA C.18 DE 0.30X0.20X0.25M
ANGULO metalico 1 1/2 x 1/8 x (25x40)cm | [14 empty] | ANGULO metalico 1 1/2 x 1/8 x (25x40)cm
CHAZOS METALICOS 2 1/2" | [14 empty] | CHAZOS METALICOS 2 1/2"
TUBO PVC AGUA LLUVIAS 4" | TUBO 6M |  | 230000 |  | 177000 | 270000 | [6 empty] | 225666.6667 | 37611.1111 | TUBO PVC AGUA LLUVIAS 4"
PEGANTE PVC | 1/4 |  | 160000 |  | 150000 | 72000 | [6 empty] | 127333.3333 | 509333.3333 | PEGANTE PVC
PINTURA EN VINILO TIPO 1 INTERIORES | CANECA 5 GALONES | 325000 | 250000 |  | 360000 | 225000 | 265000 | 210000 |  | 158000 | 270000 |  | 257875 | 51575 | PINTURA EN VINILO TIPO 1 INTERIORES
PINTURA ESMALTE | GALON |  |  |  |  | 65000 | [5 empty] | 118900 | 91950 |  | PINTURA ESMALTE
disovente tinner | GALON | [10 empty] | 36900 | 36900 |  | disovente tinner
ESTUCO PLASTICO | CANECA 5 GALONES |  | 55000 |  | 60000 | 20000 | 65000 | 45000 |  | 52000 | 55000 |  | 50285.7143 | 10057.1429 | ESTUCO PLASTICO
LIJA | PLIEGO |  | 1800 |  |  | 2000 | [6 empty] | 1900 |  | LIJA
RODILLO FELPA 4" |  |  | 7800 |  | 6000 | 4500 |  | 8000 |  |  |  |  | 6575 |  | RODILLO FELPA 4"
LAMINA DRYWALL 6mm | LAMINA |  |  |  |  | 55000 |  |  |  | 42900 | 46800 |  | 48233.3333 | 16077.7778 | LAMINA DRYWALL 6mm
OMEGAS X 2.44 ML | 2.44ML |  |  |  |  | 5000 |  |  |  |  | 3800 |  | 4400 | 1803.2787 | OMEGAS X 2.44 ML
VIGETA X 2.44 ML | 2.44ML |  |  |  |  | 5000 |  |  |  | 2350 | 3800 |  | 3716.6667 | 1523.224 | VIGETA X 2.44 ML
TORNILLERIA LAMINA 6*1" pa | UND |  |  |  |  | 100 | [6 empty] | 100 |  | TORNILLERIA LAMINA 6*1" pa
TORNILLERIA ESTRUCTURA P.A 7*7/16 | UND |  |  |  |  | 150 | [6 empty] | 150 |  | TORNILLERIA ESTRUCTURA P.A 7*7/16
CINTA PAPEL DE 40M | ROLLO |  |  |  |  | 10000 |  |  |  | 6800 |  |  | 8400 |  | CINTA PAPEL DE 40M
PUERTA EN ALUMINIO + MARCO | [14 empty] | PUERTA EN ALUMINIO + MARCO
ELEMENTOS FIJACION | [14 empty] | ELEMENTOS FIJACION
CHAPA BOLA METALICA |  |  |  | 20500 | [8 empty] | 20500 |  | CHAPA BOLA METALICA
MANTO ASFALTICO | ML |  |  |  |  | 30000 | [6 empty] | 30000 |  | MANTO ASFALTICO
EMULSION ASFALTICA | GALON |  |  |  |  | 42000 |  |  |  |  | 38000 |  | 40000 |  | EMULSION ASFALTICA
LAMAPARA 60X60 DE 48W | [14 empty] | LAMAPARA 60X60 DE 48W
MARCO ALUMINIO DE 60X60 | [14 empty] | MARCO ALUMINIO DE 60X60
LUMINARIA SOBREPONER 12W | [14 empty] | LUMINARIA SOBREPONER 12W
lamina SUPERBOARD MAD 6mm 244x122cm 24.72kg aprox | LAMINA |  |  |  |  | 65000 |  |  |  | 55700 | 58200 |  | 59633.3333 | 20032.6973 | lamina SUPERBOARD MAD 6mm 244x122cm 24.72kg aprox
CANAL BASE 9cm | 2.44 ML |  |  |  |  | 9000 |  |  |  | 8550 |  |  | 8775 | 3596.3115 | CANAL BASE 9cm
PARAL BASE 9cm | 2.44 ML |  |  |  |  | 10000 |  |  |  | 9850 |  |  | 9925 | 4067.623 | PARAL BASE 9cm
0
TORNILLO LAMINA 6X1" AGUDA | UND |  |  |  |  | 100 |  |  |  | 32 |  |  | 66 |  | TORNILLO LAMINA 6X1" AGUDA
TORNILLO ESTRUCTURA P. A 7*7/16 | [5 empty] | 150 |  |  |  | 31 |  |  | 90.5 |  | TORNILLO ESTRUCTURA P. A 7*7/16
LIJA | [9 empty] | 1400 |  |  | 1400 |  | LIJA
MASILLA SUPERMASTICK O SIMILAR | [12 empty] | #DIV/0! |  | MASILLA SUPERMASTICK O SIMILAR
PINTURA EN VINILO TIPO 1 INTERIORES | [12 empty] | #DIV/0! |  | PINTURA EN VINILO TIPO 1 INTERIORES
CHASOS PLASTICO 2" | [12 empty] | #DIV/0! |  | CHASOS PLASTICO 2"
CERRADURA POMA METALICA | UND | [7 empty] | 28000 |  |  |  | 28000 |  | CERRADURA POMA METALICA
MARCO PARA PUERTAS 2x1 MADERA | [12 empty] | #DIV/0! |  | MARCO PARA PUERTAS 2x1 MADERA

## Cant. Planea
9 M h= 3,50m
PISO 2 - ALCALDIA | [8 empty] | h=3,50 | 2,2 M h= 3,50m
2,7 M
5 M h= 0,80m
VIVIENDA
| Orden | Longitud (m) | altura (h) (m) | Total m2 |  |  | h= 3m | 2,80M
| 1 | 5 | 0.8 | 4
| 2 | 9 | 3.5 | 31.5
| 3 | 2.2 | 3.5 | 7.7 | [5 empty] | 11,70 M | h= 0,80
| 4 | 2.7 | 3.5 | 9.45
| 5 | 2.8 | 3 | 8.4
| 6 | 11.7 | 0.8 | 9.36
|  |  | TOTAL | 70.41 | M2
6 M h=0,80 m
PLANEACION DESPACHO
| Orden | Longitud (m) | altura (h) (m) | Total m2
| 1 | 7.5 | 3.5 | 26.25 | [5 empty] | despacho planeacion
| 2 | 6 | 0.8 | 4.8 | [7 empty] | 7,50 m h=3,50m
| 3 | 7.5 | 3.5 | 26.25
| 4 | 6 | 3.5 | 21
|  |  | TOTAL | 78.3 | M2
|  | Ancho | Longitud | Total m2
| PLACA | 6 | 7.5 | 45
|  | Total Placa |  | 45 | M2
RECEPCION DESPACHO
| Orden | Longitud (m) | altura (h) (m) | Total m2 | [5 empty] | 2,50 M h= 3,50m
| 1 | 3.2 | 2 | 6.4
| 2 | 2.5 | 3.5 | 8.75
| 3 | 3.2 | 3.5 | 11.2
| 4 | 2.5 | 2 | 5 | [5 empty] | RECEPCION
|  |  | TOTAL | 31.35 | M2 |  | h= 3,50 | 3,20m |  |  |  | 3,20 h=2m
|  | Ancho | Longitud | Total m2
| PLACA | 2.5 | 3.2 | 8
|  | Total Placa |  | 8 | M2
2,50m h= 2m
(2)
17 m h= 0,80m
OFICINA PLANEACION
| Orden | Longitud (m) | altura (h) (m) | Total m2 | [5 empty] | 5,40 h=2,9m
| (1) | 11.5 | 3.5 | 40.25 | [5 empty] | (4) | (3)
| pared frontal | 11.5 | 3.5 | 40.25 | [6 empty] | 4.10 m h=0.90
| (2) | 17 | 0.8 | 13.6
| (3) | 4.1 | 0.9 | 3.69 | [5 empty] | 5,9 h= 2.90
| pared interna | 4.1 | 0.9 | 3.69 | [5 empty] | (5) | h=0.80 h= 3,5 |  |  |  | (1)
| (4) | 5.4 | 2.9 | 15.66 | [6 empty] | 2.7m 0,80 | h=0.80 | (12) |  | 11.50 h 3,50
| pared interna | 5.4 | 2.9 | 15.66 | [6 empty] | (9) (10) | 3m
| (5) | 5.9 | 2.9 | 17.11 |  |  |  |  | 4,60m h=3,5m
| pared interna | 5.9 | 2.9 | 17.11 |  |  |  |  | (6) |  |  |  | (13)
| (6) | 4.6 | 3.5 | 16.1 | [5 empty] | h=0.80 4m | 4 h=3.50m | 4,3 h=3,5m | 4 h=3,5m
| (7) | 4 | 0.8 | 3.2 | [5 empty] | (7) | (8) | (11) | 4.6 h=3,5
| pared interna | 4 | 0.8 | 3.2 | [8 empty] | (14)
| (8) | 4 | 3.5 | 14
| (9) | 2.7 | 0.8 | 2.16 | [5 empty] | (15) | 19,30 m h=0,80
| (10) | 0.8 | 3.5 | 2.8
| (11) | 4.3 | 3.5 | 15.05
| (12) | 3 | 0.8 | 2.4
| (13) | 4 | 3.5 | 14
| (14) | 4.6 | 3.5 | 16.1
| pared interna | 4.6 | 3.5 | 16.1
| (15) | 19.3 | 0.8 | 15.44
MENOS
| VENTANA SUPERIOR | -7.6 | 0.6 | -4.56
| VENTANA SUPERIOR | -7.6 | 0.6 | -4.56
| PUERTA | -2.15 | 3.15 | -6.7725
| VENTANA SUPERIOR | -7.6 | 0.6 | -4.56
| PUERTA | -2 | 2 | -4
|  |  | TOTAL | 263.1175 | M2
|  | Ancho | Longitud | Total m2
| PLACA | 17 | 11.5 | 195.5
| PLACA | 2.3 | 4.6 | 10.58
|  | Total Placa |  | 206.08 | M2
TOTAL PINTURA Y ESTUCO PLANEACION
| PLANEACION DESPACHO |  |  | 78.3 | M2
| RECEPCION DESPACHO |  |  | 31.35 | M2
| OFICINA PLANEACION |  |  | 263.1175 | M2
REDONDEAR
| TOTAL PINTURA |  |  | 372.7675 | M2 | 373 | M2
| TOTAL ESTUCO |  | 50% | 186.3838 | M2 | 186 | M2
| TOTAL GUARDAESCOBA |  |  | 163.95 | ML | 164 | ML
| TOTAL PINTURA Y ESTUCO PLACA |  |  | 259.08 | M2 | 259 | M2
FOTO IMPRESIÓN VIDRIO
| Orden | Longitud (m) | altura (h) (m) | Total m2
| 1 | 6 | 2.6 | 15.6
|  | Total foto impresión |  | 15.6 | M2 | [7 empty] | 2,6 M
6 M
VIDRIO REFLECTIVO
| Orden | Longitud (m) | altura (h) (m) | Total m2
| 1 | 17 | 2.6 | 44.2
|  | Total VIDRIO REFLECTIVO |  | 44.2 | M2 | [8 empty] | 2,60 m
17 m

## Cant. Vivienda
9 M h= 3,50m
PISO 2 - ALCALDIA | [8 empty] | h=3,50 | 2,2 M h= 3,50m
2,7 M
5 M h= 0,80m
VIVIENDA
| Orden | Longitud (m) | altura (h) (m) | Total m2 |  |  | h= 3m | 2,80M
| 1 | 5 | 0.8 | 4
| 2 | 9 | 3.5 | 31.5
| 3 | 2.2 | 3.5 | 7.7 | [5 empty] | 11,70 M | h= 0,80
| 4 | 2.7 | 3.5 | 9.45
| 5 | 2.8 | 3 | 8.4
| 6 | 11.7 | 0.8 | 9.36
|  |  | TOTAL | 70.41 | M2
|  | Ancho | Longitud | Total m2
| PLACA | 5 | 11.7 | 58.5
| PLACA | -2.7 | 2.2 | -5.94
|  | Total Placa |  | 52.56 | M2
TOTAL PINTURA Y ESTUCO PLANEACION
| VIVIENDA |  |  | 70.41 | M2
REDONDEAR
| TOTAL PINTURA |  |  | 70.41 | M2 | 70 | M2
| TOTAL ESTUCO |  | 50% | 35.205 | M2 | 35 | M2
| TOTAL GUARDAESCOBA |  |  | 33.4 | ML | 33 | ML
| TOTAL PINTURA Y ESTUCO PLACA |  |  | 52.56 | M2 | 53 | M2
FOTO IMPRESIÓN VIDRIO
| Orden | Longitud (m) | altura (h) (m) | Total m2
| 1 | 6 | 2.6 | 15.6
|  | Total foto impresión |  | 15.6 | M2 | [6 empty] | 2,6 M
6 M
VIDRIO REFLECTIVO
| Orden | Longitud (m) | altura (h) (m) | Total m2
| 1 | 17 | 2.6 | 44.2
|  | Total VIDRIO REFLECTIVO |  | 44.2 | M2 | [7 empty] | 2,60 m
17 m

## Cant.Prospe
(3)
5,50 h= 0,80 m
(4)
4,5m h=2,90
PROSPECTIVIDAD DEPACHO
Orden | Longitud (m) | altura (h) (m) | Total m2 |  |  |  | 1m h=2m
(1) | 11.5 | 3.5 | 40.25 |  |  | (2) |  |  | 11,5 h= 3,50
menos | -7.6 | 0.6 | -4.56 | [5 empty] | (1)
(2) | 11.5 | 3.5 | 40.25
menos | -7.6 | 0.6 | -4.56
(3) | 5.5 | 0.8 | 4.4
(4) | 4.5 | 2.9 | 13.05
| 4.5 | 2.9 | 13.05
(5) | 5.5 | 0.8 | 4.4
| 5.5 | 0.8 | 4.4
|  | TOTAL | 110.68 | M2 |  |  |  | h=0,80
(5)
| Ancho | Longitud | Total m2
PLACA | 11.5 | 5.5 | 63.25
| Total Placa |  | 63.25 | M2
TOTAL PINTURA Y ESTUCO PROSPECTIVIDAD
PROSPECTIVIDAD DEPACHO |  |  | 110.68 | M2
REDONDEAR
TOTAL PINTURA |  |  | 110.68 | M2 | 111 | M2
TOTAL ESTUCO |  | 50% | 55.34 | M2 | 55 | M2
TOTAL GUARDAESCOBA |  |  | 48.5 | ML | 49 | ML
TOTAL PINTURA Y ESTUCO PLACA |  |  | 63.25 | M2 | 63 | M2

## Cant. TIC
(2)
3.77 h=0,80m
(3)
[9 empty] | 5m h=3,50 |  | (1)
T.I.C | [10 empty] | 6,57 h=3,50m
Orden | Longitud (m) | altura (h) (m) | Total m2
(1) | 6.57 | 3.5 | 22.995 |  |  |  |  | (4)
(2) | 3.77 | 0.8 | 3.016 |  |  |  |  | 3,67 h=3,50
(3) | 5 | 3.5 | 17.5
(4) | 3.6 | 3.5 | 12.6
Menos | -2.4 | 0.6 | -1.44
(5) | 6.6 | 3.5 | 23.1 | [6 empty] | 4.40 h= 3,50m
| 6.6 | 3.5 | 23.1 |  |  |  | 6,65 h=3,5m
Menos | -7.6 | 0.6 | -4.56 |  |  |  | (5)
Menos puerta | -1.56 | 2.16 | -3.3696
(6) | 1.3 | 0.8 | 1.04
|  | TOTAL | 93.9814 | M2 |  |  |  | (6)
1,30 h=0,80
2,3m
| Ancho | Longitud | Total m2
PLACA | 6.6 | 2.3 | 15.18
PLACA | 3.77 | 6.57 | 24.7689
PLACA | 1.47 | 1.3 | 1.911
| Total Placa |  | 39.9489 | M2
TOTAL PINTURA Y ESTUCO TIC
T.I.C |  |  | 93.9814 | M2
REDONDEAR
TOTAL PINTURA |  |  | 93.9814 | M2 | 94 | M2
TOTAL ESTUCO |  | 50% | 46.9907 | M2 | 47 | M2
TOTAL GUARDAESCOBA |  |  | 33.44 | ML | 33 | M2
TOTAL PINTURA Y ESTUCO PLACA |  |  | 39.9489 |  | 40 | M2

## Cant. Dama
T.I.C
Orden | Longitud (m) | altura (h) (m) | Total m2
(1) | 6.16 | 3.5 | 21.56
(2) | 11.5 | 1 | 11.5 | [5 empty] | 11.5
(3) | 3.9 | 1 | 3.9
(4) | 4 | 3.4 | 13.6 | [6 empty] | (2)
| 4 | 3.4 | 13.6 |  |  |  |  | 4 h=1m |  | 7.5 | h= 1m
(5) | 3.4 | 1 | 3.4
(6) | 4 | 3.4 | 13.6
| 4 | 3.4 | 13.6
(7) | 3.9 | 1 | 3.9 |  |  |  | (3)
| 3.9 | 3.4 | 13.26 |  |  |  | 3,9 h= 1
| 3.9 | 3.4 | 13.26
(8) | 4 | 1 | 4 | [5 empty] | (14)
(9) | 1.57 | 3.5 | 5.495 | [5 empty] | 6 m h=3,5 |  |  |  | (1)
(10) | 1.71 | 3.5 | 5.985 | [9 empty] | 6,18 h=3,5
(11) | 3.45 | 3.5 | 12.075 |  |  |  |  | 4 h= 3,4
(12) | 1.53 | 3.5 | 5.355 |  |  |  |  | (4)
(13) | 2.2 | 3.5 | 7.7 |  |  |  | (5)
(14) | 6 | 3.5 | 21 |  |  |  | 3,40 h=1
| 6 | 3.5 | 21
MENOS
PUERTA | -4 | 2 | -8 | [8 empty] | (13)
|  | TOTAL | 199.79 | M2 |  |  |  |  | (9) |  |  | 2,2 h=3,5
[8 empty] | 4 h= 3,4 | 1,57 h=3,5
[8 empty] | (6) |  | 1,71 h=3,5 |  | 1,53 h=3,50
[7 empty] | (7) |  |  | (10) |  | (12)
[7 empty] | 3,90 h=1m |  |  | 3.45 | h=3,5
| Ancho | Longitud | Total m2 | [6 empty] | (11)
PLACA | 4 | 11.2 | 44.8 |  |  |  |  | (8)
PLACA | 6.18 | 7.5 | 46.35 |  |  |  |  | 4 h=1m
PLACA | 3.45 | 1.7 | 5.865
| Total Placa |  | 97.015 | M2
TOTAL PINTURA Y ESTUCO TIC
T.I.C |  |  | 199.79 | M2
REDONDEAR
TOTAL PINTURA |  |  | 199.79 | M2 | 200 | M2
TOTAL ESTUCO |  | 60% | 119.874 | M2 | 120 | M2
TOTAL GUARDAESCOBA |  |  | 77.12 | ML | 77 | ML
TOTAL PINTURA Y ESTUCO PLACA |  |  | 97.015 | M2 | 97 | M2

## Cant.Lacta
(2)
LACTANCIA PINTURA | [7 empty] | 1,27 h= 3,43m |  | vidrio
Orden | Longitud (m) | altura (h) (m) | Total m2
(2) | 1.27 | 3.43 | 4.3561
(4) | 4.4 | 3.43 | 15.092
|  | TOTAL | 19.4481 | M2
muro
PLACA AEREA | [8 empty] | super board
| Ancho | Longitud | Total m2 |  |  |  | (4) |  |  | 4,4m h=3,43
PLACA | 1.27 | 4.4 | 5.588 | [6 empty] | (1)
| Total Placa |  | 5.588 | M2
MURO SUPER BOARD
| Ancho | Longitud | Total m2
super board | 4.4 | 3.43 | 15.092
super board | 1.27 | 1.43 | 1.8161
| Total SUPER BOARD |  | 16.9081 | M2
| REDONDEAR |  | 17 | M2
TOTAL PINTURA Y ESTUCO TIC
LACTANCIA PINTURA |  |  | 19.4481 | M2
REDONDEAR
TOTAL PINTURA |  |  | 19.4481 | M2 | 19 | M2
TOTAL ESTUCO |  | 50% | 9.7241 | M2 | 10 | M2
TOTAL GUARDAESCOBA |  |  | 5.67 | ML | 6 | ML
TOTAL PINTURA Y ESTUCO PLACA |  |  | 5.588 | M2 | 6 | M2
TOTAL SUPER BOARD |  |  | 16.9081 | M2 | 17 | M2

## Can.Lamp (hidden)
Lamparas 60 x 60
| Und | Cant. | descripcion
Despacho Planeacion | Und | 36 | Lamparas 60 x 60 | Despacho Planeacion
DAMA
Planeacion

## CANTIDADES ELECTRICAS
DESMONTE DE LUMINARIAS EXISTENTES
SECRETARIA DE VIVIENDA
A | B | C | SUB TOTAL
1 | 4 | 1 | 4 | LEGALIZACION
1 | 4 | 1 | 4 | ARQUITECTURA
1 | 1 | 1 | 1 | DESPACHO
DEPARTAMENTO ADMINISTRATIVO PLANEACION
1 | 6 | 1 | 6 | DESPACHO
1 | 2 | 1 | 2 | AUXILIAR
1 | 5 | 1 | 5 | CONTRALORIA
1 | 4 | 1 | 4 | POT
1 | 2 | 1 | 2 | TOPOGRAFIA
1 | 1 | 1 | 1 | TOPOGRAFIA
1 | 6 | 1 | 6 | PROSPECTIVA
SECRETARIA DE LAS TIC
1 | 2 | 1 | 2 | DESPACHO
1 | 2 | 1 | 2 | ATENCION
39
LUMINARIA LED 60X60
SECRETARIA DE VIVIENDA
A | B | C | SUB TOTAL
1 | 4 | 1 | 4 | LEGALIZACION
1 | 4 | 1 | 4 | ARQUITECTURA
1 | 2 | 1 | 2 | DESPACHO
DEPARTAMENTO ADMINISTRATIVO PLANEACION
1 | 6 | 1 | 6 | DESPACHO
1 | 2 | 1 | 2 | AUXILIAR
1 | 4 | 1 | 4 | CONTRALORIA
1 | 4 | 1 | 4 | POT
1 | 2 | 1 | 2 | TOPOGRAFIA
1 | 2 | 1 | 2 | OFICINA
1 | 6 | 1 | 6 | OFICINAS
1 | 2 | 1 | 2 | DIRECCION POT
1 | 8 | 1 | 8 | PROSPECTIVA
SECRETARIA DE LAS TIC
1 | 2 | 1 | 2 | DESPACHO
1 | 2 | 1 | 2 | ATENCION
50
CAJA ELECTRICA DE SOBRE PONER
SECRETARIA DE VIVIENDA
A | B | C | SUB TOTAL
1 | 4 | 1 | 4 | LEGALIZACION
1 | 4 | 1 | 4 | ARQUITECTURA
1 | 2 | 1 | 2 | DESPACHO
DEPARTAMENTO ADMINISTRATIVO PLANEACION
1 | 6 | 1 | 6 | DESPACHO
1 | 2 | 1 | 2 | AUXILIAR
1 | 4 | 1 | 4 | CONTRALORIA
1 | 4 | 1 | 4 | POT
1 | 2 | 1 | 2 | TOPOGRAFIA
1 | 2 | 1 | 2 | OFICINA
1 | 6 | 1 | 6 | OFICINAS
1 | 2 | 1 | 2 | DIRECCION POT
1 | 8 | 1 | 8 | PROSPECTIVA
SECRETARIA DE LAS TIC
1 | 2 | 1 | 2 | DESPACHO
1 | 2 | 1 | 2 | ATENCION
50
CABLE UTP 6A
SEC TIC |  | 305 | 305
DAP |  | 305 | 305
SEC VIVIENDA |  | 305 | 305
915

## CANTIDADES VIDRIO
PISO 2 - ALCALDIA
VENTANA EN VIDRIO
AMBIENTE | DESPACHO PLANEACION
Antepecho 1 | 5.06 | 1.1 | 5.566
SUBTOTAL |  |  | 5.566
AMBIENTE | CONTRALORIA
Antepecho 1 | 5.37 | 1.1 | 5.907
SUBTOTAL |  |  | 5.907
AMBIENTE | PLANEACION
Antepecho 1 | 12.3 | 1.1 | 13.53
SUBTOTAL |  |  | 13.53
25.003
PISO 2 - ALCALDIA
POLARIZADO
AMBIENTE | DESPACHO PLANEACION
Antepecho 1 | 5.06 | 2.5 | 12.65
SUBTOTAL |  |  | 12.65
AMBIENTE | CONTRALORIA
Antepecho 1 | 5.37 | 2.5 | 13.425
SUBTOTAL |  |  | 13.425
AMBIENTE | PLANEACION
Antepecho 1 | 12.3 | 2.5 | 30.75
SUBTOTAL |  |  | 30.75
56.825
PISO 2 - ALCALDIA
RACK
AMBIENTE | DESPACHO PLANEACION
Puerta Rack | 0.55 | 2.22 | 1.221
Muro costado | 1 | 2.22 | 2.22
SUBTOTAL |  |  | 3.44

## Cant.Canal
Orden | Longitud (m) |  |  | 30 ML | (2)
(1) | 56
(2) | 30 | CANAL AGUAS LLUVIAS
56 ML
Total | 86 |  | (1)
Redondear | 86

## 1.1 (hidden)
ANALISIS UNITARIOS |  |  |  | ANÁLISIS DE PRECIOS UNITARIOS
DETALLADO
ALCALDIA DE NEIVA
Items: |  |  |  | UNIDAD : |  | ITEM :
CANAL AGUA LLUVIA METALICA DE 0,35 X 0,20,025M METALICA C.18 (Incluye Suministro e instalacion con sus accesorios) |  |  |  |  | ML |  |  | 86
I. EQUIPO | [7 empty] | Valor ejecutado | Cantidad | % Parit | 127575
Descripción |  |  | Unidad | Tarifa | Rendimiento | Valor-Unit. |  |  |  |  | 126867
EQUIPO SOLDADURA. |  |  | DIA | 45000 | 20 | 2250 |  | 193500 | 1720 | 1.764% | -708
EQUIPO CORTE. |  |  | DIA | 45000 | 20 | 2250 |  | 193500 | 1720 | 1.764%
ANDAMIO SECCION |  |  | DIA | 40000 | 2 | 20000 |  | 1720000 | 172 | 15.68%
[8 empty] | 0 | 0 | 0%
[8 empty] | 0 | 0 | 0%
[8 empty] | 0 | 0 | 0%
[6 empty] | Sub-Total | 24500 | 2107000 | 3612 | 19.2%
II. MATERIALES EN OBRA
Descripción |  |  | Unidad | Precio-Unit. | Cantidad | Valor-Unit.
CANAL METALICA C.18 DE 0.30X0.20X0.25M |  |  | ML | 85000 | 1 | 85000 |  | 7310000 | 86 | 66.63%
HERRAMIENTA MENOR |  |  | GLOBAL | 1000 | 1 | 1000 |  | 86000 | 86 | 0.7839%
[6 empty] | 0 |  | 0 | 0 | 0%
[8 empty] | 0 | 0 | 0%
[8 empty] | 0 | 0 | 0%
[8 empty] | 0 | 0 | 0%
[8 empty] | 0 | 0 | 0%
[6 empty] | Sub-Total | 86000 | 7396000 | 172 | 67.41%
III. TRANSPORTES
Material |  | Unidad | Distancia | M3-Km | Tarifa | Valor-Unit.
CAMION |  | GLOBAL | 0.5 | 0.01 | 1000000 | 5000 |  | 430000 |  | 0.039193
[8 empty] | 0 |  | 0%
[8 empty] | 0 |  | 0%
[8 empty] | 0 |  | 0%
[6 empty] | Sub-Total | 5000 | 430000 | 0 | 3.919%
IV. MANO DE OBRA
Trabajador | CANTIDAD | Jornal | Prestaciones % | Jornal Total | Rendimiento | Valor-Unit.
OBRERO AYUDANTE | 2 | 68000 | 150% | 204000 | 20 | 10200 |  | 877200 | 172 | 7.995%
SOLDADOR | 1 | 25000 | 150% | 37500 | 20 | 1875 |  | 161250 | 86 | 1.47%
[8 empty] | 0 | 0 | 0%
[8 empty] | 0 | 0 | 0%
[8 empty] | 0 | 0 | 0%
[8 empty] | 0 | 0 | 0%
[8 empty] | 0 | 0 | 0%
[6 empty] | Sub-Total | 12075 | 1038450 | 258 | 9.465%
|  |  |  | Total Costo Directo |  |  | 127575 | 10971450 |  |  | 126867
V. COSTOS INDIRECTOS
Descripción |  | . |  |  | Porcentaje | Valor Total
ADMINISTRACION |  |  |  |  | 22% | 28067
IMPREVISTOS |  |  |  |  | 3% | 3827
UTILIDAD |  |  |  |  | 5% | 6379
[6 empty] | Sub-Total | 38273
|  |  | Precio unitario total aproximado al peso |  |  |  | 165848 | 14262885
-708

## 1,1
Formulario 1 - Propuesta económica - Licitación de obra pública de infraestructura social
Código | CCE-EICP-FM-116 | Versión | 1
[La Entidad podrá utilizar este Formato para la presentación de los análisis de Precios Unitarios del Contratista en la oportunidad prevista en el numeral 8.1. del Documento Base]
ALCALDIA DE NEIVA
VERSIÓN
[8 empty] | PÁGINA | 1 | DE | 1
ANÁLISIS DE PRECIOS UNITARIOS
[8 empty] | FECHA | DD | MM | AA
[9 empty] | 16 | 7 | 2025
ÍTEMS DE LA PROPUESTA ECONÓMICA
DATOS ESPECÍFICOS
ÍTEM | DESCRIPCIÓN | [7 empty] | UNIDAD |  | CANTIDAD
1.1 | CANAL AGUA LLUVIA METALICA DE 0,35 X 0,20,025M METALICA C.18 (Incluye Suministro e instalacion con sus accesorios) | [8 empty] | ML | 86
I. EQUIPO
DESCRIPCIÓN |  |  |  | MARCA |  | UND |  | TARIFA/HORA | RENDIMIENTO |  | Vr. UNITARIO
EQUIPO SOLDADURA. | [5 empty] | DIA |  | 45000 | 20 |  | 2250
EQUIPO CORTE. | [5 empty] | DIA |  | 45000 | 20 |  | 2250
ANDAMIO SECCION | [5 empty] | DIA |  | 40000 | 2 |  | 20000
SUBTOTAL $ | [10 empty] | 24500
II. MATERIALES
DESCRIPCIÓN | [6 empty] | UNIDAD | CANTIDAD | PRECIO UNIT. |  | Vr. UNITARIO
CANAL METALICA C.18 DE 0.30X0.20X0.25M | [6 empty] | ML | 1 | 85000 |  | 85000
HERRAMIENTA MENOR | [6 empty] | GLOBAL | 1 | 1000 |  | 1000
[9 empty] | 0 |  | 0
SUBTOTAL $ | [10 empty] | 86000
III. TRANSPORTES
MATERIAL | [5 empty] | Und | DISTANCIA | M3 o Ton/Km | TARIFA |  | Vr. UNITARIO
CAMION | [5 empty] | GLOBAL | 0.5 | 0.01 | 1000000 |  | 5000
SUBTOTAL $ | [10 empty] | 5000
IV. MANO DE OBRA
TRABAJADOR |  |  |  |  | Cant. | JORNAL | PRESTACIONES | JORNAL TOTAL | RENDIMIENTO |  | Vr. UNITARIO
OBRERO AYUDANTE |  |  |  |  | 2 | 68000 | 150% | 204000 | 20 |  | 10200
SOLDADOR |  |  |  |  | 1 | 25000 | 150% | 37500 | 20 |  | 1875
0
0
SUBTOTAL $ | [10 empty] | 12075
TOTAL COSTO DIRECTO $ | [10 empty] | 127575
V. COSTOS INDIRECTOS
Descripción | [7 empty] | Porcentaje | Valor Total
ADMINISTRACION | [7 empty] | 22% | 28067
IMPREVISTOS | [7 empty] | 3% | 3827
UTILIDAD | [7 empty] | 5% | 6379
SUBTOTAL $ | [10 empty] | 38273
Precio Unitario Total Aproximado al peso $ | [10 empty] | 165848 | 0
Firma
Nombre:
Representante legal del Contratista o su apoderado
Matricula:
OBSERVACIONES INTERVENTORÍA
APROBACIÓN POR INTERVENTORÍA
Nota 1: Cuando se trate de análisis de Precios Unitarios correspondientes a ítems de la propuesta económica aprobada, el Interventor aprueba el desglose de los componentes manteniendo el mismo Precio Unitario de cada ítem, cumpliendo con las especificaciones de construcción vigentes para el proyecto.
Nota 2: Cuando se trate de análisis de Precios Unitarios de ítems no previstos, el Interventor aprueba el desglose y Precio Unitario de cada ítem no previsto, exigiendo la aplicación de los costos correspondientes a insumos y tarifas de la propuesta económica inicial cuando estén contemplados, cumpliendo con las especificaciones de construcción vigente para el proyecto.
Firma
Nombre:
Representante legal del Interventor o su apoderado
Matricula :

## 1.2 (hidden)
ANALISIS UNITARIOS |  |  |  | ANÁLISIS DE PRECIOS UNITARIOS
DETALLADO
ALCALDIA DE NEIVA
Items: |  |  |  | UNIDAD : |  | ITEM :
ANGULO METALICO 1 1/2 x 1/8 (Incluye suministro e instalacion y todos los accesorios necesarios para su instalacion) |  |  |  |  | UND |  |  | 29
I. EQUIPO | [7 empty] | Valor ejecutado | Cantidad | % Parit
Descripción |  |  | Unidad | Tarifa/Hora | Rendimiento | Valor-Unit.
HERRAMIENTA MENOR |  |  | GLOBAL | 1000 | 1 | 1000 |  | 29000 | 29 | 2.375%
[8 empty] | 0 | 0 | 0%
[8 empty] | 0 | 0 | 0%
[8 empty] | 0 | 0 | 0%
[8 empty] | 0 | 0 | 0%
[8 empty] | 0 | 0 | 0%
[6 empty] | Sub-Total | 1000 | 29000 | 29 | 2.375%
II. MATERIALES EN OBRA
Descripción |  |  | Unidad | Precio-Unit. | Cantidad | Valor-Unit.
ANGULO metalico 1 1/2 x 1/8 x (25x40)cm |  |  | UND | 16700 | 1 | 16700 |  | 484300 | 29 | 39.67%
CHAZOS METALICOS 2 1/2" |  |  | UND | 2000 | 2 | 4000 |  | 116000 | 58 | 9.501%
[6 empty] | 0 |  | 0 | 0 | 0%
[8 empty] | 0 | 0 | 0%
[8 empty] | 0 | 0 | 0%
[8 empty] | 0 | 0 | 0%
[8 empty] | 0 | 0 | 0%
[6 empty] | Sub-Total | 20700 | 600300 | 87 | 49.17%
III. TRANSPORTES
Material |  | Unidad | Distancia | M3-Km | Tarifa | Valor-Unit.
[6 empty] | 0 |  | 0 |  | 0
[8 empty] | 0 |  | 0%
[8 empty] | 0 |  | 0%
[8 empty] | 0 |  | 0%
[6 empty] | Sub-Total | 0 | 0 | 0 | 0%
IV. MANO DE OBRA
Trabajador | CANTIDAD | Jornal | Prestaciones % | Jornal Total | Rendimiento | Valor-Unit.
OBRERO AYUDANTE | 1 | 68000 | 150% | 102000 | 5 | 20400 |  | 591600 | 29 | 48.46%
[8 empty] | 0 | 0 | 0%
[8 empty] | 0 | 0 | 0%
[8 empty] | 0 | 0 | 0%
[8 empty] | 0 | 0 | 0%
[8 empty] | 0 | 0 | 0%
[8 empty] | 0 | 0 | 0%
[6 empty] | Sub-Total | 20400 | 591600 | 29 | 48.46%
|  |  |  | Total Costo Directo |  |  | 42100 | 1220900
V. COSTOS INDIRECTOS
Descripción |  | . |  |  | Porcentaje | Valor Total
ADMINISTRACION |  |  |  |  | 22% | 9262
IMPREVISTOS |  |  |  |  | 3% | 1263
UTILIDAD |  |  |  |  | 5% | 2105
[6 empty] | Sub-Total | 12630 | 1587170
|  |  | Precio unitario total aproximado al peso |  |  |  | 54730

## 1,2
Formulario 1 - Propuesta económica - Licitación de obra pública de infraestructura social
Código | CCE-EICP-FM-116 | Versión | 1
[La Entidad podrá utilizar este Formato para la presentación de los análisis de Precios Unitarios del Contratista en la oportunidad prevista en el numeral 8.1. del Documento Base]
ALCALDIA DE NEIVA
VERSIÓN
[8 empty] | PÁGINA | 1 | DE | 1
ANÁLISIS DE PRECIOS UNITARIOS
[8 empty] | FECHA | DD | MM | AA
[9 empty] | 16 | 7 | 2025
ÍTEMS DE LA PROPUESTA ECONÓMICA
DATOS ESPECÍFICOS
ÍTEM | DESCRIPCIÓN | [7 empty] | UNIDAD |  | CANTIDAD
1.2 | ANGULO METALICO 1 1/2 x 1/8 (Incluye suministro e instalacion y todos los accesorios necesarios para su instalacion) | [8 empty] | UND | 29
I. EQUIPO
DESCRIPCIÓN |  |  |  | MARCA |  | UND |  | TARIFA/HORA | RENDIMIENTO |  | Vr. UNITARIO
HERRAMIENTA MENOR | [5 empty] | GLOBAL |  | 1000 | 1 |  | 1000
SUBTOTAL $ | [10 empty] | 1000
II. MATERIALES
DESCRIPCIÓN | [6 empty] | UNIDAD | CANTIDAD | PRECIO UNIT. |  | Vr. UNITARIO
ANGULO metalico 1 1/2 x 1/8 x (25x40)cm | [6 empty] | UND | 1 | 16700 |  | 16700
CHAZOS METALICOS 2 1/2" | [6 empty] | UND | 2 | 2000 |  | 4000
[9 empty] | 0 |  | 0
SUBTOTAL $ | [10 empty] | 20700
III. TRANSPORTES
MATERIAL | [5 empty] | Und | DISTANCIA | M3 o Ton/Km | TARIFA |  | Vr. UNITARIO
0
SUBTOTAL $ | [10 empty] | 0
IV. MANO DE OBRA
TRABAJADOR |  |  |  |  | Cant. | JORNAL | PRESTACIONES | JORNAL TOTAL | RENDIMIENTO |  | Vr. UNITARIO
OBRERO AYUDANTE |  |  |  |  | 1 | 68000 | 150% | 102000 | 5 |  | 20400
0
0
SUBTOTAL $ | [10 empty] | 20400
TOTAL COSTO DIRECTO $ | [10 empty] | 42100
V. COSTOS INDIRECTOS
Descripción | [7 empty] | Porcentaje | Valor Total
ADMINISTRACION | [7 empty] | 22% | 9262
IMPREVISTOS | [7 empty] | 3% | 1263
UTILIDAD | [7 empty] | 5% | 2105
SUBTOTAL $ | [10 empty] | 12630
Precio Unitario Total Aproximado al peso $ | [10 empty] | 54730 | 0
Firma
Nombre:
Representante legal del Contratista o su apoderado
Matricula:
OBSERVACIONES INTERVENTORÍA
APROBACIÓN POR INTERVENTORÍA
Nota 1: Cuando se trate de análisis de Precios Unitarios correspondientes a ítems de la propuesta económica aprobada, el Interventor aprueba el desglose de los componentes manteniendo el mismo Precio Unitario de cada ítem, cumpliendo con las especificaciones de construcción vigentes para el proyecto.
Nota 2: Cuando se trate de análisis de Precios Unitarios de ítems no previstos, el Interventor aprueba el desglose y Precio Unitario de cada ítem no previsto, exigiendo la aplicación de los costos correspondientes a insumos y tarifas de la propuesta económica inicial cuando estén contemplados, cumpliendo con las especificaciones de construcción vigente para el proyecto.
Firma
Nombre:
Representante legal del Interventor o su apoderado
Matricula :

## 1.3 (hidden)
ANALISIS UNITARIOS |  |  |  | ANÁLISIS DE PRECIOS UNITARIOS
DETALLADO
ALCALDIA DE NEIVA
Items: |  |  |  | UNIDAD : |  | ITEM :
TUBERIA 4" SANITARIA PVC PARA BAJANTE EN FACHADA PRINCIPAL (incluye suministro e instalacion) |  |  |  |  | ML |  |  | 89
I. EQUIPO | [7 empty] | Valor ejecutado | Cantidad | % Parit
Descripción |  |  | Unidad | Tarifa | Rendimiento | Valor-Unit.
HERRAMIENTA MENOR |  |  | GLOBAL | 1000 | 5 | 200 |  | 17800 | 445 | 0.3073%
ANDAMIO SECCION |  |  | DIA | 40000 | 2 | 20000 |  | 1780000 | 178 | 30.73%
[8 empty] | 0 | 0 | 0%
[8 empty] | 0 | 0 | 0%
[8 empty] | 0 | 0 | 0%
[8 empty] | 0 | 0 | 0%
[6 empty] | Sub-Total | 20200 | 1797800 | 623 | 31.04%
II. MATERIALES EN OBRA
Descripción |  |  | Unidad | Precio-Unit. | Cantidad | Valor-Unit.
TUBO PVC AGUA LLUVIAS 4" |  |  | ML | 37700 | 1 | 37700 |  | 3355300 | 89 | 57.93%
PEGANTE PVC |  |  | GALON | 510000 | 0.001 | 510 |  | 45390 | 0.089 | 0.7836%
ACCESORIO PVC 4" |  |  | UND | 15000 | 0.1 | 1500 |  | 133500 | 8.9 | 2.305%
[8 empty] | 0 | 0 | 0%
[8 empty] | 0 | 0 | 0%
[8 empty] | 0 | 0 | 0%
[8 empty] | 0 | 0 | 0%
[6 empty] | Sub-Total | 39710 | 3534190 | 97.989 | 61.01%
III. TRANSPORTES
Material |  | Unidad | Distancia | M3-Km | Tarifa | Valor-Unit.
CAMION |  | GLOBAL | 0.1 | 0.01 | 1000000 | 1000 |  | 89000 |  | 0.015365
[8 empty] | 0 |  | 0%
[8 empty] | 0 |  | 0%
[8 empty] | 0 |  | 0%
[6 empty] | Sub-Total | 1000 | 89000 | 0 | 1.536%
IV. MANO DE OBRA
Trabajador | CANTIDAD | Jornal | Prestaciones % | Jornal Total | Rendimiento | Valor-Unit.
OBRERO AYUDANTE | 1 | 68000 | 150% | 102000 | 55 | 1855 |  | 165095 | 89 | 2.85%
OFICIAL | 1 | 85000 | 150% | 127500 | 55 | 2318 |  | 206302 | 89 | 3.562%
[8 empty] | 0 | 0 | 0%
[8 empty] | 0 | 0 | 0%
[8 empty] | 0 | 0 | 0%
[8 empty] | 0 | 0 | 0%
[8 empty] | 0 | 0 | 0%
[6 empty] | Sub-Total | 4173 | 371397 | 178 | 6.412%
|  |  |  | Total Costo Directo |  |  | 65083 | 5792387
V. COSTOS INDIRECTOS
Descripción |  | . |  |  | Porcentaje | Valor Total
ADMINISTRACION |  |  |  |  | 22% | 14318
IMPREVISTOS |  |  |  |  | 3% | 1952
UTILIDAD |  |  |  |  | 5% | 3254
[6 empty] | Sub-Total | 19524 | 7530103.1
|  |  | Precio unitario total aproximado al peso |  |  |  | 84607

## 1,3
Formulario 1 - Propuesta económica - Licitación de obra pública de infraestructura social
Código | CCE-EICP-FM-116 | Versión | 1
[La Entidad podrá utilizar este Formato para la presentación de los análisis de Precios Unitarios del Contratista en la oportunidad prevista en el numeral 8.1. del Documento Base]
ALCALDIA DE NEIVA
VERSIÓN
[8 empty] | PÁGINA | 1 | DE | 1
ANÁLISIS DE PRECIOS UNITARIOS
[8 empty] | FECHA | DD | MM | AA
[9 empty] | 16 | 7 | 2025
ÍTEMS DE LA PROPUESTA ECONÓMICA
DATOS ESPECÍFICOS
ÍTEM | DESCRIPCIÓN | [7 empty] | UNIDAD |  | CANTIDAD
1.3 | TUBERIA 4" SANITARIA PVC PARA BAJANTE EN FACHADA PRINCIPAL (incluye suministro e instalacion) | [8 empty] | ML | 89
I. EQUIPO
DESCRIPCIÓN |  |  |  | MARCA |  | UND |  | TARIFA/HORA | RENDIMIENTO |  | Vr. UNITARIO
HERRAMIENTA MENOR | [5 empty] | GLOBAL |  | 1000 | 5 |  | 200
ANDAMIO SECCION | [5 empty] | DIA |  | 40000 | 2 |  | 20000
SUBTOTAL $ | [10 empty] | 20200
II. MATERIALES
DESCRIPCIÓN | [6 empty] | UNIDAD | CANTIDAD | PRECIO UNIT. |  | Vr. UNITARIO
TUBO PVC AGUA LLUVIAS 4" | [6 empty] | ML | 1 | 37700 |  | 37700
PEGANTE PVC | [6 empty] | GALON | 0.001 | 510000 |  | 510
ACCESORIO PVC 4" | [6 empty] | UND | 0.1 | 15000 |  | 1500
SUBTOTAL $ | [10 empty] | 39710
III. TRANSPORTES
MATERIAL | [5 empty] | Und | DISTANCIA | M3 o Ton/Km | TARIFA |  | Vr. UNITARIO
CAMION | [5 empty] | GLOBAL | 0.1 | 0.01 | 1000000 |  | 1000
SUBTOTAL $ | [10 empty] | 1000
IV. MANO DE OBRA
TRABAJADOR |  |  |  |  | Cant. | JORNAL | PRESTACIONES | JORNAL TOTAL | RENDIMIENTO |  | Vr. UNITARIO
OBRERO AYUDANTE |  |  |  |  | 1 | 68000 | 150% | 102000 | 55 |  | 1855
OFICIAL |  |  |  |  | 1 | 85000 | 150% | 127500 | 55 |  | 2318
0
0
SUBTOTAL $ | [10 empty] | 4173
TOTAL COSTO DIRECTO $ | [10 empty] | 65083
V. COSTOS INDIRECTOS
Descripción | [7 empty] | Porcentaje | Valor Total
ADMINISTRACION | [7 empty] | 22% | 14318
IMPREVISTOS | [7 empty] | 3% | 1952
UTILIDAD | [7 empty] | 5% | 3254
SUBTOTAL $ | [10 empty] | 19524
Precio Unitario Total Aproximado al peso $ | [10 empty] | 84607 | 0
Firma
Nombre:
Representante legal del Contratista o su apoderado
Matricula:
OBSERVACIONES INTERVENTORÍA
APROBACIÓN POR INTERVENTORÍA
Nota 1: Cuando se trate de análisis de Precios Unitarios correspondientes a ítems de la propuesta económica aprobada, el Interventor aprueba el desglose de los componentes manteniendo el mismo Precio Unitario de cada ítem, cumpliendo con las especificaciones de construcción vigentes para el proyecto.
Nota 2: Cuando se trate de análisis de Precios Unitarios de ítems no previstos, el Interventor aprueba el desglose y Precio Unitario de cada ítem no previsto, exigiendo la aplicación de los costos correspondientes a insumos y tarifas de la propuesta económica inicial cuando estén contemplados, cumpliendo con las especificaciones de construcción vigente para el proyecto.
Firma
Nombre:
Representante legal del Interventor o su apoderado
Matricula :

## 2.1-7,2-10.1 (hidden)
ANALISIS UNITARIOS |  |  |  | ANÁLISIS DE PRECIOS UNITARIOS
DETALLADO
ALCALDIA DE NEIVA
Items: |  |  |  | UNIDAD : |  | ITEM :
SUMINISTRO Y APLICACION PINTURA VINILICA TIPO I SOBRE MURO , (Incluye sumistro Pintura, lijado y pintura (3manos) sobre muro ) |  |  |  |  | M2 |  |  | 648
I. EQUIPO | [7 empty] | Valor ejecutado | Cantidad | % Parit
Descripción |  |  | Unidad | Tarifa | Rendimiento | Valor-Unit.
HERRAMIENTA MENOR |  |  | GLOBAL | 1000 | 5 | 200 |  | 129600 | 3240 | 1.152%
ANDAMIO SECCION |  |  | DIA | 40000 | 30 | 1333.3333 |  | 864000 | 19440 | 7.677%
[8 empty] | 0 | 0 | 0%
[8 empty] | 0 | 0 | 0%
[8 empty] | 0 | 0 | 0%
[8 empty] | 0 | 0 | 0%
[6 empty] | Sub-Total | 1533 | 993600 | 22680 | 8.828%
II. MATERIALES EN OBRA
Descripción |  |  | Unidad | Precio-Unit. | Cantidad | Valor-Unit.
PINTURA EN VINILO TIPO 1 INTERIORES |  |  | Galon | 56000 | 0.05 | 2800 |  | 1814400 | 32.4 | 16.12%
LIJA |  |  | PLIEGO | 1900 | 0.4 | 760 |  | 492480 | 259.2 | 4.376%
RODILLO FELPA 4" |  |  | UND | 7000 | 0.1 | 700 |  | 453600 | 64.8 | 4.03%
[8 empty] | 0 | 0 | 0%
[8 empty] | 0 | 0 | 0%
[8 empty] | 0 | 0 | 0%
[8 empty] | 0 | 0 | 0%
[6 empty] | Sub-Total | 4260 | 2760480 | 356.4 | 24.53%
III. TRANSPORTES
Material |  | Unidad | Distancia | M3-Km | Tarifa | Valor-Unit.
CAMION |  | GLOBAL | 0.001 | 0.1 | 1000000 | 100 |  | 64800 |  | 0.0057577
[8 empty] | 0 |  | 0%
[8 empty] | 0 |  | 0%
[8 empty] | 0 |  | 0%
[6 empty] | Sub-Total | 100 | 64800 | 0 | 0.5758%
IV. MANO DE OBRA
Trabajador | CANTIDAD | Jornal | Prestaciones % | Jornal Total | Rendimiento | Valor-Unit.
OBRERO AYUDANTE | 1 | 68000 | 150% | 102000 | 20 | 5100 |  | 3304800 | 648 | 29.36%
OFICIAL | 1 | 85000 | 150% | 127500 | 20 | 6375 |  | 4131000 | 648 | 36.71%
[8 empty] | 0 | 0 | 0%
[8 empty] | 0 | 0 | 0%
[8 empty] | 0 | 0 | 0%
[8 empty] | 0 | 0 | 0%
[8 empty] | 0 | 0 | 0%
[6 empty] | Sub-Total | 11475 | 7435800 | 1296 | 66.07%
|  |  |  | Total Costo Directo |  |  | 17368 | 11254680
V. COSTOS INDIRECTOS
Descripción |  | . |  |  | Porcentaje | Valor Total
ADMINISTRACION |  |  |  |  | 22% | 3821
IMPREVISTOS |  |  |  |  | 3% | 521
UTILIDAD |  |  |  |  | 5% | 868
[6 empty] | Sub-Total | 5210 | 14631084
|  |  | Precio unitario total aproximado al peso |  |  |  | 22578

## 2,1-7,2-10,1
Formulario 1 - Propuesta económica - Licitación de obra pública de infraestructura social
Código | CCE-EICP-FM-116 | Versión | 1
[La Entidad podrá utilizar este Formato para la presentación de los análisis de Precios Unitarios del Contratista en la oportunidad prevista en el numeral 8.1. del Documento Base]
ALCALDIA DE NEIVA
VERSIÓN
[8 empty] | PÁGINA | 1 | DE | 1
ANÁLISIS DE PRECIOS UNITARIOS
[8 empty] | FECHA | DD | MM | AA
[9 empty] | 16 | 7 | 2025
ÍTEMS DE LA PROPUESTA ECONÓMICA
DATOS ESPECÍFICOS
ÍTEM | DESCRIPCIÓN | [7 empty] | UNIDAD |  | CANTIDAD
2.1 - 7.2 - 10.1 | SUMINISTRO Y APLICACION PINTURA VINILICA TIPO I SOBRE MURO , (Incluye sumistro Pintura, lijado y pintura (3manos) sobre muro ) | [8 empty] | M2 | 867
I. EQUIPO
DESCRIPCIÓN |  |  |  | MARCA |  | UND |  | TARIFA/HORA | RENDIMIENTO |  | Vr. UNITARIO
HERRAMIENTA MENOR | [5 empty] | GLOBAL |  | 1000 | 5 |  | 200
ANDAMIO SECCION | [5 empty] | DIA |  | 40000 | 30 |  | 1333.3333
SUBTOTAL $ | [10 empty] | 1533
II. MATERIALES
DESCRIPCIÓN | [6 empty] | UNIDAD | CANTIDAD | PRECIO UNIT. |  | Vr. UNITARIO
PINTURA EN VINILO TIPO 1 INTERIORES | [6 empty] | Galon | 0.05 | 56000 |  | 2800
LIJA | [6 empty] | PLIEGO | 0.4 | 1900 |  | 760
RODILLO FELPA 4" | [6 empty] | UND | 0.1 | 7000 |  | 700
SUBTOTAL $ | [10 empty] | 4260
III. TRANSPORTES
MATERIAL | [5 empty] | Und | DISTANCIA | M3 o Ton/Km | TARIFA |  | Vr. UNITARIO
CAMION | [5 empty] | GLOBAL | 0.001 | 0.1 | 1000000 |  | 100
SUBTOTAL $ | [10 empty] | 100
IV. MANO DE OBRA
TRABAJADOR |  |  |  |  | Cant. | JORNAL | PRESTACIONES | JORNAL TOTAL | RENDIMIENTO |  | Vr. UNITARIO
OBRERO AYUDANTE |  |  |  |  | 1 | 68000 | 150% | 102000 | 20 |  | 5100
OFICIAL |  |  |  |  | 1 | 85000 | 150% | 127500 | 20 |  | 6375
0
0
SUBTOTAL $ | [10 empty] | 11475
TOTAL COSTO DIRECTO $ | [10 empty] | 17368
V. COSTOS INDIRECTOS
Descripción | [7 empty] | Porcentaje | Valor Total
ADMINISTRACION | [7 empty] | 22% | 3821
IMPREVISTOS | [7 empty] | 3% | 521
UTILIDAD | [7 empty] | 5% | 868
SUBTOTAL $ | [10 empty] | 5210
Precio Unitario Total Aproximado al peso $ | [10 empty] | 22578 | 0
Firma
Nombre:
Representante legal del Contratista o su apoderado
Matricula:
OBSERVACIONES INTERVENTORÍA
APROBACIÓN POR INTERVENTORÍA
Nota 1: Cuando se trate de análisis de Precios Unitarios correspondientes a ítems de la propuesta económica aprobada, el Interventor aprueba el desglose de los componentes manteniendo el mismo Precio Unitario de cada ítem, cumpliendo con las especificaciones de construcción vigentes para el proyecto.
Nota 2: Cuando se trate de análisis de Precios Unitarios de ítems no previstos, el Interventor aprueba el desglose y Precio Unitario de cada ítem no previsto, exigiendo la aplicación de los costos correspondientes a insumos y tarifas de la propuesta económica inicial cuando estén contemplados, cumpliendo con las especificaciones de construcción vigente para el proyecto.
Firma
Nombre:
Representante legal del Interventor o su apoderado
Matricula :

## 2.2-7,3-10.2 (hidden)
ANALISIS UNITARIOS |  |  |  | ANÁLISIS DE PRECIOS UNITARIOS
DETALLADO
ALCALDIA DE NEIVA
Items: |  |  |  | UNIDAD : |  | ITEM :
ESTUCO Y RESANE SOBRE MUROS O PLACA (Incluye el suministro, y aplicación estuco mas lijado ) |  |  |  |  | M2 |  |  | 200
I. EQUIPO | [7 empty] | Valor ejecutado | Cantidad | % Parit
Descripción |  |  | Unidad | Tarifa | Rendimiento | Valor-Unit.
HERRAMIENTA MENOR |  |  | GLOBAL | 1000 | 1 | 1000 |  | 200000 | 200 | 7.806%
ANDAMIO SECCION |  |  | DIA | 40000 | 20 | 2000 |  | 400000 | 4000 | 15.61%
[8 empty] | 0 | 0 | 0%
[8 empty] | 0 | 0 | 0%
[8 empty] | 0 | 0 | 0%
[8 empty] | 0 | 0 | 0%
[6 empty] | Sub-Total | 3000 | 600000 | 4200 | 23.42%
II. MATERIALES EN OBRA
Descripción |  |  | Unidad | Precio-Unit. | Cantidad | Valor-Unit.
ESTUCO PLASTICO |  |  | GALON | 10100 | 0.1 | 1010 |  | 202000 | 20 | 7.884%
LIJA |  |  | PLIEGO | 1900 | 0.5 | 950 |  | 190000 | 100 | 7.416%
[8 empty] | 0 | 0 | 0%
[8 empty] | 0 | 0 | 0%
[8 empty] | 0 | 0 | 0%
[8 empty] | 0 | 0 | 0%
[8 empty] | 0 | 0 | 0%
[6 empty] | Sub-Total | 1960 | 392000 | 120 | 15.3%
III. TRANSPORTES
Material |  | Unidad | Distancia | M3-Km | Tarifa | Valor-Unit.
CAMION |  | GLOBAL | 0.001 | 0.2 | 1000000 | 200 |  | 40000 |  | 0.015613
[8 empty] | 0 |  | 0%
[8 empty] | 0 |  | 0%
[8 empty] | 0 |  | 0%
[6 empty] | Sub-Total | 200 | 40000 | 0 | 1.561%
IV. MANO DE OBRA
Trabajador | CANTIDAD | Jornal | Prestaciones % | Jornal Total | Rendimiento | Valor-Unit.
OBRERO AYUDANTE | 1 | 68000 | 150% | 102000 | 30 | 3400 |  | 680000 | 200 | 26.54%
OFICIAL | 1 | 85000 | 150% | 127500 | 30 | 4250 |  | 850000 | 200 | 33.18%
[8 empty] | 0 | 0 | 0%
[8 empty] | 0 | 0 | 0%
[8 empty] | 0 | 0 | 0%
[8 empty] | 0 | 0 | 0%
[8 empty] | 0 | 0 | 0%
[6 empty] | Sub-Total | 7650 | 1530000 | 400 | 59.72%
|  |  |  | Total Costo Directo |  |  | 12810 | 2562000
V. COSTOS INDIRECTOS
Descripción |  | . |  |  | Porcentaje | Valor Total
ADMINISTRACION |  |  |  |  | 22% | 2818
IMPREVISTOS |  |  |  |  | 3% | 384
UTILIDAD |  |  |  |  | 5% | 641
[6 empty] | Sub-Total | 3843 | 3330600
|  |  | Precio unitario total aproximado al peso |  |  |  | 16653

## 2,2-7,3-10,2
Formulario 1 - Propuesta económica - Licitación de obra pública de infraestructura social
Código | CCE-EICP-FM-116 | Versión | 1
[La Entidad podrá utilizar este Formato para la presentación de los análisis de Precios Unitarios del Contratista en la oportunidad prevista en el numeral 8.1. del Documento Base]
ALCALDIA DE NEIVA
VERSIÓN
[8 empty] | PÁGINA | 1 | DE | 1
ANÁLISIS DE PRECIOS UNITARIOS
[8 empty] | FECHA | DD | MM | AA
[9 empty] | 16 | 7 | 2025
ÍTEMS DE LA PROPUESTA ECONÓMICA
DATOS ESPECÍFICOS
ÍTEM | DESCRIPCIÓN | [7 empty] | UNIDAD |  | CANTIDAD
2.2-7.3-10.2 | ESTUCO Y RESANE SOBRE MUROS O PLACA (Incluye el suministro, y aplicación estuco mas lijado ) | [8 empty] | M2 | 453
I. EQUIPO
DESCRIPCIÓN |  |  |  | MARCA |  | UND |  | TARIFA | RENDIMIENTO |  | Vr. UNITARIO
HERRAMIENTA MENOR | [5 empty] | GLOBAL |  | 1000 | 1 |  | 1000
ANDAMIO SECCION | [5 empty] | DIA |  | 40000 | 20 |  | 2000
SUBTOTAL $ | [10 empty] | 3000
II. MATERIALES
DESCRIPCIÓN | [6 empty] | UNIDAD | CANTIDAD | PRECIO UNIT. |  | Vr. UNITARIO
ESTUCO PLASTICO | [6 empty] | GALON | 0.1 | 10100 |  | 1010
LIJA | [6 empty] | PLIEGO | 0.5 | 1900 |  | 950
SUBTOTAL $ | [10 empty] | 1960
III. TRANSPORTES
MATERIAL | [5 empty] | Und | DISTANCIA | M3 o Ton/Km | TARIFA |  | Vr. UNITARIO
CAMION | [5 empty] | GLOBAL | 0.001 | 0.2 | 1000000 |  | 200
SUBTOTAL $ | [10 empty] | 200
IV. MANO DE OBRA
TRABAJADOR |  |  |  |  | Cant. | JORNAL | PRESTACIONES | JORNAL TOTAL | RENDIMIENTO |  | Vr. UNITARIO
OBRERO AYUDANTE |  |  |  |  | 1 | 68000 | 150% | 102000 | 30 |  | 3400
OFICIAL |  |  |  |  | 1 | 85000 | 150% | 127500 | 30 |  | 4250
0
0
SUBTOTAL $ | [10 empty] | 7650
TOTAL COSTO DIRECTO $ | [10 empty] | 12810
V. COSTOS INDIRECTOS
Descripción | [7 empty] | Porcentaje | Valor Total
ADMINISTRACION | [7 empty] | 22% | 2818
IMPREVISTOS | [7 empty] | 3% | 384
UTILIDAD | [7 empty] | 5% | 641
SUBTOTAL $ | [10 empty] | 3843
Precio Unitario Total Aproximado al peso $ | [10 empty] | 16653 | 0
Firma
Nombre:
Representante legal del Contratista o su apoderado
Matricula:
OBSERVACIONES INTERVENTORÍA
APROBACIÓN POR INTERVENTORÍA
Nota 1: Cuando se trate de análisis de Precios Unitarios correspondientes a ítems de la propuesta económica aprobada, el Interventor aprueba el desglose de los componentes manteniendo el mismo Precio Unitario de cada ítem, cumpliendo con las especificaciones de construcción vigentes para el proyecto.
Nota 2: Cuando se trate de análisis de Precios Unitarios de ítems no previstos, el Interventor aprueba el desglose y Precio Unitario de cada ítem no previsto, exigiendo la aplicación de los costos correspondientes a insumos y tarifas de la propuesta económica inicial cuando estén contemplados, cumpliendo con las especificaciones de construcción vigente para el proyecto.
Firma
Nombre:
Representante legal del Interventor o su apoderado
Matricula :

## 2.3-10.3 (hidden)
ANALISIS UNITARIOS |  |  |  | ANÁLISIS DE PRECIOS UNITARIOS
DETALLADO
ALCALDIA DE NEIVA
Items: |  |  |  | UNIDAD : |  | ITEM :
SUMINISTRO Y APLICACION PINTURA GUARDAESCOBA (Incluye sumistro Pintura, lijado y pintura sobre muro) |  |  |  |  | ML |  |  | 44.2
I. EQUIPO | [7 empty] | Valor ejecutado | Cantidad | % Parit
Descripción |  |  | Unidad | Tarifa | Rendimiento | Valor-Unit.
HERRAMIENTA MENOR |  |  | GLOBAL | 1000 | 15 | 66.6667 |  | 2946.6667 | 663 | 0.8996%
[8 empty] | 0 | 0 | 0%
[8 empty] | 0 | 0 | 0%
[8 empty] | 0 | 0 | 0%
[8 empty] | 0 | 0 | 0%
[8 empty] | 0 | 0 | 0%
[6 empty] | Sub-Total | 67 | 2946.6667 | 663 | 0.8996%
II. MATERIALES EN OBRA
Descripción |  |  | Unidad | Precio-Unit. | Cantidad | Valor-Unit.
PINTURA ESMLTE (ACEITE) |  |  | GALON | 65000 | 0.025 | 1625 |  | 71825 | 1.105 | 21.93%
LIJA |  |  | PLIEGO | 1900 | 0.4 | 760 |  | 33592 | 17.68 | 10.26%
DISOLVENTE |  |  | GALON | 36900 | 0.01 | 369 |  | 16309.8 | 0.442 | 4.979%
[8 empty] | 0 | 0 | 0%
[8 empty] | 0 | 0 | 0%
[8 empty] | 0 | 0 | 0%
[8 empty] | 0 | 0 | 0%
[6 empty] | Sub-Total | 2754 | 121726.8 | 19.227 | 37.16%
III. TRANSPORTES
Material |  | Unidad | Distancia | M3-Km | Tarifa | Valor-Unit.
[6 empty] | 0 |  | 0 |  | 0
[8 empty] | 0 |  | 0%
[8 empty] | 0 |  | 0%
[8 empty] | 0 |  | 0%
[6 empty] | Sub-Total | 0 | 0 | 0 | 0%
IV. MANO DE OBRA
Trabajador | CANTIDAD | Jornal | Prestaciones % | Jornal Total | Rendimiento | Valor-Unit.
OBRERO AYUDANTE | 1 | 68000 | 150% | 102000 | 50 | 2040 |  | 90168 | 44.2 | 27.53%
OFICIAL | 1 | 85000 | 150% | 127500 | 50 | 2550 |  | 112710 | 44.2 | 34.41%
[8 empty] | 0 | 0 | 0%
[8 empty] | 0 | 0 | 0%
[8 empty] | 0 | 0 | 0%
[8 empty] | 0 | 0 | 0%
[8 empty] | 0 | 0 | 0%
[6 empty] | Sub-Total | 4590 | 202878 | 88.4 | 61.93%
|  |  |  | Total Costo Directo |  |  | 7411 | 327551.4667
ALCALDIA DE NEIVA
Descripción |  | . |  |  | Porcentaje | Valor Total
ADMINISTRACION |  |  |  |  | 22% | 1630
IMPREVISTOS |  |  |  |  | 3% | 222
UTILIDAD |  |  |  |  | 5% | 371
[6 empty] | Sub-Total | 2223 | 425816.9067
|  |  | Precio unitario total aproximado al peso |  |  |  | 9634

## 2,3-10,3
Formulario 1 - Propuesta económica - Licitación de obra pública de infraestructura social
Código | CCE-EICP-FM-116 | Versión | 1
[La Entidad podrá utilizar este Formato para la presentación de los análisis de Precios Unitarios del Contratista en la oportunidad prevista en el numeral 8.1. del Documento Base]
ALCALDIA DE NEIVA
VERSIÓN
[8 empty] | PÁGINA | 1 | DE | 1
ANÁLISIS DE PRECIOS UNITARIOS
[8 empty] | FECHA | DD | MM | AA
[9 empty] | 16 | 7 | 2025
ÍTEMS DE LA PROPUESTA ECONÓMICA
DATOS ESPECÍFICOS
ÍTEM | DESCRIPCIÓN | [7 empty] | UNIDAD |  | CANTIDAD
2.3-10.3 | SUMINISTRO Y APLICACION PINTURA GUARDAESCOBA (Incluye sumistro Pintura, lijado y pintura sobre muro) | [8 empty] | ML | 356
I. EQUIPO
DESCRIPCIÓN |  |  |  | MARCA |  | UND |  | TARIFA | RENDIMIENTO |  | Vr. UNITARIO
HERRAMIENTA MENOR | [5 empty] | GLOBAL |  | 1000 | 15 |  | 66.6667
SUBTOTAL $ | [10 empty] | 67
II. MATERIALES
DESCRIPCIÓN | [6 empty] | UNIDAD | CANTIDAD | PRECIO UNIT. |  | Vr. UNITARIO
PINTURA ESMLTE (ACEITE) | [6 empty] | GALON | 0.025 | 65000 |  | 1625
LIJA | [6 empty] | PLIEGO | 0.4 | 1900 |  | 760
DISOLVENTE | [6 empty] | GALON | 0.01 | 36900 |  | 369
SUBTOTAL $ | [10 empty] | 2754
III. TRANSPORTES
MATERIAL | [5 empty] | Und | DISTANCIA | M3 o Ton/Km | TARIFA |  | Vr. UNITARIO
SUBTOTAL $ | [10 empty] | 0
IV. MANO DE OBRA
TRABAJADOR |  |  |  |  | Cant. | JORNAL | PRESTACIONES | JORNAL TOTAL | RENDIMIENTO |  | Vr. UNITARIO
OBRERO AYUDANTE |  |  |  |  | 1 | 68000 | 150% | 102000 | 50 |  | 2040
OFICIAL |  |  |  |  | 1 | 85000 | 150% | 127500 | 50 |  | 2550
0
0
SUBTOTAL $ | [10 empty] | 4590
TOTAL COSTO DIRECTO $ | [10 empty] | 7411
V. COSTOS INDIRECTOS
Descripción | [7 empty] | Porcentaje | Valor Total
ADMINISTRACION | [7 empty] | 22% | 1630
IMPREVISTOS | [7 empty] | 3% | 222
UTILIDAD | [7 empty] | 5% | 371
SUBTOTAL $ | [10 empty] | 2223
Precio Unitario Total Aproximado al peso $ | [10 empty] | 9634 | 0
Firma
Nombre:
Representante legal del Contratista o su apoderado
Matricula:
OBSERVACIONES INTERVENTORÍA
APROBACIÓN POR INTERVENTORÍA
Nota 1: Cuando se trate de análisis de Precios Unitarios correspondientes a ítems de la propuesta económica aprobada, el Interventor aprueba el desglose de los componentes manteniendo el mismo Precio Unitario de cada ítem, cumpliendo con las especificaciones de construcción vigentes para el proyecto.
Nota 2: Cuando se trate de análisis de Precios Unitarios de ítems no previstos, el Interventor aprueba el desglose y Precio Unitario de cada ítem no previsto, exigiendo la aplicación de los costos correspondientes a insumos y tarifas de la propuesta económica inicial cuando estén contemplados, cumpliendo con las especificaciones de construcción vigente para el proyecto.
Firma
Nombre:
Representante legal del Interventor o su apoderado
Matricula :

## 2.4-10.4 (hidden)
ANALISIS UNITARIOS |  |  |  | ANÁLISIS DE PRECIOS UNITARIOS
DETALLADO
ALCALDIA DE NEIVA
Items: |  |  |  | UNIDAD : |  | ITEM :
PINTURA TIPO I SOBRE PLACA (Incluye sumistro, lijado y pintura sobre Placa o ciel raso) |  |  |  |  | M2 |  |  | 415
I. EQUIPO | [7 empty] | Valor ejecutado | Cantidad | % Parit
Descripción |  |  | Unidad | Tarifa | Rendimiento | Valor-Unit.
HERRAMIENTA MENOR |  |  | GLOBAL | 1000 | 5 | 200 |  | 83000 | 2075 | 1.075%
ANDAMIO SECCION |  |  | DIA | 40000 | 24 | 1666.6667 |  | 691666.6667 | 9960 | 8.96%
[8 empty] | 0 | 0 | 0%
[8 empty] | 0 | 0 | 0%
[8 empty] | 0 | 0 | 0%
[8 empty] | 0 | 0 | 0%
[6 empty] | Sub-Total | 1867 | 774666.6667 | 12035 | 10.03%
II. MATERIALES EN OBRA
Descripción |  |  | Unidad | Precio-Unit. | Cantidad | Valor-Unit.
PINTURA EN VINILO TIPO 1 INTERIORES |  |  | Galon | 56000 | 0.05 | 2800 |  | 1162000 | 20.75 | 15.05%
LIJA |  |  | PLIEGO | 1900 | 0.4 | 760 |  | 315400 | 166 | 4.086%
RODILLO FELPA 4" |  |  | UND | 7000 | 0.1 | 700 |  | 290500 | 41.5 | 3.763%
[8 empty] | 0 | 0 | 0%
[8 empty] | 0 | 0 | 0%
[8 empty] | 0 | 0 | 0%
[8 empty] | 0 | 0 | 0%
[6 empty] | Sub-Total | 4260 | 1767900 | 228.25 | 22.9%
III. TRANSPORTES
Material |  | Unidad | Distancia | M3-Km | Tarifa | Valor-Unit.
CAMION |  | GLOBAL | 0.01 | 0.1 | 1000000 | 1000 |  | 415000 |  | 0.053758
[8 empty] | 0 |  | 0%
[8 empty] | 0 |  | 0%
[8 empty] | 0 |  | 0%
[6 empty] | Sub-Total | 1000 | 415000 | 0 | 5.376%
IV. MANO DE OBRA
Trabajador | CANTIDAD | Jornal | Prestaciones % | Jornal Total | Rendimiento | Valor-Unit.
OBRERO AYUDANTE | 1 | 68000 | 150% | 102000 | 20 | 5100 |  | 2116500 | 415 | 27.42%
OFICIAL | 1 | 85000 | 150% | 127500 | 20 | 6375 |  | 2645625 | 415 | 34.27%
[8 empty] | 0 | 0 | 0%
[8 empty] | 0 | 0 | 0%
[8 empty] | 0 | 0 | 0%
[8 empty] | 0 | 0 | 0%
[8 empty] | 0 | 0 | 0%
[6 empty] | Sub-Total | 11475 | 4762125 | 830 | 61.69%
|  |  |  | Total Costo Directo |  |  | 18602 | 7719691.6667
V. COSTOS INDIRECTOS
Descripción |  | . |  |  | Porcentaje | Valor Total
ADMINISTRACION |  |  |  |  | 22% | 4092
IMPREVISTOS |  |  |  |  | 3% | 558
UTILIDAD |  |  |  |  | 5% | 930
[6 empty] | Sub-Total | 5580 | 10035599.1667
|  |  | Precio unitario total aproximado al peso |  |  |  | 24182

## 2,4-10,4
Formulario 1 - Propuesta económica - Licitación de obra pública de infraestructura social
Código | CCE-EICP-FM-116 | Versión | 1
[La Entidad podrá utilizar este Formato para la presentación de los análisis de Precios Unitarios del Contratista en la oportunidad prevista en el numeral 8.1. del Documento Base]
ALCALDIA DE NEIVA
VERSIÓN
[8 empty] | PÁGINA | 1 | DE | 1
ANÁLISIS DE PRECIOS UNITARIOS
[8 empty] | FECHA | DD | MM | AA
[9 empty] | 16 | 7 | 2025
ÍTEMS DE LA PROPUESTA ECONÓMICA
DATOS ESPECÍFICOS
ÍTEM | DESCRIPCIÓN | [7 empty] | UNIDAD |  | CANTIDAD
2.4-10.4 | PINTURA TIPO I SOBRE PLACA (Incluye sumistro, lijado y pintura sobre Placa o ciel raso) | [8 empty] | M2 | 512
I. EQUIPO
DESCRIPCIÓN |  |  |  | MARCA |  | UND |  | TARIFA | RENDIMIENTO |  | Vr. UNITARIO
HERRAMIENTA MENOR | [5 empty] | GLOBAL |  | 1000 | 5 |  | 200
ANDAMIO SECCION | [5 empty] | DIA |  | 40000 | 24 |  | 1666.6667
SUBTOTAL $ | [10 empty] | 1867
II. MATERIALES
DESCRIPCIÓN | [6 empty] | UNIDAD | CANTIDAD | PRECIO UNIT. |  | Vr. UNITARIO
PINTURA EN VINILO TIPO 1 INTERIORES | [6 empty] | Galon | 0.05 | 56000 |  | 2800
LIJA | [6 empty] | PLIEGO | 0.4 | 1900 |  | 760
RODILLO FELPA 4" | [6 empty] | UND | 0.1 | 7000 |  | 700
SUBTOTAL $ | [10 empty] | 4260
III. TRANSPORTES
MATERIAL | [5 empty] | Und | DISTANCIA | M3 o Ton/Km | TARIFA |  | Vr. UNITARIO
CAMION | [5 empty] | GLOBAL | 0.01 | 0.1 | 1000000 |  | 1000
SUBTOTAL $ | [10 empty] | 1000
IV. MANO DE OBRA
TRABAJADOR |  |  |  |  | Cant. | JORNAL | PRESTACIONES | JORNAL TOTAL | RENDIMIENTO |  | Vr. UNITARIO
OBRERO AYUDANTE |  |  |  |  | 1 | 68000 | 150% | 102000 | 20 |  | 5100
OFICIAL |  |  |  |  | 1 | 85000 | 150% | 127500 | 20 |  | 6375
0
0
SUBTOTAL $ | [10 empty] | 11475
TOTAL COSTO DIRECTO $ | [10 empty] | 18602
V. COSTOS INDIRECTOS
Descripción | [7 empty] | Porcentaje | Valor Total
ADMINISTRACION | [7 empty] | 22% | 4092
IMPREVISTOS | [7 empty] | 3% | 558
UTILIDAD | [7 empty] | 5% | 930
SUBTOTAL $ | [10 empty] | 5580
Precio Unitario Total Aproximado al peso $ | [10 empty] | 24182 | 0
Firma
Nombre:
Representante legal del Contratista o su apoderado
Matricula:
OBSERVACIONES INTERVENTORÍA
APROBACIÓN POR INTERVENTORÍA
Nota 1: Cuando se trate de análisis de Precios Unitarios correspondientes a ítems de la propuesta económica aprobada, el Interventor aprueba el desglose de los componentes manteniendo el mismo Precio Unitario de cada ítem, cumpliendo con las especificaciones de construcción vigentes para el proyecto.
Nota 2: Cuando se trate de análisis de Precios Unitarios de ítems no previstos, el Interventor aprueba el desglose y Precio Unitario de cada ítem no previsto, exigiendo la aplicación de los costos correspondientes a insumos y tarifas de la propuesta económica inicial cuando estén contemplados, cumpliendo con las especificaciones de construcción vigente para el proyecto.
Firma
Nombre:
Representante legal del Interventor o su apoderado
Matricula :

## 3.1 (hidden)
ANALISIS UNITARIOS |  |  |  | ANÁLISIS DE PRECIOS UNITARIOS
DETALLADO
ALCALDIA DE NEIVA
Items: |  |  |  | UNIDAD : |  | ITEM :
SUMINISTRO E INSTALACION VENTANA EN VIDRIO REFLECTIVO 4MM (Incluye todos los elementos y accesorios para su instalacion) |  |  |  |  | M2 |  | 67 | 44.2
I. EQUIPO | [7 empty] | Valor ejecutado | Cantidad | % Parit | 158243
Descripción |  |  | Unidad | Tarifa | Rendimiento | Valor-Unit. |  |  |  |  | 158244
HERRAMIENTA MENOR |  |  | GLOBAL | 1000 | 1.03 | 970.8738 |  | 42912.6214 | 45.526 | 0.6135% | 1
ANDAMIO SECCION |  |  | DIA | 40000 | 13.14 | 3044.14 |  | 134550.9893 | 580.788 | 1.924%
[8 empty] | 0 | 0 | 0%
[8 empty] | 0 | 0 | 0%
[8 empty] | 0 | 0 | 0%
[8 empty] | 0 | 0 | 0%
[6 empty] | Sub-Total | 4015 | 177463.6107 | 626.314 | 2.537%
II. MATERIALES EN OBRA
Descripción |  |  | Unidad | Precio-Unit. | Cantidad | Valor-Unit.
VIDRIO REFLECTIVO TIPO ESPEJO 4MM |  |  | M2 | 100000 | 1 | 100000 |  | 4420000 | 44.2 | 63.19%
PERFILERIA ALUMINIO |  |  | ML | 28000 | 1 | 28000 |  | 1237600 | 44.2 | 17.69%
[8 empty] | 0 | 0 | 0%
[8 empty] | 0 | 0 | 0%
[8 empty] | 0 | 0 | 0%
[8 empty] | 0 | 0 | 0%
[8 empty] | 0 | 0 | 0%
[6 empty] | Sub-Total | 128000 | 5657600 | 88.4 | 80.89%
III. TRANSPORTES
Material |  | Unidad | Distancia | M3-Km | Tarifa | Valor-Unit.
CAMION |  | GLOBAL | 0.01 | 0.1 | 1000000 | 1000 |  | 44200 |  | 0.0063194
[8 empty] | 0 |  | 0%
[8 empty] | 0 |  | 0%
[8 empty] | 0 |  | 0%
[6 empty] | Sub-Total | 1000 | 44200 | 0 | 0.6319%
IV. MANO DE OBRA
Trabajador | CANTIDAD | Jornal | Prestaciones % | Jornal Total | Rendimiento | Valor-Unit.
OBRERO AYUDANTE | 2 | 68000 | 150% | 204000 | 13.14 | 15525 |  | 686205 | 88.4 | 9.811%
OFICIAL | 1 | 85000 | 150% | 127500 | 13.14 | 9703 |  | 428872.6 | 44.2 | 6.132%
[8 empty] | 0 | 0 | 0%
[8 empty] | 0 | 0 | 0%
[8 empty] | 0 | 0 | 0%
[8 empty] | 0 | 0 | 0%
[8 empty] | 0 | 0 | 0%
[6 empty] | Sub-Total | 25228 | 1115077.6 | 132.6 | 15.94%
|  |  |  | Total Costo Directo |  |  | 158243 | 6994341.2107 |  |  | 158244
V. COSTOS INDIRECTOS
Descripción |  | . |  |  | Porcentaje | Valor Total
ADMINISTRACION |  |  |  |  | 22% | 34813
IMPREVISTOS |  |  |  |  | 3% | 4747
UTILIDAD |  |  |  |  | 5% | 7912
[6 empty] | Sub-Total | 47472 | 9092643.5739
|  |  | Precio unitario total aproximado al peso |  |  |  | 205715
1

## 3,1
Formulario 1 - Propuesta económica - Licitación de obra pública de infraestructura social
Código | CCE-EICP-FM-116 | Versión | 1
[La Entidad podrá utilizar este Formato para la presentación de los análisis de Precios Unitarios del Contratista en la oportunidad prevista en el numeral 8.1. del Documento Base]
ALCALDIA DE NEIVA
VERSIÓN
[8 empty] | PÁGINA | 1 | DE | 1
ANÁLISIS DE PRECIOS UNITARIOS
[8 empty] | FECHA | DD | MM | AA
[9 empty] | 16 | 7 | 2025
ÍTEMS DE LA PROPUESTA ECONÓMICA
DATOS ESPECÍFICOS
ÍTEM | DESCRIPCIÓN | [7 empty] | UNIDAD |  | CANTIDAD
3.1 | SUMINISTRO E INSTALACION VENTANA EN VIDRIO REFLECTIVO 4MM (Incluye todos los elementos y accesorios para su instalacion) | [8 empty] | M2 | 44.2
I. EQUIPO
DESCRIPCIÓN |  |  |  | MARCA |  | UND |  | TARIFA | RENDIMIENTO |  | Vr. UNITARIO
HERRAMIENTA MENOR | [5 empty] | GLOBAL |  | 1000 | 1.03 |  | 970.8738
ANDAMIO SECCION | [5 empty] | DIA |  | 40000 | 13.14 |  | 3044.14
SUBTOTAL $ | [10 empty] | 4015
II. MATERIALES
DESCRIPCIÓN | [6 empty] | UNIDAD | CANTIDAD | PRECIO UNIT. |  | Vr. UNITARIO
VIDRIO REFLECTIVO TIPO ESPEJO 4MM | [6 empty] | M2 | 1 | 100000 |  | 100000
PERFILERIA ALUMINIO | [6 empty] | ML | 1 | 28000 |  | 28000
SUBTOTAL $ | [10 empty] | 128000
III. TRANSPORTES
MATERIAL | [5 empty] | Und | DISTANCIA | M3 o Ton/Km | TARIFA |  | Vr. UNITARIO
CAMION | [5 empty] | GLOBAL | 0.01 | 0.1 | 1000000 |  | 1000
SUBTOTAL $ | [10 empty] | 1000
IV. MANO DE OBRA
TRABAJADOR |  |  |  |  | Cant. | JORNAL | PRESTACIONES | JORNAL TOTAL | RENDIMIENTO |  | Vr. UNITARIO
OBRERO AYUDANTE |  |  |  |  | 2 | 68000 | 150% | 204000 | 13.14 |  | 15525
OFICIAL |  |  |  |  | 1 | 85000 | 150% | 127500 | 13.14 |  | 9703
0
0
SUBTOTAL $ | [10 empty] | 25228
TOTAL COSTO DIRECTO $ | [10 empty] | 158243
V. COSTOS INDIRECTOS
Descripción | [7 empty] | Porcentaje | Valor Total
ADMINISTRACION | [7 empty] | 22% | 34813
IMPREVISTOS | [7 empty] | 3% | 4747
UTILIDAD | [7 empty] | 5% | 7912
SUBTOTAL $ | [10 empty] | 47472
Precio Unitario Total Aproximado al peso $ | [10 empty] | 205715 | 0
Firma
Nombre:
Representante legal del Contratista o su apoderado
Matricula:
OBSERVACIONES INTERVENTORÍA
APROBACIÓN POR INTERVENTORÍA
Nota 1: Cuando se trate de análisis de Precios Unitarios correspondientes a ítems de la propuesta económica aprobada, el Interventor aprueba el desglose de los componentes manteniendo el mismo Precio Unitario de cada ítem, cumpliendo con las especificaciones de construcción vigentes para el proyecto.
Nota 2: Cuando se trate de análisis de Precios Unitarios de ítems no previstos, el Interventor aprueba el desglose y Precio Unitario de cada ítem no previsto, exigiendo la aplicación de los costos correspondientes a insumos y tarifas de la propuesta económica inicial cuando estén contemplados, cumpliendo con las especificaciones de construcción vigente para el proyecto.
Firma
Nombre:
Representante legal del Interventor o su apoderado
Matricula :

## 3.2 (hidden)
ANALISIS UNITARIOS |  |  |  | ANÁLISIS DE PRECIOS UNITARIOS
DETALLADO
ALCALDIA DE NEIVA
Items: |  |  |  | UNIDAD : |  | ITEM :
SUMINISTRO E INSTALACION POLARIZADO EN FOTO IMPRESIÓN LAMINADO |  |  |  |  | M2 |  |  | 44.2
I. EQUIPO | [7 empty] | Valor ejecutado | Cantidad | % Parit
Descripción |  |  | Unidad | Tarifa | Rendimiento | Valor-Unit. |  |  |  |  | 102904
HERRAMIENTA MENOR |  |  | GLOBAL | 1000 | 0.7 | 1428.5714 |  | 63142.8571 | 30.94 | 1.388% | 102900
[8 empty] | 0 | 0 | 0% | -4
[8 empty] | 0 | 0 | 0%
[8 empty] | 0 | 0 | 0%
[8 empty] | 0 | 0 | 0%
[8 empty] | 0 | 0 | 0%
[6 empty] | Sub-Total | 1429 | 63142.8571 | 30.94 | 1.388%
II. MATERIALES EN OBRA
Descripción |  |  | Unidad | Precio-Unit. | Cantidad | Valor-Unit.
POLARIZADO IMPRESIÓN DIGITAL |  |  | M2 | 90000 | 1 | 90000 |  | 3978000 | 44.2 | 87.46%
[8 empty] | 0 | 0 | 0%
[8 empty] | 0 | 0 | 0%
[8 empty] | 0 | 0 | 0%
[8 empty] | 0 | 0 | 0%
[8 empty] | 0 | 0 | 0%
[8 empty] | 0 | 0 | 0%
[6 empty] | Sub-Total | 90000 | 3978000 | 44.2 | 87.46%
III. TRANSPORTES
Material |  | Unidad | Distancia | M3-Km | Tarifa | Valor-Unit.
[8 empty] | 0 |  | 0
[8 empty] | 0 |  | 0%
[8 empty] | 0 |  | 0%
[8 empty] | 0 |  | 0%
[6 empty] | Sub-Total | 0 | 0 | 0 | 0%
IV. MANO DE OBRA
Trabajador | CANTIDAD | Jornal | Prestaciones % | Jornal Total | Rendimiento | Valor-Unit.
OBRERO AYUDANTE | 1 | 68000 | 150% | 102000 | 20 | 5100 |  | 225420 | 44.2 | 4.956%
OFICIAL | 1 | 85000 | 150% | 127500 | 20 | 6375 |  | 281775 | 44.2 | 6.195%
[8 empty] | 0 | 0 | 0%
[8 empty] | 0 | 0 | 0%
[8 empty] | 0 | 0 | 0%
[8 empty] | 0 | 0 | 0%
[8 empty] | 0 | 0 | 0%
[6 empty] | Sub-Total | 11475 | 507195 | 88.4 | 11.15%
|  |  |  | Total Costo Directo |  |  | 102904 | 4548337.8571 |  |  | 102900
V. COSTOS INDIRECTOS
Descripción |  | . |  |  | Porcentaje | Valor Total
ADMINISTRACION |  |  |  |  | 22% | 22639
IMPREVISTOS |  |  |  |  | 3% | 3087
UTILIDAD |  |  |  |  | 5% | 5145
[6 empty] | Sub-Total | 30871 | 5912839.2143
|  |  | Precio unitario total aproximado al peso |  |  |  | 133775
-4

## 3,2
Formulario 1 - Propuesta económica - Licitación de obra pública de infraestructura social
Código | CCE-EICP-FM-116 | Versión | 1
[La Entidad podrá utilizar este Formato para la presentación de los análisis de Precios Unitarios del Contratista en la oportunidad prevista en el numeral 8.1. del Documento Base]
ALCALDIA DE NEIVA
VERSIÓN
[8 empty] | PÁGINA | 1 | DE | 1
ANÁLISIS DE PRECIOS UNITARIOS
[8 empty] | FECHA | DD | MM | AA
[9 empty] | 16 | 7 | 2025
ÍTEMS DE LA PROPUESTA ECONÓMICA
DATOS ESPECÍFICOS
ÍTEM | DESCRIPCIÓN | [7 empty] | UNIDAD |  | CANTIDAD
3.2 | SUMINISTRO E INSTALACION POLARIZADO EN FOTO IMPRESIÓN LAMINADO | [8 empty] | M2 | 15.6
I. EQUIPO
DESCRIPCIÓN |  |  |  | MARCA |  | UND |  | TARIFA | RENDIMIENTO |  | Vr. UNITARIO
HERRAMIENTA MENOR | [5 empty] | GLOBAL |  | 1000 | 0.7 |  | 1428.5714
SUBTOTAL $ | [10 empty] | 1429
II. MATERIALES
DESCRIPCIÓN | [6 empty] | UNIDAD | CANTIDAD | PRECIO UNIT. |  | Vr. UNITARIO
POLARIZADO IMPRESIÓN DIGITAL | [6 empty] | M2 | 1 | 90000 |  | 90000
SUBTOTAL $ | [10 empty] | 90000
III. TRANSPORTES
MATERIAL | [5 empty] | Und | DISTANCIA | M3 o Ton/Km | TARIFA |  | Vr. UNITARIO
SUBTOTAL $ | [10 empty] | 0
IV. MANO DE OBRA
TRABAJADOR |  |  |  |  | Cant. | JORNAL | PRESTACIONES | JORNAL TOTAL | RENDIMIENTO |  | Vr. UNITARIO
OBRERO AYUDANTE |  |  |  |  | 1 | 68000 | 150% | 102000 | 20 |  | 5100
OFICIAL |  |  |  |  | 1 | 85000 | 150% | 127500 | 20 |  | 6375
0
0
SUBTOTAL $ | [10 empty] | 11475
TOTAL COSTO DIRECTO $ | [10 empty] | 102904
V. COSTOS INDIRECTOS
Descripción | [7 empty] | Porcentaje | Valor Total
ADMINISTRACION | [7 empty] | 22% | 22639
IMPREVISTOS | [7 empty] | 3% | 3087
UTILIDAD | [7 empty] | 5% | 5145
SUBTOTAL $ | [10 empty] | 30871
Precio Unitario Total Aproximado al peso $ | [10 empty] | 133775 | 0
Firma
Nombre:
Representante legal del Contratista o su apoderado
Matricula:
OBSERVACIONES INTERVENTORÍA
APROBACIÓN POR INTERVENTORÍA
Nota 1: Cuando se trate de análisis de Precios Unitarios correspondientes a ítems de la propuesta económica aprobada, el Interventor aprueba el desglose de los componentes manteniendo el mismo Precio Unitario de cada ítem, cumpliendo con las especificaciones de construcción vigentes para el proyecto.
Nota 2: Cuando se trate de análisis de Precios Unitarios de ítems no previstos, el Interventor aprueba el desglose y Precio Unitario de cada ítem no previsto, exigiendo la aplicación de los costos correspondientes a insumos y tarifas de la propuesta económica inicial cuando estén contemplados, cumpliendo con las especificaciones de construcción vigente para el proyecto.
Firma
Nombre:
Representante legal del Interventor o su apoderado
Matricula :

## 3.3 (hidden)
ANALISIS UNITARIOS |  |  |  | ANÁLISIS DE PRECIOS UNITARIOS
DETALLADO
ALCALDIA DE NEIVA
Items: |  |  |  | UNIDAD : |  | ITEM :
DIVISION EN DRY WALL (Incluye suministro e instalacion y accesorios) |  |  |  |  | M2 |  |  | #REF!
I. EQUIPO | [7 empty] | Valor ejecutado | Cantidad | % Parit
Descripción |  |  | Unidad | Tarifa | Rendimiento | Valor-Unit.
HERRAMIENTA MENOR |  |  | GLOBAL | 1000 | 1 | 1000 |  | #REF! | #REF! | 1.794%
ANDAMIO SECCION |  |  | DIA | 40000 | 10 | 4000 |  | #REF! | #REF! | 7.176%
[8 empty] | #REF! | #REF! | 0%
[8 empty] | #REF! | #REF! | 0%
[8 empty] | #REF! | #REF! | 0%
[8 empty] | #REF! | #REF! | 0%
[6 empty] | Sub-Total | 5000 | #REF! | #REF! | 8.97%
II. MATERIALES EN OBRA
Descripción |  |  | Unidad | Precio-Unit. | Cantidad | Valor-Unit.
LAMINA DRYWALL 6mm |  |  | M2 | 16000 | 1 | 16000 |  | #REF! | #REF! | 28.7%
OMEGAS |  |  | ML | 1800 | 0.3 | 540 |  | #REF! | #REF! | 0.9688%
VIGETA |  |  | ML | 1800 | 0.25 | 450 |  | #REF! | #REF! | 0.8073%
TORNILLERIA LAMINA 6*1" pa |  |  | UND | 100 | 4 | 400 |  | #REF! | #REF! | 0.7176%
TORNILLERIA ESTRUCTURA P.A 7*7/16 |  |  | UND | 100 | 4 | 400 |  | #REF! | #REF! | 0.7176%
CINTA PAPEL DE 40M |  |  | ROLLO | 8000 | 0.08 | 640 |  | #REF! | #REF! | 1.148%
PINTURA EN VINILO TIPO 1 INTERIORES |  |  | Galon | 56000 | 0.1 | 5600 |  | #REF! | #REF! | 10.05%
ESTUCO PLASTICO |  |  | GALON | 10100 | 0.1 | 1010 |  | #REF! | #REF! | 1.812%
[8 empty] | #REF! | #REF! | 0%
[6 empty] | Sub-Total | 25040 | #REF! | #REF! | 44.92%
III. TRANSPORTES
Material |  | Unidad | Distancia | M3-Km | Tarifa | Valor-Unit.
CAMION |  | GLOBAL | 0.001 | 0.2 | 1000000 | 200 |  | #REF! |  | 0.0035881
[8 empty] | #REF! |  | 0%
[8 empty] | #REF! |  | 0%
[8 empty] | #REF! |  | 0%
[6 empty] | Sub-Total | 200 | #REF! | 0 | 0.3588%
IV. MANO DE OBRA
Trabajador | CANTIDAD | Jornal | Prestaciones % | Jornal Total | Rendimiento | Valor-Unit.
OBRERO AYUDANTE | 1 | 68000 | 150% | 102000 | 9 | 11333 |  | #REF! | #REF! | 20.33%
OFICIAL | 1 | 85000 | 150% | 127500 | 9 | 14167 |  | #REF! | #REF! | 25.42%
[8 empty] | #REF! | #REF! | 0%
[8 empty] | #REF! | #REF! | 0%
[8 empty] | #REF! | #REF! | 0%
[8 empty] | #REF! | #REF! | 0%
[8 empty] | #REF! | #REF! | 0%
[6 empty] | Sub-Total | 25500 | #REF! | #REF! | 45.75%
|  |  |  | Total Costo Directo |  |  | 55740 | #REF!
V. COSTOS INDIRECTOS
Descripción |  | . |  |  | Porcentaje | Valor Total
ADMINISTRACION |  |  |  |  | 22% | 12263
IMPREVISTOS |  |  |  |  | 3% | 1672
UTILIDAD |  |  |  |  | 5% | 2787
[6 empty] | Sub-Total | 16722 | #REF!
|  |  | Precio unitario total aproximado al peso |  |  |  | 72462

## 3,4 (hidden)
ANALISIS UNITARIOS |  |  |  | ANÁLISIS DE PRECIOS UNITARIOS
DETALLADO
ALCALDIA DE NEIVA
Items: |  |  |  | UNIDAD : |  | ITEM :
INSTALACION DE PUERTA DE MADERA INCLUYE MANO DE OBRA Y ELEMENTOS DE ANCLAJES PARA MARCO |  |  |  |  | UND |  |  | #REF!
I. EQUIPO | [7 empty] | Valor ejecutado | Cantidad | % Parit
Descripción |  |  | Unidad | Tarifa | Rendimiento | Valor-Unit.
HERRAMIENTA MENOR |  |  | GLOBAL | 1000 | 1 | 1000 |  | #REF! | #REF! | 0.8048%
ANDAMIO SECCION |  |  | DIA | 40000 | 10 | 4000 |  | #REF! | #REF! | 3.219%
[8 empty] | #REF! | #REF! | 0%
[8 empty] | #REF! | #REF! | 0%
[8 empty] | #REF! | #REF! | 0%
[8 empty] | #REF! | #REF! | 0%
[6 empty] | Sub-Total | 5000 | #REF! | #REF! | 4.024%
II. MATERIALES EN OBRA
Descripción |  |  | Unidad | Precio-Unit. | Cantidad | Valor-Unit.
PUERTA MADERA + MARCO + CHAPA METALICA DE BOLA | [7 empty] | #REF! | #REF! | 0%
ELEMENTOS FIJACION |  |  | GLB | 4500 | 1 | 4500 |  | #REF! | #REF! | 3.622%
[8 empty] | #REF! | #REF! | 0%
[8 empty] | #REF! | #REF! | 0%
[8 empty] | #REF! | #REF! | 0%
[8 empty] | #REF! | #REF! | 0%
[8 empty] | #REF! | #REF! | 0%
[6 empty] | Sub-Total | 4500 | #REF! | #REF! | 3.622%
III. TRANSPORTES
Material |  | Unidad | Distancia | M3-Km | Tarifa | Valor-Unit.
CAMION | [5 empty] | 0 |  | #REF! |  | 0
[8 empty] | #REF! |  | 0%
[8 empty] | #REF! |  | 0%
[8 empty] | #REF! |  | 0%
[6 empty] | Sub-Total | 0 | #REF! | 0 | 0%
IV. MANO DE OBRA
Trabajador | CANTIDAD | Jornal | Prestaciones % | Jornal Total | Rendimiento | Valor-Unit.
OBRERO AYUDANTE | 1 | 68000 | 150% | 102000 | 2 | 51000 |  | #REF! | #REF! | 41.05%
OFICIAL | 1 | 85000 | 150% | 127500 | 2 | 63750 |  | #REF! | #REF! | 51.31%
[8 empty] | #REF! | #REF! | 0%
[8 empty] | #REF! | #REF! | 0%
[8 empty] | #REF! | #REF! | 0%
[8 empty] | #REF! | #REF! | 0%
[8 empty] | #REF! | #REF! | 0%
[6 empty] | Sub-Total | 114750 | #REF! | #REF! | 92.35%
|  |  |  | Total Costo Directo |  |  | 124250 | #REF!
V. COSTOS INDIRECTOS
Descripción |  | . |  |  | Porcentaje | Valor Total
ADMINISTRACION |  |  |  |  | 24% | 29820
IMPREVISTOS |  |  |  |  | 1% | 1243
UTILIDAD |  |  |  |  | 5% | 6213
[6 empty] | Sub-Total | 37276 | #REF!
|  |  | Precio unitario total aproximado al peso |  |  |  | 161526

## 3,3
Formulario 1 - Propuesta económica - Licitación de obra pública de infraestructura social
Código | CCE-EICP-FM-116 | Versión | 1
[La Entidad podrá utilizar este Formato para la presentación de los análisis de Precios Unitarios del Contratista en la oportunidad prevista en el numeral 8.1. del Documento Base]
ALCALDIA DE NEIVA
VERSIÓN
[8 empty] | PÁGINA | 1 | DE | 1
ANÁLISIS DE PRECIOS UNITARIOS
[8 empty] | FECHA | DD | MM | AA
[9 empty] | 16 | 7 | 2025
ÍTEMS DE LA PROPUESTA ECONÓMICA
DATOS ESPECÍFICOS
ÍTEM | DESCRIPCIÓN | [7 empty] | UNIDAD |  | CANTIDAD
3.3 | DIVISION EN DRY WALL (Incluye suministro e instalacion y accesorios) | [8 empty] | M2 | 3.44
I. EQUIPO
DESCRIPCIÓN |  |  |  | MARCA |  | UND |  | TARIFA | RENDIMIENTO |  | Vr. UNITARIO
HERRAMIENTA MENOR | [5 empty] | GLOBAL |  | 1000 | 1 |  | 1000
ANDAMIO SECCION | [5 empty] | DIA |  | 40000 | 10 |  | 4000
SUBTOTAL $ | [10 empty] | 5000
II. MATERIALES
DESCRIPCIÓN | [6 empty] | UNIDAD | CANTIDAD | PRECIO UNIT. |  | Vr. UNITARIO
LAMINA DRYWALL 6mm | [6 empty] | M2 | 1 | 16000 |  | 16000
OMEGAS | [6 empty] | ML | 0.3 | 1800 |  | 540
VIGETA | [6 empty] | ML | 0.25 | 1800 |  | 450
TORNILLERIA LAMINA 6*1" pa | [6 empty] | UND | 4 | 100 |  | 400
TORNILLERIA ESTRUCTURA P.A 7*7/16 | [6 empty] | UND | 4 | 100 |  | 400
CINTA PAPEL DE 40M | [6 empty] | ROLLO | 0.08 | 8000 |  | 640
PINTURA EN VINILO TIPO 1 INTERIORES | [6 empty] | Galon | 0.1 | 56000 |  | 5600
ESTUCO PLASTICO | [6 empty] | GALON | 0.1 | 10100 |  | 1010
SUBTOTAL $ | [10 empty] | 25040
III. TRANSPORTES
MATERIAL | [5 empty] | Und | DISTANCIA | M3 o Ton/Km | TARIFA |  | Vr. UNITARIO
CAMION | [5 empty] | GLOBAL | 0.001 | 0.2 | 1000000 |  | 200
SUBTOTAL $ | [10 empty] | 200
IV. MANO DE OBRA
TRABAJADOR |  |  |  |  | Cant. | JORNAL | PRESTACIONES | JORNAL TOTAL | RENDIMIENTO |  | Vr. UNITARIO
OBRERO AYUDANTE |  |  |  |  | 1 | 68000 | 150% | 102000 | 9 |  | 11333
OFICIAL |  |  |  |  | 1 | 85000 | 150% | 127500 | 9 |  | 14167
0
0
SUBTOTAL $ | [10 empty] | 25500
TOTAL COSTO DIRECTO $ | [10 empty] | 55740
V. COSTOS INDIRECTOS
Descripción | [7 empty] | Porcentaje | Valor Total
ADMINISTRACION | [7 empty] | 22% | 12263
IMPREVISTOS | [7 empty] | 3% | 1672
UTILIDAD | [7 empty] | 5% | 2787
SUBTOTAL $ | [10 empty] | 16722
Precio Unitario Total Aproximado al peso $ | [10 empty] | 72462 | 0
Firma
Nombre:
Representante legal del Contratista o su apoderado
Matricula:
OBSERVACIONES INTERVENTORÍA
APROBACIÓN POR INTERVENTORÍA
Nota 1: Cuando se trate de análisis de Precios Unitarios correspondientes a ítems de la propuesta económica aprobada, el Interventor aprueba el desglose de los componentes manteniendo el mismo Precio Unitario de cada ítem, cumpliendo con las especificaciones de construcción vigentes para el proyecto.
Nota 2: Cuando se trate de análisis de Precios Unitarios de ítems no previstos, el Interventor aprueba el desglose y Precio Unitario de cada ítem no previsto, exigiendo la aplicación de los costos correspondientes a insumos y tarifas de la propuesta económica inicial cuando estén contemplados, cumpliendo con las especificaciones de construcción vigente para el proyecto.
Firma
Nombre:
Representante legal del Interventor o su apoderado
Matricula :

## 3.5 (hidden)
ANALISIS UNITARIOS |  |  |  | ANÁLISIS DE PRECIOS UNITARIOS
DETALLADO
ALCALDIA DE NEIVA
Items: |  |  |  | UNIDAD : |  | ITEM :
INSTALACION DE CIERRA PUERTA HIDRAULICO DE 80KG |  |  |  |  | UND |  |  | #REF!
I. EQUIPO | [7 empty] | Valor ejecutado | Cantidad | % Parit
Descripción |  |  | Unidad | Tarifa | Rendimiento | Valor-Unit.
HERRAMIENTA MENOR |  |  | GLOBAL | 1000 | 1 | 1000 |  | #REF! | #REF! | 0.3782%
[8 empty] | #REF! | #REF! | 0%
[8 empty] | #REF! | #REF! | 0%
[8 empty] | #REF! | #REF! | 0%
[8 empty] | #REF! | #REF! | 0%
[6 empty] | Sub-Total | 1000 | #REF! | #REF! | 0.3782%
II. MATERIALES EN OBRA
Descripción |  |  | Unidad | Precio-Unit. | Cantidad | Valor-Unit.
CIERRA PUERTA HIDRAULICO 80KG |  |  | UND | 198864 | 1 | 198864 |  | #REF! | #REF! | 75.21%
ELEMENTOS FIJACION |  |  | GLB | 7167 | 1 | 7167 |  | #REF! | #REF! | 2.711%
[8 empty] | #REF! | #REF! | 0%
[8 empty] | #REF! | #REF! | 0%
[8 empty] | #REF! | #REF! | 0%
[8 empty] | #REF! | #REF! | 0%
[8 empty] | #REF! | #REF! | 0%
[6 empty] | Sub-Total | 206031 | #REF! | #REF! | 77.92%
III. TRANSPORTES
Material |  | Unidad | Distancia | M3-Km | Tarifa | Valor-Unit.
CAMION | [5 empty] | 0 |  | #REF! |  | 0
[8 empty] | #REF! |  | 0%
[8 empty] | #REF! |  | 0%
[8 empty] | #REF! |  | 0%
[6 empty] | Sub-Total | 0 | #REF! | 0 | 0%
IV. MANO DE OBRA
Trabajador | CANTIDAD | Jornal | Prestaciones % | Jornal Total | Rendimiento | Valor-Unit.
OBRERO AYUDANTE | 1 | 68000 | 150% | 102000 | 4 | 25500 |  | #REF! | #REF! | 9.644%
OFICIAL | 1 | 85000 | 150% | 127500 | 4 | 31875 |  | #REF! | #REF! | 12.06%
[8 empty] | #REF! | #REF! | 0%
[8 empty] | #REF! | #REF! | 0%
[8 empty] | #REF! | #REF! | 0%
[8 empty] | #REF! | #REF! | 0%
[8 empty] | #REF! | #REF! | 0%
[6 empty] | Sub-Total | 57375 | #REF! | #REF! | 21.7%
|  |  |  | Total Costo Directo |  |  | 264406 | #REF!
V. COSTOS INDIRECTOS
Descripción |  | . |  |  | Porcentaje | Valor Total
ADMINISTRACION |  |  |  |  | 22% | 58169
IMPREVISTOS |  |  |  |  | 3% | 7932
UTILIDAD |  |  |  |  | 5% | 13220
[6 empty] | Sub-Total | 79321 | #REF!
|  |  | Precio unitario total aproximado al peso |  |  |  | 343727

## 3,5
Formulario 1 - Propuesta económica - Licitación de obra pública de infraestructura social
Código | CCE-EICP-FM-116 | Versión | 1
[La Entidad podrá utilizar este Formato para la presentación de los análisis de Precios Unitarios del Contratista en la oportunidad prevista en el numeral 8.1. del Documento Base]
ALCALDIA DE NEIVA
VERSIÓN
[8 empty] | PÁGINA | 1 | DE | 1
ANÁLISIS DE PRECIOS UNITARIOS
[8 empty] | FECHA | DD | MM | AA
[9 empty] | 16 | 7 | 2025
ÍTEMS DE LA PROPUESTA ECONÓMICA
DATOS ESPECÍFICOS
ÍTEM | DESCRIPCIÓN | [7 empty] | UNIDAD |  | CANTIDAD
3.5 | INSTALACION DE CIERRA PUERTA HIDRAULICO DE 80KG | [8 empty] | UND | 1
I. EQUIPO
DESCRIPCIÓN |  |  |  | MARCA |  | UND |  | TARIFA | RENDIMIENTO |  | Vr. UNITARIO
HERRAMIENTA MENOR | [5 empty] | GLOBAL |  | 1000 | 1 |  | 1000
SUBTOTAL $ | [10 empty] | 1000
II. MATERIALES
DESCRIPCIÓN | [6 empty] | UNIDAD | CANTIDAD | PRECIO UNIT. |  | Vr. UNITARIO
CIERRA PUERTA HIDRAULICO 80KG | [6 empty] | UND | 1 | 198864 |  | 198864
ELEMENTOS FIJACION | [6 empty] | GLB | 1 | 7167 |  | 7167
SUBTOTAL $ | [10 empty] | 206031
III. TRANSPORTES
MATERIAL | [5 empty] | Und | DISTANCIA | M3 o Ton/Km | TARIFA |  | Vr. UNITARIO
SUBTOTAL $ | [10 empty] | 0
IV. MANO DE OBRA
TRABAJADOR |  |  |  |  | Cant. | JORNAL | PRESTACIONES | JORNAL TOTAL | RENDIMIENTO |  | Vr. UNITARIO
OBRERO AYUDANTE |  |  |  |  | 1 | 68000 | 150% | 102000 | 4 |  | 25500
OFICIAL |  |  |  |  | 1 | 85000 | 150% | 127500 | 4 |  | 31875
0
0
SUBTOTAL $ | [10 empty] | 57375
TOTAL COSTO DIRECTO $ | [10 empty] | 264406
V. COSTOS INDIRECTOS
Descripción | [7 empty] | Porcentaje | Valor Total
ADMINISTRACION | [7 empty] | 22% | 58169
IMPREVISTOS | [7 empty] | 3% | 7932
UTILIDAD | [7 empty] | 5% | 13220
SUBTOTAL $ | [10 empty] | 79321
Precio Unitario Total Aproximado al peso $ | [10 empty] | 343727 | 0
Firma
Nombre:
Representante legal del Contratista o su apoderado
Matricula:
OBSERVACIONES INTERVENTORÍA
APROBACIÓN POR INTERVENTORÍA
Nota 1: Cuando se trate de análisis de Precios Unitarios correspondientes a ítems de la propuesta económica aprobada, el Interventor aprueba el desglose de los componentes manteniendo el mismo Precio Unitario de cada ítem, cumpliendo con las especificaciones de construcción vigentes para el proyecto.
Nota 2: Cuando se trate de análisis de Precios Unitarios de ítems no previstos, el Interventor aprueba el desglose y Precio Unitario de cada ítem no previsto, exigiendo la aplicación de los costos correspondientes a insumos y tarifas de la propuesta económica inicial cuando estén contemplados, cumpliendo con las especificaciones de construcción vigente para el proyecto.
Firma
Nombre:
Representante legal del Interventor o su apoderado
Matricula :

## 3.6 (hidden)
ANALISIS UNITARIOS |  |  |  | ANÁLISIS DE PRECIOS UNITARIOS
DETALLADO
ALCALDIA DE NEIVA
Items: |  |  |  | UNIDAD : |  | ITEM :
SUMINISTRO E INSTALACION DE PUERTA Y DIVISION EN ALUMINIO, INCLUYE MANO DE OBRA Y ELEMENTOS |  |  |  |  | M2 |  |  | 1
I. EQUIPO | [7 empty] | Valor ejecutado | Cantidad | % Parit
Descripción |  |  | Unidad | Tarifa | Rendimiento | Valor-Unit.
HERRAMIENTA MENOR |  |  | GLOBAL | 1000 | 1 | 1000 |  | 1000 | 1 | 0.173%
ANDAMIO SECCION |  |  | DIA | 40000 | 10 | 4000 |  | 4000 | 10 | 0.6918%
[8 empty] | 0 | 0 | 0%
[8 empty] | 0 | 0 | 0%
[8 empty] | 0 | 0 | 0%
[8 empty] | 0 | 0 | 0%
[6 empty] | Sub-Total | 5000 | 5000 | 11 | 0.8648%
II. MATERIALES EN OBRA
Descripción |  |  | Unidad | Precio-Unit. | Cantidad | Valor-Unit.
PUERTA EN ALUMINIO + MARCO |  |  | M2 | 500000 | 1 | 500000 |  | 500000 | 1 | 86.48%
ELEMENTOS FIJACION |  |  | GLB | 4500 | 1 | 4500 |  | 4500 | 1 | 0.7783%
CHAPA BOLA METALICA |  |  | UND | 40000 | 1 | 40000 |  | 40000 | 1 | 6.918%
[8 empty] | 0 | 0 | 0%
[8 empty] | 0 | 0 | 0%
[8 empty] | 0 | 0 | 0%
[8 empty] | 0 | 0 | 0%
[6 empty] | Sub-Total | 544500 | 544500 | 3 | 94.17%
III. TRANSPORTES
Material |  | Unidad | Distancia | M3-Km | Tarifa | Valor-Unit.
[6 empty] | 0 |  | 0 |  | 0
[8 empty] | 0 |  | 0%
[8 empty] | 0 |  | 0%
[8 empty] | 0 |  | 0%
[6 empty] | Sub-Total | 0 | 0 | 0 | 0%
IV. MANO DE OBRA
Trabajador | CANTIDAD | Jornal | Prestaciones % | Jornal Total | Rendimiento | Valor-Unit.
OBRERO AYUDANTE | 1 | 68000 | 150% | 102000 | 8 | 12750 |  | 12750 | 1 | 2.205%
OFICIAL | 1 | 85000 | 150% | 127500 | 8 | 15938 |  | 15938 | 1 | 2.757%
[8 empty] | 0 | 0 | 0%
[8 empty] | 0 | 0 | 0%
[8 empty] | 0 | 0 | 0%
[8 empty] | 0 | 0 | 0%
[8 empty] | 0 | 0 | 0%
[6 empty] | Sub-Total | 28688 | 28688 | 2 | 4.962%
|  |  |  | Total Costo Directo |  |  | 578188 | 578188
V. COSTOS INDIRECTOS
Descripción |  | . |  |  | Porcentaje | Valor Total
ADMINISTRACION |  |  |  |  | 22% | 127201
IMPREVISTOS |  |  |  |  | 3% | 17346
UTILIDAD |  |  |  |  | 5% | 28909
[6 empty] | Sub-Total | 173456 | 751644.4
|  |  | Precio unitario total aproximado al peso |  |  |  | 751644

## 3,6
Formulario 1 - Propuesta económica - Licitación de obra pública de infraestructura social
Código | CCE-EICP-FM-116 | Versión | 1
[La Entidad podrá utilizar este Formato para la presentación de los análisis de Precios Unitarios del Contratista en la oportunidad prevista en el numeral 8.1. del Documento Base]
ALCALDIA DE NEIVA
VERSIÓN
[8 empty] | PÁGINA | 1 | DE | 1
ANÁLISIS DE PRECIOS UNITARIOS
[8 empty] | FECHA | DD | MM | AA
[9 empty] | 16 | 7 | 2025
ÍTEMS DE LA PROPUESTA ECONÓMICA
DATOS ESPECÍFICOS
ÍTEM | DESCRIPCIÓN | [7 empty] | UNIDAD |  | CANTIDAD
3.6 | SUMINISTRO E INSTALACION DE PUERTA Y DIVISION EN ALUMINIO, INCLUYE MANO DE OBRA Y ELEMENTOS | [8 empty] | M2 | 8.8
I. EQUIPO
DESCRIPCIÓN |  |  |  | MARCA |  | UND |  | TARIFA | RENDIMIENTO |  | Vr. UNITARIO
HERRAMIENTA MENOR | [5 empty] | GLOBAL |  | 1000 | 1 |  | 1000
ANDAMIO SECCION | [5 empty] | DIA |  | 40000 | 10 |  | 4000
SUBTOTAL $ | [10 empty] | 5000
II. MATERIALES
DESCRIPCIÓN | [6 empty] | UNIDAD | CANTIDAD | PRECIO UNIT. |  | Vr. UNITARIO
PUERTA EN ALUMINIO + MARCO | [6 empty] | M2 | 1 | 500000 |  | 500000
ELEMENTOS FIJACION | [6 empty] | GLB | 1 | 4500 |  | 4500
CHAPA BOLA METALICA | [6 empty] | UND | 1 | 40000 |  | 40000
SUBTOTAL $ | [10 empty] | 544500
III. TRANSPORTES
MATERIAL | [5 empty] | Und | DISTANCIA | M3 o Ton/Km | TARIFA |  | Vr. UNITARIO
0
SUBTOTAL $ | [10 empty] | 0
IV. MANO DE OBRA
TRABAJADOR |  |  |  |  | Cant. | JORNAL | PRESTACIONES | JORNAL TOTAL | RENDIMIENTO |  | Vr. UNITARIO
OBRERO AYUDANTE |  |  |  |  | 1 | 68000 | 150% | 102000 | 8 |  | 12750
OFICIAL |  |  |  |  | 1 | 85000 | 150% | 127500 | 8 |  | 15938
0
0
SUBTOTAL $ | [10 empty] | 28688
TOTAL COSTO DIRECTO $ | [10 empty] | 578188
V. COSTOS INDIRECTOS
Descripción | [7 empty] | Porcentaje | Valor Total
ADMINISTRACION | [7 empty] | 22% | 127201
IMPREVISTOS | [7 empty] | 3% | 17346
UTILIDAD | [7 empty] | 5% | 28909
SUBTOTAL $ | [10 empty] | 173456
Precio Unitario Total Aproximado al peso $ | [10 empty] | 751644 | 0
Firma
Nombre:
Representante legal del Contratista o su apoderado
Matricula:
OBSERVACIONES INTERVENTORÍA
APROBACIÓN POR INTERVENTORÍA
Nota 1: Cuando se trate de análisis de Precios Unitarios correspondientes a ítems de la propuesta económica aprobada, el Interventor aprueba el desglose de los componentes manteniendo el mismo Precio Unitario de cada ítem, cumpliendo con las especificaciones de construcción vigentes para el proyecto.
Nota 2: Cuando se trate de análisis de Precios Unitarios de ítems no previstos, el Interventor aprueba el desglose y Precio Unitario de cada ítem no previsto, exigiendo la aplicación de los costos correspondientes a insumos y tarifas de la propuesta económica inicial cuando estén contemplados, cumpliendo con las especificaciones de construcción vigente para el proyecto.
Firma
Nombre:
Representante legal del Interventor o su apoderado
Matricula :

## 4.1 (hidden)
ANALISIS UNITARIOS |  |  |  | ANÁLISIS DE PRECIOS UNITARIOS
DETALLADO
ALCALDIA DE NEIVA
Items: |  |  |  | UNIDAD : |  | ITEM :
IMPERMEABILIZACION CANALES MANTO ASFALTICO Y FOIL ALUMINIO |  |  |  |  | M2 |  |  | 86
I. EQUIPO | [7 empty] | Valor ejecutado | Cantidad | % Parit
Descripción |  |  | Unidad | Tarifa | Rendimiento | Valor-Unit.
HERRAMIENTA MENOR |  |  | GLOBAL | 1000 | 1 | 1000 |  | 86000 | 86 | 1.807%
ANDAMIO SECCION |  |  | DIA | 40000 | 25 | 1600 |  | 137600 | 2150 | 2.891%
[8 empty] | 0 | 0 | 0%
[8 empty] | 0 | 0 | 0%
[8 empty] | 0 | 0 | 0%
[8 empty] | 0 | 0 | 0%
[6 empty] | Sub-Total | 2600 | 223600 | 2236 | 4.699%
II. MATERIALES EN OBRA
Descripción |  |  | Unidad | Precio-Unit. | Cantidad | Valor-Unit.
MANTO ASFALTICO |  |  | M2 | 30000 | 1 | 30000 |  | 2580000 | 86 | 54.22%
EMULSION ASFALTICA |  |  | GALON | 40000 | 0.09 | 3600 |  | 309600 | 7.74 | 6.506%
[8 empty] | 0 | 0 | 0%
[8 empty] | 0 | 0 | 0%
[8 empty] | 0 | 0 | 0%
[8 empty] | 0 | 0 | 0%
[8 empty] | 0 | 0 | 0%
[6 empty] | Sub-Total | 33600 | 2889600 | 93.74 | 60.72%
III. TRANSPORTES
Material |  | Unidad | Distancia | M3-Km | Tarifa | Valor-Unit.
CAMION |  | GLOBAL | 0.001 | 0.01 | 1000000 | 10 |  | 860 |  | 0.00018072
[8 empty] | 0 |  | 0%
[8 empty] | 0 |  | 0%
[8 empty] | 0 |  | 0%
[6 empty] | Sub-Total | 10 | 860 | 0 | 0.01807%
IV. MANO DE OBRA
Trabajador | CANTIDAD | Jornal | Prestaciones % | Jornal Total | Rendimiento | Valor-Unit.
OBRERO AYUDANTE | 1 | 68000 | 150% | 102000 | 12 | 8500 |  | 731000 | 86 | 15.36%
OFICIAL | 1 | 85000 | 150% | 127500 | 12 | 10625 |  | 913750 | 86 | 19.2%
[8 empty] | 0 | 0 | 0%
[8 empty] | 0 | 0 | 0%
[8 empty] | 0 | 0 | 0%
[8 empty] | 0 | 0 | 0%
[8 empty] | 0 | 0 | 0%
[6 empty] | Sub-Total | 19125 | 1644750 | 172 | 34.56%
|  |  |  | Total Costo Directo |  |  | 55335 | 4758810
V. COSTOS INDIRECTOS
Descripción |  | . |  |  | Porcentaje | Valor Total
ADMINISTRACION |  |  |  |  | 22% | 12174
IMPREVISTOS |  |  |  |  | 3% | 1660
UTILIDAD |  |  |  |  | 5% | 2767
[6 empty] | Sub-Total | 16601 | 6186453
|  |  | Precio unitario total aproximado al peso |  |  |  | 71936

## 4,1
Formulario 1 - Propuesta económica - Licitación de obra pública de infraestructura social
Código | CCE-EICP-FM-116 | Versión | 1
[La Entidad podrá utilizar este Formato para la presentación de los análisis de Precios Unitarios del Contratista en la oportunidad prevista en el numeral 8.1. del Documento Base]
ALCALDIA DE NEIVA
VERSIÓN
[8 empty] | PÁGINA | 1 | DE | 1
ANÁLISIS DE PRECIOS UNITARIOS
[8 empty] | FECHA | DD | MM | AA
[9 empty] | 16 | 7 | 2025
ÍTEMS DE LA PROPUESTA ECONÓMICA
DATOS ESPECÍFICOS
ÍTEM | DESCRIPCIÓN | [7 empty] | UNIDAD |  | CANTIDAD
4.1 | IMPERMEABILIZACION CANALES MANTO ASFALTICO Y FOIL ALUMINIO | [8 empty] | M2 | 86
I. EQUIPO
DESCRIPCIÓN |  |  |  | MARCA |  | UND |  | TARIFA | RENDIMIENTO |  | Vr. UNITARIO
HERRAMIENTA MENOR | [5 empty] | GLOBAL |  | 1000 | 1 |  | 1000
ANDAMIO SECCION | [5 empty] | DIA |  | 40000 | 25 |  | 1600
SUBTOTAL $ | [10 empty] | 2600
II. MATERIALES
DESCRIPCIÓN | [6 empty] | UNIDAD | CANTIDAD | PRECIO UNIT. |  | Vr. UNITARIO
MANTO ASFALTICO | [6 empty] | M2 | 1 | 30000 |  | 30000
EMULSION ASFALTICA | [6 empty] | GALON | 0.09 | 40000 |  | 3600
SUBTOTAL $ | [10 empty] | 33600
III. TRANSPORTES
MATERIAL | [5 empty] | Und | DISTANCIA | M3 o Ton/Km | TARIFA |  | Vr. UNITARIO
CAMION | [5 empty] | GLOBAL | 0.001 | 0.01 | 1000000 |  | 10
SUBTOTAL $ | [10 empty] | 10
IV. MANO DE OBRA
TRABAJADOR |  |  |  |  | Cant. | JORNAL | PRESTACIONES | JORNAL TOTAL | RENDIMIENTO |  | Vr. UNITARIO
OBRERO AYUDANTE |  |  |  |  | 1 | 68000 | 150% | 102000 | 12 |  | 8500
OFICIAL |  |  |  |  | 1 | 85000 | 150% | 127500 | 12 |  | 10625
0
0
SUBTOTAL $ | [10 empty] | 19125
TOTAL COSTO DIRECTO $ | [10 empty] | 55335
V. COSTOS INDIRECTOS
Descripción | [7 empty] | Porcentaje | Valor Total
ADMINISTRACION | [7 empty] | 22% | 12174
IMPREVISTOS | [7 empty] | 3% | 1660
UTILIDAD | [7 empty] | 5% | 2767
SUBTOTAL $ | [10 empty] | 16601
Precio Unitario Total Aproximado al peso $ | [10 empty] | 71936 | 0
Firma
Nombre:
Representante legal del Contratista o su apoderado
Matricula:
OBSERVACIONES INTERVENTORÍA
APROBACIÓN POR INTERVENTORÍA
Nota 1: Cuando se trate de análisis de Precios Unitarios correspondientes a ítems de la propuesta económica aprobada, el Interventor aprueba el desglose de los componentes manteniendo el mismo Precio Unitario de cada ítem, cumpliendo con las especificaciones de construcción vigentes para el proyecto.
Nota 2: Cuando se trate de análisis de Precios Unitarios de ítems no previstos, el Interventor aprueba el desglose y Precio Unitario de cada ítem no previsto, exigiendo la aplicación de los costos correspondientes a insumos y tarifas de la propuesta económica inicial cuando estén contemplados, cumpliendo con las especificaciones de construcción vigente para el proyecto.
Firma
Nombre:
Representante legal del Interventor o su apoderado
Matricula :

## 5.1-11.1 (hidden)
ANALISIS UNITARIOS |  |  |  | ANÁLISIS DE PRECIOS UNITARIOS
DETALLADO
ALCALDIA DE NEIVA
Items: |  |  |  | UNIDAD : |  | ITEM :
DESMONTE DE LUMIINARIA LED EXISTENTE |  |  |  |  | UND |  |  | 60
I. EQUIPO | [7 empty] | Valor ejecutado | Cantidad | % Parit
Descripción |  |  | Unidad | Tarifa | Rendimiento | Valor-Unit.
HERRAMIENTA MENOR |  |  | GLOBAL | 1000 | 7.6 | 131.5789 |  | 7894.7368 | 456 | 0.9747%
[8 empty] | 0 | 0 | 0%
[8 empty] | 0 | 0 | 0%
[8 empty] | 0 | 0 | 0%
[8 empty] | 0 | 0 | 0%
[8 empty] | 0 | 0 | 0%
[6 empty] | Sub-Total | 132 | 7894.7368 | 456 | 0.9747%
II. MATERIALES EN OBRA
Descripción |  |  | Unidad | Precio-Unit. | Cantidad | Valor-Unit.
[8 empty] | 0 | 0 | 0%
[8 empty] | 0 | 0 | 0%
[8 empty] | 0 | 0 | 0%
[8 empty] | 0 | 0 | 0%
[8 empty] | 0 | 0 | 0%
[8 empty] | 0 | 0 | 0%
[8 empty] | 0 | 0 | 0%
[6 empty] | Sub-Total | 0 | 0 | 0 | 0%
III. TRANSPORTES
Material |  | Unidad | Distancia | M3-Km | Tarifa | Valor-Unit.
[8 empty] | 0 |  | 0
[8 empty] | 0 |  | 0%
[8 empty] | 0 |  | 0%
[8 empty] | 0 |  | 0%
[6 empty] | Sub-Total | 0 | 0 | 0 | 0%
IV. MANO DE OBRA
Trabajador | CANTIDAD | Jornal | Prestaciones % | Jornal Total | Rendimiento | Valor-Unit.
OBRERO AYUDANTE | 1 | 68000 | 150% | 102000 | 7.63 | 13368 |  | 802080 | 60 | 99.02%
[8 empty] | 0 | 0 | 0%
[8 empty] | 0 | 0 | 0%
[8 empty] | 0 | 0 | 0%
[8 empty] | 0 | 0 | 0%
[8 empty] | 0 | 0 | 0%
[8 empty] | 0 | 0 | 0%
[6 empty] | Sub-Total | 13368 | 802080 | 60 | 99.02%
|  |  |  | Total Costo Directo |  |  | 13500 | 809974.7368
V. COSTOS INDIRECTOS
Descripción |  | . |  |  | Porcentaje | Valor Total
ADMINISTRACION |  |  |  |  | 22% | 2970
IMPREVISTOS |  |  |  |  | 3% | 405
UTILIDAD |  |  |  |  | 5% | 675
[6 empty] | Sub-Total | 4050 | 1052967.1579
|  |  | Precio unitario total aproximado al peso |  |  |  | 17550

## 5,1-11,1
Formulario 1 - Propuesta económica - Licitación de obra pública de infraestructura social
Código | CCE-EICP-FM-116 | Versión | 1
[La Entidad podrá utilizar este Formato para la presentación de los análisis de Precios Unitarios del Contratista en la oportunidad prevista en el numeral 8.1. del Documento Base]
ALCALDIA DE NEIVA
VERSIÓN
[8 empty] | PÁGINA | 1 | DE | 1
ANÁLISIS DE PRECIOS UNITARIOS
[8 empty] | FECHA | DD | MM | AA
[9 empty] | 16 | 7 | 2025
ÍTEMS DE LA PROPUESTA ECONÓMICA
DATOS ESPECÍFICOS
ÍTEM | DESCRIPCIÓN | [7 empty] | UNIDAD |  | CANTIDAD
5.1-11.1 | DESMONTE DE LUMIINARIA LED EXISTENTE | [8 empty] | UND | 82
I. EQUIPO
DESCRIPCIÓN |  |  |  | MARCA |  | UND |  | TARIFA | RENDIMIENTO |  | Vr. UNITARIO
HERRAMIENTA MENOR | [5 empty] | GLOBAL |  | 1000 | 7.6 |  | 131.5789
SUBTOTAL $ | [10 empty] | 132
II. MATERIALES
DESCRIPCIÓN | [6 empty] | UNIDAD | CANTIDAD | PRECIO UNIT. |  | Vr. UNITARIO
SUBTOTAL $ | [10 empty] | 0
III. TRANSPORTES
MATERIAL | [5 empty] | Und | DISTANCIA | M3 o Ton/Km | TARIFA |  | Vr. UNITARIO
SUBTOTAL $ | [10 empty] | 0
IV. MANO DE OBRA
TRABAJADOR |  |  |  |  | Cant. | JORNAL | PRESTACIONES | JORNAL TOTAL | RENDIMIENTO |  | Vr. UNITARIO
OBRERO AYUDANTE |  |  |  |  | 1 | 68000 | 150% | 102000 | 7.63 |  | 13368
0
0
SUBTOTAL $ | [10 empty] | 13368
TOTAL COSTO DIRECTO $ | [10 empty] | 13500
V. COSTOS INDIRECTOS
Descripción | [7 empty] | Porcentaje | Valor Total
ADMINISTRACION | [7 empty] | 22% | 2970
IMPREVISTOS | [7 empty] | 3% | 405
UTILIDAD | [7 empty] | 5% | 675
SUBTOTAL $ | [10 empty] | 4050
Precio Unitario Total Aproximado al peso $ | [10 empty] | 17550 | 0
Firma
Nombre:
Representante legal del Contratista o su apoderado
Matricula:
OBSERVACIONES INTERVENTORÍA
APROBACIÓN POR INTERVENTORÍA
Nota 1: Cuando se trate de análisis de Precios Unitarios correspondientes a ítems de la propuesta económica aprobada, el Interventor aprueba el desglose de los componentes manteniendo el mismo Precio Unitario de cada ítem, cumpliendo con las especificaciones de construcción vigentes para el proyecto.
Nota 2: Cuando se trate de análisis de Precios Unitarios de ítems no previstos, el Interventor aprueba el desglose y Precio Unitario de cada ítem no previsto, exigiendo la aplicación de los costos correspondientes a insumos y tarifas de la propuesta económica inicial cuando estén contemplados, cumpliendo con las especificaciones de construcción vigente para el proyecto.
Firma
Nombre:
Representante legal del Interventor o su apoderado
Matricula :

## 6.1-8.2-12.1 (hidden)
ANALISIS UNITARIOS |  |  |  | ANÁLISIS DE PRECIOS UNITARIOS
DETALLADO
ALCALDIA DE NEIVA
Items: |  |  |  | UNIDAD : |  | ITEM :
SUMINISTRO E INSTALACION LAMAPRAS 60X60 , 40 INCLUYE MARCOS |  |  |  |  | UND |  |  | 44.2
I. EQUIPO | [7 empty] | Valor ejecutado | Cantidad | % Parit
Descripción |  |  | Unidad | Tarifa | Rendimiento | Valor-Unit.
HERRAMIENTA MENOR |  |  | GLOBAL | 1000 | 1.8 | 555.5556 |  | 24555.5556 | 79.56 | 0.3273%
ESCALERA DE TIJERA O TELESCOPICA O SIMILAR |  |  | GLOBAL | 1000 | 1.795 | 557.1031 |  | 24623.9554 | 79.339 | 0.3282%
[8 empty] | 0 | 0 | 0%
[8 empty] | 0 | 0 | 0%
[8 empty] | 0 | 0 | 0%
[8 empty] | 0 | 0 | 0%
[6 empty] | Sub-Total | 1113 | 49179.511 | 158.899 | 0.6556%
II. MATERIALES EN OBRA
Descripción |  |  | Unidad | Precio-Unit. | Cantidad | Valor-Unit.
LAMAPARA 60X60 DE 48W |  |  | UND | 84000 | 1 | 84000 |  | 3712800 | 44.2 | 49.49%
MARCO ALUMINIO DE 60X60 |  |  | UND | 27500 | 1 | 27500 |  | 1215500 | 44.2 | 16.2%
ACCESORIOS ELECTRICOS |  |  | UND | 1000 | 2 | 2000 |  | 88400 | 88.4 | 1.178%
[8 empty] | 0 | 0 | 0%
[8 empty] | 0 | 0 | 0%
[8 empty] | 0 | 0 | 0%
[8 empty] | 0 | 0 | 0%
[6 empty] | Sub-Total | 113500 | 5016700 | 176.8 | 66.87%
III. TRANSPORTES
Material |  | Unidad | Distancia | M3-Km | Tarifa | Valor-Unit.
[8 empty] | 0 |  | 0
[8 empty] | 0 |  | 0%
[8 empty] | 0 |  | 0%
[8 empty] | 0 |  | 0%
[6 empty] | Sub-Total | 0 | 0 | 0 | 0%
IV. MANO DE OBRA
Trabajador | CANTIDAD | Jornal | Prestaciones % | Jornal Total | Rendimiento | Valor-Unit.
OBRERO AYUDANTE | 1 | 68000 | 150% | 102000 | 4.3 | 23721 |  | 1048468.2 | 44.2 | 13.98%
ELECTRICISTA | 1 | 90000 | 150% | 135000 | 4.3 | 31395 |  | 1387659 | 44.2 | 18.5%
[8 empty] | 0 | 0 | 0%
[8 empty] | 0 | 0 | 0%
[8 empty] | 0 | 0 | 0%
[8 empty] | 0 | 0 | 0%
[8 empty] | 0 | 0 | 0%
[6 empty] | Sub-Total | 55116 | 2436127.2 | 88.4 | 32.47%
|  |  |  | Total Costo Directo |  |  | 169729 | 7502006.711 |  |  | 169729
V. COSTOS INDIRECTOS
Descripción |  | . |  |  | Porcentaje | Valor Total
ADMINISTRACION |  |  |  |  | 22% | 37340
IMPREVISTOS |  |  |  |  | 3% | 5092
UTILIDAD |  |  |  |  | 5% | 8486
[6 empty] | Sub-Total | 50918 | 9752608.7243
|  |  | Precio unitario total aproximado al peso |  |  |  | 220647

## 6,1-8,2-12,1
Formulario 1 - Propuesta económica - Licitación de obra pública de infraestructura social
Código | CCE-EICP-FM-116 | Versión | 1
[La Entidad podrá utilizar este Formato para la presentación de los análisis de Precios Unitarios del Contratista en la oportunidad prevista en el numeral 8.1. del Documento Base]
ALCALDIA DE NEIVA
VERSIÓN
[8 empty] | PÁGINA | 1 | DE | 1
ANÁLISIS DE PRECIOS UNITARIOS
[8 empty] | FECHA | DD | MM | AA
[9 empty] | 16 | 7 | 2025
ÍTEMS DE LA PROPUESTA ECONÓMICA
DATOS ESPECÍFICOS
ÍTEM | DESCRIPCIÓN | [7 empty] | UNIDAD |  | CANTIDAD
6.1-8.2-12.1 | SUMINISTRO E INSTALACION LAMAPRAS 60X60 , 40 INCLUYE MARCOS | [8 empty] | UND | 84
I. EQUIPO
DESCRIPCIÓN |  |  |  | MARCA |  | UND |  | TARIFA | RENDIMIENTO |  | Vr. UNITARIO
HERRAMIENTA MENOR | [5 empty] | GLOBAL |  | 1000 | 1.8 |  | 555.5556
ESCALERA DE TIJERA O TELESCOPICA O SIMILAR | [5 empty] | GLOBAL |  | 1000 | 1.795 |  | 557.1031
SUBTOTAL $ | [10 empty] | 1113
II. MATERIALES
DESCRIPCIÓN | [6 empty] | UNIDAD | CANTIDAD | PRECIO UNIT. |  | Vr. UNITARIO
LAMAPARA 60X60 DE 48W | [6 empty] | UND | 1 | 84000 |  | 84000
MARCO ALUMINIO DE 60X60 | [6 empty] | UND | 1 | 27500 |  | 27500
ACCESORIOS ELECTRICOS | [6 empty] | UND | 2 | 1000 |  | 2000
SUBTOTAL $ | [10 empty] | 113500
III. TRANSPORTES
MATERIAL | [5 empty] | Und | DISTANCIA | M3 o Ton/Km | TARIFA |  | Vr. UNITARIO
SUBTOTAL $ | [10 empty] | 0
IV. MANO DE OBRA
TRABAJADOR |  |  |  |  | Cant. | JORNAL | PRESTACIONES | JORNAL TOTAL | RENDIMIENTO |  | Vr. UNITARIO
OBRERO AYUDANTE |  |  |  |  | 1 | 68000 | 150% | 102000 | 4.3 |  | 23721
ELECTRICISTA |  |  |  |  | 1 | 90000 | 150% | 135000 | 4.3 |  | 31395
0
0
SUBTOTAL $ | [10 empty] | 55116
TOTAL COSTO DIRECTO $ | [10 empty] | 169729
V. COSTOS INDIRECTOS
Descripción | [7 empty] | Porcentaje | Valor Total
ADMINISTRACION | [7 empty] | 22% | 37340
IMPREVISTOS | [7 empty] | 3% | 5092
UTILIDAD | [7 empty] | 5% | 8486
SUBTOTAL $ | [10 empty] | 50918
Precio Unitario Total Aproximado al peso $ | [10 empty] | 220647 | 0
Firma
Nombre:
Representante legal del Contratista o su apoderado
Matricula:
OBSERVACIONES INTERVENTORÍA
APROBACIÓN POR INTERVENTORÍA
Nota 1: Cuando se trate de análisis de Precios Unitarios correspondientes a ítems de la propuesta económica aprobada, el Interventor aprueba el desglose de los componentes manteniendo el mismo Precio Unitario de cada ítem, cumpliendo con las especificaciones de construcción vigentes para el proyecto.
Nota 2: Cuando se trate de análisis de Precios Unitarios de ítems no previstos, el Interventor aprueba el desglose y Precio Unitario de cada ítem no previsto, exigiendo la aplicación de los costos correspondientes a insumos y tarifas de la propuesta económica inicial cuando estén contemplados, cumpliendo con las especificaciones de construcción vigente para el proyecto.
Firma
Nombre:
Representante legal del Interventor o su apoderado
Matricula :

## 6.2 (hidden)
ANALISIS UNITARIOS |  |  |  | ANÁLISIS DE PRECIOS UNITARIOS
DETALLADO
ALCALDIA DE NEIVA
Items: |  |  |  | UNIDAD : |  | ITEM :
SUMINISTRO E INSTALACION DE CABLE UTP CAT 6A TENDIDO Y CERTIFICADO |  |  |  |  | ML |  |  | 25.003
I. EQUIPO | [7 empty] | Valor ejecutado | Cantidad | % Parit
Descripción |  |  | Unidad | Tarifa | Rendimiento | Valor-Unit.
HERRAMIENTA MENOR |  |  | GLOBAL | 1000 | 58 | 17.2414 |  | 431.0862 | 1450.174 | 0.2135%
[8 empty] | 0 | 0 | 0%
[8 empty] | 0 | 0 | 0%
[8 empty] | 0 | 0 | 0%
[8 empty] | 0 | 0 | 0%
[8 empty] | 0 | 0 | 0%
[6 empty] | Sub-Total | 17 | 431.0862 | 1450.174 | 0.2135%
II. MATERIALES EN OBRA
Descripción |  |  | Unidad | Precio-Unit. | Cantidad | Valor-Unit.
UTP 6A CABLE |  |  | ML | 3479 | 1.1 | 3826.9 |  | 95683.9807 | 27.5033 | 47.39%
[8 empty] | 0 | 0 | 0%
[8 empty] | 0 | 0 | 0%
[8 empty] | 0 | 0 | 0%
[8 empty] | 0 | 0 | 0%
[8 empty] | 0 | 0 | 0%
[8 empty] | 0 | 0 | 0%
[6 empty] | Sub-Total | 3826.9 | 95683.9807 | 27.5033 | 47.39%
III. TRANSPORTES
Material |  | Unidad | Distancia | M3-Km | Tarifa | Valor-Unit.
[8 empty] | 0 |  | 0
[8 empty] | 0 |  | 0%
[8 empty] | 0 |  | 0%
[8 empty] | 0 |  | 0%
[6 empty] | Sub-Total | 0 | 0 | 0 | 0%
IV. MANO DE OBRA
Trabajador | CANTIDAD | Jornal | Prestaciones % | Jornal Total | Rendimiento | Valor-Unit.
OBRERO AYUDANTE | 1 | 68000 | 150% | 102000 | 56 | 1821.43 |  | 45541.2143 | 25.003 | 22.55%
ELECTRICISTA | 1 | 90000 | 150% | 135000 | 56 | 2410.71 |  | 60274.9821 | 25.003 | 29.85%
[8 empty] | 0 | 0 | 0%
[8 empty] | 0 | 0 | 0%
[8 empty] | 0 | 0 | 0%
[8 empty] | 0 | 0 | 0%
[8 empty] | 0 | 0 | 0%
[6 empty] | Sub-Total | 4232.14 | 105816.1964 | 50.006 | 52.4%
|  |  |  | Total Costo Directo |  |  | 8076 | 201931.2633
V. COSTOS INDIRECTOS
Descripción |  | . |  |  | Porcentaje | Valor Total
ADMINISTRACION |  |  |  |  | 22% | 1777
IMPREVISTOS |  |  |  |  | 3% | 242
UTILIDAD |  |  |  |  | 5% | 404
[6 empty] | Sub-Total | 2423 | 262510.6423
|  |  | Precio unitario total aproximado al peso |  |  |  | 10499

## 6,2
Formulario 1 - Propuesta económica - Licitación de obra pública de infraestructura social
Código | CCE-EICP-FM-116 | Versión | 1
[La Entidad podrá utilizar este Formato para la presentación de los análisis de Precios Unitarios del Contratista en la oportunidad prevista en el numeral 8.1. del Documento Base]
ALCALDIA DE NEIVA
VERSIÓN
[8 empty] | PÁGINA | 1 | DE | 1
ANÁLISIS DE PRECIOS UNITARIOS
[8 empty] | FECHA | DD | MM | AA
[9 empty] | 16 | 7 | 2025
ÍTEMS DE LA PROPUESTA ECONÓMICA
DATOS ESPECÍFICOS
ÍTEM | DESCRIPCIÓN | [7 empty] | UNIDAD |  | CANTIDAD
6.2 | SUMINISTRO E INSTALACION DE CABLE UTP CAT 6A TENDIDO Y CERTIFICADO | [8 empty] | ML | 915
I. EQUIPO
DESCRIPCIÓN |  |  |  | MARCA |  | UND |  | TARIFA | RENDIMIENTO |  | Vr. UNITARIO
HERRAMIENTA MENOR | [5 empty] | GLOBAL |  | 1000 | 58 |  | 17.2414
SUBTOTAL $ | [10 empty] | 17
II. MATERIALES
DESCRIPCIÓN | [6 empty] | UNIDAD | CANTIDAD | PRECIO UNIT. |  | Vr. UNITARIO
UTP 6A CABLE | [6 empty] | ML | 1.1 | 3479 |  | 3826.9
SUBTOTAL $ | [10 empty] | 3827
III. TRANSPORTES
MATERIAL | [5 empty] | Und | DISTANCIA | M3 o Ton/Km | TARIFA |  | Vr. UNITARIO
0
SUBTOTAL $ | [10 empty] | 0
IV. MANO DE OBRA
TRABAJADOR |  |  |  |  | Cant. | JORNAL | PRESTACIONES | JORNAL TOTAL | RENDIMIENTO |  | Vr. UNITARIO
OBRERO AYUDANTE |  |  |  |  | 1 | 68000 | 150% | 102000 | 56 |  | 1821
ELECTRICISTA |  |  |  |  | 1 | 90000 | 150% | 135000 | 56 |  | 2411
0
0
SUBTOTAL $ | [10 empty] | 4232
TOTAL COSTO DIRECTO $ | [10 empty] | 8076
V. COSTOS INDIRECTOS
Descripción | [7 empty] | Porcentaje | Valor Total
ADMINISTRACION | [7 empty] | 22% | 1777
IMPREVISTOS | [7 empty] | 3% | 242
UTILIDAD | [7 empty] | 5% | 404
SUBTOTAL $ | [10 empty] | 2423
Precio Unitario Total Aproximado al peso $ | [10 empty] | 10499 | 0
Firma
Nombre:
Representante legal del Contratista o su apoderado
Matricula:
OBSERVACIONES INTERVENTORÍA
APROBACIÓN POR INTERVENTORÍA
Nota 1: Cuando se trate de análisis de Precios Unitarios correspondientes a ítems de la propuesta económica aprobada, el Interventor aprueba el desglose de los componentes manteniendo el mismo Precio Unitario de cada ítem, cumpliendo con las especificaciones de construcción vigentes para el proyecto.
Nota 2: Cuando se trate de análisis de Precios Unitarios de ítems no previstos, el Interventor aprueba el desglose y Precio Unitario de cada ítem no previsto, exigiendo la aplicación de los costos correspondientes a insumos y tarifas de la propuesta económica inicial cuando estén contemplados, cumpliendo con las especificaciones de construcción vigente para el proyecto.
Firma
Nombre:
Representante legal del Interventor o su apoderado
Matricula :

## 6.3 (hidden)
ANALISIS UNITARIOS |  |  |  | ANÁLISIS DE PRECIOS UNITARIOS
DETALLADO
ALCALDIA DE NEIVA
Items: |  |  |  | UNIDAD : |  | ITEM :
SUMINISTRO, TRANSPORTE E INSTALACIÓN DE CANALETA PLASTICA (12 X 5) CM CON DIVISIÓN |  |  |  |  | ML |  |  | 25.003
I. EQUIPO | [7 empty] | Valor ejecutado | Cantidad | % Parit
Descripción |  |  | Unidad | Tarifa | Rendimiento | Valor-Unit.
HERRAMIENTA MENOR |  |  | GLOBAL | 1000 | 10.3 | 97.0874 |  | 2427.4757 | 257.5309 | 0.113%
[8 empty] | 0 | 0 | 0%
[8 empty] | 0 | 0 | 0%
[8 empty] | 0 | 0 | 0%
[8 empty] | 0 | 0 | 0%
[8 empty] | 0 | 0 | 0%
[6 empty] | Sub-Total | 97 | 2427.4757 | 257.5309 | 0.113%
II. MATERIALES EN OBRA
Descripción |  |  | Unidad | Precio-Unit. | Cantidad | Valor-Unit.
Canaleta 12x5 blanca |  |  | ML | 62750 | 1.05 | 65887.5 |  | 1647385.1625 | 26.2532 | 76.7%
[8 empty] | 0 | 0 | 0%
[8 empty] | 0 | 0 | 0%
[8 empty] | 0 | 0 | 0%
[8 empty] | 0 | 0 | 0%
[8 empty] | 0 | 0 | 0%
[8 empty] | 0 | 0 | 0%
[6 empty] | Sub-Total | 65888 | 1647385.1625 | 26.2532 | 76.7%
III. TRANSPORTES
Material |  | Unidad | Distancia | M3-Km | Tarifa | Valor-Unit.
[8 empty] | 0 |  | 0
[8 empty] | 0 |  | 0%
[8 empty] | 0 |  | 0%
[8 empty] | 0 |  | 0%
[6 empty] | Sub-Total | 0 | 0 | 0 | 0%
IV. MANO DE OBRA
Trabajador | CANTIDAD | Jornal | Prestaciones % | Jornal Total | Rendimiento | Valor-Unit.
OBRERO AYUDANTE | 1 | 68000 | 150% | 102000 | 11.9 | 8571.43 |  | 214311.4643 | 25.003 | 9.978%
ELECTRICISTA | 1 | 90000 | 150% | 135000 | 11.9 | 11344.54 |  | 283647.5336 | 25.003 | 13.21%
[8 empty] | 0 | 0 | 0%
[8 empty] | 0 | 0 | 0%
[8 empty] | 0 | 0 | 0%
[8 empty] | 0 | 0 | 0%
[8 empty] | 0 | 0 | 0%
[6 empty] | Sub-Total | 19915.97 | 497958.9979 | 50.006 | 23.18%
|  |  |  | Total Costo Directo |  |  | 85901 | 2147771.6361
V. COSTOS INDIRECTOS
Descripción |  | . |  |  | Porcentaje | Valor Total
ADMINISTRACION |  |  |  |  | 22% | 18898
IMPREVISTOS |  |  |  |  | 3% | 2577
UTILIDAD |  |  |  |  | 5% | 4295
[6 empty] | Sub-Total | 25770 | 2792103.127
|  |  | Precio unitario total aproximado al peso |  |  |  | 111671 | 85901.1926

## 6,3
Formulario 1 - Propuesta económica - Licitación de obra pública de infraestructura social
Código | CCE-EICP-FM-116 | Versión | 1
[La Entidad podrá utilizar este Formato para la presentación de los análisis de Precios Unitarios del Contratista en la oportunidad prevista en el numeral 8.1. del Documento Base]
ALCALDIA DE NEIVA
VERSIÓN
[8 empty] | PÁGINA | 1 | DE | 1
ANÁLISIS DE PRECIOS UNITARIOS
[8 empty] | FECHA | DD | MM | AA
[9 empty] | 16 | 7 | 2025
ÍTEMS DE LA PROPUESTA ECONÓMICA
DATOS ESPECÍFICOS
ÍTEM | DESCRIPCIÓN | [7 empty] | UNIDAD |  | CANTIDAD
6.3 | SUMINISTRO, TRANSPORTE E INSTALACIÓN DE CANALETA PLASTICA (12 X 5) CM CON DIVISIÓN | [8 empty] | ML | 70
I. EQUIPO
DESCRIPCIÓN |  |  |  | MARCA |  | UND |  | TARIFA | RENDIMIENTO |  | Vr. UNITARIO
HERRAMIENTA MENOR | [5 empty] | GLOBAL |  | 1000 | 10.3 |  | 97.0874
SUBTOTAL $ | [10 empty] | 97
II. MATERIALES
DESCRIPCIÓN | [6 empty] | UNIDAD | CANTIDAD | PRECIO UNIT. |  | Vr. UNITARIO
Canaleta 12x5 blanca | [6 empty] | ML | 1.05 | 62750 |  | 65887.5
SUBTOTAL $ | [10 empty] | 65888
III. TRANSPORTES
MATERIAL | [5 empty] | Und | DISTANCIA | M3 o Ton/Km | TARIFA |  | Vr. UNITARIO
0
SUBTOTAL $ | [10 empty] | 0
IV. MANO DE OBRA
TRABAJADOR |  |  |  |  | Cant. | JORNAL | PRESTACIONES | JORNAL TOTAL | RENDIMIENTO |  | Vr. UNITARIO
OBRERO AYUDANTE |  |  |  |  | 1 | 68000 | 150% | 102000 | 11.9 |  | 8571
ELECTRICISTA |  |  |  |  | 1 | 90000 | 150% | 135000 | 11.9 |  | 11345
0
0
SUBTOTAL $ | [10 empty] | 19916
TOTAL COSTO DIRECTO $ | [10 empty] | 85901
V. COSTOS INDIRECTOS
Descripción | [7 empty] | Porcentaje | Valor Total
ADMINISTRACION | [7 empty] | 22% | 18898
IMPREVISTOS | [7 empty] | 3% | 2577
UTILIDAD | [7 empty] | 5% | 4295
SUBTOTAL $ | [10 empty] | 25770
Precio Unitario Total Aproximado al peso $ | [10 empty] | 111671 | 0
Firma
Nombre:
Representante legal del Contratista o su apoderado
Matricula:
OBSERVACIONES INTERVENTORÍA
APROBACIÓN POR INTERVENTORÍA
Nota 1: Cuando se trate de análisis de Precios Unitarios correspondientes a ítems de la propuesta económica aprobada, el Interventor aprueba el desglose de los componentes manteniendo el mismo Precio Unitario de cada ítem, cumpliendo con las especificaciones de construcción vigentes para el proyecto.
Nota 2: Cuando se trate de análisis de Precios Unitarios de ítems no previstos, el Interventor aprueba el desglose y Precio Unitario de cada ítem no previsto, exigiendo la aplicación de los costos correspondientes a insumos y tarifas de la propuesta económica inicial cuando estén contemplados, cumpliendo con las especificaciones de construcción vigente para el proyecto.
Firma
Nombre:
Representante legal del Interventor o su apoderado
Matricula :

## 6.4-9.2 (hidden)
ANALISIS UNITARIOS |  |  |  | ANÁLISIS DE PRECIOS UNITARIOS
DETALLADO
ALCALDIA DE NEIVA
Items: |  |  |  | UNIDAD : |  | ITEM :
SALIDA + TOMACORRIENTE DOBLE MONOFASICA - INCLUYE CAJA, TUBERIA |  |  |  |  | UND |  |  | 25.003
I. EQUIPO | [7 empty] | Valor ejecutado | Cantidad | % Parit
Descripción |  |  | Unidad | Tarifa | Rendimiento | Valor-Unit.
HERRAMIENTA MENOR |  |  | GLOBAL | 1000 | 5.78 | 173.0104 |  | 4325.7785 | 144.5173 | 0.135%
[8 empty] | 0 | 0 | 0%
[8 empty] | 0 | 0 | 0%
[8 empty] | 0 | 0 | 0%
[8 empty] | 0 | 0 | 0%
[8 empty] | 0 | 0 | 0%
[6 empty] | Sub-Total | 173.01 | 4325.7785 | 144.5173 | 0.135%
II. MATERIALES EN OBRA
Descripción |  |  | Unidad | Precio-Unit. | Cantidad | Valor-Unit.
Toma doble Monofasica |  |  | UND | 27300 | 1 | 27300 |  | 682581.9 | 25.003 | 21.3%
Tuberia Conduit 1/2 |  |  | ML | 1333.3333 | 5 | 6666.6667 |  | 166686.6667 | 125.015 | 5.2%
Caja pvc 2400 |  |  | UND | 3800 | 1 | 3800 |  | 95011.4 | 25.003 | 2.964%
Cable cu # 12 |  |  | ML | 2349 | 15.75 | 36996.75 |  | 925029.7403 | 393.7973 | 28.86%
[8 empty] | 0 | 0 | 0%
[8 empty] | 0 | 0 | 0%
[8 empty] | 0 | 0 | 0%
[6 empty] | Sub-Total | 74763 | 1869309.7069 | 568.8183 | 58.32%
III. TRANSPORTES
Material |  | Unidad | Distancia | M3-Km | Tarifa | Valor-Unit.
[8 empty] | 0 |  | 0
[8 empty] | 0 |  | 0%
[8 empty] | 0 |  | 0%
[8 empty] | 0 |  | 0%
[6 empty] | Sub-Total | 0 | 0 | 0 | 0%
IV. MANO DE OBRA
Trabajador | CANTIDAD | Jornal | Prestaciones % | Jornal Total | Rendimiento | Valor-Unit.
OBRERO AYUDANTE | 1 | 68000 | 150% | 102000 | 4.45 | 22921.35 |  | 573102.514 | 25.003 | 17.88%
ELECTRICISTA | 1 | 90000 | 150% | 135000 | 4.45 | 30337.08 |  | 758518.0112 | 25.003 | 23.66%
[8 empty] | 0 | 0 | 0%
[8 empty] | 0 | 0 | 0%
[8 empty] | 0 | 0 | 0%
[8 empty] | 0 | 0 | 0%
[8 empty] | 0 | 0 | 0%
[6 empty] | Sub-Total | 53258.43 | 1331620.5253 | 50.006 | 41.55%
|  |  |  | Total Costo Directo |  |  | 128194 | 3205256.0108
V. COSTOS INDIRECTOS
Descripción |  | . |  |  | Porcentaje | Valor Total
ADMINISTRACION |  |  |  |  | 22% | 28203
IMPREVISTOS |  |  |  |  | 3% | 3846
UTILIDAD |  |  |  |  | 5% | 6410
[6 empty] | Sub-Total | 38459 | 4166832.814
|  |  | Precio unitario total aproximado al peso |  |  |  | 166653 | 128194.3005

## 6,4-9,2
Formulario 1 - Propuesta económica - Licitación de obra pública de infraestructura social
Código | CCE-EICP-FM-116 | Versión | 1
[La Entidad podrá utilizar este Formato para la presentación de los análisis de Precios Unitarios del Contratista en la oportunidad prevista en el numeral 8.1. del Documento Base]
ALCALDIA DE NEIVA
VERSIÓN
[8 empty] | PÁGINA | 1 | DE | 1
ANÁLISIS DE PRECIOS UNITARIOS
[8 empty] | FECHA | DD | MM | AA
[9 empty] | 16 | 7 | 2025
ÍTEMS DE LA PROPUESTA ECONÓMICA
DATOS ESPECÍFICOS
ÍTEM | DESCRIPCIÓN | [7 empty] | UNIDAD |  | CANTIDAD
6.4-9.2 | SALIDA + TOMACORRIENTE DOBLE MONOFASICA - INCLUYE CAJA, TUBERIA | [8 empty] | UND | 77
I. EQUIPO
DESCRIPCIÓN |  |  |  | MARCA |  | UNID |  | TARIFA | RENDIMIENTO |  | Vr. UNITARIO
HERRAMIENTA MENOR | [5 empty] | GLOBAL |  | 1000 | 5.78 |  | 173.0104
SUBTOTAL $ | [10 empty] | 173
II. MATERIALES
DESCRIPCIÓN | [6 empty] | UNIDAD | CANTIDAD | PRECIO UNIT. |  | Vr. UNITARIO
Toma doble Monofasica | [6 empty] | UND | 1 | 27300 |  | 27300
Tuberia Conduit 1/2 | [6 empty] | ML | 5 | 1333.3333 |  | 6666.6667
Caja pvc 2400 | [6 empty] | UND | 1 | 3800 |  | 3800
Cable cu # 12 | [6 empty] | ML | 15.75 | 2349 |  | 36996.75
SUBTOTAL $ | [10 empty] | 74763
III. TRANSPORTES
MATERIAL | [5 empty] | Und | DISTANCIA | M3 o Ton/Km | TARIFA |  | Vr. UNITARIO
0
SUBTOTAL $ | [10 empty] | 0
IV. MANO DE OBRA
TRABAJADOR |  |  |  |  | Cant. | JORNAL | PRESTACIONES | JORNAL TOTAL | RENDIMIENTO |  | Vr. UNITARIO
OBRERO AYUDANTE |  |  |  |  | 1 | 68000 | 150% | 102000 | 4.45 |  | 22921
ELECTRICISTA |  |  |  |  | 1 | 90000 | 150% | 135000 | 4.45 |  | 30337
0
0
SUBTOTAL $ | [10 empty] | 53258
TOTAL COSTO DIRECTO $ | [10 empty] | 128194
V. COSTOS INDIRECTOS
Descripción | [7 empty] | Porcentaje | Valor Total
ADMINISTRACION | [7 empty] | 22% | 28203
IMPREVISTOS | [7 empty] | 3% | 3846
UTILIDAD | [7 empty] | 5% | 6410
SUBTOTAL $ | [10 empty] | 38459
Precio Unitario Total Aproximado al peso $ | [10 empty] | 166653 | 0
Firma
Nombre:
Representante legal del Contratista o su apoderado
Matricula:
OBSERVACIONES INTERVENTORÍA
APROBACIÓN POR INTERVENTORÍA
Nota 1: Cuando se trate de análisis de Precios Unitarios correspondientes a ítems de la propuesta económica aprobada, el Interventor aprueba el desglose de los componentes manteniendo el mismo Precio Unitario de cada ítem, cumpliendo con las especificaciones de construcción vigentes para el proyecto.
Nota 2: Cuando se trate de análisis de Precios Unitarios de ítems no previstos, el Interventor aprueba el desglose y Precio Unitario de cada ítem no previsto, exigiendo la aplicación de los costos correspondientes a insumos y tarifas de la propuesta económica inicial cuando estén contemplados, cumpliendo con las especificaciones de construcción vigente para el proyecto.
Firma
Nombre:
Representante legal del Interventor o su apoderado
Matricula :

## 6.5-9.3 (hidden)
ANALISIS UNITARIOS |  |  |  | ANÁLISIS DE PRECIOS UNITARIOS
DETALLADO
ALCALDIA DE NEIVA
Items: |  |  |  | UNIDAD : |  | ITEM :
TOMACORRIENTE DOBLE POLO A TIERRA REGULADA COLOR NARANJA EN CANALETA |  |  |  |  | UND |  |  | 25.003
I. EQUIPO | [7 empty] | Valor ejecutado | Cantidad | % Parit | 97261
Descripción |  |  | Unidad | Tarifa | Rendimiento | Valor-Unit. |  |  |  |  | 97262
HERRAMIENTA MENOR |  |  | GLOBAL | 1000 | 6.63 | 150.8296 |  | 3771.1916 | 165.7699 | 0.1551% | 1
[8 empty] | 0 | 0 | 0%
[8 empty] | 0 | 0 | 0%
[8 empty] | 0 | 0 | 0%
[8 empty] | 0 | 0 | 0%
[8 empty] | 0 | 0 | 0%
[6 empty] | Sub-Total | 150.83 | 3771.1916 | 165.7699 | 0.1551%
II. MATERIALES EN OBRA
Descripción |  |  | Unidad | Precio-Unit. | Cantidad | Valor-Unit.
Toma Doble Regulada |  |  | UND | 23200 | 1 | 23200 |  | 580069.6 | 25.003 | 23.85%
Tuberia Conduit 1/2 |  |  | ML | 1333.3333 | 3 | 4000 |  | 100012 | 75.009 | 4.113%
Caja pvc 2400 |  |  | UND | 3800 | 1 | 3800 |  | 95011.4 | 25.003 | 3.907%
Cable cu # 12 |  |  | ML | 2349 | 9.45 | 22198.05 |  | 555017.8442 | 236.2783 | 22.82%
[8 empty] | 0 | 0 | 0%
[8 empty] | 0 | 0 | 0%
[8 empty] | 0 | 0 | 0%
[6 empty] | Sub-Total | 53198 | 1330110.8442 | 361.2933 | 54.7%
III. TRANSPORTES
Material |  | Unidad | Distancia | M3-Km | Tarifa | Valor-Unit.
[8 empty] | 0 |  | 0
[8 empty] | 0 |  | 0%
[8 empty] | 0 |  | 0%
[8 empty] | 0 |  | 0%
[6 empty] | Sub-Total | 0 | 0 | 0 | 0%
IV. MANO DE OBRA
Trabajador | CANTIDAD | Jornal | Prestaciones % | Jornal Total | Rendimiento | Valor-Unit.
OBRERO AYUDANTE | 2 | 68000 | 150% | 204000 | 7.72 | 26424.87 |  | 660701.0246 | 50.006 | 27.17%
ELECTRICISTA | 1 | 90000 | 150% | 135000 | 7.72 | 17487.05 |  | 437228.7111 | 25.003 | 17.98%
[8 empty] | 0 | 0 | 0%
[8 empty] | 0 | 0 | 0%
[8 empty] | 0 | 0 | 0%
[8 empty] | 0 | 0 | 0%
[8 empty] | 0 | 0 | 0%
[6 empty] | Sub-Total | 43911.92 | 1097929.7358 | 75.009 | 45.15%
|  |  |  | Total Costo Directo |  |  | 97261 | 2431811.7715 | 97262.1061 |  | 97262
V. COSTOS INDIRECTOS
Descripción |  | . |  |  | Porcentaje | Valor Total
ADMINISTRACION |  |  |  |  | 22% | 21397
IMPREVISTOS |  |  |  |  | 3% | 2918
UTILIDAD |  |  |  |  | 5% | 4863
[6 empty] | Sub-Total | 29178 | 3161355.3029
|  |  | Precio unitario total aproximado al peso |  |  |  | 126439 | 128194.3005
1

## 6,5-9,3
Formulario 1 - Propuesta económica - Licitación de obra pública de infraestructura social
Código | CCE-EICP-FM-116 | Versión | 1
[La Entidad podrá utilizar este Formato para la presentación de los análisis de Precios Unitarios del Contratista en la oportunidad prevista en el numeral 8.1. del Documento Base]
ALCALDIA DE NEIVA
VERSIÓN
[8 empty] | PÁGINA | 1 | DE | 1
ANÁLISIS DE PRECIOS UNITARIOS
[8 empty] | FECHA | DD | MM | AA
[9 empty] | 16 | 7 | 2025
ÍTEMS DE LA PROPUESTA ECONÓMICA
DATOS ESPECÍFICOS
ÍTEM | DESCRIPCIÓN | [7 empty] | UNIDAD |  | CANTIDAD
6.5+9.3 | TOMACORRIENTE DOBLE POLO A TIERRA REGULADA COLOR NARANJA EN CANALETA | [8 empty] | UND | 86
I. EQUIPO
DESCRIPCIÓN |  |  |  | MARCA |  | UND |  | TARIFA | RENDIMIENTO |  | Vr. UNITARIO
HERRAMIENTA MENOR | [5 empty] | GLOBAL |  | 1000 | 6.63 |  | 150.8296
SUBTOTAL $ | [10 empty] | 151
II. MATERIALES
DESCRIPCIÓN | [6 empty] | UNIDAD | CANTIDAD | PRECIO UNIT. |  | Vr. UNITARIO
Toma Doble Regulada | [6 empty] | UND | 1 | 23200 |  | 23200
Tuberia Conduit 1/2 | [6 empty] | ML | 3 | 1333.3333 |  | 4000
Caja pvc 2400 | [6 empty] | UND | 1 | 3800 |  | 3800
Cable cu # 12 | [6 empty] | ML | 9.45 | 2349 |  | 22198.05
0
SUBTOTAL $ | [10 empty] | 53198
III. TRANSPORTES
MATERIAL | [5 empty] | Und | DISTANCIA | M3 o Ton/Km | TARIFA |  | Vr. UNITARIO
SUBTOTAL $ | [10 empty] | 0
IV. MANO DE OBRA
TRABAJADOR |  |  |  |  | Cant. | JORNAL | PRESTACIONES | JORNAL TOTAL | RENDIMIENTO |  | Vr. UNITARIO
OBRERO AYUDANTE |  |  |  |  | 2 | 68000 | 150% | 204000 | 7.72 |  | 26425
ELECTRICISTA |  |  |  |  | 1 | 90000 | 150% | 135000 | 7.72 |  | 17487
0
0
SUBTOTAL $ | [10 empty] | 43912
TOTAL COSTO DIRECTO $ | [10 empty] | 97261
V. COSTOS INDIRECTOS
Descripción | [7 empty] | Porcentaje | Valor Total
ADMINISTRACION | [7 empty] | 22% | 21397
IMPREVISTOS | [7 empty] | 3% | 2918
UTILIDAD | [7 empty] | 5% | 4863
SUBTOTAL $ | [10 empty] | 29178
Precio Unitario Total Aproximado al peso $ | [10 empty] | 126439 | 0
Firma
Nombre:
Representante legal del Contratista o su apoderado
Matricula:
OBSERVACIONES INTERVENTORÍA
APROBACIÓN POR INTERVENTORÍA
Nota 1: Cuando se trate de análisis de Precios Unitarios correspondientes a ítems de la propuesta económica aprobada, el Interventor aprueba el desglose de los componentes manteniendo el mismo Precio Unitario de cada ítem, cumpliendo con las especificaciones de construcción vigentes para el proyecto.
Nota 2: Cuando se trate de análisis de Precios Unitarios de ítems no previstos, el Interventor aprueba el desglose y Precio Unitario de cada ítem no previsto, exigiendo la aplicación de los costos correspondientes a insumos y tarifas de la propuesta económica inicial cuando estén contemplados, cumpliendo con las especificaciones de construcción vigente para el proyecto.
Firma
Nombre:
Representante legal del Interventor o su apoderado
Matricula :

## 6.6 (hidden)
ANALISIS UNITARIOS |  |  |  | ANÁLISIS DE PRECIOS UNITARIOS
DETALLADO
ALCALDIA DE NEIVA
Items: |  |  |  | UNIDAD : |  | ITEM :
SUMINISTRO E INSTALACIÓN DE SALIDA LÓGICA PARA VOZ Y DATOS SENCILLO CATEGORIA 6A |  |  |  |  | UND |  |  | 25.003
I. EQUIPO | [7 empty] | Valor ejecutado | Cantidad | % Parit | 94650
Descripción |  |  | Unidad | Tarifa | Rendimiento | Valor-Unit. |  |  |  |  | 0
HERRAMIENTA MENOR |  |  | GLOBAL | 1000 | 6.8 | 147.0588 |  | 3676.9118 | 170.0204 | 0.1554%
[8 empty] | 0 | 0 | 0%
[8 empty] | 0 | 0 | 0%
[8 empty] | 0 | 0 | 0%
[8 empty] | 0 | 0 | 0%
[8 empty] | 0 | 0 | 0%
[6 empty] | Sub-Total | 147.06 | 3676.9118 | 170.0204 | 0.1554%
II. MATERIALES EN OBRA
Descripción |  |  | Unidad | Precio-Unit. | Cantidad | Valor-Unit.
Salida Voz y datos sencilla |  |  | UND | 79900 | 1 | 79900 |  | 1997739.7 | 25.003 | 84.42%
[8 empty] | 0 | 0 | 0%
[8 empty] | 0 | 0 | 0%
[8 empty] | 0 | 0 | 0%
[8 empty] | 0 | 0 | 0%
[8 empty] | 0 | 0 | 0%
[8 empty] | 0 | 0 | 0%
[6 empty] | Sub-Total | 79900 | 1997739.7 | 25.003 | 84.42%
III. TRANSPORTES
Material |  | Unidad | Distancia | M3-Km | Tarifa | Valor-Unit.
[8 empty] | 0 |  | 0
[8 empty] | 0 |  | 0%
[8 empty] | 0 |  | 0%
[8 empty] | 0 |  | 0%
[6 empty] | Sub-Total | 0 | 0 | 0 | 0%
IV. MANO DE OBRA
Trabajador | CANTIDAD | Jornal | Prestaciones % | Jornal Total | Rendimiento | Valor-Unit.
OBRERO AYUDANTE | 1 | 68000 | 150% | 102000 | 16.23 | 6284.66 |  | 157135.354 | 25.003 | 6.64%
ELECTRICISTA | 1 | 90000 | 150% | 135000 | 16.23 | 8317.93 |  | 207973.2038 | 25.003 | 8.788%
[8 empty] | 0 | 0 | 0%
[8 empty] | 0 | 0 | 0%
[8 empty] | 0 | 0 | 0%
[8 empty] | 0 | 0 | 0%
[8 empty] | 0 | 0 | 0%
[6 empty] | Sub-Total | 14602.59 | 365108.5578 | 50.006 | 15.43%
|  |  |  | Total Costo Directo |  |  | 94650 | 2366525.1695 | 94650.7931 |  | 94650
V. COSTOS INDIRECTOS
Descripción |  | . |  |  | Porcentaje | Valor Total
ADMINISTRACION |  |  |  |  | 22% | 20823
IMPREVISTOS |  |  |  |  | 3% | 2840
UTILIDAD |  |  |  |  | 5% | 4733
[6 empty] | Sub-Total | 28396 | 3076482.7204
|  |  | Precio unitario total aproximado al peso |  |  |  | 123046
0

## 6,6
Formulario 1 - Propuesta económica - Licitación de obra pública de infraestructura social
Código | CCE-EICP-FM-116 | Versión | 1
[La Entidad podrá utilizar este Formato para la presentación de los análisis de Precios Unitarios del Contratista en la oportunidad prevista en el numeral 8.1. del Documento Base]
ALCALDIA DE NEIVA
VERSIÓN
[8 empty] | PÁGINA | 1 | DE | 1
ANÁLISIS DE PRECIOS UNITARIOS
[8 empty] | FECHA | DD | MM | AA
[9 empty] | 16 | 7 | 2025
ÍTEMS DE LA PROPUESTA ECONÓMICA
DATOS ESPECÍFICOS
ÍTEM | DESCRIPCIÓN | [7 empty] | UNIDAD |  | CANTIDAD
6.6 | SUMINISTRO E INSTALACIÓN DE SALIDA LÓGICA PARA VOZ Y DATOS SENCILLO CATEGORIA 6A | [8 empty] | UND | 8.8
I. EQUIPO
DESCRIPCIÓN |  |  |  | MARCA |  | UND |  | TARIFA | RENDIMIENTO |  | Vr. UNITARIO
HERRAMIENTA MENOR | [5 empty] | GLOBAL |  | 1000 | 6.8 |  | 147.0588
SUBTOTAL $ | [10 empty] | 147
II. MATERIALES
DESCRIPCIÓN | [6 empty] | UNIDAD | CANTIDAD | PRECIO UNIT. |  | Vr. UNITARIO
Salida Voz y datos sencilla | [6 empty] | UND | 1 | 79900 |  | 79900
SUBTOTAL $ | [10 empty] | 79900
III. TRANSPORTES
MATERIAL | [5 empty] | Und | DISTANCIA | M3 o Ton/Km | TARIFA |  | Vr. UNITARIO
0
SUBTOTAL $ | [10 empty] | 0
IV. MANO DE OBRA
TRABAJADOR |  |  |  |  | Cant. | JORNAL | PRESTACIONES | JORNAL TOTAL | RENDIMIENTO |  | Vr. UNITARIO
OBRERO AYUDANTE |  |  |  |  | 1 | 68000 | 150% | 102000 | 16.23 |  | 6285
ELECTRICISTA |  |  |  |  | 1 | 90000 | 150% | 135000 | 16.23 |  | 8318
0
0
SUBTOTAL $ | [10 empty] | 14603
TOTAL COSTO DIRECTO $ | [10 empty] | 94650
V. COSTOS INDIRECTOS
Descripción | [7 empty] | Porcentaje | Valor Total
ADMINISTRACION | [7 empty] | 22% | 20823
IMPREVISTOS | [7 empty] | 3% | 2840
UTILIDAD | [7 empty] | 5% | 4733
SUBTOTAL $ | [10 empty] | 28396
Precio Unitario Total Aproximado al peso $ | [10 empty] | 123046 | 0
Firma
Nombre:
Representante legal del Contratista o su apoderado
Matricula:
OBSERVACIONES INTERVENTORÍA
APROBACIÓN POR INTERVENTORÍA
Nota 1: Cuando se trate de análisis de Precios Unitarios correspondientes a ítems de la propuesta económica aprobada, el Interventor aprueba el desglose de los componentes manteniendo el mismo Precio Unitario de cada ítem, cumpliendo con las especificaciones de construcción vigentes para el proyecto.
Nota 2: Cuando se trate de análisis de Precios Unitarios de ítems no previstos, el Interventor aprueba el desglose y Precio Unitario de cada ítem no previsto, exigiendo la aplicación de los costos correspondientes a insumos y tarifas de la propuesta económica inicial cuando estén contemplados, cumpliendo con las especificaciones de construcción vigente para el proyecto.
Firma
Nombre:
Representante legal del Interventor o su apoderado
Matricula :

## 6.7 (hidden)
ANALISIS UNITARIOS |  |  |  | ANÁLISIS DE PRECIOS UNITARIOS
DETALLADO
ALCALDIA DE NEIVA
Items: |  |  |  | UNIDAD : |  | ITEM :
CABLEADO 2#12 PE HF LS TC POR TUBERÍA, CANALETA O BANDEJA |  |  |  |  | ML |  |  | 25.003 |  |  | 9404
I. EQUIPO | [7 empty] | Valor ejecutado | Cantidad | % Parit | 9403
Descripción |  |  | Unidad | Tarifa | Rendimiento | Valor-Unit. |  |  |  |  | -1
HERRAMIENTA MENOR |  |  | GLOBAL | 1000 | 7.1 | 140.8451 |  | 3521.5493 | 177.5213 | 1.498%
[8 empty] | 0 | 0 | 0%
[8 empty] | 0 | 0 | 0%
[8 empty] | 0 | 0 | 0%
[8 empty] | 0 | 0 | 0%
[8 empty] | 0 | 0 | 0%
[6 empty] | Sub-Total | 140.85 | 3521.5493 | 177.5213 | 1.498%
II. MATERIALES EN OBRA
Descripción |  |  | Unidad | Precio-Unit. | Cantidad | Valor-Unit.
Cable cu # 12 |  |  | ML | 2349 | 2.1 | 4932.9 |  | 123337.2987 | 52.5063 | 52.46%
Tuberia Conduit 1/2 |  |  | ML | 1333.3333 | 1 | 1333.3333 |  | 33337.3333 | 25.003 | 14.18%
[8 empty] | 0 | 0 | 0%
[8 empty] | 0 | 0 | 0%
[8 empty] | 0 | 0 | 0%
[8 empty] | 0 | 0 | 0%
[8 empty] | 0 | 0 | 0%
[6 empty] | Sub-Total | 6266 | 156674.632 | 77.5093 | 66.63%
III. TRANSPORTES
Material |  | Unidad | Distancia | M3-Km | Tarifa | Valor-Unit.
[8 empty] | 0 |  | 0
[8 empty] | 0 |  | 0%
[8 empty] | 0 |  | 0%
[8 empty] | 0 |  | 0%
[6 empty] | Sub-Total | 0 | 0 | 0 | 0%
IV. MANO DE OBRA
Trabajador | CANTIDAD | Jornal | Prestaciones % | Jornal Total | Rendimiento | Valor-Unit.
OBRERO AYUDANTE | 1 | 68000 | 150% | 102000 | 79.1 | 1290 |  | 32253.87 | 25.003 | 13.72%
ELECTRICISTA | 1 | 90000 | 150% | 135000 | 79.1 | 1707 |  | 42680.121 | 25.003 | 18.15%
[8 empty] | 0 | 0 | 0%
[8 empty] | 0 | 0 | 0%
[8 empty] | 0 | 0 | 0%
[8 empty] | 0 | 0 | 0%
[8 empty] | 0 | 0 | 0%
[6 empty] | Sub-Total | 2997 | 74933.991 | 50.006 | 31.87%
|  |  |  | Total Costo Directo |  |  | 9404 | 235130.1723 | 9403.688 |  | 9403
V. COSTOS INDIRECTOS
Descripción |  | . |  |  | Porcentaje | Valor Total
ADMINISTRACION |  |  |  |  | 22% | 2069
IMPREVISTOS |  |  |  |  | 3% | 282
UTILIDAD |  |  |  |  | 5% | 470
[6 empty] | Sub-Total | 2821 | 305669.224
|  |  | Precio unitario total aproximado al peso |  |  |  | 12225
-1

## 6,7
Formulario 1 - Propuesta económica - Licitación de obra pública de infraestructura social
Código | CCE-EICP-FM-116 | Versión | 1
[La Entidad podrá utilizar este Formato para la presentación de los análisis de Precios Unitarios del Contratista en la oportunidad prevista en el numeral 8.1. del Documento Base]
ALCALDIA DE NEIVA
VERSIÓN
[8 empty] | PÁGINA | 1 | DE | 1
ANÁLISIS DE PRECIOS UNITARIOS
[8 empty] | FECHA | DD | MM | AA
[9 empty] | 16 | 7 | 2025
ÍTEMS DE LA PROPUESTA ECONÓMICA
DATOS ESPECÍFICOS
ÍTEM | DESCRIPCIÓN | [7 empty] | UNIDAD |  | CANTIDAD
6.7 | CABLEADO 2#12 PE HF LS TC POR TUBERÍA, CANALETA O BANDEJA | [8 empty] | ML | 600
I. EQUIPO
DESCRIPCIÓN |  |  |  | MARCA |  | UND |  | TARIFA | RENDIMIENTO |  | Vr. UNITARIO
HERRAMIENTA MENOR | [5 empty] | GLOBAL |  | 1000 | 7.1 |  | 140.8451
SUBTOTAL $ | [10 empty] | 141
II. MATERIALES
DESCRIPCIÓN | [6 empty] | UNIDAD | CANTIDAD | PRECIO UNIT. |  | Vr. UNITARIO
Cable cu # 12 | [6 empty] | ML | 2.1 | 2349 |  | 4932.9
Tuberia Conduit 1/2 | [6 empty] | ML | 1 | 1333.3333 |  | 1333.3333
SUBTOTAL $ | [10 empty] | 6266
III. TRANSPORTES
MATERIAL | [5 empty] | Und | DISTANCIA | M3 o Ton/Km | TARIFA |  | Vr. UNITARIO
SUBTOTAL $ | [10 empty] | 0
IV. MANO DE OBRA
TRABAJADOR |  |  |  |  | Cant. | JORNAL | PRESTACIONES | JORNAL TOTAL | RENDIMIENTO |  | Vr. UNITARIO
OBRERO AYUDANTE |  |  |  |  | 1 | 68000 | 150% | 102000 | 79.1 |  | 1290
ELECTRICISTA |  |  |  |  | 1 | 90000 | 150% | 135000 | 79.1 |  | 1707
0
0
SUBTOTAL $ | [10 empty] | 2997
TOTAL COSTO DIRECTO $ | [10 empty] | 9404
V. COSTOS INDIRECTOS
Descripción | [7 empty] | Porcentaje | Valor Total
ADMINISTRACION | [7 empty] | 22% | 2069
IMPREVISTOS | [7 empty] | 3% | 282
UTILIDAD | [7 empty] | 5% | 470
SUBTOTAL $ | [10 empty] | 2821
Precio Unitario Total Aproximado al peso $ | [10 empty] | 12225 | 0
Firma
Nombre:
Representante legal del Contratista o su apoderado
Matricula:
OBSERVACIONES INTERVENTORÍA
APROBACIÓN POR INTERVENTORÍA
Nota 1: Cuando se trate de análisis de Precios Unitarios correspondientes a ítems de la propuesta económica aprobada, el Interventor aprueba el desglose de los componentes manteniendo el mismo Precio Unitario de cada ítem, cumpliendo con las especificaciones de construcción vigentes para el proyecto.
Nota 2: Cuando se trate de análisis de Precios Unitarios de ítems no previstos, el Interventor aprueba el desglose y Precio Unitario de cada ítem no previsto, exigiendo la aplicación de los costos correspondientes a insumos y tarifas de la propuesta económica inicial cuando estén contemplados, cumpliendo con las especificaciones de construcción vigente para el proyecto.
Firma
Nombre:
Representante legal del Interventor o su apoderado
Matricula :

## 6.8 (hidden)
ANALISIS UNITARIOS |  |  |  | ANÁLISIS DE PRECIOS UNITARIOS
DETALLADO
ALCALDIA DE NEIVA
Items: |  |  |  | UNIDAD : |  | ITEM :
SWITCH 24 PUERTOS MARCA 3COM O EQUIVALENTE (SUMINISTRO E INSTALACIÓN) INCLUYE PATCH CORD |  |  |  |  | UND |  |  | 25.003
I. EQUIPO | [7 empty] | Valor ejecutado | Cantidad | % Parit | 1516383
Descripción |  |  | Unidad | Tarifa | Rendimiento | Valor-Unit. |  |  |  |  | 1516383
HERRAMIENTA MENOR |  |  | GLOBAL | 1000 | 1.02 | 980.3922 |  | 24512.7451 | 25.5031 | 0.06465% | 0
[8 empty] | 0 | 0 | 0%
[8 empty] | 0 | 0 | 0%
[8 empty] | 0 | 0 | 0%
[8 empty] | 0 | 0 | 0%
[8 empty] | 0 | 0 | 0%
[6 empty] | Sub-Total | 980 | 24512.7451 | 25.5031 | 0.06465%
II. MATERIALES EN OBRA
Descripción |  |  | Unidad | Precio-Unit. | Cantidad | Valor-Unit.
Swtich 24 puestos |  |  | UND | 909000 | 1 | 909000 |  | 22727727 | 25.003 | 59.95%
Patch cord cat 6a |  |  | UND | 25700 | 22 | 565400 |  | 14136696.2 | 550.066 | 37.29%
[8 empty] | 0 | 0 | 0%
[8 empty] | 0 | 0 | 0%
[8 empty] | 0 | 0 | 0%
[8 empty] | 0 | 0 | 0%
[8 empty] | 0 | 0 | 0%
[6 empty] | Sub-Total | 1474400 | 36864423.2 | 575.069 | 97.23%
III. TRANSPORTES
Material |  | Unidad | Distancia | M3-Km | Tarifa | Valor-Unit.
[8 empty] | 0 |  | 0
[8 empty] | 0 |  | 0%
[8 empty] | 0 |  | 0%
[8 empty] | 0 |  | 0%
[6 empty] | Sub-Total | 0 | 0 | 0 | 0%
IV. MANO DE OBRA
Trabajador | CANTIDAD | Jornal | Prestaciones % | Jornal Total | Rendimiento | Valor-Unit.
OBRERO AYUDANTE | 1 | 68000 | 150% | 102000 | 5.78 | 17647 |  | 441227.941 | 25.003 | 1.164%
ELECTRICISTA | 1 | 90000 | 150% | 135000 | 5.78 | 23356 |  | 583970.068 | 25.003 | 1.54%
[8 empty] | 0 | 0 | 0%
[8 empty] | 0 | 0 | 0%
[8 empty] | 0 | 0 | 0%
[8 empty] | 0 | 0 | 0%
[8 empty] | 0 | 0 | 0%
[6 empty] | Sub-Total | 41003 | 1025198.009 | 50.006 | 2.704%
|  |  |  | Total Costo Directo |  |  | 1516383 | 37914133.9541 | 3032767.1789 |  | 1516383
V. COSTOS INDIRECTOS
Descripción |  | . |  |  | Porcentaje | Valor Total
ADMINISTRACION |  |  |  |  | 22% | 333604
IMPREVISTOS |  |  |  |  | 3% | 45491
UTILIDAD |  |  |  |  | 5% | 75819
[6 empty] | Sub-Total | 454914 | 49288374.1403
|  |  | Precio unitario total aproximado al peso |  |  |  | 1971297
[9 empty] | 1516383.5895 |  | 0

## 6,8
Formulario 1 - Propuesta económica - Licitación de obra pública de infraestructura social
Código | CCE-EICP-FM-116 | Versión | 1
[La Entidad podrá utilizar este Formato para la presentación de los análisis de Precios Unitarios del Contratista en la oportunidad prevista en el numeral 8.1. del Documento Base]
ALCALDIA DE NEIVA
VERSIÓN
[8 empty] | PÁGINA | 1 | DE | 1
ANÁLISIS DE PRECIOS UNITARIOS
[8 empty] | FECHA | DD | MM | AA
[9 empty] | 16 | 7 | 2025
ÍTEMS DE LA PROPUESTA ECONÓMICA
DATOS ESPECÍFICOS
ÍTEM | DESCRIPCIÓN | [7 empty] | UNIDAD |  | CANTIDAD
6.8 | SWITCH 24 PUERTOS MARCA 3COM O EQUIVALENTE (SUMINISTRO E INSTALACIÓN) INCLUYE PATCH CORD | [8 empty] | UND | 1
I. EQUIPO
DESCRIPCIÓN |  |  |  | MARCA |  | UND |  | TARIFA | RENDIMIENTO |  | Vr. UNITARIO
HERRAMIENTA MENOR | [5 empty] | GLOBAL |  | 1000 | 1.02 |  | 980.3922
SUBTOTAL $ | [10 empty] | 980
II. MATERIALES
DESCRIPCIÓN | [6 empty] | UNIDAD | CANTIDAD | PRECIO UNIT. |  | Vr. UNITARIO
Swtich 24 puestos | [6 empty] | UND | 1 | 909000 |  | 909000
Patch cord cat 6a | [6 empty] | UND | 22 | 25700 |  | 565400
SUBTOTAL $ | [10 empty] | 1474400
III. TRANSPORTES
MATERIAL | [5 empty] | Und | DISTANCIA | M3 o Ton/Km | TARIFA |  | Vr. UNITARIO
SUBTOTAL $ | [10 empty] | 0
IV. MANO DE OBRA
TRABAJADOR |  |  |  |  | Cant. | JORNAL | PRESTACIONES | JORNAL TOTAL | RENDIMIENTO |  | Vr. UNITARIO
OBRERO AYUDANTE |  |  |  |  | 1 | 68000 | 150% | 102000 | 5.78 |  | 17647
ELECTRICISTA |  |  |  |  | 1 | 90000 | 150% | 135000 | 5.78 |  | 23356
0
0
SUBTOTAL $ | [10 empty] | 41003
TOTAL COSTO DIRECTO $ | [10 empty] | 1516383
V. COSTOS INDIRECTOS
Descripción | [7 empty] | Porcentaje | Valor Total
ADMINISTRACION | [7 empty] | 22% | 333604
IMPREVISTOS | [7 empty] | 3% | 45491
UTILIDAD | [7 empty] | 5% | 75819
SUBTOTAL $ | [10 empty] | 454914
Precio Unitario Total Aproximado al peso $ | [10 empty] | 1971297 | 0
Firma
Nombre:
Representante legal del Contratista o su apoderado
Matricula:
OBSERVACIONES INTERVENTORÍA
APROBACIÓN POR INTERVENTORÍA
Nota 1: Cuando se trate de análisis de Precios Unitarios correspondientes a ítems de la propuesta económica aprobada, el Interventor aprueba el desglose de los componentes manteniendo el mismo Precio Unitario de cada ítem, cumpliendo con las especificaciones de construcción vigentes para el proyecto.
Nota 2: Cuando se trate de análisis de Precios Unitarios de ítems no previstos, el Interventor aprueba el desglose y Precio Unitario de cada ítem no previsto, exigiendo la aplicación de los costos correspondientes a insumos y tarifas de la propuesta económica inicial cuando estén contemplados, cumpliendo con las especificaciones de construcción vigente para el proyecto.
Firma
Nombre:
Representante legal del Interventor o su apoderado
Matricula :

## 6.9 (hidden)
ANALISIS UNITARIOS |  |  |  | ANÁLISIS DE PRECIOS UNITARIOS
DETALLADO
ALCALDIA DE NEIVA
Items: |  |  |  | UNIDAD : |  | ITEM :
SUMINISTRO E INSTALACION DE LUMINARIA SOBRE PONER 12W |  |  |  |  | UND |  |  | 1
I. EQUIPO | [7 empty] | Valor ejecutado | Cantidad | % Parit | 69500
Descripción |  |  | Unidad | Tarifa | Rendimiento | Valor-Unit. |  |  |  |  | 69500
HERRAMIENTA MENOR |  |  | GLOBAL | 1000 | 7.8 | 128.2051 |  | 128.2051 | 7.8 | 0.1845% | 0
[8 empty] | 0 | 0 | 0%
[8 empty] | 0 | 0 | 0%
[8 empty] | 0 | 0 | 0%
[8 empty] | 0 | 0 | 0%
[8 empty] | 0 | 0 | 0%
[6 empty] | Sub-Total | 128 | 128.2051 | 7.8 | 0.1845%
II. MATERIALES EN OBRA
Descripción |  |  | Unidad | Precio-Unit. | Cantidad | Valor-Unit.
LUMINARIA SOBREPONER 12W |  |  | UND | 42440 | 1 | 42440 |  | 42440 | 1 | 61.06%
[8 empty] | 0 | 0 | 0%
[8 empty] | 0 | 0 | 0%
[8 empty] | 0 | 0 | 0%
[8 empty] | 0 | 0 | 0%
[8 empty] | 0 | 0 | 0%
[8 empty] | 0 | 0 | 0%
[6 empty] | Sub-Total | 42440 | 42440 | 1 | 61.06%
III. TRANSPORTES
Material |  | Unidad | Distancia | M3-Km | Tarifa | Valor-Unit.
[8 empty] | 0 |  | 0
[8 empty] | 0 |  | 0%
[8 empty] | 0 |  | 0%
[8 empty] | 0 |  | 0%
[6 empty] | Sub-Total | 0 | 0 | 0 | 0%
IV. MANO DE OBRA
Trabajador | CANTIDAD | Jornal | Prestaciones % | Jornal Total | Rendimiento | Valor-Unit.
OBRERO AYUDANTE | 1 | 68000 | 150% | 102000 | 8.8 | 11591 |  | 11591 | 1 | 16.68%
ELECTRICISTA | 1 | 90000 | 150% | 135000 | 8.8 | 15341 |  | 15341 | 1 | 22.07%
[8 empty] | 0 | 0 | 0%
[8 empty] | 0 | 0 | 0%
[8 empty] | 0 | 0 | 0%
[8 empty] | 0 | 0 | 0%
[8 empty] | 0 | 0 | 0%
[6 empty] | Sub-Total | 26932 | 26932 | 2 | 38.75%
|  |  |  | Total Costo Directo |  |  | 69500 | 69500.2051 |  |  | 69500
V. COSTOS INDIRECTOS
Descripción |  | . |  |  | Porcentaje | Valor Total
ADMINISTRACION |  |  |  |  | 22% | 15290
IMPREVISTOS |  |  |  |  | 3% | 2085
UTILIDAD |  |  |  |  | 5% | 3475
[6 empty] | Sub-Total | 20850 | 90350.2667
|  |  | Precio unitario total aproximado al peso |  |  |  | 90350
0

## 6,9
Formulario 1 - Propuesta económica - Licitación de obra pública de infraestructura social
Código | CCE-EICP-FM-116 | Versión | 1
[La Entidad podrá utilizar este Formato para la presentación de los análisis de Precios Unitarios del Contratista en la oportunidad prevista en el numeral 8.1. del Documento Base]
ALCALDIA DE NEIVA
VERSIÓN
[8 empty] | PÁGINA | 1 | DE | 1
ANÁLISIS DE PRECIOS UNITARIOS
[8 empty] | FECHA | DD | MM | AA
[9 empty] | 16 | 7 | 2025
ÍTEMS DE LA PROPUESTA ECONÓMICA
DATOS ESPECÍFICOS
ÍTEM | DESCRIPCIÓN | [7 empty] | UNIDAD |  | CANTIDAD
6.9 | SUMINISTRO E INSTALACION DE LUMINARIA SOBRE PONER 12W | [8 empty] | UND | 1
I. EQUIPO
DESCRIPCIÓN |  |  |  | MARCA |  | UND |  | TARIFA | RENDIMIENTO |  | Vr. UNITARIO
HERRAMIENTA MENOR | [5 empty] | GLOBAL |  | 1000 | 7.8 |  | 128.2051
SUBTOTAL $ | [10 empty] | 128
II. MATERIALES
DESCRIPCIÓN | [6 empty] | UNIDAD | CANTIDAD | PRECIO UNIT. |  | Vr. UNITARIO
LUMINARIA SOBREPONER 12W | [6 empty] | UND | 1 | 42440 |  | 42440
SUBTOTAL $ | [10 empty] | 42440
III. TRANSPORTES
MATERIAL | [5 empty] | Und | DISTANCIA | M3 o Ton/Km | TARIFA |  | Vr. UNITARIO
SUBTOTAL $ | [10 empty] | 0
IV. MANO DE OBRA
TRABAJADOR |  |  |  |  | Cant. | JORNAL | PRESTACIONES | JORNAL TOTAL | RENDIMIENTO |  | Vr. UNITARIO
OBRERO AYUDANTE |  |  |  |  | 1 | 68000 | 150% | 102000 | 8.8 |  | 11591
ELECTRICISTA |  |  |  |  | 1 | 90000 | 150% | 135000 | 8.8 |  | 15341
0
0
SUBTOTAL $ | [10 empty] | 26932
TOTAL COSTO DIRECTO $ | [10 empty] | 69500
V. COSTOS INDIRECTOS
Descripción | [7 empty] | Porcentaje | Valor Total
ADMINISTRACION | [7 empty] | 22% | 15290
IMPREVISTOS | [7 empty] | 3% | 2085
UTILIDAD | [7 empty] | 5% | 3475
SUBTOTAL $ | [10 empty] | 20850
Precio Unitario Total Aproximado al peso $ | [10 empty] | 90350 | 0
Firma
Nombre:
Representante legal del Contratista o su apoderado
Matricula:
OBSERVACIONES INTERVENTORÍA
APROBACIÓN POR INTERVENTORÍA
Nota 1: Cuando se trate de análisis de Precios Unitarios correspondientes a ítems de la propuesta económica aprobada, el Interventor aprueba el desglose de los componentes manteniendo el mismo Precio Unitario de cada ítem, cumpliendo con las especificaciones de construcción vigentes para el proyecto.
Nota 2: Cuando se trate de análisis de Precios Unitarios de ítems no previstos, el Interventor aprueba el desglose y Precio Unitario de cada ítem no previsto, exigiendo la aplicación de los costos correspondientes a insumos y tarifas de la propuesta económica inicial cuando estén contemplados, cumpliendo con las especificaciones de construcción vigente para el proyecto.
Firma
Nombre:
Representante legal del Interventor o su apoderado
Matricula :

## 7.1 (hidden)
ANALISIS UNITARIOS |  |  |  | ANÁLISIS DE PRECIOS UNITARIOS
DETALLADO
ALCALDIA DE NEIVA
Items: |  |  |  | UNIDAD : |  | ITEM :
SUMINISTR E INSTALACION MURO SUPERBOARD 2mm e=9cm- DOBLE CARA |  |  |  |  | M2 |  |  | 17
I. EQUIPO | [7 empty] | Valor ejecutado | Cantidad | % Parit | 95194
Descripción |  |  | Unidad | Tarifa | Rendimiento | Valor-Unit. |  |  |  |  | 95194
HERRAMIENTA MENOR |  |  | GLOBAL | 1000 | 1 | 1000 |  | 17000 | 17 | 1.05% | 0
[8 empty] | 0 | 0 | 0%
[8 empty] | 0 | 0 | 0%
[8 empty] | 0 | 0 | 0%
[8 empty] | 0 | 0 | 0%
[8 empty] | 0 | 0 | 0%
[6 empty] | Sub-Total | 1000 | 17000 | 17 | 1.05%
II. MATERIALES EN OBRA
Descripción |  |  | Unidad | Precio-Unit. | Cantidad | Valor-Unit.
lamina SUPERBOARD MAD 6mm 244x122cm 24.72kg aprox |  |  | M2 | 20100 | 2 | 40200 |  | 683400 | 34 | 42.23%
CANAL BASE 9cm |  |  | ML | 3600 | 0.34 | 1224 |  | 20808 | 5.78 | 1.286%
PARAL BASE 9cm |  |  | ML | 4100 | 1 | 4100 |  | 69700 | 17 | 4.307%
CINTA PAPEL DE 40M |  |  | ML | 8000 | 0.08 | 640 |  | 10880 | 1.36 | 0.6723%
TORNILLERIA LAMINA 6*1" pa |  |  | UND | 100 | 6 | 600 |  | 10200 | 102 | 0.6303%
TORNILLERIA ESTRUCTURA P.A 7*7/16 |  |  | UND | 100 | 12 | 1200 |  | 20400 | 204 | 1.261%
LIJA |  |  | PLIEGO | 1900 | 0.5 | 950 |  | 16150 | 8.5 | 0.998%
MASILLA SUPERMASTICK O SIMILAR |  |  | GALON | 10100 | 0.5 | 5050 |  | 85850 | 8.5 | 5.305%
PINTURA EN VINILO TIPO 1 INTERIORES |  |  | Galon | 56000 | 0.08 | 4480 |  | 76160 | 1.36 | 4.706%
CHASOS PLASTICO 2" |  |  | UND | 150 | 5 | 750 |  | 12750 | 85 | 0.7879%
[6 empty] | Sub-Total | 59194 | 1006298 | 467.5 | 62.18%
III. TRANSPORTES
Material |  | Unidad | Distancia | M3-Km | Tarifa | Valor-Unit.
CAMION |  | GLOBAL | 0.1 | 0.01 | 1000000 | 1000 |  | 17000 |  | 0.010505
[8 empty] | 0 |  | 0%
[8 empty] | 0 |  | 0%
[8 empty] | 0 |  | 0%
[6 empty] | Sub-Total | 1000 | 17000 | 0 | 1.05%
IV. MANO DE OBRA
Trabajador | CANTIDAD | Jornal | Prestaciones % | Jornal Total | Rendimiento | Valor-Unit.
OBRERO AYUDANTE | 2 | 68000 | 150% | 204000 | 9.75 | 20923 |  | 355691 | 34 | 21.98%
OFICIAL | 1 | 85000 | 150% | 127500 | 9.75 | 13077 |  | 222309 | 17 | 13.74%
[8 empty] | 0 | 0 | 0%
[8 empty] | 0 | 0 | 0%
[8 empty] | 0 | 0 | 0%
[8 empty] | 0 | 0 | 0%
[8 empty] | 0 | 0 | 0%
[6 empty] | Sub-Total | 34000 | 578000 | 51 | 35.72%
|  |  |  | Total Costo Directo |  |  | 95194 | 1618298 |  |  | 95194
V. COSTOS INDIRECTOS
Descripción |  | . |  |  | Porcentaje | Valor Total
ADMINISTRACION |  |  |  |  | 22% | 20943
IMPREVISTOS |  |  |  |  | 3% | 2856
UTILIDAD |  |  |  |  | 5% | 4760
[6 empty] | Sub-Total | 28559 | 2103787.4
|  |  | Precio unitario total aproximado al peso |  |  |  | 123753
0

## 7,1
Formulario 1 - Propuesta económica - Licitación de obra pública de infraestructura social
Código | CCE-EICP-FM-116 | Versión | 1
[La Entidad podrá utilizar este Formato para la presentación de los análisis de Precios Unitarios del Contratista en la oportunidad prevista en el numeral 8.1. del Documento Base]
ALCALDIA DE NEIVA
VERSIÓN
[8 empty] | PÁGINA | 1 | DE | 1
ANÁLISIS DE PRECIOS UNITARIOS
[8 empty] | FECHA | DD | MM | AA
[9 empty] | 16 | 7 | 2025
ÍTEMS DE LA PROPUESTA ECONÓMICA
DATOS ESPECÍFICOS
ÍTEM | DESCRIPCIÓN | [7 empty] | UNIDAD |  | CANTIDAD
7.1 | SUMINISTR E INSTALACION MURO SUPERBOARD 2mm e=9cm- DOBLE CARA | [8 empty] | M2 | 17
I. EQUIPO
DESCRIPCIÓN |  |  |  | MARCA |  | UND |  | TARIFA | RENDIMIENTO |  | Vr. UNITARIO
HERRAMIENTA MENOR | [5 empty] | GLOBAL |  | 1000 | 1 |  | 1000
SUBTOTAL $ | [10 empty] | 1000
II. MATERIALES
DESCRIPCIÓN | [6 empty] | UNIDAD | CANTIDAD | PRECIO UNIT. |  | Vr. UNITARIO
lamina SUPERBOARD MAD 6mm 244x122cm 24.72kg aprox | [6 empty] | M2 | 2 | 20100 |  | 40200
CANAL BASE 9cm | [6 empty] | ML | 0.34 | 3600 |  | 1224
PARAL BASE 9cm | [6 empty] | ML | 1 | 4100 |  | 4100
CINTA PAPEL DE 40M | [6 empty] | ML | 0.08 | 8000 |  | 640
TORNILLERIA LAMINA 6*1" pa | [6 empty] | UND | 6 | 100 |  | 600
TORNILLERIA ESTRUCTURA P.A 7*7/16 | [6 empty] | UND | 12 | 100 |  | 1200
LIJA | [6 empty] | PLIEGO | 0.5 | 1900 |  | 950
MASILLA SUPERMASTICK O SIMILAR | [6 empty] | GALON | 0.5 | 10100 |  | 5050
PINTURA EN VINILO TIPO 1 INTERIORES | [6 empty] | Galon | 0.08 | 56000 |  | 4480
CHASOS PLASTICO 2" | [6 empty] | UND | 5 | 150 |  | 750
SUBTOTAL $ | [10 empty] | 59194
III. TRANSPORTES
MATERIAL | [5 empty] | Und | DISTANCIA | M3 o Ton/Km | TARIFA |  | Vr. UNITARIO
CAMION | [5 empty] | GLOBAL | 0.1 | 0.01 | 1000000 |  | 1000
SUBTOTAL $ | [10 empty] | 1000
IV. MANO DE OBRA
TRABAJADOR |  |  |  |  | Cant. | JORNAL | PRESTACIONES | JORNAL TOTAL | RENDIMIENTO |  | Vr. UNITARIO
OBRERO AYUDANTE |  |  |  |  | 2 | 68000 | 150% | 204000 | 9.75 |  | 20923
OFICIAL |  |  |  |  | 1 | 85000 | 150% | 127500 | 9.75 |  | 13077
0
0
SUBTOTAL $ | [10 empty] | 34000
TOTAL COSTO DIRECTO $ | [10 empty] | 95194
V. COSTOS INDIRECTOS
Descripción | [7 empty] | Porcentaje | Valor Total
ADMINISTRACION | [7 empty] | 22% | 20943
IMPREVISTOS | [7 empty] | 3% | 2856
UTILIDAD | [7 empty] | 5% | 4760
SUBTOTAL $ | [10 empty] | 28559
Precio Unitario Total Aproximado al peso $ | [10 empty] | 123753 | 0
Firma
Nombre:
Representante legal del Contratista o su apoderado
Matricula:
OBSERVACIONES INTERVENTORÍA
APROBACIÓN POR INTERVENTORÍA
Nota 1: Cuando se trate de análisis de Precios Unitarios correspondientes a ítems de la propuesta económica aprobada, el Interventor aprueba el desglose de los componentes manteniendo el mismo Precio Unitario de cada ítem, cumpliendo con las especificaciones de construcción vigentes para el proyecto.
Nota 2: Cuando se trate de análisis de Precios Unitarios de ítems no previstos, el Interventor aprueba el desglose y Precio Unitario de cada ítem no previsto, exigiendo la aplicación de los costos correspondientes a insumos y tarifas de la propuesta económica inicial cuando estén contemplados, cumpliendo con las especificaciones de construcción vigente para el proyecto.
Firma
Nombre:
Representante legal del Interventor o su apoderado
Matricula :

## 8.1-3.4 (hidden)
ANALISIS UNITARIOS |  |  |  | ANÁLISIS DE PRECIOS UNITARIOS
DETALLADO
ALCALDIA DE NEIVA
Items: |  |  |  | UNIDAD : |  | ITEM :
SUMINISTRO E INSTALACION PUERTA EN MADERA DE 2X1M (incluye marco metalicoy chapa) |  |  |  |  | UND |  |  | 1
I. EQUIPO | [7 empty] | Valor ejecutado | Cantidad | % Parit | 407800
Descripción |  |  | Unidad | Tarifa | Rendimiento | Valor-Unit. |  |  |  |  | 407800
HERRAMIENTA MENOR |  |  | GLOBAL | 1000 | 1 | 1000 |  | 1000 | 1 | 0.2452% | 0
[8 empty] | 0 | 0 | 0%
[8 empty] | 0 | 0 | 0%
[8 empty] | 0 | 0 | 0%
[8 empty] | 0 | 0 | 0%
[8 empty] | 0 | 0 | 0%
[6 empty] | Sub-Total | 1000 | 1000 | 1 | 0.2452%
II. MATERIALES EN OBRA
Descripción |  |  | Unidad | Precio-Unit. | Cantidad | Valor-Unit.
PUERTA TRIPLEX 2X1 + CHAPA |  |  | UND | 200000 | 1 | 200000 |  | 200000 | 1 | 49.04%
MARCO PARA PUERTAS 2x1 MADERA |  |  | UND | 200000 | 1 | 200000 |  | 200000 | 1 | 49.04%
[8 empty] | 0 | 0 | 0%
[8 empty] | 0 | 0 | 0%
[8 empty] | 0 | 0 | 0%
[8 empty] | 0 | 0 | 0%
[8 empty] | 0 | 0 | 0%
[8 empty] | 0 | 0 | 0%
[8 empty] | 0 | 0 | 0%
[8 empty] | 0 | 0 | 0%
[6 empty] | Sub-Total | 400000 | 400000 | 2 | 98.09%
III. TRANSPORTES
Material |  | Unidad | Distancia | M3-Km | Tarifa | Valor-Unit.
[8 empty] | 0 |  | 0
[8 empty] | 0 |  | 0%
[8 empty] | 0 |  | 0%
[8 empty] | 0 |  | 0%
[6 empty] | Sub-Total | 0 | 0 | 0 | 0%
IV. MANO DE OBRA
Trabajador | CANTIDAD | Jornal | Prestaciones % | Jornal Total | Rendimiento | Valor-Unit.
OFICIAL | 1 | 85000 | 150% | 127500 | 18.75 | 6800 |  | 6800 | 1 | 1.667%
[8 empty] | 0 | 0 | 0%
[8 empty] | 0 | 0 | 0%
[8 empty] | 0 | 0 | 0%
[8 empty] | 0 | 0 | 0%
[8 empty] | 0 | 0 | 0%
[8 empty] | 0 | 0 | 0%
[6 empty] | Sub-Total | 6800 | 6800 | 1 | 1.667%
|  |  |  | Total Costo Directo |  |  | 407800 | 407800 |  |  | 407800
V. COSTOS INDIRECTOS
Descripción |  | . |  |  | Porcentaje | Valor Total
ADMINISTRACION |  |  |  |  | 22% | 89716
IMPREVISTOS |  |  |  |  | 3% | 12234
UTILIDAD |  |  |  |  | 5% | 20390
[6 empty] | Sub-Total | 122340 | 530140
|  |  | Precio unitario total aproximado al peso |  |  |  | 530140
0

## 8,1- 3,4
Formulario 1 - Propuesta económica - Licitación de obra pública de infraestructura social
Código | CCE-EICP-FM-116 | Versión | 1
[La Entidad podrá utilizar este Formato para la presentación de los análisis de Precios Unitarios del Contratista en la oportunidad prevista en el numeral 8.1. del Documento Base]
ALCALDIA DE NEIVA
VERSIÓN
[8 empty] | PÁGINA | 1 | DE | 1
ANÁLISIS DE PRECIOS UNITARIOS
[8 empty] | FECHA | DD | MM | AA
[9 empty] | 16 | 7 | 2025
ÍTEMS DE LA PROPUESTA ECONÓMICA
DATOS ESPECÍFICOS
ÍTEM | DESCRIPCIÓN | [7 empty] | UNIDAD |  | CANTIDAD
8.1+3.4 | SUMINISTRO E INSTALACION PUERTA EN MADERA DE 2X1M (incluye marco metalicoy chapa) | [8 empty] | UND | 2
I. EQUIPO
DESCRIPCIÓN |  |  |  | MARCA |  | UND |  | TARIFA | RENDIMIENTO |  | Vr. UNITARIO
HERRAMIENTA MENOR | [5 empty] | GLOBAL |  | 1000 | 1 |  | 1000
SUBTOTAL $ | [10 empty] | 1000
II. MATERIALES
DESCRIPCIÓN | [6 empty] | UNIDAD | CANTIDAD | PRECIO UNIT. |  | Vr. UNITARIO
PUERTA TRIPLEX 2X1 + CHAPA | [6 empty] | UND | 1 | 200000 |  | 200000
MARCO PARA PUERTAS 2x1 MADERA | [6 empty] | UND | 1 | 200000 |  | 200000
SUBTOTAL $ | [10 empty] | 400000
III. TRANSPORTES
MATERIAL | [5 empty] | Und | DISTANCIA | M3 o Ton/Km | TARIFA |  | Vr. UNITARIO
SUBTOTAL $ | [10 empty] | 0
IV. MANO DE OBRA
TRABAJADOR |  |  |  |  | Cant. | JORNAL | PRESTACIONES | JORNAL TOTAL | RENDIMIENTO |  | Vr. UNITARIO
OFICIAL |  |  |  |  | 1 | 85000 | 150% | 127500 | 18.75 |  | 6800
0
0
SUBTOTAL $ | [10 empty] | 6800
TOTAL COSTO DIRECTO $ | [10 empty] | 407800
V. COSTOS INDIRECTOS
Descripción | [7 empty] | Porcentaje | Valor Total
ADMINISTRACION | [7 empty] | 22% | 89716
IMPREVISTOS | [7 empty] | 3% | 12234
UTILIDAD | [7 empty] | 5% | 20390
SUBTOTAL $ | [10 empty] | 122340
Precio Unitario Total Aproximado al peso $ | [10 empty] | 530140 | 0
Firma
Nombre:
Representante legal del Contratista o su apoderado
Matricula:
OBSERVACIONES INTERVENTORÍA
APROBACIÓN POR INTERVENTORÍA
Nota 1: Cuando se trate de análisis de Precios Unitarios correspondientes a ítems de la propuesta económica aprobada, el Interventor aprueba el desglose de los componentes manteniendo el mismo Precio Unitario de cada ítem, cumpliendo con las especificaciones de construcción vigentes para el proyecto.
Nota 2: Cuando se trate de análisis de Precios Unitarios de ítems no previstos, el Interventor aprueba el desglose y Precio Unitario de cada ítem no previsto, exigiendo la aplicación de los costos correspondientes a insumos y tarifas de la propuesta económica inicial cuando estén contemplados, cumpliendo con las especificaciones de construcción vigente para el proyecto.
Firma
Nombre:
Representante legal del Interventor o su apoderado
Matricula :

## 8.3 (hidden)
ANALISIS UNITARIOS |  |  |  | ANÁLISIS DE PRECIOS UNITARIOS
DETALLADO
ALCALDIA DE NEIVA
Items: |  |  |  | UNIDAD : |  | ITEM :
DESMONTE DIVISION EN ALUMINIO Y VIDRIO h=2M |  |  |  |  | UND |  |  | 1
I. EQUIPO | [7 empty] | Valor ejecutado | Cantidad | % Parit
Descripción |  |  | Unidad | Tarifa | Rendimiento | Valor-Unit. |  |  |  |  | 100164
HERRAMIENTA MENOR |  |  | GLOBAL | 1000 | 1.23 | 813.0081 |  | 813.0081 | 1.23 | 0.8117% | 100167
[8 empty] | 0 | 0 | 0% | 3
[8 empty] | 0 | 0 | 0%
[8 empty] | 0 | 0 | 0%
[8 empty] | 0 | 0 | 0%
[8 empty] | 0 | 0 | 0%
[6 empty] | Sub-Total | 813 | 813.0081 | 1.23 | 0.8117%
II. MATERIALES EN OBRA
Descripción |  |  | Unidad | Precio-Unit. | Cantidad | Valor-Unit.
[8 empty] | 0 | 0 | 0%
[8 empty] | 0 | 0 | 0%
[8 empty] | 0 | 0 | 0%
[8 empty] | 0 | 0 | 0%
[8 empty] | 0 | 0 | 0%
[8 empty] | 0 | 0 | 0%
[8 empty] | 0 | 0 | 0%
[8 empty] | 0 | 0 | 0%
[8 empty] | 0 | 0 | 0%
[8 empty] | 0 | 0 | 0%
[6 empty] | Sub-Total | 0 | 0 | 0 | 0%
III. TRANSPORTES
Material |  | Unidad | Distancia | M3-Km | Tarifa | Valor-Unit.
[8 empty] | 0 |  | 0
[8 empty] | 0 |  | 0%
[8 empty] | 0 |  | 0%
[8 empty] | 0 |  | 0%
[6 empty] | Sub-Total | 0 | 0 | 0 | 0%
IV. MANO DE OBRA
Trabajador | CANTIDAD | Jornal | Prestaciones % | Jornal Total | Rendimiento | Valor-Unit.
OBRERO AYUDANTE | 1 | 68000 | 150% | 102000 | 2.31 | 44156 |  | 44156 | 1 | 44.08%
OFICIAL | 1 | 85000 | 150% | 127500 | 2.31 | 55195 |  | 55195 | 1 | 55.1%
[8 empty] | 0 | 0 | 0%
[8 empty] | 0 | 0 | 0%
[8 empty] | 0 | 0 | 0%
[8 empty] | 0 | 0 | 0%
[8 empty] | 0 | 0 | 0%
[6 empty] | Sub-Total | 99351 | 99351 | 2 | 99.19%
|  |  |  | Total Costo Directo |  |  | 100164 | 100164.0081 |  |  | 100167
V. COSTOS INDIRECTOS
Descripción |  | . |  |  | Porcentaje | Valor Total
ADMINISTRACION |  |  |  |  | 22% | 22036
IMPREVISTOS |  |  |  |  | 3% | 3005
UTILIDAD |  |  |  |  | 5% | 5008
[6 empty] | Sub-Total | 30049 | 130213.2106
|  |  | Precio unitario total aproximado al peso |  |  |  | 130213
RENDIMIENTOS ITEMS | 2.31 | UND
HORA
3

## 8,3
Formulario 1 - Propuesta económica - Licitación de obra pública de infraestructura social
Código | CCE-EICP-FM-116 | Versión | 1
[La Entidad podrá utilizar este Formato para la presentación de los análisis de Precios Unitarios del Contratista en la oportunidad prevista en el numeral 8.1. del Documento Base]
ALCALDIA DE NEIVA
VERSIÓN
[8 empty] | PÁGINA | 1 | DE | 1
ANÁLISIS DE PRECIOS UNITARIOS
[8 empty] | FECHA | DD | MM | AA
[9 empty] | 16 | 7 | 2025
ÍTEMS DE LA PROPUESTA ECONÓMICA
DATOS ESPECÍFICOS
ÍTEM | DESCRIPCIÓN | [7 empty] | UNIDAD |  | CANTIDAD
8.3 | DESMONTE DIVISION EN ALUMINIO Y VIDRIO h=2M | [8 empty] | UND | 1
I. EQUIPO
DESCRIPCIÓN |  |  |  | MARCA |  | UND |  | TARIFA | RENDIMIENTO |  | Vr. UNITARIO
HERRAMIENTA MENOR | [5 empty] | GLOBAL |  | 1000 | 1.23 |  | 813.0081
SUBTOTAL $ | [10 empty] | 813
II. MATERIALES
DESCRIPCIÓN | [6 empty] | UNIDAD | CANTIDAD | PRECIO UNIT. |  | Vr. UNITARIO
SUBTOTAL $ | [10 empty] | 0
III. TRANSPORTES
MATERIAL | [5 empty] | Und | DISTANCIA | M3 o Ton/Km | TARIFA |  | Vr. UNITARIO
SUBTOTAL $ | [10 empty] | 0
IV. MANO DE OBRA
TRABAJADOR |  |  |  |  | Cant. | JORNAL | PRESTACIONES | JORNAL TOTAL | RENDIMIENTO |  | Vr. UNITARIO
OBRERO AYUDANTE |  |  |  |  | 1 | 68000 | 150% | 102000 | 2.31 |  | 44156
OFICIAL |  |  |  |  | 1 | 85000 | 150% | 127500 | 2.31 |  | 55195
0
0
SUBTOTAL $ | [10 empty] | 99351
TOTAL COSTO DIRECTO $ | [10 empty] | 100164
V. COSTOS INDIRECTOS
Descripción | [7 empty] | Porcentaje | Valor Total
ADMINISTRACION | [7 empty] | 22% | 22036
IMPREVISTOS | [7 empty] | 3% | 3005
UTILIDAD | [7 empty] | 5% | 5008
SUBTOTAL $ | [10 empty] | 30049
Precio Unitario Total Aproximado al peso $ | [10 empty] | 130213 | 0
Firma
Nombre:
Representante legal del Contratista o su apoderado
Matricula:
OBSERVACIONES INTERVENTORÍA
APROBACIÓN POR INTERVENTORÍA
Nota 1: Cuando se trate de análisis de Precios Unitarios correspondientes a ítems de la propuesta económica aprobada, el Interventor aprueba el desglose de los componentes manteniendo el mismo Precio Unitario de cada ítem, cumpliendo con las especificaciones de construcción vigentes para el proyecto.
Nota 2: Cuando se trate de análisis de Precios Unitarios de ítems no previstos, el Interventor aprueba el desglose y Precio Unitario de cada ítem no previsto, exigiendo la aplicación de los costos correspondientes a insumos y tarifas de la propuesta económica inicial cuando estén contemplados, cumpliendo con las especificaciones de construcción vigente para el proyecto.
Firma
Nombre:
Representante legal del Interventor o su apoderado
Matricula :

## 9.1 (hidden)
ANALISIS UNITARIOS |  |  |  | ANÁLISIS DE PRECIOS UNITARIOS
DETALLADO
ALCALDIA DE NEIVA
Items: |  |  |  | UNIDAD : |  | ITEM :
Traslado de redes eléctricas y datos para acomodar a nueva distribución |  |  |  |  | GLB |  |  | 1
I. EQUIPO | [7 empty] | Valor ejecutado | Cantidad | % Parit
Descripción |  |  | Unidad | Tarifa | Rendimiento | Valor-Unit.
HERRAMIENTA MENOR |  |  | GLOBAL | 1000 | 0.1 | 10000 |  | 10000 | 0.1 | 0.5%
[8 empty] | 0 | 0 | 0%
[8 empty] | 0 | 0 | 0%
[8 empty] | 0 | 0 | 0%
[8 empty] | 0 | 0 | 0%
[8 empty] | 0 | 0 | 0%
[6 empty] | Sub-Total | 10000 | 10000 | 0.1 | 0.5%
II. MATERIALES EN OBRA
Descripción |  |  | Unidad | Precio-Unit. | Cantidad | Valor-Unit.
ACCESORIOS REDES Y ELECTRICOS |  |  | GLB | 1549000 | 1 | 1549000 |  | 1549000 | 1 | 77.45%
[8 empty] | 0 | 0 | 0%
[8 empty] | 0 | 0 | 0%
[8 empty] | 0 | 0 | 0%
[8 empty] | 0 | 0 | 0%
[8 empty] | 0 | 0 | 0%
[8 empty] | 0 | 0 | 0%
[8 empty] | 0 | 0 | 0%
[8 empty] | 0 | 0 | 0%
[8 empty] | 0 | 0 | 0%
[6 empty] | Sub-Total | 1549000 | 1549000 | 1 | 77.45%
III. TRANSPORTES
Material |  | Unidad | Distancia | M3-Km | Tarifa | Valor-Unit.
[8 empty] | 0 |  | 0
[8 empty] | 0 |  | 0%
[8 empty] | 0 |  | 0%
[8 empty] | 0 |  | 0%
[6 empty] | Sub-Total | 0 | 0 | 0 | 0%
IV. MANO DE OBRA
Trabajador | CANTIDAD | Jornal | Prestaciones % | Jornal Total | Rendimiento | Valor-Unit.
OBRERO AYUDANTE | 3 | 68000 | 150% | 306000 | 1 | 306000 |  | 306000 | 3 | 15.3%
ELECTRICISTA | 1 | 90000 | 150% | 135000 | 1 | 135000 |  | 135000 | 1 | 6.75%
[8 empty] | 0 | 0 | 0%
[8 empty] | 0 | 0 | 0%
[8 empty] | 0 | 0 | 0%
[8 empty] | 0 | 0 | 0%
[8 empty] | 0 | 0 | 0%
[6 empty] | Sub-Total | 441000 | 441000 | 4 | 22.05%
|  |  |  | Total Costo Directo |  |  | 2000000 | 2000000 |  |  | 2000000
V. COSTOS INDIRECTOS
Descripción |  | . |  |  | Porcentaje | Valor Total
ADMINISTRACION |  |  |  |  | 22% | 440000
IMPREVISTOS |  |  |  |  | 3% | 60000
UTILIDAD |  |  |  |  | 5% | 100000
[6 empty] | Sub-Total | 600000 | 2600000
|  |  | Precio unitario total aproximado al peso |  |  |  | 2600000
0

## 9,1
Formulario 1 - Propuesta económica - Licitación de obra pública de infraestructura social
Código | CCE-EICP-FM-116 | Versión | 1
[La Entidad podrá utilizar este Formato para la presentación de los análisis de Precios Unitarios del Contratista en la oportunidad prevista en el numeral 8.1. del Documento Base]
ALCALDIA DE NEIVA
VERSIÓN
[8 empty] | PÁGINA | 1 | DE | 1
ANÁLISIS DE PRECIOS UNITARIOS
[8 empty] | FECHA | DD | MM | AA
[9 empty] | 16 | 7 | 2025
ÍTEMS DE LA PROPUESTA ECONÓMICA
DATOS ESPECÍFICOS
ÍTEM | DESCRIPCIÓN | [7 empty] | UNIDAD |  | CANTIDAD
9.1 | Traslado de redes eléctricas y datos para acomodar a nueva distribución | [8 empty] | GLB | 1
I. EQUIPO
DESCRIPCIÓN |  |  |  | MARCA |  | UND |  | TARIFA | RENDIMIENTO |  | Vr. UNITARIO
HERRAMIENTA MENOR | [5 empty] | GLOBAL |  | 1000 | 0.1 |  | 10000
SUBTOTAL $ | [10 empty] | 10000
II. MATERIALES
DESCRIPCIÓN | [6 empty] | UNIDAD | CANTIDAD | PRECIO UNIT. |  | Vr. UNITARIO
ACCESORIOS REDES Y ELECTRICOS | [6 empty] | GLB | 1 | 1549000 |  | 1549000
SUBTOTAL $ | [10 empty] | 1549000
III. TRANSPORTES
MATERIAL | [5 empty] | Und | DISTANCIA | M3 o Ton/Km | TARIFA |  | Vr. UNITARIO
SUBTOTAL $ | [10 empty] | 0
IV. MANO DE OBRA
TRABAJADOR |  |  |  |  | Cant. | JORNAL | PRESTACIONES | JORNAL TOTAL | RENDIMIENTO |  | Vr. UNITARIO
OBRERO AYUDANTE |  |  |  |  | 3 | 68000 | 150% | 306000 | 1 |  | 306000
ELECTRICISTA |  |  |  |  | 1 | 90000 | 150% | 135000 | 1 |  | 135000
0
0
SUBTOTAL $ | [10 empty] | 441000
TOTAL COSTO DIRECTO $ | [10 empty] | 2000000
V. COSTOS INDIRECTOS
Descripción | [7 empty] | Porcentaje | Valor Total
ADMINISTRACION | [7 empty] | 22% | 440000
IMPREVISTOS | [7 empty] | 3% | 60000
UTILIDAD | [7 empty] | 5% | 100000
SUBTOTAL $ | [10 empty] | 600000
Precio Unitario Total Aproximado al peso $ | [10 empty] | 2600000 | 0
Firma
Nombre:
Representante legal del Contratista o su apoderado
Matricula:
OBSERVACIONES INTERVENTORÍA
APROBACIÓN POR INTERVENTORÍA
Nota 1: Cuando se trate de análisis de Precios Unitarios correspondientes a ítems de la propuesta económica aprobada, el Interventor aprueba el desglose de los componentes manteniendo el mismo Precio Unitario de cada ítem, cumpliendo con las especificaciones de construcción vigentes para el proyecto.
Nota 2: Cuando se trate de análisis de Precios Unitarios de ítems no previstos, el Interventor aprueba el desglose y Precio Unitario de cada ítem no previsto, exigiendo la aplicación de los costos correspondientes a insumos y tarifas de la propuesta económica inicial cuando estén contemplados, cumpliendo con las especificaciones de construcción vigente para el proyecto.
Firma
Nombre:
Representante legal del Interventor o su apoderado
Matricula :

## 12.2 (hidden)
ANALISIS UNITARIOS |  |  |  | ANÁLISIS DE PRECIOS UNITARIOS
DETALLADO
ALCALDIA DE NEIVA
Items: |  |  |  | UNIDAD : |  | ITEM :
CABLEADO 2#12 PE HF LS TC POR TUBERÍA, CANALETA O BANDEJA |  |  |  |  | ML |  |  | 1
I. EQUIPO | [7 empty] | Valor ejecutado | Cantidad | % Parit
Descripción |  |  | Unidad | Tarifa | Rendimiento | Valor-Unit.
HERRAMIENTA MENOR |  |  | GLOBAL | 1000 | 15 | 66.6667 |  | 66.6667 | 15 | 0.7161%
[8 empty] | 0 | 0 | 0%
[8 empty] | 0 | 0 | 0%
[8 empty] | 0 | 0 | 0%
[8 empty] | 0 | 0 | 0%
[8 empty] | 0 | 0 | 0%
[6 empty] | Sub-Total | 67 | 66.6667 | 15 | 0.7161%
II. MATERIALES EN OBRA
Descripción |  |  | Unidad | Precio-Unit. | Cantidad | Valor-Unit.
Tuberia Conduit 1/2 |  |  | ML | 1333.3333 | 1.1 | 1466.6667 |  | 1466.6667 | 1.1 | 15.75%
Cable cu # 12 |  |  | ML | 2349 | 1.1 | 2583.9 |  | 2583.9 | 1.1 | 27.75%
[8 empty] | 0 | 0 | 0%
[8 empty] | 0 | 0 | 0%
[8 empty] | 0 | 0 | 0%
[8 empty] | 0 | 0 | 0%
[8 empty] | 0 | 0 | 0%
[8 empty] | 0 | 0 | 0%
[8 empty] | 0 | 0 | 0%
[8 empty] | 0 | 0 | 0%
[6 empty] | Sub-Total | 4051 | 4050.5667 | 2.2 | 43.51%
III. TRANSPORTES
Material |  | Unidad | Distancia | M3-Km | Tarifa | Valor-Unit.
[8 empty] | 0 |  | 0
[8 empty] | 0 |  | 0%
[8 empty] | 0 |  | 0%
[8 empty] | 0 |  | 0%
[6 empty] | Sub-Total | 0 | 0 | 0 | 0%
IV. MANO DE OBRA
Trabajador | CANTIDAD | Jornal | Prestaciones % | Jornal Total | Rendimiento | Valor-Unit.
[8 empty] | 0 | 0 | 0%
ELECTRICISTA | 1 | 90000 | 150% | 135000 | 26 | 5192 |  | 5192 | 1 | 55.77%
[8 empty] | 0 | 0 | 0%
[8 empty] | 0 | 0 | 0%
[8 empty] | 0 | 0 | 0%
[8 empty] | 0 | 0 | 0%
[8 empty] | 0 | 0 | 0%
[6 empty] | Sub-Total | 5192 | 5192 | 1 | 55.77%
|  |  |  | Total Costo Directo |  |  | 9310 | 9309.2333 |  |  | 2000000
V. COSTOS INDIRECTOS
Descripción |  | . |  |  | Porcentaje | Valor Total
ADMINISTRACION |  |  |  |  | 22% | 2048
IMPREVISTOS |  |  |  |  | 3% | 279
UTILIDAD |  |  |  |  | 5% | 466
[6 empty] | Sub-Total | 2793 | 12102.0033
|  |  | Precio unitario total aproximado al peso |  |  |  | 12103
-1990690

## 12,2
Formulario 1 - Propuesta económica - Licitación de obra pública de infraestructura social
Código | CCE-EICP-FM-116 | Versión | 1
[La Entidad podrá utilizar este Formato para la presentación de los análisis de Precios Unitarios del Contratista en la oportunidad prevista en el numeral 8.1. del Documento Base]
ALCALDIA DE NEIVA
VERSIÓN
[8 empty] | PÁGINA | 1 | DE | 1
ANÁLISIS DE PRECIOS UNITARIOS
[8 empty] | FECHA | DD | MM | AA
[9 empty] | 16 | 7 | 2025
ÍTEMS DE LA PROPUESTA ECONÓMICA
DATOS ESPECÍFICOS
ÍTEM | DESCRIPCIÓN | [7 empty] | UNIDAD |  | CANTIDAD
12.2 | CABLEADO 2#12 PE HF LS TC POR TUBERÍA, CANALETA O BANDEJA | [8 empty] | ML | 250
I. EQUIPO
DESCRIPCIÓN |  |  |  | MARCA |  | UND |  | TARIFA | RENDIMIENTO |  | Vr. UNITARIO
HERRAMIENTA MENOR | [5 empty] | GLOBAL |  | 1000 | 15 |  | 66.6667
SUBTOTAL $ | [10 empty] | 67
II. MATERIALES
DESCRIPCIÓN | [6 empty] | UNIDAD | CANTIDAD | PRECIO UNIT. |  | Vr. UNITARIO
Tuberia Conduit 1/2 | [6 empty] | ML | 1.1 | 1333.3333 |  | 1466.6667
Cable cu # 12 | [6 empty] | ML | 1.1 | 2349 |  | 2583.9
SUBTOTAL $ | [10 empty] | 4051
III. TRANSPORTES
MATERIAL | [5 empty] | Und | DISTANCIA | M3 o Ton/Km | TARIFA |  | Vr. UNITARIO
SUBTOTAL $ | [10 empty] | 0
IV. MANO DE OBRA
TRABAJADOR |  |  |  |  | Cant. | JORNAL | PRESTACIONES | JORNAL TOTAL | RENDIMIENTO |  | Vr. UNITARIO
ELECTRICISTA |  |  |  |  | 1 | 90000 | 150% | 135000 | 26 |  | 5192
0
0
SUBTOTAL $ | [10 empty] | 5192
TOTAL COSTO DIRECTO $ | [10 empty] | 9310
V. COSTOS INDIRECTOS
Descripción | [7 empty] | Porcentaje | Valor Total
ADMINISTRACION | [7 empty] | 22% | 2048
IMPREVISTOS | [7 empty] | 3% | 279
UTILIDAD | [7 empty] | 5% | 466
SUBTOTAL $ | [10 empty] | 2793
Precio Unitario Total Aproximado al peso $ | [10 empty] | 12103 | 0
Firma
Nombre:
Representante legal del Contratista o su apoderado
Matricula:
OBSERVACIONES INTERVENTORÍA
APROBACIÓN POR INTERVENTORÍA
Nota 1: Cuando se trate de análisis de Precios Unitarios correspondientes a ítems de la propuesta económica aprobada, el Interventor aprueba el desglose de los componentes manteniendo el mismo Precio Unitario de cada ítem, cumpliendo con las especificaciones de construcción vigentes para el proyecto.
Nota 2: Cuando se trate de análisis de Precios Unitarios de ítems no previstos, el Interventor aprueba el desglose y Precio Unitario de cada ítem no previsto, exigiendo la aplicación de los costos correspondientes a insumos y tarifas de la propuesta económica inicial cuando estén contemplados, cumpliendo con las especificaciones de construcción vigente para el proyecto.
Firma
Nombre:
Representante legal del Interventor o su apoderado
Matricula :

## 8 (hidden)
ANALISIS UNITARIOS |  |  |  | ANÁLISIS DE PRECIOS UNITARIOS
DETALLADO
ALCALDIA DE NEIVA
Items: |  |  |  | UNIDAD : |  | ITEM :
SUMINISTRO E INSTALACIO CIELO DRYWALL |  |  |  |  | M2 |  |  | 0
I. EQUIPO | [7 empty] | Valor ejecutado | Cantidad | % Parit
Descripción |  |  | Unidad | Tarifa | Rendimiento | Valor-Unit.
HERRAMIENTA MENOR |  |  | GLOBAL | 1000 | 1 | 1000 |  | 0 | 0 | 0.8622%
ANDAMIO SECCION |  |  | DIA | 40000 | 5 | 8000 |  | 0 | 0 | 6.897%
[8 empty] | 0 | 0 | 0%
[8 empty] | 0 | 0 | 0%
[8 empty] | 0 | 0 | 0%
[8 empty] | 0 | 0 | 0%
[6 empty] | Sub-Total | 9000 | 0 | 0 | 7.759%
II. MATERIALES EN OBRA
Descripción |  |  | Unidad | Precio-Unit. | Cantidad | Valor-Unit.
LAMINA DRYWALL |  |  | M2 | 16000 | 1.1 | 17600 |  | 0 | 0 | 15.17%
OMEGA 2-5/16 X 3/4 PUL X 0,38 MMX 2.44 |  |  | UND | 5900 | 0.19 | 1121 |  | 0 | 0 | 0.9665%
VIGETA 1-1/2 X 3/4 PUL X 0,38MM X 2,44M |  |  | UND | 6500 | 0.56 | 3640 |  | 0 | 0 | 3.138%
ANGULO metalico 1 1/2 x 1/8 x (25x40)cm |  |  | UND | 40000 | 1.1 | 44000 |  | 0 | 0 | 37.94%
TORNILLO LAMINA 6X1" AGUDA |  |  | UND | 40 | 21 | 840 |  | 0 | 0 | 0.7242%
TORNILLO ESTRUCTURA P. A 7*7/16 |  |  | UND | 40 | 11 | 440 |  | 0 | 0 | 0.3794%
LIJA |  |  | PLIEGO | 1600 | 1 | 1600 |  | 0 | 0 | 1.379%
MASILLA SUPERMASTICK O SIMILAR |  |  | GALON | 20000 | 0.1 | 2000 |  | 0 | 0 | 1.724%
PINTURA EN VINILO TIPO 1 INTERIORES |  |  | Galon | 69900 | 0.08 | 5592 |  | 0 | 0 | 4.821%
MASILLA SUPERMASTICK O SIMILAR |  |  | GALON | 20000 | 0.2 | 4000 |  | 0 | 0 | 3.449%
[6 empty] | Sub-Total | 80833 | 0 | 0 | 69.69%
III. TRANSPORTES
Material |  | Unidad | Distancia | M3-Km | Tarifa | Valor-Unit.
[6 empty] | 0 |  | 0 |  | 0
[8 empty] | 0 |  | 0%
[8 empty] | 0 |  | 0%
[8 empty] | 0 |  | 0%
[6 empty] | Sub-Total | 0 | 0 | 0 | 0%
IV. MANO DE OBRA
Trabajador | CANTIDAD | Jornal | Prestaciones % | Jornal Total | Rendimiento | Valor-Unit.
OBRERO AYUDANTE | 2 | 68000 | 150% | 204000 | 13 | 15692 |  | 0 | 0 | 13.53%
OFICIAL | 1 | 85000 | 160% | 136000 | 13 | 10462 |  | 0 | 0 | 9.02%
[8 empty] | 0 | 0 | 0%
[8 empty] | 0 | 0 | 0%
[8 empty] | 0 | 0 | 0%
[8 empty] | 0 | 0 | 0%
[8 empty] | 0 | 0 | 0%
[6 empty] | Sub-Total | 26154 | 0 | 0 | 22.55%
|  |  |  | Total Costo Directo |  |  | 115987 | 0
V. COSTOS INDIRECTOS
Descripción |  | . |  |  | Porcentaje | Valor Total
ADMINISTRACION |  |  |  |  | 24% | 27837
IMPREVISTOS |  |  |  |  | 1% | 1160
UTILIDAD |  |  |  |  | 5% | 5799
[6 empty] | Sub-Total | 34796
|  |  | Precio unitario total aproximado al peso |  |  |  | 150783 | 0
RENDIMIENTOS ITEMS | 13 | M2
HORA