## CANTIDADES (hidden)
MANTENIMIENTO, MEJORAMIENTO Y ADECUACIONES LOCATIVAS DE LAS INSTITUCIONES EDUCATIVAS JUAN XXIII, BELLAVISTA Y SIMÓN BOLÍVAR EN EL MUNICIPIO DE MALAMBO – DEPARTAMENTO DEL ATLÁNTICO.
ITEM | DESCRIPCIÓN | UND | CANT.
1 | INSTITUCION EDUCATIVA JUAN XXIII
1.1 | MODULOS ESCOLARES
1,1,1 | OBRAS PRELIMINARES
1,1,1,1 | Demolición de zabaleta existente, incluye equipo y mano de obra. | ML | 35
1,1,1,2 | Desmonte de cubierta existente en lamina ondulada de asbesto cemento, incluye equipo y mano de obra. | M2 | 480
1,1,1,3 | Desmonte de cielo raso existente, incluye equipo y mano de obra. | M2 | 210
1,1,1,4 | Desmonte de abanicos existentes, incluye equipo y mano de obra. | UND | 20
1,1,1,5 | Demolicion de piso de cemento, incluye equipo y mano de obra. | M2 | 125
1,1,1,6 | Desmonte de lámparas existentes, incluye equipo y mano de obra. | UND | 10
1,1,1,7 | Desmonte de instalaciones eléctricas existentes, incluye equipo y mano de obra. | GL | 1
1,1,1,8 | Localización y replanteo con equipo de nivelación (comisión topografica mes) | GL | 1
1,1,2 | CUBIERTAS
1,1,2,1 | Suministro e instalación de correas en perfiles estructurales PAG 160 mm x 60 x 1,9 mm, incluye material, equipo y mano de obra. | ML | 413
1,1,2,2 | Suministro e instalación de tensores para soporte de cielo raso en Angulo de 1" x 1" x 1/8", incluye materiales, equipo y mano de obra. | ML | 299
1,1,2,3 | Instalación de cubierta en laminas onduladas existente de asbesto cemento, incluye equipo y mano de obra. | M2 | 386
1,1,2,4 | Suministro e instalación cubierta en láminas ondulada de asbesto cemento perfil 7, incluye materiales, equipo y mano de obra. | M2 | 92
1,1,2,5 | Suministro e instalación de caballete fijo, incluye materiales, equipo y mano de obra. | ML | 6
1,1,2,6 | Instalación de caballete fijo existente, incluye equipo y mano de obra. | ML | 60
1,1,2,7 | Zabaleta en block de cemento pañetada con mortero impermeabilizado 1:5, incluye materiales, equipo y mano de obra. | ML | 35
1,1,2,8 | Impermeabilización de zabaleta con manto edil, equipo al caliente y pintura alumol, incluye materiales, equipo y mano de obra. | ML | 35
1,1,2,9 | Suministro e instalación de cielo raso en perfilaría de aluminio y lamina plana de PVC | M2 | 342
1,1,3 | INSTALACIONES ELECTRICAS
1,1,3,1 | Instalación de abanicos existentes, incluye equipo y mano de obra. | UND | 20
1,1,3,2 | suminitro e instalacion de lamparas hermeticas, incluye tubos, equipos y mano de obra. | UND | 15
1,1,3,3 | Suministro e instalación de lámparas tipo panel led 60x60, incluye equipo y mano de obra. | UND | 20
1,1,3,4 | Salida de alumbrado común 110V, incluye materiales, equipo y mano de obra. | UND | 8
1,1,3,5 | Salida de punto de abanico, incluye materiales, equipo y mano de obra. | UND | 20
1,1,3,6 | Salida de tomacorriente común 110V, incluye materiales, equipo y mano de obra. | UND | 35
1,1,3,7 | Salida de tomacorriente común 220V, incluye materiales, equipo y mano de obra. | UND | 7
1,1,3,8 | Acometida en cable 7 hilos N° 12, centelsa o similar, incluye materiales, equipo y mano de obra. | ML | 280
1,1,3,9 | Tablero de 8 circuitos, incluye breaker, incluye materiales, equipo y mano de obra. | UND | 2
1,1,3,10 | Acometida Eléctrica principal, de entrada a tableros en cable 7 hilos de cobre #10, incluye materiales, equipo y mano de obra. | ML | 50
1,1,3,11 | Suministro e instalación de abanicos de pared Samurai o similar, incluye materiales, equipo y mano de obra. | UND | 8
1,1,4 | MAMPOSTERIA
1,1,4,1 | Pañete allanado en mortero 1:5 en áreas de engolose, incluye materiales, equipo y mano de obra. | ML | 480
1,1,4,2 | Engolose de cubiertas a muros, mortero 1 :5, incluye materiales, equipo y mano de obra. | ML | 132
1,1,5 | PISOS
1,1,5,1 | Plantilla en concreto de 2500 psi., E= 0,05 mts., incluye materiales,equipo y mano de obra. | M2 | 140
1,1,5,2 | Suministro e instalacion de piso de ceramica antideslizante, trafico 5, incluye materiales, equipo y mano de obra. | M2 | 140
1,1,5,3 | Suministro e instalacion de zocalo de ceramica, incluye materiales, equipo y mano de obra. | ML | 70
1,1,6 | ACABADOS
1,1,6,1 | Pintura sobre muros y calados internos y externos en vinilo tipo 1, tres manos, incluye resane del pañete en las áreas dañadas, incluye materiales, equipo y mano de obra. | M2 | 760
1,1,6,2 | Pintura de puerta metálica en esmalte, incluye materiales,equipo y mano de obra. | M2 | 25.6
1,1,6,3 | Pintura de rejas en hierro en esmalte, incluye raspe y anticorrosivo, materiales, equipo y mano de obra. | M2 | 54
1,1,6,4 | suministro e instalacion de protector de ventana en varilla redonda de 1/2" entorchada, incluye materiales, equipos y mano de obra | M2 | 25.8
1,1,7 | LIMPIEZA
1,1,7,1 | Limpieza general y desalojo de material sobrante. | GL | 1
1,2 | LABORATORIO DE MUESTRAS QUIMICAS JUAN XXIII
1,2,1 | OBRAS PRELIMINARES
1,2,1,1 | Desmonte de cubierta existente en lamina ondulada de asbesto cemento, incluye equipo y mano de obra. | M2 | 25
1,2,1,2 | Demolición de zabaleta existente, incluye equipo y mano de obra. | ML | 22
1,2,1,3 | Desmonte de cielo raso existente, incluye equipo y mano de obra. | M2 | 83.7
1,2,1,4 | Demolición de piso de granito, incluye equipo y mano de obra. | M2 | 83.7
1,2,1,5 | Demolición de piso anden externo, incluye equipo y mano de obra. | M2 | 5
1,2,1,6 | Desmonte de instalaciones eléctricas existentes, incluye equipo y mano de obra. | GL | 1
1,2,1,7 | Desmonte de puerta metálica acceso, incluye equipo y mano de obra | UND | 1
1,2,1,8 | Picada de enchape mesones, incluye equipo y mano de obra | M2 | 15.58
1,2,1,9 | Desmonte de lavaplatos en acero inoxidable esistentes en mal estado, incluye equipo y mano de obra. | UND | 4
1,2,1,10 | Desmonte de aires acondicionados, incluye equipos y mano de obra. | Uund | 2
1,2,2 | CUBIERTAS
1,2,2,1 | Suministro e instalación cubierta en láminas ondulada de asbesto cemento perfil 7, incluye materiales, equipo y mano de obra. | M2 | 18
1,2,2,2 | Suministro e instalación de caballete fijo, incluye materiales, equipo y mano de obra. | ML | 2
1,2,2,3 | Suministro e instalación de cielo raso en PVC y perfilería metálica, incluye materiales, equipo y mano de obra. | M2 | 83.7
1,2,2,4 | Zabaleta en block de cemento pañetada con mortero impermeabilizado 1:5, incluye materiales, equipo y mano de obra. | ML | 22
1,2,2,5 | Impermeabilización de zabaleta con manto edil, equipo al caliente y pintura alumol, incluye materiales, equipo y mano de obra. | M2 | 22
1,2,3 | MAMPOSTERIA
1,2,3,1 | Pañete allanado en mortero 1:5 en áreas de engolose, incluye materiales, equipo y mano de obra. | ML | 29
1,2,3,2 | Construcción de entrepaños en concreto de 3.000 psi de ancho 0,50 mts, incluye materiales, equipo y mano de obra. | ML | 8
1,2,3,3 | Levante en block de arcilla 0,10 x 0,20 x 0,40, incluye materiales, equipo y mano de obra. | ML | 2
1,2,4 | PISOS
1,2,4,1 | Plantilla en concreto de 2500 psi., E= 0,05 mts., incluye materiales, equipo y mano de obra. | M2 | 93.7
1,2,4,2 | Suministro e instalación de piso de cerámica antideslizante de 0,50 x 0,50 mts., trafico 5, incluye materiales, equipo y mano de obra. | M2 | 83.7
1,2,4,3 | Suministro e instalación de zocalo de cerámica de 0,50 x 0,10, incluye materiales, equipo y mano de obra. | ML | 28
1,2,4,4 | Suministro e instalación de piso en tablón vitrificado, incluye materiales, equipo y mano de obras | M2 | 5
1,2,4,5 | Suministro e instalación de zócalo en tablón vitrificado, incluye materiales, equipo y mano de obra. | ML | 40.5
1,2,5 | INSTALACIONES ELECTRICAS
1,2,5,1 | Acometida en alambre N° 12, centelsa o similar, incluye materiales, equipo y mano de obra. | ML | 50
1,2,5,2 | Salida de alumbrado común 110V, incluye materiales, equipo y mano de obra. | UND | 15
1,2,5,3 | Salida de tomacorriente común 110V, incluye materiales, equipo y mano de obra. | UND | 15
1,2,5,4 | Salida de tomacorriente común 220V, incluye materiales, equipo y mano de obra. | UND | 2
1,2,5,5 | Tablero de 8 circuitos, incluye breaker, incluye materiales, equipo y mano de obra. | UND | 1
1,2,5,6 | Suministro e instalación de lámparas fluorescentes 2 x 32, incluye materiales, equipo y mano de obra. | UND | 15
1,2,5,7 | Suministro e instalación de aire acondicionado mini split de 18 btu, incluye materiales, equipo y mano de obra. | UND | 2
1,2,6 | CARPINTERIA METALICA
1,2,6,1 | Mantenimiento general de ventaneria existente en perfileria de aluminio y vidrio, incluye materiales, equipo y mano de obra, | M2 | 17
1,2,6,2 | Suministro e instalación de puerta en perfileria de aluminio de 1,00 x 2,00, incluye materiales, equipo y mano de obra. | UND | 1
1,2,6,3 | Suministro e instalación de reja metálica en varilla cuadrada de 1/2" de 1,00 x 2,00, incluye materiales, equipo y mano de obra. | M2 | 2
1,2,6,4 | Suministro e instalación de perfileria de aluminio y vidrio en área de entrepaños, incluye materiales, equipo y mano de obra. | M2 | 4
1,2,7 | ENCHAPES
1,2,7,1 | Suministro e instalación de granimarmol sintético para mesón de cocina. | ML | 15
1,2,7,2 | Enchape en cerámica área de mesones y entrepaños, incluye materiales, equipo y mano de obra. | M2 | 28
1,2,8 | ACABADOS
1,2,8,1 | Pintura sobre muros y calados internos y externos en vinilo tipo 1, tres manos, incluye resane del pañete en las áreas dañadas, incluye materiales, equipo y mano de obra. | M2 | 152
1,2,8,2 | Pintura de rejas en hierro en esmalte, incluye raspe y anticorrosivo, desmonte, materiales, equipo y mano de obra. | M2 | 20
1,2,9 | VARIOS
1,2,9,1 | Salida de gas natural laboratorio, incluye materiales, equipo y mano de obra. | UND | 3
1,2,9,2 | Revisión y reparaciones internas de instalaciones hidráulicas y de aguas negras área laboratorio, incluye materiales, equipo y mano de obra. | GL | 1
1,2,9,3 | Suministro e instalación de lavaplatos en acero inoxidable tipo cubeta sencillo para sobreponer, incluye accesorios múltiples. | UND | 4
1,2,10 | LIMPIEZA.
1,2,10,1 | Limpieza general y desalojo de material sobrante. | GL | 1
1.3 | MANTENIMIENTO DEL SISTEMA DE INSTALACIONES HIDRAULICAS, SANITARIAS Y AGUAS LLUVIAS JUAN XXIII
1,3,1 | REDES HIDROSANITARIAS Y DE AGUAS LLUVIAS
1,3,1,1 | Red de aguas negras Ø 4", incluye accesorios, material, equipo y mano de obra. | ML | 42
1,3,1,2 | Red de aguas negras Ø 2", incluye accesorios, material, equipo y mano de obra. | ML | 20
1,3,1,3 | Punto sanitario Ø 2", incluye accesorios, material, equipo y mano de obra. | UND | 4
1,3,1,4 | Punto sanitario Ø 4", incluye accesorios, material, equipo y mano de obra. | UND | 2
1,3,1,5 | Registro sanitario en ladrillo común de 0,60x 0,60 x 0,60 mts, incluye tapa en concreto, pañete impermeabilizado interno, material, equipo y mano de obra. | UND | 2
1,3,1,6 | Acometida agua potable Ø 3/4", incluye accesorios, material, equipo y mano de obra. | ML | 42
1,3,1,7 | Punto agua potable Ø 1/2" RDE 21, incluye accesorios, material, equipo y mano de obra. | UND | 8
1,3,1,8 | Suministro e instalación de tanques plásticos agua de 1000 Lts, incluye accesorios, material, equipo y mano de obra | UND | 2
1,3,1,9 | Acometida de agua potable de 1", incluye accesorios, material, equipo y mano de obra. | ML | 16
1,3,1,10 | Llave de control de 1", incluye accesorios, material, equipo y mano de obra. | UND | 2
1,3,1,11 | Llave de control de 1/2", incluye material, equipo y mano de obra. | UND | 2
1,3,1,12 | Red de aguas lluvias Ø 4", incluye accesorios, material, equipo y mano de obra. | ML | 8
1,3,1,13 | Acometida general de 1/2", incluye accesorios, material, equipo y mano de obra. | ML | 36
1,3,1,14 | Conexión a red hidráulica principal, incluye accesorios, material, equipo y mano de obra. | GL | 1
1,3,1,15 | Rejilla de piso de 2", incluye accesorios, material, equipo y mano de obra. | UND | 2
1,3,1,16 | Tapa de registro para llave control 15cms x 15cms . | UND | 3
1,3,1,17 | Llave terminal diámetro de 1/2". | UND | 3
1,3,1,18 | Suministro e instalación de tubería pesada PVC de 6 pulgadas salida aguas lluvias incluye accesorios, material, equipo y mano de obra. | ML | 36
1,3,1,19 | Registro aguas lluvias con trampa de arena en ladrillo común de 0,60x 0,60 x 0,60 mts, incluye tapa en concreto, pañete impermeabilizado interno, material, equipo y mano de obra. | UND | 3
1,3,1,20 | Excavación manual para instalación de tubería PVC de 6", incluye equipos y mano de obra. | ML | 36
1,3,1,21 | Limpieza general pozo artesanal de toma de agua, incluye materiales, equipo y mano de obra. | GL | 1
1,3,1,22 | Suministro e instalación de motobomba sumergible tipo lapicero de 3", incluye materiales, equipo y mano de obra. | UND | 1
1,3,1,23 | Revisión y organización general de cuarto de motobomba periférica, incluye material, equipo y mano de obra. | GL | 1
1,3,2 | TANQUE SEMIENTERRADO EXISTENTE.
1,3,2,1 | Limpieza general tanque semienterrado existente para agua, incluye equipos y mano de obra. | GL | 1
1,3,2,2 | Picada de pañete existente tanque semienterrado existente, incluye equipo y mano de obra. | M2 | 44
1,3,2,3 | Pañete allanado impermeabilizado , mortero de pega 1:4, incluye material, equipo y mano de obra. | M2 | 44
1,3,2,4 | Suministro e instalacion de flotador mecanico de 1/2", incluye materiales, equipos y mano de obra. | UND | 1
1,3,2,5 | Enchape en cerámica área de tanque semienterrado existente, incluye materiales, equipo y mano de obra. | M2 | 64
1,3,3 | TANQUE SEMIENTERRADO NUEVO.
1,3,3,1 | Excavación manual nuevo tanque semienterrado en área de comedor incluye equipos y mano de obra | M3 | 19
1,3,3,2 | Placa de fondo en concreto de 3.000 psi, E= 0.15 mts., incluye material, equipo y mano de obra. | M2 | 9
1,3,3,3 | Placa superior en concreto de 3.000 psi, E= 0.15 mts., incluye material, equipo y mano de obra. | M2 | 9
1,3,3,4 | Levante en bloque vibro prensado E= 0.15 mts, mortero de pega 1:6, rallado en dos caras, incluye material, equipo y mano de obra. | M2 | 24
1,3,3,5 | Pañete allanado impermeabilizado , mortero de pega 1:4, incluye material, equipo y mano de obra. | M2 | 24
1,3,3,6 | Enchape en cerámica área de tanque semienterrado existente, incluye materiales, equipo y mano de obra. | M2 | 33
1,3,3,7 | Tapa metálica de registro, 0.60 x 0.60 para tanque, incluye material, equipo y mano de obra. | UND | 1
1,3,3,8 | Acero de refuerzo de 60.000 psi, tanque semienterrado y estructura soporte tanque elevado, incluye material, equipo y mano de obra. | KG | 660
1,3,3,9 | Excavación manual para columnas tanque elevado en área de comedor incluye equipos y mano de obra | M3 | 2
1,3,3,10 | Solado en concreto 2000 PSI E= 0.05 mts. | M2 | 2
1,3,3,11 | Zapatas en concreto de 3.000 PSI, 1.00 x 1.00 x 0.30 mts., incluye equipo, mano de obra, no incluye acero. | M3 | 0.6
1,3,3,12 | Construcción de columnas en concreto de 3.000 psi de 0,30 mts x 0,30 mts, incluye materiales, mano de obras y equipo, no incluye acero. | ML | 8
1,3,3,13 | Placa en concreto de 3,000 psi E= 0,20, incluye materiales, mano de obra y equipos, no incluye acero. | M2 | 4
1,3,3,14 | Viga de cimiento inferior en concreto de 3.000 PSI, 0,30 mts X 0,30 mts., incluye equipo, mano de obra, no incluye acero. | ML | 2
1,3,3,15 | Relleno con arena negra | M3 | 54
1,3,4 | LIMPIEZA.
1,3,4,1 | Limpieza general y desalojo de material sobrante. | GL | 1
2 | INSTITUCION EDUCATIVA BELLAVISTA
2.1 | AULA ESCOLAR
2,1,1 | OBRAS PRELIMINARES
2,1,1,1 | Desmonte de cielo raso existente | M2 | 49
2,1,1,2 | Demolicion de piso de cemento, incluye retiro. | M2 | 49
2,1,1,3 | Desmonte de reja metalica protector de ventanas de 2,00 x 1,00 mts. | UND | 2
2,1,1,4 | Demolicion de muro en block E= 0,10 mts. | ML | 7
2,1,1,5 | Desmonte de cubierta existente en lamina ondulada de asbesto cemento, incluye equipo y mano de obra. | M2 | 154
2.1,2 | PISOS
2,1,2,1 | Plantilla en concreto de 2500 psi, E=0,05 mts., incluye materiales, equipo y mano de obra | M2 | 49
2,1,2,2 | Suministro e instalacion de piso de ceramica antideslizante de 0,50 x 0,50 mts., trafico 5, incluye materiales, equipo y mano de obra. | M2 | 49
2,1,2,3 | Suministro e instalacion de zocalo de ceramica de 0,50 x 0,10, incluye materiales, equipo y mano de obra. | ML | 27
2,1,3 | MAMPOSTERIA
2,1,3,1 | Filos y dilataciones. | ML | 14.4
2,1,3,2 | Suministro e instalacion de block de vidrio de 0,20 x 0,20 mts., incluye materiales, equipo y mano de obra. | ML | 7
2,1,3,3 | Levante en block vibroprensado , e= 0,10 mts, para cuchillas, mortero de pega 1:6, incluye material, equipo y mano de obra. | M2 | 42.7
2,1,3,4 | Pañete allanado impermeabilizado , para cuchilias, mortero de pega 1:4, incluye material, equipo y mano de obra. | M2 | 85.4
2,1,4 | CUBIERTAS
2,1,4,1 | Suministro e instalación de cielo raso en PVC y perfilería metalica, incluye materiales, equipo y mano de obra. | M2 | 298
2,1,4,2 | Zabaleta en block de cemento pañetada con mortero impermeabilizado 1:5, incluye materiales, equipo y mano de obra. | ML | 22.2
2,1,4,3 | Impermeabilización de zabaleta con manto edil, equipo al caliente y pintura alumol, incluye materiales, equipo y mano de obra. | M2 | 22.2
2,1,4,4 | Instalación de cubierta en laminas onduladas existente de asbesto cemento, incluye equipo y mano de obra. | M2 | 164.28
2,1,4,5 | Suministro e instalación de caballete fijo, incluye materiales, equipo y mano de obra. | ML | 16
2,1,4,6 | Impermeabilización de placa cubierta con manto edil, equipo al caliente y pintura alumol, incluye materiales, equipo y mano de obra. | M2 | 165
2,1,5 | INSTALACIONES ELECTRICAS
2,1,5,1 | Suministro e instalacion de lampara tipo panel led de 0,60x 0,60 mts., incluye materiales, equipo y mano de obra. | UND | 6
2,1,5,2 | Salida de tomacorriente común 110V, incluye materiales, equipo y mano de obra. | UND | 4
2,1,5,3 | Salida de interruptor sencillo, incluye materiales, equipo y mano de obra. | UND | 1
2,1,5,4 | Salida de tomacorriente 220V, incluye materiales, equipo y mano de obra. | UND | 1
2,1,5,5 | Suministro e instalacion de aire acondicionado mini split de 18 btu, incluye materiales, equipo y mano de obra. | UND | 1
2,1,6 | CARPINTERIA METALICA
2,1,6,1 | Suministro e instalación de ventanería proyectante de 2,00 x 1,00 mts., en perfilería de aluminio gris y vidrio blanco de 4mm, incluye material, equipo y mano de obra. | UND | 2
2,1,6,2 | Instalacion de reja metalica existente , protector ventana de 2,00 x 1,00 mts., incluye materiales, equipo y mano de obra. | UND | 2
2,1,6,3 | Suministro e instalación de estructura metálica - correas PAG 220, incluye material, equipo y mano de obra. | ML | 25
2,1,7 | ACABADOS
2,1,7,1 | Pintura de puerta metálica de 0,80 x 2,00 mts. en esmalte, incluye anticorrosivo, materiales,equipo y mano de obra. | M2 | 3.2
2,1,7,2 | Pintura de rejas en hierro en esmalte, incluye raspe y anticorrosivo, materiales, equipo y mano de obra. | M2 | 8.4
2,1,7,3 | Pintura sobre muros y calados internos y externos en vinilo tipo 1, tres manos, incluye resane del pañete en las áreas dañadas, incluye materiales, equipo y mano de obra. | M2 | 82.28
2,1,7,4 | Puliplast sobre paredes , incluye material, equipo y mano de obra. | M2 | 17.28
2,1,8 | LIMPIEZA
2,1,8,1 | Limpieza general y desalojo de material sobrante. | GL | 1
3 | INSTITUCION EDUCATIVA SIMON BOLIVAR
3.1 | ADECUACION DE AULAS SEGUNDO NIVEL.
3,1,1 | OBRAS PRELIMINARES
3,1,1,1 | Cerramiento en estructura de madera y tela plástica verde, H= 2,00 mts, incluye material, equipo y mano de obra. | ML | 30
3,1,1,2 | Desmonte de cubiertas existentes en lamina UPVC, incluye equipo y mano de obra. | M2 | 210
3,1,1,3 | Desmonte de canales existentes en lamina galvanizada, incluye equipo y mano de obra. | ML | 47.4
3,1,2 | CUBIERTAS
3,1,2,1 | Suministro e Instalación de cubiertas en Teja 5.9x0.94m 2mm UPVC Forte, incluye tornillo cubierta autoperforante, material, equipo y mano de obra. | M2 | 210
3,1,2,2 | Suministro e Instalación de canaletas en PVC tipo Amazona o similar para uso comercial, incluye material, equipo y mano de obra. | ML | 47.4
3,1,2,3 | Zabaleta en block de cemento pañetada con mortero impermeabilizado 1:5, incluye materiales, equipo y mano de obra. | ML | 23
3,1,2,4 | Impermeabilización de zabaleta con manto edil, equipo al caliente y pintura alumol, incluye materiales, equipo y mano de obra. | M2 | 23
3,1,3 | INSTALACIONES ELECTRICAS
3,1,3,1 | Suministro e Instalación de interruptores para las luminarias existentes | UND | 12
3,1,4 | INSTALACIONES HIDROSANITARIAS
3,1,4,1 | Suministro e instalación Bomba eléctrica periférica profesional 1/2 hp Incluye accesorios en PVC, incluye materiales, equipo y mano de obra. | UND | 1
3,1,5 | ACABADOS
3,1,5,1 | Pintura de rejas en hierro en esmalte, incluye raspe y anticorrosivo, desmonte, materiales, equipo y mano de obra. | M2 | 20
3,1,6 | CARPINTERIA METALICA
3,1,6,1 | Mantenimiento de correas en estructura metálica de soporte tipo "C" en acero (Limpieza manual y mecánica con disolvente , grateada, aplicación de anticorrosivo y acabado epóxico), incluye materiales, equipo y mano de obra. | ML | 242
3,1,6,2 | Suministro e instalación de rejas metálicas en varillas cuadradas de 1/2", incluye materiales, equipo y mano de obra. | M2 | 7.14
3,1,6,3 | Suministro e Instalación de ventaneria en perfileria de aluminio y vidrio 4 mm en zona superior de salones, incluye materiales, equipo y mano de obra. | M2 | 19.8
3,1,6,4 | Suminstro e instalación de Ventana termo panel en perfileria de aluminio color mate proyectante, incluye materiales equipo y mano de obra. | M2 | 16.6
3,1,7 | LIMPIEZA
3,1,7,1 | Limpieza general y desalojo de material sobrante. | GL | 1

## PRESUPUESTO INST EDUC.
MANTENIMIENTO, MEJORAMIENTO Y ADECUACIONES LOCATIVAS DE LAS INSTITUCIONES EDUCATIVAS JUAN XXIII, BELLAVISTA, SIMÓN BOLÍVAR, MARÍA AUXILIADORA Y CONCORDE SEDE B EN EL MUNICIPIO DE MALAMBO – DEPARTAMENTO DEL ATLÁNTICO.
PRESUPUESTO
ITEM | DESCRIPCIÓN | UND | CANT. | VR. UNITARIO | VR. TOTAL
1 | INSTITUCION EDUCATIVA JUAN XXIII
1.1 | MODULOS ESCOLARES
1,1,1 | OBRAS PRELIMINARES
1,1,1,1 | Demolición de zabaleta existente, incluye equipo y mano de obra. | ML | 35 | 28327 | 991445 | 28325 | 991375 | 2 | 27500 | 1.0301
1,1,1,2 | Desmonte de cubierta existente en lamina ondulada de asbesto cemento, incluye equipo y mano de obra. | M2 | 480 | 47166 | 22639680 | 47164.73 | 22639070.4 | 1.27 | 45791 | 1.03
1,1,1,3 | Desmonte de cielo raso existente, incluye equipo y mano de obra. | M2 | 210 | 33581 | 7052010 | 33006.35 | 6931333.5 | 574.65 | 32045 | 1.0479
1,1,1,4 | Desmonte de abanicos existentes, incluye equipo y mano de obra. | UND | 20 | 27295 | 545900 | 27295 | 545900 | 0 | 26500 | 1.03
1,1,1,5 | Demolicion de piso de cemento, incluye equipo y mano de obra. | M2 | 125 | 59123 | 7390375 | 59123.03 | 7390378.75 | -0.03 | 57401 | 1.03
1,1,1,6 | Desmonte de lámparas existentes, incluye equipo y mano de obra. | UND | 10 | 27295 | 272950 | 27295 | 272950 | 0 | 26500 | 1.03
1,1,1,7 | Desmonte de instalaciones eléctricas existentes, incluye equipo y mano de obra. | GL | 1 | 471740 | 471740 | 471740 | 471740 | 0 | 458000 | 1.03
1,1,1,8 | Localización y replanteo con equipo de nivelación (comisión topografica mes) | GL | 1 | 16578022 | 16578022 | 16274000 | 16274000 | 304022 | 15800000 | 1.0492
1,1,2 | CUBIERTAS |  |  |  |  | 0 | 0 | 0 | 0 | #DIV/0!
1,1,2,1 | Suministro e instalación de correas en perfiles estructurales PAG 160 mm x 60 x 1,9 mm, incluye material, equipo y mano de obra. | ML | 413 | 149349 | 61681137 | 149350 | 61681550 | -1 | 145000 | 1.03
1,1,2,2 | Suministro e instalación de tensores para soporte de cielo raso en Angulo de 1" x 1" x 1/8", incluye materiales, equipo y mano de obra. | ML | 299 | 18512 | 5535088 | 18487.47 | 5527753.53 | 24.53 | 17949 | 1.0314
1,1,2,3 | Instalación de cubierta en laminas onduladas existente de asbesto cemento, incluye equipo y mano de obra. | M2 | 386 | 37580 | 14505880 | 36678.3 | 14157823.8 | 901.7 | 35610 | 1.0553
1,1,2,4 | Suministro e instalación cubierta en láminas ondulada de asbesto cemento perfil 7, incluye materiales, equipo y mano de obra. | M2 | 92 | 89952 | 8275584 | 90101.31 | 8289320.52 | -149.31 | 87477 | 1.0283
1,1,2,5 | Suministro e instalación de caballete fijo, incluye materiales, equipo y mano de obra. | ML | 6 | 46700 | 280200 | 47998 | 287988 | -1298 | 46600 | 1.0021
1,1,2,6 | Instalación de caballete fijo existente, incluye equipo y mano de obra. | ML | 60 | 18747 | 1124820 | 18746 | 1124760 | 1 | 18200 | 1.0301
1,1,2,7 | Zabaleta en block de cemento pañetada con mortero impermeabilizado 1:5, incluye materiales, equipo y mano de obra. | ML | 35 | 83474 | 2921590 | 84797.84 | 2967924.4 | -1323.84 | 82328 | 1.0139
1,1,2,8 | Impermeabilización de zabaleta con manto edil, equipo al caliente y pintura alumol, incluye materiales, equipo y mano de obra. | ML | 35 | 82970 | 2903950 | 83945 | 2938075 | -975 | 81500 | 1.018
1,1,2,9 | Suministro e instalación de cielo raso en perfilaría de aluminio y lamina plana de PVC | M2 | 342 | 94031 | 32158602 | 95378 | 32619276 | -1347 | 92600 | 1.0155
1,1,3 | INSTALACIONES ELECTRICAS |  |  |  |  | 0 | 0 | 0 | 0 | #DIV/0!
1,1,3,1 | Instalación de abanicos existentes, incluye equipo y mano de obra. | UND | 20 | 49696 | 993920 | 49697.5 | 993950 | -1.5 | 48250 | 1.03
1,1,3,2 | suminitro e instalacion de lamparas hermeticas, incluye tubos, equipos y mano de obra. | UND | 15 | 183340 | 2750100 | 183340 | 2750100 | 0 | 178000 | 1.03
1,1,3,3 | Suministro e instalación de lámparas tipo panel led 60x60, incluye equipo y mano de obra. | UND | 20 | 231753 | 4635060 | 231750 | 4636400 | 3 | 225000 | 1.03
1,1,3,4 | Salida de alumbrado común 110V, incluye materiales, equipo y mano de obra. | UND | 8 | 177901 | 1423208 | 177160 | 1417280 | 741 | 172000 | 1.0343
1,1,3,5 | Salida de punto de abanico, incluye materiales, equipo y mano de obra. | UND | 20 | 177901 | 3558020 | 177160 | 3543200 | 741 | 172000 | 1.0343
1,1,3,6 | Salida de tomacorriente común 110V, incluye materiales, equipo y mano de obra. | UND | 35 | 175553 | 6144355 | 174935.2 | 6122732 | 617.8 | 169840 | 1.0336
1,1,3,7 | Salida de tomacorriente común 220V, incluye materiales, equipo y mano de obra. | UND | 7 | 203528 | 1424696 | 203425 | 1423975 | 103 | 197500 | 1.0305
1,1,3,8 | Acometida en cable 7 hilos N° 12, centelsa o similar, incluye materiales, equipo y mano de obra. | ML | 280 | 22827 | 6391560 | 22866 | 6402480 | -39 | 22200 | 1.0282
1,1,3,9 | Tablero de 8 circuitos, incluye breaker, incluye materiales, equipo y mano de obra. | UND | 2 | 489220.5 | 978441 | 489250 | 978500 | -29.5 | 475000 | 1.0299
1,1,3,10 | Acometida Eléctrica principal, de entrada a tableros en cable 7 hilos de cobre #10, incluye materiales, equipo y mano de obra. | ML | 50 | 37595 | 1879750 | 37623.84 | 1881192 | -28.84 | 36528 | 1.0292
1,1,3,11 | Suministro e instalación de abanicos de pared Samurai o similar, incluye materiales, equipo y mano de obra. | UND | 8 | 410809 | 3286472 | 409425 | 3275400 | 1384 | 397500 | 1.0335
1,1,4 | MAMPOSTERIA |  |  |  |  | 0 | 0 | 0 | 0 | #DIV/0!
1,1,4,1 | Pañete allanado en mortero 1:5 en áreas de engolose, incluye materiales, equipo y mano de obra. | ML | 480 | 9761 | 4685280 | 9785 | 4696800 | -24 | 9500 | 1.0275
1,1,4,2 | Engolose de cubiertas a muros, mortero 1 :5, incluye materiales, equipo y mano de obra. | ML | 132 | 12780 | 1686960 | 12875 | 1699500 | -95 | 12500 | 1.0224
1,1,5 | PISOS |  |  |  |  | 0 | 0 | 0 | 0 | #DIV/0!
1,1,5,1 | Plantilla en concreto de 2500 psi., E= 0,05 mts., incluye materiales,equipo y mano de obra. | M2 | 140 | 69001 | 9660140 | 69015.15 | 9662121 | -14.15 | 67005 | 1.0298
1,1,5,2 | Suministro e instalacion de piso de ceramica antideslizante, trafico 5, incluye materiales, equipo y mano de obra. | M2 | 140 | 126662 | 17732680 | 126690 | 17736600 | -28 | 123000 | 1.0298
1,1,5,3 | Suministro e instalacion de zocalo de ceramica, incluye materiales, equipo y mano de obra. | ML | 70 | 26593 | 1861510 | 26615.2 | 1863064 | -22.2 | 25840 | 1.0291
1,1,6 | ACABADOS |  |  |  |  | 0 | 0 | 0 | 0 | #DIV/0!
1,1,6,1 | Pintura sobre muros y calados internos y externos en vinilo tipo 1, tres manos, incluye resane del pañete en las áreas dañadas, incluye materiales, equipo y mano de obra. | M2 | 760 | 24731 | 18795560 | 24612.88 | 18705788.8 | 118.12 | 23896 | 1.0349
1,1,6,2 | Pintura de puerta metálica en esmalte, incluye materiales,equipo y mano de obra. | M2 | 25.6 | 70727 | 1810611.2 | 70369.6 | 1801461.76 | 357.4 | 68320 | 1.0352
1,1,6,3 | Pintura de rejas en hierro en esmalte, incluye raspe y anticorrosivo, materiales, equipo y mano de obra. | M2 | 54 | 50303 | 2716362 | 49955 | 2697570 | 348 | 48500 | 1.0372
1,1,6,4 | suministro e instalacion de protector de ventana en varilla redonda de 1/2" entorchada, incluye materiales, equipos y mano de obra | M2 | 25.8 | 238873 | 6162923.4 | 236900 | 6112020 | 1973 | 230000 | 1.0386
1,1,7 | LIMPIEZA |  |  |  |  | 0 | 0 | 0 | 0 | #DIV/0!
1,1,7,1 | Limpieza general y desalojo de material sobrante. | GL | 1 | 257536 | 257536 | 515000 | 515000 | -257464 | 500000 | 0.51507
[6 empty] | 0 | 0 | 0 | 0 | #DIV/0!
| TOTAL MODULOS INSTITUCION EDUCATIVA JUAN XXIII |  |  |  | 284164119.6 | 0 | 0 | 0 | 0 | #DIV/0!
[6 empty] | 0 | 0 | 0 | 0 | #DIV/0!
1.2 | LABORATORIO DE MUESTRAS QUIMICAS JUAN XXIII |  |  |  |  | 0 | 0 | 0 | 0 | #DIV/0!
1,2,1 | OBRAS PRELIMINARES |  |  |  |  | 0 | 0 | 0 | 0 | #DIV/0!
1,2,1,1 | Desmonte de cubierta existente en lamina ondulada de asbesto cemento, incluye equipo y mano de obra. | M2 | 25 | 47884 | 1197100 | 0 | 0 | 47884 | 0 | #DIV/0!
1,2,1,2 | Demolición de zabaleta existente, incluye equipo y mano de obra. | ML | 22 | 28794 | 633468 | 28325 | 623150 | 469 | 27500 | 1.0471
1,2,1,3 | Desmonte de cielo raso existente, incluye equipo y mano de obra. | M2 | 83.7 | 33581 | 2810729.7 | 33006.35 | 2762631.495 | 574.65 | 32045 | 1.0479
1,2,1,4 | Demolición de piso de granito, incluye equipo y mano de obra. | M2 | 83.7 | 60021 | 5023757.7 | 59123.03 | 4948597.611 | 897.97 | 57401 | 1.0456
1,2,1,5 | Demolición de piso anden externo, incluye equipo y mano de obra. | M2 | 5 | 60021 | 300105 | 59123.03 | 295615.15 | 897.97 | 57401 | 1.0456
1,2,1,6 | Desmonte de instalaciones eléctricas existentes, incluye equipo y mano de obra. | GL | 1 | 471740 | 471740 | 471740 | 471740 | 0 | 458000 | 1.03
1,2,1,7 | Desmonte de puerta metálica acceso, incluye equipo y mano de obra | UND | 1 | 46335 | 46335 | 46350 | 46350 | -15 | 45000 | 1.0297
1,2,1,8 | Picada de enchape mesones, incluye equipo y mano de obra | M2 | 15.58 | 19060 | 296954.8 | 19055 | 296876.9 | 5 | 18500 | 1.0303
1,2,1,9 | Desmonte de lavaplatos en acero inoxidable esistentes en mal estado, incluye equipo y mano de obra. | UND | 4 | 36050 | 144200 | 36050 | 144200 | 0 | 35000 | 1.03
1,2,1,10 | Desmonte de aires acondicionados, incluye equipos y mano de obra. | Uund | 2 | 139014 | 278028 | 139050 | 278100 | -36 | 135000 | 1.0297
1,2,2 | CUBIERTAS |  |  |  |  | 0 | 0 | 0 | 0 | #DIV/0!
1,2,2,1 | Suministro e instalación cubierta en láminas ondulada de asbesto cemento perfil 7, incluye materiales, equipo y mano de obra. | M2 | 18 | 91686 | 1650348 | 90101.31 | 1621823.58 | 1584.69 | 87477 | 1.0481
1,2,2,2 | Suministro e instalación de caballete fijo, incluye materiales, equipo y mano de obra. | ML | 2 | 48740 | 97480 | 47998 | 95996 | 742 | 46600 | 1.0459
1,2,2,3 | Suministro e instalación de cielo raso en PVC y perfilería metálica, incluye materiales, equipo y mano de obra. | M2 | 83.7 | 95542 | 7996865.4 | 95378 | 7983138.6 | 164 | 92600 | 1.0318
1,2,2,4 | Zabaleta en block de cemento pañetada con mortero impermeabilizado 1:5, incluye materiales, equipo y mano de obra. | ML | 22 | 84529 | 1859638 | 84797.84 | 1865552.48 | -268.84 | 82328 | 1.0267
1,2,2,5 | Impermeabilización de zabaleta con manto edil, equipo al caliente y pintura alumol, incluye materiales, equipo y mano de obra. | M2 | 22 | 82970 | 1825340 | 83945 | 1846790 | -975 | 81500 | 1.018
1,2,3 | MAMPOSTERIA |  |  |  |  | 0 | 0 | 0 | 0 | #DIV/0!
1,2,3,1 | Pañete allanado en mortero 1:5 en áreas de engolose, incluye materiales, equipo y mano de obra. | ML | 29 | 9870 | 286230 | 9785 | 283765 | 85 | 9500 | 1.0389
1,2,3,2 | Construcción de entrepaños en concreto de 3.000 psi de ancho 0,50 mts, incluye materiales, equipo y mano de obra. | ML | 8 | 87373 | 698984 | 87550 | 700400 | -177 | 85000 | 1.0279
1,2,3,3 | Levante en block de arcilla 0,10 x 0,20 x 0,40, incluye materiales, equipo y mano de obra. | ML | 2 | 26974 | 53948 | 27295 | 54590 | -321 | 26500 | 1.0179
1,2,4 | PISOS |  |  |  |  | 0 | 0 | 0 | 0 | #DIV/0!
1,2,4,1 | Plantilla en concreto de 2500 psi., E= 0,05 mts., incluye materiales, equipo y mano de obra. | M2 | 93.7 | 69325 | 6495752.5 | 69015.15 | 6466719.555 | 309.85 | 67005 | 1.0346
1,2,4,2 | Suministro e instalación de piso de cerámica antideslizante de 0,50 x 0,50 mts., trafico 5, incluye materiales, equipo y mano de obra. | M2 | 83.7 | 127201 | 10646723.7 | 126690 | 10603953 | 511 | 123000 | 1.0342
1,2,4,3 | Suministro e instalación de zocalo de cerámica de 0,50 x 0,10, incluye materiales, equipo y mano de obra. | ML | 28 | 26736 | 748608 | 26615.2 | 745225.6 | 120.8 | 25840 | 1.0347
1,2,4,4 | Suministro e instalación de piso en tablón vitrificado, incluye materiales, equipo y mano de obra. | M2 | 5 | 66302 | 331510 | 67207.5 | 336037.5 | -905.5 | 65250 | 1.0161
1,2,4,5 | Suministro e instalación de zócalo en tablón vitrificado, incluye materiales, equipo y mano de obra. | ML | 40.5 | 26475 | 1072237.5 | 26574 | 1076247 | -99 | 25800 | 1.0262
1,2,5 | INSTALACIONES ELECTRICAS |  |  |  |  | 0 | 0 | 0 | 0 | #DIV/0!
1,2,5,1 | Acometida en alambre N° 12, centelsa o similar, incluye materiales, equipo y mano de obra. | ML | 50 | 23180 | 1159000 | 22866 | 1143300 | 314 | 22200 | 1.0441
1,2,5,2 | Salida de alumbrado común 110V, incluye materiales, equipo y mano de obra. | UND | 15 | 178476 | 2677140 | 177160 | 2657400 | 1316 | 172000 | 1.0377
1,2,5,3 | Salida de tomacorriente común 110V, incluye materiales, equipo y mano de obra. | UND | 15 | 176200 | 2643000 | 174935.2 | 2624028 | 1264.8 | 169840 | 1.0374
1,2,5,4 | Salida de tomacorriente común 220V, incluye materiales, equipo y mano de obra. | UND | 2 | 204739 | 409478 | 203425 | 406850 | 1314 | 197500 | 1.0367
1,2,5,5 | Tablero de 8 circuitos, incluye breaker, incluye materiales, equipo y mano de obra. | UND | 1 | 489220.5 | 489220.5 | 489250 | 489250 | -29.5 | 475000 | 1.0299
1,2,5,6 | Suministro e instalación de lámparas fluorescentes 2 x 32, incluye materiales, equipo y mano de obra. | UND | 15 | 232274 | 3484110 | 231750 | 3476250 | 524 | 225000 | 1.0323
1,2,5,7 | Suministro e instalación de aire acondicionado mini split de 18 btu, incluye materiales, equipo y mano de obra. | UND | 2 | 4009068 | 8018136 | 3964470 | 7928940 | 44598 | 3849000 | 1.0416
1,2,6 | CARPINTERIA METALICA |  |  |  |  | 0 | 0 | 0 | 0 | #DIV/0!
1,2,6,1 | Mantenimiento general de ventaneria existente en perfileria de aluminio y vidrio, incluye materiales, equipo y mano de obra, | M2 | 17 | 257012 | 4369204 | 255440 | 4342480 | 1572 | 248000 | 1.0363
1,2,6,2 | Suministro e instalación de puerta en perfileria de aluminio de 1,00 x 2,00, incluye materiales, equipo y mano de obra. | UND | 1 | 1229251 | 1229251 | 1236000 | 1236000 | -6749 | 1200000 | 1.0244
1,2,6,3 | Suministro e instalación de reja metálica en varilla cuadrada de 1/2" de 1,00 x 2,00, incluye materiales, equipo y mano de obra. | M2 | 2 | 274878 | 549756 | 276040 | 552080 | -1162 | 268000 | 1.0257
1,2,6,4 | Suministro e instalación de perfileria de aluminio y vidrio en área de entrepaños, incluye materiales, equipo y mano de obra. | M2 | 4 | 463276 | 1853104 | 463500 | 1854000 | -224 | 450000 | 1.0295
1,2,7 | ENCHAPES |  |  |  |  | 0 | 0 | 0 | 0 | #DIV/0!
1,2,7,1 | Suministro e instalación de granimarmol sintético para mesón de cocina. | ML | 15 | 503226 | 7548390 | 509850 | 7647750 | -6624 | 495000 | 1.0166
1,2,7,2 | Enchape en cerámica área de mesones y entrepaños, incluye materiales, equipo y mano de obra. | M2 | 28 | 80373 | 2250444 | 81370 | 2278360 | -997 | 79000 | 1.0174
1,2,8 | ACABADOS |  |  |  |  | 0 | 0 | 0 | 0 | #DIV/0!
1,2,8,1 | Pintura sobre muros y calados internos y externos en vinilo tipo 1, tres manos, incluye resane del pañete en las áreas dañadas, incluye materiales, equipo y mano de obra. | M2 | 152 | 24718 | 3757136 | 24612.88 | 3741157.76 | 105.12 | 23896 | 1.0344
1,2,8,2 | Pintura de rejas en hierro en esmalte, incluye raspe y anticorrosivo, desmonte, materiales, equipo y mano de obra. | M2 | 20 | 50303 | 1006060 | 49955 | 999100 | 348 | 48500 | 1.0372
1,2,9 | VARIOS |  |  |  |  | 0 | 0 | 0 | 0 | #DIV/0!
1,2,9,1 | Salida de gas natural laboratorio, incluye materiales, equipo y mano de obra. | UND | 3 | 956869 | 2870607 | 967356.43 | 2902069.29 | -10487.43 | 939181 | 1.0188
1,2,9,2 | Revisión y reparaciones internas de instalaciones hidráulicas y de aguas negras área laboratorio, incluye materiales, equipo y mano de obra. | GL | 1 | 554278 | 554278 | 566500 | 566500 | -12222 | 550000 | 1.0078
1,2,9,3 | Suministro e instalación de lavaplatos en acero inoxidable tipo cubeta sencillo para sobreponer, incluye accesorios múltiples. | UND | 4 | 625195 | 2500780 | 638600 | 2554400 | -13405 | 620000 | 1.0084
1,2,10 | LIMPIEZA. |  |  |  |  | 0 | 0 | 0 | 0 | #DIV/0!
1,2,10,1 | Limpieza general y desalojo de material sobrante. | GL | 1 | 257536 | 257536 | 257500 | 257500 | 36 | 250000 | 1.0301
[6 empty] | 0 | 0 | 0 | 0 | #DIV/0!
| TOTAL LABORATORIO DE MUESTRAS QUIMICAS INSTITUCION EDUCATIVA JUAN XXIII |  |  |  | 92592715.8 | 0 | 0 | 0 | 0 | #DIV/0!
[6 empty] | 0 | 0 | 0 | 0 | #DIV/0!
1.3 | MANTENIMIENTO DEL SISTEMA DE INSTALACIONES HIDRAULICAS, SANITARIAS Y AGUAS LLUVIAS JUAN XXIII |  |  |  |  | 0 | 0 | 0 | 0 | #DIV/0!
1,3,1 | REDES HIDROSANITARIAS Y DE AGUAS LLUVIAS |  |  |  |  | 0 | 0 | 0 | 0 | #DIV/0!
1,3,1,1 | Red de aguas negras Ø 4", incluye accesorios, material, equipo y mano de obra. | ML | 42 | 83168 | 3493056 | 83945 | 3525690 | -777 | 81500 | 1.0205
1,3,1,2 | Red de aguas negras Ø 2", incluye accesorios, material, equipo y mano de obra. | ML | 20 | 42733 | 854660 | 42868.6 | 857372 | -135.6 | 41620 | 1.0267
1,3,1,3 | Punto sanitario Ø 2", incluye accesorios, material, equipo y mano de obra. | UND | 4 | 53233 | 212932 | 53766 | 215064 | -533 | 52200 | 1.0198
1,3,1,4 | Punto sanitario Ø 4", incluye accesorios, material, equipo y mano de obra. | UND | 2 | 96313 | 192626 | 98056 | 196112 | -1743 | 95200 | 1.0117
1,3,1,5 | Registro sanitario en ladrillo común de 0,60x 0,60 x 0,60 mts, incluye tapa en concreto, pañete impermeabilizado interno, material, equipo y mano de obra. | UND | 2 | 258916 | 517832 | 261105 | 522210 | -2189 | 253500 | 1.0214
1,3,1,6 | Acometida agua potable Ø 3/4", incluye accesorios, material, equipo y mano de obra. | ML | 42 | 29406 | 1235052 | 29355 | 1232910 | 51 | 28500 | 1.0318
1,3,1,7 | Punto agua potable Ø 1/2" RDE 21, incluye accesorios, material, equipo y mano de obra. | UND | 8 | 27365 | 218920 | 27089 | 216712 | 276 | 26300 | 1.0405
1,3,1,8 | Suministro e instalación de tanques plásticos agua de 1000 Lts, incluye accesorios, material, equipo y mano de obra | UND | 2 | 857874 | 1715748 | 857990 | 1715980 | -116 | 833000 | 1.0299
1,3,1,9 | Acometida de agua potable de 1", incluye accesorios, material, equipo y mano de obra. | ML | 16 | 32091 | 513456 | 32033 | 512528 | 58 | 31100 | 1.0319
1,3,1,10 | Llave de control de 1", incluye accesorios, material, equipo y mano de obra. | UND | 2 | 30076 | 60152 | 30385 | 60770 | -309 | 29500 | 1.0195
1,3,1,11 | Llave de control de 1/2", incluye material, equipo y mano de obra. | UND | 2 | 27501 | 55002 | 27624.6 | 55249.2 | -123.6 | 26820 | 1.0254
1,3,1,12 | Red de aguas lluvias Ø 4", incluye accesorios, material, equipo y mano de obra. | ML | 8 | 63443 | 507544 | 63036 | 504288 | 407 | 61200 | 1.0367
1,3,1,13 | Acometida general de 1/2", incluye accesorios, material, equipo y mano de obra. | ML | 36 | 25787 | 928332 | 25610.95 | 921994.2 | 176.05 | 24865 | 1.0371
1,3,1,14 | Conexión a red hidráulica principal, incluye accesorios, material, equipo y mano de obra. | GL | 1 | 1289630 | 1289630 | 1287500 | 1287500 | 2130 | 1250000 | 1.0317
1,3,1,15 | Rejilla de piso de 2", incluye accesorios, material, equipo y mano de obra. | UND | 2 | 26824 | 53648 | 26780 | 53560 | 44 | 26000 | 1.0317
1,3,1,16 | Tapa de registro para llave control 15cms x 15cms . | UND | 3 | 29328 | 87984 | 29324.1 | 87972.3 | 3.9 | 28470 | 1.0301
1,3,1,17 | Llave terminal diámetro de 1/2". | UND | 3 | 37932 | 113796 | 37337.5 | 112012.5 | 594.5 | 36250 | 1.0464
1,3,1,18 | Suministro e instalación de tubería pesada PVC de 6 pulgadas salida aguas lluvias incluye accesorios, material, equipo y mano de obra. | ML | 36 | 84648 | 3047328 | 84460 | 3040560 | 188 | 82000 | 1.0323
1,3,1,19 | Registro aguas lluvias con trampa de arena en ladrillo común de 0,60x 0,60 x 0,60 mts, incluye tapa en concreto, pañete impermeabilizado interno, material, equipo y mano de obra. | UND | 3 | 296341 | 889023 | 297670 | 893010 | -1329 | 289000 | 1.0254
1,3,1,20 | Excavación manual para instalación de tubería PVC de 6", incluye equipos y mano de obra. | ML | 36 | 9374 | 337464 | 9373 | 337428 | 1 | 9100 | 1.0301
1,3,1,21 | Limpieza general pozo artesanal de toma de agua, incluye materiales, equipo y mano de obra. | GL | 1 | 1544825 | 1544825 | 1545000 | 1545000 | -175 | 1500000 | 1.0299
1,3,1,22 | Suministro e instalación de motobomba sumergible tipo lapicero de 3", incluye materiales, equipo y mano de obra. | UND | 1 | 4064529 | 4064529 | 3986100 | 3986100 | 78429 | 3870000 | 1.0503
1,3,1,23 | Revisión y organización general de cuarto de motobomba periférica, incluye material, equipo y mano de obra. | GL | 1 | 2546786 | 2546786 | 2575000 | 2575000 | -28214 | 2500000 | 1.0187
1,3,2 | TANQUE SEMIENTERRADO EXISTENTE. |  |  |  |  | 0 | 0 | 0 | 0 | #DIV/0!
1,3,2,1 | Limpieza general tanque semienterrado existente para agua, incluye equipos y mano de obra. | GL | 1 | 570703 | 570703 | 566500 | 566500 | 4203 | 550000 | 1.0376
1,3,2,2 | Picada de pañete existente tanque semienterrado existente, incluye equipo y mano de obra. | M2 | 44 | 17769 | 781836 | 17510 | 770440 | 259 | 17000 | 1.0452
1,3,2,3 | Pañete allanado impermeabilizado , mortero de pega 1:4, incluye material, equipo y mano de obra. | M2 | 44 | 26263 | 1155572 | 26162 | 1151128 | 101 | 25400 | 1.034
1,3,2,4 | Suministro e instalacion de flotador mecanico de 1/2", incluye materiales, equipos y mano de obra. | UND | 1 | 543844 | 543844 | 540750 | 540750 | 3094 | 525000 | 1.0359
1,3,2,5 | Enchape en cerámica área de tanque semienterrado existente, incluye materiales, equipo y mano de obra. | M2 | 64 | 81651 | 5225664 | 81370 | 5207680 | 281 | 79000 | 1.0336
1,3,3 | TANQUE SEMIENTERRADO NUEVO. |  |  |  |  | 0 | 0 | 0 | 0 | #DIV/0!
1,3,3,1 | Excavación manual nuevo tanque semienterrado en área de comedor incluye equipos y mano de obra | M3 | 19 | 39626 | 752894 | 39140 | 743660 | 486 | 38000 | 1.0428
1,3,3,2 | Placa de fondo en concreto de 3.000 psi, E= 0.15 mts., incluye material, equipo y mano de obra. | M2 | 9 | 305810 | 2752290 | 303850 | 2734650 | 1960 | 295000 | 1.0366
1,3,3,3 | Placa superior en concreto de 3.000 psi, E= 0.15 mts., incluye material, equipo y mano de obra. | M2 | 9 | 331561 | 2984049 | 329600 | 2966400 | 1961 | 320000 | 1.0361
1,3,3,4 | Levante en bloque vibro prensado E= 0.15 mts, mortero de pega 1:6, rallado en dos caras, incluye material, equipo y mano de obra. | M2 | 24 | 70667 | 1696008 | 71585 | 1718040 | -918 | 69500 | 1.0168
1,3,3,5 | Pañete allanado impermeabilizado , mortero de pega 1:4, incluye material, equipo y mano de obra. | M2 | 24 | 26696 | 640704 | 26162 | 627888 | 534 | 25400 | 1.051
1,3,3,6 | Enchape en cerámica área de tanque semienterrado existente, incluye materiales, equipo y mano de obra. | M2 | 33 | 81651 | 2694483 | 81370 | 2685210 | 281 | 79000 | 1.0336
1,3,3,7 | Tapa metálica de registro, 0.60 x 0.60 para tanque, incluye material, equipo y mano de obra. | UND | 1 | 189584 | 189584 | 190550 | 190550 | -966 | 185000 | 1.0248
1,3,3,8 | Acero de refuerzo de 60.000 psi, tanque semienterrado y estructura soporte tanque elevado, incluye material, equipo y mano de obra. | KG | 660 | 10803 | 7129980 | 10815 | 7137900 | -12 | 10500 | 1.0289
1,3,3,9 | Excavación manual para columnas tanque elevado en área de comedor incluye equipos y mano de obra | M3 | 2 | 39820 | 79640 | 39140 | 78280 | 680 | 38000 | 1.0479
1,3,3,10 | Solado en concreto 2000 PSI E= 0.05 mts. | M2 | 2 | 27084 | 54168 | 26780 | 53560 | 304 | 26000 | 1.0417
1,3,3,11 | Zapatas en concreto de 3.000 PSI, 1.00 x 1.00 x 0.30 mts., incluye equipo, mano de obra, no incluye acero. | M3 | 0.6 | 1405909 | 843545.4 | 1390500 | 834300 | 15409 | 1350000 | 1.0414
1,3,3,12 | Construcción de columnas en concreto de 3.000 psi de 0,30 mts x 0,30 mts, incluye materiales, mano de obras y equipo, no incluye acero. | ML | 8 | 176989 | 1415912 | 175100 | 1400800 | 1889 | 170000 | 1.0411
1,3,3,13 | Placa en concreto de 3,000 psi E= 0,20, incluye materiales, mano de obra y equipos, no incluye acero. | M2 | 4 | 281362 | 1125448 | 278100 | 1112400 | 3262 | 270000 | 1.0421
1,3,3,14 | Viga de cimiento inferior en concreto de 3.000 PSI, 0,30 mts X 0,30 mts., incluye equipo, mano de obra, no incluye acero. | ML | 2 | 140660 | 281320 | 139050 | 278100 | 1610 | 135000 | 1.0419
1,3,3,15 | Relleno con arena negra | M3 | 54 | 98755 | 5332770 | 99292 | 5361768 | -537 | 96400 | 1.0244
1,3,4 | LIMPIEZA. |  |  |  |  | 0 | 0 | 0 | 0 | #DIV/0!
1,3,4,1 | Limpieza general y desalojo de material sobrante. | GL | 1 | 257536 | 257536 | 257500 | 257500 | 36 | 250000 | 1.0301
[6 empty] | 0 | 0 | 0 | 0 | #DIV/0!
| TOTAL, MANTENIMIENTO DEL SISTEMA DE INSTALACIONES HIDRAULICAS, SANITARIAS Y AGUAS LLUVIAS. |  |  |  | 60988277.4 | 0 | 0 | 0 | 0 | #DIV/0!
[6 empty] | 0 | 0 | 0 | 0 | #DIV/0!
2 | INSTITUCION EDUCATIVA BELLAVISTA |  |  |  |  | 0 | 0 | 0 | 0 | #DIV/0!
2.1 | AULA PRE-ESCOLAR
2,1,1 | OBRAS PRELIMINARES
2,1,1,1 | Desmonte de cielo raso existente | M2 | 49 | 33581 | 1645469 | 33006.35 | 1617311.15 | 574.65 | 32045 | 1.0479
2,1,1,2 | Demolicion de piso de cemento, incluye retiro. | M2 | 49 | 60021 | 2941029 | 59123.03 | 2897028.47 | 897.97 | 57401 | 1.0456
2,1,1,3 | Desmonte de reja metalica protector de ventanas de 2,00 x 1,00 mts. | UND | 2 | 32454 | 64908 | 32343.03 | 64686.06 | 110.97 | 31401 | 1.0335
2,1,1,4 | Demolicion de muro en block E= 0,10 mts. | ML | 7 | 40045 | 280315 | 39577.75 | 277044.25 | 467.25 | 38425 | 1.0422
2,1,1,5 | Desmonte de cubierta existente en lamina ondulada de asbesto cemento, incluye equipo y mano de obra. | M2 | 154 | 47884 | 7374136 | 47164.73 | 7263368.42 | 719.27 | 45791 | 1.0457
2.1,2 | PISOS |  |  |  |  | 0 | 0 | 0 | 0 | #DIV/0!
2,1,2,1 | Plantilla en concreto de 2500 psi, E=0,05 mts., incluye materiales, equipo y mano de obra. | M2 | 49 | 69325 | 3396925 | 65925.15 | 3230332.35 | 3399.85 | 64005 | 1.0831
2,1,2,2 | Suministro e instalacion de piso de ceramica antideslizante de 0,50 x 0,50 mts., trafico 5, incluye materiales, equipo y mano de obra. | M2 | 49 | 127201 | 6232849 | 126690 | 6207810 | 511 | 123000 | 1.0342
2,1,2,3 | Suministro e instalacion de zocalo de ceramica de 0,50 x 0,10, incluye materiales, equipo y mano de obra. | ML | 27 | 26736 | 721872 | 26615.2 | 718610.4 | 120.8 | 25840 | 1.0347
2,1,3 | MAMPOSTERIA |  |  |  |  | 0 | 0 | 0 | 0 | #DIV/0!
2,1,3,1 | Filos y dilataciones. | ML | 14.4 | 20536 | 295718.4 | 20319.84 | 292605.696 | 216.16 | 19728 | 1.041
2,1,3,2 | Suministro e instalacion de block de vidrio de 0,20 x 0,20 mts., incluye materiales, equipo y mano de obra. | ML | 7 | 131487 | 920409 | 132355 | 926485 | -868 | 128500 | 1.0232
2,1,3,3 | Levante en block vibroprensado , e= 0,10 mts, para cuchillas, mortero de pega 1:6, incluye material, equipo y mano de obra. | M2 | 42.7 | 70667 | 3017480.9 | 64375 | 2748812.5 | 6292 | 62500 | 1.1307
2,1,3,4 | Pañete allanado impermeabilizado , para cuchilias, mortero de pega 1:4, incluye material, equipo y mano de obra. | M2 | 85.4 | 26244 | 2241237.6 | 26162 | 2234234.8 | 82 | 25400 | 1.0332
2,1,4 | CUBIERTAS |  |  |  |  | 0 | 0 | 0 | 0 | #DIV/0!
2,1,4,1 | Suministro e instalación de cielo raso en PVC y perfilería metalica, incluye materiales, equipo y mano de obra. | M2 | 298 | 95542 | 28471516 | 95378 | 28422644 | 164 | 92600 | 1.0318
2,1,4,2 | Zabaleta en block de cemento pañetada con mortero impermeabilizado 1:5, incluye materiales, equipo y mano de obra. | ML | 22.2 | 84754 | 1881538.8 | 84797.84 | 1882512.048 | -43.84 | 82328 | 1.0295
2,1,4,3 | Impermeabilización de zabaleta con manto edil, equipo al caliente y pintura alumol, incluye materiales, equipo y mano de obra. | M2 | 22.2 | 84591 | 1877920.2 | 83945 | 1863579 | 646 | 81500 | 1.0379
2,1,4,4 | Instalación de cubierta en laminas onduladas existente de asbesto cemento, incluye equipo y mano de obra. | M2 | 164.28 | 38119 | 6262189.32 | 36678.3 | 6025511.124 | 1440.7 | 35610 | 1.0705
2,1,4,5 | Suministro e instalación de caballete fijo, incluye materiales, equipo y mano de obra. | ML | 16 | 63892 | 1022272 | 64890 | 1038240 | -998 | 63000 | 1.0142
2,1,4,6 | Impermeabilización de placa cubierta con manto edil, equipo al caliente y pintura alumol, incluye materiales, equipo y mano de obra. | M2 | 165 | 84591 | 13957515 | 83945 | 13850925 | 646 | 81500 | 1.0379
2,1,5 | INSTALACIONES ELECTRICAS |  |  |  |  | 0 | 0 | 0 | 0 | #DIV/0!
2,1,5,1 | Suministro e instalacion de lampara tipo panel led de 0,60x 0,60 mts., incluye materiales, equipo y mano de obra. | UND | 6 | 232274 | 1393644 | 216300 | 1297800 | 15974 | 210000 | 1.1061
2,1,5,2 | Salida de tomacorriente común 110V, incluye materiales, equipo y mano de obra. | UND | 4 | 176200 | 704800 | 174935.2 | 699740.8 | 1264.8 | 169840 | 1.0374
2,1,5,3 | Salida de interruptor sencillo, incluye materiales, equipo y mano de obra. | UND | 1 | 176200 | 176200 | 174935.2 | 174935.2 | 1264.8 | 169840 | 1.0374
2,1,5,4 | Salida de tomacorriente 220V, incluye materiales, equipo y mano de obra. | UND | 1 | 204739 | 204739 | 203425 | 203425 | 1314 | 197500 | 1.0367
2,1,5,5 | Suministro e instalacion de aire acondicionado mini split de 18 btu, incluye materiales, equipo y mano de obra. | UND | 1 | 4009068 | 4009068 | 3964470 | 3964470 | 44598 | 3849000 | 1.0416
2,1,6 | CARPINTERIA METALICA |  |  |  |  | 0 | 0 | 0 | 0 | #DIV/0!
2,1,6,1 | Suministro e instalación de ventanería proyectante de 2,00 x 1,00 mts., en perfilería de aluminio gris y vidrio blanco de 4mm, incluye material, equipo y mano de obra. | UND | 2 | 1508251 | 3016502 | 1493500 | 2987000 | 14751 | 1450000 | 1.0402
2,1,6,2 | Instalacion de reja metalica existente , protector ventana de 2,00 x 1,00 mts., incluye materiales, equipo y mano de obra. | UND | 2 | 47686 | 95372 | 46865 | 93730 | 821 | 45500 | 1.048
2,1,6,3 | Suministro e instalación de estructura metálica - correas PAG 220, incluye material, equipo y mano de obra. | ML | 25 | 179663 | 4491575 | 180250 | 4506250 | -587 | 175000 | 1.0266
2,1,7 | ACABADOS |  |  |  |  | 0 | 0 | 0 | 0 | #DIV/0!
2,1,7,1 | Pintura de puerta metálica de 0,80 x 2,00 mts. en esmalte, incluye anticorrosivo, materiales,equipo y mano de obra. | M2 | 3.2 | 70727 | 226326.4 | 70369.6 | 225182.72 | 357.4 | 68320 | 1.0352
2,1,7,2 | Pintura de rejas en hierro en esmalte, incluye raspe y anticorrosivo, materiales, equipo y mano de obra. | M2 | 8.4 | 50303 | 422545.2 | 49955 | 419622 | 348 | 48500 | 1.0372
2,1,7,3 | Pintura sobre muros y calados internos y externos en vinilo tipo 1, tres manos, incluye resane del pañete en las áreas dañadas, incluye materiales, equipo y mano de obra. | M2 | 82.28 | 24718 | 2033797.04 | 24612.88 | 2025147.7664 | 105.12 | 23896 | 1.0344
2,1,7,4 | Puliplast sobre paredes , incluye material, equipo y mano de obra. | M2 | 17.28 | 22303 | 385395.84 | 22145 | 382665.6 | 158 | 21500 | 1.0373
2,2,1 | AULAS SEGUNDA PLANTA
2,2,1,1 | Demolicion de calados existentes | M2 | 12 | 18333.87 | 220006.44
2,2,1,2 | Desmonte de cielo raso existente, incluye equipo y mano de obra. | M2 | 220 | 33581.3 | 7387886
2,2,1,3 | Desmonte de lamparas | UND | 8 | 16150.55 | 129204.4
2,2,1,4 | Desmonte de abanicos | UND | 8 | 16150.55 | 129204.4
2,2,1,5 | Desmonte de rejas en hierro | M2 | 17 | 24986.15 | 424764.55
2,2,1,6 | Desmonte de puerta metálica acceso, incluye equipo y mano de obra | UND | 4 | 46335 | 185340
2,2,1,7 | Desmonte de instalaciones eléctricas existentes, incluye equipo y mano de obra. | G.L | 1 | 471740 | 471740
2,2,1,8 | Suministro e instalacion de cielo raso en pvc, incluye estructura de soporte metalica | M2 | 220 | 95542 | 21019240
2,2,1,9 | Suministro e instalacion de ventanas en aluminio 744 de 1,40 x 2.00 mts, vidrio de 6 mm | M2 | 28 | 374549.1 | 10487374.8
2,2,1,10 | Suministro e instalcion de protectores en varilla de 5/8", incluye anticorrosivo y acabado en esmalte | M2 | 28 | 214493.54 | 6005819.12
2,2,1,11 | filos en mortero 1:5 (vanos de puertas y ventanas) | M.L | 88 | 20983.53 | 1846550.64
2,2,1,12 | suministro e instalación de puerta metalica en lamina Calibre # 20 de ,90 mts x 2,05 mts incluye anticorrosivo,pintura,chapa,porton,manija y tope | UND | 4 | 534335.04 | 2137340.16
2,2,1,13 | pintura de muro en vinilo tipo 1, tres manos aulas segundo piso | M2 | 620 | 15664.1 | 9711742
2,2,1,14 | punto electrico toma corriente doble 110 v con polo tierra | UND | 32 | 128492.52 | 4111760.64
2,2,1,15 | suministro e instalacion de interruptor sencillo | UND | 24 | 128492.52 | 3083820.48
2,2,1,16 | suministro e instalacion de lamparas hermetica con tubos led incluye cableado. | UND | 24 | 156202.74 | 3748865.76
2,2,1,17 | Punto electrico toma corriente doble 220 V, con polo a tierra | UND | 6 | 133313.07 | 799878.42
2,2,1,18 | Tablero de 8 circuitos, incluye breaker, incluye materiales, equipo y mano de obra. | UND | 1 | 489220.5 | 489220.5
2,2,1,19 | Suministro e instalación de aire acondicionado mini split de 18 btu, incluye materiales, equipo y mano de obra. | UND | 8 | 4009068 | 32072544
2,3,1 | LIMPIEZA |  |  |  |  | 0 | 0 | 0 | 0 | #DIV/0!
2,3,1,1 | Limpieza general y desalojo de material sobrante. | GL | 1 | 257536 | 257536 | 257500 | 257500 | 36 | 250000 | 1.0301
[6 empty] | 0 | 0 | 0 | 0 | #DIV/0!
| TOTAL AULA ESCOLAR INSTITUCION EDUCATIVA BELLAVISTA. |  |  |  | 204485105.01 | 0 | 0 | 0 | 0 | #DIV/0!
[6 empty] | 0 | 0 | 0 | 0 | #DIV/0!
3 | INSTITUCION EDUCATIVA SIMON BOLIVAR |  |  |  |  | 0 | 0 | 0 | 0 | #DIV/0!
3.1 | ADECUACION DE AULAS SEGUNDO NIVEL. |  |  |  |  | 0 | 0 | 0 | 0 | #DIV/0!
3,1,1 | OBRAS PRELIMINARES |  |  |  |  | 0 | 0 | 0 | 0 | #DIV/0!
3,1,1,1 | Cerramiento en estructura de madera y tela plástica verde, H= 2,00 mts, incluye material, equipo y mano de obra. | ML | 30 | 63808 | 1914240 | 64375 | 1931250 | -567 | 62500 | 1.0209
3,1,1,2 | Desmonte de cubiertas existentes en lamina UPVC, incluye equipo y mano de obra. | M2 | 210 | 42109 | 8842890 | 41426.6 | 8699586 | 682.4 | 40220 | 1.047
3,1,1,3 | Desmonte de canales existentes en lamina galvanizada, incluye equipo y mano de obra. | ML | 47.4 | 19061 | 903491.4 | 18746 | 888560.4 | 315 | 18200 | 1.0473
3,1,2 | CUBIERTAS |  |  |  |  | 0 | 0 | 0 | 0 | #DIV/0!
3,1,2,1 | Suministro e Instalación de cubiertas en Teja 5.9x0.94m 2mm UPVC Forte, incluye tornillo cubierta autoperforante, material, equipo y mano de obra. | M2 | 210 | 141344 | 29682240 | 142346 | 29892660 | -1002 | 138200 | 1.0227
3,1,2,2 | Suministro e Instalación de canaletas en PVC tipo Amazona o similar para uso comercial, incluye material, equipo y mano de obra. | ML | 47.4 | 94627 | 4485319.8 | 95275 | 4516035 | -648 | 92500 | 1.023
3,1,2,3 | Zabaleta en block de cemento pañetada con mortero impermeabilizado 1:5, incluye materiales, equipo y mano de obra. | ML | 23 | 84754 | 1949342 | 84797.84 | 1950350.32 | -43.84 | 82328 | 1.0295
3,1,2,4 | Impermeabilización de zabaleta con manto edil, equipo al caliente y pintura alumol, incluye materiales, equipo y mano de obra. | M2 | 23 | 82970 | 1908310 | 83945 | 1930735 | -975 | 81500 | 1.018
3,1,3 | INSTALACIONES ELECTRICAS |  |  |  |  | 0 | 0 | 0 | 0 | #DIV/0!
3,1,3,1 | Suministro e Instalación de interruptores para las luminarias existentes | UND | 12 | 29300 | 351600 | 29355 | 352260 | -55 | 28500 | 1.0281
3,1,4 | INSTALACIONES HIDROSANITARIAS |  |  |  |  | 0 | 0 | 0 | 0 | #DIV/0!
3,1,4,1 | Suministro e instalación Bomba eléctrica periférica profesional 1/2 hp Incluye accesorios en PVC, incluye materiales, equipo y mano de obra. | UND | 1 | 415361 | 415361 | 404790 | 404790 | 10571 | 393000 | 1.0569
3,1,5 | ACABADOS |  |  |  |  | 0 | 0 | 0 | 0 | #DIV/0!
3,1,5,1 | Pintura de rejas en hierro en esmalte, incluye raspe y anticorrosivo, desmonte, materiales, equipo y mano de obra. | M2 | 20 | 50303 | 1006060 | 92185 | 1843700 | -41882 | 89500 | 0.56204
3,1,6 | CARPINTERIA METALICA |  |  |  |  | 0 | 0 | 0 | 0 | #DIV/0!
3,1,6,1 | Mantenimiento de correas en estructura metálica de soporte tipo "C" en acero (Limpieza manual y mecánica con disolvente , grateada, aplicación de anticorrosivo y acabado epóxico), incluye materiales, equipo y mano de obra. | ML | 242 | 45063 | 10905246 | 44805 | 10842810 | 258 | 43500 | 1.0359
3,1,6,2 | Suministro e instalación de rejas metálicas en varillas cuadradas de 1/2", incluye materiales, equipo y mano de obra. | M2 | 7.14 | 190343 | 1359049.02 | 193125 | 1378912.5 | -2782 | 187500 | 1.0152
3,1,6,3 | Suministro e Instalación de ventaneria en perfileria de aluminio y vidrio 4 mm en zona superior de salones, incluye materiales, equipo y mano de obra. | M2 | 19.8 | 344745 | 6825951 | 350715 | 6944157 | -5970 | 340500 | 1.0125
3,1,6,4 | Suminstro e instalación de Ventana termo panel en perfileria de aluminio color mate proyectante, incluye materiales equipo y mano de obra. | M2 | 16.6 | 651418 | 10813538.8 | 654050 | 10857230 | -2632 | 635000 | 1.0259
3,1,7 | LIMPIEZA |  |  |  |  | 0 | 0 | 0 | 0 | #DIV/0!
3,1,7,1 | Limpieza general y desalojo de material sobrante. | GL | 1 | 257536 | 257536 | 257500 | 257500 | 36 | 250000 | 1.0301
[8 empty] | 0 |  | #DIV/0!
| TOTAL ADECUACION DE AULAS SEGUNDO NIVEL EN LA INSTITUCION EDUCATIVA SIMON BOLIVAR . |  |  |  | 81620177.02 |  |  | 0
4 | INSTITUCION EDUCATIVA MARIA AUXILIADORA
4.1 | AULA ESCOLAR
4.1.1 | OBRAS PRELIMINARES
4.1.1.1 | Desmonte de cubierta existente en lamina ondulada de asbesto cemento, incluye equipo y mano de obra. | M2 | 286 | 47884 | 13694824
4.1.1.2 | Desmonte de cielo raso existente, incluye equipo y mano de obra. | M2 | 236 | 33581 | 7925116
4.1.1.3 | Desmonte de lámparas existentes, incluye equipo y mano de obra. | UND | 12 | 27295 | 327540
4.1.2 | CUBIERTAS
4.1.2.1 | Suministro e instalación de correas en perfiles estructurales PAG 160 mm x 60 x 1,9 mm, incluye material, equipo y mano de obra. | ML | 262 | 149349 | 39129438
4.1.2.2 | Suministro e instalación de tensores para soporte de cielo raso en Angulo de 1" x 1" x 1/8", incluye materiales, equipo y mano de obra. | ML | 214 | 18512 | 3961568
4.1.2.3 | Instalación de cubierta en laminas onduladas existente de asbesto cemento, incluye equipo y mano de obra. | M2 | 224 | 37580 | 8417920
4.1.2.4 | Suministro e instalación cubierta en láminas ondulada de asbesto cemento perfil 7, incluye materiales, equipo y mano de obra. | M2 | 62 | 89952 | 5577024
4.1.2.5 | Suministro e instalación de caballete fijo, incluye materiales, equipo y mano de obra. | ML | 58 | 46700 | 2708600
4.1.2.6 | Zabaleta en block de cemento pañetada con mortero impermeabilizado 1:5, incluye materiales, equipo y mano de obra. | ML | 32 | 83474 | 2671168
4.1.2.7 | Impermeabilización de zabaleta con manto edil, equipo al caliente y pintura alumol, incluye materiales, equipo y mano de obra. | ML | 32 | 82970 | 2655040
4.1.2.8 | Suministro e instalación de cielo raso en perfilaría de aluminio y lamina plana de PVC | M2 | 236 | 94031 | 22191316
4.1.3 | INSTALACIONES ELECTRICAS
4.1.3.1 | Suministro e instalación de lámparas en cielo raso tipo panel led 60x60, incluye equipo y mano de obra. | UND | 12 | 231753 | 2781036
4.1.4 | OBRAS COMLEMENTARIAS
4.1.4.1 | Mantenimiento preventivo de aulas existentes | GL | 4 | 564893 | 2259572
4.1.4.2 | Limpieza general y desalojo de material sobrante. | GL | 1 | 257536 | 257536
| TOTAL ADECUACION DE AULAS INSTITUCION EDUCATIVA MARIA AUXILIADORA |  |  |  | 114557700
5 | INSTITUCION CONCORDE SEDE B
5.1 | CAMBIO DE CUBIERTA Y ESTRUCTURA DE SOPORTE.
5,1,1 | DEMOLICION
5,1,1,1 | desmonte de cubierta eternit No8 incluye estructura. | M2 | 75 | 19632 | 1472400
5,1,1,2 | desmonte de caballete eternit | ML | 15 | 10797 | 161955
5,1,2 | ESTRUCTURAS
5,1,2,1 | Suministro e instalación de estructura metálica tipo viga entamborada en perfil en c de acescoGR 50-160 X60X2mm , incluye flanche de .20 cm x .20 cm x 3/8" anti corrosivo y pintura. | ML | 40 | 159087 | 6363480
5,1,2,2 | Suministro e instalación de estructura metálica tipo cercha entamborada en perfil en c de acescoGR 50-160 X60X2mm , incluye tornillo y flanche de .20 cm x .20 cm x 3/8" anti corrosivo y pintura | UND | 7 | 899490 | 6296430
5,1,2,3 | suministro e instalacion de correa en perfil en c gr50 160x60x 1,9mm x 6 ml galvanizado.incluye anti corrosivo y pintura. | ML | 94.4813 | 78818 | 7446824.0874
5,1,2,4 | Suministro einstalacion de niple .50 ml en tubo galvanizado de 3"x3" x2.5 mm incluye anti corrosivo y pintura epoxica y flanche de .20 cm x .20 cm x 3/8" | UND | 14 | 110220 | 1543080
5,1,3 | CUBIERTAS
5,1,3,1 | Suministro e instalacion de cubierta en teja 5,9 mts x 0,94 mts 2 mm UPVC forte incluye tornillos auto perforante. | M2 | 74.9999 | 124463 | 9334717.4784
5,1,3,2 | Suministro e instalacion de caballete UPVC forte incluye tornillos auto perforante. | ML | 15 | 77552 | 1163280
5,1,3,3 | suministro e instalacion de canaleta pvc incluye accesorios | ML | 40 | 52575 | 2103000
5,1,3,4 | Bajante de aguas lluvias de 4" en tubo pvc | ML | 10 | 72631 | 726310
5,1,4 | INSTALACIONES ELECTRICAS.
5,1,4,1 | Acometida eléctrica principal 2 lineas No. 10, incluye tuberia, cumpliendo con la norma RETIE | ML | 15 | 47833 | 717495
5,1,4,2 | Salida toma doble 110v polo a tierra | UND | 1 | 128493 | 128493
5,1,4,3 | salida interruptor doble | UND | 1 | 128493 | 128493
5,1,4,4 | suministro e instalacion de lamparas hermetica con tubos led incluye cableado. | UND | 7 | 156202.74 | 1093419.18
5,1,5 | PINTURA
5,1,5,1 | suministro y aplicación de pintura epoxica incluye anti corrosivo en tubo galvanizado de 3"x 2.5 ml | UND | 10 | 55320 | 553200
5,1,6 | LIMPIEZA.
5,1,6,1 | limpieza general y retiro material sobrante | GL | 1 | 132918 | 132918
| TOTAL ADECUACION INSTITUCION Concorde SEDE B |  |  |  | 39365496.7458
COSTOS DIRECTOS |  |  |  |  | 877773591.5758 | 617592139.7554 | 617592139.7554 |  | 58232487
ADMINISTRACION (26%) |  |  |  |  | 228221133.8097 |  | 148222113.5413 | 0.24
IMPREVISTOS (1%) |  |  |  |  | 8777735.9158 |  | 18527764.1927 | 0.03
UTILIDAD(5%) |  |  |  |  | 43888679.5788 |  | 30879606.9878 | 0.05
IVA-UILIDAD (19%) |  |  |  |  | 8338849.12 |  | 5867125.3277 | 0.19
TOTAL COSTOS INDIRECTOS |  |  |  |  | 289226398.4242
COSTO TOTAL |  |  |  |  | 1166999990 | 821088749.8048 | 821088749.8048
INTERVENTORIA (5% COSTO TOTAL) |  |  |  |  | 58350000
COSTO TOTAL OBRA INCLUYE INTERVENTORIA |  |  |  |  | 1225349990

## ITEM 1,1,1
FORMATO No.
MANTENIMIENTO, MEJORAMIENTO Y ADECUACIONES LOCATIVAS DE LAS INSTITUCIONES EDUCATIVAS JUAN XXIII, BELLAVISTA, SIMÓN BOLÍVAR, MARÍA AUXILIADORA Y CONCORDE SEDE B EN EL MUNICIPIO DE MALAMBO – DEPARTAMENTO DEL ATLÁNTICO.
ANALISIS DE PRECIOS UNITARIO
Contrato No.
Item: | 1,1,1,1 | Demolición de zabaleta existente, incluye equipo y mano de obra. |  |  |  |  | UNIDAD
ML
I-EQUIPO Y HERRAMIENTA
Descripcion |  |  | Unidad | Tarifa | Rendimiento. | Valor
Herramientos menores |  |  | dia | 51500 | 33 | 1560.6061
Andamio |  |  | dia | 51500 | 33 | 1560.6061
[6 empty] | Sub-Total | 3121.2121
II- MATERIALES EN OBRA
Descripcion |  |  | Unidad | Valor/unit | Cantidad | Valor
[6 empty] | Sub-Total | 0
III-TRANSPORTES
Descripcion |  |  |  | Tarifa | Rendimiento. | Valor
[5 empty] | 0.00256 | 0
[6 empty] | Sub-Total | 0
IV-MANO DE OBRA
Trabajador |  | Jornal | Prestacion | Jornal Tot. | Rendiminto | Valor
Oficial |  | 72100 | 47586 | 119686 | 0.13 | 15559.18
Ayudante |  | 44702 | 29503.32 | 74205.32 | 0.13 | 9646.6916
[6 empty] | Sub-Total | 25205.8716
Ajuste
[5 empty] | Total Costo Directo |  | 28327 |  | 29176.81
FORMATO No.
MANTENIMIENTO, MEJORAMIENTO Y ADECUACIONES LOCATIVAS DE LAS INSTITUCIONES EDUCATIVAS JUAN XXIII, BELLAVISTA, SIMÓN BOLÍVAR, MARÍA AUXILIADORA Y CONCORDE SEDE B EN EL MUNICIPIO DE MALAMBO – DEPARTAMENTO DEL ATLÁNTICO.
ANALISIS DE PRECIOS UNITARIO
Contrato No.
Item: | 1,1,1,2 | Desmonte de cubierta existente en lamina ondulada de asbesto cemento, incluye equipo y mano de obra. |  |  |  |  | UNIDAD
M2
I-EQUIPO Y HERRAMIENTA
Descripcion |  |  | Unidad | Tarifa | Rendimiento. | Valor
Herramientos menores |  |  | dia | 51500 | 6.14 | 8387.6221
[6 empty] | Sub-Total | 8387.6221
II- MATERIALES EN OBRA
Descripcion |  |  | Unidad | Valor/unit | Cantidad | Valor
[6 empty] | Sub-Total | 0
III-TRANSPORTES
Descripcion |  |  |  | Tarifa | Rendimiento. | Valor
[5 empty] | 0.00256 | 0
[6 empty] | Sub-Total | 0
IV-MANO DE OBRA
Trabajador |  | Jornal | Prestacion | Jornal Tot. | Rendiminto | Valor
Oficial |  | 72100 | 47586 | 119686 | 0.2 | 23937.2
Ayudante |  | 44702 | 29503.32 | 74205.32 | 0.2 | 14841.064
[6 empty] | Sub-Total | 38778.264
Ajuste
[5 empty] | Total Costo Directo |  | 47166
FORMATO No.
MANTENIMIENTO, MEJORAMIENTO Y ADECUACIONES LOCATIVAS DE LAS INSTITUCIONES EDUCATIVAS JUAN XXIII, BELLAVISTA, SIMÓN BOLÍVAR, MARÍA AUXILIADORA Y CONCORDE SEDE B EN EL MUNICIPIO DE MALAMBO – DEPARTAMENTO DEL ATLÁNTICO.
ANALISIS DE PRECIOS UNITARIO
Contrato No.
Item: | 1,1,1,3 | Desmonte de cielo raso existente, incluye equipo y mano de obra. |  |  |  |  | UNIDAD
M2
I-EQUIPO Y HERRAMIENTA
Descripcion |  |  | Unidad | Tarifa | Rendimiento. | Valor
Herramientos menores |  |  | dia | 51500 | 41.25 | 1248.4848
andamio |  |  | dia | 51500 | 70 | 735.7143
[6 empty] | Sub-Total | 1984.1991
II- MATERIALES EN OBRA
Descripcion |  |  | Unidad | Valor/unit | Cantidad | Valor
[6 empty] | Sub-Total | 0
III-TRANSPORTES
Descripcion |  |  |  | Tarifa | Rendimiento. | Valor
[5 empty] | 0.00256 | 0
[6 empty] | Sub-Total | 0
IV-MANO DE OBRA
Trabajador |  | Jornal | Prestacion | Jornal Tot. | Rendiminto | Valor
Oficial |  | 74263 | 49013.58 | 123276.58 | 0.16 | 19724.2528
Ayudante |  | 44702 | 29503.32 | 74205.32 | 0.16 | 11872.8512
[6 empty] | Sub-Total | 31597.104
Ajuste
[5 empty] | Total Costo Directo |  | 33581 | 32045
FORMATO No.
MANTENIMIENTO, MEJORAMIENTO Y ADECUACIONES LOCATIVAS DE LAS INSTITUCIONES EDUCATIVAS JUAN XXIII, BELLAVISTA, SIMÓN BOLÍVAR, MARÍA AUXILIADORA Y CONCORDE SEDE B EN EL MUNICIPIO DE MALAMBO – DEPARTAMENTO DEL ATLÁNTICO.
ANALISIS DE PRECIOS UNITARIO
Contrato No.
Item: | 1,1,1,4 | Desmonte de abanicos existentes, incluye equipo y mano de obra. |  |  |  |  | UNIDAD
UND
I-EQUIPO Y HERRAMIENTA
Descripcion |  |  | Unidad | Tarifa | Rendimiento. | Valor
Herramientos menores |  |  | dia | 51500 | 46 | 1119.5652
[6 empty] | Sub-Total | 1119.5652
II- MATERIALES EN OBRA
Descripcion |  |  | Unidad | Valor/unit | Cantidad | Valor
[6 empty] | Sub-Total | 0
III-TRANSPORTES
Descripcion |  |  |  | Tarifa | Rendimiento. | Valor
[5 empty] | 0.00256 | 0
[6 empty] | Sub-Total | 0
IV-MANO DE OBRA
Trabajador |  | Jornal | Prestacion | Jornal Tot. | Rendiminto | Valor
Oficial |  | 72100 | 47586 | 119686 | 0.135 | 16157.61
Ayudante |  | 44702 | 29503.32 | 74205.32 | 0.135 | 10017.7182
[6 empty] | Sub-Total | 26175.3282
Ajuste
[5 empty] | Total Costo Directo |  | 27295
FORMATO No.
MANTENIMIENTO, MEJORAMIENTO Y ADECUACIONES LOCATIVAS DE LAS INSTITUCIONES EDUCATIVAS JUAN XXIII, BELLAVISTA, SIMÓN BOLÍVAR, MARÍA AUXILIADORA Y CONCORDE SEDE B EN EL MUNICIPIO DE MALAMBO – DEPARTAMENTO DEL ATLÁNTICO.
ANALISIS DE PRECIOS UNITARIO
Contrato No.
Item: | 1,1,1,5 | Demolicion de piso de cemento, incluye equipo y mano de obra. |  |  |  |  | UNIDAD
M2
I-EQUIPO Y HERRAMIENTA
Descripcion |  |  | Unidad | Tarifa | Rendimiento. | Valor
Herramientos menores |  |  | dia | 51500 | 4.8355 | 10650.3981
[6 empty] | Sub-Total | 10650.3981
II- MATERIALES EN OBRA
Descripcion |  |  | Unidad | Valor/unit | Cantidad | Valor
[6 empty] | Sub-Total | 0
III-TRANSPORTES
Descripcion |  |  |  | Tarifa | Rendimiento. | Valor
[5 empty] | 0.00256 | 0
[6 empty] | Sub-Total | 0
IV-MANO DE OBRA
Trabajador |  | Jornal | Prestacion | Jornal Tot. | Rendiminto | Valor
Oficial |  | 72100 | 47586 | 119686 | 0.25 | 29921.5
Ayudante |  | 44702 | 29503.32 | 74205.32 | 0.25 | 18551.33
[6 empty] | Sub-Total | 48472.83
Ajuste
[5 empty] | Total Costo Directo |  | 59123
FORMATO No.
MANTENIMIENTO, MEJORAMIENTO Y ADECUACIONES LOCATIVAS DE LAS INSTITUCIONES EDUCATIVAS JUAN XXIII, BELLAVISTA, SIMÓN BOLÍVAR, MARÍA AUXILIADORA Y CONCORDE SEDE B EN EL MUNICIPIO DE MALAMBO – DEPARTAMENTO DEL ATLÁNTICO.
ANALISIS DE PRECIOS UNITARIO
Contrato No.
Item: | 1,1,1,6 | Desmonte de lámparas existentes, incluye equipo y mano de obra. |  |  |  |  | UNIDAD
UND
I-EQUIPO Y HERRAMIENTA
Descripcion |  |  | Unidad | Tarifa | Rendimiento. | Valor
Herramientos menores |  |  | dia | 51500 | 45.995 | 1119.6869
[6 empty] | Sub-Total | 1119.6869
II- MATERIALES EN OBRA
Descripcion |  |  | Unidad | Valor/unit | Cantidad | Valor
[6 empty] | Sub-Total | 0
III-TRANSPORTES
Descripcion |  |  |  | Tarifa | Rendimiento. | Valor
[5 empty] | 0.00256 | 0
[6 empty] | Sub-Total | 0
IV-MANO DE OBRA
Trabajador |  | Jornal | Prestacion | Jornal Tot. | Rendiminto | Valor
Oficial |  | 72100 | 47586 | 119686 | 0.135 | 16157.61
Ayudante |  | 44702 | 29503.32 | 74205.32 | 0.135 | 10017.7182
[6 empty] | Sub-Total | 26175.3282
Ajuste
[5 empty] | Total Costo Directo |  | 27295
FORMATO No.
MANTENIMIENTO, MEJORAMIENTO Y ADECUACIONES LOCATIVAS DE LAS INSTITUCIONES EDUCATIVAS JUAN XXIII, BELLAVISTA, SIMÓN BOLÍVAR, MARÍA AUXILIADORA Y CONCORDE SEDE B EN EL MUNICIPIO DE MALAMBO – DEPARTAMENTO DEL ATLÁNTICO.
ANALISIS DE PRECIOS UNITARIO
Contrato No.
Item: | 1,1,1,7 | Desmonte de instalaciones eléctricas existentes, incluye equipo y mano de obra. |  |  |  |  | UNIDAD
GL
I-EQUIPO Y HERRAMIENTA
Descripcion |  |  | Unidad | Tarifa | Rendimiento. | Valor
Herramientos menores |  |  | dia | 123600 | 1.9143 | 64568.3688
[6 empty] | Sub-Total | 64568.3688
II- MATERIALES EN OBRA
Descripcion |  |  | Unidad | Valor/unit | Cantidad | Valor
[6 empty] | Sub-Total | 0
III-TRANSPORTES
Descripcion |  |  |  | Tarifa | Rendimiento. | Valor
[5 empty] | 0.00256 | 0
[6 empty] | Sub-Total | 0
IV-MANO DE OBRA
Trabajador |  | Jornal | Prestacion | Jornal Tot. | Rendiminto | Valor
Oficial |  | 72100 | 47586 | 119686 | 2.1 | 251340.6
Ayudante |  | 44702 | 29503.32 | 74205.32 | 2.1 | 155831.172
[6 empty] | Sub-Total | 407171.772
Ajuste
[5 empty] | Total Costo Directo |  | 471740
FORMATO No.
MANTENIMIENTO, MEJORAMIENTO Y ADECUACIONES LOCATIVAS DE LAS INSTITUCIONES EDUCATIVAS JUAN XXIII, BELLAVISTA, SIMÓN BOLÍVAR, MARÍA AUXILIADORA Y CONCORDE SEDE B EN EL MUNICIPIO DE MALAMBO – DEPARTAMENTO DEL ATLÁNTICO.
ANALISIS DE PRECIOS UNITARIO
Contrato No.
Item: | 1,1,1,8 | localizacion y replanteo con equipo de nivelacion (comision topografica mes) |  |  |  |  | UNIDAD
GL
I-EQUIPO Y HERRAMIENTA
Descripcion |  |  | Unidad | Tarifa | Rendimiento. | Valor
Herramientos menores |  |  | Mes | 1400000 | 2 | 700000
Equipo de topografia |  |  | Mes | 2227890 | 0.8 | 2784862.5
Equipo de oficina |  |  | Mes | 2227890 | 0.8 | 2784862.5
[6 empty] | Sub-Total | 6269725
II- MATERIALES EN OBRA
Descripcion |  |  | Unidad | Valor/unit | Cantidad | Valor
[6 empty] | Sub-Total | 0
III-TRANSPORTES
Descripcion |  |  |  | Tarifa | Rendimiento. | Valor
trasporte de equipo y personal |  |  |  | 205536.5 | 1 | 205536.5
[6 empty] | Sub-Total | 205536.5
IV-MANO DE OBRA
Trabajador |  | Jornal | Prestacion | Jornal Tot. | Rendiminto | Valor
Topografo |  | 2200000 | 1452000 | 3652000 | 1.7 | 6208400
Cadenero 1 |  | 1380000 | 910800 | 2290800 | 1.7 | 3894360
[6 empty] | Sub-Total | 10102760
Ajuste
[5 empty] | Total Costo Directo |  | 16578022

## ITEM 1,1,2
FORMATO No.
MANTENIMIENTO, MEJORAMIENTO Y ADECUACIONES LOCATIVAS DE LAS INSTITUCIONES EDUCATIVAS JUAN XXIII, BELLAVISTA, SIMÓN BOLÍVAR, MARÍA AUXILIADORA Y CONCORDE SEDE B EN EL MUNICIPIO DE MALAMBO – DEPARTAMENTO DEL ATLÁNTICO.
ANALISIS DE PRECIOS UNITARIO
Contrato No.
Item: | 1,1,2,1 | Suministro e instalación de correas en perfiles estructurales PAG 160 mm x 60 x 1,9 mm, incluye material, equipo y mano de obra. |  |  |  |  | UNIDAD
ML
I-EQUIPO Y HERRAMIENTA
Descripcion |  |  | Unidad | Tarifa | Rendimiento. | Valor
Herramientos menores |  |  | dia | 51500 | 20 | 2575
Equipo de Soldadura |  |  | dia | 103000 | 75 | 1373.3333
Andamio |  |  | dia | 51500 | 20 | 2575
[6 empty] | Sub-Total | 6523.3333
II- MATERIALES EN OBRA
Descripcion |  |  | Unidad | Valor/unit | Cantidad | Valor
Perfil 150x60x1,9mm |  |  | kg | 8652 | 4.1 | 35473.2
Soldadura 6013 |  |  | Kg | 23690 | 0.15 | 3553.5
[6 empty] | Sub-Total | 39026.7
III-TRANSPORTES
Descripcion |  |  |  | Tarifa | Rendimiento. | Valor
Transporte de perfiles |  |  |  | 1038 | 1 | 1038
[6 empty] | Sub-Total | 1038
IV-MANO DE OBRA
Trabajador |  | Jornal | Prestacion | Jornal Tot. | Rendiminto | Valor
Oficial |  | 72100 | 47586 | 119686 | 0.3833 | 45875.6438
2 Ayudante |  | 89404 | 59006.64 | 148410.64 | 0.3833 | 56885.7983
[6 empty] | Sub-Total | 102761.4421
Ajuste
[5 empty] | Total Costo Directo |  | 149349
FORMATO No.
MANTENIMIENTO, MEJORAMIENTO Y ADECUACIONES LOCATIVAS DE LAS INSTITUCIONES EDUCATIVAS JUAN XXIII, BELLAVISTA, SIMÓN BOLÍVAR, MARÍA AUXILIADORA Y CONCORDE SEDE B EN EL MUNICIPIO DE MALAMBO – DEPARTAMENTO DEL ATLÁNTICO.
ANALISIS DE PRECIOS UNITARIO
Contrato No.
Item: | 1,1,2,2 | Suministro e instalación de tensores para soporte de cielo raso en Angulo de 1" x 1" x 1/8", incluye materiales, equipo y mano de obra. |  |  |  |  | UNIDAD
ML
I-EQUIPO Y HERRAMIENTA
Descripcion |  |  | Unidad | Tarifa | Rendimiento. | Valor
Herramientos menores |  |  | dia | 51500 | 28 | 1839.2857
Andamio |  |  | dia | 51500 | 80 | 643.75
[6 empty] | Sub-Total | 2483.0357
II- MATERIALES EN OBRA
Descripcion |  |  | Unidad | Valor/unit | Cantidad | Valor
angulo 1X1/8 |  |  | ml | 6386 | 1 | 6386
tornillos autoperforante |  |  | und | 3675 | 0.4 | 1470
[6 empty] | Sub-Total | 7856
III-TRANSPORTES
Descripcion |  |  |  | Tarifa | Rendimiento. | Valor
Transporte de perfiles |  |  |  | 130 | 1 | 130
[6 empty] | Sub-Total | 130
IV-MANO DE OBRA
Trabajador |  | Jornal | Prestacion | Jornal Tot. | Rendiminto | Valor
Oficial |  | 72100 | 47586 | 119686 | 0.03 | 3590.58
2 Ayudante |  | 89404 | 59006.64 | 148410.64 | 0.03 | 4452.3192
[6 empty] | Sub-Total | 8042.8992
Ajuste
[5 empty] | Total Costo Directo |  | 18512
FORMATO No.
MANTENIMIENTO, MEJORAMIENTO Y ADECUACIONES LOCATIVAS DE LAS INSTITUCIONES EDUCATIVAS JUAN XXIII, BELLAVISTA, SIMÓN BOLÍVAR, MARÍA AUXILIADORA Y CONCORDE SEDE B EN EL MUNICIPIO DE MALAMBO – DEPARTAMENTO DEL ATLÁNTICO.
ANALISIS DE PRECIOS UNITARIO
Contrato No.
Item: | 1,1,2,3 | Instalación de cubierta en laminas onduladas existente de asbesto cemento, incluye equipo y mano de obra. |  |  |  |  | UNIDAD
M2
I-EQUIPO Y HERRAMIENTA
Descripcion |  |  | Unidad | Tarifa | Rendimiento. | Valor
Herramientos menores |  |  | dia | 51500 | 28 | 1839.2857
Andamio |  |  | dia | 51500 | 60 | 858.3333
[6 empty] | Sub-Total | 2697.619
II- MATERIALES EN OBRA
Descripcion |  |  | Unidad | Valor/unit | Cantidad | Valor
fijador ala capuchon |  |  | und | 1300 | 0.707 | 919.1
Ganccho teja ondulada |  |  | und | 3400 | 1 | 3400
[6 empty] | Sub-Total | 4319.1
III-TRANSPORTES
Descripcion |  |  |  | Tarifa | Rendimiento. | Valor
0
[6 empty] | Sub-Total | 0
IV-MANO DE OBRA
Trabajador |  | Jornal | Prestacion | Jornal Tot. | Rendiminto | Valor
Oficial |  | 72100 | 47586 | 119686 | 0.114 | 13644.204
2 Ayudante |  | 89404 | 59006.64 | 148410.64 | 0.114 | 16918.813
[6 empty] | Sub-Total | 30563.017
Ajuste
[5 empty] | Total Costo Directo |  | 37580
FORMATO No.
MANTENIMIENTO, MEJORAMIENTO Y ADECUACIONES LOCATIVAS DE LAS INSTITUCIONES EDUCATIVAS JUAN XXIII, BELLAVISTA, SIMÓN BOLÍVAR, MARÍA AUXILIADORA Y CONCORDE SEDE B EN EL MUNICIPIO DE MALAMBO – DEPARTAMENTO DEL ATLÁNTICO.
ANALISIS DE PRECIOS UNITARIO
Contrato No.
Item: | 1,1,2,4 | Suministro e instalación cubierta en láminas ondulada de asbesto cemento perfil 7, incluye materiales, equipo y mano de obra. |  |  |  |  | UNIDAD
M2
I-EQUIPO Y HERRAMIENTA
Descripcion |  |  | Unidad | Tarifa | Rendimiento. | Valor
Herramientos menores |  |  | dia | 51500 | 28 | 1839.2857
Andamio |  |  | dia | 51500 | 60 | 858.3333
[6 empty] | Sub-Total | 2697.619
II- MATERIALES EN OBRA
Descripcion |  |  | Unidad | Valor/unit | Cantidad | Valor
fijador ala capuchon |  |  | und | 1300 | 0.707 | 919.1
Ganccho teja ondulada |  |  | und | 3400 | 1 | 3400
Lamina ondulada perfil 7 |  |  | Und | 72100 | 0.36 | 25956
[6 empty] | Sub-Total | 30275.1
III-TRANSPORTES
Descripcion |  |  |  | Tarifa | Rendimiento. | Valor
transporte |  |  |  | 679 | 1 | 679
[6 empty] | Sub-Total | 679
IV-MANO DE OBRA
Trabajador |  | Jornal | Prestacion | Jornal Tot. | Rendiminto | Valor
Oficial |  | 72100 | 47586 | 119686 | 0.21 | 25134.06
2 Ayudante |  | 89404 | 59006.64 | 148410.64 | 0.21 | 31166.2344
[6 empty] | Sub-Total | 56300.2944
Ajuste
[5 empty] | Total Costo Directo |  | 89952
FORMATO No.
MANTENIMIENTO, MEJORAMIENTO Y ADECUACIONES LOCATIVAS DE LAS INSTITUCIONES EDUCATIVAS JUAN XXIII, BELLAVISTA, SIMÓN BOLÍVAR, MARÍA AUXILIADORA Y CONCORDE SEDE B EN EL MUNICIPIO DE MALAMBO – DEPARTAMENTO DEL ATLÁNTICO.
ANALISIS DE PRECIOS UNITARIO
Contrato No.
Item: | 1,1,2,5 | Suministro e instalación de caballete fijo, incluye materiales, equipo y mano de obra. |  |  |  |  | UNIDAD
ML
I-EQUIPO Y HERRAMIENTA
Descripcion |  |  | Unidad | Tarifa | Rendimiento. | Valor
Herramientos menores |  |  | dia | 51500 | 200 | 257.5
Andamio |  |  | dia | 51500 | 200 | 257.5
[6 empty] | Sub-Total | 515
II- MATERIALES EN OBRA
Descripcion |  |  | Unidad | Valor/unit | Cantidad | Valor
0
caballete fijo 15 |  |  | Und | 43000 | 1 | 43000
[6 empty] | Sub-Total | 43000
III-TRANSPORTES
Descripcion |  |  |  | Tarifa | Rendimiento. | Valor
transporte |  |  |  | 236 | 1 | 236
[6 empty] | Sub-Total | 236
IV-MANO DE OBRA
Trabajador |  | Jornal | Prestacion | Jornal Tot. | Rendiminto | Valor
Oficial |  | 72100 | 47586 | 119686 | 0.011 | 1316.546
2 Ayudante |  | 89404 | 59006.64 | 148410.64 | 0.011 | 1632.517
[6 empty] | Sub-Total | 2949.063
Ajuste
[5 empty] | Total Costo Directo |  | 46700
FORMATO No.
MANTENIMIENTO, MEJORAMIENTO Y ADECUACIONES LOCATIVAS DE LAS INSTITUCIONES EDUCATIVAS JUAN XXIII, BELLAVISTA, SIMÓN BOLÍVAR, MARÍA AUXILIADORA Y CONCORDE SEDE B EN EL MUNICIPIO DE MALAMBO – DEPARTAMENTO DEL ATLÁNTICO.
ANALISIS DE PRECIOS UNITARIO
Contrato No.
Item: | 1,1,2,6 | Instalación de caballete fijo existente, incluye equipo y mano de obra. |  |  |  |  | UNIDAD
ML
I-EQUIPO Y HERRAMIENTA
Descripcion |  |  | Unidad | Tarifa | Rendimiento. | Valor
Herramientos menores |  |  | dia | 51500 | 78 | 660.2564
Andamio |  |  | dia | 51500 | 78 | 660.2564
[6 empty] | Sub-Total | 1320.5128
II- MATERIALES EN OBRA
Descripcion |  |  | Unidad | Valor/unit | Cantidad | Valor
0
0
[6 empty] | Sub-Total | 0
III-TRANSPORTES
Descripcion |  |  |  | Tarifa | Rendimiento. | Valor
transporte |  |  |  |  | 1 | 0
[6 empty] | Sub-Total | 0
IV-MANO DE OBRA
Trabajador |  | Jornal | Prestacion | Jornal Tot. | Rendiminto | Valor
Oficial |  | 72100 | 47586 | 119686 | 0.065 | 7779.59
2 Ayudante |  | 89404 | 59006.64 | 148410.64 | 0.065 | 9646.6916
[6 empty] | Sub-Total | 17426.2816
Ajuste
[5 empty] | Total Costo Directo |  | 18747
FORMATO No.
MANTENIMIENTO, MEJORAMIENTO Y ADECUACIONES LOCATIVAS DE LAS INSTITUCIONES EDUCATIVAS JUAN XXIII, BELLAVISTA, SIMÓN BOLÍVAR, MARÍA AUXILIADORA Y CONCORDE SEDE B EN EL MUNICIPIO DE MALAMBO – DEPARTAMENTO DEL ATLÁNTICO.
ANALISIS DE PRECIOS UNITARIO
Contrato No.
Item: | 1,1,2,7 | Zabaleta en block de cemento pañetada con mortero impermeabilizado 1:5, incluye materiales, equipo y mano de obra. |  |  |  |  | UNIDAD
ML
I-EQUIPO Y HERRAMIENTA |  | ,
Descripcion |  |  | Unidad | Tarifa | Rendimiento. | Valor
Herramientos menores |  |  | dia | 51500 | 60 | 858.3333
Andamio |  |  | dia | 51500 | 60 | 858.3333
Mezcladora |  |  | Dia | 80000 | 40 | 2000
[6 empty] | Sub-Total | 3716.6667
II- MATERIALES EN OBRA
Descripcion |  |  | Unidad | Valor/unit | Cantidad | Valor
Bloque Vibroprensado |  |  | Und | 4500 | 2.5 | 11250
Mortero de pega 1:4 |  |  | M3 | 750000 | 0.004 | 3000
Moetero pañete 1:4 |  |  | M3 | 750000 | 0.006 | 4500
Sika 1 |  |  | Kg | 20000 | 1 | 20000
[6 empty] | Sub-Total | 38750
III-TRANSPORTES
Descripcion |  |  |  | Tarifa | Rendimiento. | Valor
transporte ladrillo, cemento, arena |  |  |  | 3354 | 1 | 3354
[6 empty] | Sub-Total | 3354
IV-MANO DE OBRA
Trabajador |  | Jornal | Prestacion | Jornal Tot. | Rendiminto | Valor
Oficial |  | 72100 | 47586 | 119686 | 0.11 | 13165.46
3 Ayudante |  | 134106 | 88509.96 | 222615.96 | 0.11 | 24487.7556
[6 empty] | Sub-Total | 37653.2156
Ajuste
[5 empty] | Total Costo Directo |  | 83474
FORMATO No.
MANTENIMIENTO, MEJORAMIENTO Y ADECUACIONES LOCATIVAS DE LAS INSTITUCIONES EDUCATIVAS JUAN XXIII, BELLAVISTA, SIMÓN BOLÍVAR, MARÍA AUXILIADORA Y CONCORDE SEDE B EN EL MUNICIPIO DE MALAMBO – DEPARTAMENTO DEL ATLÁNTICO.
ANALISIS DE PRECIOS UNITARIO
Contrato No.
Item: | 1,1,2,8 | Impermeabilización de zabaleta con manto edil, equipo al caliente y pintura alumol, incluye materiales, equipo y mano de obra. |  |  |  |  | UNIDAD
ML
I-EQUIPO Y HERRAMIENTA |  | ,
Descripcion |  |  | Unidad | Tarifa | Rendimiento. | Valor
Herramientos menores |  |  | dia | 51500 | 60 | 858.3333
Andamio |  |  | dia | 51500 | 60 | 858.3333
Pipeta de gas con soplete |  |  | Dia | 80000 | 40 | 2000
[6 empty] | Sub-Total | 3716.6667
II- MATERIALES EN OBRA
Descripcion |  |  | Unidad | Valor/unit | Cantidad | Valor
Manto Asfaltico |  |  | M2 | 30000 | 1 | 30000
Sika Alumol Pintura Para Protección De Cubiertas |  |  | Kg | 72100 | 0.007 | 504.7
0
0
[6 empty] | Sub-Total | 30504.7
III-TRANSPORTES
Descripcion |  |  |  | Tarifa | Rendimiento. | Valor
transporte ferreteria |  |  |  | 491 | 1 | 491
[6 empty] | Sub-Total | 491
IV-MANO DE OBRA
Trabajador |  | Jornal | Prestacion | Jornal Tot. | Rendiminto | Valor
Oficial |  | 72100 | 47586 | 119686 | 0.18 | 21543.48
2 Ayudante |  | 89404 | 59006.64 | 148410.64 | 0.18 | 26713.9152
[6 empty] | Sub-Total | 48257.3952
Ajuste
[5 empty] | Total Costo Directo |  | 82970
FORMATO No.
MANTENIMIENTO, MEJORAMIENTO Y ADECUACIONES LOCATIVAS DE LAS INSTITUCIONES EDUCATIVAS JUAN XXIII, BELLAVISTA, SIMÓN BOLÍVAR, MARÍA AUXILIADORA Y CONCORDE SEDE B EN EL MUNICIPIO DE MALAMBO – DEPARTAMENTO DEL ATLÁNTICO.
ANALISIS DE PRECIOS UNITARIO
Contrato No.
Item: | 1,1,2,9 | Suministro e instalación de cielo raso en perfilaría de aluminio y lamina plana de PVC |  |  |  |  | UNIDAD
M2
I-EQUIPO Y HERRAMIENTA |  | ,
Descripcion |  |  | Unidad | Tarifa | Rendimiento. | Valor
Herramientos menores |  |  | dia | 51500 | 20 | 2575
Andamio |  |  | dia | 51500 | 50 | 1030
[6 empty] | Sub-Total | 3605
II- MATERIALES EN OBRA
Descripcion |  |  | Unidad | Valor/unit | Cantidad | Valor
LAMINA EN PVC 0,2X5X 5.95 X.00,7 |  |  | M2 | 30000 | 1 | 30000
Alambre Galvanizado No 14 |  |  | Kg | 12000 | 0.02 | 240
ANGULO 0.30 cm x 0.20 cm x 0,38cm DE 2,44 ML |  |  | Ml | 1500 | 1.5 | 2250
PERFIL OMEGA CAL 26 DE 2,44 ML |  |  | Ml | 1700 | 1.5 | 2550
Union para lamina pvc blanca 5,95 mt |  |  | Ml | 1500 | 2 | 3000
Cornisa PVC x 5,95mt |  |  | Ml | 4000 | 1.5 | 6000
Tornillos para fijar |  |  | kg | 200 | 0.75 | 150
[6 empty] | Sub-Total | 44190
III-TRANSPORTES
Descripcion |  |  |  | Tarifa | Rendimiento. | Valor
transporte ferreteria |  |  |  | 660 | 1 | 660
[6 empty] | Sub-Total | 660
IV-MANO DE OBRA
Trabajador |  | Jornal | Prestacion | Jornal Tot. | Rendiminto | Valor
Oficial |  | 72100 | 47586 | 119686 | 0.17 | 20346.62
2 Ayudante |  | 89404 | 59006.64 | 148410.64 | 0.17 | 25229.8088
[6 empty] | Sub-Total | 45576.4288
Ajuste
[5 empty] | Total Costo Directo |  | 94031

## ITEM 1,1,3
FORMATO No.
MANTENIMIENTO, MEJORAMIENTO Y ADECUACIONES LOCATIVAS DE LAS INSTITUCIONES EDUCATIVAS JUAN XXIII, BELLAVISTA, SIMÓN BOLÍVAR, MARÍA AUXILIADORA Y CONCORDE SEDE B EN EL MUNICIPIO DE MALAMBO – DEPARTAMENTO DEL ATLÁNTICO.
ANALISIS DE PRECIOS UNITARIO
Contrato No.
Item: | 1,1,3,1 | Instalación de abanicos existentes, incluye equipo y mano de obra. |  |  |  |  | UNIDAD
UND
I-EQUIPO Y HERRAMIENTA
Descripcion |  |  | Unidad | Tarifa | Rendimiento. | Valor
Herramientos menores |  |  | dia | 51500 | 25 | 2060
Andamio |  |  | dia | 51500 | 25 | 2060
[6 empty] | Sub-Total | 4120
II- MATERIALES EN OBRA
Descripcion |  |  | Unidad | Valor/unit | Cantidad | Valor
0
0
0
0
0
[6 empty] | Sub-Total | 0
III-TRANSPORTES
Descripcion |  |  |  | Tarifa | Rendimiento. | Valor
0
[6 empty] | Sub-Total | 0
IV-MANO DE OBRA
Trabajador |  | Jornal | Prestacion | Jornal Tot. | Rendiminto | Valor
Oficial |  | 72100 | 47586 | 119686 | 0.17 | 20346.62
2 Ayudante |  | 89404 | 59006.64 | 148410.64 | 0.17 | 25229.8088
[6 empty] | Sub-Total | 45576.4288
Ajuste
[5 empty] | Total Costo Directo |  | 49696
FORMATO No.
MANTENIMIENTO, MEJORAMIENTO Y ADECUACIONES LOCATIVAS DE LAS INSTITUCIONES EDUCATIVAS JUAN XXIII, BELLAVISTA, SIMÓN BOLÍVAR, MARÍA AUXILIADORA Y CONCORDE SEDE B EN EL MUNICIPIO DE MALAMBO – DEPARTAMENTO DEL ATLÁNTICO.
ANALISIS DE PRECIOS UNITARIO
Contrato No.
Item: | 1,1,3,2 | suminitro e instalacion de lamparas hermeticas, incluye tubos, equipos y mano de obra. |  |  |  |  | UNIDAD
UND
I-EQUIPO Y HERRAMIENTA
Descripcion |  |  | Unidad | Tarifa | Rendimiento. | Valor
Herramientos menores |  |  | dia | 51500 | 30 | 1716.6667
Andamio |  |  | dia | 51500 | 30 | 1716.6667
[6 empty] | Sub-Total | 3433.3333
II- MATERIALES EN OBRA
Descripcion |  |  | Unidad | Valor/unit | Cantidad | Valor
Lampara hermetica |  |  | Und | 133900 | 1 | 133900
0
[6 empty] | Sub-Total | 133900
III-TRANSPORTES
Descripcion |  |  |  | Tarifa | Rendimiento. | Valor
Transporte de perfiles |  |  |  | 430 | 1 | 430
[6 empty] | Sub-Total | 430
IV-MANO DE OBRA
Trabajador |  | Jornal | Prestacion | Jornal Tot. | Rendiminto | Valor
Oficial |  | 72100 | 47586 | 119686 | 0.17 | 20346.62
2 Ayudante |  | 89404 | 59006.64 | 148410.64 | 0.17 | 25229.8088
[6 empty] | Sub-Total | 45576.4288
Ajuste
[5 empty] | Total Costo Directo |  | 183340
FORMATO No.
MANTENIMIENTO, MEJORAMIENTO Y ADECUACIONES LOCATIVAS DE LAS INSTITUCIONES EDUCATIVAS JUAN XXIII, BELLAVISTA, SIMÓN BOLÍVAR, MARÍA AUXILIADORA Y CONCORDE SEDE B EN EL MUNICIPIO DE MALAMBO – DEPARTAMENTO DEL ATLÁNTICO.
ANALISIS DE PRECIOS UNITARIO
Contrato No.
Item: | 1,1,3,3 | Suministro e instalación de lámparas tipo panel led 60x60, incluye equipo y mano de obra. |  |  |  |  | UNIDAD
UND
I-EQUIPO Y HERRAMIENTA
Descripcion |  |  | Unidad | Tarifa | Rendimiento. | Valor
Herramientos menores |  |  | dia | 51500 | 13 | 3961.5385
Andamio |  |  | dia | 51500 | 30 | 1716.6667
[6 empty] | Sub-Total | 5678.2051
II- MATERIALES EN OBRA
Descripcion |  |  | Unidad | Valor/unit | Cantidad | Valor
Lampara Panel 60X60cm |  |  | Und | 185400 | 1 | 185400
0
[6 empty] | Sub-Total | 185400
III-TRANSPORTES
Descripcion |  |  |  | Tarifa | Rendimiento. | Valor
|  |  |  | 460 | 1 | 460
[6 empty] | Sub-Total | 460
IV-MANO DE OBRA
Trabajador |  | Jornal | Prestacion | Jornal Tot. | Rendiminto | Valor
Oficial |  | 72100 | 47586 | 119686 | 0.15 | 17952.9
2 Ayudante |  | 89404 | 59006.64 | 148410.64 | 0.15 | 22261.596
[6 empty] | Sub-Total | 40214.496
Ajuste
[5 empty] | Total Costo Directo |  | 231753
FORMATO No.
MANTENIMIENTO, MEJORAMIENTO Y ADECUACIONES LOCATIVAS DE LAS INSTITUCIONES EDUCATIVAS JUAN XXIII, BELLAVISTA, SIMÓN BOLÍVAR, MARÍA AUXILIADORA Y CONCORDE SEDE B EN EL MUNICIPIO DE MALAMBO – DEPARTAMENTO DEL ATLÁNTICO.
ANALISIS DE PRECIOS UNITARIO
Contrato No.
Item: | 1,1,3,4 | Salida de alumbrado común 110V, incluye materiales, equipo y mano de obra. |  |  |  |  | UNIDAD
UND
I-EQUIPO Y HERRAMIENTA
Descripcion |  |  | Unidad | Tarifa | Rendimiento. | Valor
Herramientos menores |  |  | dia | 51500 | 50 | 1030
Andamio |  |  | dia | 51500 | 20 | 2575
[6 empty] | Sub-Total | 3605
II- MATERIALES EN OBRA
Descripcion |  |  | Unidad | Valor/unit | Cantidad | Valor
Tubo conduit 1/2 pulgada |  |  | ml | 3785 | 2 | 7570
Curva Conduit 1/2 pulgada |  |  | Und | 1236 | 1 | 1236
Adaptador 1/2 pulgada terminal conduit |  |  | Und | 1030 | 1 | 1030
Alambre De Cobre #12 |  |  | Ml | 4738 | 18 | 85284
Almabre de cobre # 10 |  |  | Ml | 6577 | 2 | 13154
Cinta Aislante |  |  | Und | 26780 | 0.1 | 2678
Caja octagonal 100 x 100 x 47 mm conduit |  |  | Und | 3914 | 1 | 3914
tomacorriente con polo a tierra |  |  | Und | 16480 | 1 | 16480
[6 empty] | Sub-Total | 131346
III-TRANSPORTES
Descripcion |  |  |  | Tarifa | Rendimiento. | Valor
transporte |  |  |  | 55 | 1 | 55
[6 empty] | Sub-Total | 55
IV-MANO DE OBRA
Trabajador |  | Jornal | Prestacion | Jornal Tot. | Rendiminto | Valor
Oficial |  | 72100 | 47586 | 119686 | 0.16 | 19149.76
2 Ayudante |  | 89404 | 59006.64 | 148410.64 | 0.16 | 23745.7024
[6 empty] | Sub-Total | 42895.4624
Ajuste
[5 empty] | Total Costo Directo |  | 177901
FORMATO No.
MANTENIMIENTO, MEJORAMIENTO Y ADECUACIONES LOCATIVAS DE LAS INSTITUCIONES EDUCATIVAS JUAN XXIII, BELLAVISTA, SIMÓN BOLÍVAR, MARÍA AUXILIADORA Y CONCORDE SEDE B EN EL MUNICIPIO DE MALAMBO – DEPARTAMENTO DEL ATLÁNTICO.
ANALISIS DE PRECIOS UNITARIO
Contrato No.
Item: | 1,1,3,5 | Salida de punto de abanico, incluye materiales, equipo y mano de obra. |  |  |  |  | UNIDAD
UND
I-EQUIPO Y HERRAMIENTA
Descripcion |  |  | Unidad | Tarifa | Rendimiento. | Valor
Herramientos menores |  |  | dia | 51500 | 50 | 1030
Andamio |  |  | dia | 51500 | 20 | 2575
[6 empty] | Sub-Total | 3605
II- MATERIALES EN OBRA
Descripcion |  |  | Unidad | Valor/unit | Cantidad | Valor
Tubo conduit 1/2 pulgada |  |  | ml | 3785 | 2 | 7570
Curva Conduit 1/2 pulgada |  |  | Und | 1236 | 1 | 1236
Adaptador 1/2 pulgada terminal conduit |  |  | Und | 1030 | 1 | 1030
Alambre De Cobre #12 |  |  | Ml | 4738 | 18 | 85284
Almabre de cobre # 10 |  |  | Ml | 6577 | 2 | 13154
Cinta Aislante |  |  | Und | 26780 | 0.1 | 2678
Caja octagonal 100 x 100 x 47 mm conduit |  |  | Und | 3914 | 1 | 3914
tomacorriente con polo a tierra |  |  | Und | 16480 | 1 | 16480
[6 empty] | Sub-Total | 131346
III-TRANSPORTES
Descripcion |  |  |  | Tarifa | Rendimiento. | Valor
transporte |  |  |  | 55 | 1 | 55
[6 empty] | Sub-Total | 55
IV-MANO DE OBRA
Trabajador |  | Jornal | Prestacion | Jornal Tot. | Rendiminto | Valor
Oficial |  | 72100 | 47586 | 119686 | 0.16 | 19149.76
2 Ayudante |  | 89404 | 59006.64 | 148410.64 | 0.16 | 23745.7024
[6 empty] | Sub-Total | 42895.4624
Ajuste
[5 empty] | Total Costo Directo |  | 177901
FORMATO No.
MANTENIMIENTO, MEJORAMIENTO Y ADECUACIONES LOCATIVAS DE LAS INSTITUCIONES EDUCATIVAS JUAN XXIII, BELLAVISTA, SIMÓN BOLÍVAR, MARÍA AUXILIADORA Y CONCORDE SEDE B EN EL MUNICIPIO DE MALAMBO – DEPARTAMENTO DEL ATLÁNTICO.
ANALISIS DE PRECIOS UNITARIO
Contrato No.
Item: | 1,1,3,6 | Salida de tomacorriente común 110V, incluye materiales, equipo y mano de obra. |  |  |  |  | UNIDAD
UND
I-EQUIPO Y HERRAMIENTA
Descripcion |  |  | Unidad | Tarifa | Rendimiento. | Valor
Herramientos menores |  |  | dia | 51500 | 50 | 1030
[6 empty] | Sub-Total | 1030
II- MATERIALES EN OBRA
Descripcion |  |  | Unidad | Valor/unit | Cantidad | Valor
Tubo conduit 1/2 pulgada |  |  | ml | 3785 | 4 | 15140
Curva Conduit 1/2 pulgada |  |  | Und | 1236 | 1 | 1236
Adaptador 1/2 pulgada terminal conduit |  |  | Und | 1030 | 2 | 2060
Alambre De Cobre #12 |  |  | Ml | 4738 | 18 | 85284
Cinta Aislante |  |  | Und | 26780 | 0.1 | 2678
Caja Sencilla 103X60X45 Mm Conduit |  |  | Und | 3000 | 1 | 3000
tomacorriente con polo a tierra |  |  | Und | 16480 | 1 | 16480
[6 empty] | Sub-Total | 125878
III-TRANSPORTES
Descripcion |  |  |  | Tarifa | Rendimiento. | Valor
transporte |  |  |  | 388 | 1 | 388
[6 empty] | Sub-Total | 388
IV-MANO DE OBRA
Trabajador |  | Jornal | Prestacion | Jornal Tot. | Rendiminto | Valor
Oficial |  | 72100 | 47586 | 119686 | 0.18 | 21543.48
2 Ayudante |  | 89404 | 59006.64 | 148410.64 | 0.18 | 26713.9152
[6 empty] | Sub-Total | 48257.3952
Ajuste
[5 empty] | Total Costo Directo |  | 175553
FORMATO No.
MANTENIMIENTO, MEJORAMIENTO Y ADECUACIONES LOCATIVAS DE LAS INSTITUCIONES EDUCATIVAS JUAN XXIII, BELLAVISTA, SIMÓN BOLÍVAR, MARÍA AUXILIADORA Y CONCORDE SEDE B EN EL MUNICIPIO DE MALAMBO – DEPARTAMENTO DEL ATLÁNTICO.
ANALISIS DE PRECIOS UNITARIO
Contrato No.
Item: | 1,1,3,7 | Salida de tomacorriente común 220V, incluye materiales, equipo y mano de obra. |  |  |  |  | UNIDAD
UND
I-EQUIPO Y HERRAMIENTA
Descripcion |  |  | Unidad | Tarifa | Rendimiento. | Valor
Herramientos menores |  |  | dia | 51500 | 20 | 2575
[6 empty] | Sub-Total | 2575
II- MATERIALES EN OBRA
Descripcion |  |  | Unidad | Valor/unit | Cantidad | Valor
Tubo conduit 1/2 pulgada |  |  | ml | 3785 | 4 | 15140
Curva Conduit 1/2 pulgada |  |  | Und | 1236 | 1 | 1236
Adaptador 1/2 pulgada terminal conduit |  |  | Und | 1030 | 2 | 2060
Alambre De Cobre #12 |  |  | Ml | 4738 | 24 | 113712
Cinta Aislante |  |  | Und | 26780 | 0.1 | 2678
Caja Sencilla 103X60X45 Mm Conduit |  |  | Und | 3000 | 1 | 3000
tomacorriente con polo a tierra |  |  | Und | 17000 | 1 | 17000
[6 empty] | Sub-Total | 154826
III-TRANSPORTES
Descripcion |  |  |  | Tarifa | Rendimiento. | Valor
transporte |  |  |  | 551 | 1 | 551
[6 empty] | Sub-Total | 551
IV-MANO DE OBRA
Trabajador |  | Jornal | Prestacion | Jornal Tot. | Rendiminto | Valor
Oficial |  | 72100 | 47586 | 119686 | 0.17 | 20346.62
2 Ayudante |  | 89404 | 59006.64 | 148410.64 | 0.17 | 25229.8088
[6 empty] | Sub-Total | 45576.4288
Ajuste
[5 empty] | Total Costo Directo |  | 203528
FORMATO No.
MANTENIMIENTO, MEJORAMIENTO Y ADECUACIONES LOCATIVAS DE LAS INSTITUCIONES EDUCATIVAS JUAN XXIII, BELLAVISTA, SIMÓN BOLÍVAR, MARÍA AUXILIADORA Y CONCORDE SEDE B EN EL MUNICIPIO DE MALAMBO – DEPARTAMENTO DEL ATLÁNTICO.
ANALISIS DE PRECIOS UNITARIO
Contrato No.
Item: | 1,1,3,8 | Acometida en cable 7 hilos N° 12, centelsa o similar, incluye materiales, equipo y mano de obra. |  |  |  |  | UNIDAD
ML
I-EQUIPO Y HERRAMIENTA
Descripcion |  |  | Unidad | Tarifa | Rendimiento. | Valor
Herramientos menores |  |  | dia | 51500 | 50 | 1030
[6 empty] | Sub-Total | 1030
II- MATERIALES EN OBRA
Descripcion |  |  | Unidad | Valor/unit | Cantidad | Valor
Tubo conduit 1 pulgada |  |  | Ml | 3785 | 1 | 3785
Cable 7 hilos No, 12 |  |  | Ml | 7000 | 1 | 7000
0
0
0
0
0
[6 empty] | Sub-Total | 10785
III-TRANSPORTES
Descripcion |  |  |  | Tarifa | Rendimiento. | Valor
transporte |  |  |  | 288 | 1 | 288
[6 empty] | Sub-Total | 288
IV-MANO DE OBRA
Trabajador |  | Jornal | Prestacion | Jornal Tot. | Rendiminto | Valor
Oficial |  | 72100 | 47586 | 119686 | 0.04 | 4787.44
2 Ayudante |  | 89404 | 59006.64 | 148410.64 | 0.04 | 5936.4256
[6 empty] | Sub-Total | 10723.8656
Ajuste
[5 empty] | Total Costo Directo |  | 22827
FORMATO No.
MANTENIMIENTO, MEJORAMIENTO Y ADECUACIONES LOCATIVAS DE LAS INSTITUCIONES EDUCATIVAS JUAN XXIII, BELLAVISTA, SIMÓN BOLÍVAR, MARÍA AUXILIADORA Y CONCORDE SEDE B EN EL MUNICIPIO DE MALAMBO – DEPARTAMENTO DEL ATLÁNTICO.
ANALISIS DE PRECIOS UNITARIO
Contrato No.
Item: | 1,1,3,9 | Tablero de 8 circuitos, incluye breaker, incluye materiales, equipo y mano de obra. |  |  |  |  | UNIDAD
UND
I-EQUIPO Y HERRAMIENTA
Descripcion |  |  | Unidad | Tarifa | Rendimiento. | Valor
Herramientos menores |  |  | dia | 51500 | 50 | 1030
[6 empty] | Sub-Total | 1030
II- MATERIALES EN OBRA
Descripcion |  |  | Unidad | Valor/unit | Cantidad | Valor
Tablero Electrico de 8 Circuitos |  |  | Und | 365650 | 1 | 365650 |  | 376619.5
Breakers 20A |  |  | Und | 18540 | 2 | 37080 |  | 19096.2
Breakers 40A |  |  | Und | 22145 | 2 | 44290 |  | 22809.35
[6 empty] | 0 |  | 0
0
0
0
[6 empty] | Sub-Total | 447020
III-TRANSPORTES
Descripcion |  |  |  | Tarifa | Rendimiento. | Valor
transporte |  |  |  | 956 | 1 | 956
[6 empty] | Sub-Total | 956
IV-MANO DE OBRA
Trabajador |  | Jornal | Prestacion | Jornal Tot. | Rendiminto | Valor
Oficial |  | 72100 | 47586 | 119686 | 0.15 | 17952.9
2 Ayudante |  | 89404 | 59006.64 | 148410.64 | 0.15 | 22261.596
[6 empty] | Sub-Total | 40214.496
Ajuste
[5 empty] | Total Costo Directo |  | 489220.5
FORMATO No.
MANTENIMIENTO, MEJORAMIENTO Y ADECUACIONES LOCATIVAS DE LAS INSTITUCIONES EDUCATIVAS JUAN XXIII, BELLAVISTA, SIMÓN BOLÍVAR, MARÍA AUXILIADORA Y CONCORDE SEDE B EN EL MUNICIPIO DE MALAMBO – DEPARTAMENTO DEL ATLÁNTICO.
ANALISIS DE PRECIOS UNITARIO
Contrato No.
Item: | 1,1,3,10 | Acometida Eléctrica principal, de entrada a tableros en cable 7 hilos de cobre #10, incluye materiales, equipo y mano de obra. |  |  |  |  | UNIDAD
ML
I-EQUIPO Y HERRAMIENTA
Descripcion |  |  | Unidad | Tarifa | Rendimiento. | Valor
Herramientos menores |  |  | dia | 51500 | 50 | 1030
[6 empty] | Sub-Total | 1030
II- MATERIALES EN OBRA
Descripcion |  |  | Unidad | Valor/unit | Cantidad | Valor
Tubo EMT 1" |  |  | Ml | 12000 | 0.05 | 600
Cable 7 hilos No, 12 |  |  | Ml | 23690 | 1 | 23690
0
0
0
0
0
[6 empty] | Sub-Total | 24290
III-TRANSPORTES
Descripcion |  |  |  | Tarifa | Rendimiento. | Valor
transporte |  |  |  | 354 | 1 | 354
[6 empty] | Sub-Total | 354
IV-MANO DE OBRA
Trabajador |  | Jornal | Prestacion | Jornal Tot. | Rendiminto | Valor
Oficial |  | 72100 | 47586 | 119686 | 0.05 | 5984.3
2 Ayudante |  | 89404 | 59006.64 | 148410.64 | 0.04 | 5936.4256
[6 empty] | Sub-Total | 11920.7256
Ajuste
[5 empty] | Total Costo Directo |  | 37595
FORMATO No.
MANTENIMIENTO, MEJORAMIENTO Y ADECUACIONES LOCATIVAS DE LAS INSTITUCIONES EDUCATIVAS JUAN XXIII, BELLAVISTA, SIMÓN BOLÍVAR, MARÍA AUXILIADORA Y CONCORDE SEDE B EN EL MUNICIPIO DE MALAMBO – DEPARTAMENTO DEL ATLÁNTICO.
ANALISIS DE PRECIOS UNITARIO
Contrato No.
Item: | 1,1,3,11 | Suministro e instalación de abanicos de pared Samurai o similar, incluye materiales, equipo y mano de obra. |  |  |  |  | UNIDAD
UND
I-EQUIPO Y HERRAMIENTA
Descripcion |  |  | Unidad | Tarifa | Rendimiento. | Valor
Herramientos menores |  |  | dia | 51500 | 20 | 2575
[6 empty] | Sub-Total | 2575
II- MATERIALES EN OBRA
Descripcion |  |  | Unidad | Valor/unit | Cantidad | Valor
Ventilador de pared |  |  | Und | 380000 | 1 | 380000
chazos de 1/4 |  |  | Un | 400 | 4 | 1600
0
0
0
0
0
[6 empty] | Sub-Total | 381600
III-TRANSPORTES
Descripcion |  |  |  | Tarifa | Rendimiento. | Valor
transporte |  |  |  | 1428 | 1 | 1428
[6 empty] | Sub-Total | 1428
IV-MANO DE OBRA
Trabajador |  | Jornal | Prestacion | Jornal Tot. | Rendiminto | Valor
Oficial |  | 72100 | 47586 | 119686 | 0.13 | 15559.18
Ayudante |  | 44702 | 29503.32 | 74205.32 | 0.13 | 9646.6916
[6 empty] | Sub-Total | 25205.8716
Ajuste
[5 empty] | Total Costo Directo |  | 410809

## ITEM 1,1,4
FORMATO No.
MANTENIMIENTO, MEJORAMIENTO Y ADECUACIONES LOCATIVAS DE LAS INSTITUCIONES EDUCATIVAS JUAN XXIII, BELLAVISTA, SIMÓN BOLÍVAR, MARÍA AUXILIADORA Y CONCORDE SEDE B EN EL MUNICIPIO DE MALAMBO – DEPARTAMENTO DEL ATLÁNTICO.
ANALISIS DE PRECIOS UNITARIO
Contrato No.
Item: | 1,1,4,1 | Pañete allanado en mortero 1:5 en áreas de engolose, incluye materiales, equipo y mano de obra. |  |  |  |  | UNIDAD
ML
I-EQUIPO Y HERRAMIENTA
Descripcion |  |  | Unidad | Tarifa | Rendimiento. | Valor
Herramientos menores |  |  | dia | 51500 | 80 | 643.75
Andamio |  |  | dia | 51500 | 80 | 643.75
[6 empty] | Sub-Total | 1287.5
II- MATERIALES EN OBRA
Descripcion |  |  | Unidad | Valor/unit | Cantidad | Valor
0
Mortero 1:5 Pañete |  |  | M3 | 700400 | 0.0005 | 350.2 |  | 721412
0
0
0
[6 empty] | Sub-Total | 350.2
III-TRANSPORTES
Descripcion |  |  |  | Tarifa | Rendimiento. | Valor
[5 empty] | 1 | 0
[6 empty] | Sub-Total | 0
IV-MANO DE OBRA
Trabajador |  | Jornal | Prestacion | Jornal Tot. | Rendiminto | Valor
Oficial |  | 72100 | 47586 | 119686 | 0.0303 | 3626.4858
2 Ayudante |  | 89404 | 59006.64 | 148410.64 | 0.0303 | 4496.8424
[6 empty] | Sub-Total | 8123.3282
Ajuste
[5 empty] | Total Costo Directo |  | 9761
FORMATO No.
MANTENIMIENTO, MEJORAMIENTO Y ADECUACIONES LOCATIVAS DE LAS INSTITUCIONES EDUCATIVAS JUAN XXIII, BELLAVISTA, SIMÓN BOLÍVAR, MARÍA AUXILIADORA Y CONCORDE SEDE B EN EL MUNICIPIO DE MALAMBO – DEPARTAMENTO DEL ATLÁNTICO.
ANALISIS DE PRECIOS UNITARIO
Contrato No.
Item: | 1,1,4,2 | Engolose de cubiertas a muros, mortero 1 :5, incluye materiales, equipo y mano de obra. |  |  |  |  | UNIDAD
ML
I-EQUIPO Y HERRAMIENTA
Descripcion |  |  | Unidad | Tarifa | Rendimiento. | Valor
Herramientos menores |  |  | dia | 51500 | 80 | 643.75
Andamio |  |  | dia | 51500 | 80 | 643.75
[6 empty] | Sub-Total | 1287.5
II- MATERIALES EN OBRA
Descripcion |  |  | Unidad | Valor/unit | Cantidad | Valor
mortero 1:5 pega |  |  | M3 | 650000 | 0.001 | 650
Ladrillo Tolete |  |  | Und | 800 | 3.5 | 2800
0
0
[6 empty] | Sub-Total | 3450
III-TRANSPORTES
Descripcion |  |  |  | Tarifa | Rendimiento. | Valor
[5 empty] | 1 | 0
[6 empty] | Sub-Total | 0
IV-MANO DE OBRA
Trabajador |  | Jornal | Prestacion | Jornal Tot. | Rendiminto | Valor
Oficial |  | 72100 | 47586 | 119686 | 0.03 | 3590.58
2 Ayudante |  | 89404 | 59006.64 | 148410.64 | 0.03 | 4452.3192
[6 empty] | Sub-Total | 8042.8992
Ajuste
[5 empty] | Total Costo Directo |  | 12780

## ITEM 1,1,5
FORMATO No.
MANTENIMIENTO, MEJORAMIENTO Y ADECUACIONES LOCATIVAS DE LAS INSTITUCIONES EDUCATIVAS JUAN XXIII, BELLAVISTA, SIMÓN BOLÍVAR, MARÍA AUXILIADORA Y CONCORDE SEDE B EN EL MUNICIPIO DE MALAMBO – DEPARTAMENTO DEL ATLÁNTICO.
ANALISIS DE PRECIOS UNITARIO
Contrato No.
Item: | 1,1,5,1 | Plantilla en concreto de 2500 psi., E= 0,05 mts., incluye materiales,equipo y mano de obra. |  |  |  |  | UNIDAD
M2
I-EQUIPO Y HERRAMIENTA
Descripcion |  |  | Unidad | Tarifa | Rendimiento. | Valor
Herramientos menores |  |  | dia | 51500 | 80 | 643.75
[6 empty] | Sub-Total | 643.75
II- MATERIALES EN OBRA
Descripcion |  |  | Unidad | Valor/unit | Cantidad | Valor |  | 901765
Concreto 2500PSI |  |  | M3 | 875500 | 0.05 | 43775
0
0
0
0
[6 empty] | Sub-Total | 43775
III-TRANSPORTES
Descripcion |  |  |  | Tarifa | Rendimiento. | Valor
|  |  |  | 454 | 1 | 454
[6 empty] | Sub-Total | 454
IV-MANO DE OBRA
Trabajador |  | Jornal | Prestacion | Jornal Tot. | Rendiminto | Valor
Oficial |  | 72100 | 47586 | 119686 | 0.09 | 10771.74
2 Ayudante |  | 89404 | 59006.64 | 148410.64 | 0.09 | 13356.9576
[6 empty] | Sub-Total | 24128.6976
Ajuste
[5 empty] | Total Costo Directo |  | 69001
FORMATO No.
MANTENIMIENTO, MEJORAMIENTO Y ADECUACIONES LOCATIVAS DE LAS INSTITUCIONES EDUCATIVAS JUAN XXIII, BELLAVISTA, SIMÓN BOLÍVAR, MARÍA AUXILIADORA Y CONCORDE SEDE B EN EL MUNICIPIO DE MALAMBO – DEPARTAMENTO DEL ATLÁNTICO.
ANALISIS DE PRECIOS UNITARIO
Contrato No.
Item: | 1,1,5,2 | Suministro e instalacion de piso de ceramica antideslizante, trafico 5, incluye materiales, equipo y mano de obra. |  |  |  |  | UNIDAD
M2
I-EQUIPO Y HERRAMIENTA
Descripcion |  |  | Unidad | Tarifa | Rendimiento. | Valor
Herramientos menores |  |  | dia | 51500 | 8 | 6437.5
[6 empty] | Sub-Total | 6437.5
II- MATERIALES EN OBRA
Descripcion |  |  | Unidad | Valor/unit | Cantidad | Valor
Cemento blanco |  |  | Kg | 2163 | 3 | 6489 |  | 2227.89
Ceramica antidezlizante 50x50cm |  |  | M2 | 69010 | 1 | 69010 |  | 71080.3
Boquilla para enchape |  |  | Kg | 7210 | 0.5 | 3605 |  | 7426.3
0
0
[6 empty] | Sub-Total | 79104
III-TRANSPORTES
Descripcion |  |  |  | Tarifa | Rendimiento. | Valor
|  |  |  | 906 | 1 | 906
[6 empty] | Sub-Total | 906
IV-MANO DE OBRA
Trabajador |  | Jornal | Prestacion | Jornal Tot. | Rendiminto | Valor
Oficial |  | 72100 | 47586 | 119686 | 0.15 | 17952.9
2 Ayudante |  | 89404 | 59006.64 | 148410.64 | 0.15 | 22261.596
[6 empty] | Sub-Total | 40214.496
Ajuste
[5 empty] | Total Costo Directo |  | 126662
FORMATO No.
MANTENIMIENTO, MEJORAMIENTO Y ADECUACIONES LOCATIVAS DE LAS INSTITUCIONES EDUCATIVAS JUAN XXIII, BELLAVISTA, SIMÓN BOLÍVAR, MARÍA AUXILIADORA Y CONCORDE SEDE B EN EL MUNICIPIO DE MALAMBO – DEPARTAMENTO DEL ATLÁNTICO.
ANALISIS DE PRECIOS UNITARIO
Contrato No.
Item: | 1,1,5,3 | Suministro e instalacion de zocalo de ceramica, incluye materiales, equipo y mano de obra. |  |  |  |  | UNIDAD
ML
I-EQUIPO Y HERRAMIENTA
Descripcion |  |  | Unidad | Tarifa | Rendimiento. | Valor
Herramientos menores |  |  | dia | 51500 | 8 | 6437.5
[6 empty] | Sub-Total | 6437.5
II- MATERIALES EN OBRA
Descripcion |  |  | Unidad | Valor/unit | Cantidad | Valor
Cemento blanco |  |  | Kg | 2163 | 0.5 | 1081.5
Ceramica antidezlizante 50x50cm |  |  | M2 | 69010 | 0.1 | 6901
Boquilla para enchape |  |  | Kg | 7210 | 0.1 | 721
0
0
[6 empty] | Sub-Total | 8703.5
III-TRANSPORTES
Descripcion |  |  |  | Tarifa | Rendimiento. | Valor
|  |  |  | 728 | 1 | 728
[6 empty] | Sub-Total | 728
IV-MANO DE OBRA
Trabajador |  | Jornal | Prestacion | Jornal Tot. | Rendiminto | Valor
Oficial |  | 72100 | 47586 | 119686 | 0.04 | 4787.44
2 Ayudante |  | 89404 | 59006.64 | 148410.64 | 0.04 | 5936.4256
[6 empty] | Sub-Total | 10723.8656
Ajuste
[5 empty] | Total Costo Directo |  | 26593

## ITEM 1,1,6
FORMATO No.
MANTENIMIENTO, MEJORAMIENTO Y ADECUACIONES LOCATIVAS DE LAS INSTITUCIONES EDUCATIVAS JUAN XXIII, BELLAVISTA, SIMÓN BOLÍVAR, MARÍA AUXILIADORA Y CONCORDE SEDE B EN EL MUNICIPIO DE MALAMBO – DEPARTAMENTO DEL ATLÁNTICO.
ANALISIS DE PRECIOS UNITARIO
Contrato No.
Item: | 1,1,6,1 | Pintura sobre muros y calados internos y externos en vinilo tipo 1, tres manos, incluye resane del pañete en las áreas dañadas, incluye materiales, equipo y mano de obra. |  |  |  |  | UNIDAD
M2
I-EQUIPO Y HERRAMIENTA
Descripcion |  |  | Unidad | Tarifa | Rendimiento. | Valor
Herramientos menores |  |  | dia | 30900 | 40 | 772.5 |  | 31827
Andamio |  |  | Dia | 51500 | 40 | 1287.5
[6 empty] | Sub-Total | 2060
II- MATERIALES EN OBRA
Descripcion |  |  | Unidad | Valor/unit | Cantidad | Valor |  | 424360
Cuñete vinilo tipo 1 |  |  | und | 412000 | 0.035 | 14420
0
0
0
0
[6 empty] | Sub-Total | 14420
III-TRANSPORTES
Descripcion |  |  |  | Tarifa | Rendimiento. | Valor
|  |  |  | 100 | 1 | 100
[6 empty] | Sub-Total | 100
IV-MANO DE OBRA
Trabajador |  | Jornal | Prestacion | Jornal Tot. | Rendiminto | Valor
Oficial |  | 74263 | 49013.58 | 123276.58 | 0.03 | 3698.2974
2 Ayudante |  | 89404 | 59006.64 | 148410.64 | 0.03 | 4452.3192
[6 empty] | Sub-Total | 8150.6166
Ajuste
[5 empty] | Total Costo Directo |  | 24731
FORMATO No.
MANTENIMIENTO, MEJORAMIENTO Y ADECUACIONES LOCATIVAS DE LAS INSTITUCIONES EDUCATIVAS JUAN XXIII, BELLAVISTA, SIMÓN BOLÍVAR, MARÍA AUXILIADORA Y CONCORDE SEDE B EN EL MUNICIPIO DE MALAMBO – DEPARTAMENTO DEL ATLÁNTICO.
ANALISIS DE PRECIOS UNITARIO
Contrato No.
Item: | 1,1,6,2 | Pintura de puerta metálica en esmalte, incluye materiales,equipo y mano de obra. |  |  |  |  | UNIDAD
M2
I-EQUIPO Y HERRAMIENTA
Descripcion |  |  | Unidad | Tarifa | Rendimiento. | Valor
Herramientos menores |  |  | dia | 30900 | 15 | 2060
[6 empty] | Sub-Total | 2060
II- MATERIALES EN OBRA
Descripcion |  |  | Unidad | Valor/unit | Cantidad | Valor
Galon pintura esmalte |  |  | und | 82400 | 0.25 | 20600 |  | 84872
Galon Anticorrocivo |  |  | und | 77250 | 0.25 | 19312.5 |  | 79567.5
Thinner |  |  | Lt | 5150 | 0.3 | 1545 |  | 5304.5
0
0
[6 empty] | Sub-Total | 41457.5
III-TRANSPORTES
Descripcion |  |  |  | Tarifa | Rendimiento. | Valor
|  |  |  | 41 | 1 | 41
[6 empty] | Sub-Total | 41
IV-MANO DE OBRA
Trabajador |  | Jornal | Prestacion | Jornal Tot. | Rendiminto | Valor
Oficial |  | 74263 | 49013.58 | 123276.58 | 0.1 | 12327.658
2 Ayudante |  | 89404 | 59006.64 | 148410.64 | 0.1 | 14841.064
[6 empty] | Sub-Total | 27168.722
Ajuste
[5 empty] | Total Costo Directo |  | 70727
FORMATO No.
MANTENIMIENTO, MEJORAMIENTO Y ADECUACIONES LOCATIVAS DE LAS INSTITUCIONES EDUCATIVAS JUAN XXIII, BELLAVISTA, SIMÓN BOLÍVAR, MARÍA AUXILIADORA Y CONCORDE SEDE B EN EL MUNICIPIO DE MALAMBO – DEPARTAMENTO DEL ATLÁNTICO.
ANALISIS DE PRECIOS UNITARIO
Contrato No.
Item: | 1,1,6,3 | Pintura de rejas en hierro en esmalte, incluye raspe y anticorrosivo, materiales, equipo y mano de obra. |  |  |  |  | UNIDAD
M2
I-EQUIPO Y HERRAMIENTA
Descripcion |  |  | Unidad | Tarifa | Rendimiento. | Valor
Herramientos menores |  |  | dia | 51500 | 10 | 5150
[6 empty] | Sub-Total | 5150
II- MATERIALES EN OBRA
Descripcion |  |  | Unidad | Valor/unit | Cantidad | Valor
Galon pintura esmalte |  |  | und | 82400 | 0.02 | 1648
Galon Anticorrocivo |  |  | und | 77250 | 0.2 | 15450
Thinner |  |  | Lt | 5150 | 0.1 | 515
0
0
[6 empty] | Sub-Total | 17613
III-TRANSPORTES
Descripcion |  |  |  | Tarifa | Rendimiento. | Valor
|  |  |  | 371 | 1 | 371
[6 empty] | Sub-Total | 371
IV-MANO DE OBRA
Trabajador |  | Jornal | Prestacion | Jornal Tot. | Rendiminto | Valor
Oficial |  | 74263 | 49013.58 | 123276.58 | 0.1 | 12327.658
2 Ayudante |  | 89404 | 59006.64 | 148410.64 | 0.1 | 14841.064
[6 empty] | Sub-Total | 27168.722
Ajuste
[5 empty] | Total Costo Directo |  | 50303
FORMATO No.
MANTENIMIENTO, MEJORAMIENTO Y ADECUACIONES LOCATIVAS DE LAS INSTITUCIONES EDUCATIVAS JUAN XXIII, BELLAVISTA, SIMÓN BOLÍVAR, MARÍA AUXILIADORA Y CONCORDE SEDE B EN EL MUNICIPIO DE MALAMBO – DEPARTAMENTO DEL ATLÁNTICO.
ANALISIS DE PRECIOS UNITARIO
Contrato No.
Item: | 1,1,6,4 | suministro e instalacion de protector de ventana en varilla redonda de 1/2" entorchada, incluye materiales, equipos y mano de obra |  |  |  |  | UNIDAD
M2
I-EQUIPO Y HERRAMIENTA
Descripcion |  |  | Unidad | Tarifa | Rendimiento. | Valor
Herramientos menores |  |  | dia | 51500 | 8 | 6437.5
Equipo de Soldadura |  |  | dia | 103000 | 10 | 10300
andamio |  |  | dia | 51500 | 70 | 735.7143
[6 empty] | Sub-Total | 17473.2143
II- MATERIALES EN OBRA
Descripcion |  |  | Unidad | Valor/unit | Cantidad | Valor
VARILLA REDONDA TRONCHADA DE 1/2" |  |  | Ml | 5665 | 12 | 67980 |  | 5834.95
SOLDADURA PARA HIERRO ESTRUCTURAL |  |  | kg | 20600 | 1 | 20600
Galon Anticorrocivo |  |  | und | 77250 | 0.05 | 3862.5 |  | 21218
Galon PINTURA EPOXICA |  |  | und | 257500 | 0.025 | 6437.5 |  | 689585
MORTERO 1:3 |  |  | m3 | 669500 | 0.02 | 13390
[6 empty] | Sub-Total | 112270
III-TRANSPORTES
Descripcion |  |  |  | Tarifa | Rendimiento. | Valor
|  |  |  | 515 | 1 | 515
[6 empty] | Sub-Total | 515
IV-MANO DE OBRA
Trabajador |  | Jornal | Prestacion | Jornal Tot. | Rendiminto | Valor
Oficial |  | 74263 | 49013.58 | 123276.58 | 0.55 | 67802.119
Ayudante |  | 44702 | 29503.32 | 74205.32 | 0.55 | 40812.926
[6 empty] | Sub-Total | 108615.045
Ajuste
[5 empty] | Total Costo Directo |  | 238873

## ITEM 1,1,7
FORMATO No.
MANTENIMIENTO, MEJORAMIENTO Y ADECUACIONES LOCATIVAS DE LAS INSTITUCIONES EDUCATIVAS JUAN XXIII, BELLAVISTA, SIMÓN BOLÍVAR, MARÍA AUXILIADORA Y CONCORDE SEDE B EN EL MUNICIPIO DE MALAMBO – DEPARTAMENTO DEL ATLÁNTICO.
ANALISIS DE PRECIOS UNITARIO
Contrato No.
Item: | 1,1,7,1 | Limpieza general y desalojo de material sobrante. |  |  |  |  | UNIDAD
GL
I-EQUIPO Y HERRAMIENTA
Descripcion |  |  | Unidad | Tarifa | Rendimiento. | Valor
Herramientos menores |  |  | dia | 20600 | 13 | 1584.6154
[6 empty] | Sub-Total | 1584.6154
II- MATERIALES EN OBRA
Descripcion |  |  | Unidad | Valor/unit | Cantidad | Valor
0
0
0
0
0
[6 empty] | Sub-Total | 0
III-TRANSPORTES
Descripcion |  |  |  | Tarifa | Rendimiento. | Valor
volqueta |  |  |  | 30900 | 3 | 92700
[6 empty] | Sub-Total | 92700
IV-MANO DE OBRA
Trabajador |  | Jornal | Prestacion | Jornal Tot. | Rendiminto | Valor
0
2 Ayudante |  | 89404 | 59006.64 | 148410.64 | 1.1 | 163251.704
[6 empty] | Sub-Total | 163251.704
Ajuste
[5 empty] | Total Costo Directo |  | 257536

## ITEM 1,2,1
FORMATO No.
MANTENIMIENTO, MEJORAMIENTO Y ADECUACIONES LOCATIVAS DE LAS INSTITUCIONES EDUCATIVAS JUAN XXIII, BELLAVISTA, SIMÓN BOLÍVAR, MARÍA AUXILIADORA Y CONCORDE SEDE B EN EL MUNICIPIO DE MALAMBO – DEPARTAMENTO DEL ATLÁNTICO.
ANALISIS DE PRECIOS UNITARIO
Contrato No.
Item: | 1,2,1,1 | Desmonte de cubierta existente en lamina ondulada de asbesto cemento, incluye equipo y mano de obra. |  |  |  |  | UNIDAD
M2
I-EQUIPO Y HERRAMIENTA
Descripcion |  |  | Unidad | Tarifa | Rendimiento. | Valor
Herramientos menores |  |  | dia | 51500 | 6.14 | 8387.6221
[6 empty] | Sub-Total | 8387.6221
II- MATERIALES EN OBRA
Descripcion |  |  | Unidad | Valor/unit | Cantidad | Valor
[6 empty] | Sub-Total | 0
III-TRANSPORTES
Descripcion |  |  |  | Tarifa | Rendimiento. | Valor
[5 empty] | 0.00256 | 0
[6 empty] | Sub-Total | 0
IV-MANO DE OBRA
Trabajador |  | Jornal | Prestacion | Jornal Tot. | Rendiminto | Valor
Oficial |  | 74263 | 49013.58 | 123276.58 | 0.2 | 24655.316
Ayudante |  | 44702 | 29503.32 | 74205.32 | 0.2 | 14841.064
[6 empty] | Sub-Total | 39496.38
Ajuste
[5 empty] | Total Costo Directo |  | 47884
FORMATO No.
MANTENIMIENTO, MEJORAMIENTO Y ADECUACIONES LOCATIVAS DE LAS INSTITUCIONES EDUCATIVAS JUAN XXIII, BELLAVISTA, SIMÓN BOLÍVAR, MARÍA AUXILIADORA Y CONCORDE SEDE B EN EL MUNICIPIO DE MALAMBO – DEPARTAMENTO DEL ATLÁNTICO.
ANALISIS DE PRECIOS UNITARIO
Contrato No.
Item: | 1,2,1,2 | Demolición de zabaleta existente, incluye equipo y mano de obra. |  |  |  |  | UNIDAD
ML
I-EQUIPO Y HERRAMIENTA
Descripcion |  |  | Unidad | Tarifa | Rendimiento. | Valor
Herramientos menores |  |  | dia | 51500 | 33 | 1560.6061
Andamio |  |  | dia | 51500 | 33 | 1560.6061
[6 empty] | Sub-Total | 3121.2121
II- MATERIALES EN OBRA
Descripcion |  |  | Unidad | Valor/unit | Cantidad | Valor
[6 empty] | Sub-Total | 0
III-TRANSPORTES
Descripcion |  |  |  | Tarifa | Rendimiento. | Valor
[5 empty] | 0.00256 | 0
[6 empty] | Sub-Total | 0
IV-MANO DE OBRA
Trabajador |  | Jornal | Prestacion | Jornal Tot. | Rendiminto | Valor
Oficial |  | 74263 | 49013.58 | 123276.58 | 0.13 | 16025.9554
Ayudante |  | 44702 | 29503.32 | 74205.32 | 0.13 | 9646.6916
[6 empty] | Sub-Total | 25672.647
Ajuste
[5 empty] | Total Costo Directo |  | 28794
FORMATO No.
MANTENIMIENTO, MEJORAMIENTO Y ADECUACIONES LOCATIVAS DE LAS INSTITUCIONES EDUCATIVAS JUAN XXIII, BELLAVISTA, SIMÓN BOLÍVAR, MARÍA AUXILIADORA Y CONCORDE SEDE B EN EL MUNICIPIO DE MALAMBO – DEPARTAMENTO DEL ATLÁNTICO.
ANALISIS DE PRECIOS UNITARIO
Contrato No.
Item: | 1,2,1,3 | Desmonte de cielo raso existente, incluye equipo y mano de obra. |  |  |  |  | UNIDAD
M2
I-EQUIPO Y HERRAMIENTA
Descripcion |  |  | Unidad | Tarifa | Rendimiento. | Valor
Herramientos menores |  |  | dia | 51500 | 41.25 | 1248.4848
andamio |  |  | dia | 51500 | 70 | 735.7143
[6 empty] | Sub-Total | 1984.1991
II- MATERIALES EN OBRA
Descripcion |  |  | Unidad | Valor/unit | Cantidad | Valor
[6 empty] | Sub-Total | 0
III-TRANSPORTES
Descripcion |  |  |  | Tarifa | Rendimiento. | Valor
[5 empty] | 0.00256 | 0
[6 empty] | Sub-Total | 0
IV-MANO DE OBRA
Trabajador |  | Jornal | Prestacion | Jornal Tot. | Rendiminto | Valor
Oficial |  | 74263 | 49013.58 | 123276.58 | 0.16 | 19724.2528
Ayudante |  | 44702 | 29503.32 | 74205.32 | 0.16 | 11872.8512
[6 empty] | Sub-Total | 31597.104
Ajuste
[5 empty] | Total Costo Directo |  | 33581
FORMATO No.
MANTENIMIENTO, MEJORAMIENTO Y ADECUACIONES LOCATIVAS DE LAS INSTITUCIONES EDUCATIVAS JUAN XXIII, BELLAVISTA, SIMÓN BOLÍVAR, MARÍA AUXILIADORA Y CONCORDE SEDE B EN EL MUNICIPIO DE MALAMBO – DEPARTAMENTO DEL ATLÁNTICO.
ANALISIS DE PRECIOS UNITARIO
Contrato No.
Item: | 1,2,1,4 | Demolición de piso de granito, incluye equipo y mano de obra. |  |  |  |  | UNIDAD
M2
I-EQUIPO Y HERRAMIENTA
Descripcion |  |  | Unidad | Tarifa | Rendimiento. | Valor
Herramientos menores |  |  | dia | 51500 | 4.8355 | 10650.3981
[6 empty] | Sub-Total | 10650.3981
II- MATERIALES EN OBRA
Descripcion |  |  | Unidad | Valor/unit | Cantidad | Valor
[6 empty] | Sub-Total | 0
III-TRANSPORTES
Descripcion |  |  |  | Tarifa | Rendimiento. | Valor
[5 empty] | 0.00256 | 0
[6 empty] | Sub-Total | 0
IV-MANO DE OBRA
Trabajador |  | Jornal | Prestacion | Jornal Tot. | Rendiminto | Valor
Oficial |  | 74263 | 49013.58 | 123276.58 | 0.25 | 30819.145
Ayudante |  | 44702 | 29503.32 | 74205.32 | 0.25 | 18551.33
[6 empty] | Sub-Total | 49370.475
Ajuste
[5 empty] | Total Costo Directo |  | 60021
FORMATO No.
MANTENIMIENTO, MEJORAMIENTO Y ADECUACIONES LOCATIVAS DE LAS INSTITUCIONES EDUCATIVAS JUAN XXIII, BELLAVISTA, SIMÓN BOLÍVAR, MARÍA AUXILIADORA Y CONCORDE SEDE B EN EL MUNICIPIO DE MALAMBO – DEPARTAMENTO DEL ATLÁNTICO.
ANALISIS DE PRECIOS UNITARIO
Contrato No.
Item: | 1,2,1,5 | Demolición de piso anden externo, incluye equipo y mano de obra. |  |  |  |  | UNIDAD
M2
I-EQUIPO Y HERRAMIENTA
Descripcion |  |  | Unidad | Tarifa | Rendimiento. | Valor
Herramientos menores |  |  | dia | 51500 | 4.8355 | 10650.3981
[6 empty] | Sub-Total | 10650.3981
II- MATERIALES EN OBRA
Descripcion |  |  | Unidad | Valor/unit | Cantidad | Valor
[6 empty] | Sub-Total | 0
III-TRANSPORTES
Descripcion |  |  |  | Tarifa | Rendimiento. | Valor
[5 empty] | 0.00256 | 0
[6 empty] | Sub-Total | 0
IV-MANO DE OBRA
Trabajador |  | Jornal | Prestacion | Jornal Tot. | Rendiminto | Valor
Oficial |  | 74263 | 49013.58 | 123276.58 | 0.25 | 30819.145
Ayudante |  | 44702 | 29503.32 | 74205.32 | 0.25 | 18551.33
[6 empty] | Sub-Total | 49370.475
Ajuste
[5 empty] | Total Costo Directo |  | 60021
FORMATO No.
MANTENIMIENTO, MEJORAMIENTO Y ADECUACIONES LOCATIVAS DE LAS INSTITUCIONES EDUCATIVAS JUAN XXIII, BELLAVISTA, SIMÓN BOLÍVAR, MARÍA AUXILIADORA Y CONCORDE SEDE B EN EL MUNICIPIO DE MALAMBO – DEPARTAMENTO DEL ATLÁNTICO.
ANALISIS DE PRECIOS UNITARIO
Contrato No.
Item: | 1,2,1,6 | Desmonte de instalaciones eléctricas existentes, incluye equipo y mano de obra. |  |  |  |  | UNIDAD
GL
I-EQUIPO Y HERRAMIENTA
Descripcion |  |  | Unidad | Tarifa | Rendimiento. | Valor
Herramientos menores |  |  | dia | 123600 | 1.9143 | 64568.3688
[6 empty] | Sub-Total | 64568.3688
II- MATERIALES EN OBRA
Descripcion |  |  | Unidad | Valor/unit | Cantidad | Valor
[6 empty] | Sub-Total | 0
III-TRANSPORTES
Descripcion |  |  |  | Tarifa | Rendimiento. | Valor
[5 empty] | 0.00256 | 0
[6 empty] | Sub-Total | 0
IV-MANO DE OBRA
Trabajador |  | Jornal | Prestacion | Jornal Tot. | Rendiminto | Valor
Oficial |  | 72100 | 47586 | 119686 | 2.1 | 251340.6
Ayudante |  | 44702 | 29503.32 | 74205.32 | 2.1 | 155831.172
[6 empty] | Sub-Total | 407171.772
Ajuste
[5 empty] | Total Costo Directo |  | 471740
FORMATO No.
MANTENIMIENTO, MEJORAMIENTO Y ADECUACIONES LOCATIVAS DE LAS INSTITUCIONES EDUCATIVAS JUAN XXIII, BELLAVISTA, SIMÓN BOLÍVAR, MARÍA AUXILIADORA Y CONCORDE SEDE B EN EL MUNICIPIO DE MALAMBO – DEPARTAMENTO DEL ATLÁNTICO.
ANALISIS DE PRECIOS UNITARIO
Contrato No.
Item: | 1,2,1,7 | Desmonte de puerta metálica acceso, incluye equipo y mano de obra |  |  |  |  | UNIDAD
UND
I-EQUIPO Y HERRAMIENTA
Descripcion |  |  | Unidad | Tarifa | Rendimiento. | Valor
Herramientos menores |  |  | dia | 51500 | 14 | 3678.5714
[6 empty] | Sub-Total | 3678.5714
II- MATERIALES EN OBRA
Descripcion |  |  | Unidad | Valor/unit | Cantidad | Valor
[6 empty] | Sub-Total | 0
III-TRANSPORTES
Descripcion |  |  |  | Tarifa | Rendimiento. | Valor
[5 empty] | 1 | 0
[6 empty] | Sub-Total | 0
IV-MANO DE OBRA
Trabajador |  | Jornal | Prestacion | Jornal Tot. | Rendiminto | Valor
Oficial |  | 72100 | 47586 | 119686 | 0.22 | 26330.92
Ayudante |  | 44702 | 29503.32 | 74205.32 | 0.22 | 16325.1704
[6 empty] | Sub-Total | 42656.0904
Ajuste
[5 empty] | Total Costo Directo |  | 46335
FORMATO No.
MANTENIMIENTO, MEJORAMIENTO Y ADECUACIONES LOCATIVAS DE LAS INSTITUCIONES EDUCATIVAS JUAN XXIII, BELLAVISTA, SIMÓN BOLÍVAR, MARÍA AUXILIADORA Y CONCORDE SEDE B EN EL MUNICIPIO DE MALAMBO – DEPARTAMENTO DEL ATLÁNTICO.
ANALISIS DE PRECIOS UNITARIO
Contrato No.
Item: | 1,2,1,8 | Picada de enchape mesones, incluye equipo y mano de obra |  |  |  |  | UNIDAD
M2
I-EQUIPO Y HERRAMIENTA
Descripcion |  |  | Unidad | Tarifa | Rendimiento. | Valor
Herramientos menores |  |  | dia | 51500 | 32 | 1609.375
[6 empty] | Sub-Total | 1609.375
II- MATERIALES EN OBRA
Descripcion |  |  | Unidad | Valor/unit | Cantidad | Valor
[6 empty] | Sub-Total | 0
III-TRANSPORTES
Descripcion |  |  |  | Tarifa | Rendimiento. | Valor
[5 empty] | 1 | 0
[6 empty] | Sub-Total | 0
IV-MANO DE OBRA
Trabajador |  | Jornal | Prestacion | Jornal Tot. | Rendiminto | Valor
Oficial |  | 72100 | 47586 | 119686 | 0.09 | 10771.74
Ayudante |  | 44702 | 29503.32 | 74205.32 | 0.09 | 6678.4788
[6 empty] | Sub-Total | 17450.2188
Ajuste
[5 empty] | Total Costo Directo |  | 19060
FORMATO No.
MANTENIMIENTO, MEJORAMIENTO Y ADECUACIONES LOCATIVAS DE LAS INSTITUCIONES EDUCATIVAS JUAN XXIII, BELLAVISTA, SIMÓN BOLÍVAR, MARÍA AUXILIADORA Y CONCORDE SEDE B EN EL MUNICIPIO DE MALAMBO – DEPARTAMENTO DEL ATLÁNTICO.
ANALISIS DE PRECIOS UNITARIO
Contrato No.
Item: | 1,2,1,9 | Desmonte de lavaplatos en acero inoxidable esistentes en mal estado, incluye equipo y mano de obra. |  |  |  |  | UNIDAD
UND
I-EQUIPO Y HERRAMIENTA
Descripcion |  |  | Unidad | Tarifa | Rendimiento. | Valor
Herramientos menores |  |  | dia | 51500 | 44.8 | 1149.5536
[6 empty] | Sub-Total | 1149.5536
II- MATERIALES EN OBRA
Descripcion |  |  | Unidad | Valor/unit | Cantidad | Valor
[6 empty] | Sub-Total | 0
III-TRANSPORTES
Descripcion |  |  |  | Tarifa | Rendimiento. | Valor
[5 empty] | 1 | 0
[6 empty] | Sub-Total | 0
IV-MANO DE OBRA
Trabajador |  | Jornal | Prestacion | Jornal Tot. | Rendiminto | Valor
Oficial |  | 72100 | 47586 | 119686 | 0.18 | 21543.48
Ayudante |  | 44702 | 29503.32 | 74205.32 | 0.18 | 13356.9576
[6 empty] | Sub-Total | 34900.4376
Ajuste
[5 empty] | Total Costo Directo |  | 36050
FORMATO No.
MANTENIMIENTO, MEJORAMIENTO Y ADECUACIONES LOCATIVAS DE LAS INSTITUCIONES EDUCATIVAS JUAN XXIII, BELLAVISTA, SIMÓN BOLÍVAR, MARÍA AUXILIADORA Y CONCORDE SEDE B EN EL MUNICIPIO DE MALAMBO – DEPARTAMENTO DEL ATLÁNTICO.
ANALISIS DE PRECIOS UNITARIO
Contrato No.
Item: | 1,2,1,10 | Desmonte de aires acondicionados, incluye equipos y mano de obra. |  |  |  |  | UNIDAD
Uund
I-EQUIPO Y HERRAMIENTA
Descripcion |  |  | Unidad | Tarifa | Rendimiento. | Valor
Herramientos menores |  |  | dia | 51500 | 50 | 1030
Andamio |  |  | dia | 51500 | 50 | 1030
[6 empty] | Sub-Total | 2060
II- MATERIALES EN OBRA
Descripcion |  |  | Unidad | Valor/unit | Cantidad | Valor
[6 empty] | Sub-Total | 0
III-TRANSPORTES
Descripcion |  |  |  | Tarifa | Rendimiento. | Valor
Tranposte de tecnicos |  |  |  | 1230 | 1 | 1230
[6 empty] | Sub-Total | 1230
IV-MANO DE OBRA
Trabajador |  | Jornal | Prestacion | Jornal Tot. | Rendiminto | Valor
Oficial |  | 72100 | 47586 | 119686 | 0.7 | 83780.2
Ayudante |  | 44702 | 29503.32 | 74205.32 | 0.7 | 51943.724
[6 empty] | Sub-Total | 135723.924
Ajuste
[5 empty] | Total Costo Directo |  | 139014

## ITEM 1,2,2
FORMATO No.
MANTENIMIENTO, MEJORAMIENTO Y ADECUACIONES LOCATIVAS DE LAS INSTITUCIONES EDUCATIVAS JUAN XXIII, BELLAVISTA, SIMÓN BOLÍVAR, MARÍA AUXILIADORA Y CONCORDE SEDE B EN EL MUNICIPIO DE MALAMBO – DEPARTAMENTO DEL ATLÁNTICO.
ANALISIS DE PRECIOS UNITARIO
Contrato No.
Item: | 1,2,2,1 | Suministro e instalación cubierta en láminas ondulada de asbesto cemento perfil 7, incluye materiales, equipo y mano de obra. |  |  |  |  | UNIDAD
M2
I-EQUIPO Y HERRAMIENTA
Descripcion |  |  | Unidad | Tarifa | Rendimiento. | Valor
Herramientos menores |  |  | dia | 51500 | 28 | 1839.2857
Andamio |  |  | dia | 51500 | 60 | 858.3333
[6 empty] | Sub-Total | 2697.619
II- MATERIALES EN OBRA
Descripcion |  |  | Unidad | Valor/unit | Cantidad | Valor |  | 1380.2
fijador ala capuchon |  |  | und | 1340 | 0.707 | 947.38 |  | 3607.06
Ganccho teja ondulada |  |  | und | 3502 | 1 | 3502 |  | 76490.89
Lamina ondulada perfil 7 |  |  | Und | 74263 | 0.36 | 26734.68 |  | 0
[6 empty] | Sub-Total | 31184.06
III-TRANSPORTES
Descripcion |  |  |  | Tarifa | Rendimiento. | Valor
transporte |  |  |  | 750 | 1 | 750
[6 empty] | Sub-Total | 750
IV-MANO DE OBRA
Trabajador |  | Jornal | Prestacion | Jornal Tot. | Rendiminto | Valor
Oficial |  | 74263 | 49013.58 | 123276.58 | 0.21 | 25888.0818
2 Ayudante |  | 89404 | 59006.64 | 148410.64 | 0.21 | 31166.2344
[6 empty] | Sub-Total | 57054.3162
Ajuste
[5 empty] | Total Costo Directo |  | 91686
FORMATO No.
MANTENIMIENTO, MEJORAMIENTO Y ADECUACIONES LOCATIVAS DE LAS INSTITUCIONES EDUCATIVAS JUAN XXIII, BELLAVISTA, SIMÓN BOLÍVAR, MARÍA AUXILIADORA Y CONCORDE SEDE B EN EL MUNICIPIO DE MALAMBO – DEPARTAMENTO DEL ATLÁNTICO.
ANALISIS DE PRECIOS UNITARIO
Contrato No.
Item: | 1,2,2,2 | Suministro e instalación de caballete fijo, incluye materiales, equipo y mano de obra. |  |  |  |  | UNIDAD
ML
I-EQUIPO Y HERRAMIENTA
Descripcion |  |  | Unidad | Tarifa | Rendimiento. | Valor
Herramientos menores |  |  | dia | 51500 | 200 | 257.5
Andamio |  |  | dia | 51500 | 200 | 257.5
[6 empty] | Sub-Total | 515
II- MATERIALES EN OBRA
Descripcion |  |  | Unidad | Valor/unit | Cantidad | Valor
0
caballete fijo 15 |  |  | Und | 45000 | 1 | 45000
[6 empty] | Sub-Total | 45000
III-TRANSPORTES
Descripcion |  |  |  | Tarifa | Rendimiento. | Valor
transporte |  |  |  | 236 | 1 | 236
[6 empty] | Sub-Total | 236
IV-MANO DE OBRA
Trabajador |  | Jornal | Prestacion | Jornal Tot. | Rendiminto | Valor
Oficial |  | 74263 | 49013.58 | 123276.58 | 0.011 | 1356.0424
2 Ayudante |  | 89404 | 59006.64 | 148410.64 | 0.011 | 1632.517
[6 empty] | Sub-Total | 2988.5594
Ajuste
[5 empty] | Total Costo Directo |  | 48740
FORMATO No.
MANTENIMIENTO, MEJORAMIENTO Y ADECUACIONES LOCATIVAS DE LAS INSTITUCIONES EDUCATIVAS JUAN XXIII, BELLAVISTA, SIMÓN BOLÍVAR, MARÍA AUXILIADORA Y CONCORDE SEDE B EN EL MUNICIPIO DE MALAMBO – DEPARTAMENTO DEL ATLÁNTICO.
ANALISIS DE PRECIOS UNITARIO
Contrato No.
Item: | 1,2,2,4 | Zabaleta en block de cemento pañetada con mortero impermeabilizado 1:5, incluye materiales, equipo y mano de obra. |  |  |  |  | UNIDAD
ML
I-EQUIPO Y HERRAMIENTA |  | ,
Descripcion |  |  | Unidad | Tarifa | Rendimiento. | Valor
Herramientos menores |  |  | dia | 51500 | 60 | 858.3333
Andamio |  |  | dia | 51500 | 60 | 858.3333
Mezcladora |  |  | Dia | 82400 | 40 | 2060
[6 empty] | Sub-Total | 3776.6667
II- MATERIALES EN OBRA
Descripcion |  |  | Unidad | Valor/unit | Cantidad | Valor
Bloque Vibroprensado |  |  | Und | 4500 | 2.5 | 11250
Mortero de pega 1:4 |  |  | M3 | 750000 | 0.004 | 3000
Moetero pañete 1:4 |  |  | M3 | 750000 | 0.006 | 4500
Sika 1 |  |  | Kg | 20600 | 1 | 20600
[6 empty] | Sub-Total | 39350
III-TRANSPORTES
Descripcion |  |  |  | Tarifa | Rendimiento. | Valor
transporte ladrillo, cemento, arena |  |  |  | 3354 | 1 | 3354
[6 empty] | Sub-Total | 3354
IV-MANO DE OBRA
Trabajador |  | Jornal | Prestacion | Jornal Tot. | Rendiminto | Valor
Oficial |  | 74263 | 49013.58 | 123276.58 | 0.11 | 13560.4238
3 Ayudante |  | 134106 | 88509.96 | 222615.96 | 0.11 | 24487.7556
[6 empty] | Sub-Total | 38048.1794
Ajuste
[5 empty] | Total Costo Directo |  | 84529
FORMATO No.
MANTENIMIENTO, MEJORAMIENTO Y ADECUACIONES LOCATIVAS DE LAS INSTITUCIONES EDUCATIVAS JUAN XXIII, BELLAVISTA, SIMÓN BOLÍVAR, MARÍA AUXILIADORA Y CONCORDE SEDE B EN EL MUNICIPIO DE MALAMBO – DEPARTAMENTO DEL ATLÁNTICO.
ANALISIS DE PRECIOS UNITARIO
Contrato No.
Item: | 1,2,2,3 | Suministro e instalación de cielo raso en PVC y perfilería metálica, incluye materiales, equipo y mano de obra. |  |  |  |  | UNIDAD
M2
I-EQUIPO Y HERRAMIENTA |  | ,
Descripcion |  |  | Unidad | Tarifa | Rendimiento. | Valor
Herramientos menores |  |  | dia | 51500 | 20 | 2575
Andamio |  |  | dia | 51500 | 50 | 1030
[6 empty] | Sub-Total | 3605
II- MATERIALES EN OBRA
Descripcion |  |  | Unidad | Valor/unit | Cantidad | Valor
LAMINA EN PVC 0,2X5X 5.95 X.00,7 |  |  | M2 | 30900 | 1 | 30900
Alambre Galvanizado No 14 |  |  | Kg | 12000 | 0.02 | 240
ANGULO 0.30 cm x 0.20 cm x 0,38cm DE 2,44 ML |  |  | Ml | 1500 | 1.5 | 2250
PERFIL OMEGA CAL 26 DE 2,44 ML |  |  | Ml | 1700 | 1.5 | 2550
Union para lamina pvc blanca 5,95 mt |  |  | Ml | 1500 | 2 | 3000
Cornisa PVC x 5,95mt |  |  | Ml | 4000 | 1.5 | 6000
Tornillos para fijar |  |  | kg | 200 | 0.75 | 150
[6 empty] | Sub-Total | 45090
III-TRANSPORTES
Descripcion |  |  |  | Tarifa | Rendimiento. | Valor
transporte ferreteria |  |  |  | 660 | 1 | 660
[6 empty] | Sub-Total | 660
IV-MANO DE OBRA
Trabajador |  | Jornal | Prestacion | Jornal Tot. | Rendiminto | Valor
Oficial |  | 74263 | 49013.58 | 123276.58 | 0.17 | 20957.0186
2 Ayudante |  | 89404 | 59006.64 | 148410.64 | 0.17 | 25229.8088
[6 empty] | Sub-Total | 46186.8274
Ajuste
[5 empty] | Total Costo Directo |  | 95542

## ITEM 1,2,3
FORMATO No.
MANTENIMIENTO, MEJORAMIENTO Y ADECUACIONES LOCATIVAS DE LAS INSTITUCIONES EDUCATIVAS JUAN XXIII, BELLAVISTA, SIMÓN BOLÍVAR, MARÍA AUXILIADORA Y CONCORDE SEDE B EN EL MUNICIPIO DE MALAMBO – DEPARTAMENTO DEL ATLÁNTICO.
ANALISIS DE PRECIOS UNITARIO
Contrato No.
Item: | 1,2,3,1 | Pañete allanado en mortero 1:5 en áreas de engolose, incluye materiales, equipo y mano de obra. |  |  |  |  | UNIDAD
ML
I-EQUIPO Y HERRAMIENTA
Descripcion |  |  | Unidad | Tarifa | Rendimiento. | Valor
Herramientos menores |  |  | dia | 51500 | 80 | 643.75
Andamio |  |  | dia | 51500 | 80 | 643.75
[6 empty] | Sub-Total | 1287.5
II- MATERIALES EN OBRA
Descripcion |  |  | Unidad | Valor/unit | Cantidad | Valor
0
Mortero 1:5 Pañete |  |  | M3 | 700400 | 0.0005 | 350.2
0
0
0
[6 empty] | Sub-Total | 350.2
III-TRANSPORTES
Descripcion |  |  |  | Tarifa | Rendimiento. | Valor
[5 empty] | 1 | 0
[6 empty] | Sub-Total | 0
IV-MANO DE OBRA
Trabajador |  | Jornal | Prestacion | Jornal Tot. | Rendiminto | Valor
Oficial |  | 74263 | 49013.58 | 123276.58 | 0.0303 | 3735.2804
2 Ayudante |  | 89404 | 59006.64 | 148410.64 | 0.0303 | 4496.8424
[6 empty] | Sub-Total | 8232.1228
Ajuste
[5 empty] | Total Costo Directo |  | 9870
FORMATO No.
MANTENIMIENTO, MEJORAMIENTO Y ADECUACIONES LOCATIVAS DE LAS INSTITUCIONES EDUCATIVAS JUAN XXIII, BELLAVISTA, SIMÓN BOLÍVAR, MARÍA AUXILIADORA Y CONCORDE SEDE B EN EL MUNICIPIO DE MALAMBO – DEPARTAMENTO DEL ATLÁNTICO.
ANALISIS DE PRECIOS UNITARIO
Contrato No.
Item: | 1,2,3,2 | Construcción de entrepaños en concreto de 3.000 psi de ancho 0,50 mts, incluye materiales, equipo y mano de obra. |  |  |  |  | UNIDAD
ML
I-EQUIPO Y HERRAMIENTA
Descripcion |  |  | Unidad | Tarifa | Rendimiento. | Valor
Herramientos menores |  |  | dia | 51500 | 80 | 643.75
Formaleta |  |  | Dia | 51500 | 20 | 2575
[6 empty] | Sub-Total | 3218.75
II- MATERIALES EN OBRA
Descripcion |  |  | Unidad | Valor/unit | Cantidad | Valor
Concreto de 3000psi |  |  | M3 | 800000 | 0.025 | 20000
Acero de refuerzo de 6000psi |  |  | Kg | 4500 | 2 | 9000
0
0
[6 empty] | Sub-Total | 29000
III-TRANSPORTES
Descripcion |  |  |  | Tarifa | Rendimiento. | Valor
trasporte farreteria a obra |  |  |  | 817 | 1 | 817
[6 empty] | Sub-Total | 817
IV-MANO DE OBRA
Trabajador |  | Jornal | Prestacion | Jornal Tot. | Rendiminto | Valor
Oficial |  | 74263 | 49013.58 | 123276.58 | 0.2 | 24655.316
2 Ayudante |  | 89404 | 59006.64 | 148410.64 | 0.2 | 29682.128
[6 empty] | Sub-Total | 54337.444
Ajuste
[5 empty] | Total Costo Directo |  | 87373
FORMATO No.
MANTENIMIENTO, MEJORAMIENTO Y ADECUACIONES LOCATIVAS DE LAS INSTITUCIONES EDUCATIVAS JUAN XXIII, BELLAVISTA, SIMÓN BOLÍVAR, MARÍA AUXILIADORA Y CONCORDE SEDE B EN EL MUNICIPIO DE MALAMBO – DEPARTAMENTO DEL ATLÁNTICO.
ANALISIS DE PRECIOS UNITARIO
Contrato No.
Item: | 1,2,3,3 | Levante en block de arcilla 0,10 x 0,20 x 0,40, incluye materiales, equipo y mano de obra. |  |  |  |  | UNIDAD
ML
I-EQUIPO Y HERRAMIENTA
Descripcion |  |  | Unidad | Tarifa | Rendimiento. | Valor
Herramientos menores |  |  | dia | 51500 | 80 | 643.75
[6 empty] | Sub-Total | 643.75
II- MATERIALES EN OBRA
Descripcion |  |  | Unidad | Valor/unit | Cantidad | Valor
mortero de pega 1:3 |  |  | M3 | 750000 | 0.003 | 2250
bloque en arcilla de 10x20x40 |  |  | und | 2500 | 5 | 12500
0
0
[6 empty] | Sub-Total | 14750
III-TRANSPORTES
Descripcion |  |  |  | Tarifa | Rendimiento. | Valor
trasporte farreteria a obra |  |  |  | 713 | 1 | 713
[6 empty] | Sub-Total | 713
IV-MANO DE OBRA
Trabajador |  | Jornal | Prestacion | Jornal Tot. | Rendiminto | Valor
Oficial |  | 74263 | 49013.58 | 123276.58 | 0.04 | 4931.0632
2 Ayudante |  | 89404 | 59006.64 | 148410.64 | 0.04 | 5936.4256
[6 empty] | Sub-Total | 10867.4888
Ajuste
[5 empty] | Total Costo Directo |  | 26974

## ITEM 1,2,4
FORMATO No.
MANTENIMIENTO, MEJORAMIENTO Y ADECUACIONES LOCATIVAS DE LAS INSTITUCIONES EDUCATIVAS JUAN XXIII, BELLAVISTA, SIMÓN BOLÍVAR, MARÍA AUXILIADORA Y CONCORDE SEDE B EN EL MUNICIPIO DE MALAMBO – DEPARTAMENTO DEL ATLÁNTICO.
ANALISIS DE PRECIOS UNITARIO
Contrato No.
Item: | 1,2,4,1 | Plantilla en concreto de 2500 psi., E= 0,05 mts., incluye materiales, equipo y mano de obra. |  |  |  |  | UNIDAD
M2
I-EQUIPO Y HERRAMIENTA
Descripcion |  |  | Unidad | Tarifa | Rendimiento. | Valor
Herramientos menores |  |  | dia | 51500 | 80 | 643.75
[6 empty] | Sub-Total | 643.75
II- MATERIALES EN OBRA
Descripcion |  |  | Unidad | Valor/unit | Cantidad | Valor
Concreto 2500PSI |  |  | M3 | 875500 | 0.05 | 43775
0
0
0
0
[6 empty] | Sub-Total | 43775
III-TRANSPORTES
Descripcion |  |  |  | Tarifa | Rendimiento. | Valor
|  |  |  | 454 | 1 | 454
[6 empty] | Sub-Total | 454
IV-MANO DE OBRA
Trabajador |  | Jornal | Prestacion | Jornal Tot. | Rendiminto | Valor
Oficial |  | 74263 | 49013.58 | 123276.58 | 0.09 | 11094.8922
2 Ayudante |  | 89404 | 59006.64 | 148410.64 | 0.09 | 13356.9576
[6 empty] | Sub-Total | 24451.8498
Ajuste
[5 empty] | Total Costo Directo |  | 69325
FORMATO No.
MANTENIMIENTO, MEJORAMIENTO Y ADECUACIONES LOCATIVAS DE LAS INSTITUCIONES EDUCATIVAS JUAN XXIII, BELLAVISTA, SIMÓN BOLÍVAR, MARÍA AUXILIADORA Y CONCORDE SEDE B EN EL MUNICIPIO DE MALAMBO – DEPARTAMENTO DEL ATLÁNTICO.
ANALISIS DE PRECIOS UNITARIO
Contrato No.
Item: | 1,2,4,2 | Suministro e instalación de piso de cerámica antideslizante de 0,50 x 0,50 mts., trafico 5, incluye materiales, equipo y mano de obra. |  |  |  |  | UNIDAD
M2
I-EQUIPO Y HERRAMIENTA
Descripcion |  |  | Unidad | Tarifa | Rendimiento. | Valor
Herramientos menores |  |  | dia | 51500 | 8 | 6437.5
[6 empty] | Sub-Total | 6437.5
II- MATERIALES EN OBRA
Descripcion |  |  | Unidad | Valor/unit | Cantidad | Valor
Cemento blanco |  |  | Kg | 2163 | 3 | 6489
Ceramica antidezlizante 50x50cm |  |  | M2 | 69010 | 1 | 69010
Boquilla para enchape |  |  | Kg | 7210 | 0.5 | 3605
0
0
[6 empty] | Sub-Total | 79104
III-TRANSPORTES
Descripcion |  |  |  | Tarifa | Rendimiento. | Valor
|  |  |  | 906 | 1 | 906
[6 empty] | Sub-Total | 906
IV-MANO DE OBRA
Trabajador |  | Jornal | Prestacion | Jornal Tot. | Rendiminto | Valor
Oficial |  | 74263 | 49013.58 | 123276.58 | 0.15 | 18491.487
2 Ayudante |  | 89404 | 59006.64 | 148410.64 | 0.15 | 22261.596
[6 empty] | Sub-Total | 40753.083
Ajuste
[5 empty] | Total Costo Directo |  | 127201
FORMATO No.
MANTENIMIENTO, MEJORAMIENTO Y ADECUACIONES LOCATIVAS DE LAS INSTITUCIONES EDUCATIVAS JUAN XXIII, BELLAVISTA, SIMÓN BOLÍVAR, MARÍA AUXILIADORA Y CONCORDE SEDE B EN EL MUNICIPIO DE MALAMBO – DEPARTAMENTO DEL ATLÁNTICO.
ANALISIS DE PRECIOS UNITARIO
Contrato No.
Item: | 1,2,4,3 | Suministro e instalación de zocalo de cerámica de 0,50 x 0,10, incluye materiales, equipo y mano de obra. |  |  |  |  | UNIDAD
ML
I-EQUIPO Y HERRAMIENTA
Descripcion |  |  | Unidad | Tarifa | Rendimiento. | Valor
Herramientos menores |  |  | dia | 51500 | 8 | 6437.5
[6 empty] | Sub-Total | 6437.5
II- MATERIALES EN OBRA
Descripcion |  |  | Unidad | Valor/unit | Cantidad | Valor
Cemento blanco |  |  | Kg | 2163 | 0.5 | 1081.5
Ceramica antidezlizante 50x50cm |  |  | M2 | 69010 | 0.1 | 6901
Boquilla para enchape |  |  | Kg | 7210 | 0.1 | 721
0
0
[6 empty] | Sub-Total | 8703.5
III-TRANSPORTES
Descripcion |  |  |  | Tarifa | Rendimiento. | Valor
|  |  |  | 728 | 1 | 728
[6 empty] | Sub-Total | 728
IV-MANO DE OBRA
Trabajador |  | Jornal | Prestacion | Jornal Tot. | Rendiminto | Valor
Oficial |  | 74263 | 49013.58 | 123276.58 | 0.04 | 4931.0632
2 Ayudante |  | 89404 | 59006.64 | 148410.64 | 0.04 | 5936.4256
[6 empty] | Sub-Total | 10867.4888
Ajuste
[5 empty] | Total Costo Directo |  | 26736
FORMATO No.
MANTENIMIENTO, MEJORAMIENTO Y ADECUACIONES LOCATIVAS DE LAS INSTITUCIONES EDUCATIVAS JUAN XXIII, BELLAVISTA, SIMÓN BOLÍVAR, MARÍA AUXILIADORA Y CONCORDE SEDE B EN EL MUNICIPIO DE MALAMBO – DEPARTAMENTO DEL ATLÁNTICO.
ANALISIS DE PRECIOS UNITARIO
Contrato No.
Item: | 1,2,4,4 | Suministro e instalación de piso en tablón vitrificado, incluye materiales, equipo y mano de obras |  |  |  |  | UNIDAD
M2
I-EQUIPO Y HERRAMIENTA
Descripcion |  |  | Unidad | Tarifa | Rendimiento. | Valor
Herramientos menores |  |  | dia | 51500 | 20 | 2575
[6 empty] | Sub-Total | 2575
II- MATERIALES EN OBRA
Descripcion |  |  | Unidad | Valor/unit | Cantidad | Valor
pegante para piso de gres |  |  | Kg | 3000 | 3.13 | 9390
tablon de 30x30 vetrificado |  |  | M2 | 27000 | 1 | 27000
Boquilla para enchape |  |  | Kg | 7210 | 1.4 | 10094
0
0
[6 empty] | Sub-Total | 46484
III-TRANSPORTES
Descripcion |  |  |  | Tarifa | Rendimiento. | Valor
|  |  |  | 942 | 1 | 942
[6 empty] | Sub-Total | 942
IV-MANO DE OBRA
Trabajador |  | Jornal | Prestacion | Jornal Tot. | Rendiminto | Valor
Oficial |  | 74263 | 49013.58 | 123276.58 | 0.06 | 7396.5948
2 Ayudante |  | 89404 | 59006.64 | 148410.64 | 0.06 | 8904.6384
[6 empty] | Sub-Total | 16301.2332
Ajuste
[5 empty] | Total Costo Directo |  | 66302
FORMATO No.
MANTENIMIENTO, MEJORAMIENTO Y ADECUACIONES LOCATIVAS DE LAS INSTITUCIONES EDUCATIVAS JUAN XXIII, BELLAVISTA, SIMÓN BOLÍVAR, MARÍA AUXILIADORA Y CONCORDE SEDE B EN EL MUNICIPIO DE MALAMBO – DEPARTAMENTO DEL ATLÁNTICO.
ANALISIS DE PRECIOS UNITARIO
Contrato No.
Item: | 1,2,4,5 | Suministro e instalación de zócalo en tablón vitrificado, incluye materiales, equipo y mano de obra. |  |  |  |  | UNIDAD
ML
I-EQUIPO Y HERRAMIENTA
Descripcion |  |  | Unidad | Tarifa | Rendimiento. | Valor
Herramientos menores |  |  | dia | 51500 | 20 | 2575
[6 empty] | Sub-Total | 2575
II- MATERIALES EN OBRA
Descripcion |  |  | Unidad | Valor/unit | Cantidad | Valor
pegante para piso de gres |  |  | Kg | 3000 | 0.9 | 2700
tablon de 30x30 vetrificado |  |  | M2 | 27000 | 0.23 | 6210
Boquilla para enchape |  |  | Kg | 7210 | 0.14 | 1009.4
0
0
[6 empty] | Sub-Total | 9919.4
III-TRANSPORTES
Descripcion |  |  |  | Tarifa | Rendimiento. | Valor
|  |  |  | 396 | 1 | 396
[6 empty] | Sub-Total | 396
IV-MANO DE OBRA
Trabajador |  | Jornal | Prestacion | Jornal Tot. | Rendiminto | Valor
Oficial |  | 74263 | 49013.58 | 123276.58 | 0.05 | 6163.829
2 Ayudante |  | 89404 | 59006.64 | 148410.64 | 0.05 | 7420.532
[6 empty] | Sub-Total | 13584.361
Ajuste
[5 empty] | Total Costo Directo |  | 26475

## ITEM 1,2,5
Item: | 1,2,5,6 | Suministro e instalación de lámparas fluorescentes 2 x 32, incluye materiales, equipo y mano de obra. |  |  |  |  | UNIDAD
UND
I-EQUIPO Y HERRAMIENTA
Descripcion |  |  | Unidad | Tarifa | Rendimiento. | Valor
Herramientos menores |  |  | dia | 51500 | 13 | 3961.5385
Andamio |  |  | dia | 51500 | 30 | 1716.6667
[6 empty] | Sub-Total | 5678.2051
II- MATERIALES EN OBRA
Descripcion |  |  | Unidad | Valor/unit | Cantidad | Valor
lámparas fluorescentes 2 x 32 |  |  | Und | 185400 | 1 | 185400
0
[6 empty] | Sub-Total | 185400
III-TRANSPORTES
Descripcion |  |  |  | Tarifa | Rendimiento. | Valor
|  |  |  | 443 | 1 | 443
[6 empty] | Sub-Total | 443
IV-MANO DE OBRA
Trabajador |  | Jornal | Prestacion | Jornal Tot. | Rendiminto | Valor
Oficial |  | 74263 | 49013.58 | 123276.58 | 0.15 | 18491.487
2 Ayudante |  | 89404 | 59006.64 | 148410.64 | 0.15 | 22261.596
[6 empty] | Sub-Total | 40753.083
Ajuste
[5 empty] | Total Costo Directo |  | 232274
FORMATO No.
MANTENIMIENTO, MEJORAMIENTO Y ADECUACIONES LOCATIVAS DE LAS INSTITUCIONES EDUCATIVAS JUAN XXIII, BELLAVISTA, SIMÓN BOLÍVAR, MARÍA AUXILIADORA Y CONCORDE SEDE B EN EL MUNICIPIO DE MALAMBO – DEPARTAMENTO DEL ATLÁNTICO.
ANALISIS DE PRECIOS UNITARIO
Contrato No.
Item: | 1,2,5,2 | Salida de alumbrado común 110V, incluye materiales, equipo y mano de obra. |  |  |  |  | UNIDAD
UND
I-EQUIPO Y HERRAMIENTA
Descripcion |  |  | Unidad | Tarifa | Rendimiento. | Valor
Herramientos menores |  |  | dia | 51500 | 50 | 1030
Andamio |  |  | dia | 51500 | 20 | 2575
[6 empty] | Sub-Total | 3605
II- MATERIALES EN OBRA
Descripcion |  |  | Unidad | Valor/unit | Cantidad | Valor
Tubo conduit 1/2 pulgada |  |  | ml | 3785 | 2 | 7570
Curva Conduit 1/2 pulgada |  |  | Und | 1236 | 1 | 1236
Adaptador 1/2 pulgada terminal conduit |  |  | Und | 1030 | 1 | 1030
Alambre De Cobre #12 |  |  | Ml | 4738 | 18 | 85284
Almabre de cobre # 10 |  |  | Ml | 6577 | 2 | 13154
Cinta Aislante |  |  | Und | 26780 | 0.1 | 2678
Caja octagonal 100 x 100 x 47 mm conduit |  |  | Und | 3914 | 1 | 3914
tomacorriente con polo a tierra |  |  | Und | 16480 | 1 | 16480
[6 empty] | Sub-Total | 131346
III-TRANSPORTES
Descripcion |  |  |  | Tarifa | Rendimiento. | Valor
transporte |  |  |  | 55 | 1 | 55
[6 empty] | Sub-Total | 55
IV-MANO DE OBRA
Trabajador |  | Jornal | Prestacion | Jornal Tot. | Rendiminto | Valor
Oficial |  | 74263 | 49013.58 | 123276.58 | 0.16 | 19724.2528
2 Ayudante |  | 89404 | 59006.64 | 148410.64 | 0.16 | 23745.7024
[6 empty] | Sub-Total | 43469.9552
Ajuste
[5 empty] | Total Costo Directo |  | 178476
FORMATO No.
MANTENIMIENTO, MEJORAMIENTO Y ADECUACIONES LOCATIVAS DE LAS INSTITUCIONES EDUCATIVAS JUAN XXIII, BELLAVISTA, SIMÓN BOLÍVAR, MARÍA AUXILIADORA Y CONCORDE SEDE B EN EL MUNICIPIO DE MALAMBO – DEPARTAMENTO DEL ATLÁNTICO.
ANALISIS DE PRECIOS UNITARIO
Contrato No.
Item: | 1,2,5,3 | Salida de tomacorriente común 110V, incluye materiales, equipo y mano de obra. |  |  |  |  | UNIDAD
UND
I-EQUIPO Y HERRAMIENTA
Descripcion |  |  | Unidad | Tarifa | Rendimiento. | Valor
Herramientos menores |  |  | dia | 51500 | 50 | 1030
[6 empty] | Sub-Total | 1030
II- MATERIALES EN OBRA
Descripcion |  |  | Unidad | Valor/unit | Cantidad | Valor
Tubo conduit 1/2 pulgada |  |  | ml | 3785 | 4 | 15140
Curva Conduit 1/2 pulgada |  |  | Und | 1236 | 1 | 1236
Adaptador 1/2 pulgada terminal conduit |  |  | Und | 1030 | 2 | 2060
Alambre De Cobre #12 |  |  | Ml | 4738 | 18 | 85284
Cinta Aislante |  |  | Und | 26780 | 0.1 | 2678
Caja Sencilla 103X60X45 Mm Conduit |  |  | Und | 3000 | 1 | 3000
tomacorriente con polo a tierra |  |  | Und | 16480 | 1 | 16480
[6 empty] | Sub-Total | 125878
III-TRANSPORTES
Descripcion |  |  |  | Tarifa | Rendimiento. | Valor
transporte |  |  |  | 388 | 1 | 388
[6 empty] | Sub-Total | 388
IV-MANO DE OBRA
Trabajador |  | Jornal | Prestacion | Jornal Tot. | Rendiminto | Valor
Oficial |  | 74263 | 49013.58 | 123276.58 | 0.18 | 22189.7844
2 Ayudante |  | 89404 | 59006.64 | 148410.64 | 0.18 | 26713.9152
[6 empty] | Sub-Total | 48903.6996
Ajuste
[5 empty] | Total Costo Directo |  | 176200
FORMATO No.
MANTENIMIENTO, MEJORAMIENTO Y ADECUACIONES LOCATIVAS DE LAS INSTITUCIONES EDUCATIVAS JUAN XXIII, BELLAVISTA, SIMÓN BOLÍVAR, MARÍA AUXILIADORA Y CONCORDE SEDE B EN EL MUNICIPIO DE MALAMBO – DEPARTAMENTO DEL ATLÁNTICO.
ANALISIS DE PRECIOS UNITARIO
Contrato No.
Item: | 1,2,5,4 | Salida de tomacorriente común 220V, incluye materiales, equipo y mano de obra. |  |  |  |  | UNIDAD
UND
I-EQUIPO Y HERRAMIENTA
Descripcion |  |  | Unidad | Tarifa | Rendimiento. | Valor
Herramientos menores |  |  | dia | 51500 | 20 | 2575
[6 empty] | Sub-Total | 2575
II- MATERIALES EN OBRA
Descripcion |  |  | Unidad | Valor/unit | Cantidad | Valor
Tubo conduit 1/2 pulgada |  |  | ml | 3785 | 4 | 15140
Curva Conduit 1/2 pulgada |  |  | Und | 1236 | 1 | 1236
Adaptador 1/2 pulgada terminal conduit |  |  | Und | 1030 | 2 | 2060
Alambre De Cobre #12 |  |  | Ml | 4738 | 24 | 113712
Cinta Aislante |  |  | Und | 26780 | 0.1 | 2678
Caja Sencilla 103X60X45 Mm Conduit |  |  | Und | 3000 | 1 | 3000
tomacorriente con polo a tierra |  |  | Und | 17600 | 1 | 17600
[6 empty] | Sub-Total | 155426
III-TRANSPORTES
Descripcion |  |  |  | Tarifa | Rendimiento. | Valor
transporte |  |  |  | 551 | 1 | 551
[6 empty] | Sub-Total | 551
IV-MANO DE OBRA
Trabajador |  | Jornal | Prestacion | Jornal Tot. | Rendiminto | Valor
Oficial |  | 74263 | 49013.58 | 123276.58 | 0.17 | 20957.0186
2 Ayudante |  | 89404 | 59006.64 | 148410.64 | 0.17 | 25229.8088
[6 empty] | Sub-Total | 46186.8274
Ajuste
[5 empty] | Total Costo Directo |  | 204739
FORMATO No.
MANTENIMIENTO, MEJORAMIENTO Y ADECUACIONES LOCATIVAS DE LAS INSTITUCIONES EDUCATIVAS JUAN XXIII, BELLAVISTA, SIMÓN BOLÍVAR, MARÍA AUXILIADORA Y CONCORDE SEDE B EN EL MUNICIPIO DE MALAMBO – DEPARTAMENTO DEL ATLÁNTICO.
ANALISIS DE PRECIOS UNITARIO
Contrato No.
Item: | 1,2,5,1 | Acometida en alambre N° 12, centelsa o similar, incluye materiales, equipo y mano de obra. |  |  |  |  | UNIDAD
ML
I-EQUIPO Y HERRAMIENTA
Descripcion |  |  | Unidad | Tarifa | Rendimiento. | Valor
Herramientos menores |  |  | dia | 51500 | 50 | 1030
[6 empty] | Sub-Total | 1030
II- MATERIALES EN OBRA
Descripcion |  |  | Unidad | Valor/unit | Cantidad | Valor
Tubo conduit 1 pulgada |  |  | Ml | 3785 | 1 | 3785
Cable 7 hilos No, 12 |  |  | Ml | 7210 | 1 | 7210
0
0
0
0
0
[6 empty] | Sub-Total | 10995
III-TRANSPORTES
Descripcion |  |  |  | Tarifa | Rendimiento. | Valor
transporte |  |  |  | 288 | 1 | 288
[6 empty] | Sub-Total | 288
IV-MANO DE OBRA
Trabajador |  | Jornal | Prestacion | Jornal Tot. | Rendiminto | Valor
Oficial |  | 74263 | 49013.58 | 123276.58 | 0.04 | 4931.0632
2 Ayudante |  | 89404 | 59006.64 | 148410.64 | 0.04 | 5936.4256
[6 empty] | Sub-Total | 10867.4888
Ajuste
[5 empty] | Total Costo Directo |  | 23180
FORMATO No.
MANTENIMIENTO, MEJORAMIENTO Y ADECUACIONES LOCATIVAS DE LAS INSTITUCIONES EDUCATIVAS JUAN XXIII, BELLAVISTA, SIMÓN BOLÍVAR, MARÍA AUXILIADORA Y CONCORDE SEDE B EN EL MUNICIPIO DE MALAMBO – DEPARTAMENTO DEL ATLÁNTICO.
ANALISIS DE PRECIOS UNITARIO
Contrato No.
Item: | 1,2,5,5 | Tablero de 8 circuitos, incluye breaker, incluye materiales, equipo y mano de obra. |  |  |  |  | UNIDAD
UND
I-EQUIPO Y HERRAMIENTA
Descripcion |  |  | Unidad | Tarifa | Rendimiento. | Valor
Herramientos menores |  |  | dia | 51500 | 50 | 1030
[6 empty] | Sub-Total | 1030
II- MATERIALES EN OBRA
Descripcion |  |  | Unidad | Valor/unit | Cantidad | Valor
Tablero Electrico de 8 Circuitos |  |  | Und | 365650 | 1 | 365650 |  | 376619.5
Breakers 20A |  |  | Und | 18540 | 2 | 37080 |  | 19096.2
Breakers 40A |  |  | Und | 22145 | 2 | 44290 |  | 22809.35
[6 empty] | 0 |  | 0
0
0
0
[6 empty] | Sub-Total | 447020
III-TRANSPORTES
Descripcion |  |  |  | Tarifa | Rendimiento. | Valor
transporte |  |  |  | 956 | 1 | 956
[6 empty] | Sub-Total | 956
IV-MANO DE OBRA
Trabajador |  | Jornal | Prestacion | Jornal Tot. | Rendiminto | Valor
Oficial |  | 72100 | 47586 | 119686 | 0.15 | 17952.9
2 Ayudante |  | 89404 | 59006.64 | 148410.64 | 0.15 | 22261.596
[6 empty] | Sub-Total | 40214.496
Ajuste
[5 empty] | Total Costo Directo |  | 489220.5
FORMATO No.
MANTENIMIENTO, MEJORAMIENTO Y ADECUACIONES LOCATIVAS DE LAS INSTITUCIONES EDUCATIVAS JUAN XXIII, BELLAVISTA, SIMÓN BOLÍVAR, MARÍA AUXILIADORA Y CONCORDE SEDE B EN EL MUNICIPIO DE MALAMBO – DEPARTAMENTO DEL ATLÁNTICO.
ANALISIS DE PRECIOS UNITARIO
Contrato No.
Item: | 1,2,5,7 | Suministro e instalación de aire acondicionado mini split de 18 btu, incluye materiales, equipo y mano de obra. |  |  |  |  | UNIDAD
UND
I-EQUIPO Y HERRAMIENTA
Descripcion |  |  | Unidad | Tarifa | Rendimiento. | Valor
Herramientos menores |  |  | dia | 51500 | 0.9 | 57222.2222
Andamio |  |  | dia | 51500 | 20 | 2575
[6 empty] | Sub-Total | 59797.2222
II- MATERIALES EN OBRA
Descripcion |  |  | Unidad | Valor/unit | Cantidad | Valor
Aire acondicionado 18000BTU 220 V |  |  | Und | 2940000 | 1 | 2940000 |  | 3087000
chazos de 3/4 concreto Expancivo |  |  | Und | 16400 | 8 | 131200
Soporte base condesadora |  |  | Und | 123600 | 1 | 123600
kit soporte de pared |  |  | Und | 110000 | 1 | 110000
0
0
0
[6 empty] | Sub-Total | 3304800
III-TRANSPORTES
Descripcion |  |  |  | Tarifa | Rendimiento. | Valor
transporte |  |  |  | 328500 | 1 | 328500
[6 empty] | Sub-Total | 328500
IV-MANO DE OBRA
Trabajador |  | Jornal | Prestacion | Jornal Tot. | Rendiminto | Valor
Tecnico |  | 74263 | 49013.58 | 123276.58 | 1.6 | 197242.528
Ayudante |  | 44702 | 29503.32 | 74205.32 | 1.6 | 118728.512
[6 empty] | Sub-Total | 315971.04
Ajuste
[5 empty] | Total Costo Directo |  | 4009068

## ITEM 1,2,6
FORMATO No.
MANTENIMIENTO, MEJORAMIENTO Y ADECUACIONES LOCATIVAS DE LAS INSTITUCIONES EDUCATIVAS JUAN XXIII, BELLAVISTA, SIMÓN BOLÍVAR, MARÍA AUXILIADORA Y CONCORDE SEDE B EN EL MUNICIPIO DE MALAMBO – DEPARTAMENTO DEL ATLÁNTICO.
ANALISIS DE PRECIOS UNITARIO
Contrato No.
Item: | 1,2,6,1 | Mantenimiento general de ventaneria existente en perfileria de aluminio y vidrio, incluye materiales, equipo y mano de obra, |  |  |  |  | UNIDAD
M2
I-EQUIPO Y HERRAMIENTA
Descripcion |  |  | Unidad | Tarifa | Rendimiento. | Valor
Herramientos menores |  |  | dia | 51500 | 90 | 572.2222
Pulidora electrico |  |  | dia | 20600 | 50 | 412
taladro Electrico |  |  | dia | 20600 | 50 | 412
Tronzadora Industrial |  |  | dia | 30900 | 70 | 441.4286
taladro Electrico |  |  | dia | 20600 | 50 | 412
[6 empty] | Sub-Total | 1837.6508
II- MATERIALES EN OBRA
Descripcion |  |  | Unidad | Valor/unit | Cantidad | Valor
Accesorios |  |  | m2 | 123600 | 0.5 | 61800
Vidrio |  |  | m2 | 45000 | 0.5 | 22500
[6 empty] | Sub-Total | 84300
III-TRANSPORTES
Descripcion |  |  |  | Tarifa | Rendimiento. | Valor
|  |  |  | 255 | 1 | 255
[6 empty] | Sub-Total | 255
IV-MANO DE OBRA
Trabajador |  | Jornal | Prestacion | Jornal Tot. | Rendiminto | Valor
Oficial |  | 74263 | 49013.58 | 123276.58 | 0.628 | 77417.6922
2 Ayudante |  | 89404 | 59006.64 | 148410.64 | 0.628 | 93201.8819
[6 empty] | Sub-Total | 170619.5742
Ajuste
[5 empty] | Total Costo Directo |  | 257012
FORMATO No.
MANTENIMIENTO, MEJORAMIENTO Y ADECUACIONES LOCATIVAS DE LAS INSTITUCIONES EDUCATIVAS JUAN XXIII, BELLAVISTA, SIMÓN BOLÍVAR, MARÍA AUXILIADORA Y CONCORDE SEDE B EN EL MUNICIPIO DE MALAMBO – DEPARTAMENTO DEL ATLÁNTICO.
ANALISIS DE PRECIOS UNITARIO
Contrato No.
Item: | 1,2,6,2 | Suministro e instalación de puerta en perfileria de aluminio de 1,00 x 2,00, incluye materiales, equipo y mano de obra. |  |  |  |  | UNIDAD
UND
I-EQUIPO Y HERRAMIENTA
Descripcion |  |  | Unidad | Tarifa | Rendimiento. | Valor
Herramientos menores |  |  | dia | 51500 | 50 | 1030
[6 empty] | Sub-Total | 1030
II- MATERIALES EN OBRA
Descripcion |  |  | Unidad | Valor/unit | Cantidad | Valor
puerta en perfil de aluminio 0 .90x1,90 |  |  | und | 721000 | 1 | 721000
Marco en aluminio |  |  | Und | 200000 | 1 | 200000
Visagra 3X3 |  |  | Und | 10000 | 4 | 40000
Cerradura |  |  | Und | 90000 | 1 | 90000
0
0
0
0
[6 empty] | Sub-Total | 1051000
III-TRANSPORTES
Descripcion |  |  |  | Tarifa | Rendimiento. | Valor
transporte |  |  |  | 1462 | 1 | 1462
[6 empty] | Sub-Total | 1462
IV-MANO DE OBRA
Trabajador |  | Jornal | Prestacion | Jornal Tot. | Rendiminto | Valor
Oficial |  | 74263 | 49013.58 | 123276.58 | 0.89 | 109716.1562
Ayudante |  | 44702 | 29503.32 | 74205.32 | 0.89 | 66042.7348
[6 empty] | Sub-Total | 175758.891
Ajuste
[5 empty] | Total Costo Directo |  | 1229251
FORMATO No.
MANTENIMIENTO, MEJORAMIENTO Y ADECUACIONES LOCATIVAS DE LAS INSTITUCIONES EDUCATIVAS JUAN XXIII, BELLAVISTA, SIMÓN BOLÍVAR, MARÍA AUXILIADORA Y CONCORDE SEDE B EN EL MUNICIPIO DE MALAMBO – DEPARTAMENTO DEL ATLÁNTICO.
ANALISIS DE PRECIOS UNITARIO
Contrato No.
Item: | 1,2,6,3 | Suministro e instalación de reja metálica en varilla cuadrada de 1/2" de 1,00 x 2,00, incluye materiales, equipo y mano de obra. |  |  |  |  | UNIDAD
M2
I-EQUIPO Y HERRAMIENTA
Descripcion |  |  | Unidad | Tarifa | Rendimiento. | Valor
Herramientos menores |  |  | dia | 51500 | 8 | 6437.5
Equipo de Soldadura |  |  | dia | 103000 | 10 | 10300
andamio |  |  | dia | 51500 | 70 | 735.7143
[6 empty] | Sub-Total | 17473.2143
II- MATERIALES EN OBRA
Descripcion |  |  | Unidad | Valor/unit | Cantidad | Valor
VARILLA CUADRA TRONCHADA DE 1/2" |  |  | Ml | 8000 | 13 | 104000
SOLDADURA PARA HIERRO ESTRUCTURAL |  |  | kg | 20600 | 1 | 20600
Galon Anticorrocivo |  |  | und | 77250 | 0.05 | 3862.5
Galon PINTURA EPOXICA |  |  | und | 257500 | 0.025 | 6437.5
MORTERO 1:3 |  |  | m3 | 669500 | 0.02 | 13390
[6 empty] | Sub-Total | 148290
III-TRANSPORTES
Descripcion |  |  |  | Tarifa | Rendimiento. | Valor
|  |  |  | 500 | 1 | 500
[6 empty] | Sub-Total | 500
IV-MANO DE OBRA
Trabajador |  | Jornal | Prestacion | Jornal Tot. | Rendiminto | Valor
Oficial |  | 74263 | 49013.58 | 123276.58 | 0.55 | 67802.119
Ayudante |  | 44702 | 29503.32 | 74205.32 | 0.55 | 40812.926
[6 empty] | Sub-Total | 108615.045
Ajuste
[5 empty] | Total Costo Directo |  | 274878
FORMATO No.
MANTENIMIENTO, MEJORAMIENTO Y ADECUACIONES LOCATIVAS DE LAS INSTITUCIONES EDUCATIVAS JUAN XXIII, BELLAVISTA, SIMÓN BOLÍVAR, MARÍA AUXILIADORA Y CONCORDE SEDE B EN EL MUNICIPIO DE MALAMBO – DEPARTAMENTO DEL ATLÁNTICO.
ANALISIS DE PRECIOS UNITARIO
Contrato No.
Item: | 1,2,6,4 | Suministro e instalación de perfileria de aluminio y vidrio en área de entrepaños, incluye materiales, equipo y mano de obra. |  |  |  |  | UNIDAD
M2
I-EQUIPO Y HERRAMIENTA
Descripcion |  |  | Unidad | Tarifa | Rendimiento. | Valor
Herramientos menores |  |  | dia | 51500 | 50 | 1030
Pulidora electrico |  |  | dia | 20600 | 60 | 343.3333
taladro Electrico |  |  | dia | 20600 | 60 | 343.3333
Tronzadora Industrial |  |  | dia | 30900 | 70 | 441.4286
taladro Electrico |  |  | dia | 20600 | 30 | 686.6667
[6 empty] | Sub-Total | 2844.7619
II- MATERIALES EN OBRA
Descripcion |  |  | Unidad | Valor/unit | Cantidad | Valor
Accesorios |  |  | m2 | 150000 | 0.6 | 90000
Vidrio |  |  | m2 | 257500 | 0.5 | 128750
[6 empty] | Sub-Total | 218750
III-TRANSPORTES
Descripcion |  |  |  | Tarifa | Rendimiento. | Valor
transporte |  |  |  | 51500 | 1 | 51500
[6 empty] | Sub-Total | 51500
IV-MANO DE OBRA
Trabajador |  | Jornal | Prestacion | Jornal Tot. | Rendiminto | Valor
Oficial |  | 74263 | 49013.58 | 123276.58 | 0.7 | 86293.606
2 Ayudante |  | 89404 | 59006.64 | 148410.64 | 0.7 | 103887.448
[6 empty] | Sub-Total | 190181.054
Ajuste
[5 empty] | Total Costo Directo |  | 463276

## ITEM 1,2,7
Item: | 1,2,7,1 | Suministro e instalación de granimarmol sintético para mesón de cocina. |  |  |  |  | UNIDAD
ML
I-EQUIPO Y HERRAMIENTA
Descripcion |  |  | Unidad | Tarifa | Rendimiento. | Valor
Herramientos menores |  |  | dia | 51500 | 9 | 5722.2222
[6 empty] | Sub-Total | 5722.2222
II- MATERIALES EN OBRA
Descripcion |  |  | Unidad | Valor/unit | Cantidad | Valor
Meson en granito sintetico |  |  | M2 | 290000 | 1 | 290000
Sellado elastico de puliuretano |  |  | Kg | 30900 | 0.09 | 2781
anclajes |  |  | und | 4700 | 3 | 14100
[6 empty] | Sub-Total | 306881
III-TRANSPORTES
Descripcion |  |  |  | Tarifa | Rendimiento. | Valor
|  |  |  | 442 | 1 | 442
[6 empty] | Sub-Total | 442
IV-MANO DE OBRA
Trabajador |  | Jornal | Prestacion | Jornal Tot. | Rendiminto | Valor
Oficial |  | 74263 | 49013.58 | 123276.58 | 0.7 | 86293.606
2 Ayudante |  | 89404 | 59006.64 | 148410.64 | 0.7 | 103887.448
[6 empty] | Sub-Total | 190181.054
Ajuste
[5 empty] | Total Costo Directo |  | 503226
FORMATO No.
MANTENIMIENTO, MEJORAMIENTO Y ADECUACIONES LOCATIVAS DE LAS INSTITUCIONES EDUCATIVAS JUAN XXIII, BELLAVISTA, SIMÓN BOLÍVAR, MARÍA AUXILIADORA Y CONCORDE SEDE B EN EL MUNICIPIO DE MALAMBO – DEPARTAMENTO DEL ATLÁNTICO.
ANALISIS DE PRECIOS UNITARIO
Contrato No.
Item: | 1,2,7,2 | Enchape en cerámica área de mesones y entrepaños, incluye materiales, equipo y mano de obra. |  |  |  |  | UNIDAD
M2
I-EQUIPO Y HERRAMIENTA
Descripcion |  |  | Unidad | Tarifa | Rendimiento. | Valor
Herramientos menores |  |  | dia | 51500 | 50 | 1030
[6 empty] | Sub-Total | 1030
II- MATERIALES EN OBRA
Descripcion |  |  | Unidad | Valor/unit | Cantidad | Valor
Ceramita formato 60x60 |  |  | m2 | 45000 | 1 | 45000
Cemeto Blanco |  |  | Kg | 2000 | 2 | 4000
Boquilla para enchape |  |  | Kg | 7210 | 0.5 | 3605
0
0
0
0
0
[6 empty] | Sub-Total | 52605
III-TRANSPORTES
Descripcion |  |  |  | Tarifa | Rendimiento. | Valor
transporte |  |  |  | 275 | 1 | 275
[6 empty] | Sub-Total | 275
IV-MANO DE OBRA
Trabajador |  | Jornal | Prestacion | Jornal Tot. | Rendiminto | Valor
Oficial |  | 74263 | 49013.58 | 123276.58 | 0.134 | 16519.0617
Ayudante |  | 44702 | 29503.32 | 74205.32 | 0.134 | 9943.5129
[6 empty] | Sub-Total | 26462.5746
Ajuste
[5 empty] | Total Costo Directo |  | 80373

## ITEM 1,2,8
FORMATO No.
MANTENIMIENTO, MEJORAMIENTO Y ADECUACIONES LOCATIVAS DE LAS INSTITUCIONES EDUCATIVAS JUAN XXIII, BELLAVISTA, SIMÓN BOLÍVAR, MARÍA AUXILIADORA Y CONCORDE SEDE B EN EL MUNICIPIO DE MALAMBO – DEPARTAMENTO DEL ATLÁNTICO.
ANALISIS DE PRECIOS UNITARIO
Contrato No.
Item: | 1,2,8,1 | Pintura sobre muros y calados internos y externos en vinilo tipo 1, tres manos, incluye resane del pañete en las áreas dañadas, incluye materiales, equipo y mano de obra. |  |  |  |  | UNIDAD
M2
I-EQUIPO Y HERRAMIENTA
Descripcion |  |  | Unidad | Tarifa | Rendimiento. | Valor
Herramientos menores |  |  | dia | 30900 | 40 | 772.5
Andamio |  |  | Dia | 51500 | 40 | 1287.5
[6 empty] | Sub-Total | 2060 |  | 1238 | 24.9596
II- MATERIALES EN OBRA
Descripcion |  |  | Unidad | Valor/unit | Cantidad | Valor
Cuñete vinilo tipo 1 |  |  | und | 412000 | 0.035 | 14420
0
0
0
0
[6 empty] | Sub-Total | 14420
III-TRANSPORTES
Descripcion |  |  |  | Tarifa | Rendimiento. | Valor
|  |  |  | 87 | 1 | 87
[6 empty] | Sub-Total | 87
IV-MANO DE OBRA
Trabajador |  | Jornal | Prestacion | Jornal Tot. | Rendiminto | Valor
Oficial |  | 74263 | 49013.58 | 123276.58 | 0.03 | 3698.2974
2 Ayudante |  | 89404 | 59006.64 | 148410.64 | 0.03 | 4452.3192
[6 empty] | Sub-Total | 8150.6166
Ajuste
[5 empty] | Total Costo Directo |  | 24718 | 23896 | -822
Item: | 1,2,8,2 | Pintura de rejas en hierro en esmalte, incluye raspe y anticorrosivo, materiales, equipo y mano de obra. |  |  |  |  | UNIDAD
M2
I-EQUIPO Y HERRAMIENTA
Descripcion |  |  | Unidad | Tarifa | Rendimiento. | Valor
Herramientos menores |  |  | dia | 51500 | 10 | 5150
[6 empty] | Sub-Total | 5150
II- MATERIALES EN OBRA
Descripcion |  |  | Unidad | Valor/unit | Cantidad | Valor
Galon pintura esmalte |  |  | und | 82400 | 0.02 | 1648 |  | 0.004
Galon Anticorrocivo |  |  | und | 77250 | 0.2 | 15450 |  |  | 0.05
Thinner |  |  | Lt | 5150 | 0.1 | 515 |  |  | 0.1
0
0
0.2
[6 empty] | Sub-Total | 17613
III-TRANSPORTES
Descripcion |  |  |  | Tarifa | Rendimiento. | Valor
|  |  |  | 371 | 1 | 371
[6 empty] | Sub-Total | 371
IV-MANO DE OBRA
Trabajador |  | Jornal | Prestacion | Jornal Tot. | Rendiminto | Valor
Oficial |  | 74263 | 49013.58 | 123276.58 | 0.1 | 12327.658
2 Ayudante |  | 89404 | 59006.64 | 148410.64 | 0.1 | 14841.064
[6 empty] | Sub-Total | 27168.722
Ajuste
[5 empty] | Total Costo Directo |  | 50303 | 48500 | 1803

## ITEM 1,2,9
FORMATO No.
MANTENIMIENTO, MEJORAMIENTO Y ADECUACIONES LOCATIVAS DE LAS INSTITUCIONES EDUCATIVAS JUAN XXIII, BELLAVISTA, SIMÓN BOLÍVAR, MARÍA AUXILIADORA Y CONCORDE SEDE B EN EL MUNICIPIO DE MALAMBO – DEPARTAMENTO DEL ATLÁNTICO.
ANALISIS DE PRECIOS UNITARIO
Contrato No.
Item: | 1,1,9,1 | Salida de gas natural laboratorio, incluye materiales, equipo y mano de obra. |  |  |  |  | UNIDAD
UND
I-EQUIPO Y HERRAMIENTA
Descripcion |  |  | Unidad | Tarifa | Rendimiento. | Valor
Herramientos menores |  |  | dia | 30900 | 15.38 | 2009.1027
[6 empty] | Sub-Total | 2009.1027
II- MATERIALES EN OBRA
Descripcion |  |  | Unidad | Valor/unit | Cantidad | Valor
Codo cobre a cobre de 90 grados de 13 mm |  |  | Und | 4000 | 1 | 4000
Codo cobre a cobre de 90 grados de 19 mm |  |  | Und | 12000 | 1 | 12000
Soldadura 50x50 rollo |  |  | Kg | 92000 | 0.15 | 13800
Tee cobre soldable 13 mm |  |  | Und | 12000 | 1 | 12000
Tee cobre soldable 19 mm |  |  | Und | 12000 | 1 | 12000
Tubo de cobre 13 mm |  |  | Ml | 60000 | 1.4 | 84000
Tubo de cobre 13 mm |  |  | ml | 96000 | 1.4 | 134400
valvula de gas |  |  | Und | 48000 | 1 | 48000
[6 empty] | Sub-Total | 320200
III-TRANSPORTES
Descripcion |  |  |  | Tarifa | Rendimiento. | Valor
transporte de pesonal tenico |  |  |  | 185000 | 1 | 185000
[6 empty] | Sub-Total | 185000
IV-MANO DE OBRA
Trabajador |  | Jornal | Prestacion | Jornal Tot. | Rendiminto | Valor
Oficial - tecnico |  | 74263 | 49013.58 | 123276.58 | 1.3 | 160259.554
3 Ayudante |  | 134106 | 88509.96 | 222615.96 | 1.3 | 289400.748
[6 empty] | Sub-Total | 449660.302
Ajuste
[5 empty] | Total Costo Directo |  | 956869
MANTENIMIENTO, MEJORAMIENTO Y ADECUACIONES LOCATIVAS DE LAS INSTITUCIONES EDUCATIVAS JUAN XXIII, BELLAVISTA, SIMÓN BOLÍVAR, MARÍA AUXILIADORA Y CONCORDE SEDE B EN EL MUNICIPIO DE MALAMBO – DEPARTAMENTO DEL ATLÁNTICO.
ANALISIS DE PRECIOS UNITARIO
Contrato No.
Item: | 1,1,9,2 | Revisión y reparaciones internas de instalaciones hidráulicas y de aguas negras área laboratorio, incluye materiales, equipo y mano de obra. |  |  |  |  | UNIDAD
GL
I-EQUIPO Y HERRAMIENTA
Descripcion |  |  | Unidad | Tarifa | Rendimiento. | Valor
Herramientos menores |  |  | dia | 51500 | 5 | 10300
[6 empty] | Sub-Total | 10300
II- MATERIALES EN OBRA
Descripcion |  |  | Unidad | Valor/unit | Cantidad | Valor
Tuberia 3" Sanitaria |  |  | ML | 15000 | 18 | 270000
Union 3" |  |  | Und | 12000 | 4 | 48000
tuberia 2" sanitaria |  |  | Ml | 8000 | 12 | 96000
Union 2" |  |  | Und | 6000 | 4 | 24000
1/4 Galon soldadura PVC |  |  | und | 74263 | 0.5 | 37131.5
1/4 Removedor |  |  | Und | 55000 | 0.5 | 27500
[6 empty] | Sub-Total | 502631.5
III-TRANSPORTES
Descripcion |  |  |  | Tarifa | Rendimiento. | Valor
|  |  |  | 1850 | 1 | 1850
[6 empty] | Sub-Total | 1850
IV-MANO DE OBRA
Trabajador |  | Jornal | Prestacion | Jornal Tot. | Rendiminto | Valor
Oficial |  | 74263 | 49013.58 | 123276.58 | 0.2 | 24655.316
Ayudante |  | 44702 | 29503.32 | 74205.32 | 0.2 | 14841.064
[6 empty] | Sub-Total | 39496.38
Ajuste
[5 empty] | Total Costo Directo |  | 554278
MANTENIMIENTO, MEJORAMIENTO Y ADECUACIONES LOCATIVAS DE LAS INSTITUCIONES EDUCATIVAS JUAN XXIII, BELLAVISTA, SIMÓN BOLÍVAR, MARÍA AUXILIADORA Y CONCORDE SEDE B EN EL MUNICIPIO DE MALAMBO – DEPARTAMENTO DEL ATLÁNTICO.
ANALISIS DE PRECIOS UNITARIO
Contrato No.
Item: | 1,2,9,3 | Suministro e instalación de lavaplatos en acero inoxidable tipo cubeta sencillo para sobreponer, incluye accesorios múltiples. |  |  |  |  | UNIDAD
UND
I-EQUIPO Y HERRAMIENTA
Descripcion |  |  | Unidad | Tarifa | Rendimiento. | Valor
Herramientos menores |  |  | dia | 51500 | 50 | 1030
[6 empty] | Sub-Total | 1030
II- MATERIALES EN OBRA
Descripcion |  |  | Unidad | Valor/unit | Cantidad | Valor
lavaplato de empotrar |  |  | Und | 280000 | 1 | 280000
Grifería monomando con cartucho cerámico para lavaplatos, gama básica, acabado cromado, compuesta de caño giratorio, aireador y enlaces de alimentación flexibles. |  |  | Und | 150000 | 1 | 150000
Registro de 1/2" |  |  | Und | 25000 | 1 | 25000
Kit Sifon Flexible |  |  | Und | 56000 | 1 | 56000
0
0
[6 empty] | Sub-Total | 511000
III-TRANSPORTES
Descripcion |  |  |  | Tarifa | Rendimiento. | Valor
|  |  |  | 4550 | 1 | 4550
[6 empty] | Sub-Total | 4550
IV-MANO DE OBRA
Trabajador |  | Jornal | Prestacion | Jornal Tot. | Rendiminto | Valor
Oficial |  | 74263 | 49013.58 | 123276.58 | 0.55 | 67802.119
Ayudante |  | 44702 | 29503.32 | 74205.32 | 0.55 | 40812.926
[6 empty] | Sub-Total | 108615.045
Ajuste
[5 empty] | Total Costo Directo |  | 625195

## ITEM 1,2,10
FORMATO No.
MANTENIMIENTO, MEJORAMIENTO Y ADECUACIONES LOCATIVAS DE LAS INSTITUCIONES EDUCATIVAS JUAN XXIII, BELLAVISTA, SIMÓN BOLÍVAR, MARÍA AUXILIADORA Y CONCORDE SEDE B EN EL MUNICIPIO DE MALAMBO – DEPARTAMENTO DEL ATLÁNTICO.
ANALISIS DE PRECIOS UNITARIO
Contrato No.
Item: | 1,2,10,1 | Limpieza general y desalojo de material sobrante. |  |  |  |  | UNIDAD
GL
I-EQUIPO Y HERRAMIENTA
Descripcion |  |  | Unidad | Tarifa | Rendimiento. | Valor
Herramientos menores |  |  | dia | 20600 | 13 | 1584.6154
[6 empty] | Sub-Total | 1584.6154
II- MATERIALES EN OBRA
Descripcion |  |  | Unidad | Valor/unit | Cantidad | Valor
0
0
0
0
0
[6 empty] | Sub-Total | 0
III-TRANSPORTES
Descripcion |  |  |  | Tarifa | Rendimiento. | Valor
volqueta |  |  |  | 30900 | 3 | 92700
[6 empty] | Sub-Total | 92700
IV-MANO DE OBRA
Trabajador |  | Jornal | Prestacion | Jornal Tot. | Rendiminto | Valor
0
2 Ayudante |  | 89404 | 59006.64 | 148410.64 | 1.1 | 163251.704
[6 empty] | Sub-Total | 163251.704
Ajuste
[5 empty] | Total Costo Directo |  | 257536

## ITEM 1,3,1
FORMATO No.
MANTENIMIENTO, MEJORAMIENTO Y ADECUACIONES LOCATIVAS DE LAS INSTITUCIONES EDUCATIVAS JUAN XXIII, BELLAVISTA, SIMÓN BOLÍVAR, MARÍA AUXILIADORA Y CONCORDE SEDE B EN EL MUNICIPIO DE MALAMBO – DEPARTAMENTO DEL ATLÁNTICO.
ANALISIS DE PRECIOS UNITARIO
Contrato No.
Item: | 1,3,1,1 | Red de aguas negras Ø 4", incluye accesorios, material, equipo y mano de obra. |  |  |  |  | UNIDAD
ML
I-EQUIPO Y HERRAMIENTA
Descripcion |  |  | Unidad | Tarifa | Rendimiento. | Valor
Herramientos menores |  |  | dia | 20600 | 110 | 187.2727
[6 empty] | Sub-Total | 187.2727 |  | -1480.7273 | -13.9121
II- MATERIALES EN OBRA
Descripcion |  |  | Unidad | Valor/unit | Cantidad | Valor
Tuberia sanitaria 4" |  |  | ML | 25000 | 1.05 | 26250
Limpiador PVC |  |  | GL | 190000 | 0.04 | 7600
Soldadura PVC |  |  | GL | 336000 | 0.04 | 13440
0
0
[6 empty] | Sub-Total | 47290
III-TRANSPORTES
Descripcion |  |  |  | Tarifa | Rendimiento. | Valor
|  |  |  | 144 | 1 | 144
[6 empty] | Sub-Total | 144
IV-MANO DE OBRA
Trabajador |  | Jornal | Prestacion | Jornal Tot. | Rendiminto | Valor
Oficial |  | 74263 | 49013.58 | 123276.58 | 0.18 | 22189.7844
Ayudante |  | 44702 | 29503.32 | 74205.32 | 0.18 | 13356.9576
[6 empty] | Sub-Total | 35546.742
Ajuste
[5 empty] | Total Costo Directo |  | 83168 | 81500 | -1668
FORMATO No.
MANTENIMIENTO, MEJORAMIENTO Y ADECUACIONES LOCATIVAS DE LAS INSTITUCIONES EDUCATIVAS JUAN XXIII, BELLAVISTA, SIMÓN BOLÍVAR, MARÍA AUXILIADORA Y CONCORDE SEDE B EN EL MUNICIPIO DE MALAMBO – DEPARTAMENTO DEL ATLÁNTICO.
ANALISIS DE PRECIOS UNITARIO
Contrato No.
Item: | 1,3,1,2 | Red de aguas negras Ø 2", incluye accesorios, material, equipo y mano de obra. |  |  |  |  | UNIDAD
ML
I-EQUIPO Y HERRAMIENTA
Descripcion |  |  | Unidad | Tarifa | Rendimiento. | Valor
Herramientos menores |  |  | dia | 20600 | 110 | 187.2727
[6 empty] | Sub-Total | 187.2727 |  | -925.7273 | -22.2528
II- MATERIALES EN OBRA
Descripcion |  |  | Unidad | Valor/unit | Cantidad | Valor
Tuberia sanitaria 2" |  |  | ML | 7500 | 1.05 | 7875
Limpiador PVC |  |  | GL | 190000 | 0.02 | 3800
Soldadura PVC |  |  | GL | 336000 | 0.02 | 6720
0
0
[6 empty] | Sub-Total | 18395
III-TRANSPORTES
Descripcion |  |  |  | Tarifa | Rendimiento. | Valor
|  |  |  | 453 | 1 | 453
[6 empty] | Sub-Total | 453
IV-MANO DE OBRA
Trabajador |  | Jornal | Prestacion | Jornal Tot. | Rendiminto | Valor
Oficial |  | 74263 | 49013.58 | 123276.58 | 0.12 | 14793.1896
Ayudante |  | 44702 | 29503.32 | 74205.32 | 0.12 | 8904.6384
[6 empty] | Sub-Total | 23697.828
Ajuste
[5 empty] | Total Costo Directo |  | 42733 | 41620 | -1113
FORMATO No.
MANTENIMIENTO, MEJORAMIENTO Y ADECUACIONES LOCATIVAS DE LAS INSTITUCIONES EDUCATIVAS JUAN XXIII, BELLAVISTA, SIMÓN BOLÍVAR, MARÍA AUXILIADORA Y CONCORDE SEDE B EN EL MUNICIPIO DE MALAMBO – DEPARTAMENTO DEL ATLÁNTICO.
ANALISIS DE PRECIOS UNITARIO
Contrato No.
Item: | 1,3,1,3 | Punto sanitario Ø 2", incluye accesorios, material, equipo y mano de obra. |  |  |  |  | UNIDAD
UND
I-EQUIPO Y HERRAMIENTA
Descripcion |  |  | Unidad | Tarifa | Rendimiento. | Valor
Herramientos menores |  |  | dia | 20600 | 110 | 187.2727
[6 empty] | Sub-Total | 187.2727 |  | -845.7273 | -24.3577
II- MATERIALES EN OBRA
Descripcion |  |  | Unidad | Valor/unit | Cantidad | Valor
Codo PVC sanitario 2x90 |  |  | und | 2500 | 1 | 2500
Limpiador PVC |  |  | GL | 190000 | 0.02 | 3800
Soldadura PVC |  |  | GL | 336000 | 0.02 | 6720
Tee Sanitaria 2" |  |  | Und | 8000 | 1 | 8000
Tubo PVC " |  |  | Ml | 7500 | 1.05 | 7875
[6 empty] | Sub-Total | 28895
III-TRANSPORTES
Descripcion |  |  |  | Tarifa | Rendimiento. | Valor
|  |  |  | 453 | 1 | 453
[6 empty] | Sub-Total | 453
IV-MANO DE OBRA
Trabajador |  | Jornal | Prestacion | Jornal Tot. | Rendiminto | Valor
Oficial |  | 74263 | 49013.58 | 123276.58 | 0.12 | 14793.1896
Ayudante |  | 44702 | 29503.32 | 74205.32 | 0.12 | 8904.6384
[6 empty] | Sub-Total | 23697.828
Ajuste
[5 empty] | Total Costo Directo |  | 53233 | 52200 | -1033
FORMATO No.
MANTENIMIENTO, MEJORAMIENTO Y ADECUACIONES LOCATIVAS DE LAS INSTITUCIONES EDUCATIVAS JUAN XXIII, BELLAVISTA, SIMÓN BOLÍVAR, MARÍA AUXILIADORA Y CONCORDE SEDE B EN EL MUNICIPIO DE MALAMBO – DEPARTAMENTO DEL ATLÁNTICO.
ANALISIS DE PRECIOS UNITARIO
Contrato No.
Item: | 1,3,1,4 | Punto sanitario Ø 4", incluye accesorios, material, equipo y mano de obra. |  |  |  |  | UNIDAD
UND
I-EQUIPO Y HERRAMIENTA
Descripcion |  |  | Unidad | Tarifa | Rendimiento. | Valor
Herramientos menores |  |  | dia | 20600 | 110 | 187.2727
[6 empty] | Sub-Total | 187.2727 |  | -925.7273 | -22.2528
II- MATERIALES EN OBRA
Descripcion |  |  | Unidad | Valor/unit | Cantidad | Valor
SIFON SANITARIO DE 4" |  |  | und | 25000 | 1 | 25000
Limpiador PVC |  |  | GL | 190000 | 0.04 | 7600
Soldadura PVC |  |  | GL | 336000 | 0.04 | 13440
Tubo PVC " |  |  | Ml | 25000 | 1.05 | 26250
0
[6 empty] | Sub-Total | 72290
III-TRANSPORTES
Descripcion |  |  |  | Tarifa | Rendimiento. | Valor
|  |  |  | 138 | 1 | 138
[6 empty] | Sub-Total | 138
IV-MANO DE OBRA
Trabajador |  | Jornal | Prestacion | Jornal Tot. | Rendiminto | Valor
Oficial |  | 74263 | 49013.58 | 123276.58 | 0.12 | 14793.1896
Ayudante |  | 44702 | 29503.32 | 74205.32 | 0.12 | 8904.6384
[6 empty] | Sub-Total | 23697.828
Ajuste
[5 empty] | Total Costo Directo |  | 96313 | 95200 | -1113
FORMATO No.
MANTENIMIENTO, MEJORAMIENTO Y ADECUACIONES LOCATIVAS DE LAS INSTITUCIONES EDUCATIVAS JUAN XXIII, BELLAVISTA, SIMÓN BOLÍVAR, MARÍA AUXILIADORA Y CONCORDE SEDE B EN EL MUNICIPIO DE MALAMBO – DEPARTAMENTO DEL ATLÁNTICO.
ANALISIS DE PRECIOS UNITARIO
Contrato No.
Item: | 1,3,1,5 | Registro sanitario en ladrillo común de 0,60x 0,60 x 0,60 mts, incluye tapa en concreto, pañete impermeabilizado interno, material, equipo y mano de obra. |  |  |  |  | UNIDAD
UND
I-EQUIPO Y HERRAMIENTA
Descripcion |  |  | Unidad | Tarifa | Rendimiento. | Valor
Herramientos menores |  |  | dia | 51500 | 12 | 4291.6667
[6 empty] | Sub-Total | 4291.6667 |  | -1124.3333 | -45.8049
II- MATERIALES EN OBRA
Descripcion |  |  | Unidad | Valor/unit | Cantidad | Valor
Acero de refuerzo de 3/8 |  |  | Kg | 4000 | 2.5 | 10000
alambre negro |  |  | Kg | 5150 | 0.3 | 1545 |  |  | 0.075
ladrillo recocido comin |  |  | Und | 800 | 120 | 96000 |  |  |  |  | 14.2857
Pañete 1:3 |  |  | M3 | 25000 | 0.09 | 2250 |  |  |  |  | 42.8571
sika 1 |  |  | Kg | 20600 | 3 | 61800 |  |  |  |  | 171.4286
Mezcla de pega |  |  | M3 | 772500 | 0.03 | 23175
[6 empty] | Sub-Total | 194770
III-TRANSPORTES
Descripcion |  |  |  | Tarifa | Rendimiento. | Valor
|  |  |  | 610 | 1 | 610
[6 empty] | Sub-Total | 610
IV-MANO DE OBRA
Trabajador |  | Jornal | Prestacion | Jornal Tot. | Rendiminto | Valor
Oficial |  | 74263 | 49013.58 | 123276.58 | 0.3 | 36982.974
Ayudante |  | 44702 | 29503.32 | 74205.32 | 0.3 | 22261.596
[6 empty] | Sub-Total | 59244.57
Ajuste
[5 empty] | Total Costo Directo |  | 258916 | 253500 | -5416
FORMATO No.
MANTENIMIENTO, MEJORAMIENTO Y ADECUACIONES LOCATIVAS DE LAS INSTITUCIONES EDUCATIVAS JUAN XXIII, BELLAVISTA, SIMÓN BOLÍVAR, MARÍA AUXILIADORA Y CONCORDE SEDE B EN EL MUNICIPIO DE MALAMBO – DEPARTAMENTO DEL ATLÁNTICO.
ANALISIS DE PRECIOS UNITARIO
Contrato No.
Item: | 1,3,1,6 | Acometida agua potable Ø 3/4", incluye accesorios, material, equipo y mano de obra. |  |  |  |  | UNIDAD
Ml
I-EQUIPO Y HERRAMIENTA
Descripcion |  |  | Unidad | Tarifa | Rendimiento. | Valor
Herramientos menores |  |  | dia | 51500 | 12 | 4291.6667
[6 empty] | Sub-Total | 4291.6667 |  | 3385.6667 | 15.2112
II- MATERIALES EN OBRA
Descripcion |  |  | Unidad | Valor/unit | Cantidad | Valor
Tubo Presion PVC 3/4 |  |  | Ml | 4000 | 1.05 | 4200
Codo 90 presion 3/4 |  |  | Und | 4200 | 1 | 4200 |  |  | 0.0315
1/4 Galon soldadura PVC |  |  | Und | 74263 | 0.01 | 742.63 |  |  |  |  | 14.2857
42.8571
171.4286
[6 empty] | Sub-Total | 9142.63
III-TRANSPORTES
Descripcion |  |  |  | Tarifa | Rendimiento. | Valor
|  |  |  | 173 | 1 | 173
[6 empty] | Sub-Total | 173
IV-MANO DE OBRA
Trabajador |  | Jornal | Prestacion | Jornal Tot. | Rendiminto | Valor
Oficial |  | 74263 | 49013.58 | 123276.58 | 0.08 | 9862.1264
Ayudante |  | 44702 | 29503.32 | 74205.32 | 0.08 | 5936.4256
[6 empty] | Sub-Total | 15798.552
Ajuste
[5 empty] | Total Costo Directo |  | 29406 | 28500 | -906
FORMATO No.
MANTENIMIENTO, MEJORAMIENTO Y ADECUACIONES LOCATIVAS DE LAS INSTITUCIONES EDUCATIVAS JUAN XXIII, BELLAVISTA, SIMÓN BOLÍVAR, MARÍA AUXILIADORA Y CONCORDE SEDE B EN EL MUNICIPIO DE MALAMBO – DEPARTAMENTO DEL ATLÁNTICO.
ANALISIS DE PRECIOS UNITARIO
Contrato No.
Item: | 1,3,1,7 | Punto agua potable Ø 1/2" RDE 21, incluye accesorios, material, equipo y mano de obra. |  |  |  |  | UNIDAD
UND
I-EQUIPO Y HERRAMIENTA
Descripcion |  |  | Unidad | Tarifa | Rendimiento. | Valor
Herramientos menores |  |  | dia | 51500 | 12 | 4291.6667
[6 empty] | Sub-Total | 4291.6667 |  | 3226.6667 | 15.9607
II- MATERIALES EN OBRA
Descripcion |  |  | Unidad | Valor/unit | Cantidad | Valor
Tubo Presion PVC 1/2 |  |  | Ml | 2163 | 1.05 | 2271.15
Codo 90 presion 1/2 |  |  | Und | 1500 | 1 | 1500 |  |  | 0.0315
1/4 Galon soldadura PVC |  |  | Und | 74263 | 0.01 | 742.63 |  |  |  |  | 14.2857
42.8571
171.4286
[6 empty] | Sub-Total | 4513.78
III-TRANSPORTES
Descripcion |  |  |  | Tarifa | Rendimiento. | Valor
|  |  |  | 786 | 1 | 786
[6 empty] | Sub-Total | 786
IV-MANO DE OBRA
Trabajador |  | Jornal | Prestacion | Jornal Tot. | Rendiminto | Valor
Oficial |  | 74263 | 49013.58 | 123276.58 | 0.09 | 11094.8922
Ayudante |  | 44702 | 29503.32 | 74205.32 | 0.09 | 6678.4788
[6 empty] | Sub-Total | 17773.371
Ajuste
[5 empty] | Total Costo Directo |  | 27365 | 26300 | -1065
FORMATO No.
MANTENIMIENTO, MEJORAMIENTO Y ADECUACIONES LOCATIVAS DE LAS INSTITUCIONES EDUCATIVAS JUAN XXIII, BELLAVISTA, SIMÓN BOLÍVAR, MARÍA AUXILIADORA Y CONCORDE SEDE B EN EL MUNICIPIO DE MALAMBO – DEPARTAMENTO DEL ATLÁNTICO.
ANALISIS DE PRECIOS UNITARIO
Contrato No.
Item: | 1,3,1,8 | Suministro e instalación de tanques plásticos agua de 1000 Lts, incluye accesorios, material, equipo y mano de obra |  |  |  |  | UNIDAD
UND
I-EQUIPO Y HERRAMIENTA
Descripcion |  |  | Unidad | Tarifa | Rendimiento. | Valor
Herramientos menores |  |  | dia | 51500 | 12 | 4291.6667
Andamio |  |  | dia | 51500 | 50 | 1030
[6 empty] | Sub-Total | 5321.6667 |  | -19552.3333 | -2.634
II- MATERIALES EN OBRA
Descripcion |  |  | Unidad | Valor/unit | Cantidad | Valor
Tanque de 1000Lt |  |  | Und | 618600 | 1 | 618600 |  | 637158
Codo 90 presion 1/2 |  |  | Und | 3 | 1 | 3 |  |  | 0.03
1/4 Galon soldadura PVC |  |  | Und | 74263 | 0.04 | 2970.52 |  |  |  |  | 14.2857
Tubo Presion PVC 1/2 |  |  | Ml | 2163 | 5 | 10815 |  |  |  |  | 42.8571
Flotador 1/2 para tanque |  |  | Un | 16800 | 1 | 16800 |  |  |  |  | 171.4286
Cheque 1/2 |  |  | Un | 32000 | 2 | 64000
Valvila de cierre
[6 empty] | Sub-Total | 713188.52
III-TRANSPORTES
Descripcion |  |  |  | Tarifa | Rendimiento. | Valor
Transporte de ferreteria a obra |  |  |  | 18900 | 1 | 18900
[6 empty] | Sub-Total | 18900
IV-MANO DE OBRA
Trabajador |  | Jornal | Prestacion | Jornal Tot. | Rendiminto | Valor
Oficial |  | 74263 | 49013.58 | 123276.58 | 0.61 | 75198.7138
Ayudante |  | 44702 | 29503.32 | 74205.32 | 0.61 | 45265.2452
[6 empty] | Sub-Total | 120463.959
Ajuste
[5 empty] | Total Costo Directo |  | 857874 | 833000 | -24874
FORMATO No.
MANTENIMIENTO, MEJORAMIENTO Y ADECUACIONES LOCATIVAS DE LAS INSTITUCIONES EDUCATIVAS JUAN XXIII, BELLAVISTA, SIMÓN BOLÍVAR, MARÍA AUXILIADORA Y CONCORDE SEDE B EN EL MUNICIPIO DE MALAMBO – DEPARTAMENTO DEL ATLÁNTICO.
ANALISIS DE PRECIOS UNITARIO
Contrato No.
Item: | 1,3,1,9 | Acometida de agua potable de 1", incluye accesorios, material, equipo y mano de obra. |  |  |  |  | UNIDAD
ML
I-EQUIPO Y HERRAMIENTA
Descripcion |  |  | Unidad | Tarifa | Rendimiento. | Valor
Herramientos menores |  |  | dia | 51500 | 12 | 4291.6667
[6 empty] | Sub-Total | 4291.6667 |  | 3300.6667 | 15.6029
II- MATERIALES EN OBRA
Descripcion |  |  | Unidad | Valor/unit | Cantidad | Valor
Tubo Presion PVC 1" |  |  | Ml | 4500 | 1.05 | 4725
Codo 90 presion 3/4 |  |  | Und | 4500 | 1 | 4500 |  |  | 0.0315
1/4 Galon soldadura PVC |  |  | Und | 74263 | 0.03 | 2227.89 |  |  |  |  | 14.2857
42.8571
171.4286
[6 empty] | Sub-Total | 11452.89
III-TRANSPORTES
Descripcion |  |  |  | Tarifa | Rendimiento. | Valor
|  |  |  | 548 | 1 | 548
[6 empty] | Sub-Total | 548
IV-MANO DE OBRA
Trabajador |  | Jornal | Prestacion | Jornal Tot. | Rendiminto | Valor
Oficial |  | 74263 | 49013.58 | 123276.58 | 0.08 | 9862.1264
Ayudante |  | 44702 | 29503.32 | 74205.32 | 0.08 | 5936.4256
[6 empty] | Sub-Total | 15798.552
Ajuste
[5 empty] | Total Costo Directo |  | 32091 | 31100 | -991
FORMATO No.
MANTENIMIENTO, MEJORAMIENTO Y ADECUACIONES LOCATIVAS DE LAS INSTITUCIONES EDUCATIVAS JUAN XXIII, BELLAVISTA, SIMÓN BOLÍVAR, MARÍA AUXILIADORA Y CONCORDE SEDE B EN EL MUNICIPIO DE MALAMBO – DEPARTAMENTO DEL ATLÁNTICO.
ANALISIS DE PRECIOS UNITARIO
Contrato No.
Item: | 1,3,1,10 | Llave de control de 1", incluye accesorios, material, equipo y mano de obra. |  |  |  |  | UNIDAD
UND
I-EQUIPO Y HERRAMIENTA
Descripcion |  |  | Unidad | Tarifa | Rendimiento. | Valor
Herramientos menores |  |  | dia | 51500 | 30 | 1716.6667
[6 empty] | Sub-Total | 1716.6667 |  | 1140.6667 | 45.149
II- MATERIALES EN OBRA
Descripcion |  |  | Unidad | Valor/unit | Cantidad | Valor
Valvula bola PVC 1" |  |  | Und | 17000 | 1 | 17000
[6 empty] | 0 |  |  | 0.03
1/4 Galon soldadura PVC |  |  | Und | 74263 | 0.02 | 1485.26 |  |  |  |  | 14.2857
42.8571
171.4286
[6 empty] | Sub-Total | 18485.26
III-TRANSPORTES
Descripcion |  |  |  | Tarifa | Rendimiento. | Valor
[5 empty] | 1 | 0
[6 empty] | Sub-Total | 0
IV-MANO DE OBRA
Trabajador |  | Jornal | Prestacion | Jornal Tot. | Rendiminto | Valor
Oficial |  | 74263 | 49013.58 | 123276.58 | 0.05 | 6163.829
Ayudante |  | 44702 | 29503.32 | 74205.32 | 0.05 | 3710.266
[6 empty] | Sub-Total | 9874.095
Ajuste
[5 empty] | Total Costo Directo |  | 30076 | 29500 | -576
FORMATO No.
MANTENIMIENTO, MEJORAMIENTO Y ADECUACIONES LOCATIVAS DE LAS INSTITUCIONES EDUCATIVAS JUAN XXIII, BELLAVISTA, SIMÓN BOLÍVAR, MARÍA AUXILIADORA Y CONCORDE SEDE B EN EL MUNICIPIO DE MALAMBO – DEPARTAMENTO DEL ATLÁNTICO.
ANALISIS DE PRECIOS UNITARIO
Contrato No.
Item: | 1,3,1,11 | Llave de control de 1/2", incluye material, equipo y mano de obra. |  |  |  |  | UNIDAD
UND
I-EQUIPO Y HERRAMIENTA
Descripcion |  |  | Unidad | Tarifa | Rendimiento. | Valor
Herramientos menores |  |  | dia | 51500 | 30 | 1716.6667
[6 empty] | Sub-Total | 1716.6667 |  | 1035.6667 | 49.7264
II- MATERIALES EN OBRA
Descripcion |  |  | Unidad | Valor/unit | Cantidad | Valor
Valvula bola PVC 1/2" |  |  | Und | 12450 | 1 | 12450
[6 empty] | 0 |  |  | 0.03
1/4 Galon soldadura PVC |  |  | Und | 74263 | 0.02 | 1485.26 |  |  |  |  | 14.2857
42.8571
171.4286
[6 empty] | Sub-Total | 13935.26
III-TRANSPORTES
Descripcion |  |  |  | Tarifa | Rendimiento. | Valor
[5 empty] | 1 | 0
[6 empty] | Sub-Total | 0
IV-MANO DE OBRA
Trabajador |  | Jornal | Prestacion | Jornal Tot. | Rendiminto | Valor
Oficial |  | 74263 | 49013.58 | 123276.58 | 0.06 | 7396.5948
Ayudante |  | 44702 | 29503.32 | 74205.32 | 0.06 | 4452.3192
[6 empty] | Sub-Total | 11848.914
Ajuste
[5 empty] | Total Costo Directo |  | 27501 | 26820 | -681
FORMATO No.
MANTENIMIENTO, MEJORAMIENTO Y ADECUACIONES LOCATIVAS DE LAS INSTITUCIONES EDUCATIVAS JUAN XXIII, BELLAVISTA, SIMÓN BOLÍVAR, MARÍA AUXILIADORA Y CONCORDE SEDE B EN EL MUNICIPIO DE MALAMBO – DEPARTAMENTO DEL ATLÁNTICO.
ANALISIS DE PRECIOS UNITARIO
Contrato No.
Item: | 1,3,1,12 | Red de aguas lluvias Ø 4", incluye accesorios, material, equipo y mano de obra. |  |  |  |  | UNIDAD
ML
I-EQUIPO Y HERRAMIENTA
Descripcion |  |  | Unidad | Tarifa | Rendimiento. | Valor
Herramientos menores |  |  | dia | 51500 | 50 | 1030
Andamio |  |  | Dia | 51500 | 60 | 858.3333
[6 empty] | Sub-Total | 1888.3333 |  | -354.6667 | -145.2068
II- MATERIALES EN OBRA
Descripcion |  |  | Unidad | Valor/unit | Cantidad | Valor
Tuberia Sanitaria 4" |  |  | Ml | 23690 | 1.05 | 24874.5
Union sanitaria 4" |  |  | Und | 60000 | 0.05 | 3000 |  |  | 0.0315
1/4 Galon soldadura PVC |  |  | Und | 74263 | 0.04 | 2970.52 |  |  |  |  | 14.2857
Codo 90 sanitario |  |  | Und | 60000 | 0.05 | 3000 |  |  |  |  | 42.8571
171.4286
[6 empty] | Sub-Total | 33845.02
III-TRANSPORTES
Descripcion |  |  |  | Tarifa | Rendimiento. | Valor
|  |  |  | 62 | 1 | 62
[6 empty] | Sub-Total | 62
IV-MANO DE OBRA
Trabajador |  | Jornal | Prestacion | Jornal Tot. | Rendiminto | Valor
Oficial |  | 74263 | 49013.58 | 123276.58 | 0.14 | 17258.7212
Ayudante |  | 44702 | 29503.32 | 74205.32 | 0.14 | 10388.7448
[6 empty] | Sub-Total | 27647.466
[6 empty] | Ajuste | 0.51
[5 empty] | Total Costo Directo |  | 63443 | 61200 | -2243
FORMATO No.
MANTENIMIENTO, MEJORAMIENTO Y ADECUACIONES LOCATIVAS DE LAS INSTITUCIONES EDUCATIVAS JUAN XXIII, BELLAVISTA, SIMÓN BOLÍVAR, MARÍA AUXILIADORA Y CONCORDE SEDE B EN EL MUNICIPIO DE MALAMBO – DEPARTAMENTO DEL ATLÁNTICO.
ANALISIS DE PRECIOS UNITARIO
Contrato No.
Item: | 1,3,1,13 | Acometida general de 1/2", incluye accesorios, material, equipo y mano de obra. |  |  |  |  | UNIDAD
ML
I-EQUIPO Y HERRAMIENTA
Descripcion |  |  | Unidad | Tarifa | Rendimiento. | Valor
Herramientos menores |  |  | dia | 51500 | 20 | 2575
[6 empty] | Sub-Total | 2575 |  | 1653 | 31.1555
II- MATERIALES EN OBRA
Descripcion |  |  | Unidad | Valor/unit | Cantidad | Valor
Tubo Presion PVC 1/2 |  |  | Ml | 2163 | 1.05 | 2271.15
Codo 90 presion 1/2 |  |  | Und | 4200 | 1 | 4200 |  |  | 0.0315
1/4 Galon soldadura PVC |  |  | Und | 74263 | 0.01 | 742.63 |  |  |  |  | 14.2857
42.8571
171.4286
[6 empty] | Sub-Total | 7213.78
III-TRANSPORTES
Descripcion |  |  |  | Tarifa | Rendimiento. | Valor
|  |  |  | 200 | 1 | 200
[6 empty] | Sub-Total | 200
IV-MANO DE OBRA
Trabajador |  | Jornal | Prestacion | Jornal Tot. | Rendiminto | Valor
Oficial |  | 74263 | 49013.58 | 123276.58 | 0.08 | 9862.1264
Ayudante |  | 44702 | 29503.32 | 74205.32 | 0.08 | 5936.4256
[6 empty] | Sub-Total | 15798.552
Ajuste
[5 empty] | Total Costo Directo |  | 25787 | 24865 | -922
FORMATO No.
MANTENIMIENTO, MEJORAMIENTO Y ADECUACIONES LOCATIVAS DE LAS INSTITUCIONES EDUCATIVAS JUAN XXIII, BELLAVISTA, SIMÓN BOLÍVAR, MARÍA AUXILIADORA Y CONCORDE SEDE B EN EL MUNICIPIO DE MALAMBO – DEPARTAMENTO DEL ATLÁNTICO.
ANALISIS DE PRECIOS UNITARIO
Contrato No.
Item: | 1,3,1,14 | Conexión a red hidráulica principal, incluye accesorios, material, equipo y mano de obra. |  |  |  |  | UNIDAD
GL
I-EQUIPO Y HERRAMIENTA
Descripcion |  |  | Unidad | Tarifa | Rendimiento. | Valor
Herramientos menores |  |  | dia | 51500 | 0.35 | 147142.8571
[6 empty] | Sub-Total | 147142.8571 |  | 107512.8571 | 0.47901
II- MATERIALES EN OBRA
Descripcion |  |  | Unidad | Valor/unit | Cantidad | Valor
Concreto 3000 |  |  | M3 | 780000 | 0.3 | 234000
Arena lavada |  |  | M3 | 50000 | 0.4 | 20000 |  |  | 803400
Collarin de 4 "X 1" |  |  | Und | 123600 | 1 | 123600 |  |  |  |  | 14.2857
Válvula Bola 1 x 375psi Metal Mariposa |  |  | UNd | 150000 | 1 | 150000 |  |  |  |  | 42.8571
Equipo de demolicion para pavimento |  |  | Dia | 123600 | 1 | 123600 |  |  |  |  | 171.4286
Tuberia en polipropileno 1" |  |  | Ml | 12000 | 2.5 | 30000
[6 empty] | Sub-Total | 681200
III-TRANSPORTES
Descripcion |  |  |  | Tarifa | Rendimiento. | Valor
Transporte de personal y equipos |  |  |  | 220000 | 1 | 220000
[6 empty] | Sub-Total | 220000
IV-MANO DE OBRA
Trabajador |  | Jornal | Prestacion | Jornal Tot. | Rendiminto | Valor
2 Oficial |  | 144200 | 95172 | 239372 | 0.45 | 107717.4
4 Ayudante |  | 178808 | 118013.28 | 296821.28 | 0.45 | 133569.576
[6 empty] | Sub-Total | 241286.976
Ajuste
[5 empty] | Total Costo Directo |  | 1289630 | 1250000 | -39630
FORMATO No.
MANTENIMIENTO, MEJORAMIENTO Y ADECUACIONES LOCATIVAS DE LAS INSTITUCIONES EDUCATIVAS JUAN XXIII, BELLAVISTA, SIMÓN BOLÍVAR, MARÍA AUXILIADORA Y CONCORDE SEDE B EN EL MUNICIPIO DE MALAMBO – DEPARTAMENTO DEL ATLÁNTICO.
ANALISIS DE PRECIOS UNITARIO
Contrato No.
Item: | 1,3,1,15 | Rejilla de piso de 2", incluye accesorios, material, equipo y mano de obra. |  |  |  |  | UNIDAD
UND
I-EQUIPO Y HERRAMIENTA
Descripcion |  |  | Unidad | Tarifa | Rendimiento. | Valor
Herramientos menores |  |  | dia | 51500 | 180 | 286.1111
[6 empty] | Sub-Total | 286.1111 |  | 242.1111 | 212.7123
II- MATERIALES EN OBRA
Descripcion |  |  | Unidad | Valor/unit | Cantidad | Valor
Rejilla de 3X2 |  |  | Und | 22700 | 1 | 22700
Cemento Blanco |  |  | Kg | 1860 | 0.5 | 930 |  |  | 23381
[6 empty] | 0 |  |  |  |  | 14.2857
[6 empty] | 0 |  |  |  |  | 42.8571
[6 empty] | 0 |  |  |  |  | 171.4286
0
[6 empty] | Sub-Total | 23630
1915.8
III-TRANSPORTES
Descripcion |  |  |  | Tarifa | Rendimiento. | Valor
Transporte de personal y equipos |  |  |  |  | 1 | 0
[6 empty] | Sub-Total | 0
IV-MANO DE OBRA
Trabajador |  | Jornal | Prestacion | Jornal Tot. | Rendiminto | Valor
Oficial |  | 72100 | 47586 | 119686 | 0.015 | 1795.29
4 Ayudante |  | 44702 | 29503.32 | 74205.32 | 0.015 | 1113.0798
[6 empty] | Sub-Total | 2908.3698
Ajuste
[5 empty] | Total Costo Directo |  | 26824 | 26780 | -44
FORMATO No.
MANTENIMIENTO, MEJORAMIENTO Y ADECUACIONES LOCATIVAS DE LAS INSTITUCIONES EDUCATIVAS JUAN XXIII, BELLAVISTA, SIMÓN BOLÍVAR, MARÍA AUXILIADORA Y CONCORDE SEDE B EN EL MUNICIPIO DE MALAMBO – DEPARTAMENTO DEL ATLÁNTICO.
ANALISIS DE PRECIOS UNITARIO
Contrato No.
Item: | 1,3,1,16 | Tapa de registro para llave control 15cms x 15cms . |  |  |  |  | UNIDAD
UND
I-EQUIPO Y HERRAMIENTA
Descripcion |  |  | Unidad | Tarifa | Rendimiento. | Valor
Herramientos menores |  |  | dia | 51500 | 218 | 236.2385
[6 empty] | Sub-Total | 236.2385 |  | -621.7615 | -82.8292
II- MATERIALES EN OBRA
Descripcion |  |  | Unidad | Valor/unit | Cantidad | Valor
Tapa registro 15X15cm |  |  | Und | 20600 | 1 | 20600
Cemento Blanco |  |  | Kg | 1860 | 0.5 | 930 |  |  | 0.03
[6 empty] | 0 |  |  |  |  | 14.2857
[6 empty] | 0 |  |  |  |  | 42.8571
[6 empty] | 0 |  |  |  |  | 171.4286
0
[6 empty] | Sub-Total | 21530
III-TRANSPORTES
Descripcion |  |  |  | Tarifa | Rendimiento. | Valor
Transporte de personal y equipos |  |  |  |  | 1 | 0
[6 empty] | Sub-Total | 0
IV-MANO DE OBRA
Trabajador |  | Jornal | Prestacion | Jornal Tot. | Rendiminto | Valor
Oficial |  | 72100 | 47586 | 119686 | 0.039 | 4667.754
4 Ayudante |  | 44702 | 29503.32 | 74205.32 | 0.039 | 2894.0075
[6 empty] | Sub-Total | 7561.7615
Ajuste
[5 empty] | Total Costo Directo |  | 29328 | 28470 | -858
FORMATO No.
MANTENIMIENTO, MEJORAMIENTO Y ADECUACIONES LOCATIVAS DE LAS INSTITUCIONES EDUCATIVAS JUAN XXIII, BELLAVISTA, SIMÓN BOLÍVAR, MARÍA AUXILIADORA Y CONCORDE SEDE B EN EL MUNICIPIO DE MALAMBO – DEPARTAMENTO DEL ATLÁNTICO.
ANALISIS DE PRECIOS UNITARIO
Contrato No.
Item: | 1,3,1,17 | Llave terminal diámetro de 1/2". |  |  |  |  | UNIDAD
UND
I-EQUIPO Y HERRAMIENTA
Descripcion |  |  | Unidad | Tarifa | Rendimiento. | Valor
Herramientos menores |  |  | dia | 51500 | 141 | 365.2482
[6 empty] | Sub-Total | 365.2482 |  | 44433.2482 | 1.159
II- MATERIALES EN OBRA
Descripcion |  |  | Unidad | Valor/unit | Cantidad | Valor
Llave Jardín 1/2 X 3/4 |  |  | Und | 31000 | 1 | 31000
Cinta Teflón Uso General 1/2pg |  |  | Und | 15000 | 0.05 | 750 |  |  | 0.03
[6 empty] | 0 |  |  |  |  | 14.2857
[6 empty] | 0 |  |  |  |  | 42.8571
[6 empty] | 0 |  |  |  |  | 171.4286
0
[6 empty] | Sub-Total | 31750
III-TRANSPORTES
Descripcion |  |  |  | Tarifa | Rendimiento. | Valor
Transporte de personal y equipos |  |  |  |  | 1 | 0
[6 empty] | Sub-Total | 0
IV-MANO DE OBRA
Trabajador |  | Jornal | Prestacion | Jornal Tot. | Rendiminto | Valor
Oficial |  | 72100 | 47586 | 119686 | 0.03 | 3590.58
4 Ayudante |  | 44702 | 29503.32 | 74205.32 | 0.03 | 2226.1596
[6 empty] | Sub-Total | 5816.7396
Ajuste
[5 empty] | Total Costo Directo |  | 37932 | 82000 | 44068
FORMATO No.
MANTENIMIENTO, MEJORAMIENTO Y ADECUACIONES LOCATIVAS DE LAS INSTITUCIONES EDUCATIVAS JUAN XXIII, BELLAVISTA, SIMÓN BOLÍVAR, MARÍA AUXILIADORA Y CONCORDE SEDE B EN EL MUNICIPIO DE MALAMBO – DEPARTAMENTO DEL ATLÁNTICO.
ANALISIS DE PRECIOS UNITARIO
Contrato No.
Item: | 1,3,1,18 | Suministro e instalación de tubería pesada PVC de 6 pulgadas salida aguas lluvias incluye accesorios, material, equipo y mano de obra. |  |  |  |  | UNIDAD
ML
I-EQUIPO Y HERRAMIENTA
Descripcion |  |  | Unidad | Tarifa | Rendimiento. | Valor
Herramientos menores |  |  | dia | 51500 | 90 | 572.2222
[6 empty] | Sub-Total | 572.2222 |  | -2075.7778 | -24.81
II- MATERIALES EN OBRA
Descripcion |  |  | Unidad | Valor/unit | Cantidad | Valor
Tuberia novafor 6" Corrugada |  |  | Ml | 36400 | 1 | 36400
Lubricante |  |  | Gal | 20000 | 0.06 | 1200 |  |  | 0.03
Arena lavada |  |  | M3 | 45000 | 0.13 | 5850 |  |  |  |  | 14.2857
[6 empty] | 0 |  |  | 37856 |  | 42.8571
[6 empty] | 0 |  |  |  |  | 171.4286
0
[6 empty] | Sub-Total | 43450
III-TRANSPORTES
Descripcion |  |  |  | Tarifa | Rendimiento. | Valor
Transporte de personal y equipos |  |  |  | 411 | 1 | 411
[6 empty] | Sub-Total | 411
IV-MANO DE OBRA
Trabajador |  | Jornal | Prestacion | Jornal Tot. | Rendiminto | Valor
Oficial |  | 72100 | 47586 | 119686 | 0.15 | 17952.9
2 Ayudante |  | 89404 | 59006.64 | 148410.64 | 0.15 | 22261.596
[6 empty] | Sub-Total | 40214.496
Ajuste
[5 empty] | Total Costo Directo |  | 84648 | 82000 | -2648
FORMATO No.
MANTENIMIENTO, MEJORAMIENTO Y ADECUACIONES LOCATIVAS DE LAS INSTITUCIONES EDUCATIVAS JUAN XXIII, BELLAVISTA, SIMÓN BOLÍVAR, MARÍA AUXILIADORA Y CONCORDE SEDE B EN EL MUNICIPIO DE MALAMBO – DEPARTAMENTO DEL ATLÁNTICO.
ANALISIS DE PRECIOS UNITARIO
Contrato No.
Item: | 1,3,1,19 | Registro aguas lluvias con trampa de arena en ladrillo común de 0,60x 0,60 x 0,60 mts, incluye tapa en concreto, pañete impermeabilizado interno, material, equipo y mano de obra. |  |  |  |  | UNIDAD
UND
I-EQUIPO Y HERRAMIENTA
Descripcion |  |  | Unidad | Tarifa | Rendimiento. | Valor
Herramientos menores |  |  | dia | 51500 | 120 | 429.1667
[6 empty] | Sub-Total | 429.1667 |  | -6911.8333 | -7.451
II- MATERIALES EN OBRA
Descripcion |  |  | Unidad | Valor/unit | Cantidad | Valor
Concreto 3000psi |  |  | M3 | 772500 | 0.162 | 125145 |  |  | 795675
Ladrillo recocido 25x12x5 cm |  |  | Und | 500 | 115 | 57500 |  |  | 0.00486
Mortero de pega1:3 |  |  | M3 | 772500 | 0.05 | 38625 |  |  |  |  | 14.2857
Morteo pañete 1:4 |  |  | M3 | 772500 | 0.02 | 15450 |  |  |  |  | 42.8571
Acero de Refuezo 60psi |  |  | Kg | 3785 | 3.5 | 13247.5 |  |  |  |  | 171.4286
Alambre negro |  |  | Kg | 3914 | 0.105 | 410.97
[6 empty] | Sub-Total | 250378.47
III-TRANSPORTES
Descripcion |  |  |  | Tarifa | Rendimiento. | Valor
Transporte de personal y equipos |  |  |  | 8000 | 1 | 8000
[6 empty] | Sub-Total | 8000
IV-MANO DE OBRA
Trabajador |  | Jornal | Prestacion | Jornal Tot. | Rendiminto | Valor
Oficial |  | 72100 | 47586 | 119686 | 0.14 | 16756.04
2 Ayudante |  | 89404 | 59006.64 | 148410.64 | 0.14 | 20777.4896
[6 empty] | Sub-Total | 37533.5296
Ajuste
[5 empty] | Total Costo Directo |  | 296341 | 289000 | -7341
FORMATO No.
MANTENIMIENTO, MEJORAMIENTO Y ADECUACIONES LOCATIVAS DE LAS INSTITUCIONES EDUCATIVAS JUAN XXIII, BELLAVISTA, SIMÓN BOLÍVAR, MARÍA AUXILIADORA Y CONCORDE SEDE B EN EL MUNICIPIO DE MALAMBO – DEPARTAMENTO DEL ATLÁNTICO.
ANALISIS DE PRECIOS UNITARIO
Contrato No.
Item: | 1,3,1,20 | Excavación manual para instalación de tubería PVC de 6", incluye equipos y mano de obra. |  |  |  |  | UNIDAD
ML
I-EQUIPO Y HERRAMIENTA
Descripcion |  |  | Unidad | Tarifa | Rendimiento. | Valor
Herramientos menores |  |  | dia | 51500 | 199 | 258.794
[6 empty] | Sub-Total | 258.794 |  | -15.206 | -3386.8143
II- MATERIALES EN OBRA
Descripcion |  |  | Unidad | Valor/unit | Cantidad | Valor
0
[6 empty] | 0 |  |  | 0
[6 empty] | 0 |  |  |  |  | 14.2857
[6 empty] | 0 |  |  |  |  | 42.8571
[6 empty] | 0 |  |  |  |  | 171.4286
0
[6 empty] | Sub-Total | 0
III-TRANSPORTES
Descripcion |  |  |  | Tarifa | Rendimiento. | Valor
Transporte de personal y equipos |  |  |  |  | 1 | 0
[6 empty] | Sub-Total | 0
IV-MANO DE OBRA
Trabajador |  | Jornal | Prestacion | Jornal Tot. | Rendiminto | Valor
Oficial |  | 72100 | 47586 | 119686 | 0.034 | 4069.324
2 Ayudante |  | 89404 | 59006.64 | 148410.64 | 0.034 | 5045.9618
[6 empty] | Sub-Total | 9115.2858
Ajuste
[5 empty] | Total Costo Directo |  | 9374 | 9100 | -274
FORMATO No.
MANTENIMIENTO, MEJORAMIENTO Y ADECUACIONES LOCATIVAS DE LAS INSTITUCIONES EDUCATIVAS JUAN XXIII, BELLAVISTA, SIMÓN BOLÍVAR, MARÍA AUXILIADORA Y CONCORDE SEDE B EN EL MUNICIPIO DE MALAMBO – DEPARTAMENTO DEL ATLÁNTICO.
ANALISIS DE PRECIOS UNITARIO
Contrato No.
Item: | 1,3,1,21 | Limpieza general pozo artesanal de toma de agua, incluye materiales, equipo y mano de obra. |  |  |  |  | UNIDAD
GL
I-EQUIPO Y HERRAMIENTA
Descripcion |  |  | Unidad | Tarifa | Rendimiento. | Valor
Herramientos menores |  |  | dia | 51500 | 0.33 | 156060.6061 |  |  | 42436 | 1.2136
Hidrolavadora |  |  | dia | 41200 | 0.33 | 124848.4848 |  |  | 123600 | 0.33333
polipasto |  |  | dia | 51500 | 0.33 | 156060.6061 |  |  | 154500 | 0.33333
Motobomba sumergible |  |  | dia | 51500 | 0.33 | 156060.6061 |  |  | 154500 | 0.33333
Andamio |  |  | Dia | 51500 | 0.33 | 156060.6061 |  |  | 154500 | 0.33333
[6 empty] | Sub-Total | 593030.303 |  | 548205.303 | 0.093943
II- MATERIALES EN OBRA
Descripcion |  |  | Unidad | Valor/unit | Cantidad | Valor
Cloro al 70% |  |  | Lt | 10000 | 1 | 10000
[6 empty] | 0 |  |  | 0.03
[6 empty] | 0 |  |  |  |  | 14.2857
[6 empty] | 0 |  |  |  |  | 42.8571
[6 empty] | 0 |  |  |  |  | 171.4286
0
[6 empty] | Sub-Total | 10000
III-TRANSPORTES
Descripcion |  |  |  | Tarifa | Rendimiento. | Valor
volqueta 6m3 |  |  |  | 51500 | 3 | 154500
[6 empty] | Sub-Total | 154500
IV-MANO DE OBRA
Trabajador |  | Jornal | Prestacion | Jornal Tot. | Rendiminto | Valor
Oficial |  | 72100 | 47586 | 119686 | 2.3 | 275277.8
3 Ayudante |  | 134106 | 88509.96 | 222615.96 | 2.3 | 512016.708
[6 empty] | Sub-Total | 787294.508
Ajuste
[5 empty] | Total Costo Directo |  | 1544825 | 1500000 | -44825
FORMATO No.
MANTENIMIENTO, MEJORAMIENTO Y ADECUACIONES LOCATIVAS DE LAS INSTITUCIONES EDUCATIVAS JUAN XXIII, BELLAVISTA, SIMÓN BOLÍVAR, MARÍA AUXILIADORA Y CONCORDE SEDE B EN EL MUNICIPIO DE MALAMBO – DEPARTAMENTO DEL ATLÁNTICO.
ANALISIS DE PRECIOS UNITARIO
Contrato No.
Item: | 1,3,1,22 | Suministro e instalación de motobomba sumergible tipo lapicero de 3", incluye materiales, equipo y mano de obra. |  |  |  |  | UNIDAD
UND
I-EQUIPO Y HERRAMIENTA
Descripcion |  |  | Unidad | Tarifa | Rendimiento. | Valor
Herramientos menores |  |  | dia | 51500 | 90 | 572.2222 |  |  | 154500 | 0.33333
[9 empty] | 0 | #DIV/0!
[9 empty] | 0 | #DIV/0!
[9 empty] | 0 | #DIV/0!
[9 empty] | 0 | #DIV/0!
[6 empty] | Sub-Total | 572.2222 |  | -191856.7778 | -0.26843
II- MATERIALES EN OBRA
Descripcion |  |  | Unidad | Valor/unit | Cantidad | Valor
Eletro bomba sumergible de 220W |  |  | Und | 3780000 | 1 | 3780000
Anclaje |  |  | Und | 51500 | 1 | 51500 |  |  | 3969000
Conexión eletrica a punto de 220V |  |  | Gl | 120000 | 1 | 120000 |  |  |  |  | 14.2857
[6 empty] | 0 |  |  |  |  | 42.8571
[6 empty] | 0 |  |  |  |  | 171.4286
0
[6 empty] | Sub-Total | 3951500
III-TRANSPORTES
Descripcion |  |  |  | Tarifa | Rendimiento. | Valor
0
[6 empty] | Sub-Total | 0
IV-MANO DE OBRA
Trabajador |  | Jornal | Prestacion | Jornal Tot. | Rendiminto | Valor
Oficial |  | 72100 | 47586 | 119686 | 0.58 | 69417.88
1 Ayudante |  | 44702 | 29503.32 | 74205.32 | 0.58 | 43039.0856
[6 empty] | Sub-Total | 112456.9656
Ajuste
[5 empty] | Total Costo Directo |  | 4064529 | 3872100 | -192429
FORMATO No.
MANTENIMIENTO, MEJORAMIENTO Y ADECUACIONES LOCATIVAS DE LAS INSTITUCIONES EDUCATIVAS JUAN XXIII, BELLAVISTA, SIMÓN BOLÍVAR, MARÍA AUXILIADORA Y CONCORDE SEDE B EN EL MUNICIPIO DE MALAMBO – DEPARTAMENTO DEL ATLÁNTICO.
ANALISIS DE PRECIOS UNITARIO
Contrato No.
Item: | 1,3,1,23 | Revisión y organización general de cuarto de motobomba periférica, incluye material, equipo y mano de obra. |  |  |  |  | UNIDAD
GL
I-EQUIPO Y HERRAMIENTA
Descripcion |  |  | Unidad | Tarifa | Rendimiento. | Valor
Herramientos menores |  |  | dia | 51500 | 0.33 | 156060.6061 |  |  | 154500 | 0.33333
Andamio |  |  | Dia | 51500 | 0.33 | 156060.6061 |  |  | 154500 | 0.33333
Hidrolavadora |  |  | Dia | 41200 | 0.33 | 124848.4848 |  |  | 123600 | 0.33333
[9 empty] | 0 | #DIV/0!
[9 empty] | 0 | #DIV/0!
[6 empty] | Sub-Total | 436969.697 |  | 390183.697 | 0.13199
II- MATERIALES EN OBRA
Descripcion |  |  | Unidad | Valor/unit | Cantidad | Valor
Tuberia de 1" |  |  | Ml | 5150 | 12 | 61800
Tuberia de 1/2" |  |  | Ml | 2500 | 12 | 30000 |  |  | 0.36
Accesorios |  |  | Gl | 300000 | 2 | 600000 |  |  |  |  | 14.2857
1/4 Galon soldadura PVC |  |  | Und | 74263 | 1 | 74263 |  |  |  |  | 42.8571
Mantenimiento de Motobomba |  |  | Und | 257500 | 2 | 515000 |  |  |  |  | 171.4286
0
[6 empty] | Sub-Total | 1281063
III-TRANSPORTES
Descripcion |  |  |  | Tarifa | Rendimiento. | Valor
transporte de fereteria a obra |  |  |  | 384000 | 1 | 384000
[6 empty] | Sub-Total | 384000
IV-MANO DE OBRA
Trabajador |  | Jornal | Prestacion | Jornal Tot. | Rendiminto | Valor
Oficial Plomero |  | 72100 | 47586 | 119686 | 0.9 | 107717.4
2 Ayudante |  | 89404 | 59006.64 | 148410.64 | 0.9 | 133569.576
Tecnico |  | 72100 | 47586 | 119686 | 1.7 | 203466.2
[6 empty] | Sub-Total | 444753.176
Ajuste
[5 empty] | Total Costo Directo |  | 2546786 | 2500000 | -46786

## ITEM 1,3,2
FORMATO No.
MANTENIMIENTO, MEJORAMIENTO Y ADECUACIONES LOCATIVAS DE LAS INSTITUCIONES EDUCATIVAS JUAN XXIII, BELLAVISTA, SIMÓN BOLÍVAR, MARÍA AUXILIADORA Y CONCORDE SEDE B EN EL MUNICIPIO DE MALAMBO – DEPARTAMENTO DEL ATLÁNTICO.
ANALISIS DE PRECIOS UNITARIO
Contrato No.
Item: | 1,3,2,1 | Limpieza general tanque semienterrado existente para agua, incluye equipos y mano de obra. |  |  |  |  | UNIDAD
GL
I-EQUIPO Y HERRAMIENTA
Descripcion |  |  | Unidad | Tarifa | Rendimiento. | Valor
Herramientos menores |  |  | dia | 51500 | 1 | 51500
Hidrolavadora |  |  | dia | 41200 | 1 | 41200
polipasto |  |  | dia | 51500 | 1 | 51500
Motobomba sumergible |  |  | dia | 51500 | 1 | 51500
Andamio |  |  | Dia | 51500 | 1 | 51500
[6 empty] | Sub-Total | 247200
II- MATERIALES EN OBRA
Descripcion |  |  | Unidad | Valor/unit | Cantidad | Valor
Cloro al 70% |  |  | Kg | 74263 | 0.31 | 23021.53
0
0
0
0
[6 empty] | Sub-Total | 23021.53
III-TRANSPORTES
Descripcion |  |  |  | Tarifa | Rendimiento. | Valor
Volqueta |  |  |  | 103000 | 1 | 103000
[6 empty] | Sub-Total | 103000
IV-MANO DE OBRA
Trabajador |  | Jornal | Prestacion | Jornal Tot. | Rendiminto | Valor
Oficial |  | 74263 | 49013.58 | 123276.58 | 1 | 123276.58
Ayudante |  | 44702 | 29503.32 | 74205.32 | 1 | 74205.32
[6 empty] | Sub-Total | 197481.9
Ajuste
[5 empty] | Total Costo Directo |  | 570703
FORMATO No.
MANTENIMIENTO, MEJORAMIENTO Y ADECUACIONES LOCATIVAS DE LAS INSTITUCIONES EDUCATIVAS JUAN XXIII, BELLAVISTA, SIMÓN BOLÍVAR, MARÍA AUXILIADORA Y CONCORDE SEDE B EN EL MUNICIPIO DE MALAMBO – DEPARTAMENTO DEL ATLÁNTICO.
ANALISIS DE PRECIOS UNITARIO
Contrato No.
Item: | 1,3,2,2 | Picada de pañete existente tanque semienterrado existente, incluye equipo y mano de obra. |  |  |  |  | UNIDAD
M2
I-EQUIPO Y HERRAMIENTA
Descripcion |  |  | Unidad | Tarifa | Rendimiento. | Valor
Herramientos menores |  |  | dia | 20600 | 20 | 1030
[6 empty] | Sub-Total | 1030
II- MATERIALES EN OBRA
Descripcion |  |  | Unidad | Valor/unit | Cantidad | Valor
0
0
0
0
0
[6 empty] | Sub-Total | 0
III-TRANSPORTES
Descripcion |  |  |  | Tarifa | Rendimiento. | Valor
|  |  |  | 940 | 1 | 940
[6 empty] | Sub-Total | 940
IV-MANO DE OBRA
Trabajador |  | Jornal | Prestacion | Jornal Tot. | Rendiminto | Valor
Oficial |  | 74263 | 49013.58 | 123276.58 | 0.08 | 9862.1264
Ayudante |  | 44702 | 29503.32 | 74205.32 | 0.08 | 5936.4256
[6 empty] | Sub-Total | 15798.552
Ajuste
[5 empty] | Total Costo Directo |  | 17769
FORMATO No.
MANTENIMIENTO, MEJORAMIENTO Y ADECUACIONES LOCATIVAS DE LAS INSTITUCIONES EDUCATIVAS JUAN XXIII, BELLAVISTA, SIMÓN BOLÍVAR, MARÍA AUXILIADORA Y CONCORDE SEDE B EN EL MUNICIPIO DE MALAMBO – DEPARTAMENTO DEL ATLÁNTICO.
ANALISIS DE PRECIOS UNITARIO
Contrato No.
Item: | 1,3,2,3 | Pañete allanado impermeabilizado , mortero de pega 1:4, incluye material, equipo y mano de obra. |  |  |  |  | UNIDAD
M2
I-EQUIPO Y HERRAMIENTA
Descripcion |  |  | Unidad | Tarifa | Rendimiento. | Valor
Herramientos menores |  |  | dia | 20600 | 120 | 171.6667
[6 empty] | Sub-Total | 171.6667
II- MATERIALES EN OBRA
Descripcion |  |  | Unidad | Valor/unit | Cantidad | Valor
Pañete 1:4 |  |  | M3 | 772500 | 0.025 | 19312.5
Sika 1 |  |  | Kg | 20600 | 0.03 | 618
0
0
0
[6 empty] | Sub-Total | 19930.5
III-TRANSPORTES
Descripcion |  |  |  | Tarifa | Rendimiento. | Valor
|  |  |  | 236 | 1 | 236
[6 empty] | Sub-Total | 236
IV-MANO DE OBRA
Trabajador |  | Jornal | Prestacion | Jornal Tot. | Rendiminto | Valor
Oficial |  | 74263 | 49013.58 | 123276.58 | 0.03 | 3698.2974
Ayudante |  | 44702 | 29503.32 | 74205.32 | 0.03 | 2226.1596
[6 empty] | Sub-Total | 5924.457
Ajuste
[5 empty] | Total Costo Directo |  | 26263
FORMATO No.
MANTENIMIENTO, MEJORAMIENTO Y ADECUACIONES LOCATIVAS DE LAS INSTITUCIONES EDUCATIVAS JUAN XXIII, BELLAVISTA, SIMÓN BOLÍVAR, MARÍA AUXILIADORA Y CONCORDE SEDE B EN EL MUNICIPIO DE MALAMBO – DEPARTAMENTO DEL ATLÁNTICO.
ANALISIS DE PRECIOS UNITARIO
Contrato No.
Item: | 1,3,2,4 | Suministro e instalacion de flotador mecanico de 1/2", incluye materiales, equipos y mano de obra. |  |  |  |  | UNIDAD
UND
I-EQUIPO Y HERRAMIENTA
Descripcion |  |  | Unidad | Tarifa | Rendimiento. | Valor
Herramientos menores |  |  | dia | 51500 | 0.8 | 64375
Andamio |  |  | Dia | 51500 | 0.8 | 64375
[6 empty] | Sub-Total | 128750
II- MATERIALES EN OBRA
Descripcion |  |  | Unidad | Valor/unit | Cantidad | Valor
Flotador mecanico de 1/2" |  |  | Und | 133900 | 1 | 133900
Tubo Presion PVC 1/2 |  |  | Ml | 2163 | 3 | 6489
Codo 90 presion 1/2 |  |  | Und | 1500 | 3 | 4500
1/4 Galon soldadura PVC |  |  | Und | 74263 | 0.05 | 3713.15
0
[6 empty] | Sub-Total | 148602.15
III-TRANSPORTES
Descripcion |  |  |  | Tarifa | Rendimiento. | Valor
Transporte de elementos a la obra |  |  |  | 69010 | 1 | 69010
[6 empty] | Sub-Total | 69010
IV-MANO DE OBRA
Trabajador |  | Jornal | Prestacion | Jornal Tot. | Rendiminto | Valor
Oficial |  | 74263 | 49013.58 | 123276.58 | 1 | 123276.58
Ayudante |  | 44702 | 29503.32 | 74205.32 | 1 | 74205.32
[6 empty] | Sub-Total | 197481.9
Ajuste
[5 empty] | Total Costo Directo |  | 543844
FORMATO No.
MANTENIMIENTO, MEJORAMIENTO Y ADECUACIONES LOCATIVAS DE LAS INSTITUCIONES EDUCATIVAS JUAN XXIII, BELLAVISTA, SIMÓN BOLÍVAR, MARÍA AUXILIADORA Y CONCORDE SEDE B EN EL MUNICIPIO DE MALAMBO – DEPARTAMENTO DEL ATLÁNTICO.
ANALISIS DE PRECIOS UNITARIO
Contrato No.
Item: | 1,3,2,5 | Enchape en cerámica área de tanque semienterrado existente, incluye materiales, equipo y mano de obra. |  |  |  |  | UNIDAD
M2
I-EQUIPO Y HERRAMIENTA
Descripcion |  |  | Unidad | Tarifa | Rendimiento. | Valor
Herramientos menores |  |  | dia | 51500 | 20 | 2575
Andamio |  |  | Dia | 51500 | 20 | 2575
[6 empty] | Sub-Total | 5150
II- MATERIALES EN OBRA
Descripcion |  |  | Unidad | Valor/unit | Cantidad | Valor
Cemento blanco |  |  | Kg | 2163 | 2.5 | 5407.5
Ceramica 20X20 |  |  | M2 | 51500 | 1 | 51500
Boquilla para enchape |  |  | Kg | 7210 | 0.5 | 3605
0
0
0
[6 empty] | Sub-Total | 60512.5
III-TRANSPORTES
Descripcion |  |  |  | Tarifa | Rendimiento. | Valor
Transporte de ferretera a aobra |  |  |  | 190 | 1 | 190
[6 empty] | Sub-Total | 190
IV-MANO DE OBRA
Trabajador |  | Jornal | Prestacion | Jornal Tot. | Rendiminto | Valor
Oficial |  | 74263 | 49013.58 | 123276.58 | 0.08 | 9862.1264
Ayudante |  | 44702 | 29503.32 | 74205.32 | 0.08 | 5936.4256
[6 empty] | Sub-Total | 15798.552
Ajuste
[5 empty] | Total Costo Directo |  | 81651

## ITEM 1,3,3
FORMATO No.
MANTENIMIENTO, MEJORAMIENTO Y ADECUACIONES LOCATIVAS DE LAS INSTITUCIONES EDUCATIVAS JUAN XXIII, BELLAVISTA, SIMÓN BOLÍVAR, MARÍA AUXILIADORA Y CONCORDE SEDE B EN EL MUNICIPIO DE MALAMBO – DEPARTAMENTO DEL ATLÁNTICO.
ANALISIS DE PRECIOS UNITARIO
Contrato No.
Item: | 1,3,3,1 | Excavación manual nuevo tanque semienterrado en área de comedor incluye equipos y mano de obra |  |  |  |  | UNIDAD
M3
I-EQUIPO Y HERRAMIENTA
Descripcion |  |  | Unidad | Tarifa | Rendimiento. | Valor
Herramientos menores |  |  | dia | 51500 | 50 | 1030
[6 empty] | Sub-Total | 1030
II- MATERIALES EN OBRA
Descripcion |  |  | Unidad | Valor/unit | Cantidad | Valor
0
0
0
0
0
[6 empty] | Sub-Total | 0
III-TRANSPORTES
Descripcion |  |  |  | Tarifa | Rendimiento. | Valor
Volqueta |  |  |  | 560 | 1 | 560
[6 empty] | Sub-Total | 560
IV-MANO DE OBRA
Trabajador |  | Jornal | Prestacion | Jornal Tot. | Rendiminto | Valor
Oficial |  | 74263 | 49013.58 | 123276.58 | 0.14 | 17258.7212
2 Ayudante |  | 89404 | 59006.64 | 148410.64 | 0.14 | 20777.4896
[6 empty] | Sub-Total | 38036.2108
Ajuste
[5 empty] | Total Costo Directo |  | 39626
FORMATO No.
MANTENIMIENTO, MEJORAMIENTO Y ADECUACIONES LOCATIVAS DE LAS INSTITUCIONES EDUCATIVAS JUAN XXIII, BELLAVISTA, SIMÓN BOLÍVAR, MARÍA AUXILIADORA Y CONCORDE SEDE B EN EL MUNICIPIO DE MALAMBO – DEPARTAMENTO DEL ATLÁNTICO.
ANALISIS DE PRECIOS UNITARIO
Contrato No.
Item: | 1,3,3,2 | Placa de fondo en concreto de 3.000 psi, E= 0.15 mts., incluye material, equipo y mano de obra. |  |  |  |  | UNIDAD
M2
I-EQUIPO Y HERRAMIENTA
Descripcion |  |  | Unidad | Tarifa | Rendimiento. | Valor
Herramientos menores |  |  | dia | 20600 | 20 | 1030
vibrador concreto |  |  | dia | 20600 | 20 | 1030
[6 empty] | Sub-Total | 2060
II- MATERIALES EN OBRA
Descripcion |  |  | Unidad | Valor/unit | Cantidad | Valor
Concreto de 3000psi |  |  | M3 | 850000 | 0.16 | 136000
Antisol |  |  | Lt | 27000 | 0.2 | 5400
Sika 1 |  |  | Kg | 20600 | 0.04 | 824
Acero de Refuerzo |  |  | Kg | 4500 | 21 | 94500
Alambre negro |  |  | Kg | 5150 | 0.7 | 3605
[6 empty] | Sub-Total | 240329
III-TRANSPORTES
Descripcion |  |  |  | Tarifa | Rendimiento. | Valor
|  |  |  | 933 | 1 | 933
[6 empty] | Sub-Total | 933
IV-MANO DE OBRA
Trabajador |  | Jornal | Prestacion | Jornal Tot. | Rendiminto | Valor
Oficial |  | 74263 | 49013.58 | 123276.58 | 0.23 | 28353.6134
2 Ayudante |  | 89404 | 59006.64 | 148410.64 | 0.23 | 34134.4472
[6 empty] | Sub-Total | 62488.0606
Ajuste
[5 empty] | Total Costo Directo |  | 305810
FORMATO No.
MANTENIMIENTO, MEJORAMIENTO Y ADECUACIONES LOCATIVAS DE LAS INSTITUCIONES EDUCATIVAS JUAN XXIII, BELLAVISTA, SIMÓN BOLÍVAR, MARÍA AUXILIADORA Y CONCORDE SEDE B EN EL MUNICIPIO DE MALAMBO – DEPARTAMENTO DEL ATLÁNTICO.
ANALISIS DE PRECIOS UNITARIO
Contrato No.
Item: | 1,3,3,3 | Placa superior en concreto de 3.000 psi, E= 0.15 mts., incluye material, equipo y mano de obra. |  |  |  |  | UNIDAD
M2
I-EQUIPO Y HERRAMIENTA
Descripcion |  |  | Unidad | Tarifa | Rendimiento. | Valor
Herramientos menores |  |  | dia | 20600 | 20 | 1030
vibrador concreto |  |  | dia | 20600 | 20 | 1030
Andamio |  |  | Dia | 51500 | 20 | 2575
Parales metalico |  |  | Dia | 1236 | 20 | 61.8
[6 empty] | Sub-Total | 4696.8
II- MATERIALES EN OBRA
Descripcion |  |  | Unidad | Valor/unit | Cantidad | Valor
Concreto de 3000psi |  |  | M3 | 850000 | 0.16 | 136000
Antisol |  |  | Lt | 27000 | 0.2 | 5400
Sika 1 |  |  | Kg | 20600 | 0.04 | 824
Acero de Refuerzo |  |  | Kg | 4500 | 21 | 94500
Alambre negro |  |  | Kg | 5150 | 0.7 | 3605
Madera para formaleta |  |  | und | 30900 | 1.2 | 37080
puntilla |  |  | Lb | 3914 | 0.8 | 3131.2
[6 empty] | Sub-Total | 280540.2
III-TRANSPORTES
Descripcion |  |  |  | Tarifa | Rendimiento. | Valor
|  |  |  | 903 | 1 | 903
[6 empty] | Sub-Total | 903
IV-MANO DE OBRA
Trabajador |  | Jornal | Prestacion | Jornal Tot. | Rendiminto | Valor
Oficial |  | 74263 | 49013.58 | 123276.58 | 0.23 | 28353.6134
Ayudante |  | 44702 | 29503.32 | 74205.32 | 0.23 | 17067.2236
[6 empty] | Sub-Total | 45420.837
Ajuste
[5 empty] | Total Costo Directo |  | 331561
FORMATO No.
MANTENIMIENTO, MEJORAMIENTO Y ADECUACIONES LOCATIVAS DE LAS INSTITUCIONES EDUCATIVAS JUAN XXIII, BELLAVISTA, SIMÓN BOLÍVAR, MARÍA AUXILIADORA Y CONCORDE SEDE B EN EL MUNICIPIO DE MALAMBO – DEPARTAMENTO DEL ATLÁNTICO.
ANALISIS DE PRECIOS UNITARIO
Contrato No.
Item: | 1,3,3,4 | Levante en bloque vibro prensado E= 0.15 mts, mortero de pega 1:6, rallado en dos caras, incluye material, equipo y mano de obra. |  |  |  |  | UNIDAD
M2
I-EQUIPO Y HERRAMIENTA
Descripcion |  |  | Unidad | Tarifa | Rendimiento. | Valor
Herramientos menores |  |  | dia | 51500 | 80 | 643.75
Andamio |  |  | Dia | 51500 | 80 | 643.75
[6 empty] | Sub-Total | 1287.5
II- MATERIALES EN OBRA
Descripcion |  |  | Unidad | Valor/unit | Cantidad | Valor
Bloque de concreto, liso estándar, color gris, 40x20x15 cm, |  |  | und | 3000 | 12 | 36000
Acero de Refuerzo |  |  | Kg | 4500 | 0.5 | 2250
Mortero 1:4 |  |  | M3 | 772500 | 0.02 | 15450
Sika 1 |  |  | Kg | 20600 | 0.04 | 824
0
[6 empty] | Sub-Total | 54524
III-TRANSPORTES
Descripcion |  |  |  | Tarifa | Rendimiento. | Valor
Transporte de elementos a la obra |  |  |  | 834 | 1 | 834
[6 empty] | Sub-Total | 834
IV-MANO DE OBRA
Trabajador |  | Jornal | Prestacion | Jornal Tot. | Rendiminto | Valor
Oficial |  | 74263 | 49013.58 | 123276.58 | 0.071 | 8752.6372
Ayudante |  | 44702 | 29503.32 | 74205.32 | 0.071 | 5268.5777
[6 empty] | Sub-Total | 14021.2149
Ajuste
[5 empty] | Total Costo Directo |  | 70667
FORMATO No.
MANTENIMIENTO, MEJORAMIENTO Y ADECUACIONES LOCATIVAS DE LAS INSTITUCIONES EDUCATIVAS JUAN XXIII, BELLAVISTA, SIMÓN BOLÍVAR, MARÍA AUXILIADORA Y CONCORDE SEDE B EN EL MUNICIPIO DE MALAMBO – DEPARTAMENTO DEL ATLÁNTICO.
ANALISIS DE PRECIOS UNITARIO
Contrato No.
Item: | 1,3,3,5 | Pañete allanado impermeabilizado , mortero de pega 1:4, incluye material, equipo y mano de obra. |  |  |  |  | UNIDAD
M2
I-EQUIPO Y HERRAMIENTA
Descripcion |  |  | Unidad | Tarifa | Rendimiento. | Valor
Herramientos menores |  |  | dia | 51500 | 90 | 572.2222
Andamio |  |  | Dia | 51500 | 90 | 572.2222
[6 empty] | Sub-Total | 1144.4444
II- MATERIALES EN OBRA
Descripcion |  |  | Unidad | Valor/unit | Cantidad | Valor
Acero de Refuerzo |  |  | Kg | 4500 | 0.5 | 2250
Mortero 1:4 |  |  | M3 | 772500 | 0.021 | 16222.5
Sika 1 |  |  | Kg | 20600 | 1 | 20600
0
0
0
[6 empty] | Sub-Total | 39072.5
III-TRANSPORTES
Descripcion |  |  |  | Tarifa | Rendimiento. | Valor
Transporte de ferretera a aobra |  |  |  | 82 | 1 | 82
[6 empty] | Sub-Total | 82
IV-MANO DE OBRA
Trabajador |  | Jornal | Prestacion | Jornal Tot. | Rendiminto | Valor
Oficial |  | 74263 | 49013.58 | 123276.58 | 0.025 | 3081.9145
Ayudante |  | 44702 | 29503.32 | 74205.32 | 0.025 | 1855.133
[6 empty] | Sub-Total | 4937.0475
Ajuste
[5 empty] | Total Costo Directo |  | 45236
FORMATO No.
MANTENIMIENTO, MEJORAMIENTO Y ADECUACIONES LOCATIVAS DE LAS INSTITUCIONES EDUCATIVAS JUAN XXIII, BELLAVISTA, SIMÓN BOLÍVAR, MARÍA AUXILIADORA Y CONCORDE SEDE B EN EL MUNICIPIO DE MALAMBO – DEPARTAMENTO DEL ATLÁNTICO.
ANALISIS DE PRECIOS UNITARIO
Contrato No.
Item: | 1,3,3,5 | Pañete allanado impermeabilizado , mortero de pega 1:4, incluye material, equipo y mano de obra. |  |  |  |  | UNIDAD
M2
I-EQUIPO Y HERRAMIENTA
Descripcion |  |  | Unidad | Tarifa | Rendimiento. | Valor
Herramientos menores |  |  | dia | 51500 | 90 | 572.2222
Andamio |  |  | Dia | 51500 | 90 | 572.2222
[6 empty] | Sub-Total | 1144.4444
II- MATERIALES EN OBRA
Descripcion |  |  | Unidad | Valor/unit | Cantidad | Valor
Acero de Refuerzo |  |  | Kg | 4500 | 0.5 | 2250
Mortero 1:4 |  |  | M3 | 772500 | 0.021 | 16222.5
Sika 1 |  |  | Kg | 20600 | 0.1 | 2060
0
0
0
[6 empty] | Sub-Total | 20532.5
III-TRANSPORTES
Descripcion |  |  |  | Tarifa | Rendimiento. | Valor
Transporte de ferretera a aobra |  |  |  | 82 | 1 | 82
[6 empty] | Sub-Total | 82
IV-MANO DE OBRA
Trabajador |  | Jornal | Prestacion | Jornal Tot. | Rendiminto | Valor
Oficial |  | 74263 | 49013.58 | 123276.58 | 0.025 | 3081.9145
Ayudante |  | 44702 | 29503.32 | 74205.32 | 0.025 | 1855.133
[6 empty] | Sub-Total | 4937.0475
Ajuste
[5 empty] | Total Costo Directo |  | 26696
FORMATO No.
MANTENIMIENTO, MEJORAMIENTO Y ADECUACIONES LOCATIVAS DE LAS INSTITUCIONES EDUCATIVAS JUAN XXIII, BELLAVISTA, SIMÓN BOLÍVAR, MARÍA AUXILIADORA Y CONCORDE SEDE B EN EL MUNICIPIO DE MALAMBO – DEPARTAMENTO DEL ATLÁNTICO.
ANALISIS DE PRECIOS UNITARIO
Contrato No.
Item: | 1,3,3,6 | Enchape en cerámica área de tanque semienterrado existente, incluye materiales, equipo y mano de obra. |  |  |  |  | UNIDAD
M2
I-EQUIPO Y HERRAMIENTA
Descripcion |  |  | Unidad | Tarifa | Rendimiento. | Valor
Herramientos menores |  |  | dia | 51500 | 20 | 2575
Andamio |  |  | Dia | 51500 | 20 | 2575
[6 empty] | Sub-Total | 5150
II- MATERIALES EN OBRA
Descripcion |  |  | Unidad | Valor/unit | Cantidad | Valor
Cemento blanco |  |  | Kg | 2163 | 2.5 | 5407.5
Ceramica 20X20 |  |  | M2 | 51500 | 1 | 51500
Boquilla para enchape |  |  | Kg | 7210 | 0.5 | 3605
0
0
0
[6 empty] | Sub-Total | 60512.5
III-TRANSPORTES
Descripcion |  |  |  | Tarifa | Rendimiento. | Valor
Transporte de ferretera a aobra |  |  |  | 190 | 1 | 190
[6 empty] | Sub-Total | 190
IV-MANO DE OBRA
Trabajador |  | Jornal | Prestacion | Jornal Tot. | Rendiminto | Valor
Oficial |  | 74263 | 49013.58 | 123276.58 | 0.08 | 9862.1264
Ayudante |  | 44702 | 29503.32 | 74205.32 | 0.08 | 5936.4256
[6 empty] | Sub-Total | 15798.552
Ajuste
[5 empty] | Total Costo Directo |  | 81651
FORMATO No.
MANTENIMIENTO, MEJORAMIENTO Y ADECUACIONES LOCATIVAS DE LAS INSTITUCIONES EDUCATIVAS JUAN XXIII, BELLAVISTA, SIMÓN BOLÍVAR, MARÍA AUXILIADORA Y CONCORDE SEDE B EN EL MUNICIPIO DE MALAMBO – DEPARTAMENTO DEL ATLÁNTICO.
ANALISIS DE PRECIOS UNITARIO
Contrato No.
Item: | 1,3,3,7 | Tapa metálica de registro, 0.60 x 0.60 para tanque, incluye material, equipo y mano de obra. |  |  |  |  | UNIDAD
UND
I-EQUIPO Y HERRAMIENTA
Descripcion |  |  | Unidad | Tarifa | Rendimiento. | Valor
Herramientos menores |  |  | dia | 51500 | 50 | 1030
[6 empty] | Sub-Total | 1030
II- MATERIALES EN OBRA
Descripcion |  |  | Unidad | Valor/unit | Cantidad | Valor
Tapa metalica de 60x60 |  |  | Und | 116000 | 1 | 116000
marco metalico de 60x60 |  |  | Und | 60000 | 1 | 60000
0
0
0
0
[6 empty] | Sub-Total | 176000
III-TRANSPORTES
Descripcion |  |  |  | Tarifa | Rendimiento. | Valor
Transporte de ferretera a aobra |  |  |  | 705 | 1 | 705
[6 empty] | Sub-Total | 705
IV-MANO DE OBRA
Trabajador |  | Jornal | Prestacion | Jornal Tot. | Rendiminto | Valor
Oficial |  | 74263 | 49013.58 | 123276.58 | 0.06 | 7396.5948
Ayudante |  | 44702 | 29503.32 | 74205.32 | 0.06 | 4452.3192
[6 empty] | Sub-Total | 11848.914
Ajuste
[5 empty] | Total Costo Directo |  | 189584
FORMATO No.
MANTENIMIENTO, MEJORAMIENTO Y ADECUACIONES LOCATIVAS DE LAS INSTITUCIONES EDUCATIVAS JUAN XXIII, BELLAVISTA, SIMÓN BOLÍVAR, MARÍA AUXILIADORA Y CONCORDE SEDE B EN EL MUNICIPIO DE MALAMBO – DEPARTAMENTO DEL ATLÁNTICO.
ANALISIS DE PRECIOS UNITARIO
Contrato No.
Item: | 1,3,3,8 | Acero de refuerzo de 60.000 psi, tanque semienterrado y estructura soporte tanque elevado, incluye material, equipo y mano de obra. |  |  |  |  | UNIDAD
KG
I-EQUIPO Y HERRAMIENTA
Descripcion |  |  | Unidad | Tarifa | Rendimiento. | Valor
Herramientos menores |  |  | dia | 51500 | 90 | 572.2222
Tronzadora electrica |  |  | Dia | 20600 | 85 | 242.3529
[6 empty] | Sub-Total | 814.5752
II- MATERIALES EN OBRA
Descripcion |  |  | Unidad | Valor/unit | Cantidad | Valor
Acero de refuerzo de 60000psi |  |  | Kg | 4500 | 0.8 | 3600
Alambre negro |  |  | Kg | 5665 | 0.02 | 113.3
0
0
0
0
[6 empty] | Sub-Total | 3713.3
III-TRANSPORTES
Descripcion |  |  |  | Tarifa | Rendimiento. | Valor
Transporte de ferretera a aobra |  |  |  | 351 | 1 | 351
[6 empty] | Sub-Total | 351
IV-MANO DE OBRA
Trabajador |  | Jornal | Prestacion | Jornal Tot. | Rendiminto | Valor
Oficial |  | 74263 | 49013.58 | 123276.58 | 0.03 | 3698.2974
Ayudante |  | 44702 | 29503.32 | 74205.32 | 0.03 | 2226.1596
[6 empty] | Sub-Total | 5924.457
Ajuste
[5 empty] | Total Costo Directo |  | 10803
FORMATO No.
MANTENIMIENTO, MEJORAMIENTO Y ADECUACIONES LOCATIVAS DE LAS INSTITUCIONES EDUCATIVAS JUAN XXIII, BELLAVISTA, SIMÓN BOLÍVAR, MARÍA AUXILIADORA Y CONCORDE SEDE B EN EL MUNICIPIO DE MALAMBO – DEPARTAMENTO DEL ATLÁNTICO.
ANALISIS DE PRECIOS UNITARIO
Contrato No.
Item: | 1,3,3,9 | Excavación manual para columnas tanque elevado en área de comedor incluye equipos y mano de obra |  |  |  |  | UNIDAD
M3
I-EQUIPO Y HERRAMIENTA
Descripcion |  |  | Unidad | Tarifa | Rendimiento. | Valor
Herramientos menores |  |  | dia | 51500 | 80 | 643.75
[6 empty] | Sub-Total | 643.75
II- MATERIALES EN OBRA
Descripcion |  |  | Unidad | Valor/unit | Cantidad | Valor
0
0
0
0
0
0
[6 empty] | Sub-Total | 0
III-TRANSPORTES
Descripcion |  |  |  | Tarifa | Rendimiento. | Valor
volqueta |  |  |  | 667 | 1 | 667
[6 empty] | Sub-Total | 667
IV-MANO DE OBRA
Trabajador |  | Jornal | Prestacion | Jornal Tot. | Rendiminto | Valor
Oficial |  | 74263 | 49013.58 | 123276.58 | 0.195 | 24038.9331
Ayudante |  | 44702 | 29503.32 | 74205.32 | 0.195 | 14470.0374
[6 empty] | Sub-Total | 38508.9705
Ajuste
[5 empty] | Total Costo Directo |  | 39820
FORMATO No.
MANTENIMIENTO, MEJORAMIENTO Y ADECUACIONES LOCATIVAS DE LAS INSTITUCIONES EDUCATIVAS JUAN XXIII, BELLAVISTA, SIMÓN BOLÍVAR, MARÍA AUXILIADORA Y CONCORDE SEDE B EN EL MUNICIPIO DE MALAMBO – DEPARTAMENTO DEL ATLÁNTICO.
ANALISIS DE PRECIOS UNITARIO
Contrato No.
Item: | 1,3,3,10 | Solado en concreto 2000 PSI E= 0.05 mts. |  |  |  |  | UNIDAD
M2
I-EQUIPO Y HERRAMIENTA
Descripcion |  |  | Unidad | Tarifa | Rendimiento. | Valor
Herramientos menores |  |  | dia | 51500 | 80 | 643.75
[6 empty] | Sub-Total | 643.75
II- MATERIALES EN OBRA
Descripcion |  |  | Unidad | Valor/unit | Cantidad | Valor
Concreto 2000psi |  |  | M3 | 364000 | 0.055 | 20020
0
0
0
0
0
[6 empty] | Sub-Total | 20020
III-TRANSPORTES
Descripcion |  |  |  | Tarifa | Rendimiento. | Valor
volqueta |  |  |  | 101 | 1 | 101
[6 empty] | Sub-Total | 101
IV-MANO DE OBRA
Trabajador |  | Jornal | Prestacion | Jornal Tot. | Rendiminto | Valor
Oficial |  | 74263 | 49013.58 | 123276.58 | 0.032 | 3944.8506
Ayudante |  | 44702 | 29503.32 | 74205.32 | 0.032 | 2374.5702
[6 empty] | Sub-Total | 6319.4208
Ajuste
[5 empty] | Total Costo Directo |  | 27084
FORMATO No.
MANTENIMIENTO, MEJORAMIENTO Y ADECUACIONES LOCATIVAS DE LAS INSTITUCIONES EDUCATIVAS JUAN XXIII, BELLAVISTA, SIMÓN BOLÍVAR, MARÍA AUXILIADORA Y CONCORDE SEDE B EN EL MUNICIPIO DE MALAMBO – DEPARTAMENTO DEL ATLÁNTICO.
ANALISIS DE PRECIOS UNITARIO
Contrato No.
Item: | 1,3,3,11 | Zapatas en concreto de 3.000 PSI, 1.00 x 1.00 x 0.30 mts., incluye equipo, mano de obra, no incluye acero. |  |  |  |  | UNIDAD
M3
I-EQUIPO Y HERRAMIENTA
Descripcion |  |  | Unidad | Tarifa | Rendimiento. | Valor
Herramientos menores |  |  | dia | 51500 | 80 | 643.75
Andamio |  |  | Dia | 51500 | 80 | 643.75
Vibrador de concreto |  |  | Dia | 20600 | 80 | 257.5
[6 empty] | Sub-Total | 1545
II- MATERIALES EN OBRA
Descripcion |  |  | Unidad | Valor/unit | Cantidad | Valor
Concreto 3000psi |  |  | M3 | 850000 | 1 | 850000
Acero de refuerzo de 60000psi |  |  | Kg | 4500 | 90 | 405000
Alambre negro |  |  | Kg | 5665 | 1 | 5665
0
0
0
[6 empty] | Sub-Total | 1260665
III-TRANSPORTES
Descripcion |  |  |  | Tarifa | Rendimiento. | Valor
Transporte de materiales a la obra |  |  |  | 7855 | 1 | 7855
[6 empty] | Sub-Total | 7855
IV-MANO DE OBRA
Trabajador |  | Jornal | Prestacion | Jornal Tot. | Rendiminto | Valor
Oficial |  | 74263 | 49013.58 | 123276.58 | 0.5 | 61638.29
2 Ayudante |  | 89404 | 59006.64 | 148410.64 | 0.5 | 74205.32
[6 empty] | Sub-Total | 135843.61
Ajuste
[5 empty] | Total Costo Directo |  | 1405909
FORMATO No.
MANTENIMIENTO, MEJORAMIENTO Y ADECUACIONES LOCATIVAS DE LAS INSTITUCIONES EDUCATIVAS JUAN XXIII, BELLAVISTA, SIMÓN BOLÍVAR, MARÍA AUXILIADORA Y CONCORDE SEDE B EN EL MUNICIPIO DE MALAMBO – DEPARTAMENTO DEL ATLÁNTICO.
ANALISIS DE PRECIOS UNITARIO
Contrato No.
Item: | 1,3,3,12 | Construcción de columnas en concreto de 3.000 psi de 0,30 mts x 0,30 mts, incluye materiales, mano de obras y equipo, no incluye acero. |  |  |  |  | UNIDAD
ML
I-EQUIPO Y HERRAMIENTA
Descripcion |  |  | Unidad | Tarifa | Rendimiento. | Valor
Herramientos menores |  |  | dia | 51500 | 80 | 643.75
Andamio |  |  | Dia | 51500 | 80 | 643.75
Vibrador de concreto |  |  | Dia | 20600 | 80 | 257.5
[6 empty] | Sub-Total | 1545
II- MATERIALES EN OBRA
Descripcion |  |  | Unidad | Valor/unit | Cantidad | Valor
Concreto 3000psi |  |  | M3 | 850000 | 0.09 | 76500
Acero de refuerzo de 60000psi |  |  | Kg | 4500 | 8.1 | 36450
Alambre negro |  |  | Kg | 5665 | 1 | 5665
Formaleta |  |  | Und | 2000 | 1 | 2000
0
0
[6 empty] | Sub-Total | 120615
III-TRANSPORTES
Descripcion |  |  |  | Tarifa | Rendimiento. | Valor
Transporte de materiales a la obra |  |  |  | 492 | 1 | 492
[6 empty] | Sub-Total | 492
IV-MANO DE OBRA
Trabajador |  | Jornal | Prestacion | Jornal Tot. | Rendiminto | Valor
Oficial |  | 74263 | 49013.58 | 123276.58 | 0.2 | 24655.316
2 Ayudante |  | 89404 | 59006.64 | 148410.64 | 0.2 | 29682.128
[6 empty] | Sub-Total | 54337.444
Ajuste
[5 empty] | Total Costo Directo |  | 176989
FORMATO No.
MANTENIMIENTO, MEJORAMIENTO Y ADECUACIONES LOCATIVAS DE LAS INSTITUCIONES EDUCATIVAS JUAN XXIII, BELLAVISTA, SIMÓN BOLÍVAR, MARÍA AUXILIADORA Y CONCORDE SEDE B EN EL MUNICIPIO DE MALAMBO – DEPARTAMENTO DEL ATLÁNTICO.
ANALISIS DE PRECIOS UNITARIO
Contrato No.
Item: | 1,3,3,13 | Placa en concreto de 3,000 psi E= 0,20, incluye materiales, mano de obra y equipos, no incluye acero. |  |  |  |  | UNIDAD
M2
I-EQUIPO Y HERRAMIENTA
Descripcion |  |  | Unidad | Tarifa | Rendimiento. | Valor
Herramientos menores |  |  | dia | 51500 | 80 | 643.75
Vibrador de concreto |  |  | Dia | 20600 | 80 | 257.5
[6 empty] | Sub-Total | 901.25
II- MATERIALES EN OBRA
Descripcion |  |  | Unidad | Valor/unit | Cantidad | Valor
Concreto 3000psi |  |  | M3 | 850000 | 0.2 | 170000
Malla electrosoldad M80 |  |  | Kg | 4300 | 18 | 77400
Alambre negro |  |  | Kg | 5665 | 0.5 | 2832.5
0
0
[6 empty] | Sub-Total | 250232.5
III-TRANSPORTES
Descripcion |  |  |  | Tarifa | Rendimiento. | Valor
Transporte de materiales a la obra |  |  |  | 343 | 1 | 343
[6 empty] | Sub-Total | 343
IV-MANO DE OBRA
Trabajador |  | Jornal | Prestacion | Jornal Tot. | Rendiminto | Valor
Oficial |  | 74263 | 49013.58 | 123276.58 | 0.11 | 13560.4238
2 Ayudante |  | 89404 | 59006.64 | 148410.64 | 0.11 | 16325.1704
[6 empty] | Sub-Total | 29885.5942
Ajuste
[5 empty] | Total Costo Directo |  | 281362
FORMATO No.
MANTENIMIENTO, MEJORAMIENTO Y ADECUACIONES LOCATIVAS DE LAS INSTITUCIONES EDUCATIVAS JUAN XXIII, BELLAVISTA, SIMÓN BOLÍVAR, MARÍA AUXILIADORA Y CONCORDE SEDE B EN EL MUNICIPIO DE MALAMBO – DEPARTAMENTO DEL ATLÁNTICO.
ANALISIS DE PRECIOS UNITARIO
Contrato No.
Item: | 1,3,3,14 | Viga de cimiento inferior en concreto de 3.000 PSI, 0,30 mts X 0,30 mts., incluye equipo, mano de obra, no incluye acero. |  |  |  |  | UNIDAD
ML
I-EQUIPO Y HERRAMIENTA
Descripcion |  |  | Unidad | Tarifa | Rendimiento. | Valor
Herramientos menores |  |  | dia | 51500 | 80 | 643.75
Vibrador de concreto |  |  | Dia | 20600 | 80 | 257.5
[6 empty] | Sub-Total | 901.25
II- MATERIALES EN OBRA
Descripcion |  |  | Unidad | Valor/unit | Cantidad | Valor
Concreto 3000psi |  |  | M3 | 850000 | 0.09 | 76500
Acero de refuerzo de 60000psi |  |  | Kg | 4500 | 7.5 | 33750
Alambre negro |  |  | Kg | 5665 | 1 | 5665
0
0
[6 empty] | Sub-Total | 115915
III-TRANSPORTES
Descripcion |  |  |  | Tarifa | Rendimiento. | Valor
Transporte de materiales a la obra |  |  |  | 750 | 1 | 750
[6 empty] | Sub-Total | 750
IV-MANO DE OBRA
Trabajador |  | Jornal | Prestacion | Jornal Tot. | Rendiminto | Valor
Oficial |  | 74263 | 49013.58 | 123276.58 | 0.085 | 10478.5093
2 Ayudante |  | 89404 | 59006.64 | 148410.64 | 0.085 | 12614.9044
[6 empty] | Sub-Total | 23093.4137
Ajuste
[5 empty] | Total Costo Directo |  | 140660
FORMATO No.
MANTENIMIENTO, MEJORAMIENTO Y ADECUACIONES LOCATIVAS DE LAS INSTITUCIONES EDUCATIVAS JUAN XXIII, BELLAVISTA, SIMÓN BOLÍVAR, MARÍA AUXILIADORA Y CONCORDE SEDE B EN EL MUNICIPIO DE MALAMBO – DEPARTAMENTO DEL ATLÁNTICO.
ANALISIS DE PRECIOS UNITARIO
Contrato No.
Item: | 1,3,3,15 | relleno con arena negra |  |  |  |  | UNIDAD
M3
I-EQUIPO Y HERRAMIENTA
Descripcion |  |  | Unidad | Tarifa | Rendimiento. | Valor
Herramientos menores |  |  | dia | 51500 | 75 | 686.6667
Plataforma vibratoria |  |  | Dia | 82400 | 50 | 1648
[6 empty] | Sub-Total | 2334.6667
II- MATERIALES EN OBRA
Descripcion |  |  | Unidad | Valor/unit | Cantidad | Valor
Arena negra |  |  | M3 | 15000 | 1.25 | 18750
0
0
[6 empty] | Sub-Total | 18750
III-TRANSPORTES
Descripcion |  |  |  | Tarifa | Rendimiento. | Valor
transporte de arena |  |  |  | 140000 | 0.16667 | 23333.3333
[6 empty] | Sub-Total | 23333.3333
IV-MANO DE OBRA
Trabajador |  | Jornal | Prestacion | Jornal Tot. | Rendiminto | Valor
Oficial |  | 74263 | 49013.58 | 123276.58 | 0.2 | 24655.316
2 Ayudante |  | 89404 | 59006.64 | 148410.64 | 0.2 | 29682.128
[6 empty] | Sub-Total | 54337.444
Ajuste
[5 empty] | Total Costo Directo |  | 98755

## ITEM 1,3,4
FORMATO No.
MANTENIMIENTO, MEJORAMIENTO Y ADECUACIONES LOCATIVAS DE LAS INSTITUCIONES EDUCATIVAS JUAN XXIII, BELLAVISTA, SIMÓN BOLÍVAR, MARÍA AUXILIADORA Y CONCORDE SEDE B EN EL MUNICIPIO DE MALAMBO – DEPARTAMENTO DEL ATLÁNTICO.
ANALISIS DE PRECIOS UNITARIO
Contrato No.
Item: | 1,3,4,1 | Limpieza general y desalojo de material sobrante. |  |  |  |  | UNIDAD
GL
I-EQUIPO Y HERRAMIENTA
Descripcion |  |  | Unidad | Tarifa | Rendimiento. | Valor
Herramientos menores |  |  | dia | 20600 | 13 | 1584.6154
[6 empty] | Sub-Total | 1584.6154
II- MATERIALES EN OBRA
Descripcion |  |  | Unidad | Valor/unit | Cantidad | Valor
0
0
0
0
0
[6 empty] | Sub-Total | 0
III-TRANSPORTES
Descripcion |  |  |  | Tarifa | Rendimiento. | Valor
volqueta |  |  |  | 30900 | 3 | 92700
[6 empty] | Sub-Total | 92700
IV-MANO DE OBRA
Trabajador |  | Jornal | Prestacion | Jornal Tot. | Rendiminto | Valor
0
2 Ayudante |  | 89404 | 59006.64 | 148410.64 | 1.1 | 163251.704
[6 empty] | Sub-Total | 163251.704
Ajuste
[5 empty] | Total Costo Directo |  | 257536

## ITEM 2,1,1
FORMATO No.
MANTENIMIENTO, MEJORAMIENTO Y ADECUACIONES LOCATIVAS DE LAS INSTITUCIONES EDUCATIVAS JUAN XXIII, BELLAVISTA, SIMÓN BOLÍVAR, MARÍA AUXILIADORA Y CONCORDE SEDE B EN EL MUNICIPIO DE MALAMBO – DEPARTAMENTO DEL ATLÁNTICO.
ANALISIS DE PRECIOS UNITARIO
Contrato No.
Item: | 2,1,1,1 | Desmonte de cielo raso existente |  |  |  |  | UNIDAD
M2
I-EQUIPO Y HERRAMIENTA
Descripcion |  |  | Unidad | Tarifa | Rendimiento. | Valor
Herramientos menores |  |  | dia | 51500 | 41.25 | 1248.4848
andamio |  |  | dia | 51500 | 70 | 735.7143
[6 empty] | Sub-Total | 1984.1991
II- MATERIALES EN OBRA
Descripcion |  |  | Unidad | Valor/unit | Cantidad | Valor
[6 empty] | Sub-Total | 0
III-TRANSPORTES
Descripcion |  |  |  | Tarifa | Rendimiento. | Valor
[5 empty] | 0.00256 | 0
[6 empty] | Sub-Total | 0
IV-MANO DE OBRA
Trabajador |  | Jornal | Prestacion | Jornal Tot. | Rendiminto | Valor
Oficial |  | 74263 | 49013.58 | 123276.58 | 0.16 | 19724.2528
Ayudante |  | 44702 | 29503.32 | 74205.32 | 0.16 | 11872.8512
[6 empty] | Sub-Total | 31597.104
Ajuste
[5 empty] | Total Costo Directo |  | 33581
FORMATO No.
MANTENIMIENTO, MEJORAMIENTO Y ADECUACIONES LOCATIVAS DE LAS INSTITUCIONES EDUCATIVAS JUAN XXIII, BELLAVISTA, SIMÓN BOLÍVAR, MARÍA AUXILIADORA Y CONCORDE SEDE B EN EL MUNICIPIO DE MALAMBO – DEPARTAMENTO DEL ATLÁNTICO.
ANALISIS DE PRECIOS UNITARIO
Contrato No.
Item: | 2,1,1,2 | Demolicion de piso de cemento, incluye retiro. |  |  |  |  | UNIDAD
M2
I-EQUIPO Y HERRAMIENTA
Descripcion |  |  | Unidad | Tarifa | Rendimiento. | Valor
Herramientos menores |  |  | dia | 51500 | 4.8355 | 10650.3981
[6 empty] | Sub-Total | 10650.3981
II- MATERIALES EN OBRA
Descripcion |  |  | Unidad | Valor/unit | Cantidad | Valor
[6 empty] | Sub-Total | 0
III-TRANSPORTES
Descripcion |  |  |  | Tarifa | Rendimiento. | Valor
[5 empty] | 0.00256 | 0
[6 empty] | Sub-Total | 0
IV-MANO DE OBRA
Trabajador |  | Jornal | Prestacion | Jornal Tot. | Rendiminto | Valor
Oficial |  | 74263 | 49013.58 | 123276.58 | 0.25 | 30819.145
Ayudante |  | 44702 | 29503.32 | 74205.32 | 0.25 | 18551.33
[6 empty] | Sub-Total | 49370.475
Ajuste
[5 empty] | Total Costo Directo |  | 60021
FORMATO No.
MANTENIMIENTO, MEJORAMIENTO Y ADECUACIONES LOCATIVAS DE LAS INSTITUCIONES EDUCATIVAS JUAN XXIII, BELLAVISTA, SIMÓN BOLÍVAR, MARÍA AUXILIADORA Y CONCORDE SEDE B EN EL MUNICIPIO DE MALAMBO – DEPARTAMENTO DEL ATLÁNTICO.
ANALISIS DE PRECIOS UNITARIO
Contrato No.
Item: | 2,1,1,3 | Desmonte de reja metalica protector de ventanas de 2,00 x 1,00 mts. |  |  |  |  | UNIDAD
UND
I-EQUIPO Y HERRAMIENTA
Descripcion |  |  | Unidad | Tarifa | Rendimiento. | Valor
Herramientos menores |  |  | dia | 51500 | 60 | 858.3333
pulidora electrica |  |  | Dia | 20600 | 55.3 | 372.5136
[6 empty] | Sub-Total | 1230.8469
II- MATERIALES EN OBRA
Descripcion |  |  | Unidad | Valor/unit | Cantidad | Valor
Disco Abrasivo Corte Metal 7 X 0.055 |  |  | Und | 9500 | 1 | 9500
[6 empty] | Sub-Total | 9500
III-TRANSPORTES
Descripcion |  |  |  | Tarifa | Rendimiento. | Valor
[5 empty] | 0.00256 | 0
[6 empty] | Sub-Total | 0
IV-MANO DE OBRA
Trabajador |  | Jornal | Prestacion | Jornal Tot. | Rendiminto | Valor
Oficial |  | 74263 | 49013.58 | 123276.58 | 0.11 | 13560.4238
Ayudante |  | 44702 | 29503.32 | 74205.32 | 0.11 | 8162.5852
[6 empty] | Sub-Total | 21723.009
Ajuste
[5 empty] | Total Costo Directo |  | 32454
FORMATO No.
MANTENIMIENTO, MEJORAMIENTO Y ADECUACIONES LOCATIVAS DE LAS INSTITUCIONES EDUCATIVAS JUAN XXIII, BELLAVISTA, SIMÓN BOLÍVAR, MARÍA AUXILIADORA Y CONCORDE SEDE B EN EL MUNICIPIO DE MALAMBO – DEPARTAMENTO DEL ATLÁNTICO.
ANALISIS DE PRECIOS UNITARIO
Contrato No.
Item: | 2,1,1,4 | Demolicion de muro en block E= 0,10 mts. |  |  |  |  | UNIDAD
ML
I-EQUIPO Y HERRAMIENTA
Descripcion |  |  | Unidad | Tarifa | Rendimiento. | Valor
Herramientos menores |  |  | dia | 51500 | 60 | 858.3333
[6 empty] | Sub-Total | 858.3333
II- MATERIALES EN OBRA
Descripcion |  |  | Unidad | Valor/unit | Cantidad | Valor
0
[6 empty] | Sub-Total | 0
III-TRANSPORTES
Descripcion |  |  |  | Tarifa | Rendimiento. | Valor
acarreo interno |  |  |  | 1150 | 1 | 1150
[6 empty] | Sub-Total | 1150
IV-MANO DE OBRA
Trabajador |  | Jornal | Prestacion | Jornal Tot. | Rendiminto | Valor
Oficial |  | 74263 | 49013.58 | 123276.58 | 0.14 | 17258.7212
2 Ayudante |  | 89404 | 59006.64 | 148410.64 | 0.14 | 20777.4896
[6 empty] | Sub-Total | 38036.2108
Ajuste
[5 empty] | Total Costo Directo |  | 40045
FORMATO No.
MANTENIMIENTO, MEJORAMIENTO Y ADECUACIONES LOCATIVAS DE LAS INSTITUCIONES EDUCATIVAS JUAN XXIII, BELLAVISTA, SIMÓN BOLÍVAR, MARÍA AUXILIADORA Y CONCORDE SEDE B EN EL MUNICIPIO DE MALAMBO – DEPARTAMENTO DEL ATLÁNTICO.
ANALISIS DE PRECIOS UNITARIO
Contrato No.
Item: | 2,1,1,5 | Desmonte de cubierta existente en lamina ondulada de asbesto cemento, incluye equipo y mano de obra. |  |  |  |  | UNIDAD
M2
I-EQUIPO Y HERRAMIENTA
Descripcion |  |  | Unidad | Tarifa | Rendimiento. | Valor
Herramientos menores |  |  | dia | 51500 | 6.14 | 8387.6221
[6 empty] | Sub-Total | 8387.6221
II- MATERIALES EN OBRA
Descripcion |  |  | Unidad | Valor/unit | Cantidad | Valor
[6 empty] | Sub-Total | 0
III-TRANSPORTES
Descripcion |  |  |  | Tarifa | Rendimiento. | Valor
[5 empty] | 0.00256 | 0
[6 empty] | Sub-Total | 0
IV-MANO DE OBRA
Trabajador |  | Jornal | Prestacion | Jornal Tot. | Rendiminto | Valor
Oficial |  | 74263 | 49013.58 | 123276.58 | 0.2 | 24655.316
Ayudante |  | 44702 | 29503.32 | 74205.32 | 0.2 | 14841.064
[6 empty] | Sub-Total | 39496.38
Ajuste
[5 empty] | Total Costo Directo |  | 47884
FORMATO No.
MANTENIMIENTO, MEJORAMIENTO Y ADECUACIONES LOCATIVAS DE LAS INSTITUCIONES EDUCATIVAS JUAN XXIII, BELLAVISTA, SIMÓN BOLÍVAR, MARÍA AUXILIADORA Y CONCORDE SEDE B EN EL MUNICIPIO DE MALAMBO – DEPARTAMENTO DEL ATLÁNTICO.
ANALISIS DE PRECIOS UNITARIO
Contrato No.
Item: | 2,1,1,6 | Desmonte de cubierta existente en lamina ondulada de asbesto cemento, incluye equipo y mano de obra. |  |  |  |  | UNIDAD
M2
I-EQUIPO Y HERRAMIENTA
Descripcion |  |  | Unidad | Tarifa | Rendimiento. | Valor
Herramientos menores |  |  | dia | 51500 | 6.14 | 8387.6221
[6 empty] | Sub-Total | 8387.6221
II- MATERIALES EN OBRA
Descripcion |  |  | Unidad | Valor/unit | Cantidad | Valor
[6 empty] | Sub-Total | 0
III-TRANSPORTES
Descripcion |  |  |  | Tarifa | Rendimiento. | Valor
[5 empty] | 0.00256 | 0
[6 empty] | Sub-Total | 0
IV-MANO DE OBRA
Trabajador |  | Jornal | Prestacion | Jornal Tot. | Rendiminto | Valor
Oficial |  | 74263 | 49013.58 | 123276.58 | 0.2 | 24655.316
Ayudante |  | 44702 | 29503.32 | 74205.32 | 0.2 | 14841.064
[6 empty] | Sub-Total | 39496.38
Ajuste
[5 empty] | Total Costo Directo |  | 47884

## ITEM 2,1,2
FORMATO No.
MANTENIMIENTO, MEJORAMIENTO Y ADECUACIONES LOCATIVAS DE LAS INSTITUCIONES EDUCATIVAS JUAN XXIII, BELLAVISTA, SIMÓN BOLÍVAR, MARÍA AUXILIADORA Y CONCORDE SEDE B EN EL MUNICIPIO DE MALAMBO – DEPARTAMENTO DEL ATLÁNTICO.
ANALISIS DE PRECIOS UNITARIO
Contrato No.
Item: | 2,1,2,1 | Plantilla en concreto de 2500 psi, E=0,05 mts., incluye materiales, equipo y mano de obra |  |  |  |  | UNIDAD
M2
I-EQUIPO Y HERRAMIENTA
Descripcion |  |  | Unidad | Tarifa | Rendimiento. | Valor
Herramientos menores |  |  | dia | 51500 | 80 | 643.75
[6 empty] | Sub-Total | 643.75
II- MATERIALES EN OBRA
Descripcion |  |  | Unidad | Valor/unit | Cantidad | Valor
Concreto 2500PSI |  |  | M3 | 875500 | 0.05 | 43775
0
0
0
0
[6 empty] | Sub-Total | 43775
III-TRANSPORTES
Descripcion |  |  |  | Tarifa | Rendimiento. | Valor
|  |  |  | 454 | 1 | 454
[6 empty] | Sub-Total | 454
IV-MANO DE OBRA
Trabajador |  | Jornal | Prestacion | Jornal Tot. | Rendiminto | Valor
Oficial |  | 74263 | 49013.58 | 123276.58 | 0.09 | 11094.8922
2 Ayudante |  | 89404 | 59006.64 | 148410.64 | 0.09 | 13356.9576
[6 empty] | Sub-Total | 24451.8498
Ajuste
[5 empty] | Total Costo Directo |  | 69325
FORMATO No.
MANTENIMIENTO, MEJORAMIENTO Y ADECUACIONES LOCATIVAS DE LAS INSTITUCIONES EDUCATIVAS JUAN XXIII, BELLAVISTA, SIMÓN BOLÍVAR, MARÍA AUXILIADORA Y CONCORDE SEDE B EN EL MUNICIPIO DE MALAMBO – DEPARTAMENTO DEL ATLÁNTICO.
ANALISIS DE PRECIOS UNITARIO
Contrato No.
Item: | 2,1,2,2 | Suministro e instalacion de piso de ceramica antideslizante de 0,50 x 0,50 mts., trafico 5, incluye materiales, equipo y mano de obra. |  |  |  |  | UNIDAD
M2
I-EQUIPO Y HERRAMIENTA
Descripcion |  |  | Unidad | Tarifa | Rendimiento. | Valor
Herramientos menores |  |  | dia | 51500 | 8 | 6437.5
[6 empty] | Sub-Total | 6437.5
II- MATERIALES EN OBRA
Descripcion |  |  | Unidad | Valor/unit | Cantidad | Valor
Cemento blanco |  |  | Kg | 2163 | 3 | 6489
Ceramica antidezlizante 50x50cm |  |  | M2 | 69010 | 1 | 69010
Boquilla para enchape |  |  | Kg | 7210 | 0.5 | 3605
0
0
[6 empty] | Sub-Total | 79104
III-TRANSPORTES
Descripcion |  |  |  | Tarifa | Rendimiento. | Valor
|  |  |  | 906 | 1 | 906
[6 empty] | Sub-Total | 906
IV-MANO DE OBRA
Trabajador |  | Jornal | Prestacion | Jornal Tot. | Rendiminto | Valor
Oficial |  | 74263 | 49013.58 | 123276.58 | 0.15 | 18491.487
2 Ayudante |  | 89404 | 59006.64 | 148410.64 | 0.15 | 22261.596
[6 empty] | Sub-Total | 40753.083
Ajuste
[5 empty] | Total Costo Directo |  | 127201
FORMATO No.
MANTENIMIENTO, MEJORAMIENTO Y ADECUACIONES LOCATIVAS DE LAS INSTITUCIONES EDUCATIVAS JUAN XXIII, BELLAVISTA, SIMÓN BOLÍVAR, MARÍA AUXILIADORA Y CONCORDE SEDE B EN EL MUNICIPIO DE MALAMBO – DEPARTAMENTO DEL ATLÁNTICO.
ANALISIS DE PRECIOS UNITARIO
Contrato No.
Item: | 2,1,2,3 | Suministro e instalacion de zocalo de ceramica de 0,50 x 0,10, incluye materiales, equipo y mano de obra. |  |  |  |  | UNIDAD
ML
I-EQUIPO Y HERRAMIENTA
Descripcion |  |  | Unidad | Tarifa | Rendimiento. | Valor
Herramientos menores |  |  | dia | 51500 | 8 | 6437.5
[6 empty] | Sub-Total | 6437.5
II- MATERIALES EN OBRA
Descripcion |  |  | Unidad | Valor/unit | Cantidad | Valor
Cemento blanco |  |  | Kg | 2163 | 0.5 | 1081.5
Ceramica antidezlizante 50x50cm |  |  | M2 | 69010 | 0.1 | 6901
Boquilla para enchape |  |  | Kg | 7210 | 0.1 | 721
0
0
[6 empty] | Sub-Total | 8703.5
III-TRANSPORTES
Descripcion |  |  |  | Tarifa | Rendimiento. | Valor
|  |  |  | 728 | 1 | 728
[6 empty] | Sub-Total | 728
IV-MANO DE OBRA
Trabajador |  | Jornal | Prestacion | Jornal Tot. | Rendiminto | Valor
Oficial |  | 74263 | 49013.58 | 123276.58 | 0.04 | 4931.0632
2 Ayudante |  | 89404 | 59006.64 | 148410.64 | 0.04 | 5936.4256
[6 empty] | Sub-Total | 10867.4888
Ajuste
[5 empty] | Total Costo Directo |  | 26736

## ITEM 2,1,3
FORMATO No.
MANTENIMIENTO, MEJORAMIENTO Y ADECUACIONES LOCATIVAS DE LAS INSTITUCIONES EDUCATIVAS JUAN XXIII, BELLAVISTA, SIMÓN BOLÍVAR, MARÍA AUXILIADORA Y CONCORDE SEDE B EN EL MUNICIPIO DE MALAMBO – DEPARTAMENTO DEL ATLÁNTICO.
ANALISIS DE PRECIOS UNITARIO
Contrato No.
Item: | 2,1,3,1 | Filos y dilataciones. |  |  |  |  | UNIDAD
ML
I-EQUIPO Y HERRAMIENTA
Descripcion |  |  | Unidad | Tarifa | Rendimiento. | Valor
Herramientos menores |  |  | dia | 51500 | 80 | 643.75
Andamio |  |  | dia | 51500 | 80 | 643.75
[6 empty] | Sub-Total | 1287.5
II- MATERIALES EN OBRA
Descripcion |  |  | Unidad | Valor/unit | Cantidad | Valor
0
Mortero 1:5 Pañete |  |  | M3 | 700400 | 0.004208 | 2947.2832
0
0
0
[6 empty] | Sub-Total | 2947.2832
III-TRANSPORTES
Descripcion |  |  |  | Tarifa | Rendimiento. | Valor
[5 empty] | 1 | 0
[6 empty] | Sub-Total | 0
IV-MANO DE OBRA
Trabajador |  | Jornal | Prestacion | Jornal Tot. | Rendiminto | Valor
Oficial |  | 74263 | 49013.58 | 123276.58 | 0.06 | 7396.5948
2 Ayudante |  | 89404 | 59006.64 | 148410.64 | 0.06 | 8904.6384
[6 empty] | Sub-Total | 16301.2332
Ajuste
[5 empty] | Total Costo Directo |  | 20536
FORMATO No.
MANTENIMIENTO, MEJORAMIENTO Y ADECUACIONES LOCATIVAS DE LAS INSTITUCIONES EDUCATIVAS JUAN XXIII, BELLAVISTA, SIMÓN BOLÍVAR, MARÍA AUXILIADORA Y CONCORDE SEDE B EN EL MUNICIPIO DE MALAMBO – DEPARTAMENTO DEL ATLÁNTICO.
ANALISIS DE PRECIOS UNITARIO
Contrato No.
Item: | 2,1,3,2 | Suministro e instalacion de block de vidrio de 0,20 x 0,20 mts., incluye materiales, equipo y mano de obra. |  |  |  |  | UNIDAD
ML
I-EQUIPO Y HERRAMIENTA
Descripcion |  |  | Unidad | Tarifa | Rendimiento. | Valor
Herramientos menores |  |  | dia | 51500 | 80 | 643.75
Formaleta |  |  | Dia | 51500 | 20 | 2575
[6 empty] | Sub-Total | 3218.75
II- MATERIALES EN OBRA
Descripcion |  |  | Unidad | Valor/unit | Cantidad | Valor
Bloque de vidrio 20X20cm |  |  | und | 7210 | 12 | 86520
cemento Blanco |  |  | Kg | 2500 | 8 | 20000
silicona transparente |  |  | Un | 20600 | 0.1 | 2060
Varilla de acero inoxidable |  |  | Kg | 6000 | 2.1 | 12600
0
[6 empty] | Sub-Total | 121180
III-TRANSPORTES
Descripcion |  |  |  | Tarifa | Rendimiento. | Valor
trasporte farreteria a obra |  |  |  | 374 | 1 | 374
[6 empty] | Sub-Total | 374
IV-MANO DE OBRA
Trabajador |  | Jornal | Prestacion | Jornal Tot. | Rendiminto | Valor
Oficial |  | 74263 | 49013.58 | 123276.58 | 0.034 | 4191.4037
Ayudante |  | 44702 | 29503.32 | 74205.32 | 0.034 | 2522.9809
[6 empty] | Sub-Total | 6714.3846
Ajuste
[5 empty] | Total Costo Directo |  | 131487
FORMATO No.
MANTENIMIENTO, MEJORAMIENTO Y ADECUACIONES LOCATIVAS DE LAS INSTITUCIONES EDUCATIVAS JUAN XXIII, BELLAVISTA, SIMÓN BOLÍVAR, MARÍA AUXILIADORA Y CONCORDE SEDE B EN EL MUNICIPIO DE MALAMBO – DEPARTAMENTO DEL ATLÁNTICO.
ANALISIS DE PRECIOS UNITARIO
Contrato No.
Item: | 2,1,3,3 | Levante en block vibroprensado , e= 0,10 mts, para cuchillas, mortero de pega 1:6, incluye material, equipo y mano de obra. |  |  |  |  | UNIDAD
M2
I-EQUIPO Y HERRAMIENTA
Descripcion |  |  | Unidad | Tarifa | Rendimiento. | Valor
Herramientos menores |  |  | dia | 51500 | 80 | 643.75
Andamio |  |  | Dia | 51500 | 80 | 643.75
[6 empty] | Sub-Total | 1287.5
II- MATERIALES EN OBRA
Descripcion |  |  | Unidad | Valor/unit | Cantidad | Valor
Bloque de concreto, liso estándar, color gris, 40x20x15 cm, |  |  | und | 3000 | 12 | 36000
Acero de Refuerzo |  |  | Kg | 4500 | 0.5 | 2250
Mortero 1:4 |  |  | M3 | 772500 | 0.02 | 15450
Sika 1 |  |  | Kg | 20600 | 0.04 | 824
0
[6 empty] | Sub-Total | 54524
III-TRANSPORTES
Descripcion |  |  |  | Tarifa | Rendimiento. | Valor
Transporte de elementos a la obra |  |  |  | 834 | 1 | 834
[6 empty] | Sub-Total | 834
IV-MANO DE OBRA
Trabajador |  | Jornal | Prestacion | Jornal Tot. | Rendiminto | Valor
Oficial |  | 74263 | 49013.58 | 123276.58 | 0.071 | 8752.6372
Ayudante |  | 44702 | 29503.32 | 74205.32 | 0.071 | 5268.5777
[6 empty] | Sub-Total | 14021.2149
Ajuste
[5 empty] | Total Costo Directo |  | 70667
FORMATO No.
MANTENIMIENTO, MEJORAMIENTO Y ADECUACIONES LOCATIVAS DE LAS INSTITUCIONES EDUCATIVAS JUAN XXIII, BELLAVISTA, SIMÓN BOLÍVAR, MARÍA AUXILIADORA Y CONCORDE SEDE B EN EL MUNICIPIO DE MALAMBO – DEPARTAMENTO DEL ATLÁNTICO.
ANALISIS DE PRECIOS UNITARIO
Contrato No.
Item: | 2,1,3,4 | Pañete allanado impermeabilizado , para cuchilias, mortero de pega 1:4, incluye material, equipo y mano de obra. |  |  |  |  | UNIDAD
M2
I-EQUIPO Y HERRAMIENTA
Descripcion |  |  | Unidad | Tarifa | Rendimiento. | Valor
Herramientos menores |  |  | dia | 51500 | 110 | 468.1818
Andamio |  |  | Dia | 51500 | 110 | 468.1818
[6 empty] | Sub-Total | 936.3636
II- MATERIALES EN OBRA
Descripcion |  |  | Unidad | Valor/unit | Cantidad | Valor
Mortero 1:4 |  |  | m3 | 772500 | 0.025 | 19312.5
Sika 1 |  |  | Kg | 20600 | 0.04 | 824
0
0
0
[6 empty] | Sub-Total | 20136.5
III-TRANSPORTES
Descripcion |  |  |  | Tarifa | Rendimiento. | Valor
Transporte de elementos a la obra |  |  |  | 234 | 1 | 234
[6 empty] | Sub-Total | 234
IV-MANO DE OBRA
Trabajador |  | Jornal | Prestacion | Jornal Tot. | Rendiminto | Valor
Oficial |  | 74263 | 49013.58 | 123276.58 | 0.025 | 3081.9145
Ayudante |  | 44702 | 29503.32 | 74205.32 | 0.025 | 1855.133
[6 empty] | Sub-Total | 4937.0475
Ajuste
[5 empty] | Total Costo Directo |  | 26244

## ITEM 2,1,4
FORMATO No.
MANTENIMIENTO, MEJORAMIENTO Y ADECUACIONES LOCATIVAS DE LAS INSTITUCIONES EDUCATIVAS JUAN XXIII, BELLAVISTA, SIMÓN BOLÍVAR, MARÍA AUXILIADORA Y CONCORDE SEDE B EN EL MUNICIPIO DE MALAMBO – DEPARTAMENTO DEL ATLÁNTICO.
ANALISIS DE PRECIOS UNITARIO
Contrato No.
Item: | 2,1,4,4 | Instalación de cubierta en laminas onduladas existente de asbesto cemento, incluye equipo y mano de obra. |  |  |  |  | UNIDAD
M2
I-EQUIPO Y HERRAMIENTA
Descripcion |  |  | Unidad | Tarifa | Rendimiento. | Valor
Herramientos menores |  |  | dia | 51500 | 28 | 1839.2857
Andamio |  |  | dia | 51500 | 60 | 858.3333
[6 empty] | Sub-Total | 2697.619
II- MATERIALES EN OBRA
Descripcion |  |  | Unidad | Valor/unit | Cantidad | Valor
fijador ala capuchon |  |  | und | 1340 | 0.707 | 947.38
Ganccho teja ondulada |  |  | und | 3502 | 1 | 3502
[6 empty] | Sub-Total | 4449.38
III-TRANSPORTES
Descripcion |  |  |  | Tarifa | Rendimiento. | Valor
0
[6 empty] | Sub-Total | 0
IV-MANO DE OBRA
Trabajador |  | Jornal | Prestacion | Jornal Tot. | Rendiminto | Valor
Oficial |  | 74263 | 49013.58 | 123276.58 | 0.114 | 14053.5301
2 Ayudante |  | 89404 | 59006.64 | 148410.64 | 0.114 | 16918.813
[6 empty] | Sub-Total | 30972.3431
Ajuste
[5 empty] | Total Costo Directo |  | 38119
FORMATO No.
MANTENIMIENTO, MEJORAMIENTO Y ADECUACIONES LOCATIVAS DE LAS INSTITUCIONES EDUCATIVAS JUAN XXIII, BELLAVISTA, SIMÓN BOLÍVAR, MARÍA AUXILIADORA Y CONCORDE SEDE B EN EL MUNICIPIO DE MALAMBO – DEPARTAMENTO DEL ATLÁNTICO.
ANALISIS DE PRECIOS UNITARIO
Contrato No.
Item: | 2,1,4,5 | Suministro e instalación de caballete fijo, incluye materiales, equipo y mano de obra. |  |  |  |  | UNIDAD
ML
I-EQUIPO Y HERRAMIENTA
Descripcion |  |  | Unidad | Tarifa | Rendimiento. | Valor
Herramientos menores |  |  | dia | 51500 | 200 | 257.5
Andamio |  |  | dia | 51500 | 200 | 257.5
[6 empty] | Sub-Total | 515
II- MATERIALES EN OBRA
Descripcion |  |  | Unidad | Valor/unit | Cantidad | Valor
0
caballete fijo 15 |  |  | Und | 43000 | 1 | 43000
[6 empty] | Sub-Total | 43000
III-TRANSPORTES
Descripcion |  |  |  | Tarifa | Rendimiento. | Valor
transporte |  |  |  |  | 1 | 0
[6 empty] | Sub-Total | 0
IV-MANO DE OBRA
Trabajador |  | Jornal | Prestacion | Jornal Tot. | Rendiminto | Valor
Oficial |  | 74263 | 49013.58 | 123276.58 | 0.075 | 9245.7435
2 Ayudante |  | 89404 | 59006.64 | 148410.64 | 0.075 | 11130.798
[6 empty] | Sub-Total | 20376.5415
Ajuste
[5 empty] | Total Costo Directo |  | 63892
FORMATO No.
MANTENIMIENTO, MEJORAMIENTO Y ADECUACIONES LOCATIVAS DE LAS INSTITUCIONES EDUCATIVAS JUAN XXIII, BELLAVISTA, SIMÓN BOLÍVAR, MARÍA AUXILIADORA Y CONCORDE SEDE B EN EL MUNICIPIO DE MALAMBO – DEPARTAMENTO DEL ATLÁNTICO.
ANALISIS DE PRECIOS UNITARIO
Contrato No.
Item: | 2,1,4,2 | Zabaleta en block de cemento pañetada con mortero impermeabilizado 1:5, incluye materiales, equipo y mano de obra. |  |  |  |  | UNIDAD
ML
I-EQUIPO Y HERRAMIENTA |  | ,
Descripcion |  |  | Unidad | Tarifa | Rendimiento. | Valor
Herramientos menores |  |  | dia | 51500 | 60 | 858.3333
Andamio |  |  | dia | 51500 | 60 | 858.3333
Mezcladora |  |  | Dia | 82400 | 40 | 2060
[6 empty] | Sub-Total | 3776.6667
II- MATERIALES EN OBRA
Descripcion |  |  | Unidad | Valor/unit | Cantidad | Valor
Bloque Vibroprensado |  |  | Und | 4500 | 2.5 | 11250
Mortero de pega 1:4 |  |  | M3 | 772500 | 0.004 | 3090
Moetero pañete 1:4 |  |  | M3 | 772500 | 0.006 | 4635
Sika 1 |  |  | Kg | 20600 | 1 | 20600
[6 empty] | Sub-Total | 39575
III-TRANSPORTES
Descripcion |  |  |  | Tarifa | Rendimiento. | Valor
transporte ladrillo, cemento, arena |  |  |  | 3354 | 1 | 3354
[6 empty] | Sub-Total | 3354
IV-MANO DE OBRA
Trabajador |  | Jornal | Prestacion | Jornal Tot. | Rendiminto | Valor
Oficial |  | 74263 | 49013.58 | 123276.58 | 0.11 | 13560.4238
3 Ayudante |  | 134106 | 88509.96 | 222615.96 | 0.11 | 24487.7556
[6 empty] | Sub-Total | 38048.1794
Ajuste
[5 empty] | Total Costo Directo |  | 84754
FORMATO No.
MANTENIMIENTO, MEJORAMIENTO Y ADECUACIONES LOCATIVAS DE LAS INSTITUCIONES EDUCATIVAS JUAN XXIII, BELLAVISTA, SIMÓN BOLÍVAR, MARÍA AUXILIADORA Y CONCORDE SEDE B EN EL MUNICIPIO DE MALAMBO – DEPARTAMENTO DEL ATLÁNTICO.
ANALISIS DE PRECIOS UNITARIO
Contrato No.
Item: | 2,1,4,1 | Suministro e instalación de cielo raso en PVC y perfilería metálica, incluye materiales, equipo y mano de obra. |  |  |  |  | UNIDAD
M2
I-EQUIPO Y HERRAMIENTA |  | ,
Descripcion |  |  | Unidad | Tarifa | Rendimiento. | Valor
Herramientos menores |  |  | dia | 51500 | 20 | 2575
Andamio |  |  | dia | 51500 | 50 | 1030
[6 empty] | Sub-Total | 3605
II- MATERIALES EN OBRA
Descripcion |  |  | Unidad | Valor/unit | Cantidad | Valor
LAMINA EN PVC 0,2X5X 5.95 X.00,7 |  |  | M2 | 30900 | 1 | 30900
Alambre Galvanizado No 14 |  |  | Kg | 12000 | 0.02 | 240
ANGULO 0.30 cm x 0.20 cm x 0,38cm DE 2,44 ML |  |  | Ml | 1500 | 1.5 | 2250
PERFIL OMEGA CAL 26 DE 2,44 ML |  |  | Ml | 1700 | 1.5 | 2550
Union para lamina pvc blanca 5,95 mt |  |  | Ml | 1500 | 2 | 3000
Cornisa PVC x 5,95mt |  |  | Ml | 4000 | 1.5 | 6000
Tornillos para fijar |  |  | kg | 200 | 0.75 | 150
[6 empty] | Sub-Total | 45090
III-TRANSPORTES
Descripcion |  |  |  | Tarifa | Rendimiento. | Valor
transporte ferreteria |  |  |  | 660 | 1 | 660
[6 empty] | Sub-Total | 660
IV-MANO DE OBRA
Trabajador |  | Jornal | Prestacion | Jornal Tot. | Rendiminto | Valor
Oficial |  | 74263 | 49013.58 | 123276.58 | 0.17 | 20957.0186
2 Ayudante |  | 89404 | 59006.64 | 148410.64 | 0.17 | 25229.8088
[6 empty] | Sub-Total | 46186.8274
Ajuste
[5 empty] | Total Costo Directo |  | 95542
FORMATO No.
MANTENIMIENTO, MEJORAMIENTO Y ADECUACIONES LOCATIVAS DE LAS INSTITUCIONES EDUCATIVAS JUAN XXIII, BELLAVISTA, SIMÓN BOLÍVAR, MARÍA AUXILIADORA Y CONCORDE SEDE B EN EL MUNICIPIO DE MALAMBO – DEPARTAMENTO DEL ATLÁNTICO.
ANALISIS DE PRECIOS UNITARIO
Contrato No.
Item: | 2,1,4,3 | Impermeabilización de placa cubierta con manto edil, equipo al caliente y pintura alumol, incluye materiales, equipo y mano de obra. |  |  |  |  | UNIDAD
M2
I-EQUIPO Y HERRAMIENTA |  | ,
Descripcion |  |  | Unidad | Tarifa | Rendimiento. | Valor
Herramientos menores |  |  | dia | 51500 | 60 | 858.3333
Andamio |  |  | dia | 51500 | 60 | 858.3333
Pipeta de gas con soplete |  |  | Dia | 82400 | 40 | 2060
[6 empty] | Sub-Total | 3776.6667
II- MATERIALES EN OBRA
Descripcion |  |  | Unidad | Valor/unit | Cantidad | Valor
Manto Asfaltico |  |  | M2 | 30900 | 1 | 30900
Sika Alumol Pintura Para Protección De Cubiertas |  |  | Kg | 74263 | 0.007 | 519.841
0
0
[6 empty] | Sub-Total | 31419.841
III-TRANSPORTES
Descripcion |  |  |  | Tarifa | Rendimiento. | Valor
transporte ferreteria |  |  |  | 491 | 1 | 491
[6 empty] | Sub-Total | 491
IV-MANO DE OBRA
Trabajador |  | Jornal | Prestacion | Jornal Tot. | Rendiminto | Valor
Oficial |  | 74263 | 49013.58 | 123276.58 | 0.18 | 22189.7844
2 Ayudante |  | 89404 | 59006.64 | 148410.64 | 0.18 | 26713.9152
[6 empty] | Sub-Total | 48903.6996
Ajuste
[5 empty] | Total Costo Directo |  | 84591

## ITEM 2,1,5
FORMATO No.
MANTENIMIENTO, MEJORAMIENTO Y ADECUACIONES LOCATIVAS DE LAS INSTITUCIONES EDUCATIVAS JUAN XXIII, BELLAVISTA, SIMÓN BOLÍVAR, MARÍA AUXILIADORA Y CONCORDE SEDE B EN EL MUNICIPIO DE MALAMBO – DEPARTAMENTO DEL ATLÁNTICO.
ANALISIS DE PRECIOS UNITARIO
Contrato No.
Item: | 2,1,5,1 | Suministro e instalacion de lampara tipo panel led de 0,60x 0,60 mts., incluye materiales, equipo y mano de obra. |  |  |  |  | UNIDAD
UND
I-EQUIPO Y HERRAMIENTA
Descripcion |  |  | Unidad | Tarifa | Rendimiento. | Valor
Herramientos menores |  |  | dia | 51500 | 13 | 3961.5385
Andamio |  |  | dia | 51500 | 30 | 1716.6667
[6 empty] | Sub-Total | 5678.2051
II- MATERIALES EN OBRA
Descripcion |  |  | Unidad | Valor/unit | Cantidad | Valor
Lampara Panel 60X60cm |  |  | Und | 185400 | 1 | 185400
0
[6 empty] | Sub-Total | 185400
III-TRANSPORTES
Descripcion |  |  |  | Tarifa | Rendimiento. | Valor
|  |  |  | 443 | 1 | 443
[6 empty] | Sub-Total | 443
IV-MANO DE OBRA
Trabajador |  | Jornal | Prestacion | Jornal Tot. | Rendiminto | Valor
Oficial |  | 74263 | 49013.58 | 123276.58 | 0.15 | 18491.487
2 Ayudante |  | 89404 | 59006.64 | 148410.64 | 0.15 | 22261.596
[6 empty] | Sub-Total | 40753.083
Ajuste
[5 empty] | Total Costo Directo |  | 232274
FORMATO No.
MANTENIMIENTO, MEJORAMIENTO Y ADECUACIONES LOCATIVAS DE LAS INSTITUCIONES EDUCATIVAS JUAN XXIII, BELLAVISTA, SIMÓN BOLÍVAR, MARÍA AUXILIADORA Y CONCORDE SEDE B EN EL MUNICIPIO DE MALAMBO – DEPARTAMENTO DEL ATLÁNTICO.
ANALISIS DE PRECIOS UNITARIO
Contrato No.
Item: | 2,1,5,2 | Salida de tomacorriente común 110V, incluye materiales, equipo y mano de obra. |  |  |  |  | UNIDAD
UND
I-EQUIPO Y HERRAMIENTA
Descripcion |  |  | Unidad | Tarifa | Rendimiento. | Valor
Herramientos menores |  |  | dia | 51500 | 50 | 1030
[6 empty] | Sub-Total | 1030
II- MATERIALES EN OBRA
Descripcion |  |  | Unidad | Valor/unit | Cantidad | Valor
Tubo conduit 1/2 pulgada |  |  | ml | 3785 | 4 | 15140
Curva Conduit 1/2 pulgada |  |  | Und | 1236 | 1 | 1236
Adaptador 1/2 pulgada terminal conduit |  |  | Und | 1030 | 2 | 2060
Alambre De Cobre #12 |  |  | Ml | 4738 | 18 | 85284
Cinta Aislante |  |  | Und | 26780 | 0.1 | 2678
Caja Sencilla 103X60X45 Mm Conduit |  |  | Und | 3000 | 1 | 3000
tomacorriente con polo a tierra |  |  | Und | 16480 | 1 | 16480
[6 empty] | Sub-Total | 125878
III-TRANSPORTES
Descripcion |  |  |  | Tarifa | Rendimiento. | Valor
transporte |  |  |  | 388 | 1 | 388
[6 empty] | Sub-Total | 388
IV-MANO DE OBRA
Trabajador |  | Jornal | Prestacion | Jornal Tot. | Rendiminto | Valor
Oficial |  | 74263 | 49013.58 | 123276.58 | 0.18 | 22189.7844
2 Ayudante |  | 89404 | 59006.64 | 148410.64 | 0.18 | 26713.9152
[6 empty] | Sub-Total | 48903.6996
Ajuste
[5 empty] | Total Costo Directo |  | 176200
FORMATO No.
MANTENIMIENTO, MEJORAMIENTO Y ADECUACIONES LOCATIVAS DE LAS INSTITUCIONES EDUCATIVAS JUAN XXIII, BELLAVISTA, SIMÓN BOLÍVAR, MARÍA AUXILIADORA Y CONCORDE SEDE B EN EL MUNICIPIO DE MALAMBO – DEPARTAMENTO DEL ATLÁNTICO.
ANALISIS DE PRECIOS UNITARIO
Contrato No.
Item: | 2,1,5,3 | Salida de interruptor sencillo, incluye materiales, equipo y mano de obra. |  |  |  |  | UNIDAD
UND
I-EQUIPO Y HERRAMIENTA
Descripcion |  |  | Unidad | Tarifa | Rendimiento. | Valor
Herramientos menores |  |  | dia | 51500 | 50 | 1030
[6 empty] | Sub-Total | 1030
II- MATERIALES EN OBRA
Descripcion |  |  | Unidad | Valor/unit | Cantidad | Valor
Tubo conduit 1/2 pulgada |  |  | ml | 3785 | 4 | 15140
Curva Conduit 1/2 pulgada |  |  | Und | 1236 | 1 | 1236
Adaptador 1/2 pulgada terminal conduit |  |  | Und | 1030 | 2 | 2060
Alambre De Cobre #12 |  |  | Ml | 4738 | 18 | 85284
Cinta Aislante |  |  | Und | 26780 | 0.1 | 2678
Caja Sencilla 103X60X45 Mm Conduit |  |  | Und | 3000 | 1 | 3000
tomacorriente con polo a tierra sencillo |  |  | Und | 16480 | 1 | 16480
[6 empty] | Sub-Total | 125878
III-TRANSPORTES
Descripcion |  |  |  | Tarifa | Rendimiento. | Valor
transporte |  |  |  | 388 | 1 | 388
[6 empty] | Sub-Total | 388
IV-MANO DE OBRA
Trabajador |  | Jornal | Prestacion | Jornal Tot. | Rendiminto | Valor
Oficial |  | 74263 | 49013.58 | 123276.58 | 0.18 | 22189.7844
2 Ayudante |  | 89404 | 59006.64 | 148410.64 | 0.18 | 26713.9152
[6 empty] | Sub-Total | 48903.6996
Ajuste
[5 empty] | Total Costo Directo |  | 176200
FORMATO No.
MANTENIMIENTO, MEJORAMIENTO Y ADECUACIONES LOCATIVAS DE LAS INSTITUCIONES EDUCATIVAS JUAN XXIII, BELLAVISTA, SIMÓN BOLÍVAR, MARÍA AUXILIADORA Y CONCORDE SEDE B EN EL MUNICIPIO DE MALAMBO – DEPARTAMENTO DEL ATLÁNTICO.
ANALISIS DE PRECIOS UNITARIO
Contrato No.
Item: | 2,1,5,4 | Salida de tomacorriente 220V, incluye materiales, equipo y mano de obra. |  |  |  |  | UNIDAD
UND
I-EQUIPO Y HERRAMIENTA
Descripcion |  |  | Unidad | Tarifa | Rendimiento. | Valor
Herramientos menores |  |  | dia | 51500 | 20 | 2575
[6 empty] | Sub-Total | 2575
II- MATERIALES EN OBRA
Descripcion |  |  | Unidad | Valor/unit | Cantidad | Valor
Tubo conduit 1/2 pulgada |  |  | ml | 3785 | 4 | 15140
Curva Conduit 1/2 pulgada |  |  | Und | 1236 | 1 | 1236
Adaptador 1/2 pulgada terminal conduit |  |  | Und | 1030 | 2 | 2060
Alambre De Cobre #12 |  |  | Ml | 4738 | 24 | 113712
Cinta Aislante |  |  | Und | 26780 | 0.1 | 2678
Caja Sencilla 103X60X45 Mm Conduit |  |  | Und | 3000 | 1 | 3000
tomacorriente con polo a tierra |  |  | Und | 17600 | 1 | 17600
[6 empty] | Sub-Total | 155426
III-TRANSPORTES
Descripcion |  |  |  | Tarifa | Rendimiento. | Valor
transporte |  |  |  | 551 | 1 | 551
[6 empty] | Sub-Total | 551
IV-MANO DE OBRA
Trabajador |  | Jornal | Prestacion | Jornal Tot. | Rendiminto | Valor
Oficial |  | 74263 | 49013.58 | 123276.58 | 0.17 | 20957.0186
2 Ayudante |  | 89404 | 59006.64 | 148410.64 | 0.17 | 25229.8088
[6 empty] | Sub-Total | 46186.8274
Ajuste
[5 empty] | Total Costo Directo |  | 204739
FORMATO No.
MANTENIMIENTO, MEJORAMIENTO Y ADECUACIONES LOCATIVAS DE LAS INSTITUCIONES EDUCATIVAS JUAN XXIII, BELLAVISTA, SIMÓN BOLÍVAR, MARÍA AUXILIADORA Y CONCORDE SEDE B EN EL MUNICIPIO DE MALAMBO – DEPARTAMENTO DEL ATLÁNTICO.
ANALISIS DE PRECIOS UNITARIO
Contrato No.
Item: | 2,1,5,5 | Suministro e instalacion de aire acondicionado mini split de 18 btu, incluye materiales, equipo y mano de obra. |  |  |  |  | UNIDAD
UND
I-EQUIPO Y HERRAMIENTA
Descripcion |  |  | Unidad | Tarifa | Rendimiento. | Valor
Herramientos menores |  |  | dia | 51500 | 0.9 | 57222.2222
Andamio |  |  | dia | 51500 | 20 | 2575
[6 empty] | Sub-Total | 59797.2222
II- MATERIALES EN OBRA
Descripcion |  |  | Unidad | Valor/unit | Cantidad | Valor
Aire acondicionado 18600BTU 220 V |  |  | Und | 2940000 | 1 | 2940000
chazos de 3/4 concreto Expancivo |  |  | Und | 16400 | 8 | 131200
Soporte base condesadora |  |  | Und | 123600 | 1 | 123600
kit soporte de pared |  |  | Und | 110000 | 1 | 110000
0
0
0
[6 empty] | Sub-Total | 3304800
III-TRANSPORTES
Descripcion |  |  |  | Tarifa | Rendimiento. | Valor
transporte |  |  |  | 328500 | 1 | 328500
[6 empty] | Sub-Total | 328500
IV-MANO DE OBRA
Trabajador |  | Jornal | Prestacion | Jornal Tot. | Rendiminto | Valor
Tecnico |  | 74263 | 49013.58 | 123276.58 | 1.6 | 197242.528
Ayudante |  | 44702 | 29503.32 | 74205.32 | 1.6 | 118728.512
[6 empty] | Sub-Total | 315971.04
Ajuste
[5 empty] | Total Costo Directo |  | 4009068

## ITEM 2,1,6
FORMATO No.
MANTENIMIENTO, MEJORAMIENTO Y ADECUACIONES LOCATIVAS DE LAS INSTITUCIONES EDUCATIVAS JUAN XXIII, BELLAVISTA, SIMÓN BOLÍVAR, MARÍA AUXILIADORA Y CONCORDE SEDE B EN EL MUNICIPIO DE MALAMBO – DEPARTAMENTO DEL ATLÁNTICO.
ANALISIS DE PRECIOS UNITARIO
Contrato No.
Item: | 2,1,6,1 | Suministro e instalación de ventanería proyectante de 2,00 x 1,00 mts., en perfilería de aluminio gris y vidrio blanco de 4mm, incluye material, equipo y mano de obra. |  |  |  |  | UNIDAD
UND
I-EQUIPO Y HERRAMIENTA
Descripcion |  |  | Unidad | Tarifa | Rendimiento. | Valor
Herramientos menores |  |  | dia | 51500 | 50 | 1030
[6 empty] | Sub-Total | 1030
II- MATERIALES EN OBRA
Descripcion |  |  | Unidad | Valor/unit | Cantidad | Valor
Ventana en aluminio proyectante de 200mmx100mm |  |  | und | 850000 | 1 | 850000
Marco en aluminio |  |  | Und | 200000 | 1 | 200000
vidrio laminad |  |  | m2 | 140000 | 2 | 280000
0
0
0
0
0
[6 empty] | Sub-Total | 1330000
III-TRANSPORTES
Descripcion |  |  |  | Tarifa | Rendimiento. | Valor
transporte |  |  |  | 1462 | 1 | 1462
[6 empty] | Sub-Total | 1462
IV-MANO DE OBRA
Trabajador |  | Jornal | Prestacion | Jornal Tot. | Rendiminto | Valor
Oficial |  | 74263 | 49013.58 | 123276.58 | 0.89 | 109716.1562
Ayudante |  | 44702 | 29503.32 | 74205.32 | 0.89 | 66042.7348
[6 empty] | Sub-Total | 175758.891
Ajuste
[5 empty] | Total Costo Directo |  | 1508251
FORMATO No.
MANTENIMIENTO, MEJORAMIENTO Y ADECUACIONES LOCATIVAS DE LAS INSTITUCIONES EDUCATIVAS JUAN XXIII, BELLAVISTA, SIMÓN BOLÍVAR, MARÍA AUXILIADORA Y CONCORDE SEDE B EN EL MUNICIPIO DE MALAMBO – DEPARTAMENTO DEL ATLÁNTICO.
ANALISIS DE PRECIOS UNITARIO
Contrato No.
Item: | 2,1,6,2 | Instalacion de reja metalica existente , protector ventana de 2,00 x 1,00 mts., incluye materiales, equipo y mano de obra. |  |  |  |  | UNIDAD
UND
I-EQUIPO Y HERRAMIENTA
Descripcion |  |  | Unidad | Tarifa | Rendimiento. | Valor
Herramientos menores |  |  | dia | 51500 | 20 | 2575
[6 empty] | Sub-Total | 2575
II- MATERIALES EN OBRA
Descripcion |  |  | Unidad | Valor/unit | Cantidad | Valor
0
0
0
0
0
[6 empty] | Sub-Total | 0
III-TRANSPORTES
Descripcion |  |  |  | Tarifa | Rendimiento. | Valor
[5 empty] | 1 | 0
[6 empty] | Sub-Total | 0
IV-MANO DE OBRA
Trabajador |  | Jornal | Prestacion | Jornal Tot. | Rendiminto | Valor
Oficial |  | 74263 | 49013.58 | 123276.58 | 0.22843 | 28160.0692
Ayudante |  | 44702 | 29503.32 | 74205.32 | 0.22843 | 16950.7212
[6 empty] | Sub-Total | 45110.7904
Ajuste
[5 empty] | Total Costo Directo |  | 47686
FORMATO No.
MANTENIMIENTO, MEJORAMIENTO Y ADECUACIONES LOCATIVAS DE LAS INSTITUCIONES EDUCATIVAS JUAN XXIII, BELLAVISTA, SIMÓN BOLÍVAR, MARÍA AUXILIADORA Y CONCORDE SEDE B EN EL MUNICIPIO DE MALAMBO – DEPARTAMENTO DEL ATLÁNTICO.
ANALISIS DE PRECIOS UNITARIO
Contrato No.
Item: | 2,1,6,3 | Suministro e instalación de estructura metálica - correas PAG 220, incluye material, equipo y mano de obra. |  |  |  |  | UNIDAD
ML
I-EQUIPO Y HERRAMIENTA
Descripcion |  |  | Unidad | Tarifa | Rendimiento. | Valor
Herramientos menores |  |  | dia | 51500 | 20 | 2575
Equipo de Soldadura |  |  | dia | 103000 | 75 | 1373.3333
Andamio |  |  | dia | 51500 | 20 | 2575
[6 empty] | Sub-Total | 6523.3333
II- MATERIALES EN OBRA
Descripcion |  |  | Unidad | Valor/unit | Cantidad | Valor
Perfil C GR50 220 x 80 x 2.5mm x 6m negro |  |  | kg | 65000 | 1 | 65000
Soldadura 6013 |  |  | Kg | 23690 | 0.15 | 3553.5
[6 empty] | Sub-Total | 68553.5
III-TRANSPORTES
Descripcion |  |  |  | Tarifa | Rendimiento. | Valor
Transporte de perfiles |  |  |  | 448 | 1 | 448
[6 empty] | Sub-Total | 448
IV-MANO DE OBRA
Trabajador |  | Jornal | Prestacion | Jornal Tot. | Rendiminto | Valor
Oficial |  | 74263 | 49013.58 | 123276.58 | 0.3833 | 47251.9131
2 Ayudante |  | 89404 | 59006.64 | 148410.64 | 0.3833 | 56885.7983
[6 empty] | Sub-Total | 104137.7114
Ajuste
[5 empty] | Total Costo Directo |  | 179663

## ITEM 2,1,7
FORMATO No.
MANTENIMIENTO, MEJORAMIENTO Y ADECUACIONES LOCATIVAS DE LAS INSTITUCIONES EDUCATIVAS JUAN XXIII, BELLAVISTA, SIMÓN BOLÍVAR, MARÍA AUXILIADORA Y CONCORDE SEDE B EN EL MUNICIPIO DE MALAMBO – DEPARTAMENTO DEL ATLÁNTICO.
ANALISIS DE PRECIOS UNITARIO
Contrato No.
Item: | 2,1,7,3 | Pintura sobre muros y calados internos y externos en vinilo tipo 1, tres manos, incluye resane del pañete en las áreas dañadas, incluye materiales, equipo y mano de obra. |  |  |  |  | UNIDAD
M2
I-EQUIPO Y HERRAMIENTA
Descripcion |  |  | Unidad | Tarifa | Rendimiento. | Valor
Herramientos menores |  |  | dia | 30900 | 40 | 772.5
Andamio |  |  | Dia | 51500 | 40 | 1287.5
[6 empty] | Sub-Total | 2060
II- MATERIALES EN OBRA
Descripcion |  |  | Unidad | Valor/unit | Cantidad | Valor
Cuñete vinilo tipo 1 |  |  | und | 412000 | 0.035 | 14420
0
0
0
0
[6 empty] | Sub-Total | 14420
III-TRANSPORTES
Descripcion |  |  |  | Tarifa | Rendimiento. | Valor
|  |  |  | 87 | 1 | 87
[6 empty] | Sub-Total | 87
IV-MANO DE OBRA
Trabajador |  | Jornal | Prestacion | Jornal Tot. | Rendiminto | Valor
Oficial |  | 74263 | 49013.58 | 123276.58 | 0.03 | 3698.2974
2 Ayudante |  | 89404 | 59006.64 | 148410.64 | 0.03 | 4452.3192
[6 empty] | Sub-Total | 8150.6166
Ajuste
[5 empty] | Total Costo Directo |  | 24718
FORMATO No.
MANTENIMIENTO, MEJORAMIENTO Y ADECUACIONES LOCATIVAS DE LAS INSTITUCIONES EDUCATIVAS JUAN XXIII, BELLAVISTA, SIMÓN BOLÍVAR, MARÍA AUXILIADORA Y CONCORDE SEDE B EN EL MUNICIPIO DE MALAMBO – DEPARTAMENTO DEL ATLÁNTICO.
ANALISIS DE PRECIOS UNITARIO
Contrato No.
Item: | 2,1,7,1 | Pintura de puerta metálica de 0,80 x 2,00 mts. en esmalte, incluye anticorrosivo, materiales,equipo y mano de obra. |  |  |  |  | UNIDAD
M2
I-EQUIPO Y HERRAMIENTA
Descripcion |  |  | Unidad | Tarifa | Rendimiento. | Valor
Herramientos menores |  |  | dia | 30900 | 15 | 2060
[6 empty] | Sub-Total | 2060
II- MATERIALES EN OBRA
Descripcion |  |  | Unidad | Valor/unit | Cantidad | Valor
Galon pintura esmalte |  |  | und | 82400 | 0.25 | 20600
Galon Anticorrocivo |  |  | und | 77250 | 0.25 | 19312.5
Thinner |  |  | Lt | 5150 | 0.3 | 1545
0
0
[6 empty] | Sub-Total | 41457.5
III-TRANSPORTES
Descripcion |  |  |  | Tarifa | Rendimiento. | Valor
|  |  |  | 41 | 1 | 41
[6 empty] | Sub-Total | 41
IV-MANO DE OBRA
Trabajador |  | Jornal | Prestacion | Jornal Tot. | Rendiminto | Valor
Oficial |  | 74263 | 49013.58 | 123276.58 | 0.1 | 12327.658
2 Ayudante |  | 89404 | 59006.64 | 148410.64 | 0.1 | 14841.064
[6 empty] | Sub-Total | 27168.722
Ajuste
[5 empty] | Total Costo Directo |  | 70727
FORMATO No.
MANTENIMIENTO, MEJORAMIENTO Y ADECUACIONES LOCATIVAS DE LAS INSTITUCIONES EDUCATIVAS JUAN XXIII, BELLAVISTA, SIMÓN BOLÍVAR, MARÍA AUXILIADORA Y CONCORDE SEDE B EN EL MUNICIPIO DE MALAMBO – DEPARTAMENTO DEL ATLÁNTICO.
ANALISIS DE PRECIOS UNITARIO
Contrato No.
Item: | 2,1,7,2 | Pintura de rejas en hierro en esmalte, incluye raspe y anticorrosivo, materiales, equipo y mano de obra. |  |  |  |  | UNIDAD
M2
I-EQUIPO Y HERRAMIENTA
Descripcion |  |  | Unidad | Tarifa | Rendimiento. | Valor
Herramientos menores |  |  | dia | 51500 | 10 | 5150
[6 empty] | Sub-Total | 5150
II- MATERIALES EN OBRA
Descripcion |  |  | Unidad | Valor/unit | Cantidad | Valor
Galon pintura esmalte |  |  | und | 82400 | 0.02 | 1648
Galon Anticorrocivo |  |  | und | 77250 | 0.2 | 15450
Thinner |  |  | Lt | 5150 | 0.1 | 515
0
0
[6 empty] | Sub-Total | 17613
III-TRANSPORTES
Descripcion |  |  |  | Tarifa | Rendimiento. | Valor
|  |  |  | 371 | 1 | 371
[6 empty] | Sub-Total | 371
IV-MANO DE OBRA
Trabajador |  | Jornal | Prestacion | Jornal Tot. | Rendiminto | Valor
Oficial |  | 74263 | 49013.58 | 123276.58 | 0.1 | 12327.658
2 Ayudante |  | 89404 | 59006.64 | 148410.64 | 0.1 | 14841.064
[6 empty] | Sub-Total | 27168.722
Ajuste
[5 empty] | Total Costo Directo |  | 50303
FORMATO No.
MANTENIMIENTO, MEJORAMIENTO Y ADECUACIONES LOCATIVAS DE LAS INSTITUCIONES EDUCATIVAS JUAN XXIII, BELLAVISTA, SIMÓN BOLÍVAR, MARÍA AUXILIADORA Y CONCORDE SEDE B EN EL MUNICIPIO DE MALAMBO – DEPARTAMENTO DEL ATLÁNTICO.
ANALISIS DE PRECIOS UNITARIO
Contrato No.
Item: | 2,1,7,4 | Puliplast sobre paredes , incluye material, equipo y mano de obra. |  |  |  |  | UNIDAD
M2
I-EQUIPO Y HERRAMIENTA
Descripcion |  |  | Unidad | Tarifa | Rendimiento. | Valor
Herramientos menores |  |  | dia | 51500 | 80 | 643.75
[6 empty] | Sub-Total | 643.75
II- MATERIALES EN OBRA
Descripcion |  |  | Unidad | Valor/unit | Cantidad | Valor
0
Estuco platico |  |  | galon | 17600 | 1 | 17600 |  | 18128
0
0
0
[6 empty] | Sub-Total | 17600
III-TRANSPORTES
Descripcion |  |  |  | Tarifa | Rendimiento. | Valor
|  |  |  | 110 | 1 | 110
[6 empty] | Sub-Total | 110
IV-MANO DE OBRA
Trabajador |  | Jornal | Prestacion | Jornal Tot. | Rendiminto | Valor
Oficial |  | 74263 | 49013.58 | 123276.58 | 0.02 | 2465.5316
Ayudante |  | 44702 | 29503.32 | 74205.32 | 0.02 | 1484.1064
[6 empty] | Sub-Total | 3949.638
Ajuste
[5 empty] | Total Costo Directo |  | 22303

## ITEM 2,2,1
FORMATO No.
MANTENIMIENTO, MEJORAMIENTO Y ADECUACIONES LOCATIVAS DE LAS INSTITUCIONES EDUCATIVAS JUAN XXIII, BELLAVISTA, SIMÓN BOLÍVAR, MARÍA AUXILIADORA Y CONCORDE SEDE B EN EL MUNICIPIO DE MALAMBO – DEPARTAMENTO DEL ATLÁNTICO.
ANALISIS DE PRECIOS UNITARIO
Contrato No.
Item: | 2,2,1,1 | Demolicion de calados existentes |  |  |  |  | UNIDAD
M2
I-EQUIPO Y HERRAMIENTA
Descripcion |  |  | Unidad | Tarifa | Rendimiento. | Valor
Herramientos menores |  |  | % | 22089 | 0.1 | 2208.9
Acarreo horizontal |  |  | % s.m.o. | 22089 | 0.1 | 2208.9
Herramienta menor |  |  | % s.m.o. | 22089 | 0.03 | 662.67
[6 empty] | Sub-Total | 5080.47
II- MATERIALES EN OBRA
Descripcion |  |  | Unidad | Valor/unit | Cantidad | Valor
0
0
0
0
0
[6 empty] | Sub-Total | 0
III-TRANSPORTES
Descripcion |  |  |  | Tarifa | Rendimiento. | Valor
[6 empty] | Sub-Total | 0
IV-MANO DE OBRA
Trabajador |  | Jornal | Prestacion | Jornal Tot. | Rendiminto | Valor
m.o. alb 1 ayudante-1 ofi |  | 44178 | 29157.48 | 73335.48 | 0.18072 | 13253.3979
[6 empty] | Sub-Total | 13253.3979
Ajuste
[5 empty] | Total Costo Directo |  | 18333.87
FORMATO No.
MANTENIMIENTO, MEJORAMIENTO Y ADECUACIONES LOCATIVAS DE LAS INSTITUCIONES EDUCATIVAS JUAN XXIII, BELLAVISTA, SIMÓN BOLÍVAR, MARÍA AUXILIADORA Y CONCORDE SEDE B EN EL MUNICIPIO DE MALAMBO – DEPARTAMENTO DEL ATLÁNTICO.
ANALISIS DE PRECIOS UNITARIO
Contrato No.
Item: | 2,2,1,2 | Desmonte de cielo raso existente, incluye equipo y mano de obra. |  |  |  |  | UNIDAD
M2
I-EQUIPO Y HERRAMIENTA
Descripcion |  |  | Unidad | Tarifa | Rendimiento. | Valor
Herramientos menores |  |  | dia | 51500 | 41.25 | 1248.4848
andamio |  |  | dia | 51500 | 70 | 735.7143
[6 empty] | Sub-Total | 1984.1991
II- MATERIALES EN OBRA
Descripcion |  |  | Unidad | Valor/unit | Cantidad | Valor
[6 empty] | Sub-Total | 0
III-TRANSPORTES
Descripcion |  |  |  | Tarifa | Rendimiento. | Valor
[5 empty] | 0.00256 | 0
[6 empty] | Sub-Total | 0
IV-MANO DE OBRA
Trabajador |  | Jornal | Prestacion | Jornal Tot. | Rendiminto | Valor
Oficial |  | 74263 | 49013.58 | 123276.58 | 0.16 | 19724.2528
Ayudante |  | 44702 | 29503.32 | 74205.32 | 0.16 | 11872.8512
[6 empty] | Sub-Total | 31597.104
Ajuste
[5 empty] | Total Costo Directo |  | 33581.3
FORMATO No.
MANTENIMIENTO, MEJORAMIENTO Y ADECUACIONES LOCATIVAS DE LAS INSTITUCIONES EDUCATIVAS JUAN XXIII, BELLAVISTA, SIMÓN BOLÍVAR, MARÍA AUXILIADORA Y CONCORDE SEDE B EN EL MUNICIPIO DE MALAMBO – DEPARTAMENTO DEL ATLÁNTICO.
ANALISIS DE PRECIOS UNITARIO
Contrato No.
Item: | 2,2,1,3 | Desmonte de lamparas |  |  |  |  | UNIDAD
UND
I-EQUIPO Y HERRAMIENTA
Descripcion |  |  | Unidad | Tarifa | Rendimiento. | Valor
Herramientos menores |  |  | dia | 13765 | 0.05 | 688.25
[6 empty] | Sub-Total | 688.25
II- MATERIALES EN OBRA
Descripcion |  |  | Unidad | Valor/unit | Cantidad | Valor
[6 empty] | Sub-Total | 0
III-TRANSPORTES
Descripcion |  |  |  | Tarifa | Rendimiento. | Valor
[6 empty] | Sub-Total | 0
IV-MANO DE OBRA
Trabajador |  | Jornal | Prestacion | Jornal Tot. | Rendiminto | Valor
CUADRILLA TIPO AA |  | 74263 | 49013.58 | 123276.58 | 0.12543 | 15462.3
[6 empty] | Sub-Total | 15462.3
Ajuste
[5 empty] | Total Costo Directo |  | 16150.55
FORMATO No.
MANTENIMIENTO, MEJORAMIENTO Y ADECUACIONES LOCATIVAS DE LAS INSTITUCIONES EDUCATIVAS JUAN XXIII, BELLAVISTA, SIMÓN BOLÍVAR, MARÍA AUXILIADORA Y CONCORDE SEDE B EN EL MUNICIPIO DE MALAMBO – DEPARTAMENTO DEL ATLÁNTICO.
ANALISIS DE PRECIOS UNITARIO
Contrato No.
Item: | 2,2,1,4 | Desmonte de abanicos |  |  |  |  | UNIDAD
UND
I-EQUIPO Y HERRAMIENTA
Descripcion |  |  | Unidad | Tarifa | Rendimiento. | Valor
Herramientos menores |  |  | dia | 13765 | 0.05 | 688.25
[6 empty] | Sub-Total | 688.25
II- MATERIALES EN OBRA
Descripcion |  |  | Unidad | Valor/unit | Cantidad | Valor
[6 empty] | Sub-Total | 0
III-TRANSPORTES
Descripcion |  |  |  | Tarifa | Rendimiento. | Valor
[6 empty] | Sub-Total | 0
IV-MANO DE OBRA
Trabajador |  | Jornal | Prestacion | Jornal Tot. | Rendiminto | Valor
CUADRILLA TIPO AA |  | 74263 | 49013.58 | 123276.58 | 0.12543 | 15462.3
[6 empty] | Sub-Total | 15462.3
Ajuste
[5 empty] | Total Costo Directo |  | 16150.55
FORMATO No.
MANTENIMIENTO, MEJORAMIENTO Y ADECUACIONES LOCATIVAS DE LAS INSTITUCIONES EDUCATIVAS JUAN XXIII, BELLAVISTA, SIMÓN BOLÍVAR, MARÍA AUXILIADORA Y CONCORDE SEDE B EN EL MUNICIPIO DE MALAMBO – DEPARTAMENTO DEL ATLÁNTICO.
ANALISIS DE PRECIOS UNITARIO
Contrato No.
Item: | 2,2,1,5 | Desmonte de rejas en hierro |  |  |  |  | UNIDAD
M2
I-EQUIPO Y HERRAMIENTA
Descripcion |  |  | Unidad | Tarifa | Rendimiento. | Valor
Herramientos menores |  |  | dia | 13765 | 0.05 | 688.25
[6 empty] | Sub-Total | 688.25
II- MATERIALES EN OBRA
Descripcion |  |  | Unidad | Valor/unit | Cantidad | Valor
[6 empty] | Sub-Total | 0
III-TRANSPORTES
Descripcion |  |  |  | Tarifa | Rendimiento. | Valor
[6 empty] | Sub-Total | 0
IV-MANO DE OBRA
Trabajador |  | Jornal | Prestacion | Jornal Tot. | Rendiminto | Valor
CUADRILLA TIPO AA |  | 74263 | 49013.58 | 123276.58 | 0.1971 | 24297.9
[6 empty] | Sub-Total | 24297.9
Ajuste
[5 empty] | Total Costo Directo |  | 24986.15
FORMATO No.
MANTENIMIENTO, MEJORAMIENTO Y ADECUACIONES LOCATIVAS DE LAS INSTITUCIONES EDUCATIVAS JUAN XXIII, BELLAVISTA, SIMÓN BOLÍVAR, MARÍA AUXILIADORA Y CONCORDE SEDE B EN EL MUNICIPIO DE MALAMBO – DEPARTAMENTO DEL ATLÁNTICO.
ANALISIS DE PRECIOS UNITARIO
Contrato No.
Item: | 2,2,1,6 | Desmonte de puerta metálica acceso, incluye equipo y mano de obra |  |  |  |  | UNIDAD
UND
I-EQUIPO Y HERRAMIENTA
Descripcion |  |  | Unidad | Tarifa | Rendimiento. | Valor
Herramientos menores |  |  | dia | 51500 | 14 | 3678.5714
[6 empty] | Sub-Total | 3678.5714
II- MATERIALES EN OBRA
Descripcion |  |  | Unidad | Valor/unit | Cantidad | Valor
[6 empty] | Sub-Total | 0
III-TRANSPORTES
Descripcion |  |  |  | Tarifa | Rendimiento. | Valor
[5 empty] | 1 | 0
[6 empty] | Sub-Total | 0
IV-MANO DE OBRA
Trabajador |  | Jornal | Prestacion | Jornal Tot. | Rendiminto | Valor
Oficial |  | 72100 | 47586 | 119686 | 0.22 | 26330.92
Ayudante |  | 44702 | 29503.32 | 74205.32 | 0.22 | 16325.1704
[6 empty] | Sub-Total | 42656.0904
Ajuste
[5 empty] | Total Costo Directo |  | 46335
FORMATO No.
MANTENIMIENTO, MEJORAMIENTO Y ADECUACIONES LOCATIVAS DE LAS INSTITUCIONES EDUCATIVAS JUAN XXIII, BELLAVISTA, SIMÓN BOLÍVAR, MARÍA AUXILIADORA Y CONCORDE SEDE B EN EL MUNICIPIO DE MALAMBO – DEPARTAMENTO DEL ATLÁNTICO.
ANALISIS DE PRECIOS UNITARIO
Contrato No.
Item: | 2,2,1,7 | Desmonte de instalaciones eléctricas existentes, incluye equipo y mano de obra. |  |  |  |  | UNIDAD
G.L
I-EQUIPO Y HERRAMIENTA
Descripcion |  |  | Unidad | Tarifa | Rendimiento. | Valor
Herramientos menores |  |  | dia | 123600 | 1.9143 | 64568.3688
[6 empty] | Sub-Total | 64568.3688
II- MATERIALES EN OBRA
Descripcion |  |  | Unidad | Valor/unit | Cantidad | Valor
[6 empty] | Sub-Total | 0
III-TRANSPORTES
Descripcion |  |  |  | Tarifa | Rendimiento. | Valor
[5 empty] | 0.00256 | 0
[6 empty] | Sub-Total | 0
IV-MANO DE OBRA
Trabajador |  | Jornal | Prestacion | Jornal Tot. | Rendiminto | Valor
Oficial |  | 72100 | 47586 | 119686 | 2.1 | 251340.6
Ayudante |  | 44702 | 29503.32 | 74205.32 | 2.1 | 155831.172
[6 empty] | Sub-Total | 407171.772
Ajuste
[5 empty] | Total Costo Directo |  | 471740
FORMATO No.
MANTENIMIENTO, MEJORAMIENTO Y ADECUACIONES LOCATIVAS DE LAS INSTITUCIONES EDUCATIVAS JUAN XXIII, BELLAVISTA, SIMÓN BOLÍVAR, MARÍA AUXILIADORA Y CONCORDE SEDE B EN EL MUNICIPIO DE MALAMBO – DEPARTAMENTO DEL ATLÁNTICO.
ANALISIS DE PRECIOS UNITARIO
Contrato No.
Item: | 2,2,1,8 | Suministro e instalacion de cielo raso en pvc, incluye estructura de soporte metalica |  |  |  |  | UNIDAD
M2
I-EQUIPO Y HERRAMIENTA |  | ,
Descripcion |  |  | Unidad | Tarifa | Rendimiento. | Valor
Herramientos menores |  |  | dia | 51500 | 20 | 2575
Andamio |  |  | dia | 51500 | 50 | 1030
[6 empty] | Sub-Total | 3605
II- MATERIALES EN OBRA
Descripcion |  |  | Unidad | Valor/unit | Cantidad | Valor
LAMINA EN PVC 0,2X5X 5.95 X.00,7 |  |  | M2 | 30900 | 1 | 30900
Alambre Galvanizado No 14 |  |  | Kg | 12000 | 0.02 | 240
ANGULO 0.30 cm x 0.20 cm x 0,38cm DE 2,44 ML |  |  | Ml | 1500 | 1.5 | 2250
PERFIL OMEGA CAL 26 DE 2,44 ML |  |  | Ml | 1700 | 1.5 | 2550
Union para lamina pvc blanca 5,95 mt |  |  | Ml | 1500 | 2 | 3000
Cornisa PVC x 5,95mt |  |  | Ml | 4000 | 1.5 | 6000
Tornillos para fijar |  |  | kg | 200 | 0.75 | 150
[6 empty] | Sub-Total | 45090
III-TRANSPORTES
Descripcion |  |  |  | Tarifa | Rendimiento. | Valor
transporte ferreteria |  |  |  | 660 | 1 | 660
[6 empty] | Sub-Total | 660
IV-MANO DE OBRA
Trabajador |  | Jornal | Prestacion | Jornal Tot. | Rendiminto | Valor
Oficial |  | 74263 | 49013.58 | 123276.58 | 0.17 | 20957.0186
2 Ayudante |  | 89404 | 59006.64 | 148410.64 | 0.17 | 25229.8088
[6 empty] | Sub-Total | 46186.8274
Ajuste
[5 empty] | Total Costo Directo |  | 95542
FORMATO No.
MANTENIMIENTO, MEJORAMIENTO Y ADECUACIONES LOCATIVAS DE LAS INSTITUCIONES EDUCATIVAS JUAN XXIII, BELLAVISTA, SIMÓN BOLÍVAR, MARÍA AUXILIADORA Y CONCORDE SEDE B EN EL MUNICIPIO DE MALAMBO – DEPARTAMENTO DEL ATLÁNTICO.
ANALISIS DE PRECIOS UNITARIO
Contrato No.
Item: | 2,2,1,9 | Suministro e instalacion de ventanas en aluminio 744 de 1,40 x 2.00 mts, vidrio de 6 mm |  |  |  |  | UNIDAD
M2
I-EQUIPO Y HERRAMIENTA
Descripcion |  |  | Unidad | Tarifa | Rendimiento. | Valor
CORTADORA DE METALES |  |  | H | 6050 | 0.33 | 1996.5
Herramientas menores |  |  | % | 152414 | 0.05 | 7620.7
[6 empty] | Sub-Total | 9617.2
II- MATERIALES EN OBRA
Descripcion |  |  | Unidad | Valor/unit | Cantidad | Valor
PERFIL EN ALUMINIO (BLA) 5020 VP 144 (MARCO) |  |  | ML | 10720 | 4 | 42880
PERFIL EN ALUMINIO (BLA) 5020 VP 144 (VENTANA) |  |  | ML | 10720 | 6 | 64320
VIDRIO DE 6 MM TRANSP |  |  | M2 | 62452 | 1 | 62452
ESTOPA DE GOMA |  |  | ML | 2860 | 6 | 17160
CERROJO MEDIA LUNA. |  |  | Unidad | 6126 | 1 | 6126
Desperdicio 5% |  |  | % | 9646.9 |  | 9646.9
[6 empty] | Sub-Total | 202584.9
III-TRANSPORTES
Descripcion |  |  |  | Tarifa | Rendimiento. | Valor
Transporte de perfiles |  |  |  | 9935 | 1 | 9935
[6 empty] | Sub-Total | 9935
IV-MANO DE OBRA
Trabajador |  | Jornal | Prestacion | Jornal Tot. | Rendiminto | Valor
1 CARPIN ALUMINIO 1 AYUDANTE 1 OFICIAL |  | 74263 | 49013.58 | 123276.58 | 1.2363 | 152412
[6 empty] | Sub-Total | 152412
Ajuste
[5 empty] | Total Costo Directo |  | 374549.1
FORMATO No.
MANTENIMIENTO, MEJORAMIENTO Y ADECUACIONES LOCATIVAS DE LAS INSTITUCIONES EDUCATIVAS JUAN XXIII, BELLAVISTA, SIMÓN BOLÍVAR, MARÍA AUXILIADORA Y CONCORDE SEDE B EN EL MUNICIPIO DE MALAMBO – DEPARTAMENTO DEL ATLÁNTICO.
ANALISIS DE PRECIOS UNITARIO
Contrato No.
Item: | 2,2,1,10 | Suministro e instalcion de protectores en varilla de 5/8", incluye anticorrosivo y acabado en esmalte |  |  |  |  | UNIDAD
M2
I-EQUIPO Y HERRAMIENTA
Descripcion |  |  | Unidad | Tarifa | Rendimiento. | Valor
Herramientos menores |  |  | % | 105115 | 0.05 | 5255.75
Equipo de Soldadura |  |  | % | 13765 | 0.1 | 1376.5
Andamio |  |  | H | 10340 | 1.25 | 12925
[6 empty] | Sub-Total | 19557.25
II- MATERIALES EN OBRA
Descripcion |  |  | Unidad | Valor/unit | Cantidad | Valor
VARILLA REDONDA TRONCHADA DE 1/2" |  |  | ML | 3558 | 12 | 42696
SOLDADURA PARA HIERRO ESTRUCTURAL |  |  | KG | 16398 | 1 | 16398
ANTICORROSIVO GRIS |  |  | G/LON | 92974 | 0.05 | 4648.7
PINTURA EPOXICA |  |  | G/LON | 206000 | 0.05 | 10300
MORTERO 1:3 |  |  | M3 | 575067 | 0.02 | 11501.34
|  |  |  | 0 | 0 | 0
Desperdicio |  |  | % | 85544.04 | 0.05 | 4277.202
[6 empty] | Sub-Total | 89821.242
III-TRANSPORTES
Descripcion |  |  |  | Tarifa | Rendimiento. | Valor
[6 empty] | Sub-Total | 0
IV-MANO DE OBRA
Trabajador |  | Jornal | Prestacion | Jornal Tot. | Rendiminto | Valor
1 SOLDADOR 1 AYUDANTE |  | 74263 | 49013.58 | 123276.58 | 0.85268 | 105115.05
47251.9131
[6 empty] | Sub-Total | 105115.05
Ajuste
[5 empty] | Total Costo Directo |  | 214493.54
FORMATO No.
MANTENIMIENTO, MEJORAMIENTO Y ADECUACIONES LOCATIVAS DE LAS INSTITUCIONES EDUCATIVAS JUAN XXIII, BELLAVISTA, SIMÓN BOLÍVAR, MARÍA AUXILIADORA Y CONCORDE SEDE B EN EL MUNICIPIO DE MALAMBO – DEPARTAMENTO DEL ATLÁNTICO.
ANALISIS DE PRECIOS UNITARIO
Contrato No.
Item: | 2,2,1,11 | filos en mortero 1:5 (vanos de puertas y ventanas) |  |  |  |  | UNIDAD
M.L
I-EQUIPO Y HERRAMIENTA
Descripcion |  |  | Unidad | Tarifa | Rendimiento. | Valor
Andamios metalicos |  |  | % | 13253.4 | 0.13 | 1722.942
Herramientas menores |  |  | % s.m.o. | 13253.4 | 0.05 | 662.67
[6 empty] | Sub-Total | 2385.612
II- MATERIALES EN OBRA
Descripcion |  |  | Unidad | Valor/unit | Cantidad | Valor
Mortero 1:5 |  |  | kg | 750481.6 | 0.003 | 2251.4448
Desperdicio 5% |  |  | % | 2251.4448 | 0.05 | 112.5722
[6 empty] | Sub-Total | 2364.017
III-TRANSPORTES
Descripcion |  |  |  | Tarifa | Rendimiento. | Valor
Transporte de perfiles |  |  |  | 2980.5 | 1 | 2980.5
[6 empty] | Sub-Total | 2980.5
IV-MANO DE OBRA
Trabajador |  | Jornal | Prestacion | Jornal Tot. | Rendiminto | Valor
Cuadrilla |  | 74263 | 49013.58 | 123276.58 | 0.10751 | 13253.4
[6 empty] | Sub-Total | 13253.4
Ajuste
[5 empty] | Total Costo Directo |  | 20983.53
FORMATO No.
MANTENIMIENTO, MEJORAMIENTO Y ADECUACIONES LOCATIVAS DE LAS INSTITUCIONES EDUCATIVAS JUAN XXIII, BELLAVISTA, SIMÓN BOLÍVAR, MARÍA AUXILIADORA Y CONCORDE SEDE B EN EL MUNICIPIO DE MALAMBO – DEPARTAMENTO DEL ATLÁNTICO.
ANALISIS DE PRECIOS UNITARIO
Contrato No.
Item: | 2,2,1,12 | suministro e instalación de puerta metalica en lamina Calibre # 20 de ,90 mts x 2,05 mts incluye anticorrosivo,pintura,chapa,porton,manija y tope |  |  |  |  | UNIDAD
UND
I-EQUIPO Y HERRAMIENTA
Descripcion |  |  | Unidad | Tarifa | Rendimiento. | Valor
Herramientos menores |  |  | dia | 115157 | 0.05 | 5757.85
[6 empty] | Sub-Total | 5757.85
II- MATERIALES EN OBRA
Descripcion |  |  | Unidad | Valor/unit | Cantidad | Valor
SUMINISTRO E INSTALACION DE MARCO METALICO EN LAMINA C 20 DE .90 MTS X 2,05 MTS INCLUYE ANTI CORROSIVO. |  |  | m2 | 55305 | 1 | 55305
MANIJA PARA PUERTA. |  |  | m2 | 17867 | 1 | 17867
NAVE METALICA EN LAMINA C 20 DE .90 MTS X 2,05 MTS INCLUYE ANTI CORROSIVO. |  |  | Unidad | 127627 | 1 | 127627
CHAPA YALE |  |  | Unidad | 92950 | 1 | 92950
Accesorios para instalacion |  |  | GL | 916396 | 0.10252 | 93944.7076
Desperdicio |  |  | % | 387693.7076 | 0.05 | 19384.6854
[6 empty] | Sub-Total | 407078.393
III-TRANSPORTES
Descripcion |  |  |  | Tarifa | Rendimiento. | Valor
Transporte de perfiles |  |  |  | 1987 | 3.5 | 6954.5
[6 empty] | Sub-Total | 6954.5
IV-MANO DE OBRA
Trabajador |  | Jornal | Prestacion | Jornal Tot. | Rendiminto | Valor
CUADRILLA TIPO AA |  | 74263 | 49013.58 | 123276.58 | 0.92917 | 114544.3
[6 empty] | Sub-Total | 114544.3
Ajuste
[5 empty] | Total Costo Directo |  | 534335.04
FORMATO No.
MANTENIMIENTO, MEJORAMIENTO Y ADECUACIONES LOCATIVAS DE LAS INSTITUCIONES EDUCATIVAS JUAN XXIII, BELLAVISTA, SIMÓN BOLÍVAR, MARÍA AUXILIADORA Y CONCORDE SEDE B EN EL MUNICIPIO DE MALAMBO – DEPARTAMENTO DEL ATLÁNTICO.
ANALISIS DE PRECIOS UNITARIO
Contrato No.
Item: | 2,2,1,13 | pintura de muro en vinilo tipo 1, tres manos aulas segundo piso |  |  |  |  | UNIDAD
M2
I-EQUIPO Y HERRAMIENTA
Descripcion |  |  | Unidad | Tarifa | Rendimiento. | Valor
Herramientos menores |  |  | dia | 425 | 1 | 425
Andamios |  |  | Dia | 5244 | 0.1 | 524.4
[6 empty] | Sub-Total | 949.4
II- MATERIALES EN OBRA
Descripcion |  |  | Unidad | Valor/unit | Cantidad | Valor
Galon de viniltex |  |  | Gal | 96000 | 0.052 | 4992
Desperdicio 5% |  |  | % | 4992 | 249.6 | 249.6
[6 empty] | Sub-Total | 5241.6
III-TRANSPORTES
Descripcion |  |  |  | Tarifa | Rendimiento. | Valor
Transporte de perfiles |  |  |  | 637.5 | 1 | 637.5
[6 empty] | Sub-Total | 637.5
IV-MANO DE OBRA
Trabajador |  | Jornal | Prestacion | Jornal Tot. | Rendiminto | Valor
Oficial |  | 74263 | 49013.58 | 123276.58 | 0.071673 | 8835.6
[6 empty] | Sub-Total | 8835.6
Ajuste
[5 empty] | Total Costo Directo |  | 15664.1
FORMATO No.
MANTENIMIENTO, MEJORAMIENTO Y ADECUACIONES LOCATIVAS DE LAS INSTITUCIONES EDUCATIVAS JUAN XXIII, BELLAVISTA, SIMÓN BOLÍVAR, MARÍA AUXILIADORA Y CONCORDE SEDE B EN EL MUNICIPIO DE MALAMBO – DEPARTAMENTO DEL ATLÁNTICO.
ANALISIS DE PRECIOS UNITARIO
Contrato No.
Item: | 2,2,1,14 | punto electrico toma corriente doble 110 v con polo tierra |  |  |  |  | UNIDAD
UND
I-EQUIPO Y HERRAMIENTA
Descripcion |  |  | Unidad | Tarifa | Rendimiento. | Valor
Herramientos menores |  |  | dia | 61510 | 0.02 | 1230.2
[6 empty] | Sub-Total | 1230.2
II- MATERIALES EN OBRA
Descripcion |  |  | Unidad | Valor/unit | Cantidad | Valor
toma corriente doble co polo a tierra |  |  | un | 12000 | 1 | 12000
tubo conduit de 1/2pvc |  |  | un | 3500 | 2 | 7000
curvas conduit cxe de 45 de 1/2 |  |  | un | 1000 | 1 | 1000
adaptador conduit de 1/2 |  |  | un | 1000 | 2 | 2000
limpiador removedor pavco |  |  | kg | 65065 | 0.003 | 195.195
soldadura pvc pavco |  |  | un | 60000 | 0.02 | 1200
alambre calibre 12 |  |  | ml | 2797 | 18 | 50346
cinta aislante negra |  |  | rollo | 4424 | 0.2 | 884.8
caja rectangular pvc de 4 x2 |  |  | un | 1500 | 1 | 1500
Mortero 1:3 |  |  | m3 | 750481.6 | 0.004 | 3001.9264
Desperdicio 5% |  |  | % | 79127.9214 | 0.05 | 3956.3961
[6 empty] | Sub-Total | 83084.3175
III-TRANSPORTES
Descripcion |  |  |  | Tarifa | Rendimiento. | Valor
[6 empty] | Sub-Total | 0
IV-MANO DE OBRA
Trabajador |  | Jornal | Prestacion | Jornal Tot. | Rendiminto | Valor
CUADRILLA TIPO AA |  | 74263 | 49013.58 | 123276.58 | 0.35836 | 44178
[6 empty] | Sub-Total | 44178
Ajuste
[5 empty] | Total Costo Directo |  | 128492.52
FORMATO No.
MANTENIMIENTO, MEJORAMIENTO Y ADECUACIONES LOCATIVAS DE LAS INSTITUCIONES EDUCATIVAS JUAN XXIII, BELLAVISTA, SIMÓN BOLÍVAR, MARÍA AUXILIADORA Y CONCORDE SEDE B EN EL MUNICIPIO DE MALAMBO – DEPARTAMENTO DEL ATLÁNTICO.
ANALISIS DE PRECIOS UNITARIO
Contrato No.
Item: | 2,2,1,15 | suministro e instalacion de interruptor sencillo |  |  |  |  | UNIDAD
UND
I-EQUIPO Y HERRAMIENTA
Descripcion |  |  | Unidad | Tarifa | Rendimiento. | Valor
Herramientos menores |  |  | dia | 61510 | 0.02 | 1230.2
[6 empty] | Sub-Total | 1230.2
II- MATERIALES EN OBRA
Descripcion |  |  | Unidad | Valor/unit | Cantidad | Valor
interruptor sencillo con polo a tierra |  |  | un | 12000 | 1 | 12000
tubo conduit de 1/2pvc |  |  | un | 3500 | 2 | 7000
curvas conduit cxe de 45 de 1/2 |  |  | un | 1000 | 1 | 1000
adaptador conduit de 1/2 |  |  | un | 1000 | 2 | 2000
limpiador removedor pavco |  |  | kg | 65065 | 0.003 | 195.195
soldadura pvc pavco |  |  | un | 60000 | 0.02 | 1200
alambre calibre 12 |  |  | ml | 2797 | 18 | 50346
cinta aislante negra |  |  | rollo | 4424 | 0.2 | 884.8
caja rectangular pvc de 4 x2 |  |  | un | 1500 | 1 | 1500
mortero 1:3 |  |  | m3 | 750481.6 | 0.004 | 3001.9264
Desperdicio 5% |  |  | % | 79127.9214 | 0.05 | 3956.3961
[6 empty] | Sub-Total | 83084.3175
III-TRANSPORTES
Descripcion |  |  |  | Tarifa | Rendimiento. | Valor
[6 empty] | Sub-Total | 0
IV-MANO DE OBRA
Trabajador |  | Jornal | Prestacion | Jornal Tot. | Rendiminto | Valor
Cuadrilla tipo AA |  | 74263 | 49013.58 | 123276.58 | 0.35836 | 44178
[6 empty] | Sub-Total | 44178
Ajuste
[5 empty] | Total Costo Directo |  | 128492.52
FORMATO No.
MANTENIMIENTO, MEJORAMIENTO Y ADECUACIONES LOCATIVAS DE LAS INSTITUCIONES EDUCATIVAS JUAN XXIII, BELLAVISTA, SIMÓN BOLÍVAR, MARÍA AUXILIADORA Y CONCORDE SEDE B EN EL MUNICIPIO DE MALAMBO – DEPARTAMENTO DEL ATLÁNTICO.
ANALISIS DE PRECIOS UNITARIO
Contrato No.
Item: | 2,2,1,16 | suministro e instalacion de lamparas hermetica con tubos led incluye cableado. |  |  |  |  | UNIDAD
UND
I-EQUIPO Y HERRAMIENTA
Descripcion |  |  | Unidad | Tarifa | Rendimiento. | Valor
HERRAMIENTAS MENORES |  |  | % | 67842 | 0.05 | 3392.1
[6 empty] | Sub-Total | 3392.1
II- MATERIALES EN OBRA
Descripcion |  |  | Unidad | Valor/unit | Cantidad | Valor
LAMPARA HERMETICA |  |  | un | 65000 | 1 | 65000
tubo conduit de 1/2pvc |  |  | un | 3500 | 2 | 7000
curvas conduit cxe de 45 de 1/2 |  |  | un | 1000 | 1 | 1000
adaptador conduit de 1/2 |  |  | un | 1000 | 2 | 2000
limpiador removedor pavco |  |  | kg | 65065 | 0.003 | 195.195
soldadura pvc pavco |  |  | un | 60000 | 0.02 | 1200
alambre calibre 12 |  |  | ml | 2797 | 18 | 50346
cinta aislante negra |  |  | rollo | 4022 | 0.02 | 80.44
caja exagonal de 4 x2 |  |  | un | 1500 | 1 | 1500
[6 empty] | Sub-Total | 128321.635
III-TRANSPORTES
Descripcion |  |  |  | Tarifa | Rendimiento. | Valor
FERRETERIA - OBRA® 5km distancia |  |  |  | 1987 | 1.2079 | 2400
[6 empty] | Sub-Total | 2400
IV-MANO DE OBRA
Trabajador |  | Jornal | Prestacion | Jornal Tot. | Rendiminto | Valor
2AYUDANTES 1 OFICIAL |  | HC | 0.5 | 44178 | 16 | 22089
[6 empty] | Sub-Total | 22089
Ajuste
[5 empty] | Total Costo Directo |  | 156202.74
FORMATO No.
MANTENIMIENTO, MEJORAMIENTO Y ADECUACIONES LOCATIVAS DE LAS INSTITUCIONES EDUCATIVAS JUAN XXIII, BELLAVISTA, SIMÓN BOLÍVAR, MARÍA AUXILIADORA Y CONCORDE SEDE B EN EL MUNICIPIO DE MALAMBO – DEPARTAMENTO DEL ATLÁNTICO.
ANALISIS DE PRECIOS UNITARIO
Contrato No.
Item: | 2,2,1,17 | Punto electrico toma corriente doble 220 V, con polo a tierra |  |  |  |  | UNIDAD
UND
I-EQUIPO Y HERRAMIENTA
Descripcion |  |  | Unidad | Tarifa | Rendimiento. | Valor
Herramientos menores |  |  | dia | 61510 | 0.02 | 1230.2
[6 empty] | Sub-Total | 1230.2
II- MATERIALES EN OBRA
Descripcion |  |  | Unidad | Valor/unit | Cantidad | Valor
TOMA CORRIENTE DOBLE CON POLO TIERRA |  |  | un | 19337 | 1 | 19337
TUBO CONDUIT DE 3/4 PVC |  |  | un | 3800 | 2 | 7600
CURVA CONDUIT DE 45 de 3/4 |  |  | un | 2000 | 1 | 2000
ADAPTADOR CONDUIT DE 3/4 |  |  | un | 1500 | 2 | 3000
LIMPIADOR REMOVEDOR PAVCO. |  |  | kg | 65065 | 0.003 | 195.195
SOLDADURA PVC PAVCO. |  |  | gln | 60000 | 0.02 | 1200
ALAMBRE CALIBRE 12 |  |  | ml | 2500 | 18 | 45000
CINTA AISLANTE NEGRA. |  |  | rollo | 4424 | 0.2 | 884.8
CAJA RECTANGULAR PVC 4 x2 |  |  | un | 1500 | 1 | 1500
Mortero 1:3 |  |  | m3 | 750481.6 | 0.004 | 3001.9264
Desperdicio 5% |  |  | % | 83718.9214 | 0.05 | 4185.9461
[6 empty] | Sub-Total | 87904.8675
III-TRANSPORTES
Descripcion |  |  |  | Tarifa | Rendimiento. | Valor
[6 empty] | Sub-Total | 0
IV-MANO DE OBRA
Trabajador |  | Jornal | Prestacion | Jornal Tot. | Rendiminto | Valor
Oficial |  | 74263 | 49013.58 | 123276.58 | 0.35836 | 44178
[6 empty] | Sub-Total | 44178
Ajuste
[5 empty] | Total Costo Directo |  | 133313.07
FORMATO No.
MANTENIMIENTO, MEJORAMIENTO Y ADECUACIONES LOCATIVAS DE LAS INSTITUCIONES EDUCATIVAS JUAN XXIII, BELLAVISTA, SIMÓN BOLÍVAR, MARÍA AUXILIADORA Y CONCORDE SEDE B EN EL MUNICIPIO DE MALAMBO – DEPARTAMENTO DEL ATLÁNTICO.
ANALISIS DE PRECIOS UNITARIO
Contrato No.
Item: | 2,2,1,18 | Tablero de 8 circuitos, incluye breaker, incluye materiales, equipo y mano de obra. |  |  |  |  | UNIDAD
UND
I-EQUIPO Y HERRAMIENTA
Descripcion |  |  | Unidad | Tarifa | Rendimiento. | Valor
Herramientos menores |  |  | dia | 51500 | 50 | 1030
[6 empty] | Sub-Total | 1030
II- MATERIALES EN OBRA
Descripcion |  |  | Unidad | Valor/unit | Cantidad | Valor
Tablero Electrico de 8 Circuitos |  |  | Und | 365650 | 1 | 365650
Breakers 20A |  |  | Und | 18540 | 2 | 37080
Breakers 40A |  |  | Und | 22145 | 2 | 44290
0
0
0
0
[6 empty] | Sub-Total | 447020
III-TRANSPORTES
Descripcion |  |  |  | Tarifa | Rendimiento. | Valor
transporte |  |  |  | 956 | 1 | 956
[6 empty] | Sub-Total | 956
IV-MANO DE OBRA
Trabajador |  | Jornal | Prestacion | Jornal Tot. | Rendiminto | Valor
Oficial |  | 72100 | 47586 | 119686 | 0.15 | 17952.9
2 Ayudante |  | 89404 | 59006.64 | 148410.64 | 0.15 | 22261.596
[6 empty] | Sub-Total | 40214.496
Ajuste
[5 empty] | Total Costo Directo |  | 489220.5
FORMATO No.
MANTENIMIENTO, MEJORAMIENTO Y ADECUACIONES LOCATIVAS DE LAS INSTITUCIONES EDUCATIVAS JUAN XXIII, BELLAVISTA, SIMÓN BOLÍVAR, MARÍA AUXILIADORA Y CONCORDE SEDE B EN EL MUNICIPIO DE MALAMBO – DEPARTAMENTO DEL ATLÁNTICO.
ANALISIS DE PRECIOS UNITARIO
Contrato No.
Item: | 2,2,1,19 | Suministro e instalación de aire acondicionado mini split de 18 btu, incluye materiales, equipo y mano de obra. |  |  |  |  | UNIDAD
UND
I-EQUIPO Y HERRAMIENTA
Descripcion |  |  | Unidad | Tarifa | Rendimiento. | Valor
Herramientos menores |  |  | dia | 51500 | 0.9 | 57222.2222
Andamio |  |  | dia | 51500 | 20 | 2575
[6 empty] | Sub-Total | 59797.2222
II- MATERIALES EN OBRA
Descripcion |  |  | Unidad | Valor/unit | Cantidad | Valor
Aire acondicionado 18000BTU 220 V |  |  | Und | 2940000 | 1 | 2940000
chazos de 3/4 concreto Expancivo |  |  | Und | 16400 | 8 | 131200
Soporte base condesadora |  |  | Und | 123600 | 1 | 123600
kit soporte de pared |  |  | Und | 110000 | 1 | 110000
0
0
0
[6 empty] | Sub-Total | 3304800
III-TRANSPORTES
Descripcion |  |  |  | Tarifa | Rendimiento. | Valor
transporte |  |  |  | 328500 | 1 | 328500
[6 empty] | Sub-Total | 328500
IV-MANO DE OBRA
Trabajador |  | Jornal | Prestacion | Jornal Tot. | Rendiminto | Valor
Tecnico |  | 74263 | 49013.58 | 123276.58 | 1.6 | 197242.528
Ayudante |  | 44702 | 29503.32 | 74205.32 | 1.6 | 118728.512
[6 empty] | Sub-Total | 315971.04
Ajuste
[5 empty] | Total Costo Directo |  | 4009068

## ITEM 2,3,1
FORMATO No.
MANTENIMIENTO, MEJORAMIENTO Y ADECUACIONES LOCATIVAS DE LAS INSTITUCIONES EDUCATIVAS JUAN XXIII, BELLAVISTA, SIMÓN BOLÍVAR, MARÍA AUXILIADORA Y CONCORDE SEDE B EN EL MUNICIPIO DE MALAMBO – DEPARTAMENTO DEL ATLÁNTICO.
ANALISIS DE PRECIOS UNITARIO
Contrato No.
Item: | 2,3,1,1 | Limpieza general y desalojo de material sobrante. |  |  |  |  | UNIDAD
GL
I-EQUIPO Y HERRAMIENTA
Descripcion |  |  | Unidad | Tarifa | Rendimiento. | Valor
Herramientos menores |  |  | dia | 20600 | 13 | 1584.6154
[6 empty] | Sub-Total | 1584.6154
II- MATERIALES EN OBRA
Descripcion |  |  | Unidad | Valor/unit | Cantidad | Valor
0
0
0
0
0
[6 empty] | Sub-Total | 0
III-TRANSPORTES
Descripcion |  |  |  | Tarifa | Rendimiento. | Valor
volqueta |  |  |  | 30900 | 3 | 92700
[6 empty] | Sub-Total | 92700
IV-MANO DE OBRA
Trabajador |  | Jornal | Prestacion | Jornal Tot. | Rendiminto | Valor
0
2 Ayudante |  | 89404 | 59006.64 | 148410.64 | 1.1 | 163251.704
[6 empty] | Sub-Total | 163251.704
Ajuste
[5 empty] | Total Costo Directo |  | 257536

## ITEM 3,1,1
FORMATO No.
MANTENIMIENTO, MEJORAMIENTO Y ADECUACIONES LOCATIVAS DE LAS INSTITUCIONES EDUCATIVAS JUAN XXIII, BELLAVISTA, SIMÓN BOLÍVAR, MARÍA AUXILIADORA Y CONCORDE SEDE B EN EL MUNICIPIO DE MALAMBO – DEPARTAMENTO DEL ATLÁNTICO.
ANALISIS DE PRECIOS UNITARIO
Contrato No.
Item: | 3,1,1,1 | Cerramiento en estructura de madera y tela plástica verde, H= 2,00 mts, incluye material, equipo y mano de obra. |  |  |  |  | UNIDAD
ML
I-EQUIPO Y HERRAMIENTA
Descripcion |  |  | Unidad | Tarifa | Rendimiento. | Valor
Herramientos menores |  |  | dia | 20600 | 50 | 412
[6 empty] | Sub-Total | 412
II- MATERIALES EN OBRA
Descripcion |  |  | Unidad | Valor/unit | Cantidad | Valor
Liston de Madera de 3"x 2" x 3 mts |  |  | und | 19000 | 0.5 | 9500
Puntillas de Hierro |  |  | lb | 4500 | 0.8 | 3600
Lona Verde de Cerramiento x 2,50 |  |  | M2 | 2500 | 2.1 | 5250
Alambre negro |  |  | Kg | 4500 | 0.05 | 225
0
[6 empty] | Sub-Total | 18575
III-TRANSPORTES
Descripcion |  |  |  | Tarifa | Rendimiento. | Valor
transporrte de la ferreteria a obra |  |  |  | 298 | 1 | 298
[6 empty] | Sub-Total | 298
IV-MANO DE OBRA
Trabajador |  | Jornal | Prestacion | Jornal Tot. | Rendiminto | Valor
0
2 Ayudante |  | 89404 | 59006.64 | 148410.64 | 0.3 | 44523.192
[6 empty] | Sub-Total | 44523.192
Ajuste
[5 empty] | Total Costo Directo |  | 63808
FORMATO No.
MANTENIMIENTO, MEJORAMIENTO Y ADECUACIONES LOCATIVAS DE LAS INSTITUCIONES EDUCATIVAS JUAN XXIII, BELLAVISTA, SIMÓN BOLÍVAR, MARÍA AUXILIADORA Y CONCORDE SEDE B EN EL MUNICIPIO DE MALAMBO – DEPARTAMENTO DEL ATLÁNTICO.
ANALISIS DE PRECIOS UNITARIO
Contrato No.
Item: | 3,1,1,2 | Desmonte de cubiertas existentes en lamina UPVC, incluye equipo y mano de obra. |  |  |  |  | UNIDAD
M2
I-EQUIPO Y HERRAMIENTA
Descripcion |  |  | Unidad | Tarifa | Rendimiento. | Valor
Herramientos menores |  |  | dia | 51500 | 11.226 | 4587.5646
[6 empty] | Sub-Total | 4587.5646
II- MATERIALES EN OBRA
Descripcion |  |  | Unidad | Valor/unit | Cantidad | Valor
[6 empty] | Sub-Total | 0
III-TRANSPORTES
Descripcion |  |  |  | Tarifa | Rendimiento. | Valor
[5 empty] | 0.00256 | 0
[6 empty] | Sub-Total | 0
IV-MANO DE OBRA
Trabajador |  | Jornal | Prestacion | Jornal Tot. | Rendiminto | Valor
Oficial |  | 74263 | 49013.58 | 123276.58 | 0.19 | 23422.5502
Ayudante |  | 44702 | 29503.32 | 74205.32 | 0.19 | 14099.0108
[6 empty] | Sub-Total | 37521.561
Ajuste
[5 empty] | Total Costo Directo |  | 42109
FORMATO No.
MANTENIMIENTO, MEJORAMIENTO Y ADECUACIONES LOCATIVAS DE LAS INSTITUCIONES EDUCATIVAS JUAN XXIII, BELLAVISTA, SIMÓN BOLÍVAR, MARÍA AUXILIADORA Y CONCORDE SEDE B EN EL MUNICIPIO DE MALAMBO – DEPARTAMENTO DEL ATLÁNTICO.
ANALISIS DE PRECIOS UNITARIO
Contrato No.
Item: | 3,1,1,3 | Desmonte de canales existentes en lamina galvanizada, incluye equipo y mano de obra. |  |  |  |  | UNIDAD
ML
I-EQUIPO Y HERRAMIENTA
Descripcion |  |  | Unidad | Tarifa | Rendimiento. | Valor
Herramientos menores |  |  | dia | 51500 | 80 | 643.75
Andamio |  |  | dia | 51500 | 80 | 643.75
[6 empty] | Sub-Total | 1287.5
II- MATERIALES EN OBRA
Descripcion |  |  | Unidad | Valor/unit | Cantidad | Valor
[6 empty] | Sub-Total | 0
III-TRANSPORTES
Descripcion |  |  |  | Tarifa | Rendimiento. | Valor
[5 empty] | 0.00256 | 0
[6 empty] | Sub-Total | 0
IV-MANO DE OBRA
Trabajador |  | Jornal | Prestacion | Jornal Tot. | Rendiminto | Valor
Oficial |  | 74263 | 49013.58 | 123276.58 | 0.09 | 11094.8922
Ayudante |  | 44702 | 29503.32 | 74205.32 | 0.09 | 6678.4788
[6 empty] | Sub-Total | 17773.371
Ajuste
[5 empty] | Total Costo Directo |  | 19061

## ITEM 3,1,2
FORMATO No.
MANTENIMIENTO, MEJORAMIENTO Y ADECUACIONES LOCATIVAS DE LAS INSTITUCIONES EDUCATIVAS JUAN XXIII, BELLAVISTA, SIMÓN BOLÍVAR, MARÍA AUXILIADORA Y CONCORDE SEDE B EN EL MUNICIPIO DE MALAMBO – DEPARTAMENTO DEL ATLÁNTICO.
ANALISIS DE PRECIOS UNITARIO
Contrato No.
Item: | 3,1,2,1 | Suministro e Instalación de cubiertas en Teja 5.9x0.94m 2mm UPVC Forte, incluye tornillo cubierta autoperforante, material, equipo y mano de obra. |  |  |  |  | UNIDAD
M2
I-EQUIPO Y HERRAMIENTA
Descripcion |  |  | Unidad | Tarifa | Rendimiento. | Valor
Herramientos menores |  |  | dia | 51500 | 28 | 1839.2857
Andamio |  |  | dia | 51500 | 60 | 858.3333
[6 empty] | Sub-Total | 2697.619
II- MATERIALES EN OBRA
Descripcion |  |  | Unidad | Valor/unit | Cantidad | Valor
fijador ala capuchon |  |  | und | 1340 | 0.707 | 947.38
Ganccho teja ondulada |  |  | und | 3502 | 1.5 | 5253
Teja 2mm 5.9x0.94 Azul UPVC |  |  | m2 | 60000 | 1.05 | 63000
[6 empty] | Sub-Total | 69200.38
III-TRANSPORTES
Descripcion |  |  |  | Tarifa | Rendimiento. | Valor
transporte |  |  |  | 679 | 1 | 679
[6 empty] | Sub-Total | 679
IV-MANO DE OBRA
Trabajador |  | Jornal | Prestacion | Jornal Tot. | Rendiminto | Valor
Oficial |  | 74263 | 49013.58 | 123276.58 | 0.25311 | 31202.5352
2 Ayudante |  | 89404 | 59006.64 | 148410.64 | 0.25311 | 37564.2171
[6 empty] | Sub-Total | 68766.7523
Ajuste
[5 empty] | Total Costo Directo |  | 141344
FORMATO No.
MANTENIMIENTO, MEJORAMIENTO Y ADECUACIONES LOCATIVAS DE LAS INSTITUCIONES EDUCATIVAS JUAN XXIII, BELLAVISTA, SIMÓN BOLÍVAR, MARÍA AUXILIADORA Y CONCORDE SEDE B EN EL MUNICIPIO DE MALAMBO – DEPARTAMENTO DEL ATLÁNTICO.
ANALISIS DE PRECIOS UNITARIO
Contrato No.
Item: | 3,1,2,2 | Suministro e Instalación de canaletas en PVC tipo Amazona o similar para uso comercial, incluye material, equipo y mano de obra. |  |  |  |  | UNIDAD
M2
I-EQUIPO Y HERRAMIENTA
Descripcion |  |  | Unidad | Tarifa | Rendimiento. | Valor
Herramientos menores |  |  | dia | 51500 | 28 | 1839.2857
Andamio |  |  | dia | 51500 | 60 | 858.3333
[6 empty] | Sub-Total | 2697.619
II- MATERIALES EN OBRA
Descripcion |  |  | Unidad | Valor/unit | Cantidad | Valor
Soporte de canaleta |  |  | und | 9000 | 0.8 | 7200
union canaleta |  |  | und | 16480 | 0.35 | 5768
tapa externa |  |  | und | 9000 | 0.16 | 1440
Canal tramos de 3 metros blanca |  |  | Ml | 32500 | 1 | 32500
[6 empty] | Sub-Total | 46908
III-TRANSPORTES
Descripcion |  |  |  | Tarifa | Rendimiento. | Valor
transporte |  |  |  | 193 | 1 | 193
[6 empty] | Sub-Total | 193
IV-MANO DE OBRA
Trabajador |  | Jornal | Prestacion | Jornal Tot. | Rendiminto | Valor
Oficial |  | 74263 | 49013.58 | 123276.58 | 0.165 | 20340.6357
2 Ayudante |  | 89404 | 59006.64 | 148410.64 | 0.165 | 24487.7556
[6 empty] | Sub-Total | 44828.3913
Ajuste
[5 empty] | Total Costo Directo |  | 94627
FORMATO No.
MANTENIMIENTO, MEJORAMIENTO Y ADECUACIONES LOCATIVAS DE LAS INSTITUCIONES EDUCATIVAS JUAN XXIII, BELLAVISTA, SIMÓN BOLÍVAR, MARÍA AUXILIADORA Y CONCORDE SEDE B EN EL MUNICIPIO DE MALAMBO – DEPARTAMENTO DEL ATLÁNTICO.
ANALISIS DE PRECIOS UNITARIO
Contrato No.
Item: | 3,1,2,3 | Zabaleta en block de cemento pañetada con mortero impermeabilizado 1:5, incluye materiales, equipo y mano de obra. |  |  |  |  | UNIDAD
ML
I-EQUIPO Y HERRAMIENTA |  | ,
Descripcion |  |  | Unidad | Tarifa | Rendimiento. | Valor
Herramientos menores |  |  | dia | 51500 | 60 | 858.3333
Andamio |  |  | dia | 51500 | 60 | 858.3333
Mezcladora |  |  | Dia | 82400 | 40 | 2060
[6 empty] | Sub-Total | 3776.6667
II- MATERIALES EN OBRA
Descripcion |  |  | Unidad | Valor/unit | Cantidad | Valor
Bloque Vibroprensado |  |  | Und | 4500 | 2.5 | 11250
Mortero de pega 1:4 |  |  | M3 | 772500 | 0.004 | 3090
Moetero pañete 1:4 |  |  | M3 | 772500 | 0.006 | 4635
Sika 1 |  |  | Kg | 20600 | 1 | 20600
[6 empty] | Sub-Total | 39575
III-TRANSPORTES
Descripcion |  |  |  | Tarifa | Rendimiento. | Valor
transporte ladrillo, cemento, arena |  |  |  | 3354 | 1 | 3354
[6 empty] | Sub-Total | 3354
IV-MANO DE OBRA
Trabajador |  | Jornal | Prestacion | Jornal Tot. | Rendiminto | Valor
Oficial |  | 74263 | 49013.58 | 123276.58 | 0.11 | 13560.4238
3 Ayudante |  | 134106 | 88509.96 | 222615.96 | 0.11 | 24487.7556
[6 empty] | Sub-Total | 38048.1794
Ajuste
[5 empty] | Total Costo Directo |  | 84754
FORMATO No.
MANTENIMIENTO, MEJORAMIENTO Y ADECUACIONES LOCATIVAS DE LAS INSTITUCIONES EDUCATIVAS JUAN XXIII, BELLAVISTA, SIMÓN BOLÍVAR, MARÍA AUXILIADORA Y CONCORDE SEDE B EN EL MUNICIPIO DE MALAMBO – DEPARTAMENTO DEL ATLÁNTICO.
ANALISIS DE PRECIOS UNITARIO
Contrato No.
Item: | 3,1,2,4 | Impermeabilización de zabaleta con manto edil, equipo al caliente y pintura alumol, incluye materiales, equipo y mano de obra. |  |  |  |  | UNIDAD
M2
I-EQUIPO Y HERRAMIENTA |  | ,
Descripcion |  |  | Unidad | Tarifa | Rendimiento. | Valor
Herramientos menores |  |  | dia | 51500 | 20 | 2575
Andamio |  |  | dia | 51500 | 50 | 1030
[6 empty] | Sub-Total | 3605
II- MATERIALES EN OBRA
Descripcion |  |  | Unidad | Valor/unit | Cantidad | Valor
LAMINA EN PVC 0,2X5X 5.95 X.00,7 |  |  | M2 | 30900 | 1 | 30900
Alambre Galvanizado No 14 |  |  | Kg | 12000 | 0.02 | 240
ANGULO 0.30 cm x 0.20 cm x 0,38cm DE 2,44 ML |  |  | Ml | 1500 | 1.5 | 2250
PERFIL OMEGA CAL 26 DE 2,44 ML |  |  | Ml | 1700 | 1.5 | 2550
Union para lamina pvc blanca 5,95 mt |  |  | Ml | 1500 | 2 | 3000
Cornisa PVC x 5,95mt |  |  | Ml | 4000 | 1.5 | 6000
Tornillos para fijar |  |  | kg | 200 | 0.75 | 150
[6 empty] | Sub-Total | 45090
III-TRANSPORTES
Descripcion |  |  |  | Tarifa | Rendimiento. | Valor
transporte ferreteria |  |  |  | 660 | 1 | 660
[6 empty] | Sub-Total | 660
IV-MANO DE OBRA
Trabajador |  | Jornal | Prestacion | Jornal Tot. | Rendiminto | Valor
Oficial |  | 74263 | 49013.58 | 123276.58 | 0.17 | 20957.0186
2 Ayudante |  | 89404 | 59006.64 | 148410.64 | 0.17 | 25229.8088
[6 empty] | Sub-Total | 46186.8274
Ajuste
[5 empty] | Total Costo Directo |  | 95542
FORMATO No.
MANTENIMIENTO, MEJORAMIENTO Y ADECUACIONES LOCATIVAS DE LAS INSTITUCIONES EDUCATIVAS JUAN XXIII, BELLAVISTA, SIMÓN BOLÍVAR, MARÍA AUXILIADORA Y CONCORDE SEDE B EN EL MUNICIPIO DE MALAMBO – DEPARTAMENTO DEL ATLÁNTICO.
ANALISIS DE PRECIOS UNITARIO
Contrato No.
Item: | 2,1,4,3 | Impermeabilización de placa cubierta con manto edil, equipo al caliente y pintura alumol, incluye materiales, equipo y mano de obra. |  |  |  |  | UNIDAD
M2
I-EQUIPO Y HERRAMIENTA |  | ,
Descripcion |  |  | Unidad | Tarifa | Rendimiento. | Valor
Herramientos menores |  |  | dia | 51500 | 60 | 858.3333
Andamio |  |  | dia | 51500 | 60 | 858.3333
Pipeta de gas con soplete |  |  | Dia | 82400 | 40 | 2060
[6 empty] | Sub-Total | 3776.6667
II- MATERIALES EN OBRA
Descripcion |  |  | Unidad | Valor/unit | Cantidad | Valor
Manto Asfaltico |  |  | M2 | 30900 | 1 | 30900
Sika Alumol Pintura Para Protección De Cubiertas |  |  | Kg | 74263 | 0.007 | 519.841
0
0
[6 empty] | Sub-Total | 31419.841
III-TRANSPORTES
Descripcion |  |  |  | Tarifa | Rendimiento. | Valor
transporte ferreteria |  |  |  | 491 | 1 | 491
[6 empty] | Sub-Total | 491
IV-MANO DE OBRA
Trabajador |  | Jornal | Prestacion | Jornal Tot. | Rendiminto | Valor
Oficial |  | 74263 | 49013.58 | 123276.58 | 0.18 | 22189.7844
2 Ayudante |  | 89404 | 59006.64 | 148410.64 | 0.18 | 26713.9152
[6 empty] | Sub-Total | 48903.6996
Ajuste
[5 empty] | Total Costo Directo |  | 84591

## ITEM 3,1,3
FORMATO No.
MANTENIMIENTO, MEJORAMIENTO Y ADECUACIONES LOCATIVAS DE LAS INSTITUCIONES EDUCATIVAS JUAN XXIII, BELLAVISTA, SIMÓN BOLÍVAR, MARÍA AUXILIADORA Y CONCORDE SEDE B EN EL MUNICIPIO DE MALAMBO – DEPARTAMENTO DEL ATLÁNTICO.
ANALISIS DE PRECIOS UNITARIO
Contrato No.
Item: | 3,1,3,1 | Suministro e Instalación de interruptores para las luminarias existentes |  |  |  |  | UNIDAD
M2
I-EQUIPO Y HERRAMIENTA
Descripcion |  |  | Unidad | Tarifa | Rendimiento. | Valor
Herramientos menores |  |  | dia | 51500 | 69.6 | 739.9425
[6 empty] | Sub-Total | 739.9425
II- MATERIALES EN OBRA
Descripcion |  |  | Unidad | Valor/unit | Cantidad | Valor
Interruptor Sencillo |  |  | und | 15000 | 1 | 15000
0
0
[6 empty] | Sub-Total | 15000
III-TRANSPORTES
Descripcion |  |  |  | Tarifa | Rendimiento. | Valor
transporte |  |  |  |  | 1 | 0
[6 empty] | Sub-Total | 0
IV-MANO DE OBRA
Trabajador |  | Jornal | Prestacion | Jornal Tot. | Rendiminto | Valor
Oficial electrico |  | 74263 | 49013.58 | 123276.58 | 0.11 | 13560.4238
[6 empty] | Sub-Total | 13560.4238
Ajuste
[5 empty] | Total Costo Directo |  | 29300

## ITEM 3,1,4
FORMATO No.
MANTENIMIENTO, MEJORAMIENTO Y ADECUACIONES LOCATIVAS DE LAS INSTITUCIONES EDUCATIVAS JUAN XXIII, BELLAVISTA, SIMÓN BOLÍVAR, MARÍA AUXILIADORA Y CONCORDE SEDE B EN EL MUNICIPIO DE MALAMBO – DEPARTAMENTO DEL ATLÁNTICO.
ANALISIS DE PRECIOS UNITARIO
Contrato No.
Item: | 3,1,4,1 | Suministro e instalación Bomba eléctrica periférica profesional 1/2 hp Incluye accesorios en PVC, incluye materiales, equipo y mano de obra. |  |  |  |  | UNIDAD
UND
I-EQUIPO Y HERRAMIENTA
Descripcion |  |  | Unidad | Tarifa | Rendimiento. | Valor
Herramientos menores |  |  | dia | 51500 | 69.6 | 739.9425
[6 empty] | Sub-Total | 739.9425
II- MATERIALES EN OBRA
Descripcion |  |  | Unidad | Valor/unit | Cantidad | Valor
Motobomba Bomba Eléctrica Periférica De 1/2 Hp |  |  | und | 354000 | 1 | 354000
Tubo Presion PVC 1/2 |  |  | Ml | 2163 | 3 | 6489
Codo 90 presion 1/2 |  |  | Und | 1500 | 2 | 3000
1/4 Galon soldadura PVC |  |  | Und | 74263 | 0.03 | 2227.89
[6 empty] | Sub-Total | 365716.89
III-TRANSPORTES
Descripcion |  |  |  | Tarifa | Rendimiento. | Valor
transporte |  |  |  |  | 1 | 0
[6 empty] | Sub-Total | 0
IV-MANO DE OBRA
Trabajador |  | Jornal | Prestacion | Jornal Tot. | Rendiminto | Valor
Oficial |  | 74263 | 49013.58 | 123276.58 | 0.18 | 22189.7844
2 Ayudante |  | 89404 | 59006.64 | 148410.64 | 0.18 | 26713.9152
[6 empty] | Sub-Total | 48903.6996
Ajuste
[5 empty] | Total Costo Directo |  | 415361

## ITEM 3,1,5
FORMATO No.
MANTENIMIENTO, MEJORAMIENTO Y ADECUACIONES LOCATIVAS DE LAS INSTITUCIONES EDUCATIVAS JUAN XXIII, BELLAVISTA, SIMÓN BOLÍVAR, MARÍA AUXILIADORA Y CONCORDE SEDE B EN EL MUNICIPIO DE MALAMBO – DEPARTAMENTO DEL ATLÁNTICO.
ANALISIS DE PRECIOS UNITARIO
Contrato No.
Item: | 3,1,5,1 | Pintura de rejas en hierro en esmalte, incluye raspe y anticorrosivo, desmonte, materiales, equipo y mano de obra. |  |  |  |  | UNIDAD
M2
I-EQUIPO Y HERRAMIENTA
Descripcion |  |  | Unidad | Tarifa | Rendimiento. | Valor
Herramientos menores |  |  | dia | 51500 | 10 | 5150
[6 empty] | Sub-Total | 5150
II- MATERIALES EN OBRA
Descripcion |  |  | Unidad | Valor/unit | Cantidad | Valor
Galon pintura esmalte |  |  | und | 82400 | 0.02 | 1648
Galon Anticorrocivo |  |  | und | 77250 | 0.2 | 15450
Thinner |  |  | Lt | 5150 | 0.1 | 515
0
0
[6 empty] | Sub-Total | 17613
III-TRANSPORTES
Descripcion |  |  |  | Tarifa | Rendimiento. | Valor
|  |  |  | 371 | 1 | 371
[6 empty] | Sub-Total | 371
IV-MANO DE OBRA
Trabajador |  | Jornal | Prestacion | Jornal Tot. | Rendiminto | Valor
Oficial |  | 74263 | 49013.58 | 123276.58 | 0.1 | 12327.658
2 Ayudante |  | 89404 | 59006.64 | 148410.64 | 0.1 | 14841.064
[6 empty] | Sub-Total | 27168.722
Ajuste
[5 empty] | Total Costo Directo |  | 50303

## ITEM 3,1,6
FORMATO No.
MANTENIMIENTO, MEJORAMIENTO Y ADECUACIONES LOCATIVAS DE LAS INSTITUCIONES EDUCATIVAS JUAN XXIII, BELLAVISTA, SIMÓN BOLÍVAR, MARÍA AUXILIADORA Y CONCORDE SEDE B EN EL MUNICIPIO DE MALAMBO – DEPARTAMENTO DEL ATLÁNTICO.
ANALISIS DE PRECIOS UNITARIO
Contrato No.
Item: | 3,1,6,1 | Mantenimiento de correas en estructura metálica de soporte tipo "C" en acero (Limpieza manual y mecánica con disolvente , grateada, aplicación de anticorrosivo y acabado epóxico), incluye materiales, equipo y mano de obra. |  |  |  |  | UNIDAD
ML
I-EQUIPO Y HERRAMIENTA
Descripcion |  |  | Unidad | Tarifa | Rendimiento. | Valor
Herramientos menores |  |  | dia | 51500 | 90 | 572.2222
Pulidora electrico |  |  | dia | 20600 | 50 | 412
taladro Electrico |  |  | dia | 20600 | 50 | 412
Andamio |  |  | dia | 51500 | 70 | 735.7143
[6 empty] | Sub-Total | 2131.9365
II- MATERIALES EN OBRA
Descripcion |  |  | Unidad | Valor/unit | Cantidad | Valor
Grata de copa |  |  | Und | 38000 | 0.05 | 1900
Grata de disco |  |  | Und | 42000 | 0.05 | 2100
Removedor |  |  | Und | 43900 | 0.05 | 2195
anticorrosivo |  |  | Gal | 82400 | 0.0176 | 1450.24
pintura Exposica |  |  | gal | 200000 | 0.025 | 443
[6 empty] | Sub-Total | 8088.24
III-TRANSPORTES
Descripcion |  |  |  | Tarifa | Rendimiento. | Valor
|  |  |  | 67 | 1 | 67
[6 empty] | Sub-Total | 67
IV-MANO DE OBRA
Trabajador |  | Jornal | Prestacion | Jornal Tot. | Rendiminto | Valor
Oficial |  | 74263 | 49013.58 | 123276.58 | 0.128 | 15779.4022
2 Ayudante |  | 89404 | 59006.64 | 148410.64 | 0.128 | 18996.5619
[6 empty] | Sub-Total | 34775.9642
Ajuste
[5 empty] | Total Costo Directo |  | 45063
FORMATO No.
MANTENIMIENTO, MEJORAMIENTO Y ADECUACIONES LOCATIVAS DE LAS INSTITUCIONES EDUCATIVAS JUAN XXIII, BELLAVISTA, SIMÓN BOLÍVAR, MARÍA AUXILIADORA Y CONCORDE SEDE B EN EL MUNICIPIO DE MALAMBO – DEPARTAMENTO DEL ATLÁNTICO.
ANALISIS DE PRECIOS UNITARIO
Contrato No.
Item: | 3,1,6,2 | Suministro e instalación de rejas metálicas en varillas cuadradas de 1/2", incluye materiales, equipo y mano de obra. |  |  |  |  | UNIDAD
M2
I-EQUIPO Y HERRAMIENTA
Descripcion |  |  | Unidad | Tarifa | Rendimiento. | Valor
Herramientos menores |  |  | dia | 51500 | 8 | 6437.5
Equipo de Soldadura |  |  | dia | 103000 | 12 | 8583.3333
andamio |  |  | dia | 51500 | 70 | 735.7143
[6 empty] | Sub-Total | 15756.5476
II- MATERIALES EN OBRA
Descripcion |  |  | Unidad | Valor/unit | Cantidad | Valor
VARILLA CUADRA TRONCHADA DE 1/2" |  |  | Ml | 8000 | 13 | 104000
SOLDADURA PARA HIERRO ESTRUCTURAL |  |  | kg | 20600 | 1 | 20600
Galon Anticorrocivo |  |  | und | 82400 | 0.05 | 4120
Galon PINTURA EPOXICA |  |  | und | 200000 | 0.025 | 5000
MORTERO 1:3 |  |  | m3 | 669500 | 0.02 | 13390
[6 empty] | Sub-Total | 147110
III-TRANSPORTES
Descripcion |  |  |  | Tarifa | Rendimiento. | Valor
|  |  |  | 224 | 1 | 224
[6 empty] | Sub-Total | 224
IV-MANO DE OBRA
Trabajador |  | Jornal | Prestacion | Jornal Tot. | Rendiminto | Valor
Oficial |  | 74263 | 49013.58 | 123276.58 | 0.138 | 17012.168
Ayudante |  | 44702 | 29503.32 | 74205.32 | 0.138 | 10240.3342
[6 empty] | Sub-Total | 27252.5022
Ajuste
[5 empty] | Total Costo Directo |  | 190343
FORMATO No.
MANTENIMIENTO, MEJORAMIENTO Y ADECUACIONES LOCATIVAS DE LAS INSTITUCIONES EDUCATIVAS JUAN XXIII, BELLAVISTA, SIMÓN BOLÍVAR, MARÍA AUXILIADORA Y CONCORDE SEDE B EN EL MUNICIPIO DE MALAMBO – DEPARTAMENTO DEL ATLÁNTICO.
ANALISIS DE PRECIOS UNITARIO
Contrato No.
Item: | 3,1,6,3 | Suministro e Instalación de ventaneria en perfileria de aluminio y vidrio 4 mm en zona superior de salones, incluye materiales, equipo y mano de obra. |  |  |  |  | UNIDAD
M2
I-EQUIPO Y HERRAMIENTA
Descripcion |  |  | Unidad | Tarifa | Rendimiento. | Valor
Herramientos menores |  |  | dia | 51500 | 50 | 1030
Pulidora electrico |  |  | dia | 20600 | 60 | 343.3333
taladro Electrico |  |  | dia | 20600 | 60 | 343.3333
Tronzadora Industrial |  |  | dia | 30900 | 70 | 441.4286
taladro Electrico |  |  | dia | 20600 | 30 | 686.6667
[6 empty] | Sub-Total | 2844.7619
II- MATERIALES EN OBRA
Descripcion |  |  | Unidad | Valor/unit | Cantidad | Valor
Accesorios |  |  | m2 | 150000 | 0.6 | 90000
Vidrio Flotado Bronce 4mm |  |  | m2 | 51500 | 1.05 | 54075
Remaches |  |  | Und | 250 | 16 | 4000
Perfil de aluminio |  |  | Ml | 12000 | 11 | 132000
[6 empty] | Sub-Total | 280075
III-TRANSPORTES
Descripcion |  |  |  | Tarifa | Rendimiento. | Valor
transporte |  |  |  | 152 | 1 | 152
[6 empty] | Sub-Total | 152
IV-MANO DE OBRA
Trabajador |  | Jornal | Prestacion | Jornal Tot. | Rendiminto | Valor
Oficial |  | 74263 | 49013.58 | 123276.58 | 0.227 | 27983.7837
2 Ayudante |  | 89404 | 59006.64 | 148410.64 | 0.227 | 33689.2153
[6 empty] | Sub-Total | 61672.9989
Ajuste
[5 empty] | Total Costo Directo |  | 344745
FORMATO No.
MANTENIMIENTO, MEJORAMIENTO Y ADECUACIONES LOCATIVAS DE LAS INSTITUCIONES EDUCATIVAS JUAN XXIII, BELLAVISTA, SIMÓN BOLÍVAR, MARÍA AUXILIADORA Y CONCORDE SEDE B EN EL MUNICIPIO DE MALAMBO – DEPARTAMENTO DEL ATLÁNTICO.
ANALISIS DE PRECIOS UNITARIO
Contrato No.
Item: | 3,1,6,4 | Suminstro e instalación de Ventana termo panel en perfileria de aluminio color mate proyectante, incluye materiales equipo y mano de obra. |  |  |  |  | UNIDAD
M2
I-EQUIPO Y HERRAMIENTA
Descripcion |  |  | Unidad | Tarifa | Rendimiento. | Valor
Herramientos menores |  |  | dia | 51500 | 50 | 1030
Pulidora electrico |  |  | dia | 20600 | 60 | 343.3333
taladro Electrico |  |  | dia | 20600 | 60 | 343.3333
Tronzadora Industrial |  |  | dia | 30900 | 70 | 441.4286
taladro Electrico |  |  | dia | 20600 | 30 | 686.6667
[6 empty] | Sub-Total | 2844.7619
II- MATERIALES EN OBRA
Descripcion |  |  | Unidad | Valor/unit | Cantidad | Valor
Accesorios |  |  | m2 | 170000 | 0.5 | 85000
Vidrio termo panel |  |  | m2 | 196000 | 1.05 | 205800
Remaches |  |  | Und | 250 | 16 | 4000
Perfil de aluminio |  |  | Ml | 19800 | 11 | 217800
[6 empty] | Sub-Total | 512600
III-TRANSPORTES
Descripcion |  |  |  | Tarifa | Rendimiento. | Valor
transporte |  |  |  | 130 | 1 | 130
[6 empty] | Sub-Total | 130
IV-MANO DE OBRA
Trabajador |  | Jornal | Prestacion | Jornal Tot. | Rendiminto | Valor
Oficial |  | 74263 | 49013.58 | 123276.58 | 0.5 | 61638.29
2 Ayudante |  | 89404 | 59006.64 | 148410.64 | 0.5 | 74205.32
[6 empty] | Sub-Total | 135843.61
Ajuste
[5 empty] | Total Costo Directo |  | 651418

## ITEM 3,1,7
FORMATO No.
MANTENIMIENTO, MEJORAMIENTO Y ADECUACIONES LOCATIVAS DE LAS INSTITUCIONES EDUCATIVAS JUAN XXIII, BELLAVISTA, SIMÓN BOLÍVAR, MARÍA AUXILIADORA Y CONCORDE SEDE B EN EL MUNICIPIO DE MALAMBO – DEPARTAMENTO DEL ATLÁNTICO.
ANALISIS DE PRECIOS UNITARIO
Contrato No.
Item: | 3,1,7,1 | Limpieza general y desalojo de material sobrante. |  |  |  |  | UNIDAD
GL
I-EQUIPO Y HERRAMIENTA
Descripcion |  |  | Unidad | Tarifa | Rendimiento. | Valor
Herramientos menores |  |  | dia | 20600 | 13 | 1584.6154
[6 empty] | Sub-Total | 1584.6154
II- MATERIALES EN OBRA
Descripcion |  |  | Unidad | Valor/unit | Cantidad | Valor
0
0
0
0
0
[6 empty] | Sub-Total | 0
III-TRANSPORTES
Descripcion |  |  |  | Tarifa | Rendimiento. | Valor
volqueta |  |  |  | 30900 | 3 | 92700
[6 empty] | Sub-Total | 92700
IV-MANO DE OBRA
Trabajador |  | Jornal | Prestacion | Jornal Tot. | Rendiminto | Valor
0
2 Ayudante |  | 89404 | 59006.64 | 148410.64 | 1.1 | 163251.704
[6 empty] | Sub-Total | 163251.704
Ajuste
[5 empty] | Total Costo Directo |  | 257536

## ITEM 4,1,1
FORMATO No.
MANTENIMIENTO, MEJORAMIENTO Y ADECUACIONES LOCATIVAS DE LAS INSTITUCIONES EDUCATIVAS JUAN XXIII, BELLAVISTA, SIMÓN BOLÍVAR, MARÍA AUXILIADORA Y CONCORDE SEDE B EN EL MUNICIPIO DE MALAMBO – DEPARTAMENTO DEL ATLÁNTICO.
ANALISIS DE PRECIOS UNITARIO
Contrato No.
Item: | 4,1,1,1 | Desmonte de cubierta existente en lamina ondulada de asbesto cemento, incluye equipo y mano de obra. |  |  |  |  | UNIDAD
M2
I-EQUIPO Y HERRAMIENTA
Descripcion |  |  | Unidad | Tarifa | Rendimiento. | Valor
Herramientos menores |  |  | dia | 51500 | 6.14 | 8387.6221
[6 empty] | Sub-Total | 8387.6221
II- MATERIALES EN OBRA
Descripcion |  |  | Unidad | Valor/unit | Cantidad | Valor
[6 empty] | Sub-Total | 0
III-TRANSPORTES
Descripcion |  |  |  | Tarifa | Rendimiento. | Valor
[5 empty] | 0.00256 | 0
[6 empty] | Sub-Total | 0
IV-MANO DE OBRA
Trabajador |  | Jornal | Prestacion | Jornal Tot. | Rendiminto | Valor
Oficial |  | 74263 | 49013.58 | 123276.58 | 0.2 | 24655.316
Ayudante |  | 44702 | 29503.32 | 74205.32 | 0.2 | 14841.064
[6 empty] | Sub-Total | 39496.38
Ajuste
[5 empty] | Total Costo Directo |  | 47884
FORMATO No.
MANTENIMIENTO, MEJORAMIENTO Y ADECUACIONES LOCATIVAS DE LAS INSTITUCIONES EDUCATIVAS JUAN XXIII, BELLAVISTA, SIMÓN BOLÍVAR, MARÍA AUXILIADORA Y CONCORDE SEDE B EN EL MUNICIPIO DE MALAMBO – DEPARTAMENTO DEL ATLÁNTICO.
ANALISIS DE PRECIOS UNITARIO
Contrato No.
Item: | 4,1,1,2 | Desmonte de cielo raso existente, incluye equipo y mano de obra. |  |  |  |  | UNIDAD
M2
I-EQUIPO Y HERRAMIENTA
Descripcion |  |  | Unidad | Tarifa | Rendimiento. | Valor
Herramientos menores |  |  | dia | 51500 | 41.25 | 1248.4848
andamio |  |  | dia | 51500 | 70 | 735.7143
[6 empty] | Sub-Total | 1984.1991
II- MATERIALES EN OBRA
Descripcion |  |  | Unidad | Valor/unit | Cantidad | Valor
[6 empty] | Sub-Total | 0
III-TRANSPORTES
Descripcion |  |  |  | Tarifa | Rendimiento. | Valor
[5 empty] | 0.00256 | 0
[6 empty] | Sub-Total | 0
IV-MANO DE OBRA
Trabajador |  | Jornal | Prestacion | Jornal Tot. | Rendiminto | Valor
Oficial |  | 74263 | 49013.58 | 123276.58 | 0.16 | 19724.2528
Ayudante |  | 44702 | 29503.32 | 74205.32 | 0.16 | 11872.8512
[6 empty] | Sub-Total | 31597.104
Ajuste
[5 empty] | Total Costo Directo |  | 33581
FORMATO No.
MANTENIMIENTO, MEJORAMIENTO Y ADECUACIONES LOCATIVAS DE LAS INSTITUCIONES EDUCATIVAS JUAN XXIII, BELLAVISTA, SIMÓN BOLÍVAR, MARÍA AUXILIADORA Y CONCORDE SEDE B EN EL MUNICIPIO DE MALAMBO – DEPARTAMENTO DEL ATLÁNTICO.
ANALISIS DE PRECIOS UNITARIO
Contrato No.
Item: | 4,1,1,3 | Desmonte de lámparas existentes, incluye equipo y mano de obra. |  |  |  |  | UNIDAD
UND
I-EQUIPO Y HERRAMIENTA
Descripcion |  |  | Unidad | Tarifa | Rendimiento. | Valor
Herramientos menores |  |  | dia | 51500 | 45.995 | 1119.6869
[6 empty] | Sub-Total | 1119.6869
II- MATERIALES EN OBRA
Descripcion |  |  | Unidad | Valor/unit | Cantidad | Valor
[6 empty] | Sub-Total | 0
III-TRANSPORTES
Descripcion |  |  |  | Tarifa | Rendimiento. | Valor
[5 empty] | 0.00256 | 0
[6 empty] | Sub-Total | 0
IV-MANO DE OBRA
Trabajador |  | Jornal | Prestacion | Jornal Tot. | Rendiminto | Valor
Oficial |  | 72100 | 47586 | 119686 | 0.135 | 16157.61
Ayudante |  | 44702 | 29503.32 | 74205.32 | 0.135 | 10017.7182
[6 empty] | Sub-Total | 26175.3282
Ajuste
[5 empty] | Total Costo Directo |  | 27295

## ITEM 4,1,2
FORMATO No.
MANTENIMIENTO, MEJORAMIENTO Y ADECUACIONES LOCATIVAS DE LAS INSTITUCIONES EDUCATIVAS JUAN XXIII, BELLAVISTA, SIMÓN BOLÍVAR, MARÍA AUXILIADORA Y CONCORDE SEDE B EN EL MUNICIPIO DE MALAMBO – DEPARTAMENTO DEL ATLÁNTICO.
ANALISIS DE PRECIOS UNITARIO
Contrato No.
Item: | 4,1,2,1 | Suministro e instalación de correas en perfiles estructurales PAG 160 mm x 60 x 1,9 mm, incluye material, equipo y mano de obra. |  |  |  |  | UNIDAD
ML
I-EQUIPO Y HERRAMIENTA
Descripcion |  |  | Unidad | Tarifa | Rendimiento. | Valor
Herramientos menores |  |  | dia | 51500 | 20 | 2575
Equipo de Soldadura |  |  | dia | 103000 | 75 | 1373.3333
Andamio |  |  | dia | 51500 | 20 | 2575
[6 empty] | Sub-Total | 6523.3333
II- MATERIALES EN OBRA
Descripcion |  |  | Unidad | Valor/unit | Cantidad | Valor
Perfil 150x60x1,9mm |  |  | kg | 8652 | 4.1 | 35473.2
Soldadura 6013 |  |  | Kg | 23690 | 0.15 | 3553.5
[6 empty] | Sub-Total | 39026.7
III-TRANSPORTES
Descripcion |  |  |  | Tarifa | Rendimiento. | Valor
Transporte de perfiles |  |  |  | 1038 | 1 | 1038
[6 empty] | Sub-Total | 1038
IV-MANO DE OBRA
Trabajador |  | Jornal | Prestacion | Jornal Tot. | Rendiminto | Valor
Oficial |  | 72100 | 47586 | 119686 | 0.3833 | 45875.6438
2 Ayudante |  | 89404 | 59006.64 | 148410.64 | 0.3833 | 56885.7983
[6 empty] | Sub-Total | 102761.4421
Ajuste
[5 empty] | Total Costo Directo |  | 149349
FORMATO No.
MANTENIMIENTO, MEJORAMIENTO Y ADECUACIONES LOCATIVAS DE LAS INSTITUCIONES EDUCATIVAS JUAN XXIII, BELLAVISTA, SIMÓN BOLÍVAR, MARÍA AUXILIADORA Y CONCORDE SEDE B EN EL MUNICIPIO DE MALAMBO – DEPARTAMENTO DEL ATLÁNTICO.
ANALISIS DE PRECIOS UNITARIO
Contrato No.
Item: | 4,1,2,2 | Suministro e instalación de tensores para soporte de cielo raso en Angulo de 1" x 1" x 1/8", incluye materiales, equipo y mano de obra. |  |  |  |  | UNIDAD
ML
I-EQUIPO Y HERRAMIENTA
Descripcion |  |  | Unidad | Tarifa | Rendimiento. | Valor
Herramientos menores |  |  | dia | 51500 | 28 | 1839.2857
Andamio |  |  | dia | 51500 | 80 | 643.75
[6 empty] | Sub-Total | 2483.0357
II- MATERIALES EN OBRA
Descripcion |  |  | Unidad | Valor/unit | Cantidad | Valor
angulo 1X1/8 |  |  | ml | 6386 | 1 | 6386
tornillos autoperforante |  |  | und | 3675 | 0.4 | 1470
[6 empty] | Sub-Total | 7856
III-TRANSPORTES
Descripcion |  |  |  | Tarifa | Rendimiento. | Valor
Transporte de perfiles |  |  |  | 130 | 1 | 130
[6 empty] | Sub-Total | 130
IV-MANO DE OBRA
Trabajador |  | Jornal | Prestacion | Jornal Tot. | Rendiminto | Valor
Oficial |  | 72100 | 47586 | 119686 | 0.03 | 3590.58
2 Ayudante |  | 89404 | 59006.64 | 148410.64 | 0.03 | 4452.3192
[6 empty] | Sub-Total | 8042.8992
Ajuste
[5 empty] | Total Costo Directo |  | 18512
FORMATO No.
MANTENIMIENTO, MEJORAMIENTO Y ADECUACIONES LOCATIVAS DE LAS INSTITUCIONES EDUCATIVAS JUAN XXIII, BELLAVISTA, SIMÓN BOLÍVAR, MARÍA AUXILIADORA Y CONCORDE SEDE B EN EL MUNICIPIO DE MALAMBO – DEPARTAMENTO DEL ATLÁNTICO.
ANALISIS DE PRECIOS UNITARIO
Contrato No.
Item: | 4,1,2,3 | Instalación de cubierta en laminas onduladas existente de asbesto cemento, incluye equipo y mano de obra. |  |  |  |  | UNIDAD
M2
I-EQUIPO Y HERRAMIENTA
Descripcion |  |  | Unidad | Tarifa | Rendimiento. | Valor
Herramientos menores |  |  | dia | 51500 | 28 | 1839.2857
Andamio |  |  | dia | 51500 | 60 | 858.3333
[6 empty] | Sub-Total | 2697.619
II- MATERIALES EN OBRA
Descripcion |  |  | Unidad | Valor/unit | Cantidad | Valor
fijador ala capuchon |  |  | und | 1300 | 0.707 | 919.1
Ganccho teja ondulada |  |  | und | 3400 | 1 | 3400
[6 empty] | Sub-Total | 4319.1
III-TRANSPORTES
Descripcion |  |  |  | Tarifa | Rendimiento. | Valor
0
[6 empty] | Sub-Total | 0
IV-MANO DE OBRA
Trabajador |  | Jornal | Prestacion | Jornal Tot. | Rendiminto | Valor
Oficial |  | 72100 | 47586 | 119686 | 0.114 | 13644.204
2 Ayudante |  | 89404 | 59006.64 | 148410.64 | 0.114 | 16918.813
[6 empty] | Sub-Total | 30563.017
Ajuste
[5 empty] | Total Costo Directo |  | 37580
FORMATO No.
MANTENIMIENTO, MEJORAMIENTO Y ADECUACIONES LOCATIVAS DE LAS INSTITUCIONES EDUCATIVAS JUAN XXIII, BELLAVISTA, SIMÓN BOLÍVAR, MARÍA AUXILIADORA Y CONCORDE SEDE B EN EL MUNICIPIO DE MALAMBO – DEPARTAMENTO DEL ATLÁNTICO.
ANALISIS DE PRECIOS UNITARIO
Contrato No.
Item: | 4,1,2,4 | Suministro e instalación cubierta en láminas ondulada de asbesto cemento perfil 7, incluye materiales, equipo y mano de obra. |  |  |  |  | UNIDAD
M2
I-EQUIPO Y HERRAMIENTA
Descripcion |  |  | Unidad | Tarifa | Rendimiento. | Valor
Herramientos menores |  |  | dia | 51500 | 28 | 1839.2857
Andamio |  |  | dia | 51500 | 60 | 858.3333
[6 empty] | Sub-Total | 2697.619
II- MATERIALES EN OBRA
Descripcion |  |  | Unidad | Valor/unit | Cantidad | Valor
fijador ala capuchon |  |  | und | 1300 | 0.707 | 919.1
Ganccho teja ondulada |  |  | und | 3400 | 1 | 3400
Lamina ondulada perfil 7 |  |  | Und | 72100 | 0.36 | 25956
[6 empty] | Sub-Total | 30275.1
III-TRANSPORTES
Descripcion |  |  |  | Tarifa | Rendimiento. | Valor
transporte |  |  |  | 679 | 1 | 679
[6 empty] | Sub-Total | 679
IV-MANO DE OBRA
Trabajador |  | Jornal | Prestacion | Jornal Tot. | Rendiminto | Valor
Oficial |  | 72100 | 47586 | 119686 | 0.21 | 25134.06
2 Ayudante |  | 89404 | 59006.64 | 148410.64 | 0.21 | 31166.2344
[6 empty] | Sub-Total | 56300.2944
Ajuste
[5 empty] | Total Costo Directo |  | 89952
FORMATO No.
MANTENIMIENTO, MEJORAMIENTO Y ADECUACIONES LOCATIVAS DE LAS INSTITUCIONES EDUCATIVAS JUAN XXIII, BELLAVISTA, SIMÓN BOLÍVAR, MARÍA AUXILIADORA Y CONCORDE SEDE B EN EL MUNICIPIO DE MALAMBO – DEPARTAMENTO DEL ATLÁNTICO.
ANALISIS DE PRECIOS UNITARIO
Contrato No.
Item: | 4,1,2,5 | Suministro e instalación de caballete fijo, incluye materiales, equipo y mano de obra. |  |  |  |  | UNIDAD
ML
I-EQUIPO Y HERRAMIENTA
Descripcion |  |  | Unidad | Tarifa | Rendimiento. | Valor
Herramientos menores |  |  | dia | 51500 | 200 | 257.5
Andamio |  |  | dia | 51500 | 200 | 257.5
[6 empty] | Sub-Total | 515
II- MATERIALES EN OBRA
Descripcion |  |  | Unidad | Valor/unit | Cantidad | Valor
0
caballete fijo 15 |  |  | Und | 43000 | 1 | 43000
[6 empty] | Sub-Total | 43000
III-TRANSPORTES
Descripcion |  |  |  | Tarifa | Rendimiento. | Valor
transporte |  |  |  | 236 | 1 | 236
[6 empty] | Sub-Total | 236
IV-MANO DE OBRA
Trabajador |  | Jornal | Prestacion | Jornal Tot. | Rendiminto | Valor
Oficial |  | 72100 | 47586 | 119686 | 0.011 | 1316.546
2 Ayudante |  | 89404 | 59006.64 | 148410.64 | 0.011 | 1632.517
[6 empty] | Sub-Total | 2949.063
Ajuste
[5 empty] | Total Costo Directo |  | 46700
FORMATO No.
MANTENIMIENTO, MEJORAMIENTO Y ADECUACIONES LOCATIVAS DE LAS INSTITUCIONES EDUCATIVAS JUAN XXIII, BELLAVISTA, SIMÓN BOLÍVAR, MARÍA AUXILIADORA Y CONCORDE SEDE B EN EL MUNICIPIO DE MALAMBO – DEPARTAMENTO DEL ATLÁNTICO.
ANALISIS DE PRECIOS UNITARIO
Contrato No.
FORMATO No.
MANTENIMIENTO, MEJORAMIENTO Y ADECUACIONES LOCATIVAS DE LAS INSTITUCIONES EDUCATIVAS JUAN XXIII, BELLAVISTA, SIMÓN BOLÍVAR, MARÍA AUXILIADORA Y CONCORDE SEDE B EN EL MUNICIPIO DE MALAMBO – DEPARTAMENTO DEL ATLÁNTICO.
ANALISIS DE PRECIOS UNITARIO
Contrato No.
Item: | 4,1,2,6 | Zabaleta en block de cemento pañetada con mortero impermeabilizado 1:5, incluye materiales, equipo y mano de obra. |  |  |  |  | UNIDAD
ML
I-EQUIPO Y HERRAMIENTA |  | ,
Descripcion |  |  | Unidad | Tarifa | Rendimiento. | Valor
Herramientos menores |  |  | dia | 51500 | 60 | 858.3333
Andamio |  |  | dia | 51500 | 60 | 858.3333
Mezcladora |  |  | Dia | 80000 | 40 | 2000
[6 empty] | Sub-Total | 3716.6667
II- MATERIALES EN OBRA
Descripcion |  |  | Unidad | Valor/unit | Cantidad | Valor
Bloque Vibroprensado |  |  | Und | 4500 | 2.5 | 11250
Mortero de pega 1:4 |  |  | M3 | 750000 | 0.004 | 3000
Moetero pañete 1:4 |  |  | M3 | 750000 | 0.006 | 4500
Sika 1 |  |  | Kg | 20000 | 1 | 20000
[6 empty] | Sub-Total | 38750
III-TRANSPORTES
Descripcion |  |  |  | Tarifa | Rendimiento. | Valor
transporte ladrillo, cemento, arena |  |  |  | 3354 | 1 | 3354
[6 empty] | Sub-Total | 3354
IV-MANO DE OBRA
Trabajador |  | Jornal | Prestacion | Jornal Tot. | Rendiminto | Valor
Oficial |  | 72100 | 47586 | 119686 | 0.11 | 13165.46
3 Ayudante |  | 134106 | 88509.96 | 222615.96 | 0.11 | 24487.7556
[6 empty] | Sub-Total | 37653.2156
Ajuste
[5 empty] | Total Costo Directo |  | 83474
FORMATO No.
MANTENIMIENTO, MEJORAMIENTO Y ADECUACIONES LOCATIVAS DE LAS INSTITUCIONES EDUCATIVAS JUAN XXIII, BELLAVISTA, SIMÓN BOLÍVAR, MARÍA AUXILIADORA Y CONCORDE SEDE B EN EL MUNICIPIO DE MALAMBO – DEPARTAMENTO DEL ATLÁNTICO.
ANALISIS DE PRECIOS UNITARIO
Contrato No.
Item: | 4,1,2,7 | Impermeabilización de zabaleta con manto edil, equipo al caliente y pintura alumol, incluye materiales, equipo y mano de obra. |  |  |  |  | UNIDAD
ML
I-EQUIPO Y HERRAMIENTA |  | ,
Descripcion |  |  | Unidad | Tarifa | Rendimiento. | Valor
Herramientos menores |  |  | dia | 51500 | 60 | 858.3333
Andamio |  |  | dia | 51500 | 60 | 858.3333
Pipeta de gas con soplete |  |  | Dia | 80000 | 40 | 2000
[6 empty] | Sub-Total | 3716.6667
II- MATERIALES EN OBRA
Descripcion |  |  | Unidad | Valor/unit | Cantidad | Valor
Manto Asfaltico |  |  | M2 | 30000 | 1 | 30000
Sika Alumol Pintura Para Protección De Cubiertas |  |  | Kg | 72100 | 0.007 | 504.7
0
0
[6 empty] | Sub-Total | 30504.7
III-TRANSPORTES
Descripcion |  |  |  | Tarifa | Rendimiento. | Valor
transporte ferreteria |  |  |  | 491 | 1 | 491
[6 empty] | Sub-Total | 491
IV-MANO DE OBRA
Trabajador |  | Jornal | Prestacion | Jornal Tot. | Rendiminto | Valor
Oficial |  | 72100 | 47586 | 119686 | 0.18 | 21543.48
2 Ayudante |  | 89404 | 59006.64 | 148410.64 | 0.18 | 26713.9152
[6 empty] | Sub-Total | 48257.3952
Ajuste
[5 empty] | Total Costo Directo |  | 82970
FORMATO No.
MANTENIMIENTO, MEJORAMIENTO Y ADECUACIONES LOCATIVAS DE LAS INSTITUCIONES EDUCATIVAS JUAN XXIII, BELLAVISTA, SIMÓN BOLÍVAR, MARÍA AUXILIADORA Y CONCORDE SEDE B EN EL MUNICIPIO DE MALAMBO – DEPARTAMENTO DEL ATLÁNTICO.
ANALISIS DE PRECIOS UNITARIO
Contrato No.
Item: | 4,1,2,8 | Suministro e instalación de cielo raso en perfilaría de aluminio y lamina plana de PVC |  |  |  |  | UNIDAD
M2
I-EQUIPO Y HERRAMIENTA |  | ,
Descripcion |  |  | Unidad | Tarifa | Rendimiento. | Valor
Herramientos menores |  |  | dia | 51500 | 20 | 2575
Andamio |  |  | dia | 51500 | 50 | 1030
[6 empty] | Sub-Total | 3605
II- MATERIALES EN OBRA
Descripcion |  |  | Unidad | Valor/unit | Cantidad | Valor
LAMINA EN PVC 0,2X5X 5.95 X.00,7 |  |  | M2 | 30000 | 1 | 30000
Alambre Galvanizado No 14 |  |  | Kg | 12000 | 0.02 | 240
ANGULO 0.30 cm x 0.20 cm x 0,38cm DE 2,44 ML |  |  | Ml | 1500 | 1.5 | 2250
PERFIL OMEGA CAL 26 DE 2,44 ML |  |  | Ml | 1700 | 1.5 | 2550
Union para lamina pvc blanca 5,95 mt |  |  | Ml | 1500 | 2 | 3000
Cornisa PVC x 5,95mt |  |  | Ml | 4000 | 1.5 | 6000
Tornillos para fijar |  |  | kg | 200 | 0.75 | 150
[6 empty] | Sub-Total | 44190
III-TRANSPORTES
Descripcion |  |  |  | Tarifa | Rendimiento. | Valor
transporte ferreteria |  |  |  | 660 | 1 | 660
[6 empty] | Sub-Total | 660
IV-MANO DE OBRA
Trabajador |  | Jornal | Prestacion | Jornal Tot. | Rendiminto | Valor
Oficial |  | 72100 | 47586 | 119686 | 0.17 | 20346.62
2 Ayudante |  | 89404 | 59006.64 | 148410.64 | 0.17 | 25229.8088
[6 empty] | Sub-Total | 45576.4288
Ajuste
[5 empty] | Total Costo Directo |  | 94031

## ITEM 4,1,3
FORMATO No.
MANTENIMIENTO, MEJORAMIENTO Y ADECUACIONES LOCATIVAS DE LAS INSTITUCIONES EDUCATIVAS JUAN XXIII, BELLAVISTA, SIMÓN BOLÍVAR, MARÍA AUXILIADORA Y CONCORDE SEDE B EN EL MUNICIPIO DE MALAMBO – DEPARTAMENTO DEL ATLÁNTICO.
ANALISIS DE PRECIOS UNITARIO
Contrato No.
Item: | 4,1,3,1 | Suministro e instalación de lámparas tipo panel led 60x60, incluye equipo y mano de obra. |  |  |  |  | UNIDAD
UND
I-EQUIPO Y HERRAMIENTA
Descripcion |  |  | Unidad | Tarifa | Rendimiento. | Valor
Herramientos menores |  |  | dia | 51500 | 13 | 3961.5385
Andamio |  |  | dia | 51500 | 30 | 1716.6667
[6 empty] | Sub-Total | 5678.2051
II- MATERIALES EN OBRA
Descripcion |  |  | Unidad | Valor/unit | Cantidad | Valor
Lampara Panel 60X60cm |  |  | Und | 185400 | 1 | 185400
0
[6 empty] | Sub-Total | 185400
III-TRANSPORTES
Descripcion |  |  |  | Tarifa | Rendimiento. | Valor
|  |  |  | 460 | 1 | 460
[6 empty] | Sub-Total | 460
IV-MANO DE OBRA
Trabajador |  | Jornal | Prestacion | Jornal Tot. | Rendiminto | Valor
Oficial |  | 72100 | 47586 | 119686 | 0.15 | 17952.9
2 Ayudante |  | 89404 | 59006.64 | 148410.64 | 0.15 | 22261.596
[6 empty] | Sub-Total | 40214.496
Ajuste
[5 empty] | Total Costo Directo |  | 231753

## 4,1,4
FORMATO No.
MANTENIMIENTO, MEJORAMIENTO Y ADECUACIONES LOCATIVAS DE LAS INSTITUCIONES EDUCATIVAS JUAN XXIII, BELLAVISTA, SIMÓN BOLÍVAR, MARÍA AUXILIADORA Y CONCORDE SEDE B EN EL MUNICIPIO DE MALAMBO – DEPARTAMENTO DEL ATLÁNTICO.
ANALISIS DE PRECIOS UNITARIO
Contrato No.
Item: | 4,1,4,1 | Mantenimiento preventivo de aulas existentes |  |  |  |  | UNIDAD
GL
I-EQUIPO Y HERRAMIENTA
Descripcion |  |  | Unidad | Tarifa | Rendimiento. | Valor
Herramientos menores |  |  | dia | 20600 | 13 | 1584.6154
[6 empty] | Sub-Total | 1584.6154
II- MATERIALES EN OBRA
Descripcion |  |  | Unidad | Valor/unit | Cantidad | Valor
0
0
0
0
0
[6 empty] | Sub-Total | 0
III-TRANSPORTES
Descripcion |  |  |  | Tarifa | Rendimiento. | Valor
volqueta |  |  |  | 30900 | 3 | 92700
[6 empty] | Sub-Total | 92700
IV-MANO DE OBRA
Trabajador |  | Jornal | Prestacion | Jornal Tot. | Rendiminto | Valor
0
2 Ayudante |  | 89404 | 59006.64 | 148410.64 | 3.171 | 470607.9463
[6 empty] | Sub-Total | 470607.9463
Ajuste
[5 empty] | Total Costo Directo |  | 564893
FORMATO No.
MANTENIMIENTO, MEJORAMIENTO Y ADECUACIONES LOCATIVAS DE LAS INSTITUCIONES EDUCATIVAS JUAN XXIII, BELLAVISTA, SIMÓN BOLÍVAR, MARÍA AUXILIADORA Y CONCORDE SEDE B EN EL MUNICIPIO DE MALAMBO – DEPARTAMENTO DEL ATLÁNTICO.
ANALISIS DE PRECIOS UNITARIO
Contrato No.
Item: | 4,1,4,2 | Limpieza general y desalojo de material sobrante. |  |  |  |  | UNIDAD
GL
I-EQUIPO Y HERRAMIENTA
Descripcion |  |  | Unidad | Tarifa | Rendimiento. | Valor
Herramientos menores |  |  | dia | 20600 | 13 | 1584.6154
[6 empty] | Sub-Total | 1584.6154
II- MATERIALES EN OBRA
Descripcion |  |  | Unidad | Valor/unit | Cantidad | Valor
0
0
0
0
0
[6 empty] | Sub-Total | 0
III-TRANSPORTES
Descripcion |  |  |  | Tarifa | Rendimiento. | Valor
volqueta |  |  |  | 30900 | 3 | 92700
[6 empty] | Sub-Total | 92700
IV-MANO DE OBRA
Trabajador |  | Jornal | Prestacion | Jornal Tot. | Rendiminto | Valor
0
2 Ayudante |  | 89404 | 59006.64 | 148410.64 | 1.1 | 163251.704
[6 empty] | Sub-Total | 163251.704
Ajuste
[5 empty] | Total Costo Directo |  | 257536

## ITEM 5,1,1
FORMATO No.
MANTENIMIENTO, MEJORAMIENTO Y ADECUACIONES LOCATIVAS DE LAS INSTITUCIONES EDUCATIVAS JUAN XXIII, BELLAVISTA, SIMÓN BOLÍVAR, MARÍA AUXILIADORA Y CONCORDE SEDE B EN EL MUNICIPIO DE MALAMBO – DEPARTAMENTO DEL ATLÁNTICO.
ANALISIS DE PRECIOS UNITARIO
Contrato No.
Item: | 5,1,1,1 | desmonte de cubierta eternit No8 incluye estructura. |  |  |  |  | UNIDAD
M2
I-EQUIPO Y HERRAMIENTA
Descripcion |  |  | Unidad | Tarifa | Rendimiento. | Valor
Herramientos menores |  |  | % | 13765 | 0.05 | 688.25
ACARREO HORIZONTAL |  |  | % | 13765 | 0.1 | 1376.5
Andamio |  |  |  | 600 | 1.3 | 780
[6 empty] | Sub-Total | 2844.75
II- MATERIALES EN OBRA
Descripcion |  |  | Unidad | Valor/unit | Cantidad | Valor
[6 empty] | Sub-Total | 0
III-TRANSPORTES
Descripcion |  |  |  | Tarifa | Rendimiento. | Valor
[5 empty] | 0.00256 | 0
[6 empty] | Sub-Total | 0
IV-MANO DE OBRA
Trabajador |  | Jornal | Prestacion | Jornal Tot. | Rendiminto | Valor
CUADRILLA TIPO AA |  | HH | 0.19 | 88356 | 17 | 16787.64
[6 empty] | Sub-Total | 16787.64
Ajuste
[5 empty] | Total Costo Directo |  | 19632
FORMATO No.
MANTENIMIENTO, MEJORAMIENTO Y ADECUACIONES LOCATIVAS DE LAS INSTITUCIONES EDUCATIVAS JUAN XXIII, BELLAVISTA, SIMÓN BOLÍVAR, MARÍA AUXILIADORA Y CONCORDE SEDE B EN EL MUNICIPIO DE MALAMBO – DEPARTAMENTO DEL ATLÁNTICO.
ANALISIS DE PRECIOS UNITARIO
Contrato No.
Item: | 5,1,1,2 | desmonte de caballete eternit. |  |  |  |  | UNIDAD
ML
I-EQUIPO Y HERRAMIENTA
Descripcion |  |  | Unidad | Tarifa | Rendimiento. | Valor
Herramientos menores |  |  | % | 13765 | 0.05 | 688.25
ACARREO HORIZONTAL |  |  | % | 13765 | 0.1 | 1376.5
Andamio |  |  |  | 600 | 1.3 | 780
[6 empty] | Sub-Total | 2844.75
II- MATERIALES EN OBRA
Descripcion |  |  | Unidad | Valor/unit | Cantidad | Valor
[6 empty] | Sub-Total | 0
III-TRANSPORTES
Descripcion |  |  |  | Tarifa | Rendimiento. | Valor
[5 empty] | 0.00256 | 0
[6 empty] | Sub-Total | 0
IV-MANO DE OBRA
Trabajador |  | Jornal | Prestacion | Jornal Tot. | Rendiminto | Valor
CUADRILLA TIPO AA |  | HH | 0.09 | 88356 | 15 | 7952.04
[6 empty] | Sub-Total | 7952.04
Ajuste
[5 empty] | Total Costo Directo |  | 10797

## ITEM 5,1,2
FORMATO No.
MANTENIMIENTO, MEJORAMIENTO Y ADECUACIONES LOCATIVAS DE LAS INSTITUCIONES EDUCATIVAS JUAN XXIII, BELLAVISTA, SIMÓN BOLÍVAR, MARÍA AUXILIADORA Y CONCORDE SEDE B EN EL MUNICIPIO DE MALAMBO – DEPARTAMENTO DEL ATLÁNTICO.
ANALISIS DE PRECIOS UNITARIO
Contrato No.
Item: | 5,1,2,1 | Suministro e instalación de estructura metálica tipo viga entamborada en perfil en c de acescoGR 50-160 X60X2mm , incluye flanche de .20 cm x .20 cm x 3/8" anti corrosivo y pintura. |  |  |  |  | UNIDAD
ML
I-EQUIPO Y HERRAMIENTA
Descripcion |  |  | Unidad | Tarifa | Rendimiento. | Valor
EQUIPO DE SOLDADURA |  |  | H | 11374 | 0.5 | 5687
Herramientas menores |  |  | S.M.O | 10160.94 | 0.05 | 508.047
Andamio |  |  | % | 13765 | 0.2 | 2753
[6 empty] | Sub-Total | 8948.047
II- MATERIALES EN OBRA
Descripcion |  |  | Unidad | Valor/unit | Cantidad | Valor
PERFIL EN C GALV GR 50-160 X60X2mm ENTAMBORADO |  |  | ML | 47316 | 1 | 47316
SOLDADURA 613 DE 1/8 |  |  | kg | 12762.75 | 1 | 12762.75
FLANCHES DE .20 CM X .20 CM X 3/8" |  |  | Unidad | 30000 | 0.35 | 10500
ANTICORROSIVO GRIS |  |  | GL | 56242 | 0.06 | 3374.52
PINTURA EPOXICA. |  |  | GL | 206000 | 0.04 | 8240
Desperdicio |  |  | % | 0 | 0 | 0
Desperdicio |  |  |  | 82193.27 | 0.05 | 4109.6635
[6 empty] | Sub-Total | 86302.9335
III-TRANSPORTES
Descripcion |  |  |  | Tarifa | Rendimiento. | Valor
FERRETERIA - OBRA® 5km distancia |  |  |  | 1987 | 1 | 1987
[6 empty] | Sub-Total | 1987
IV-MANO DE OBRA
Trabajador |  | Jornal | Prestacion | Jornal Tot. | Rendiminto | Valor
CUADRILLA TIPO AA |  | HH | 0.7 | 88356 | 40 | 61849.2
[6 empty] | Sub-Total | 61849.2
Ajuste
[5 empty] | Total Costo Directo |  | 159087
MANTENIMIENTO, MEJORAMIENTO Y ADECUACIONES LOCATIVAS DE LAS INSTITUCIONES EDUCATIVAS JUAN XXIII, BELLAVISTA, SIMÓN BOLÍVAR, MARÍA AUXILIADORA Y CONCORDE SEDE B EN EL MUNICIPIO DE MALAMBO – DEPARTAMENTO DEL ATLÁNTICO.
ANALISIS DE PRECIOS UNITARIO
Contrato No.
Item: | 5,1,2,2 | Suministro e instalación de estructura metálica tipo cercha entamborada en perfil en c de acescoGR 50-160 X60X2mm , incluye tornillo y flanche de .20 cm x .20 cm x 3/8" anti corrosivo y pintura |  |  |  |  | UNIDAD
ML
I-EQUIPO Y HERRAMIENTA
Descripcion |  |  | Unidad | Tarifa | Rendimiento. | Valor
EQUIPO DE SOLDADURA |  |  | H | 11374 | 1 | 11374
Herramientas menores |  |  | S.M.O | 10160.94 | 0.05 | 508.047
Andamio |  |  | % | 13765 | 1 | 13765
[6 empty] | Sub-Total | 25647.047
II- MATERIALES EN OBRA
Descripcion |  |  | Unidad | Valor/unit | Cantidad | Valor
PERFIL EN C GALV GR 50-160 X60X2mm ENTAMBORADO |  |  | ML | 47316 | 12 | 567792
SOLDADURA 613 DE 1/8 |  |  | kg | 12762.75 | 2 | 25525.5
FLANCHES DE .20 CM X .20 CM X 3/8" |  |  | Unidad | 30000 | 2 | 60000
ANTICORROSIVO GRIS |  |  | GL | 56242 | 0.1 | 5624.2
PINTURA EPOXICA. |  |  | GL | 206000 | 0.06 | 12360
Desperdicio |  |  | % | 0 | 0 | 0
Desperdicio |  |  |  | 671301.7 | 0.05 | 33565.085
[6 empty] | Sub-Total | 704866.785
III-TRANSPORTES
Descripcion |  |  |  | Tarifa | Rendimiento. | Valor
FERRETERIA - OBRA® 5km distancia |  |  |  | 1987 | 5 | 9935
[6 empty] | Sub-Total | 9935
IV-MANO DE OBRA
Trabajador |  | Jornal | Prestacion | Jornal Tot. | Rendiminto | Valor
CUADRILLA TIPO AA |  | HH | 1.8 | 88356 | 40 | 159040.8
[6 empty] | Sub-Total | 159040.8
Ajuste
[5 empty] | Total Costo Directo |  | 899490
MANTENIMIENTO, MEJORAMIENTO Y ADECUACIONES LOCATIVAS DE LAS INSTITUCIONES EDUCATIVAS JUAN XXIII, BELLAVISTA, SIMÓN BOLÍVAR, MARÍA AUXILIADORA Y CONCORDE SEDE B EN EL MUNICIPIO DE MALAMBO – DEPARTAMENTO DEL ATLÁNTICO.
ANALISIS DE PRECIOS UNITARIO
Contrato No.
Item: | 5,1,2,3 | suministro e instalacion de correa en perfil en c gr50 160x60x 1,9mm x 6 ml galvanizado.incluye anti corrosivo y pintura |  |  |  |  | UNIDAD
ML
I-EQUIPO Y HERRAMIENTA
Descripcion |  |  | Unidad | Tarifa | Rendimiento. | Valor
EQUIPO DE SOLDADURA |  |  | H | 11374 | 0.25 | 2843.5
Herramientas menores |  |  | S.M.O | 10160.94 | 0.05 | 508.047
Andamio |  |  | % | 13765 | 0.2 | 2753
[6 empty] | Sub-Total | 6104.547
II- MATERIALES EN OBRA
Descripcion |  |  | Unidad | Valor/unit | Cantidad | Valor
PERFIL EN C GR50 1550X50X1,5MMX6ML |  |  | ML | 47000 | 1 | 47000
SOLDADURA 613 DE 1/8 |  |  | kg | 12762.75 | 0.1 | 1276.275
ANTICORROSIVO GRIS |  |  | GL | 56242 | 0.06 | 3374.52
PINTURA EPOXICA. |  |  | GL | 206000 | 0.04 | 8240
Desperdicio |  |  | % | 0 | 0 | 0
Desperdicio |  |  |  | 59890.795 | 0.05 | 2994.5397
[6 empty] | Sub-Total | 62885.3347
III-TRANSPORTES
Descripcion |  |  |  | Tarifa | Rendimiento. | Valor
FERRETERIA - OBRA® 5km distancia |  |  |  | 1987 | 0.5 | 993.5
[6 empty] | Sub-Total | 993.5
IV-MANO DE OBRA
Trabajador |  | Jornal | Prestacion | Jornal Tot. | Rendiminto | Valor
CUADRILLA TIPO AA |  | HH | 0.2 | 44172 | 40 | 8834.4
[6 empty] | Sub-Total | 8834.4
Ajuste
[5 empty] | Total Costo Directo |  | 78818
MANTENIMIENTO, MEJORAMIENTO Y ADECUACIONES LOCATIVAS DE LAS INSTITUCIONES EDUCATIVAS JUAN XXIII, BELLAVISTA, SIMÓN BOLÍVAR, MARÍA AUXILIADORA Y CONCORDE SEDE B EN EL MUNICIPIO DE MALAMBO – DEPARTAMENTO DEL ATLÁNTICO.
ANALISIS DE PRECIOS UNITARIO
Contrato No.
Item: | 5,1,2,4 | Suministro einstalacion de niple .50 ml en tubo galvanizado de 3"x3" x2.5 mm incluye anti corrosivo y pintura epoxica y flanche de .20 cm x .20 cm x 3/8" |  |  |  |  | UNIDAD
ML
I-EQUIPO Y HERRAMIENTA
Descripcion |  |  | Unidad | Tarifa | Rendimiento. | Valor
EQUIPO DE SOLDADURA |  |  | H | 11374 | 0.2 | 2274.8
Herramientas menores |  |  | S.M.O | 33869 | 0.03 | 1016.07
Andamio |  |  | % | 13765 | 0.1 | 1376.5
[6 empty] | Sub-Total | 4667.37
II- MATERIALES EN OBRA
Descripcion |  |  | Unidad | Valor/unit | Cantidad | Valor
TUBO DE HIERRO GALVANIZADO DE 3" X 2.5 MM |  |  | ML | 45500 | 0.5 | 22750
SOLDADURA 613 DE 1/8 |  |  | KG | 12763 | 0.4 | 5105.2
ANTICORROSIVO GRIS |  |  | GL | 56242 | 0.03 | 1687.26
PINTURA EPOXICA. |  |  | GL | 206000 | 0.02 | 4120
FLANCHES |  |  | Unidad | 30000 | 1 | 30000
TORNILLOSDE ANCLAJE DE 1/2" |  |  | Unidad | 1000 | 4 | 4000
Desperdicio |  |  |  | 67662.46 | 0.05 | 3383.123
[6 empty] | Sub-Total | 71045.583
III-TRANSPORTES
Descripcion |  |  |  | Tarifa | Rendimiento. | Valor
FERRETERIA - OBRA® 5km distancia |  |  |  | 637.5 | 1 | 637.5
[6 empty] | Sub-Total | 637.5
IV-MANO DE OBRA
Trabajador |  | Jornal | Prestacion | Jornal Tot. | Rendiminto | Valor
CUADRILLA TIPO AA |  | HH | 0.5 | 67740 | 16 | 33870
[6 empty] | Sub-Total | 33870
Ajuste
[5 empty] | Total Costo Directo |  | 110220

## ITEM 5,1,3
FORMATO No.
MANTENIMIENTO, MEJORAMIENTO Y ADECUACIONES LOCATIVAS DE LAS INSTITUCIONES EDUCATIVAS JUAN XXIII, BELLAVISTA, SIMÓN BOLÍVAR, MARÍA AUXILIADORA Y CONCORDE SEDE B EN EL MUNICIPIO DE MALAMBO – DEPARTAMENTO DEL ATLÁNTICO.
ANALISIS DE PRECIOS UNITARIO
Contrato No.
Item: | 5,1,3,1 | Suministro e instalacion de cubierta en teja 5,9 mts x 0,94 mts 2 mm UPVC forte incluye tornillos auto perforante. |  |  |  |  | UNIDAD
M2
I-EQUIPO Y HERRAMIENTA
Descripcion |  |  | Unidad | Tarifa | Rendimiento. | Valor
EQUIPO DE SOLDADURA |  |  | % | 23598 | 0.05 | 1179.9
ACARREO HORIZONTAL |  |  | Hr | 23598 | 0.05 | 1179.9
ANDAMIOS METALICOS |  |  | % | 23598 | 0.05 | 1179.9
[6 empty] | Sub-Total | 3539.7
II- MATERIALES EN OBRA
Descripcion |  |  | Unidad | Valor/unit | Cantidad | Valor
TEJA TERMO ACUSTICA S A360 |  |  | ML | 85000 | 1 | 85000
TORNILLOS AUTO PERFORANTE |  |  | kg | 770 | 4 | 3080
CONJUNTO FIJADOR DE ARANDELAS |  |  | Unidad | 500 | 2 | 1000
Desperdicio |  |  |  | 89080 | 0.05 | 4454
[6 empty] | Sub-Total | 93534
III-TRANSPORTES
Descripcion |  |  |  | Tarifa | Rendimiento. | Valor
FERRETERIA - OBRA® 5km distancia |  |  |  | 1987 | 1 | 1987
[6 empty] | Sub-Total | 1987
IV-MANO DE OBRA
Trabajador |  | Jornal | Prestacion | Jornal Tot. | Rendiminto | Valor
2AYUDANTES 1 OFICIAL |  | HC | 0.5 | 50804 | 23 | 25402
[6 empty] | Sub-Total | 25402
Ajuste
[5 empty] | Total Costo Directo |  | 124463
MANTENIMIENTO, MEJORAMIENTO Y ADECUACIONES LOCATIVAS DE LAS INSTITUCIONES EDUCATIVAS JUAN XXIII, BELLAVISTA, SIMÓN BOLÍVAR, MARÍA AUXILIADORA Y CONCORDE SEDE B EN EL MUNICIPIO DE MALAMBO – DEPARTAMENTO DEL ATLÁNTICO.
ANALISIS DE PRECIOS UNITARIO
Contrato No.
Item: | 5,1,3,2 | Suministro e instalacion de caballete UPVC forte incluye tornillos auto perforante. |  |  |  |  | UNIDAD
ML
I-EQUIPO Y HERRAMIENTA
Descripcion |  |  | Unidad | Tarifa | Rendimiento. | Valor
HERRAMIENTAS MENORES |  |  | % | 23598 | 0.05 | 1179.9
ACARREO HORIZONTAL |  |  | Hr | 23598 | 0.05 | 1179.9
ANDAMIOS METALICOS |  |  | % | 23598 | 0.05 | 1179.9
[6 empty] | Sub-Total | 3539.7
II- MATERIALES EN OBRA
Descripcion |  |  | Unidad | Valor/unit | Cantidad | Valor
CABALLETE UPVC |  |  | ML | 50000 | 1 | 50000
TORNILLOS AUTO PERFORANTE |  |  | kg | 770 | 4 | 3080
CONJUNTO FIJADOR DE ARANDELAS |  |  | Unidad | 500 | 2 | 1000
Desperdicio |  |  |  | 54080 | 0.05 | 2704
[6 empty] | Sub-Total | 56784
III-TRANSPORTES
Descripcion |  |  |  | Tarifa | Rendimiento. | Valor
FERRETERIA - OBRA® 5km distancia |  |  |  | 1987 | 1 | 1987
[6 empty] | Sub-Total | 1987
IV-MANO DE OBRA
Trabajador |  | Jornal | Prestacion | Jornal Tot. | Rendiminto | Valor
CUADRILLA TIPO AA |  | HH | 0.3 | 50804 | 23 | 15241.2
[6 empty] | Sub-Total | 15241.2
Ajuste
[5 empty] | Total Costo Directo |  | 77552
FORMATO No.
MANTENIMIENTO, MEJORAMIENTO Y ADECUACIONES LOCATIVAS DE LAS INSTITUCIONES EDUCATIVAS JUAN XXIII, BELLAVISTA, SIMÓN BOLÍVAR, MARÍA AUXILIADORA Y CONCORDE SEDE B EN EL MUNICIPIO DE MALAMBO – DEPARTAMENTO DEL ATLÁNTICO.
ANALISIS DE PRECIOS UNITARIO
Contrato No.
Item: | 5,1,3,3 | Suministro e instalacion de cubierta en teja 5,9 mts x 0,94 mts 2 mm UPVC forte incluye tornillos auto perforante. |  |  |  |  | UNIDAD
ML
I-EQUIPO Y HERRAMIENTA
Descripcion |  |  | Unidad | Tarifa | Rendimiento. | Valor
HERRAMIENTAS MENORES |  |  | % | 23598 | 0.05 | 1179.9
ACARREO HORIZONTAL |  |  | Hr | 23598 | 0.05 | 1179.9
ANDAMIOS METALICOS |  |  | % | 23598 | 0.05 | 1179.9
[6 empty] | Sub-Total | 3539.7
II- MATERIALES EN OBRA
Descripcion |  |  | Unidad | Valor/unit | Cantidad | Valor
CANALETA PVC |  |  | ML | 23400 | 1 | 23400
SOPORTE PARA CANALETA PVC |  |  | kg | 1 | 3000 | 3000
Desperdicio |  |  |  | 26400 | 0.05 | 1320
[6 empty] | Sub-Total | 27720
III-TRANSPORTES
Descripcion |  |  |  | Tarifa | Rendimiento. | Valor
FERRETERIA - OBRA® 5km distancia |  |  |  | 1987 | 0.5 | 993.5
[6 empty] | Sub-Total | 993.5
IV-MANO DE OBRA
Trabajador |  | Jornal | Prestacion | Jornal Tot. | Rendiminto | Valor
2AYUDANTES 1 OFICIAL |  | HC | 0.4 | 50804 | 23 | 20321.6
[6 empty] | Sub-Total | 20321.6
Ajuste
[5 empty] | Total Costo Directo |  | 52575
FORMATO No.
MANTENIMIENTO, MEJORAMIENTO Y ADECUACIONES LOCATIVAS DE LAS INSTITUCIONES EDUCATIVAS JUAN XXIII, BELLAVISTA, SIMÓN BOLÍVAR, MARÍA AUXILIADORA Y CONCORDE SEDE B EN EL MUNICIPIO DE MALAMBO – DEPARTAMENTO DEL ATLÁNTICO.
ANALISIS DE PRECIOS UNITARIO
Contrato No.
Item: | 6,1,3,4 | Bajante de aguas lluvias de 4" en tubo pvc |  |  |  |  | UNIDAD
ML
I-EQUIPO Y HERRAMIENTA
Descripcion |  |  | Unidad | Tarifa | Rendimiento. | Valor
HERRAMIENTAS MENORES |  |  | % | 7289 | 0.05 | 364.45
ANDAMIOS METALICOS |  |  | % | 7289 | 0.13 | 947.57
[6 empty] | Sub-Total | 1312.02
II- MATERIALES EN OBRA
Descripcion |  |  | Unidad | Valor/unit | Cantidad | Valor
TUBU DE 4" |  |  | ML | 35868 | 1 | 35868
ACCESORIO PVC |  |  | TUB | 35868 | 0.24 | 8608.32
SOPORTE BAJANTE |  |  | Unidad | 8719 | 1.5 | 13078.5
LIMPIADOR REMOVEDOR PAVCO 1/4GALON |  |  | Unidad | 65065 | 0.003 | 195.195
SOLDADURA PVC 1/4GALON |  |  | Unidad | 144543 | 0.003 | 433.629
Desperdicio |  |  |  | 58183.644 | 0.05 | 2909.1822
[6 empty] | Sub-Total | 61092.8262
III-TRANSPORTES
Descripcion |  |  |  | Tarifa | Rendimiento. | Valor
FERRETERIA - OBRA® 5km distancia |  |  |  | 1987 | 0.5 | 993.5
[6 empty] | Sub-Total | 993.5
IV-MANO DE OBRA
Trabajador |  | Jornal | Prestacion | Jornal Tot. | Rendiminto | Valor
2AYUDANTES 1 OFICIAL |  | HC | 0.19 | 48595 | 23 | 9233.05
[6 empty] | Sub-Total | 9233.05
Ajuste
[5 empty] | Total Costo Directo |  | 72631

## ITEM 5,1,4
FORMATO No.
MANTENIMIENTO, MEJORAMIENTO Y ADECUACIONES LOCATIVAS DE LAS INSTITUCIONES EDUCATIVAS JUAN XXIII, BELLAVISTA, SIMÓN BOLÍVAR, MARÍA AUXILIADORA Y CONCORDE SEDE B EN EL MUNICIPIO DE MALAMBO – DEPARTAMENTO DEL ATLÁNTICO.
ANALISIS DE PRECIOS UNITARIO
Contrato No.
Item: | 5,1,4,1 | Acometida eléctrica principal 2 lineas No. 10, incluye tuberia, cumpliendo con la norma RETIE |  |  |  |  | UNIDAD
ML
I-EQUIPO Y HERRAMIENTA
Descripcion |  |  | Unidad | Tarifa | Rendimiento. | Valor
HERRAMIENTAS MENORES |  |  | % | 16934 | 0.05 | 846.7
[6 empty] | Sub-Total | 846.7
II- MATERIALES EN OBRA
Descripcion |  |  | Unidad | Valor/unit | Cantidad | Valor
TUBO CONDUIT DE 3/4" PVC |  |  | Unidad | 3460 | 1 | 3460
CURVA CONDUIT DE 3/4" PVC |  |  | unidad | 2518 | 2 | 5036
ADAPTADOR TERMINAL CONDUIT DE 3/4" PVC |  |  | unidad | 914 | 0.1 | 91.4
LIMPIADOR REMOVEDOR PAVCO |  |  | kg | 65065 | 0.003 | 195.195
SOLDADURA PAVCO 1/4 DE GALON |  |  | gln | 144573 | 0.025 | 3614.325
ALAMBRE CALIBRE 10 |  |  | ml | 3550 | 2 | 7100
MORTERO 1:3 |  |  | M3 | 750482 | 0.01 | 7504.82
Desperdicio |  |  |  | 27001.74 | 0.04 | 1080.0696
[6 empty] | Sub-Total | 28081.8096
III-TRANSPORTES
Descripcion |  |  |  | Tarifa | Rendimiento. | Valor
FERRETERIA - OBRA® 5km distancia |  |  |  | 1987 | 1 | 1987
[6 empty] | Sub-Total | 1987
IV-MANO DE OBRA
Trabajador |  | Jornal | Prestacion | Jornal Tot. | Rendiminto | Valor
2AYUDANTES 1 OFICIAL |  | HC | 0.333 | 50804 | 23 | 16917.732
[6 empty] | Sub-Total | 16917.732
Ajuste
[5 empty] | Total Costo Directo |  | 47833
MANTENIMIENTO, MEJORAMIENTO Y ADECUACIONES LOCATIVAS DE LAS INSTITUCIONES EDUCATIVAS JUAN XXIII, BELLAVISTA, SIMÓN BOLÍVAR, MARÍA AUXILIADORA Y CONCORDE SEDE B EN EL MUNICIPIO DE MALAMBO – DEPARTAMENTO DEL ATLÁNTICO.
ANALISIS DE PRECIOS UNITARIO
Contrato No.
Item: | 5,1,4,2 | Salida toma doble 110v polo a tierra |  |  |  |  | UNIDAD
UND
I-EQUIPO Y HERRAMIENTA
Descripcion |  |  | Unidad | Tarifa | Rendimiento. | Valor
HERRAMIENTAS MENORES |  |  | % | 61510 | 0.02 | 1230.2
[6 empty] | Sub-Total | 1230.2
II- MATERIALES EN OBRA
Descripcion |  |  | Unidad | Valor/unit | Cantidad | Valor
TOMA CORRIENTE DOBLE |  |  | un | 12000 | 1 | 12000
TUBO CONDUIT DE 1/2 PVC |  |  | un | 3500 | 2 | 7000
CURVA CONDUIT DE 45 DE 1/2 |  |  | un | 1000 | 1 | 1000
ADAPTADOR CONDUIT DE 1/2 |  |  | un | 1000 | 2 | 2000
LIMPIADOR REMOVEDOR PAVCO. |  |  | kg | 65065 | 0.003 | 195.195
SOLDADURA PVC PAVCO. |  |  | un | 60000 | 0.02 | 1200
ALAMBRE CALIBRE 12 |  |  | ml | 2797 | 18 | 50346
CINTA AISLANTE NEGRA. |  |  | rollo | 4424 | 0.2 | 884.8
CAJA RECTANGULAR PVe 4 x2 |  |  | un | 1500 | 1 | 1500
MORTERO 1:3 |  |  | m3 | 750481.6 | 0.004 | 3001.9264
Desperdicio |  |  | % | 79127.9214 | 0.05 | 3956.3961
[6 empty] | Sub-Total | 83084.3175
III-TRANSPORTES
Descripcion |  |  |  | Tarifa | Rendimiento. | Valor
FERRETERIA - OBRA® 5km distancia |  |  |  | 0 | 1 | 0
[6 empty] | Sub-Total | 0
IV-MANO DE OBRA
Trabajador |  | Jornal | Prestacion | Jornal Tot. | Rendiminto | Valor
CUADRILLA TIPO AA |  | HH | 1 | 44178 | 8 | 44178
[6 empty] | Sub-Total | 44178
Ajuste
[5 empty] | Total Costo Directo |  | 128493
FORMATO No.
MANTENIMIENTO, MEJORAMIENTO Y ADECUACIONES LOCATIVAS DE LAS INSTITUCIONES EDUCATIVAS JUAN XXIII, BELLAVISTA, SIMÓN BOLÍVAR, MARÍA AUXILIADORA Y CONCORDE SEDE B EN EL MUNICIPIO DE MALAMBO – DEPARTAMENTO DEL ATLÁNTICO.
ANALISIS DE PRECIOS UNITARIO
Contrato No.
Item: | 5,1,4,3 | salida interruptor doble |  |  |  |  | UNIDAD
UND
I-EQUIPO Y HERRAMIENTA
Descripcion |  |  | Unidad | Tarifa | Rendimiento. | Valor
HERRAMIENTAS MENORES |  |  | % | 61510 | 0.02 | 1230.2
[6 empty] | Sub-Total | 1230.2
II- MATERIALES EN OBRA
Descripcion |  |  | Unidad | Valor/unit | Cantidad | Valor
INERRUPTOR DOBLE |  |  | un | 12000 | 1 | 12000
TUBO CONDUIT DE 1/2 PVC |  |  | un | 3500 | 2 | 7000
CURVA CONDUIT DE 45 DE 1/2 |  |  | un | 1000 | 1 | 1000
ADAPTADOR CONDUIT DE 1/2 |  |  | un | 1000 | 2 | 2000
LIMPIADOR REMOVEDOR PAVCO. |  |  | kg | 65065 | 0.003 | 195.195
SOLDADURA PVC PAVCO. |  |  | un | 60000 | 0.02 | 1200
ALAMBRE CALIBRE 12 |  |  | ml | 2797 | 18 | 50346
CINTA AISLANTE NEGRA. |  |  | rollo | 4424 | 0.2 | 884.8
CAJA RECTANGULAR PVC 4 x2 |  |  | un | 1500 | 1 | 1500
MORTERO 1:3 |  |  | m3 | 750481.6 | 0.004 | 3001.9264
Desperdicio |  |  |  | 79127.9214 | 0.05 | 3956.3961
[6 empty] | Sub-Total | 83084.3175
III-TRANSPORTES
Descripcion |  |  |  | Tarifa | Rendimiento. | Valor
FERRETERIA - OBRA® 5km distancia |  |  |  |  | 0 | 0
[6 empty] | Sub-Total | 0
IV-MANO DE OBRA
Trabajador |  | Jornal | Prestacion | Jornal Tot. | Rendiminto | Valor
2AYUDANTES 1 OFICIAL |  | HC | 1 | 44178 | 8 | 44178
[6 empty] | Sub-Total | 44178
Ajuste
[5 empty] | Total Costo Directo |  | 128493
FORMATO No.
MANTENIMIENTO, MEJORAMIENTO Y ADECUACIONES LOCATIVAS DE LAS INSTITUCIONES EDUCATIVAS JUAN XXIII, BELLAVISTA, SIMÓN BOLÍVAR, MARÍA AUXILIADORA Y CONCORDE SEDE B EN EL MUNICIPIO DE MALAMBO – DEPARTAMENTO DEL ATLÁNTICO.
ANALISIS DE PRECIOS UNITARIO
Contrato No.
Item: | 5,1,4,4 | suministro e instalacion de lamparas hermetica con tubos led incluye cableado. |  |  |  |  | UNIDAD
UND
I-EQUIPO Y HERRAMIENTA
Descripcion |  |  | Unidad | Tarifa | Rendimiento. | Valor
HERRAMIENTAS MENORES |  |  | % | 67842 | 0.05 | 3392.1
[6 empty] | Sub-Total | 3392.1
II- MATERIALES EN OBRA
Descripcion |  |  | Unidad | Valor/unit | Cantidad | Valor
LAMPARA HERMETICA |  |  | un | 65000 | 1 | 65000
tubo conduit de 1/2pvc |  |  | un | 3500 | 2 | 7000
curvas conduit cxe de 45 de 1/2 |  |  | un | 1000 | 1 | 1000
adaptador conduit de 1/2 |  |  | un | 1000 | 2 | 2000
limpiador removedor pavco |  |  | kg | 65065 | 0.003 | 195.195
soldadura pvc pavco |  |  | un | 60000 | 0.02 | 1200
alambre calibre 12 |  |  | ml | 2797 | 18 | 50346
cinta aislante negra |  |  | rollo | 4022 | 0.02 | 80.44
caja exagonal de 4 x2 |  |  | un | 1500 | 1 | 1500
[6 empty] | Sub-Total | 128321.635
III-TRANSPORTES
Descripcion |  |  |  | Tarifa | Rendimiento. | Valor
FERRETERIA - OBRA® 5km distancia |  |  |  | 1987 | 1.2079 | 2400
[6 empty] | Sub-Total | 2400
IV-MANO DE OBRA
Trabajador |  | Jornal | Prestacion | Jornal Tot. | Rendiminto | Valor
2AYUDANTES 1 OFICIAL |  | HC | 0.5 | 44178 | 16 | 22089
[6 empty] | Sub-Total | 22089
Ajuste
[5 empty] | Total Costo Directo |  | 156202.74

## ITEM 5,1,5
FORMATO No.
MANTENIMIENTO, MEJORAMIENTO Y ADECUACIONES LOCATIVAS DE LAS INSTITUCIONES EDUCATIVAS JUAN XXIII, BELLAVISTA, SIMÓN BOLÍVAR, MARÍA AUXILIADORA Y CONCORDE SEDE B EN EL MUNICIPIO DE MALAMBO – DEPARTAMENTO DEL ATLÁNTICO.
ANALISIS DE PRECIOS UNITARIO
Contrato No.
Item: | 5,1,5,1 | suministro y aplicación de pintura epoxica incluye anti corrosivo en tubo galvanizado de 3"x 2.5 ml |  |  |  |  | UNIDAD
UND
I-EQUIPO Y HERRAMIENTA
Descripcion |  |  | Unidad | Tarifa | Rendimiento. | Valor
HERRAMIENTAS MENORES |  |  | % S.M.O | 33869 | 0.03 | 1016.07
ANDAMIOS |  |  | % | 13765 | 0.1 | 1376.5
[6 empty] | Sub-Total | 2392.57
II- MATERIALES EN OBRA
Descripcion |  |  | Unidad | Valor/unit | Cantidad | Valor
ANTICORROSIVO GRIS |  |  | GL | 56242 | 0.09 | 5061.78
PINTURA EPOXICA. |  |  | GL | 206000 | 0.06 | 12360
Desperdicio |  |  |  | 17421.78 | 0.05 | 871.089
[6 empty] | Sub-Total | 18292.869
III-TRANSPORTES
Descripcion |  |  |  | Tarifa | Rendimiento. | Valor
FERRETERIA - OBRA® 5km distancia |  |  |  | 1987 | 0.385 | 765
[6 empty] | Sub-Total | 765
IV-MANO DE OBRA
Trabajador |  | Jornal | Prestacion | Jornal Tot. | Rendiminto | Valor
CUADRILLA TIPO AA |  | HC | 0.5 | 67740 | 16 | 33870
[6 empty] | Sub-Total | 33870
Ajuste
[5 empty] | Total Costo Directo |  | 55320

## ITEM 5,1,6
FORMATO No.
MANTENIMIENTO, MEJORAMIENTO Y ADECUACIONES LOCATIVAS DE LAS INSTITUCIONES EDUCATIVAS JUAN XXIII, BELLAVISTA, SIMÓN BOLÍVAR, MARÍA AUXILIADORA Y CONCORDE SEDE B EN EL MUNICIPIO DE MALAMBO – DEPARTAMENTO DEL ATLÁNTICO.
ANALISIS DE PRECIOS UNITARIO
Contrato No.
Item: | 5,1,6,1 | limpieza genera y retiro material sobrante |  |  |  |  | UNIDAD
GL
I-EQUIPO Y HERRAMIENTA
Descripcion |  |  | Unidad | Tarifa | Rendimiento. | Valor
HERRAMIENTAS MENORES |  |  | % S.M.O | 7681 | 0.05 | 384.05
[6 empty] | Sub-Total | 384.05
II- MATERIALES EN OBRA
Descripcion |  |  | Unidad | Valor/unit | Cantidad | Valor
Desperdicio |  |  |  | 0 | 0.05 | 0
[6 empty] | Sub-Total | 0
III-TRANSPORTES
Descripcion |  |  |  | Tarifa | Rendimiento. | Valor
[6 empty] | Sub-Total | 0
IV-MANO DE OBRA
Trabajador |  | Jornal | Prestacion | Jornal Tot. | Rendiminto | Valor
CUADRILLA TIPO AA |  | HH | 3 | 44178 | 6 | 132534
[6 empty] | Sub-Total | 132534
Ajuste
[5 empty] | Total Costo Directo |  | 132918

## MATRIZ
Nº | Clase | Fuente | Etapa | Tipo | Descripción | Consecuencia de la Ocurrencia del evento | Probabilidad | Impacto | Valoración del riesgo | Categoría | ¿A quién se le asigna? | Tratamiento/ Controles a ser implementados | Impacto después del Tratamiento |  |  |  | ¿Afecta el equilibrio económico del Contrato? | Persona responsable por implementar el tratamiento | Fecha estimada en que se inicia el tratamiento | Fecha estimada en que se completa el tratamiento | Monitoreo y revisión
[13 empty] | Probabilidad | Impacto | Valoración | Categoría |  |  |  |  | ¿Cómo se realiza el monitoreo? | Periodicidad ¿Cuándo?
1 | Técnico | Clima | Ejecución | Externo | Lluvias intensas retrasan obra | Atrasos y sobrecostos | 5 | 5 | 5 | Alto | Contratista / Interventoría | Cronograma con contingencias, cubrimientos temporales | 2 | 3 | 3 | Media | Sí | Contratista | Acta de inicio | Mes 4 | Reporte mensual de avance | Mensual
2 | Seguridad | Humano | Ejecución | Interno | Accidente por trabajo en alturas o electricidad | Lesiones, suspensión | 3 | 5 | 5 | Alto | Contratista | EPP, capacitación, señalización, supervisión SST | 1 | 1 | 3 | Baja | No | Responsable SST | Acta de inicio | Permanente | Inspecciones semanales | Semanal
3 | Social | Comunidad | Ejecución | Externo | Quejas de comunidad por ruido o cierre de vías | Suspensión parcial, tensión social | 3 | 3 | 3 | Medio | Interventoría | Socialización previa, horario adecuado, atención PQRS | 1 | 1 | 1 | Bajo | No | Supervisor interventoría | Acta de inicio | Permanente | Reuniones quincenales | Quincenal
4 | Técnico | Calidad | Ejecución | Interno | Materiales o mano de obra no conformes | Reprocesos, demoras, costos | 3 | 5 | 5 | Alto | Interventoría | Control calidad, certificados, pruebas en obra | 1 | 1 | 3 | Bajo | Sí | Interventoría / Supervisión | Semana 1 | Final obra | Bitácora, actas parciales | Diario
5 | Logístico | Proveedor | Previa / Ejecución | Interno | Retrasos por falta de materiales | Paralización de actividades | 5 | 3 | 5 | Alto | Contratista | Compra anticipada, cláusulas en contratos | 2 | 3 | 1 | Medio | Sí | Residente / Compras | Semana 1 | Semana 10 | Control de inventario semanal | Semanal
6 | Legal | Jurídico | Ejecución | Interno | Incumplimientos por parte del contratista | Rescisión, sanciones | 3 | 5 | 5 | Alto | EDUM / Jurídica | Seguimiento contractual y técnico estricto | 1 | 1 | 3 | Bajo | Sí | Jurídico EDUM | Acta de inicio | Permanente | Comité técnico mensual | Mensual