## resumen
FORMATO 7. PROPUESTA ECONOMICA
Clave: APOY-9.0-12-014
REALIZAR EL BLINDAJE DE DOS VEHÍCULOS TIPO CAMIONETA TOYOTA PRADO TXL- 2.8 ASIGNADOS AL DIRECTOR GENERAL DE LA UNIDAD ADMINISTRATIVA ESPECIAL - AERONAUTICA CIVIL
EMPRESA :
DIRECCION Y TELEFONO:
FECHA :
PERSONA A CONTACTAR:
DESCRIPCION GENERAL NECESIDADES
ÍTEM | ACTIVIDAD | UNIDAD | CANTIDAD | PRECIO UNITARIO POR VEHICULO | IVA | TOTAL PRECIO UNITARIO MAS IVA | TOTAL
1.1 | Nivel II Pluss refiere una protección adicional en los cristales completos de un arma adicional la cual es MAGNUN 44, que corresponde al Nivel III de Protección Espesor de Vidrios de 18.5 mm La parte estructural del Vehiculo soporta munición de todas las armas cortas hasta 9 mm de alta velocidad correspondiente al nivel 2. Intercomunicador de 100w | UND | 2 |  | 0 | 0 | 0
TOTAL
REPRESENTANTE LEGAL
CEDULA
FIRMA
EMPRESA
DIRECCION
TELEFONO
Nota: El costo de la propuesta incluye todos los costos directos e indirectos e incluyen el traslado de los vehiculos para el servicio de blindaje

## SEC. GENERAL-OFC.REGISTRO (2) (hidden)
DESCRIPCIÓN | UNIDAD | CANTIDAD | SCYM SOLUCIONES CONSTRUCTIVAS 2024 |  | INPAME 2024 |  | AF CONSTRUCTORES 2024 |  | TELVAL 2024 |  |  |  | INTER OBRAS GR SAS 2024 |  | TELVAL 2024 |  | CONTRATO 22001177 H4 | [9 empty] | F | H | J | L | p | R | T
MUROS DIVISORIOS |  |  | VALOR UNITARIO | VALOR PARCIAL | VALOR UNITARIO | VALOR PARCIAL | VALOR UNITARIO | VALOR PARCIAL | VALOR UNITARIO | VALOR PARCIAL | VALOR UNITARIO PROMEDIO | 2024 (Icociv 9,2) | VALOR UNITARIO | VALOR PARCIAL | VALOR UNITARIO | VALOR PARCIAL | VALOR UNITARIO | VALOR PARCIAL | 2024 (Icociv 9,2) | VALOR UNITARIO PROMEDIO | VALOR PARCIAL | Desviación estandar | Promedio Icociv 9,2 | LIMITE INFERIOR | LIMITE SUPERIOR | Promedio Final
Muro drywall doble cara 0.12 m (lineal) | ML | 120 | 102040.848 | 12244901.76 | 98280 | 11793600 | 94897.9886 | 11387758.6368 | 96938.8056 | 11632656.672 | 98039.4106 | 107059.0363 | [8 empty] | 12847084.3598 | 3008.2801 | 107059.0363 | 104050.7562 | 107059.0363 |  | TRUE | TRUE | TRUE | TRUE | TRUE | TRUE | TRUE | 0
Muro drywall doble cara 0.10 m (lineal) | ML | 50 | 99132.852 | 4956642.6 | 87360 | 4368000 | 92193.5524 | 4609677.618 | 94176.2094 | 4708810.47 | 93215.6534 | 101791.4936 | [8 empty] | 5089574.6778 | 4874.0563 | 101791.4936 | 96917.4373 | 101791.4936 | 99132.852 | FALSE | TRUE | TRUE | TRUE | TRUE | TRUE | TRUE | 1
Muro superboard doble cara 0.10 m (lineal) | ML | 50 | 116961.936 | 5848096.8 | 98280 | 4914000 | 108774.6005 | 5438730.024 | 111113.8392 | 5555691.96 | 108782.5939 | 118790.5926 | [8 empty] | 5939529.628 | 7802.5826 | 118790.5926 | 110988.01 | 118790.5926 | 114037.8876 | FALSE | TRUE | TRUE | FALSE | TRUE | TRUE | TRUE | 2
Muro superboard doble cara 0.12 m (lineal) | ML | 50 | 126828.156 | 6341407.8 | 120120 | 6006000 | 117950.1851 | 5897509.254 | 120486.7482 | 6024337.41 | 121346.2723 | 132510.1294 | [8 empty] | 6625506.4687 | 3822.1714 | 132510.1294 | 128687.958 | 132510.1294 |  | TRUE | TRUE | TRUE | TRUE | TRUE | TRUE | TRUE | 0
MANTENIMIENTO DE PUERTAS Y VENTANAS | [22 empty] | 0 |  |  | 0 | FALSE | FALSE | FALSE | FALSE | FALSE | FALSE | FALSE | 7
Revision y/o mantenimiento baranda de antepecho en vidrio laminado balcon quinto piso | M2 | 10 | [10 empty] | 250000 |  | 57876.48 |  |  |  |  | 153938.24 | 1539382.4 | 135851.8438 | 153938.24 | 18086.3962 | 153938.24 | 57876.48 | TRUE | TRUE | TRUE | TRUE | TRUE | FALSE | TRUE | 1
Suministro e instalación de puerta de emergencia en aluminio y vidrio, inlcluye sistema de apertura | M2 | 10 | [10 empty] | 2500000 |  | 1886791.68 |  |  |  |  | 2193395.84 | 21933958.4 | 433603.7614 | 2193395.84 | 1759792.0786 | 2193395.84 | 1886791.68 | TRUE | TRUE | TRUE | TRUE | TRUE | FALSE | TRUE | 1
Suministro e instalación de puerta en aluminio y acrilico mueble inferior de lamavamanos | M2 | 12 | [10 empty] | 1600000 |  | 1564231.68 |  |  |  |  | 1582115.84 | 18985390.08 | 25292.0216 | 1582115.84 | 1556823.8184 | 1582115.84 | 1564231.68 | TRUE | TRUE | TRUE | TRUE | TRUE | FALSE | TRUE | 1
Mantenimiento de ventanas incluye accesorios para adecuado funcionamiento | UND | 40 | [10 empty] | 1500000 |  | 266618.88 |  |  |  |  | 883309.44 | 35332377.6 | 872132.1537 | 883309.44 | 11177.2863 | 883309.44 | 266618.88 | TRUE | TRUE | TRUE | TRUE | TRUE | FALSE | TRUE | 1
Ajuste de parales de ventana de ingreso principal | M2 | 50 | [10 empty] | 850000 |  | 526878.72 |  |  |  |  | 688439.36 | 34421968 | 228481.2482 | 688439.36 | 459958.1118 | 688439.36 | 526878.72 | TRUE | TRUE | TRUE | TRUE | TRUE | FALSE | TRUE | 1
PINTURA Y REVESTIMIENTOS | [22 empty] | 0 |  |  | 0 | FALSE | FALSE | FALSE | FALSE | FALSE | FALSE | FALSE | 7
Suministro e instalación Pintura cielo raso en vinilo, en baños | M2 | 516 | 7425.6 | 3831609.6 | 7316.4 | 3775262.4 | 6905.808 | 3563396.928 | 7054.32 | 3640029.12 | 7175.532 | 7835.6809 | [8 empty] | 4043211.3671 | 237.9224 | 7835.6809 | 7597.7586 | 7835.6809 |  | TRUE | TRUE | TRUE | TRUE | TRUE | TRUE | TRUE | 0
Suministro e instalación Pintura cielo raso en areas comunes y oficinas | M2 | 8164 | 7425.6 | 60622598.4 | 7316.4 | 59731089.6 | 6905.808 | 56379016.512 | 7054.32 | 57591468.48 | 7175.532 | 7835.6809 | [8 empty] | 63970499.2268 | 237.9224 | 7835.6809 | 7597.7586 | 7835.6809 |  | TRUE | TRUE | TRUE | TRUE | TRUE | TRUE | TRUE | 0
MANTENIMIENTO VIDRIOS Y VENTANERIA | [22 empty] | 0 |  |  | 0 | FALSE | FALSE | FALSE | FALSE | FALSE | FALSE | FALSE | 7
Suministro e Instalación Puerta vidrio Templado 10mm, para oficinas - ancho de 0.90, incluye accesorios de anclaje y cerradura | UND | 10 | [10 empty] | 3500000 |  | 1066475.52 |  |  |  |  | 2283237.76 | 22832377.6 | 1720761.662 | 2283237.76 | 562476.098 | 2283237.76 | 1066475.52 | TRUE | TRUE | TRUE | TRUE | TRUE | FALSE | TRUE | 1
INFRAESTRUCTURA GENERAL | [22 empty] | 0 |  |  | 0 | FALSE | FALSE | FALSE | FALSE | FALSE | FALSE | FALSE | 7
Suministro e instalación de guarda escoba en madera | ML | 100 | 31054.296 | 3105429.6 | 21840 | 2184000 | 28880.4953 | 2888049.528 | 29501.5812 | 2950158.12 | 27819.0931 | 30378.4497 | [8 empty] | 3037844.9687 | 4089.5571 | 30378.4497 | 26288.8925 | 30378.4497 | 29191.0382 | TRUE | TRUE | FALSE | FALSE | TRUE | TRUE | TRUE | 2
Mantenimiento de ductos de ventilación | GL | 1 | [10 empty] | 65000000 |  | 12049920 |  |  |  |  | 38524960 | 38524960 | 37441360.6324 | 38524960 | 1083599.3676 | 38524960 | 12049920 | TRUE | TRUE | TRUE | TRUE | TRUE | FALSE | TRUE | 1
Impermeabilización de Viga Canal Almacén | ML | 60 | [10 empty] | 350000 |  | 88012.8 |  |  |  |  | 219006.4 | 13140384 | 185252.9257 | 219006.4 | 33753.4743 | 219006.4 | 88012.8 | TRUE | TRUE | TRUE | TRUE | TRUE | FALSE | TRUE | 1
Ajuste en placas de composite revestimiento fachada | M2 | 1 | [10 empty] | 750000 |  | 75202.56 |  |  |  |  | 412601.28 | 412601.28 | 477153.8458 | 412601.28 | -64552.5658 | 412601.28 | 12533.76 | FALSE | FALSE | FALSE | FALSE | TRUE | FALSE | FALSE | 6
Revisión y certificación de puntos de anclaje para trabajo en alturas | UND | 1 | [10 empty] | 850000 |  | 430663.68 |  |  |  |  | 640331.84 | 640331.84 | 296515.5555 | 640331.84 | 343816.2845 | 640331.84 | 430663.68 | TRUE | TRUE | TRUE | TRUE | TRUE | FALSE | TRUE | 1
Diagnostico de la estructura metalica del edicio NEAA | UND | 1 | [10 empty] | 55000000 |  | 184655831.04 |  |  |  |  | 119827915.52 | 119827915.52 | 91680517.3488 | 119827915.52 | 28147398.1712 | 119827915.52 | 55000000 | TRUE | TRUE | TRUE | TRUE | FALSE | TRUE | TRUE | 1
Mantenimiento preventivo y correctivo de toda la estrcutura metalica del edificio NEEA | GL | 1 | [10 empty] | 235000000 |  | 575346216.96 |  |  |  |  | 405173108.48 | 405173108.48 | 240661117.9636 | 405173108.48 | 164511990.5164 | 405173108.48 | 235000000 | TRUE | TRUE | TRUE | TRUE | FALSE | TRUE | TRUE | 1
Mantenimiento preventivo y correctivo de toda la estrcutura metalica del edificio Almacén | GL | 1 | [10 empty] | 185000000 |  | 287673108.48 |  |  |  |  | 236336554.24 | 236336554.24 | 72600851.2517 | 236336554.24 | 163735702.9883 | 236336554.24 | 185000000 | TRUE | TRUE | TRUE | TRUE | FALSE | TRUE | TRUE | 1
Suministro e instalación de tapa de inspección de cajas | UND | 1 | [10 empty] | 850000 |  | 81192.96 |  |  |  |  | 465596.48 | 465596.48 | 543628.6714 | 465596.48 | -78032.1914 | 465596.48 | 13532.16 | FALSE | FALSE | FALSE | FALSE | TRUE | FALSE | FALSE | 6
Adecuación rampa de acceso para biciparqueadero incluye demolición de andén | M2 | 6 | [10 empty] | 950000 |  | 233441.28 |  |  |  |  | 591720.64 | 3550323.84 | 506683.53 | 591720.64 | 85037.11 | 591720.64 | 233441.28 | TRUE | TRUE | TRUE | TRUE | TRUE | FALSE | TRUE | 1
Diseño del arte de señaletica de información y de emergencia para el edifcio NEAA | UND | 1 | [10 empty] | 450000 |  | 429834.24 |  |  |  |  | 439917.12 | 439917.12 | 14259.3456 | 439917.12 | 425657.7744 | 439917.12 | 429834.24 | TRUE | TRUE | TRUE | TRUE | TRUE | FALSE | TRUE | 1
Diseño del arte de señaletica de información y de emergencia para el edifcio Almacén | UND | 1 | [10 empty] | 450000 |  | 429834.24 |  |  |  |  | 439917.12 | 439917.12 | 14259.3456 | 439917.12 | 425657.7744 | 439917.12 | 429834.24 | TRUE | TRUE | TRUE | TRUE | TRUE | FALSE | TRUE | 1
Suministro e instalación de señaletica de información del edificio NEAA | GL | 1 | [10 empty] | 75000000 |  | 3453788.16 |  |  |  |  | 39226894.08 | 39226894.08 | 50590811.5603 | 39226894.08 | -11363917.4803 | 39226894.08 | 575631.36 | FALSE | FALSE | FALSE | FALSE | TRUE | FALSE | FALSE | 6
Suministro e instalación de señaletica de emergencia del edificio NEAA | GL | 1 | [10 empty] | 35000000 |  | 1941811.2 |  |  |  |  | 18470905.6 | 18470905.6 | 23375669.4742 | 18470905.6 | -4904763.8742 | 18470905.6 | 323635.2 | FALSE | FALSE | FALSE | FALSE | TRUE | FALSE | FALSE | 6
Suministro e instalación de señaletica de información del edificio del almacén | GL | 1 | [10 empty] | 65000000 |  | 2697799.68 |  |  |  |  | 33848899.84 | 33848899.84 | 44054308.3291 | 33848899.84 | -10205408.4891 | 33848899.84 | 449633.28 | FALSE | FALSE | FALSE | FALSE | TRUE | FALSE | FALSE | 6
Suministro e instalación de señaletica de emergencia del edificio del almacén | GL | 1 | [10 empty] | 25000000 |  | 1401822.72 |  |  |  |  | 13200911.36 | 13200911.36 | 16686431.1783 | 13200911.36 | -3485519.8183 | 13200911.36 | 233637.12 | FALSE | FALSE | FALSE | FALSE | TRUE | FALSE | FALSE | 6
Mantenimiento y pintura de cerramiento en malla eslabonada y tubulares | ML | 300 | [10 empty] | 150000 |  | 74741.76 |  |  |  |  | 112370.88 | 33711264 | 53215.6118 | 112370.88 | 59155.2682 | 112370.88 | 74741.76 | TRUE | TRUE | TRUE | TRUE | TRUE | FALSE | TRUE | 1
Mantenimiento y aseguramiento de estanteria almacén según norma | GL | 1 | [10 empty] | 37000000 |  | 23813959.68 |  |  |  |  | 30406979.84 | 30406979.84 | 9323938.5273 | 30406979.84 | 21083041.3127 | 30406979.84 | 23813959.68 | TRUE | TRUE | TRUE | TRUE | TRUE | FALSE | TRUE | 1
RED HIDRAULICA Y SANITARIA | [22 empty] | 0 |  |  | 0 | FALSE | FALSE | FALSE | FALSE | FALSE | FALSE | FALSE | 7
Mantenimiento de cajas de inspección en general de aguas lluvias y servidas incluye retiro de lodos hasta botadero certificado | GL | 1 | 764400 | 764400 | 354900 | 354900 | 710892 | 710892 | 726180 | 726180 | 639093 | 697889.556 | [8 empty] | 697889.556 | 190793.7346 | 697889.556 | 507095.8214 | 697889.556 |  | TRUE | TRUE | TRUE | TRUE | TRUE | TRUE | TRUE | 0
Mantenimiento correctivo y preventivo de Bomba de Sumistro de sistema hidrahulico (especificiación) | UND | 2 | [10 empty] | 30000000 |  | 3095838.72 |  |  |  |  | 16547919.36 | 33095838.72 | 19024114.8832 | 16547919.36 | -2476195.5232 | 16547919.36 | 515973.12 | FALSE | FALSE | FALSE | FALSE | TRUE | FALSE | FALSE | 6
Mantenimiento correctivo y preventivo de Bomba Sumergible del sistema hidrahulico (especificiación) | UND | 2 | [10 empty] | 30000000 |  | 3095838.72 |  |  |  |  | 16547919.36 | 33095838.72 | 19024114.8832 | 16547919.36 | -2476195.5232 | 16547919.36 | 515973.12 | FALSE | FALSE | FALSE | FALSE | TRUE | FALSE | FALSE | 6
Impermeabilización del espejo de agua lobby del primer piso | M2 | 14 | [10 empty] | 450000 |  | 136396.8 |  |  |  |  | 293198.4 | 4104777.6 | 221750.9493 | 293198.4 | 71447.4507 | 293198.4 | 136396.8 | TRUE | TRUE | TRUE | TRUE | TRUE | FALSE | TRUE | 1
Mantenimiento de equipos y redes humedas del espejo de agua lobby del primer piso | GL | 1 | [10 empty] | 12000000 |  | 5239111.68 |  |  |  |  | 8619555.84 | 8619555.84 | 4780669.9779 | 8619555.84 | 3838885.8621 | 8619555.84 | 5239111.68 | TRUE | TRUE | TRUE | TRUE | TRUE | FALSE | TRUE | 1
Mantenimiento del sistema de iluminación del espejo de agua lobby del primer piso | GL | 1 | [10 empty] | 5000000 |  | 4310323.2 |  |  |  |  | 4655161.6 | 4655161.6 | 487675.1421 | 4655161.6 | 4167486.4579 | 4655161.6 | 4310323.2 | TRUE | TRUE | TRUE | TRUE | TRUE | FALSE | TRUE | 1
PLANTA ELECTRICA | [22 empty] | 0 |  |  | 0 | FALSE | FALSE | FALSE | FALSE | FALSE | FALSE | FALSE | 7
Mantenimiento general al sistema de vibración lineal, ubicado en la banca metalica, conjunto motor-generador. | UND | 1 | 251160 | 251160 | 251159.9672 | 251159.9672 | 233578.8 | 233578.8 | 238602 | 238602 | 243625.1918 | 266038.7095 | [8 empty] | 266038.7095 | 8938.8407 | 266038.7095 | 257099.8687 | 266038.7095 |  | TRUE | TRUE | TRUE | TRUE | TRUE | TRUE | TRUE | 0
SISTEMA ELECTRICO E ILUMINACION | [22 empty] | 0 |  |  | 0 | FALSE | FALSE | FALSE | FALSE | FALSE | FALSE | FALSE | 7
Revisión y/o mantenimiento al sistema panel eléctrico sincronizado de riego de jardines por reloj | UND | 1 | 76440 | 76440 | 74146.8 | 74146.8 | 71089.2 | 71089.2 | 72618 | 72618 | 73573.5 | 80342.262 | [8 empty] | 80342.262 | 2282.5586 | 80342.262 | 78059.7034 | 80342.262 |  | TRUE | TRUE | TRUE | TRUE | TRUE | TRUE | TRUE | 0
SISTEMA DE RED CONTRAINCENDIO | [22 empty] | 0 |  |  | 0 | FALSE | FALSE | FALSE | FALSE | FALSE | FALSE | FALSE | 7
Realizar la prueba de desempeño de las unidades de bombeo y verificar frente a la curva de aceptación de la bomba si cumple con lo solicitado por la norma NFPA 20 en su edición vigente. | UND | 2 | 218400 | 436800 | 211848 | 423696 | 203112 | 406224 | 207480 | 414960 | 210210 | 229549.32 | [8 empty] | 459098.64 | 6521.5961 | 229549.32 | 223027.7239 | 229549.32 |  | TRUE | TRUE | TRUE | TRUE | TRUE | TRUE | TRUE | 0
Mantenimiento general preventivo motobomba principal | UND | 2 | 524160 | 1048320 | 508435.2 | 1016870.4 | 487468.8 | 974937.6 | 497952 | 995904 | 504504 | 550918.368 | [8 empty] | 1101836.736 | 15651.8307 | 550918.368 | 535266.5373 | 550918.368 |  | TRUE | TRUE | TRUE | TRUE | TRUE | TRUE | TRUE | 0
Mantenimiento general preventivo bomba Jockey | UND | 2 | 393120 | 786240 | 381326.4 | 762652.8 | 365601.6 | 731203.2 | 373464 | 746928 | 378378 | 413188.776 | [8 empty] | 826377.552 | 11738.873 | 413188.776 | 401449.903 | 413188.776 |  | TRUE | TRUE | TRUE | TRUE | TRUE | TRUE | TRUE | 0
Comprobar, verificar y probar los manómetros de todo el sistema | UND | 2 | 87360 | 174720 | 84739.2 | 169478.4 | 81244.8 | 162489.6 | 82992 | 165984 | 84084 | 91819.728 | [8 empty] | 183639.456 | 2608.6384 | 91819.728 | 89211.0896 | 91819.728 |  | TRUE | TRUE | TRUE | TRUE | TRUE | TRUE | TRUE | 0
Mantenimiento preventivo a soportes, tubería y pintura del sistema de bombas | UND | 2 | 13104 | 26208 | 12710.88 | 25421.76 | 12186.72 | 24373.44 | 12448.8 | 24897.6 | 12612.6 | 13772.9592 | [8 empty] | 27545.9184 | 391.2958 | 13772.9592 | 13381.6634 | 13772.9592 |  | TRUE | TRUE | TRUE | TRUE | TRUE | TRUE | TRUE | 0
Realizar las prueba de baterías en stand-by y alarma. | UND | 2 | 491400 | 982800 | 476658 | 953316 | 457002 | 914004 | 466830 | 933660 | 472972.5 | 516485.97 | [8 empty] | 1032971.94 | 14673.5913 | 516485.97 | 501812.3787 | 516485.97 |  | TRUE | TRUE | TRUE | TRUE | TRUE | TRUE | TRUE | 0
Realizar la inspección y prueba de dispositivos de notificación. | UND | 2 | 65520 | 131040 | 63554.4 | 127108.8 | 60933.6 | 121867.2 | 62244 | 124488 | 63063 | 68864.796 | [8 empty] | 137729.592 | 1956.4788 | 68864.796 | 66908.3172 | 68864.796 |  | TRUE | TRUE | TRUE | TRUE | TRUE | TRUE | TRUE | 0
MEJORAMIENTO DE PUESTOS DE TRABAJO | [22 empty] | 0 |  |  | 0 | FALSE | FALSE | FALSE | FALSE | FALSE | FALSE | FALSE | 7
Aprobiación de estudio y diseños existentes | UND | 1 | [10 empty] | 50000000 |  | 11906979.84 |  |  |  |  | 30953489.92 | 30953489.92 | 26935832.871 | 30953489.92 | 4017657.049 | 30953489.92 | 11906979.84 | TRUE | TRUE | TRUE | TRUE | TRUE | FALSE | TRUE | 1
Diagnostico para el mejoramiento puestos de trabajo | UND | 1 | [10 empty] | 45000000 |  | 14431242.24 |  |  |  |  | 29715621.12 | 29715621.12 | 21615375.9045 | 29715621.12 | 8100245.2155 | 29715621.12 | 14431242.24 | TRUE | TRUE | TRUE | TRUE | TRUE | FALSE | TRUE | 1
Desmonte canaleta y cableado electrico (Incluye retiro) | ML | 5 | [10 empty] | 35000 |  | 30597.12 |  | 587927 |  | 642016.284 | 235871.1347 | 1179355.6733 | 320511.1147 | 235871.1347 | -84639.98 | 235871.1347 | 10932.8533 | FALSE | FALSE | FALSE | FALSE | FALSE | FALSE | TRUE | 6
Desmonte y retiro de divisiones metalicas existentes (altura max. 1.50) | ML | 70 | [10 empty] | 250000 |  | 75202.56 |  | 17637 |  | 19259.604 | 114820.7213 | 8037450.4933 | 121009.9875 | 114820.7213 | -6189.2662 | 114820.7213 | 15473.26 | FALSE | FALSE | FALSE | FALSE | TRUE | FALSE | FALSE | 6
Desmonte de tuberia y puntos de iluminacion (inluye retiro) | GL | 4 | [10 empty] | 2500000 |  | 72898.56 |  | 195975 |  | 214004.7 | 928967.7533 | 3715871.0133 | 1367144.2505 | 928967.7533 | -438176.4972 | 928967.7533 | 44812.26 | FALSE | FALSE | FALSE | FALSE | TRUE | FALSE | FALSE | 6
Suspensión de puntos electricos | UND | 15 | [10 empty] | 135000 |  | 72898.56 |  | 15678 |  | 17120.376 | 75006.312 | 1125094.68 | 59677.6354 | 75006.312 | 15328.6766 | 75006.312 | 44288.28 | TRUE | TRUE | TRUE | TRUE | TRUE | FALSE | FALSE | 2
Suministro e instalación punto regulado, incluye cable trenzado libre de halógeno, toma corriente naranja regulada | UND | 53 | [10 empty] | 425000 |  | 537569.28 |  | 157760 |  | 172273.92 | 378281.0667 | 20048896.5333 | 195082.9523 | 378281.0667 | 183198.1144 | 378281.0667 |  | TRUE | TRUE | TRUE | TRUE | TRUE | TRUE | TRUE | 0
Suministro e Instalación punto normal, incluye cable trenzado libre de halógeno, toma corriente normal | UND | 63 | [10 empty] | 510000 |  | 242104.32 |  | 147961 |  | 161573.412 | 304559.244 | 19187232.372 | 187840.0461 | 304559.244 | 116719.1979 | 304559.244 | 195032.66 | TRUE | TRUE | TRUE | TRUE | TRUE | FALSE | FALSE | 2
Suministro e Instalación salida de voz | UND | 47 | [10 empty] | 520000 |  | 369192.96 |  | 147961 |  | 161573.412 | 350255.4573 | 16462006.4947 | 187127.123 | 350255.4573 | 163128.3343 | 350255.4573 |  | TRUE | TRUE | TRUE | TRUE | TRUE | TRUE | TRUE | 0
Suministro e Instalación de salida para luminarias | UND | 54 | [10 empty] | 260000 |  | 189296.64 |  | 141396 |  | 154404.432 | 201233.6907 | 10866619.296 | 59666.2178 | 201233.6907 | 141567.4729 | 201233.6907 | 189296.64 | TRUE | TRUE | TRUE | TRUE | TRUE | FALSE | TRUE | 1
Suministro e Instalación de bandeja cableofil 30x8, incluye soportes para la instalación y mano de obra | ML | 30 | [10 empty] | 145000 |  | 116582.4 |  | 57812 |  | 63130.704 | 108237.7013 | 3247131.04 | 44465.8432 | 108237.7013 | 63771.8582 | 108237.7013 |  | TRUE | TRUE | TRUE | TRUE | TRUE | TRUE | TRUE | 0
Suministro e instalación de tubería EMT 3/4 | ML | 33 | [10 empty] | 48000 |  | 74649.6 |  | 17833 |  | 19473.636 | 47374.412 | 1563355.596 | 28426.4405 | 47374.412 | 18947.9715 | 47374.412 |  | TRUE | TRUE | TRUE | TRUE | TRUE | TRUE | TRUE | 0
Suministro e instalación de tubería EMT de 1 pulgada | ML | 63 | [10 empty] | 65000 |  | 82391.04 |  | 19891 |  | 21720.972 | 56370.6707 | 3551352.252 | 32258.1389 | 56370.6707 | 24112.5318 | 56370.6707 |  | TRUE | TRUE | TRUE | TRUE | TRUE | TRUE | TRUE | 0
Canaleta metálica 12x5 | ML | 250 | [10 empty] | 135000 |  | 74557.44 |  | 43996 |  | 48043.632 | 85867.024 | 21466756 | 46312.4042 | 85867.024 | 39554.6198 | 85867.024 | 59276.72 | TRUE | TRUE | TRUE | TRUE | TRUE | FALSE | FALSE | 2
Costado sencillo remate 600 mm | UND | 300 | [10 empty] | 380000 |  | 147824.64 |  | 150981 |  | 164871.252 | 230898.6307 | 69269589.2 | 133144.6975 | 230898.6307 | 97753.9332 | 230898.6307 | 149402.82 | TRUE | TRUE | TRUE | TRUE | TRUE | FALSE | FALSE | 2
Superficie de 1,500x600x25 mm | UND | 40 | [10 empty] | 820000 |  | 1105781.76 |  | 519171 |  | 566934.732 | 830905.4973 | 33236219.8933 | 293337.5432 | 830905.4973 | 537567.9542 | 830905.4973 | 820000 | TRUE | TRUE | TRUE | TRUE | FALSE | TRUE | TRUE | 1
Desmonte y retiro de divisiones metálicas existentes piso techo altura Max 3 metros | UND | 70 | [10 empty] | 105000 |  | 81377.28 |  | 35274 |  | 38519.208 | 74965.496 | 5247584.72 | 35461.8584 | 74965.496 | 39503.6376 | 74965.496 |  | TRUE | TRUE | TRUE | TRUE | TRUE | TRUE | TRUE | 0
Desmonte y retiro de divisiones metálicas existentes altura 1,70 | ML | 10 | [10 empty] | 45000 |  | 56954.88 |  | 19998 |  | 21837.816 | 41264.232 | 412642.32 | 18858.3763 | 41264.232 | 22405.8557 | 41264.232 |  | TRUE | TRUE | TRUE | TRUE | TRUE | TRUE | TRUE | 0
Modificación y reubicación de panel media altura existente de 1,00 mts, que consiste en: desmonte de tableros metálicos y de vinilo, corte de tableros metálicos y de vinilo, ensamble, soporteria y anclajes | ML | 50 | [10 empty] | 550000 |  | 179619.84 |  | 153838 |  | 167991.096 | 299203.6453 | 14960182.2667 | 221656.828 | 299203.6453 | 77546.8173 | 299203.6453 | 166728.92 | TRUE | TRUE | TRUE | TRUE | TRUE | FALSE | FALSE | 2
Montaje de puesto de trabajo existente, que consiste en: corte donde se requiera, instalación de canto rígido donde se requiera, armado y ubicación en nuevo sitio, de acuerdo a Diseños - Cambio de cerradura y trampa en cajonera 2x1 | UND | 7 | [10 empty] | 985000 |  | 81377.28 |  | 202493 |  | 221122.356 | 429166.5453 | 3004165.8173 | 490496.3885 | 429166.5453 | -61329.8432 | 429166.5453 | 47311.7133 | FALSE | FALSE | FALSE | FALSE | TRUE | FALSE | FALSE | 6
Reubicación de archivo rodante existente por unidad de consulta dimensiones aprox 210x90x40, que consiste en: Corte de guías de piso donde requiera, armado e instalación de archivo rodante, totalmente funcionando. | UND | 2 | [10 empty] | 550000 |  | 760135.68 |  | 189806 |  | 207268.152 | 505801.2773 | 1011602.5547 | 288436.2048 | 505801.2773 | 217365.0725 | 505801.2773 |  | TRUE | TRUE | TRUE | TRUE | TRUE | TRUE | TRUE | 0
Suministro e instalación de Cajonera metálica 2x1, frente madera melaminica de 15mm de espesor, canto flexible - similares a las existentes | UND | 150 | [10 empty] | 925000 |  | 989153.28 |  | 541565 |  | 591388.98 | 835180.7533 | 125277113 | 242030.7525 | 835180.7533 | 593150.0008 | 835180.7533 |  | TRUE | TRUE | TRUE | TRUE | TRUE | TRUE | TRUE | 0
Superficie de trabajo tipo "L": Superficie de trabajo de 1,500x600 mm con retorno 900x600 - espesor de 25 mm | UND | 128 | [10 empty] | 2200000 |  | 1296069.12 |  | 1135125 |  | 1239556.5 | 1578541.8733 | 202053359.7867 | 574014.0549 | 1578541.8733 | 1004527.8185 | 1578541.8733 | 1215597.06 | TRUE | TRUE | TRUE | TRUE | TRUE | FALSE | FALSE | 2
Superficie tipo Coworking en madera melaminica, de longitud variable, ancho 900 mm x espesor de 25 mm, reengruese en susSuperficie tipo Coworking en madera melaminica, de longitud variable, ancho 900 mm x espesor de 25 mm, reengruese en sus laterales de 50 mm - colores determinados por la entidad laterales de 50 mm - colores determinados por la entidad | ML | 7 | [10 empty] | 1685000 |  | 280074.24 |  | 558625 |  | 610018.5 | 858364.2467 | 6008549.7267 | 743878.0767 | 858364.2467 | 114486.17 | 858364.2467 | 419349.62 | TRUE | TRUE | TRUE | TRUE | TRUE | FALSE | FALSE | 2
Suministro e instalación de Faldero para puesto de trabajo mismo color de la superficie dimensiones 1500x300x 15 mm | UND | 12 | [10 empty] | 475000 |  | 402462.72 |  | 255063 |  | 278528.796 | 385330.5053 | 4623966.064 | 112071.8656 | 385330.5053 | 273258.6397 | 385330.5053 |  | TRUE | TRUE | TRUE | TRUE | TRUE | TRUE | TRUE | 0
Suministro e instalación de paneles de media altura (de 1,00 mts de altura), con espesor de 7 cm , estructura en lámina galvanizada pintura electrostática, tableros en madecor melaminico, o tapizados en poli vinilo y/o tableros en vidrio, de acuerdo a modulación existente - Incluyen postes de 7cm * 7cm, donde requiera | ML | 100 | [10 empty] | 1825000 |  | 535633.92 |  | 742560 |  | 810875.52 | 1057169.8133 | 105716981.3333 | 692454.5285 | 1057169.8133 | 364715.2848 | 1057169.8133 | 639096.96 | TRUE | TRUE | TRUE | TRUE | TRUE | FALSE | FALSE | 2
Suministro e instalación de troquel triple - para canaleta metálica. | UND | 70 | [10 empty] | 95000 |  | 106076.16 |  | 51260 |  | 55975.92 | 85684.0267 | 5997881.8667 | 28984.7095 | 85684.0267 | 56699.3171 | 85684.0267 |  | TRUE | TRUE | TRUE | TRUE | TRUE | TRUE | TRUE | 0
Reubicación y/o traslado de salida eléctricas y de comunicaciones integral: salida de corriente normal, salida de corriente regulada, salida de voz y salida de datos - en puestos de trabajo a desplazar - Incluye cambio de aparatos eléctricos y face plate, donde requiera | UND | 200 | [10 empty] | 325000 |  | 116490.24 |  | 168530 |  | 184034.76 | 208508.3333 | 41701666.6667 | 108525.9704 | 208508.3333 | 99982.3629 | 208508.3333 | 142510.12 | TRUE | TRUE | TRUE | TRUE | TRUE | FALSE | FALSE | 2
Suministro e instalación de Caja de conectividad - Área de coworking - para 2 tomas corriente + 1 punto de datos para superficie de trabajo | UND | 5 | [10 empty] | 325000 |  | 179251.2 |  | 365000 |  | 398580 | 300943.7333 | 1504718.6667 | 97762.748 | 300943.7333 | 203180.9853 | 300943.7333 |  | TRUE | TRUE | TRUE | TRUE | TRUE | TRUE | TRUE | 0
Suministro e instalación de Aislamiento térmico y acústico en fibra de vidrio para muros. | M2 | 170 | [10 empty] | 55000 |  | 99164.16 |  | 26140 |  | 28544.88 | 60903.0133 | 10353512.2667 | 36778.3917 | 60903.0133 | 24124.6216 | 60903.0133 | 40570 | TRUE | TRUE | TRUE | TRUE | FALSE | TRUE | FALSE | 2
Suministro e instalación de División para Oficinas en vidrio templado de 10mm, Incluye perfil superior e inferior en aluminio, y sistema de anclaje a techo y/o muros | M2 | 40 | [10 empty] | 2250000 |  | 1184993.28 |  | 1150000 |  | 1255800 | 1563597.76 | 62543910.4 | 625228.4707 | 1563597.76 | 938369.2893 | 1563597.76 | 1167496.64 | TRUE | TRUE | TRUE | TRUE | TRUE | FALSE | FALSE | 2
[20 empty] | SUB TOTAL | 2176844691.2921
[20 empty] | ADMINISTRACION (21%) | 457137385.1713
[20 empty] | IMPREVISTOS (2%) | 43536893.8258
[20 empty] | UTILIDAD (5%) | 108842234.5646
[20 empty] | IVA UTILIDAD (19%) | 20680024.5673
[20 empty] | TOTAL | 2807041229.4212
DESCRIPCIÓN | UNIDAD | CANTIDAD | SCYM SOLUCIONES CONSTRUCTIVAS 2023 |  | INPAME 2023 |  | AF CONSTRUCTORES 2023 |  | TELVAL 2023 |  |  |  | INTER OBRAS GR SAS 2024 |  | TELVAL 2024 |  | CONTRATO 22001177 H4
MUROS DIVISORIOS |  |  | VALOR UNITARIO | VALOR PARCIAL | VALOR UNITARIO | VALOR PARCIAL | VALOR UNITARIO | VALOR PARCIAL | VALOR UNITARIO | VALOR PARCIAL | VALOR UNITARIO PROMEDIO | 2024 (Icociv 9,2) | VALOR UNITARIO | VALOR PARCIAL | VALOR UNITARIO | VALOR PARCIAL | VALOR UNITARIO | VALOR PARCIAL | 2024 (Icociv 9,2) | VALOR UNITARIO PROMEDIO | VALOR PARCIAL
Muro drywall doble cara 0.12 m (lineal) | ML | 120 | 93444 | 11213280 | 90000 | 10800000 | 86902.92 | 10428350.4 | 88771.8 | 10652616 | 89779.68 | 98039.4106 | [8 empty] | 11764729.2672
Muro drywall doble cara 0.10 m (lineal) | ML | 50 | 90781 | 4539050 | 80000 | 4000000 | 84426.33 | 4221316.5 | 86241.95 | 4312097.5 | 85362.32 | 93215.6534 | [8 empty] | 4660782.672
Muro superboard doble cara 0.10 m (lineal) | ML | 50 | 107108 | 5355400 | 90000 | 4500000 | 99610.44 | 4980522 | 101752.6 | 5087630 | 99617.76 | 108782.5939 | [8 empty] | 5439129.696
Muro superboard doble cara 0.12 m (lineal) | ML | 50 | 116143 | 5807150 | 110000 | 5500000 | 108012.99 | 5400649.5 | 110335.85 | 5516792.5 | 111122.96 | 121346.2723 | [8 empty] | 6067313.616
MANTENIMIENTO DE PUERTAS Y VENTANAS
Revision y/o mantenimiento baranda de antepecho en vidrio laminado balcon quinto piso | M2 | 10 | [10 empty] | 250000 |  | 57876.48 |  |  |  |  | 153938.24 | 1539382.4
Suministro e instalación de puerta de emergencia en aluminio y vidrio, inlcluye sistema de apertura | M2 | 10 | [10 empty] | 2500000 |  | 1886791.68 |  |  |  |  | 2193395.84 | 21933958.4
Suministro e instalación de puerta en aluminio y acrilico mueble inferior de lamavamanos | M2 | 12 | [10 empty] | 1600000 |  | 1564231.68 |  |  |  |  | 1582115.84 | 18985390.08
Mantenimiento de ventanas incluye accesorios para adecuado funcionamiento | UND | 40 | [10 empty] | 1500000 |  | 266618.88 |  |  |  |  | 883309.44 | 35332377.6
Ajuste de parales de ventana de ingreso principal | M2 | 50 | [10 empty] | 850000 |  | 526878.72 |  |  |  |  | 688439.36 | 34421968
PINTURA Y REVESTIMIENTOS
Suministro e instalación Pintura cielo raso en vinilo, en baños | M2 | 516 | 6800 | 3508800 | 6700 | 3457200 | 6324 | 3263184 | 6460 | 3333360 | 6571 | 7175.532 | [8 empty] | 3702574.512
Suministro e instalación Pintura cielo raso en areas comunes y oficinas | M2 | 8164 | 6800 | 55515200 | 6700 | 54698800 | 6324 | 51629136 | 6460 | 52739440 | 6571 | 7175.532 | [8 empty] | 58581043.248
MANTENIMIENTO VIDRIOS Y VENTANERIA
Suministro e Instalación Puerta vidrio Templado 10mm, para oficinas - ancho de 0.90, incluye accesorios de anclaje y cerradura | UND | 10 | [10 empty] | 3500000 |  | 1066475.52 |  |  |  |  | 2283237.76 | 22832377.6
INFRAESTRUCTURA GENERAL
Suministro e instalación de guarda escoba en madera | ML | 100 | 28438 | 2843800 | 20000 | 2000000 | 26447.34 | 2644734 | 27016.1 | 2701610 | 25475.36 | 27819.0931 | [8 empty] | 2781909.312
Mantenimiento de ductos de ventilación | GL | 1 | [10 empty] | 65000000 |  | 12049920 |  |  |  |  | 38524960 | 38524960
Impermeabilización de Viga Canal Almacén | ML | 60 | [10 empty] | 350000 |  | 88012.8 |  |  |  |  | 219006.4 | 13140384
Ajuste en placas de composite revestimiento fachada | M2 | 1 | [10 empty] | 750000 |  | 75202.56 |  |  |  |  | 412601.28 | 412601.28
Revisión y certificación de puntos de anclaje para trabajo en alturas | UND | 1 | [10 empty] | 850000 |  | 430663.68 |  |  |  |  | 640331.84 | 640331.84
Diagnostico de la estructura metalica del edicio NEAA | UND | 1 | [10 empty] | 55000000 |  | 184655831.04 |  |  |  |  | 119827915.52 | 119827915.52
Mantenimiento preventivo y correctivo de toda la estrcutura metalica del edificio NEEA | GL | 1 | [10 empty] | 235000000 |  | 575346216.96 |  |  |  |  | 405173108.48 | 405173108.48
Mantenimiento preventivo y correctivo de toda la estrcutura metalica del edificio Almacén | GL | 1 | [10 empty] | 185000000 |  | 287673108.48 |  |  |  |  | 236336554.24 | 236336554.24
Suministro e instalación de tapa de inspección de cajas | UND | 1 | [10 empty] | 850000 |  | 81192.96 |  |  |  |  | 465596.48 | 465596.48
Adecuación rampa de acceso para biciparqueadero incluye demolición de andén | M2 | 6 | [10 empty] | 950000 |  | 233441.28 |  |  |  |  | 591720.64 | 3550323.84
Diseño del arte de señaletica de información y de emergencia para el edifcio NEAA | UND | 1 | [10 empty] | 450000 |  | 429834.24 |  |  |  |  | 439917.12 | 439917.12
Diseño del arte de señaletica de información y de emergencia para el edifcio Almacén | UND | 1 | [10 empty] | 450000 |  | 429834.24 |  |  |  |  | 439917.12 | 439917.12
Suministro e instalación de señaletica de información del edificio NEAA | GL | 1 | [10 empty] | 75000000 |  | 3453788.16 |  |  |  |  | 39226894.08 | 39226894.08
Suministro e instalación de señaletica de emergencia del edificio NEAA | GL | 1 | [10 empty] | 35000000 |  | 1941811.2 |  |  |  |  | 18470905.6 | 18470905.6
Suministro e instalación de señaletica de información del edificio del almacén | GL | 1 | [10 empty] | 65000000 |  | 2697799.68 |  |  |  |  | 33848899.84 | 33848899.84
Suministro e instalación de señaletica de emergencia del edificio del almacén | GL | 1 | [10 empty] | 25000000 |  | 1401822.72 |  |  |  |  | 13200911.36 | 13200911.36
Mantenimiento y pintura de cerramiento en malla eslabonada y tubulares | ML | 300 | [10 empty] | 150000 |  | 74741.76 |  |  |  |  | 112370.88 | 33711264
Mantenimiento y aseguramiento de estanteria almacén según norma | GL | 1 | [10 empty] | 37000000 |  | 23813959.68 |  |  |  |  | 30406979.84 | 30406979.84
RED HIDRAULICA Y SANITARIA
Mantenimiento de cajas de inspección en general de aguas lluvias y servidas incluye retiro de lodos hasta botadero certificado | GL | 1 | 700000 | 700000 | 325000 | 325000 | 651000 | 651000 | 665000 | 665000 | 585250 | 639093 | [8 empty] | 639093
Mantenimiento correctivo y preventivo de Bomba de Sumistro de sistema hidrahulico (especificiación) | UND | 2 | [10 empty] | 30000000 |  | 3095838.72 |  |  |  |  | 16547919.36 | 33095838.72
Mantenimiento correctivo y preventivo de Bomba Sumergible del sistema hidrahulico (especificiación) | UND | 2 | [10 empty] | 30000000 |  | 3095838.72 |  |  |  |  | 16547919.36 | 33095838.72
Impermeabilización del espejo de agua lobby del primer piso | M2 | 14 | [10 empty] | 450000 |  | 136396.8 |  |  |  |  | 293198.4 | 4104777.6
Mantenimiento de equipos y redes humedas del espejo de agua lobby del primer piso | GL | 1 | [10 empty] | 12000000 |  | 5239111.68 |  |  |  |  | 8619555.84 | 8619555.84
Mantenimiento del sistema de iluminación del espejo de agua lobby del primer piso | GL | 1 | [10 empty] | 5000000 |  | 4310323.2 |  |  |  |  | 4655161.6 | 4655161.6
PLANTA ELECTRICA
Mantenimiento general al sistema de vibración lineal, ubicado en la banca metalica, conjunto motor-generador. | UND | 1 | 230000 | 230000 | 229999.97 | 229999.97 | 213900 | 213900 | 218500 | 218500 | 223099.9925 | 243625.1918 | [8 empty] | 243625.1918
SISTEMA ELECTRICO E ILUMINACION
Revisión y/o mantenimiento al sistema panel eléctrico sincronizado de riego de jardines por reloj | UND | 1 | 70000 | 70000 | 67900 | 67900 | 65100 | 65100 | 66500 | 66500 | 67375 | 73573.5 | [8 empty] | 73573.5
SISTEMA DE RED CONTRAINCENDIO
Realizar la prueba de desempeño de las unidades de bombeo y verificar frente a la curva de aceptación de la bomba si cumple con lo solicitado por la norma NFPA 20 en su edición vigente. | UND | 2 | 200000 | 400000 | 194000 | 388000 | 186000 | 372000 | 190000 | 380000 | 192500 | 210210 | [8 empty] | 420420
Mantenimiento general preventivo motobomba principal | UND | 2 | 480000 | 960000 | 465600 | 931200 | 446400 | 892800 | 456000 | 912000 | 462000 | 504504 | [8 empty] | 1009008
Mantenimiento general preventivo bomba Jockey | UND | 2 | 360000 | 720000 | 349200 | 698400 | 334800 | 669600 | 342000 | 684000 | 346500 | 378378 | [8 empty] | 756756
Comprobar, verificar y probar los manómetros de todo el sistema | UND | 2 | 80000 | 160000 | 77600 | 155200 | 74400 | 148800 | 76000 | 152000 | 77000 | 84084 | [8 empty] | 168168
Mantenimiento preventivo a soportes, tubería y pintura del sistema de bombas | UND | 2 | 12000 | 24000 | 11640 | 23280 | 11160 | 22320 | 11400 | 22800 | 11550 | 12612.6 | [8 empty] | 25225.2
Realizar las prueba de baterías en stand-by y alarma. | UND | 2 | 450000 | 900000 | 436500 | 873000 | 418500 | 837000 | 427500 | 855000 | 433125 | 472972.5 | [8 empty] | 945945
Realizar la inspección y prueba de dispositivos de notificación. | UND | 2 | 60000 | 120000 | 58200 | 116400 | 55800 | 111600 | 57000 | 114000 | 57750 | 63063 | [8 empty] | 126126
MEJORAMIENTO DE PUESTOS DE TRABAJO
Aprobiación de estudio y diseños existentes | UND | 1 | [10 empty] | 50000000 |  | 11906979.84 |  |  |  |  | 30953489.92 | 30953489.92
Diagnostico para el mejoramiento puestos de trabajo | UND | 1 | [10 empty] | 45000000 |  | 14431242.24 |  |  |  |  | 29715621.12 | 29715621.12
Desmonte canaleta y cableado electrico (Incluye retiro) | ML | 5 | [10 empty] | 35000 |  | 30597.12 |  | 587927 |  | 642016.284 | 235871.1347 | 1179355.6733
Desmonte y retiro de divisiones metalicas existentes (altura max. 1.50) | ML | 70 | [10 empty] | 250000 |  | 75202.56 |  | 17637 |  | 19259.604 | 114820.7213 | 8037450.4933
Desmonte de tuberia y puntos de iluminacion (inluye retiro) | GL | 4 | [10 empty] | 2500000 |  | 72898.56 |  | 195975 |  | 214004.7 | 928967.7533 | 3715871.0133
Suspensión de puntos electricos | UND | 15 | [10 empty] | 135000 |  | 72898.56 |  | 15678 |  | 17120.376 | 75006.312 | 1125094.68
Suministro e instalación punto regulado, incluye cable trenzado libre de halógeno, toma corriente naranja regulada | UND | 53 | [10 empty] | 425000 |  | 537569.28 |  | 157760 |  | 172273.92 | 378281.0667 | 20048896.5333
Suministro e Instalación punto normal, incluye cable trenzado libre de halógeno, toma corriente normal | UND | 63 | [10 empty] | 510000 |  | 242104.32 |  | 147961 |  | 161573.412 | 304559.244 | 19187232.372
Suministro e Instalación salida de voz | UND | 47 | [10 empty] | 520000 |  | 369192.96 |  | 147961 |  | 161573.412 | 350255.4573 | 16462006.4947
Suministro e Instalación de salida para luminarias | UND | 54 | [10 empty] | 260000 |  | 189296.64 |  | 141396 |  | 154404.432 | 201233.6907 | 10866619.296
Suministro e Instalación de bandeja cableofil 30x8, incluye soportes para la instalación y mano de obra | ML | 30 | [10 empty] | 145000 |  | 116582.4 |  | 57812 |  | 63130.704 | 108237.7013 | 3247131.04
Suministro e instalación de tubería EMT 3/4 | ML | 33 | [10 empty] | 48000 |  | 74649.6 |  | 17833 |  | 19473.636 | 47374.412 | 1563355.596
Suministro e instalación de tubería EMT de 1 pulgada | ML | 63 | [10 empty] | 65000 |  | 82391.04 |  | 19891 |  | 21720.972 | 56370.6707 | 3551352.252
Canaleta metálica 12x5 | ML | 250 | [10 empty] | 135000 |  | 74557.44 |  | 43996 |  | 48043.632 | 85867.024 | 21466756
Costado sencillo remate 600 mm | UND | 300 | [10 empty] | 380000 |  | 147824.64 |  | 150981 |  | 164871.252 | 230898.6307 | 69269589.2
Superficie de 1,500x600x25 mm | UND | 40 | [10 empty] | 820000 |  | 1105781.76 |  | 519171 |  | 566934.732 | 830905.4973 | 33236219.8933
Desmonte y retiro de divisiones metálicas existentes piso techo altura Max 3 metros | UND | 70 | [10 empty] | 105000 |  | 81377.28 |  | 35274 |  | 38519.208 | 74965.496 | 5247584.72
Desmonte y retiro de divisiones metálicas existentes altura 1,70 | ML | 10 | [10 empty] | 45000 |  | 56954.88 |  | 19998 |  | 21837.816 | 41264.232 | 412642.32
Modificación y reubicación de panel media altura existente de 1,00 mts, que consiste en: desmonte de tableros metálicos y de vinilo, corte de tableros metálicos y de vinilo, ensamble, soporteria y anclajes | ML | 50 | [10 empty] | 550000 |  | 179619.84 |  | 153838 |  | 167991.096 | 299203.6453 | 14960182.2667
Montaje de puesto de trabajo existente, que consiste en: corte donde se requiera, instalación de canto rígido donde se requiera, armado y ubicación en nuevo sitio, de acuerdo a Diseños - Cambio de cerradura y trampa en cajonera 2x1 | UND | 7 | [10 empty] | 985000 |  | 81377.28 |  | 202493 |  | 221122.356 | 429166.5453 | 3004165.8173
Reubicación de archivo rodante existente por unidad de consulta dimensiones aprox 210x90x40, que consiste en: Corte de guías de piso donde requiera, armado e instalación de archivo rodante, totalmente funcionando. | UND | 2 | [10 empty] | 550000 |  | 760135.68 |  | 189806 |  | 207268.152 | 505801.2773 | 1011602.5547
Suministro e instalación de Cajonera metálica 2x1, frente madera melaminica de 15mm de espesor, canto flexible - similares a las existentes | UND | 150 | [10 empty] | 925000 |  | 989153.28 |  | 541565 |  | 591388.98 | 835180.7533 | 125277113
Superficie de trabajo tipo "L": Superficie de trabajo de 1,500x600 mm con retorno 900x600 - espesor de 25 mm | UND | 128 | [10 empty] | 2200000 |  | 1296069.12 |  | 1135125 |  | 1239556.5 | 1578541.8733 | 202053359.7867
Superficie tipo Coworking en madera melaminica, de longitud variable, ancho 900 mm x espesor de 25 mm, reengruese en susSuperficie tipo Coworking en madera melaminica, de longitud variable, ancho 900 mm x espesor de 25 mm, reengruese en sus laterales de 50 mm - colores determinados por la entidad laterales de 50 mm - colores determinados por la entidad | ML | 7 | [10 empty] | 1685000 |  | 280074.24 |  | 558625 |  | 610018.5 | 858364.2467 | 6008549.7267
Suministro e instalación de Faldero para puesto de trabajo mismo color de la superficie dimensiones 1500x300x 15 mm | UND | 12 | [10 empty] | 475000 |  | 402462.72 |  | 255063 |  | 278528.796 | 385330.5053 | 4623966.064
Suministro e instalación de paneles de media altura (de 1,00 mts de altura), con espesor de 7 cm , estructura en lámina galvanizada pintura electrostática, tableros en madecor melaminico, o tapizados en poli vinilo y/o tableros en vidrio, de acuerdo a modulación existente - Incluyen postes de 7cm * 7cm, donde requiera | ML | 100 | [10 empty] | 1825000 |  | 535633.92 |  | 742560 |  | 810875.52 | 1057169.8133 | 105716981.3333
Suministro e instalación de troquel triple - para canaleta metálica. | UND | 70 | [10 empty] | 95000 |  | 106076.16 |  | 51260 |  | 55975.92 | 85684.0267 | 5997881.8667
Reubicación y/o traslado de salida eléctricas y de comunicaciones integral: salida de corriente normal, salida de corriente regulada, salida de voz y salida de datos - en puestos de trabajo a desplazar - Incluye cambio de aparatos eléctricos y face plate, donde requiera | UND | 200 | [10 empty] | 325000 |  | 116490.24 |  | 168530 |  | 184034.76 | 208508.3333 | 41701666.6667
Suministro e instalación de Caja de conectividad - Área de coworking - para 2 tomas corriente + 1 punto de datos para superficie de trabajo | UND | 5 | [10 empty] | 325000 |  | 179251.2 |  | 365000 |  | 398580 | 300943.7333 | 1504718.6667
Suministro e instalación de Aislamiento térmico y acústico en fibra de vidrio para muros. | M2 | 170 | [10 empty] | 55000 |  | 99164.16 |  | 26140 |  | 28544.88 | 60903.0133 | 10353512.2667
Suministro e instalación de División para Oficinas en vidrio templado de 10mm, Incluye perfil superior e inferior en aluminio, y sistema de anclaje a techo y/o muros | M2 | 40 | [10 empty] | 2250000 |  | 1184993.28 |  | 1150000 |  | 1255800 | 1563597.76 | 62543910.4
[20 empty] | SUB TOTAL | 2167883392.4483
[20 empty] | ADMINISTRACION (21%) | 455255512.4142
[20 empty] | IMPREVISTOS (2%) | 43357667.849
[20 empty] | UTILIDAD (5%) | 108394169.6224
[20 empty] | IVA UTILIDAD (19%) | 20594892.2283
[20 empty] | TOTAL | 2795485634.5621

## SCYM SOLUCIONES 2023 (hidden)
FORMATO
FORMATO 7 PROPUESTA ECONOMICA
|  | Clave: APOY-9.0-12-014 | Versión: 4 |  |  | Fecha de aprobación: 08/07/2022
OBJETO: "CONTRATAR EL SERVICIO DE MANTENIMIENTO INTEGRAL LOCATIVO - PREVENTIVO Y CORRECTIVO DE LA INFRAESTRUCTURA FISICA - BAJO LA MODALIDAD DE OUTSORCING POR EL SISTEMA DE PRECIOS UNITARIOS, INCLUYENDO EL SUMINISTRO DE MATERIALES, EQUIPOS, HERRAMIENTAS Y MANO DE OBRA, PARA LAS INSTALACIONES ADMINISTRATIVAS DE LA AEROCIVIL “NEAA”.
ÍTEM | DESCRIPCIÓN |  | UNIDAD | CANTIDAD | VALOR UNITARIO | VALOR PARCIAL
1 | PRELIMINARES
1.1 | Demolición enchape de piso h=0.04 m |  | M2 | 200 | 20000 | 4000000
1.2 | Demolición enchape muro |  | M2 | 160 | 20000 | 3200000
1.3 | Demolición pañete muro |  | M2 | 160 | 20000 | 3200000
1.4 | Demolición cielo raso falso |  | M2 | 1800 | 20000 | 36000000
1.5 | Demolición muros en mampostería 0.15 m |  | M2 | 800 | 27390 | 21912000
1.6 | Desmonte aparatos sanitarios |  | UN | 20 | 42330 | 846600
1.7 | Desmonte de cubiertas (termoacústica) |  | M2 | 600 | 22000 | 13200000
1.8 | Desmonte muros secos |  | M2 | 500 | 32060 | 16030000
1.9 | Desmonte marcos y puertas |  | UN | 30 | 27127 | 813810
1.1 | Desmonte ventanas |  | ML | 50 | 22912 | 1145600
1.11 | Retiro de sobrantes y/o material de obra a una distancia de 10 km (incluye cargue) |  | UN | 1 | 450000 | 450000
1.12 | Lavado general de fachadas |  | M2 | 2000 | 23400 | 46800000
2 | MUROS DIVISORIOS
2.1 | Muro drywall doble cara 0.12 m |  | M2 | 50 | 156300 | 7815000
2.2 | Muro drywall doble cara 0.12 m (lineal) |  | M2 | 50 | 93444 | 4672200
2.3 | Muro drywall doble cara 0.10 m |  | M2 | 50 | 150974 | 7548700
2.4 | Muro drywall doble cara 0.10 m (lineal) |  | M2 | 50 | 90781 | 4539050
2.5 | Muro superboard doble cara 0.10 m |  | M2 | 50 | 178525 | 8926250
2.6 | Muro superboard doble cara 0.10 m (lineal) |  | M2 | 50 | 107108 | 5355400
2.7 | Muro superboard doble cara 0.12 m |  | M2 | 50 | 196525 | 9826250
2.8 | Muro superboard doble cara 0.12 m (lineal) |  | M2 | 50 | 116143 | 5807150
3 | SUMINISTRO E INSTALACIÓN DE RED VOZ Y DATOS
3.1 | Sensor de humo fotoeléctrico |  | UN | 100 | 357708 | 35770800
3.2 | Cable detector lineal de calor |  | UN | 100 | 53978 | 5397800
3.3 | Sirena de 110 v |  | UN | 30 | 169735 | 5092050
3.4 | Parlante-cielo falso |  | UN | 40 | 88367 | 3534680
3.5 | Amplificador 100w |  | UN | 1 | 936635 | 936635
3.6 | Amplificador 300w |  | UN | 1 | 2274650 | 2274650
3.7 | Acometida cable rg-6 para micrófono |  | ML | 1 | 85122 | 85122
3.8 | Micrófono pg 48lc (incluye base) |  | UN | 1 | 354895 | 354895
3.9 | Toma para micrófono |  | UN | 10 | 76584 | 765840
3.1 | Cable blindado stereo para micrófono |  | ML | 200 | 6235 | 1247000
3.11 | Spliters |  | UN | 1 | 10167 | 10167
3.12 | Tubería conduit emt galvanizada 1/2". |  | ML | 200 | 34069 | 6813800
3.13 | Tubería conduit emt galvanizada 3/4". |  | ML | 200 | 43977 | 8795400
3.14 | Tubería conduit emt galvanizada 1". |  | ML | 200 | 56933 | 11386600
3.15 | Bandeja portacable acero galvanizado 30x80 |  | ML | 150 | 199481 | 29922150
3.16 | Tapa para bandeja portacable acero galvanizado 30x120 |  | ML | 1 | 52169 | 52169
3.17 | Bandeja portacables para rack |  | UN | 1 | 168161 | 168161
3.18 | Rack 2' x 24" |  | UN | 1 | 321279 | 321279
3.19 | Rack 3' x 24" |  | UN | 1 | 486911 | 486911
3.2 | Rack 5' x 24" |  | UN | 1 | 612957 | 612957
3.21 | Rack 7' x 24" |  | UN | 1 | 665372 | 665372
3.22 | Patch panel 48 puertos categoría 6a |  | UN | 1 | 999689 | 999689
3.23 | Patch panel 24 puertos categoría 6a |  | UN | 1 | 596222 | 596222
3.24 | Salida de datos completa (incluye face plate y marcación) |  | ML | 1 | 169586 | 169586
3.25 | Patch cord 2m categoría 6a |  | UN | 1 | 22163 | 22163
3.26 | Patch cord 5m categoría 6a |  | UN | 1 | 45016 | 45016
3.27 | Cable utp categoría 6a |  | ML | 1 | 8522 | 8522
3.28 | Canaleta metálica 4x6 cms |  | ML | 1 | 61170 | 61170
3.29 | Canaleta metálica 4x10 cms |  | ML | 1 | 63668 | 63668
3.3 | Canaleta metálica 6x10 cms |  | ML | 1 | 64916 | 64916
3.31 | Canaleta plástica 13x7 mm |  | ML | 1 | 42491 | 42491
3.32 | Canaleta plástica 20x12 mm |  | ML | 1 | 46602 | 46602
3.33 | Canaleta plástica 32x12 mm |  | ML | 1 | 48327 | 48327
3.34 | Canaleta plástica 40x60 mm |  | ML | 1 | 78677 | 78677
3.35 | Switch 10/100/1000 24 puertos |  | UN | 1 | 1000582 | 1000582
3.36 | Switch 10/100/1000 16 puertos |  | UN | 1 | 521381 | 521381
3.37 | Switch 10/100/1000 8 puertos |  | UN | 1 | 155398 | 155398
3.38 | Cable de fibra óptica 50/125 multimodo (incluye certificación) |  | ML | 1 | 26979 | 26979
3.39 | Bandeja para fibra óptica hasta 24 hilos |  | UN | 1 | 991554 | 991554
4 | DEMARCACIÓN
4.1 | Suministro, instalación y demarcación de pintura epóxica (poliuretano) |  | ML | 100 | 14504 | 1450400
4.2 | Suministro, aplicación y demarcación de pintura para parqueadero |  | ML | 100 | 6331 | 633100
4.3 | Suministro e instalación de cinta antideslizante |  | ML | 100 | 15000 | 1500000
5 | IMPERMEABILIZACIÓN CUBIERTAS
5.1 | Impermeabilización de cubierta tipo sandwich lámina alfajor |  | M2 | 400 | 17000 | 6800000
5.2 | Aplicación de sellante en uniones de flanches de tejado para evitar filtración |  | ML | 100 | 18000 | 1800000
5.3 | Aplicación de producto impermeabilizante en pegues de flanches |  | ML | 100 | 18000 | 1800000
5.4 | Impermeabilización de acuerdo con las especificaciones técnicas en canales superiores |  | ML | 100 | 23360 | 2336000
5.5 | Limpieza y/o mantenimiento en canales y rejillas de bajantes retiro de material particulado |  | ML | 400 | 14000 | 5600000
5.6 | Revisión y /o instalación de flanches en tejas sueltas |  | UN | 1 | 27000 | 27000
6 | MANTENIMIENTO DE PUERTAS
6.1 | Mantenimiento de ventanas de inspeccion en fibrocemento. |  | UN | 50 | 30000 | 1500000
6.2 | Mantenimiento de cortinas enrollables que incluye limpieza de cremallera, calibración de motor, lubricación de motor, pintura y lo que se requiera para correcto funcionamiento |  | UN | 40 | 350000 | 14000000
6.3 | Mantenimiento de chapas |  | UN | 150 | 15000 | 2250000
6.4 | Suministro e instalación de chapa tipo manija para puerta incluye dos llaves |  | UN | 55 | 180000 | 9900000
6.5 | Suminsitro de chapa de serguridad para puerta incluye dos llaves |  | UN | 20 | 220000 | 4400000
6.6 | Revision y/o reparacion de paneles de cerramiento en balcon |  | M2 | 1 | 60000 | 60000
6.7 | Mantenimiento pintura de puertas (metal, madera) icluye: tableros lamina de acero inoxidable bisagras y marco en lámina. |  | M2 | 60 | 80000 | 4800000
6.8 | Mantenimiento de puertas de salida de emergencia en pasillos y areas de evacuacion por escaleras de emergencia |  | UN | 10 | 50000 | 500000
6.9 | Desmonte de puertas en vidrio |  | M2 | 120 | 10000 | 1200000
6.1 | Desmonte y retiro de archivadores por cuerpos |  | UN | 30 | 60000 | 1800000
6.11 | Mantenimiento del barandal de escaleras y hall del edificio |  | ML | 100 | 40000 | 4000000
6.12 | Suministro e instalación de ventanas de inspección en fibrocemento de 60 X 60 |  | UN | 30 | 90000 | 2700000
6.13 | Mantenimiento a estaciones o paneles de emergencias en lamina y vidrio |  | UN | 30 | 20000 | 600000
6.14 | Mantenimiento y suministro e instalación de chapas con manija en acero inoxidable |  | UN | 30 | 220000 | 6600000
6.15 | Suministro e instalación de chapa para escritorio, archivadores verticales y horizontales incluye dos llaves |  | UN | 500 | 15000 | 7500000
6.16 | Instalación de puertas existentes en vidrio de 8mm con marco de aluminio |  | M2 | 30 | 300000 | 9000000
7 | CIELO RASO
7.1 | Suministro e Instalacion de Cielo Raso en Lamina de PVC Incluye Estructura |  | M2 | 80 | 85000 | 6800000
7.2 | Suministro e Instalacion de Cielo Raso en Lamina de Superboard, con estructura Metalica y Perfil Omega |  | M2 | 200 | 80000 | 16000000
7.3 | Suministro e Instalacion de Eterboard 10 mm Dilatado, Incluye Estructura de Aluminio |  | M2 | 20 | 90000 | 1800000
7.4 | Suministro e Instalacion de Fibra mineral dilatado, Incluye Estructura de Aluminio |  | M2 | 30 | 40000 | 1200000
8 | PINTURA Y REVESTIMIENTOS
8.1 | Anticorrosivo sobre lámina llena |  | M2 | 50 | 20891 | 1044550
8.2 | Barniz sobre muebles |  | M2 | 10 | 76692 | 766920
8.3 | Esmalte sobre lámina lineal |  | ML | 100 | 5062 | 506200
8.4 | Esmalte sobre lámina llena |  | M2 | 50 | 25746 | 1287300
8.5 | Esmalte sobre madera |  | ML | 10 | 7395 | 73950
8.6 | Esmalte sobre madera |  | M2 | 10 | 26370 | 263700
8.7 | Esmalte sobre marcos lámina |  | M2 | 50 | 9734 | 486700
8.8 | Estuco y vinilo 3 manos |  | M2 | 100 | 28015 | 2801500
8.9 | Pintura Impermeabilizante |  | M2 | 250 | 23180 | 5795000
8.1 | Limpieza con Hidrolavadora de Muros |  | M2 | 350 | 7200 | 2520000
8.11 | Limpieza e impermeabilización de muros de alta resistencia con suministro e instalación de pintura vinilo tipo 1-3 manos incluye resane, filos y dilataciones, incluye pintura actividades de remodelación. |  | M2 | 350 | 28030 | 9810500
8.12 | Resane en filos y dilataciones y pintura si es el caso |  | ML | 300 | 13800 | 4140000
8.13 | Resane y pintura vinilo tipo 1 en muro de Superboard interno y externo |  | M2 | 100 | 23400 | 2340000
8.14 | Suministro e instalación de pintura de muros exteriores con koraza dos manos, incluye rasqueteo de puntos con humedad, sello y aplicación de pintura color similar al existente. |  | M2 | 500 | 27800 | 13900000
8.15 | Suministro e instalación Pintura cielo raso en vinilo, en baños |  | M2 | 300 | 13800 | 4140000
8.16 | Suministro e instalación de Pintura cielo raso en vinilo, en baños |  | ML | 400 | 6800 | 2720000
9 | PISOS Y ZÓCALOS
9.1 | Desmonte, suministro e instalación de piso cerámica 60x60 cm |  | M2 | 300 | 120000 | 36000000
9.2 | Sellamiento de juntas y fisuras entre adoquines con sello de arena en sendero peatonal NEAA |  | ML | 1200 | 15000 | 18000000
9.3 | Sello y tratamiento de juntas de construcción o dilatación en pisos |  | ML | 200 | 20000 | 4000000
10 | PAÑETES Y ENCHAPES
10.1 | Mantenimiento y/o aplicación de producto en juntas de dilatación |  | M2 | 500 | 41610 | 20805000
10.2 | Resane de muros en general |  | M2 | 400 | 33552 | 13420800
10.3 | Retiro de enchape de piletas lava traperos |  | M2 | 50 | 30000 | 1500000
10.4 | Suministro e instalación de enchape de piletas lava traperos |  | M2 | 50 | 70000 | 3500000
11 | MANTENIMIENTO VIDRIOS Y VENTANERIA
11.1 | Revisión y/o reparación de paneles de encerramiento del balcón quinto piso incluye: cambio de tornillería de presión si se requiere |  | M2 | 80 | 45600 | 3648000
11.2 | Suministro e instalación de pie de amigo para recepción y repisas |  | UN | 30 | 135000 | 4050000
11.3 | Suministro e instalación de vinilo adhesivo froasted con logo de la Aerocivil para vidrios |  | M2 | 20 | 236000 | 4720000
12 | INFRAESTRUCTURA GENERAL
12.1 | Desmonte de muros divisorios en Superboard |  | M2 | 30 | 0 | 0
12.2 | Desmonte de muros divisorios Drywall |  | M2 | 20 | 0 | 0
12.3 | Suministro e instalación de guarda escoba en madera |  | ML | 1000 | 28438 | 28438000
12.4 | Suministro e instalación de pasamanos anclado al piso de acuerdo a lo norma |  | ML | 20 | 240000 | 4800000
13 | RED HIDRAULICA Y SANITARIA
13.1 | Desmonte, Suministro e Instalación de Conexión Superior Orinales (incluye desmonte, limpieza y reinstalación de accesorios y aparato si se requiere.) |  | UN | 19 | 91621 | 1740799
13.2 | Desmonte, suministro e Instalación de llave para pocetas |  | UN | 10 | 10000 | 100000
13.3 | Destape de puntos sanitarios y/o lavamanos con sonda eléctrica |  | UN | 84 | 60000 | 5040000
13.4 | Destape de cañería de punto sanitario, incluye desmonte y reinstalación de accesorios y aparato si se requiere. |  | UN | 74 | 90000 | 6660000
13.5 | Mantenimiento y reparación de Shut de Basuras |  | UN | 1 | 400000 | 400000
13.6 | Mantenimiento de cajas de inspección en general de aguas lluvias y servidas incluye retiro de lodos hasta botadero certificado |  | UN | 1 | 700000 | 700000
13.7 | Mantenimiento de sifones |  | UN | 60 | 40000 | 2400000
13.8 | Mantenimiento llaves tipo ganso para cafeterías y comedor institucional |  | UN | 5 | 10000 | 50000
13.9 | Mantenimiento y puesta a punto el sistema de riego de cuadros vivos de jardinería |  | UN | 1 | 15000 | 15000
13.1 | Mantenimiento divisiones y puertas de acero inoxidable de baños |  | M2 | 20 | 15000 | 300000
13.11 | Mantenimiento de válvula sanitaria |  | UN | 40 | 5000 | 200000
13.12 | Mantenimiento de conexiones de pared a sanitario. |  | ML | 74 | 24000 | 1776000
13.13 | Mantenimiento de la tubería y cajas de inspección |  | ML | 100 | 60000 | 6000000
13.14 | Mantenimiento de drenajes y disposición final certificado evacuación lodos |  | ML | 30 | 60000 | 1800000
13.15 | Mantenimiento de tubería interna desde el contador avenida principal calle 26 |  | ML | 200 | 40000 | 8000000
13.16 | Mantenimiento de tubería PVC de 2/1" de acometida al tanque |  | ML | 200 | 40000 | 8000000
13.17 | Mantenimiento de tubería colgante con limpieza y traslado de lodos hasta botadero certificado |  | ML | 100 | 350000 | 35000000
13.18 | Revisión y/o fijación de tubería colgante con abrazadera metálica x golpe de ariete |  | ML | 50 | 20000 | 1000000
13.19 | Suministro e instalación de llave ahorradora de paso de agua en piletas y áreas externas |  | UN | 10 | 400000 | 4000000
13.2 | Suministro e instalación de registro de paso de agua en PVC 1/2,-1/3,-1/4,-1/4 |  | UN | 100 | 40000 | 4000000
13.21 | Suministro e Instalación de bizcocho sanitario |  | UN | 74 | 70000 | 5180000
13.22 | Suministro e instalación de tubería PVC de 2/1" de acometida al tanque |  | ML | 10 | 22000 | 220000
13.23 | Suministro e instalación de sifones con retenedor de olores en baños |  | UN | 60 | 53000 | 3180000
13.24 | Suministro e instalación de dispensador de jabón para manos en baños |  | UN | 40 | 160000 | 6400000
13.25 | Suministro e instalación llaves tipo ganso para cafeterías y comedor institucional |  | UN | 6 | 320000 | 1920000
13.26 | Suministro e instalación de tapa registros |  | UN | 50 | 80000 | 4000000
14 | RED DE AGUA POTABLE
14.1 | Mantenimiento general tanque de agua potable capacidad de 157,3 m3 |  | UN | 2 | 500000 | 1000000
14.2 | Mantenimiento general de griferia y accesorios |  | UN | 1 | 12000 | 12000
14.3 | Mantenimiento general a los registros y/o valvulas |  | UN | 1 | 8000 | 8000
14.4 | Regata lineal para instalar tubería, en piso, y en pared |  | ML | 1 | 6000 | 6000
14.5 | Mantenimiento correctivo de tubería (incluye demolición de muro e instalación de tubería y accesorios) |  | UN | 1 | 26000 | 26000
14.6 | Suministro e instalación de tubería PVC 1/2 ", 3/4", 1 1/2 ", 1", 2" |  | ML | 1 | 6500 | 6500
15 | REDES DE AGUAS NEGRAS (Servidas)
15.1 | Destape de cañería de punto sanitario, incluye desmonte y reinstalación de accesorios y aparato si se requiere. |  | UN | 74 | 40000 | 2960000
15.2 | Destape de cañería de punto orinal, incluye desmonte y reinstalación de accesorios y aparato si se requiere. |  | UN | 19 | 42000 | 798000
15.3 | Mantenimiento general cajas de inspección |  | UN | 1 | 80000 | 80000
15.4 | Manteniento general red de desagues |  | UN | 1 | 90000 | 90000
16 | PLANTA ELECTRICA
16.1 | Mantenimiento general preventivo equipo sistema Caterpillar DE165E0 Servicio Emergencia 165 Kva 1500 RPM. 400 v. 50 hz |  | UN | 1 | 1200000 | 1200000
16.2 | Mantenimiento general al sistema de adminisión |  | UN | 1 | 800000 | 800000
16.3 | Suministro e instalación filtro de aire modular tipo cartucho |  | UN | 1 | 650000 | 650000
16.4 | Mantenimiento general al sistema de refrigeración |  | UN | 1 | 420000 | 420000
16.5 | Mantenimiento general preventivo al sistema de escape (incluye cabina insonorizada) |  | UN | 1 | 200000 | 200000
16.6 | Mantenimiento general al sistema de combustión |  | UN | 1 | 300000 | 300000
16.7 | Mantenimiento general al sistema de lubricación |  | UN | 1 | 240000 | 240000
16.8 | Mantenimiento general al sistema de arranque |  | UN | 1 | 500000 | 500000
16.9 | Mantenimiento general al sistema de control |  | UN | 1 | 150000 | 150000
16.1 | Mantenimiento general al sistema de instrumentación |  | UN | 1 | 85000 | 85000
16.11 | Mantenimiento general al sistema generador |  | UN | 1 | 1200000 | 1200000
16.12 | Mantenimiento general al cuadro de transferencia RED-GRUPO |  | UN | 1 | 430000 | 430000
16.13 | Mantenimiento general al sistema de vibración lineal, ubicado en la banca metalica, conjunto motor-generador. |  | UN | 1 | 230000 | 230000
16.14 | Suministro y aplicación de liquido refrigerante |  | UN | 1 | 320000 | 320000
17 | BATERIAS SANITARIAS Y ACCESORIOS EN BAÑOS
17.1 | Suministro e instalación sanitario fluxómetro (incluye grifería) |  | UN | 10 | 1645359 | 16453590
17.2 | Suministro e instalación lavamanos colgar (incluye grifería) |  | UN | 21 | 276109 | 5798289
17.3 | Suministro e instalación lavamanos de empotrar(incluye grifería) |  | UN | 10 | 350655 | 3506550
17.4 | Suministro e instalación orinal de fluxómetro (incluye grifería) |  | UN | 5 | 1889068 | 9445340
17.5 | Suministro e instalación lavaplatos de empotrar en acero inoxidable 45 x 49 cm (incluye accesorios y grifería) |  | UN | 5 | 473967 | 2369835
17.6 | Mantenimiento de punto sanitarios |  | UN | 74 | 70000 | 5180000
17.7 | Mantenimiento de piletas lavatraperos ubicadas en las baterías de los baños, incluyen reemboquillado, enchape, cambio de empaques en las llaves de salida |  | UN | 5 | 90000 | 450000
17.8 | Suministro e instalación de fluxómetros de acuerdo con las especificaciones técnicas existentes |  | UN | 20 | 800000 | 16000000
17.9 | Mantenimiento general de las baterías sanitarias (incluye sanitarios, lavamanos, orinales) |  | UN | 60 | 80000 | 4800000
18 | SISTEMA ELECTRICO E ILUMINACION
18.1 | Mantenimiento general de tableros electricos |  | 1 | 1 | 350000 | 350000
18.2 | Suministro e instalación de reflector industrial 400 watts con campana en aluminio |  | UN | 6 | 130000 | 780000
18.3 | Mantenimiento general sistema puesta a tierra |  | UN | 1 | 580000 | 580000
18.4 | Mantenimiento tomas eléctricas de 110v y 220v |  | UN | 1 | 12000 | 12000
18.5 | Revisión y/o instalación de puntos eléctricos con suministro de cableado conexiones, tomacorriente hasta garantizar el correcto funcionamiento |  | UN | 1 | 150000 | 150000
18.6 | Revisión y/o mantenimiento de calentadores eléctricos -Gimnasio y Dirección General |  | UN | 3 | 40000 | 120000
18.7 | Revisión y/o mantenimiento de hornos eléctricos semiindustriales |  | UN | 10 | 80000 | 800000
18.8 | Revisión y/o mantenimiento de sensores eléctricos de orinales |  | UN | 19 | 390000 | 7410000
18.9 | Revisión y /o mantenimiento de secadores de manos en baños |  | UN | 20 | 30000 | 600000
18.1 | Revisión y /o mantenimiento aspiral luminoso eléctrico del edificio -alturas |  | UN | 1 | 100000 | 100000
18.11 | Revisión y/o mantenimiento del sistema de luminarias del parqueadero por fotoceldas |  | UN | 1 | 50000 | 50000
18.12 | Revisión y /o mantenimiento al punto de iluminación de la imagen de la Aerocivil, plasmada en la fachada del edificio |  | UN | 1 | 100000 | 100000
18.13 | Revisión y /o mantenimiento a sensores de movimiento eléctricos de rutas de evacuación |  | UN | 12 | 20000 | 240000
18.14 | Revisión y/o mantenimiento al sistema panel eléctrico sincronizado de riego de jardines por reloj |  | UN | 1 | 70000 | 70000
18.15 | Retiro y/o suministro e instalación de luminarias tipo led de 60 x 60 |  | UN | 1 | 220000 | 220000
18.16 | Retiro y/o suministro e instalación de luminarias tipo led de circunferencia 18/ ml, |  | UN | 1 | 80000 | 80000
18.17 | Suministro e instalación luminarias de emergencia tipo Mikey incluye retiro de las existentes que se encuentren fuera deservicio |  | UN | 12 | 120000 | 1440000
18.18 | Suministro e instalación de lámparas tipo led acrílica de sobreponer de 1.20 m de acuerdo a norma archivística |  | UN | 1 | 190000 | 190000
18.19 | Suministro e instalación de bombillo ahorradores de rosca tipo led |  | UN | 1 | 40000 | 40000
18.2 | Suministro e instalación luminaria tipo tubo de 1.20 m2, -archivo |  | UN | 1 | 190000 | 190000
18.21 | Suministro e instalación de canaleta PVC y cableado para punto eléctrico. |  | UN | 1 | 35000 | 35000
18.22 | Revisión y /o suministro e instalación de tomacorrientes que se encuentren en mal estado |  | UN | 1 | 60000 | 60000
19 | SISTEMA DE RED CONTRAINCENDIO
19.1 | Comprobar, verificar y probar semanalmente el 20% de los manómetros de todo el proyecto para garantizar la prueba del 100% cada 5 años. |  |  | 5
19.2 | Realizar la prueba de desempeño de las unidades de bombeo y verificar frente a la curva de aceptación de la bomba si cumple con lo solicitado por la norma NFPA 20 en su edición vigente. |  | UN | 1 | 200000 | 200000
19.3 | Mantenimiento general preventivo al tanque de almacenamiento |  | UN | 1 | 500000 | 500000
19.4 | Mantenimiento general sirenas |  | UN | 1 | 50000 | 50000
19.5 | Mantenimiento general detectores de humo |  | UN | 1 | 20000 | 20000
19.6 | Mantenimiento general preventivo rociadores automaticos |  | UN | 1 | 10000 | 10000
19.7 | Mantenimiento general preventivo motobomba principal |  | UN | 1 | 480000 | 480000
19.8 | Mantenimiento general preventivo tanque hidroacumulador |  | UN | 1 | 560000 | 560000
19.9 | Mantenimiento general preventivo bomba Jockey |  | UN | 1 | 360000 | 360000
19.1 | Mantenimiento general preventivo tablero de control y mando electrico |  | UN | 1 | 280000 | 280000
19.11 | Mantenimiento general preventivo temporizador |  | UN | 1 | 140000 | 140000
19.12 | Mantenimiento general al sistema de bombeo |  | UN | 1 | 340000 | 340000
19.13 | Mantenimiento general preventivo gabinete de red contra incendio |  | UN | 5 | 450000 | 2250000
19.14 | Mantenimiento general mangueras flexibles |  | UN | 1 | 130000 | 130000
19.15 | Suministro de combustible tanque de motor Tipo ACPM |  | LT | 1 | 20000 | 20000
19.16 | Suministro de filtro de combustible |  | UN | 1 | 140000 | 140000
19.17 | suministro de aceite lubricante de motor tipo SAE 20 |  | LT | 1 | 15000 | 15000
19.18 | suministro de liquido refrigerante |  | LT | 1 | 10000 | 10000
19.19 | Comprobar, verificar y probar los manómetros de todo el sistema |  | UN | 1 | 80000 | 80000
19.2 | Inspeccionar, calibrar y probar todos los sensores de flujo de los sistemas de extinción con agua. |  | UN | 1 | 40000 | 40000
19.21 | Limpieza del interior de las válvulas desaireadoras. |  | UN | 1 | 20000 | 20000
19.22 | Mantenimiento preventivo de los equipos del sistema de supervisión y alarma de integración de los sistemas de extinción húmeda |  | UN | 1 | 360000 | 360000
19.23 | Mantenimiento preventivo a soportes, tubería y pintura del sistema de bombas |  | UN | 1 | 12000 | 12000
19.24 | Mantenimiento preventivo deválvulas, conexiones de manguera yválvulas reguladoras y restrictoras depresión de todos los istemas de extinción |  | UN | 1 | 20000 | 20000
19.25 | Mantenimiento al BBA contra incendio |  | UN | 1 | 450000 | 450000
19.26 | Revision de la unión roscada de la carcasa de las bombas contra incendio a la válvula desaireadora que si presentan fugas. |  | UN | 1 | 40000 | 40000
19.27 | Realizar la prueba de desempeño de las unidades de bombeo y verificarfrente a la curva de aceptación de la bomba si cumple con lo solicitado porla norma NFPA 20 en su ediciónvigente. |  | UN | 1 | 320000 | 320000
19.28 | Realizar actualización de la programación del sistema |  | UN | 1 | 340000 | 340000
19.29 | Realizar las prueba de baterías en stand-by y alarma. |  | UN | 1 | 450000 | 450000
19.3 | Realizar la inspección mensual del3 3% de dispositivos mediante el protocolo Walk test para garantizar el 100% |  | UN | 1 | 100000 | 100000
19.31 | Realizar la inspección y prueba de dispositivos de notificación. |  | UN | 1 | 60000 | 60000
19.32 | Mantenimiento módulo LCD |  | UN | 1 | 80000 | 80000
19.33 | Mantenimiento CPU |  | UN | 1 | 90000 | 90000
19.34 | Mantenimiento tarjeta sencilla de lazo |  | UN | 1 | 50000 | 50000
19.35 | Mantenimiento tarjeta dual de lazo |  | UN | 1 | 40000 | 40000
19.36 | Mantenimiento fuente de alimentación auxiliar |  | UN | 1 | 70000 | 70000
19.37 | Mantenimiento fuente de alimentación principal |  | UN | 1 | 60000 | 60000
19.38 | Mantenimiento tarjeta de comunicación serial |  | UN | 1 | 45000 | 45000
19.39 | Mantenimiento tarjeta de red |  | UN | 1 | 80000 | 80000
19.4 | Mantenimiento anunciador remoto -interfax grafica |  | UN | 1 | 40000 | 40000
19.41 | Mantenimiento módulo de monitor dual |  | UN | 1 | 45000 | 45000
19.42 | Mantenimiento preventivo panel de control de incendio |  | UN | 1 | 60000 | 60000
20 | SISTEMA DE SONIDO
20.1 | Manteniemiento general matriz de audio modular |  | UN | 1 | 450000 | 450000
20.2 | Mantenmiento general de mezcladores y microfonos |  | UN | 1 | 30000 | 30000
20.3 | Mantenimiento general microfonos de empotrar y moviles |  | UN | 1 | 50000 | 50000
20.4 | Mantenimiento general mezcladores y amplificación |  | UN | 1 | 80000 | 80000
20.5 | Mantenimiento feneral fuente musical |  | UN | 1 | 320000 | 320000
20.6 | Mantenimiento general PC COMPAC |  | UN | 1 | 400000 | 400000
20.7 | Mantenimiento general parlantes cenital |  | UN | 1 | 60000 | 60000
20.8 | Mantenimiento general unidad de incendio |  | UN | 1 | 70000 | 70000
20.9 | Mantenimiento general rack |  | UN | 1 | 350000 | 350000
20 | AIRE ACONDICIONADO
20.1 | Revision reparacion y mantenimiento Unidades de enfriamiento de agua (chiler) |  | UN | 1 | 7800000 | 7800000
20.2 | Revision reparacion y mantenimiento Bomba centrifuga de circulación de agua |  | UN | 1 | 3460000 | 3460000
20.3 | Revision reparacion y mantenimiento Unidades de fan coll |  | UN | 1 | 950000 | 950000
20.4 | Revision reparacion y mantenimiento Unidades para suministro |  | UN | 1 | 1230000 | 1230000
20.5 | Revision reparacion y mantenimiento Ventiladores tipo hongo de extracción |  | UN | 1 | 1140000 | 1140000
20.6 | Revision reparacion y mantenimiento Manejadoras uma |  | UN | 1 | 2700000 | 2700000
20.7 | Revision reparacion y mantenimiento Difusores en todo el edificio |  | UN | 1 | 95000 | 95000
20.8 | Revision reparacion y mantenimiento ,Rejillas en todo el edificio |  | UN | 1 | 60000 | 60000
20.9 | Suministro de liquido refrigerante |  | UN | 1 | 2670000 | 2670000
21 | BOLSA DE MONTO AGOTABLE
21.1 | BOLSA DE MONTO AGOTABLE PARA SUMINISTRO E INSTALACION Y/0 REPARACION DE PUNTOS ELECTRICOS, MANTENIMIENTO Y AJUSTE DE TOMAS ELECTRICAS, MANTENIMIENTO Y REVISION DE SWITCH, REPARACION DE MOBILARIO , SUMINISTRO DE RESPUESTOS NECESARIOS PARA LOS MANTENIMIENTOS CORRECTIVOS DE LOS SISTEMAS ESCENCIALES COMO AIRE ACONDICIONADO, SISTEMAS ELECTROMECÁNICOS E HIDRAULICOS, CORTINAS , MANTENIMIENTO ELECTRODOMESTICOS, MANTENIMIENTO Y ADECUACION SEÑALIZACION INTERNA Y EXTERNA, PLANTA ELECTRICA, SISTEMA DE SONIDO RED CONTRA INCENDIOS Y ACTIVIDADES QUE NO ESTEN EN EL PRESUPUESTO OFICIAL.** |  | UN | 1 | 413836709 | 413836709
SUB TOTAL | [5 empty] | 1277382623
ADMINISTRACION (21%) | [5 empty] | 268250350.83
IMPREVISTOS (2%) | [5 empty] | 25547652.46
UTILIDAD (5%) | [5 empty] | 63869131.15
IVA UTILIDAD (19%) | [5 empty] | 12135134.9185
TOTAL PROYECTO | [5 empty] | 1647184892.3585

## AF CONTRUCTORES 2023 (hidden)
FORMATO
FORMATO 7 PROPUESTA ECONOMICA
|  |  | Clave: APOY-9.0-12-014 | Versión: 4 |  |  |  | Fecha de aprobación: 08/07/2022
OBJETO: "CONTRATAR EL SERVICIO DE MANTENIMIENTO INTEGRAL LOCATIVO - PREVENTIVO Y CORRECTIVO DE LA INFRAESTRUCTURA FISICA - BAJO LA MODALIDAD DE OUTSORCING POR EL SISTEMA DE PRECIOS UNITARIOS, INCLUYENDO EL SUMINISTRO DE MATERIALES, EQUIPOS, HERRAMIENTAS Y MANO DE OBRA, PARA LAS INSTALACIONES ADMINISTRATIVAS DE LA AEROCIVIL “NEAA”.
ÍTEM | DESCRIPCIÓN |  |  | UNIDAD |  | CANTIDAD | VALOR UNITARIO | VALOR PARCIAL
1 | PRELIMINARES
1.1 | Demolición enchape de piso h=0.04 m | demolición enchape de piso h=0.04 m | demolición enchape de piso h=0.04 m | M2 |  | 200 | 18600 | 3720000
1.2 | Demolición enchape muro | demolición enchape muro | demolición enchape muro | M2 |  | 160 | 18600 | 2976000
1.3 | Demolición pañete muro | demolición pañete muro | demolición pañete muro | M2 |  | 160 | 18600 | 2976000
1.4 | Demolición cielo raso falso | demolición cielo raso falso | demolición cielo raso falso | M2 |  | 1800 | 18600 | 33480000
1.5 | Demolición muros en mampostería 0.15 m | demolición muros en mampostería 0.15 m | demolición muros en mampostería 0.15 m | M2 |  | 800 | 25472.7 | 20378160
1.6 | Desmonte aparatos sanitarios | desmonte aparatos sanitarios | desmonte aparatos sanitarios | UN |  | 20 | 39366.9 | 787338
1.7 | Desmonte de cubiertas (termoacústica) | desmonte de cubiertas (termoacústica) | desmonte de cubiertas (termoacústica) | M2 |  | 600 | 20460 | 12276000
1.8 | Desmonte muros secos | desmonte muros secos | desmonte muros secos | M2 |  | 500 | 29815.8 | 14907900
1.9 | Desmonte marcos y puertas | desmonte marcos y puertas | desmonte marcos y puertas | UN |  | 30 | 25228.11 | 756843.3
1.1 | Desmonte ventanas | desmonte ventanas | desmonte ventanas | ML |  | 50 | 21308.16 | 1065408
1.11 | Retiro de sobrantes y/o material de obra a una distancia de 10 km (incluye cargue) | retiro de sobrantes a una distancia de 15 km (incluye cargue) | retiro de sobrantes a una distancia de 15 km (incluye cargue) | UN |  | 1 | 418500 | 418500
1.12 | Lavado general de fachadas |  |  | M2 |  | 2000 | 21762 | 43524000
2 | MUROS DIVISORIOS
2.1 | Muro drywall doble cara 0.12 m | muro drywall doble cara 0.12 m | muro drywall doble cara 0.12 m | M2 |  | 50 | 145359 | 7267950
2.2 | Muro drywall doble cara 0.12 m (lineal) | muro drywall doble cara 0.12 m (lineal) | muro drywall doble cara 0.12 m (lineal) | M2 |  | 50 | 86902.92 | 4345146
2.3 | Muro drywall doble cara 0.10 m | muro drywall doble cara 0.10 m | muro drywall doble cara 0.10 m | M2 |  | 50 | 140405.82 | 7020291
2.4 | Muro drywall doble cara 0.10 m (lineal) | muro drywall doble cara 0.10 m (lineal) | muro drywall doble cara 0.10 m (lineal) | M2 |  | 50 | 84426.33 | 4221316.5
2.5 | Muro superboard doble cara 0.10 m | muro superboard doble cara 0.10 m | muro superboard doble cara 0.10 m | M2 |  | 50 | 166028.25 | 8301412.5
2.6 | Muro superboard doble cara 0.10 m (lineal) | muro superboard doble cara 0.10 m (lineal) | muro superboard doble cara 0.10 m (lineal) | M2 |  | 50 | 99610.44 | 4980522
2.7 | Muro superboard doble cara 0.12 m | muro superboard doble cara 0.12 m | muro superboard doble cara 0.12 m | M2 |  | 50 | 182768.25 | 9138412.5
2.8 | Muro superboard doble cara 0.12 m (lineal) | muro superboard doble cara 0.12 m (lineal) | muro superboard doble cara 0.12 m (lineal) | M2 |  | 50 | 108012.99 | 5400649.5
3 | SUMINISTRO E INSTALACIÓN DE RED VOZ Y DATOS
3.1 | Sensor de humo fotoeléctrico | sensor de humo fotoeléctrico | sensor de humo fotoeléctrico | UN |  | 100 | 332668.44 | 33266844
3.2 | Cable detector lineal de calor | cable detector lineal de calor | cable detector lineal de calor | UN |  | 100 | 50199.54 | 5019954
3.3 | Sirena de 110 v | sirena de 110 v | sirena de 110 v | UN |  | 30 | 157853.55 | 4735606.5
3.4 | Parlante-cielo falso | parlante-cielo falso | parlante-cielo falso | UN |  | 40 | 82181.31 | 3287252.4
3.5 | Amplificador 100w | amplificador 100w | amplificador 100w | UN |  | 1 | 871070.55 | 871070.55
3.6 | Amplificador 300w | amplificador 300w | amplificador 300w | UN |  | 1 | 2115424.5 | 2115424.5
3.7 | Acometida cable rg-6 para micrófono | acometida cable rg-6 para micrófono | acometida cable rg-6 para micrófono | ML |  | 1 | 79163.46 | 79163.46
3.8 | Micrófono pg 48lc (incluye base) | micrófono pg 48lc (incluye base) | micrófono pg 48lc (incluye base) | UN |  | 1 | 330052.35 | 330052.35
3.9 | Toma para micrófono | toma para micrófono | toma para micrófono | UN |  | 10 | 71223.12 | 712231.2
3.1 | Cable blindado stereo para micrófono | cable blindado stereo para micrófono | cable blindado stereo para micrófono | ML |  | 200 | 5798.55 | 1159710
3.11 | Spliters | spliters | spliters | UN |  | 1 | 9455.31 | 9455.31
3.12 | Tubería conduit emt galvanizada 1/2". | tubería conduit emt galvanizada 1/2". | tubería conduit emt galvanizada 1/2". | ML |  | 200 | 31684.17 | 6336834
3.13 | Tubería conduit emt galvanizada 3/4". | tubería conduit emt galvanizada 3/4". | tubería conduit emt galvanizada 3/4". | ML |  | 200 | 40898.61 | 8179722
3.14 | Tubería conduit emt galvanizada 1". | tubería conduit emt galvanizada 1". | tubería conduit emt galvanizada 1". | ML |  | 200 | 52947.69 | 10589538
3.15 | Bandeja portacable acero galvanizado 30x80 | bandeja portacable acero galvanizado 30x80 | bandeja portacable acero galvanizado 30x80 | ML |  | 150 | 185517.33 | 27827599.5
3.16 | Tapa para bandeja portacable acero galvanizado 30x120 | tapa para bandeja portacable acero galvanizado 30x120 | tapa para bandeja portacable acero galvanizado 30x120 | ML |  | 1 | 48517.17 | 48517.17
3.17 | Bandeja portacables para rack | bandeja portacables para rack | bandeja portacables para rack | UN |  | 1 | 156389.73 | 156389.73
3.18 | Rack 2' x 24" | rack 2' x 24" | rack 2' x 24" | UN |  | 1 | 298789.47 | 298789.47
3.19 | Rack 3' x 24" | rack 3' x 24" | rack 3' x 24" | UN |  | 1 | 452827.23 | 452827.23
3.2 | Rack 5' x 24" | rack 5' x 24" | rack 5' x 24" | UN |  | 1 | 570050.01 | 570050.01
3.21 | Rack 7' x 24" | rack 7' x 24" | rack 7' x 24" | UN |  | 1 | 618795.96 | 618795.96
3.22 | Patch panel 48 puertos categoría 6a | patch panel 48 puertos categoría 6a | patch panel 48 puertos categoría 6a | UN |  | 1 | 929710.77 | 929710.77
3.23 | Patch panel 24 puertos categoría 6a | patch panel 24 puertos categoría 6a | patch panel 24 puertos categoría 6a | UN |  | 1 | 554486.46 | 554486.46
3.24 | Salida de datos completa (incluye face plate y marcación) | salida de datos completa (incluye face plate y marcación) | salida de datos completa (incluye face plate y marcación) | ML |  | 1 | 157714.98 | 157714.98
3.25 | Patch cord 2m categoría 6a | patch cord 2m categoría 6a | patch cord 2m categoría 6a | UN |  | 1 | 20611.59 | 20611.59
3.26 | Patch cord 5m categoría 6a | patch cord 5m categoría 6a | patch cord 5m categoría 6a | UN |  | 1 | 41864.88 | 41864.88
3.27 | Cable utp categoría 6a | cable utp categoría 6a | cable utp categoría 6a | ML |  | 1 | 7925.46 | 7925.46
3.28 | Canaleta metálica 4x6 cms | canaleta metálica 4x6 cms | canaleta metálica 4x6 cms | ML |  | 1 | 56888.1 | 56888.1
3.29 | Canaleta metálica 4x10 cms | canaleta metálica 4x10 cms | canaleta metálica 4x10 cms | ML |  | 1 | 59211.24 | 59211.24
3.3 | Canaleta metálica 6x10 cms | canaleta metálica 6x10 cms | canaleta metálica 6x10 cms | ML |  | 1 | 60371.88 | 60371.88
3.31 | Canaleta plástica 13x7 mm | canaleta plástica 13x7 mm | canaleta plástica 13x7 mm | ML |  | 1 | 39516.63 | 39516.63
3.32 | Canaleta plástica 20x12 mm | canaleta plástica 20x12 mm | canaleta plástica 20x12 mm | ML |  | 1 | 43339.86 | 43339.86
3.33 | Canaleta plástica 32x12 mm | canaleta plástica 32x12 mm | canaleta plástica 32x12 mm | ML |  | 1 | 44944.11 | 44944.11
3.34 | Canaleta plástica 40x60 mm | canaleta plástica 40x60 mm | canaleta plástica 40x60 mm | ML |  | 1 | 73169.61 | 73169.61
3.35 | Switch 10/100/1000 24 puertos | switch 10/100/1000 24 puertos | switch 10/100/1000 24 puertos | UN |  | 1 | 930541.26 | 930541.26
3.36 | Switch 10/100/1000 16 puertos | switch 10/100/1000 16 puertos | switch 10/100/1000 16 puertos | UN |  | 1 | 484884.33 | 484884.33
3.37 | Switch 10/100/1000 8 puertos | switch 10/100/1000 8 puertos | switch 10/100/1000 8 puertos | UN |  | 1 | 144520.14 | 144520.14
3.38 | Cable de fibra óptica 50/125 multimodo (incluye certificación) | cable de fibra óptica 50/125 multimodo (incluye certificación) | cable de fibra óptica 50/125 multimodo (incluye certificación) | ML |  | 1 | 25090.47 | 25090.47
3.39 | Bandeja para fibra óptica hasta 24 hilos | bandeja para fibra óptica hasta 24 hilos | bandeja para fibra óptica hasta 24 hilos | UN |  | 1 | 922145.22 | 922145.22
4 | DEMARCACIÓN
4.1 | Suministro, instalación y demarcación de pintura epóxica (poliuretano) |  |  | ML |  | 100 | 13488.72 | 1348872
4.2 | Suministro, aplicación y demarcación de pintura para parqueadero |  |  | ML |  | 100 | 5887.83 | 588783
4.3 | Suministro e instalación de cinta antideslizante |  |  | ML |  | 100 | 13950 | 1395000
5 | IMPERMEABILIZACIÓN CUBIERTAS
5.1 | Impermeabilización de cubierta tipo sandwich lámina alfajor |  |  | M2 |  | 400 | 15810 | 6324000
5.2 | Aplicación de sellante en uniones de flanches de tejado para evitar filtración |  |  | ML |  | 100 | 16740 | 1674000
5.3 | Aplicación de producto impermeabilizante en pegues de flanches |  |  | ML |  | 100 | 16740 | 1674000
5.4 | Impermeabilización de acuerdo con las especificaciones técnicas en canales superiores |  |  | ML |  | 100 | 21724.8 | 2172480
5.5 | Limpieza y/o mantenimiento en canales y rejillas de bajantes retiro de material particulado |  |  | ML |  | 400 | 13020 | 5208000
5.6 | Revisión y /o instalación de flanches en tejas sueltas |  |  | UN |  | 1 | 25110 | 25110
6 | MANTENIMIENTO DE PUERTAS
6.1 | Mantenimiento de ventanas de inspeccion en fibrocemento. |  |  | UN |  | 50 | 27900 | 1395000
6.2 | Mantenimiento de cortinas enrollables que incluye limpieza de cremallera, calibración de motor, lubricación de motor, pintura y lo que se requiera para correcto funcionamiento |  |  | UN |  | 40 | 325500 | 13020000
6.3 | Mantenimiento de chapas |  |  | UN |  | 150 | 13950 | 2092500
6.4 | Suministro e instalación de chapa tipo manija para puerta incluye dos llaves |  |  | UN |  | 55 | 167400 | 9207000
6.5 | Suminsitro de chapa de serguridad para puerta incluye dos llaves |  |  | UN |  | 20 | 204600 | 4092000
6.6 | Revision y/o reparacion de paneles de cerramiento en balcon |  |  | M2 |  | 1 | 55800 | 55800
6.7 | Mantenimiento pintura de puertas (metal, madera) icluye: tableros lamina de acero inoxidable bisagras y marco en lámina. |  |  | M2 |  | 60 | 74400 | 4464000
6.8 | Mantenimiento de puertas de salida de emergencia en pasillos y areas de evacuacion por escaleras de emergencia |  |  | UN |  | 10 | 46500 | 465000
6.9 | Desmonte de puertas en vidrio |  |  | M2 |  | 120 | 9300 | 1116000
6.1 | Desmonte y retiro de archivadores por cuerpos |  |  | UN |  | 30 | 55800 | 1674000
6.11 | Mantenimiento del barandal de escaleras y hall del edificio |  |  | ML |  | 100 | 37200 | 3720000
6.12 | Suministro e instalación de ventanas de inspección en fibrocemento de 60 X 60 |  |  | UN |  | 30 | 83700 | 2511000
6.13 | Mantenimiento a estaciones o paneles de emergencias en lamina y vidrio |  |  | UN |  | 30 | 18600 | 558000
6.14 | Mantenimiento y suministro e instalación de chapas con manija en acero inoxidable |  |  | UN |  | 30 | 204600 | 6138000
6.15 | Suministro e instalación de chapa para escritorio, archivadores verticales y horizontales incluye dos llaves |  |  | UN |  | 500 | 13950 | 6975000
6.16 | Instalación de puertas existentes en vidrio de 8mm con marco de aluminio |  |  | M2 |  | 30 | 279000 | 8370000
7 | CIELO RASO
7.1 | Suministro e Instalacion de Cielo Raso en Lamina de PVC Incluye Estructura |  |  | M2 |  | 80 | 79050 | 6324000
7.2 | Suministro e Instalacion de Cielo Raso en Lamina de Superboard, con estructura Metalica y Perfil Omega |  |  | M2 |  | 200 | 74400 | 14880000
7.3 | Suministro e Instalacion de Eterboard 10 mm Dilatado, Incluye Estructura de Aluminio |  |  | M2 |  | 20 | 83700 | 1674000
7.4 | Suministro e Instalacion de Fibra mineral dilatado, Incluye Estructura de Aluminio |  |  | M2 |  | 30 | 37200 | 1116000
8 | PINTURA Y REVESTIMIENTOS
8.1 | Anticorrosivo sobre lámina llena |  |  | M2 | M2 | 50 | 19428.63 | 971431.5
8.2 | Barniz sobre muebles |  |  | M2 | M2 | 10 | 71323.56 | 713235.6
8.3 | Esmalte sobre lámina lineal |  |  | ML | ML | 100 | 4707.66 | 470766
8.4 | Esmalte sobre lámina llena |  |  | M2 | M2 | 50 | 23943.78 | 1197189
8.5 | Esmalte sobre madera |  |  | ML | ML | 10 | 6877.35 | 68773.5
8.6 | Esmalte sobre madera |  |  | M2 | M2 | 10 | 24524.1 | 245241
8.7 | Esmalte sobre marcos lámina |  |  | M2 | M2 | 50 | 9052.62 | 452631
8.8 | Estuco y vinilo 3 manos |  |  | M2 | ML | 100 | 26053.95 | 2605395
8.9 | Pintura Impermeabilizante |  |  | M2 |  | 250 | 21557.4 | 5389350
8.1 | Limpieza con Hidrolavadora de Muros |  |  | M2 |  | 350 | 6696 | 2343600
8.11 | Limpieza e impermeabilización de muros de alta resistencia con suministro e instalación de pintura vinilo tipo 1-3 manos incluye resane, filos y dilataciones, incluye pintura actividades de remodelación. |  |  | M2 |  | 350 | 26067.9 | 9123765
8.12 | Resane en filos y dilataciones y pintura si es el caso |  |  | ML |  | 300 | 12834 | 3850200
8.13 | Resane y pintura vinilo tipo 1 en muro de Superboard interno y externo |  |  | M2 |  | 100 | 21762 | 2176200
8.14 | Suministro e instalación de pintura de muros exteriores con koraza dos manos, incluye rasqueteo de puntos con humedad, sello y aplicación de pintura color similar al existente. |  |  | M2 |  | 500 | 25854 | 12927000
8.15 | Suministro e instalación Pintura cielo raso en vinilo, en baños |  |  | M2 |  | 300 | 12834 | 3850200
8.16 | Suministro e instalación de Pintura cielo raso en vinilo, en baños |  |  | ML |  | 400 | 6324 | 2529600
9 | PISOS Y ZÓCALOS
9.1 | Desmonte, suministro e instalación de piso cerámica 60x60 cm |  |  | M2 |  | 300 | 111600 | 33480000
9.2 | Sellamiento de juntas y fisuras entre adoquines con sello de arena en sendero peatonal NEAA |  |  | ML |  | 1200 | 13950 | 16740000
9.3 | Sello y tratamiento de juntas de construcción o dilatación en pisos |  |  | ML |  | 200 | 18600 | 3720000
10 | PAÑETES Y ENCHAPES
10.1 | Mantenimiento y/o aplicación de producto en juntas de dilatación |  |  | M2 |  | 500 | 38697.3 | 19348650
10.2 | Resane de muros en general |  |  | M2 |  | 400 | 31203.36 | 12481344
10.3 | Retiro de enchape de piletas lava traperos |  |  | M2 |  | 50 | 27900 | 1395000
10.4 | Suministro e instalación de enchape de piletas lava traperos |  |  | M2 |  | 50 | 65100 | 3255000
11 | MANTENIMIENTO VIDRIOS Y VENTANERIA
11.1 | Revisión y/o reparación de paneles de encerramiento del balcón quinto piso incluye: cambio de tornillería de presión si se requiere |  |  | M2 |  | 80 | 42408 | 3392640
11.2 | Suministro e instalación de pie de amigo para recepción y repisas |  |  | UN |  | 30 | 125550 | 3766500
11.3 | Suministro e instalación de vinilo adhesivo froasted con logo de la Aerocivil para vidrios |  |  | M2 |  | 20 | 219480 | 4389600
12 | INFRAESTRUCTURA GENERAL
12.1 | Desmonte de muros divisorios en Superboard |  |  | M2 |  | 30 | 190000 | 5700000
12.2 | Desmonte de muros divisorios Drywall |  |  | M2 |  | 20 | 160000 | 3200000
12.3 | Suministro e instalación de guarda escoba en madera |  |  | ML |  | 1000 | 26447.34 | 26447340
12.4 | Suministro e instalación de pasamanos anclado al piso de acuerdo a lo norma |  |  | ML |  | 20 | 223200 | 4464000
13 | RED HIDRAULICA Y SANITARIA
13.1 | Desmonte, Suministro e Instalación de Conexión Superior Orinales (incluye desmonte, limpieza y reinstalación de accesorios y aparato si se requiere.) |  |  | UN |  | 19 | 85207.53 | 1618943.07
13.2 | Desmonte, suministro e Instalación de llave para pocetas |  |  | UN |  | 10 | 9300 | 93000
13.3 | Destape de puntos sanitarios y/o lavamanos con sonda eléctrica |  |  | UN |  | 84 | 55800 | 4687200
13.4 | Destape de cañería de punto sanitario, incluye desmonte y reinstalación de accesorios y aparato si se requiere. |  |  | UN |  | 74 | 83700 | 6193800
13.5 | Mantenimiento y reparación de Shut de Basuras |  |  | UN |  | 1 | 372000 | 372000
13.6 | Mantenimiento de cajas de inspección en general de aguas lluvias y servidas incluye retiro de lodos hasta botadero certificado |  |  | UN |  | 1 | 651000 | 651000
13.7 | Mantenimiento de sifones |  |  | UN |  | 60 | 37200 | 2232000
13.8 | Mantenimiento llaves tipo ganso para cafeterías y comedor institucional |  |  | UN |  | 5 | 9300 | 46500
13.9 | Mantenimiento y puesta a punto el sistema de riego de cuadros vivos de jardinería |  |  | UN |  | 1 | 13950 | 13950
13.1 | Mantenimiento divisiones y puertas de acero inoxidable de baños |  |  | M2 |  | 20 | 13950 | 279000
13.11 | Mantenimiento de válvula sanitaria |  |  | UN |  | 40 | 4650 | 186000
13.12 | Mantenimiento de conexiones de pared a sanitario. |  |  | ML |  | 74 | 22320 | 1651680
13.13 | Mantenimiento de la tubería y cajas de inspección |  |  | ML |  | 100 | 55800 | 5580000
13.14 | Mantenimiento de drenajes y disposición final certificado evacuación lodos |  |  | ML |  | 30 | 55800 | 1674000
13.15 | Mantenimiento de tubería interna desde el contador avenida principal calle 26 |  |  | ML |  | 200 | 37200 | 7440000
13.16 | Mantenimiento de tubería PVC de 2/1" de acometida al tanque |  |  | ML |  | 200 | 37200 | 7440000
13.17 | Mantenimiento de tubería colgante con limpieza y traslado de lodos hasta botadero certificado |  |  | ML |  | 100 | 325500 | 32550000
13.18 | Revisión y/o fijación de tubería colgante con abrazadera metálica x golpe de ariete |  |  | ML |  | 50 | 18600 | 930000
13.19 | Suministro e instalación de llave ahorradora de paso de agua en piletas y áreas externas |  |  | UN |  | 10 | 372000 | 3720000
13.2 | Suministro e instalación de registro de paso de agua en PVC 1/2,-1/3,-1/4,-1/4 |  |  | UN |  | 100 | 37200 | 3720000
13.21 | Suministro e Instalación de bizcocho sanitario |  |  | UN |  | 74 | 65100 | 4817400
13.22 | Suministro e instalación de tubería PVC de 2/1" de acometida al tanque |  |  | ML |  | 10 | 20460 | 204600
13.23 | Suministro e instalación de sifones con retenedor de olores en baños |  |  | UN |  | 60 | 49290 | 2957400
13.24 | Suministro e instalación de dispensador de jabón para manos en baños |  |  | UN |  | 40 | 148800 | 5952000
13.25 | Suministro e instalación llaves tipo ganso para cafeterías y comedor institucional |  |  | UN |  | 6 | 297600 | 1785600
13.26 | Suministro e instalación de tapa registros |  |  | UN |  | 50 | 74400 | 3720000
14 | RED DE AGUA POTABLE
14.1 | Mantenimiento general tanque de agua potable capacidad de 157,3 m3 |  |  | UN |  | 2 | 465000 | 930000
14.2 | Mantenimiento general de griferia y accesorios |  |  | UN |  | 1 | 11160 | 11160
14.3 | Mantenimiento general a los registros y/o valvulas |  |  | UN |  | 1 | 7440 | 7440
14.4 | Regata lineal para instalar tubería, en piso, y en pared |  |  | ML |  | 1 | 5580 | 5580
14.5 | Mantenimiento correctivo de tubería (incluye demolición de muro e instalación de tubería y accesorios) |  |  | UN |  | 1 | 24180 | 24180
14.6 | Suministro e instalación de tubería PVC 1/2 ", 3/4", 1 1/2 ", 1", 2" |  |  | ML |  | 1 | 6045 | 6045
15 | REDES DE AGUAS NEGRAS (Servidas)
15.1 | Destape de cañería de punto sanitario, incluye desmonte y reinstalación de accesorios y aparato si se requiere. |  |  | UN |  | 74 | 37200 | 2752800
15.2 | Destape de cañería de punto orinal, incluye desmonte y reinstalación de accesorios y aparato si se requiere. |  |  | UN |  | 19 | 39060 | 742140
15.3 | Mantenimiento general cajas de inspección |  |  | UN |  | 1 | 74400 | 74400
15.4 | Manteniento general red de desagues |  |  | UN |  | 1 | 83700 | 83700
16 | PLANTA ELECTRICA
16.1 | Mantenimiento general preventivo equipo sistema Caterpillar DE165E0 Servicio Emergencia 165 Kva 1500 RPM. 400 v. 50 hz |  |  | UN |  | 1 | 1116000 | 1116000
16.2 | Mantenimiento general al sistema de adminisión |  |  | UN |  | 1 | 744000 | 744000
16.3 | Suministro e instalación filtro de aire modular tipo cartucho |  |  | UN |  | 1 | 604500 | 604500
16.4 | Mantenimiento general al sistema de refrigeración |  |  | UN |  | 1 | 390600 | 390600
16.5 | Mantenimiento general preventivo al sistema de escape (incluye cabina insonorizada) |  |  | UN |  | 1 | 186000 | 186000
16.6 | Mantenimiento general al sistema de combustión |  |  | UN |  | 1 | 279000 | 279000
16.7 | Mantenimiento general al sistema de lubricación |  |  | UN |  | 1 | 223200 | 223200
16.8 | Mantenimiento general al sistema de arranque |  |  | UN |  | 1 | 465000 | 465000
16.9 | Mantenimiento general al sistema de control |  |  | UN |  | 1 | 139500 | 139500
16.1 | Mantenimiento general al sistema de instrumentación |  |  | UN |  | 1 | 79050 | 79050
16.11 | Mantenimiento general al sistema generador |  |  | UN |  | 1 | 1116000 | 1116000
16.12 | Mantenimiento general al cuadro de transferencia RED-GRUPO |  |  | UN |  | 1 | 399900 | 399900
16.13 | Mantenimiento general al sistema de vibración lineal, ubicado en la banca metalica, conjunto motor-generador. |  |  | UN |  | 1 | 213900 | 213900
16.14 | Suministro y aplicación de liquido refrigerante |  |  | UN |  | 1 | 297600 | 297600
17 | BATERIAS SANITARIAS Y ACCESORIOS EN BAÑOS
17.1 | Suministro e instalación sanitario fluxómetro (incluye grifería) |  |  | UN |  | 10 | 1530183.87 | 15301838.7
17.2 | Suministro e instalación lavamanos colgar (incluye grifería) |  |  | UN |  | 21 | 256781.37 | 5392408.77
17.3 | Suministro e instalación lavamanos de empotrar(incluye grifería) |  |  | UN |  | 10 | 326109.15 | 3261091.5
17.4 | Suministro e instalación orinal de fluxómetro (incluye grifería) |  |  | UN |  | 5 | 1756833.24 | 8784166.2
17.5 | Suministro e instalación lavaplatos de empotrar en acero inoxidable 45 x 49 cm (incluye accesorios y grifería) |  |  | UN |  | 5 | 440789.31 | 2203946.55
17.6 | Mantenimiento de punto sanitarios |  |  | UN |  | 74 | 65100 | 4817400
17.7 | Mantenimiento de piletas lavatraperos ubicadas en las baterías de los baños, incluyen reemboquillado, enchape, cambio de empaques en las llaves de salida |  |  | UN |  | 5 | 83700 | 418500
17.8 | Suministro e instalación de fluxómetros de acuerdo con las especificaciones técnicas existentes |  |  | UN |  | 20 | 744000 | 14880000
17.9 | Mantenimiento general de las baterías sanitarias (incluye sanitarios, lavamanos, orinales) |  |  | UN |  | 60 | 74400 | 4464000
18 | SISTEMA ELECTRICO E ILUMINACION
18.1 | Mantenimiento general de tableros electricos |  |  | UN |  | 1 | 325500 | 325500
18.2 | Suministro e instalación de reflector industrial 400 watts con campana en aluminio |  |  | UN |  | 6 | 120900 | 725400
18.3 | Mantenimiento general sistema puesta a tierra |  |  | UN |  | 1 | 539400 | 539400
18.4 | Mantenimiento tomas eléctricas de 110v y 220v |  |  | UN |  | 1 | 11160 | 11160
18.5 | Revisión y/o instalación de puntos eléctricos con suministro de cableado conexiones, tomacorriente hasta garantizar el correcto funcionamiento |  |  | UN |  | 1 | 139500 | 139500
18.6 | Revisión y/o mantenimiento de calentadores eléctricos -Gimnasio y Dirección General |  |  | UN |  | 3 | 37200 | 111600
18.7 | Revisión y/o mantenimiento de hornos eléctricos semiindustriales |  |  | UN |  | 10 | 74400 | 744000
18.8 | Revisión y/o mantenimiento de sensores eléctricos de orinales |  |  | UN |  | 19 | 362700 | 6891300
18.9 | Revisión y /o mantenimiento de secadores de manos en baños |  |  | UN |  | 20 | 27900 | 558000
18.1 | Revisión y /o mantenimiento aspiral luminoso eléctrico del edificio -alturas |  |  | UN |  | 1 | 93000 | 93000
18.11 | Revisión y/o mantenimiento del sistema de luminarias del parqueadero por fotoceldas |  |  | UN |  | 1 | 46500 | 46500
18.12 | Revisión y /o mantenimiento al punto de iluminación de la imagen de la Aerocivil, plasmada en la fachada del edificio |  |  | UN |  | 1 | 93000 | 93000
18.13 | Revisión y /o mantenimiento a sensores de movimiento eléctricos de rutas de evacuación |  |  | UN |  | 12 | 18600 | 223200
18.14 | Revisión y/o mantenimiento al sistema panel eléctrico sincronizado de riego de jardines por reloj |  |  | UN |  | 1 | 65100 | 65100
18.15 | Retiro y/o suministro e instalación de luminarias tipo led de 60 x 60 |  |  | UN |  | 1 | 204600 | 204600
18.16 | Retiro y/o suministro e instalación de luminarias tipo led de circunferencia 18/ ml, |  |  | UN |  | 1 | 74400 | 74400
18.17 | Suministro e instalación luminarias de emergencia tipo Mikey incluye retiro de las existentes que se encuentren fuera deservicio |  |  | UN |  | 12 | 111600 | 1339200
18.18 | Suministro e instalación de lámparas tipo led acrílica de sobreponer de 1.20 m de acuerdo a norma archivística |  |  | UN |  | 1 | 176700 | 176700
18.19 | Suministro e instalación de bombillo ahorradores de rosca tipo led |  |  | UN |  | 1 | 37200 | 37200
18.2 | Suministro e instalación luminaria tipo tubo de 1.20 m2, -archivo |  |  | UN |  | 1 | 176700 | 176700
18.21 | Suministro e instalación de canaleta PVC y cableado para punto eléctrico. |  |  | UN |  | 1 | 32550 | 32550
18.22 | Revisión y /o suministro e instalación de tomacorrientes que se encuentren en mal estado |  |  | UN |  | 1 | 55800 | 55800
19 | SISTEMA DE RED CONTRAINCENDIO
19.1 | Comprobar, verificar y probar semanalmente el 20% de los manómetros de todo el proyecto para garantizar la prueba del 100% cada 5 años. |  |  |  |  | 5 | 11356000 | 56780000
19.2 | Realizar la prueba de desempeño de las unidades de bombeo y verificar frente a la curva de aceptación de la bomba si cumple con lo solicitado por la norma NFPA 20 en su edición vigente. |  |  | UN |  | 1 | 186000 | 186000
19.3 | Mantenimiento general preventivo al tanque de almacenamiento |  |  | UN |  | 1 | 465000 | 465000
19.4 | Mantenimiento general sirenas |  |  | UN |  | 1 | 46500 | 46500
19.5 | Mantenimiento general detectores de humo |  |  | UN |  | 1 | 18600 | 18600
19.6 | Mantenimiento general preventivo rociadores automaticos |  |  | UN |  | 1 | 9300 | 9300
19.7 | Mantenimiento general preventivo motobomba principal |  |  | UN |  | 1 | 446400 | 446400
19.8 | Mantenimiento general preventivo tanque hidroacumulador |  |  | UN |  | 1 | 520800 | 520800
19.9 | Mantenimiento general preventivo bomba Jockey |  |  | UN |  | 1 | 334800 | 334800
19.1 | Mantenimiento general preventivo tablero de control y mando electrico |  |  | UN |  | 1 | 260400 | 260400
19.11 | Mantenimiento general preventivo temporizador |  |  | UN |  | 1 | 130200 | 130200
19.12 | Mantenimiento general al sistema de bombeo |  |  | UN |  | 1 | 316200 | 316200
19.13 | Mantenimiento general preventivo gabinete de red contra incendio |  |  | UN |  | 5 | 418500 | 2092500
19.14 | Mantenimiento general mangueras flexibles |  |  | UN |  | 1 | 120900 | 120900
19.15 | Suministro de combustible tanque de motor Tipo ACPM |  |  | LT |  | 1 | 18600 | 18600
19.16 | Suministro de filtro de combustible |  |  | UN |  | 1 | 130200 | 130200
19.17 | suministro de aceite lubricante de motor tipo SAE 20 |  |  | LT |  | 1 | 13950 | 13950
19.18 | suministro de liquido refrigerante |  |  | LT |  | 1 | 9300 | 9300
19.19 | Comprobar, verificar y probar los manómetros de todo el sistema |  |  | UN |  | 1 | 74400 | 74400
19.2 | Inspeccionar, calibrar y probar todos los sensores de flujo de los sistemas de extinción con agua. |  |  | UN |  | 1 | 37200 | 37200
19.21 | Limpieza del interior de las válvulas desaireadoras. |  |  | UN |  | 1 | 18600 | 18600
19.22 | Mantenimiento preventivo de los equipos del sistema de supervisión y alarma de integración de los sistemas de extinción húmeda |  |  | UN |  | 1 | 334800 | 334800
19.23 | Mantenimiento preventivo a soportes, tubería y pintura del sistema de bombas |  |  | UN |  | 1 | 11160 | 11160
19.24 | Mantenimiento preventivo deválvulas, conexiones de manguera yválvulas reguladoras y restrictoras depresión de todos los istemas de extinción |  |  | UN |  | 1 | 18600 | 18600
19.25 | Mantenimiento al BBA contra incendio |  |  | UN |  | 1 | 418500 | 418500
19.26 | Revision de la unión roscada de la carcasa de las bombas contra incendio a la válvula desaireadora que si presentan fugas. |  |  | UN |  | 1 | 37200 | 37200
19.27 | Realizar la prueba de desempeño de las unidades de bombeo y verificarfrente a la curva de aceptación de la bomba si cumple con lo solicitado porla norma NFPA 20 en su ediciónvigente. |  |  | UN |  | 1 | 297600 | 297600
19.28 | Realizar actualización de la programación del sistema |  |  | UN |  | 1 | 316200 | 316200
19.29 | Realizar las prueba de baterías en stand-by y alarma. |  |  | UN |  | 1 | 418500 | 418500
19.3 | Realizar la inspección mensual del3 3% de dispositivos mediante el protocolo Walk test para garantizar el 100% |  |  | UN |  | 1 | 93000 | 93000
19.31 | Realizar la inspección y prueba de dispositivos de notificación. |  |  | UN |  | 1 | 55800 | 55800
19.32 | Mantenimiento módulo LCD |  |  | UN |  | 1 | 74400 | 74400
19.33 | Mantenimiento CPU |  |  | UN |  | 1 | 83700 | 83700
19.34 | Mantenimiento tarjeta sencilla de lazo |  |  | UN |  | 1 | 46500 | 46500
19.35 | Mantenimiento tarjeta dual de lazo |  |  | UN |  | 1 | 37200 | 37200
19.36 | Mantenimiento fuente de alimentación auxiliar |  |  | UN |  | 1 | 65100 | 65100
19.37 | Mantenimiento fuente de alimentación principal |  |  | UN |  | 1 | 55800 | 55800
19.38 | Mantenimiento tarjeta de comunicación serial |  |  | UN |  | 1 | 41850 | 41850
19.39 | Mantenimiento tarjeta de red |  |  | UN |  | 1 | 74400 | 74400
19.4 | Mantenimiento anunciador remoto -interfax grafica |  |  | UN |  | 1 | 37200 | 37200
19.41 | Mantenimiento módulo de monitor dual |  |  | UN |  | 1 | 41850 | 41850
19.42 | Mantenimiento preventivo panel de control de incendio |  |  | UN |  | 1 | 55800 | 55800
20 | SISTEMA DE SONIDO
20.1 | Manteniemiento general matriz de audio modular |  |  | UN |  | 1 | 418500 | 418500
20.2 | Mantenmiento general de mezcladores y microfonos |  |  | UN |  | 1 | 27900 | 27900
20.3 | Mantenimiento general microfonos de empotrar y moviles |  |  | UN |  | 1 | 46500 | 46500
20.4 | Mantenimiento general mezcladores y amplificación |  |  | UN |  | 1 | 74400 | 74400
20.5 | Mantenimiento feneral fuente musical |  |  | UN |  | 1 | 297600 | 297600
20.6 | Mantenimiento general PC COMPAC |  |  | UN |  | 1 | 372000 | 372000
20.7 | Mantenimiento general parlantes cenital |  |  | UN |  | 1 | 55800 | 55800
20.8 | Mantenimiento general unidad de incendio |  |  | UN |  | 1 | 65100 | 65100
20.9 | Mantenimiento general rack |  |  | UN |  | 1 | 325500 | 325500
20 | AIRE ACONDICIONADO
20.1 | Revision reparacion y mantenimiento Unidades de enfriamiento de agua (chiler) |  |  | UN |  | 1 | 7254000 | 7254000
20.2 | Revision reparacion y mantenimiento Bomba centrifuga de circulación de agua |  |  | UN |  | 1 | 3217800 | 3217800
20.3 | Revision reparacion y mantenimiento Unidades de fan coll |  |  | UN |  | 1 | 883500 | 883500
20.4 | Revision reparacion y mantenimiento Unidades para suministro |  |  | UN |  | 1 | 1143900 | 1143900
20.5 | Revision reparacion y mantenimiento Ventiladores tipo hongo de extracción |  |  | UN |  | 1 | 1060200 | 1060200
20.6 | Revision reparacion y mantenimiento Manejadoras uma |  |  | UN |  | 1 | 2511000 | 2511000
20.7 | Revision reparacion y mantenimiento Difusores en todo el edificio |  |  | UN |  | 1 | 88350 | 88350
20.8 | Revision reparacion y mantenimiento ,Rejillas en todo el edificio |  |  | UN |  | 1 | 55800 | 55800
20.9 | Suministro de liquido refrigerante |  |  | UN |  | 1 | 2483100 | 2483100
21 | BOLSA DE MONTO AGOTABLE
21.1 | BOLSA DE MONTO AGOTABLE PARA SUMINISTRO E INSTALACION Y/0 REPARACION DE PUNTOS ELECTRICOS, MANTENIMIENTO Y AJUSTE DE TOMAS ELECTRICAS, MANTENIMIENTO Y REVISION DE SWITCH, REPARACION DE MOBILARIO , SUMINISTRO DE RESPUESTOS NECESARIOS PARA LOS MANTENIMIENTOS CORRECTIVOS DE LOS SISTEMAS ESCENCIALES COMO AIRE ACONDICIONADO, SISTEMAS ELECTROMECÁNICOS E HIDRAULICOS, CORTINAS , MANTENIMIENTO ELECTRODOMESTICOS, MANTENIMIENTO Y ADECUACION SEÑALIZACION INTERNA Y EXTERNA, PLANTA ELECTRICA, SISTEMA DE SONIDO RED CONTRA INCENDIOS Y ACTIVIDADES QUE NO ESTEN EN EL PRESUPUESTO OFICIAL.** |  |  | UN |  | 1 | 413836709 | 413836709
SUB TOTAL | [7 empty] | 1282614409.02
ADMINISTRACION (21%) | [7 empty] | 269349025.8942
IMPREVISTOS (2%) | [7 empty] | 25652288.1804
UTILIDAD (5%) | [7 empty] | 64130720.451
IVA UTILIDAD (19%) | [7 empty] | 12184836.8857
TOTAL PROYECTO | [7 empty] | 1653931280.4313
NOTAS: Todos los precios incluyen AIU (35%) (A: 29%; I: 1%; U: 5%) Se tiene en cuenta trabajos en jornadas nocturnas y dias festivos.
FIRMA REPRESENTANTE LEGAL
|  |  | Nombre | AF CONSTRUCTORES Y CONSULTORES S.A.S.
|  |  | NIT | 901567269-6
|  |  | Dirección | Cra 2 Este # 5-20 Madrid Cundinamarca
|  |  | Teléfonos, Fax | 3204856205
|  |  | Dirección Correo Electrónico | AFCONSTRUCTORESSAS@HOTMAIL.COM
|  |  | Número Celular | 3204856205
|  |  | Ciudad | Madrid Cundinamarca

## TELVAL SAS 2023 (hidden)
FORMATO
FORMATO 7 PROPUESTA ECONOMICA
|  |  | Clave: APOY-9.0-12-014 | Versión: 4 |  |  |  | Fecha de aprobación: 08/07/2022
OBJETO: "CONTRATAR EL SERVICIO DE MANTENIMIENTO INTEGRAL LOCATIVO - PREVENTIVO Y CORRECTIVO DE LA INFRAESTRUCTURA FISICA - BAJO LA MODALIDAD DE OUTSORCING POR EL SISTEMA DE PRECIOS UNITARIOS, INCLUYENDO EL SUMINISTRO DE MATERIALES, EQUIPOS, HERRAMIENTAS Y MANO DE OBRA, PARA LAS INSTALACIONES ADMINISTRATIVAS DE LA AEROCIVIL “NEAA”.
ÍTEM | DESCRIPCIÓN |  |  | UNIDAD |  | CANTIDAD | VALOR UNITARIO | VALOR PARCIAL
1 | PRELIMINARES
1.1 | Demolición enchape de piso h=0.04 m | demolición enchape de piso h=0.04 m | demolición enchape de piso h=0.04 m | M2 |  | 200 | 19000 | 3800000
1.2 | Demolición enchape muro | demolición enchape muro | demolición enchape muro | M2 |  | 160 | 19000 | 3040000
1.3 | Demolición pañete muro | demolición pañete muro | demolición pañete muro | M2 |  | 160 | 19000 | 3040000
1.4 | Demolición cielo raso falso | demolición cielo raso falso | demolición cielo raso falso | M2 |  | 1800 | 19000 | 34200000
1.5 | Demolición muros en mampostería 0.15 m | demolición muros en mampostería 0.15 m | demolición muros en mampostería 0.15 m | M2 |  | 800 | 26020.5 | 20816400
1.6 | Desmonte aparatos sanitarios | desmonte aparatos sanitarios | desmonte aparatos sanitarios | UN |  | 20 | 40213.5 | 804270
1.7 | Desmonte de cubiertas (termoacústica) | desmonte de cubiertas (termoacústica) | desmonte de cubiertas (termoacústica) | M2 |  | 600 | 20900 | 12540000
1.8 | Desmonte muros secos | desmonte muros secos | desmonte muros secos | M2 |  | 500 | 30457 | 15228500
1.9 | Desmonte marcos y puertas | desmonte marcos y puertas | desmonte marcos y puertas | UN |  | 30 | 25770.65 | 773119.5
1.1 | Desmonte ventanas | desmonte ventanas | desmonte ventanas | ML |  | 50 | 21766.4 | 1088320
1.11 | Retiro de sobrantes y/o material de obra a una distancia de 10 km (incluye cargue) | retiro de sobrantes a una distancia de 15 km (incluye cargue) | retiro de sobrantes a una distancia de 15 km (incluye cargue) | UN |  | 1 | 427500 | 427500
1.12 | Lavado general de fachadas |  |  | M2 |  | 2000 | 22230 | 44460000
2 | MUROS DIVISORIOS | [5 empty] | 0
2.1 | Muro drywall doble cara 0.12 m | muro drywall doble cara 0.12 m | muro drywall doble cara 0.12 m | M2 |  | 50 | 148485 | 7424250
2.2 | Muro drywall doble cara 0.12 m (lineal) | muro drywall doble cara 0.12 m (lineal) | muro drywall doble cara 0.12 m (lineal) | M2 |  | 50 | 88771.8 | 4438590
2.3 | Muro drywall doble cara 0.10 m | muro drywall doble cara 0.10 m | muro drywall doble cara 0.10 m | M2 |  | 50 | 143425.3 | 7171265
2.4 | Muro drywall doble cara 0.10 m (lineal) | muro drywall doble cara 0.10 m (lineal) | muro drywall doble cara 0.10 m (lineal) | M2 |  | 50 | 86241.95 | 4312097.5
2.5 | Muro superboard doble cara 0.10 m | muro superboard doble cara 0.10 m | muro superboard doble cara 0.10 m | M2 |  | 50 | 169598.75 | 8479937.5
2.6 | Muro superboard doble cara 0.10 m (lineal) | muro superboard doble cara 0.10 m (lineal) | muro superboard doble cara 0.10 m (lineal) | M2 |  | 50 | 101752.6 | 5087630
2.7 | Muro superboard doble cara 0.12 m | muro superboard doble cara 0.12 m | muro superboard doble cara 0.12 m | M2 |  | 50 | 186698.75 | 9334937.5
2.8 | Muro superboard doble cara 0.12 m (lineal) | muro superboard doble cara 0.12 m (lineal) | muro superboard doble cara 0.12 m (lineal) | M2 |  | 50 | 110335.85 | 5516792.5
3 | SUMINISTRO E INSTALACIÓN DE RED VOZ Y DATOS | [5 empty] | 0
3.1 | Sensor de humo fotoeléctrico | sensor de humo fotoeléctrico | sensor de humo fotoeléctrico | UN |  | 100 | 339822.6 | 33982260
3.2 | Cable detector lineal de calor | cable detector lineal de calor | cable detector lineal de calor | UN |  | 100 | 51279.1 | 5127910
3.3 | Sirena de 110 v | sirena de 110 v | sirena de 110 v | UN |  | 30 | 161248.25 | 4837447.5
3.4 | Parlante-cielo falso | parlante-cielo falso | parlante-cielo falso | UN |  | 40 | 83948.65 | 3357946
3.5 | Amplificador 100w | amplificador 100w | amplificador 100w | UN |  | 1 | 889803.25 | 889803.25
3.6 | Amplificador 300w | amplificador 300w | amplificador 300w | UN |  | 1 | 2160917.5 | 2160917.5
3.7 | Acometida cable rg-6 para micrófono | acometida cable rg-6 para micrófono | acometida cable rg-6 para micrófono | ML |  | 1 | 80865.9 | 80865.9
3.8 | Micrófono pg 48lc (incluye base) | micrófono pg 48lc (incluye base) | micrófono pg 48lc (incluye base) | UN |  | 1 | 337150.25 | 337150.25
3.9 | Toma para micrófono | toma para micrófono | toma para micrófono | UN |  | 10 | 72754.8 | 727548
3.1 | Cable blindado stereo para micrófono | cable blindado stereo para micrófono | cable blindado stereo para micrófono | ML |  | 200 | 5923.25 | 1184650
3.11 | Spliters | spliters | spliters | UN |  | 1 | 9658.65 | 9658.65
3.12 | Tubería conduit emt galvanizada 1/2". | tubería conduit emt galvanizada 1/2". | tubería conduit emt galvanizada 1/2". | ML |  | 200 | 32365.55 | 6473110
3.13 | Tubería conduit emt galvanizada 3/4". | tubería conduit emt galvanizada 3/4". | tubería conduit emt galvanizada 3/4". | ML |  | 200 | 41778.15 | 8355630
3.14 | Tubería conduit emt galvanizada 1". | tubería conduit emt galvanizada 1". | tubería conduit emt galvanizada 1". | ML |  | 200 | 54086.35 | 10817270
3.15 | Bandeja portacable acero galvanizado 30x80 | bandeja portacable acero galvanizado 30x80 | bandeja portacable acero galvanizado 30x80 | ML |  | 150 | 189506.95 | 28426042.5
3.16 | Tapa para bandeja portacable acero galvanizado 30x120 | tapa para bandeja portacable acero galvanizado 30x120 | tapa para bandeja portacable acero galvanizado 30x120 | ML |  | 1 | 49560.55 | 49560.55
3.17 | Bandeja portacables para rack | bandeja portacables para rack | bandeja portacables para rack | UN |  | 1 | 159752.95 | 159752.95
3.18 | Rack 2' x 24" | rack 2' x 24" | rack 2' x 24" | UN |  | 1 | 305215.05 | 305215.05
3.19 | Rack 3' x 24" | rack 3' x 24" | rack 3' x 24" | UN |  | 1 | 462565.45 | 462565.45
3.2 | Rack 5' x 24" | rack 5' x 24" | rack 5' x 24" | UN |  | 1 | 582309.15 | 582309.15
3.21 | Rack 7' x 24" | rack 7' x 24" | rack 7' x 24" | UN |  | 1 | 632103.4 | 632103.4
3.22 | Patch panel 48 puertos categoría 6a | patch panel 48 puertos categoría 6a | patch panel 48 puertos categoría 6a | UN |  | 1 | 949704.55 | 949704.55
3.23 | Patch panel 24 puertos categoría 6a | patch panel 24 puertos categoría 6a | patch panel 24 puertos categoría 6a | UN |  | 1 | 566410.9 | 566410.9
3.24 | Salida de datos completa (incluye face plate y marcación) | salida de datos completa (incluye face plate y marcación) | salida de datos completa (incluye face plate y marcación) | ML |  | 1 | 161106.7 | 161106.7
3.25 | Patch cord 2m categoría 6a | patch cord 2m categoría 6a | patch cord 2m categoría 6a | UN |  | 1 | 21054.85 | 21054.85
3.26 | Patch cord 5m categoría 6a | patch cord 5m categoría 6a | patch cord 5m categoría 6a | UN |  | 1 | 42765.2 | 42765.2
3.27 | Cable utp categoría 6a | cable utp categoría 6a | cable utp categoría 6a | ML |  | 1 | 8095.9 | 8095.9
3.28 | Canaleta metálica 4x6 cms | canaleta metálica 4x6 cms | canaleta metálica 4x6 cms | ML |  | 1 | 58111.5 | 58111.5
3.29 | Canaleta metálica 4x10 cms | canaleta metálica 4x10 cms | canaleta metálica 4x10 cms | ML |  | 1 | 60484.6 | 60484.6
3.3 | Canaleta metálica 6x10 cms | canaleta metálica 6x10 cms | canaleta metálica 6x10 cms | ML |  | 1 | 61670.2 | 61670.2
3.31 | Canaleta plástica 13x7 mm | canaleta plástica 13x7 mm | canaleta plástica 13x7 mm | ML |  | 1 | 40366.45 | 40366.45
3.32 | Canaleta plástica 20x12 mm | canaleta plástica 20x12 mm | canaleta plástica 20x12 mm | ML |  | 1 | 44271.9 | 44271.9
3.33 | Canaleta plástica 32x12 mm | canaleta plástica 32x12 mm | canaleta plástica 32x12 mm | ML |  | 1 | 45910.65 | 45910.65
3.34 | Canaleta plástica 40x60 mm | canaleta plástica 40x60 mm | canaleta plástica 40x60 mm | ML |  | 1 | 74743.15 | 74743.15
3.35 | Switch 10/100/1000 24 puertos | switch 10/100/1000 24 puertos | switch 10/100/1000 24 puertos | UN |  | 1 | 950552.9 | 950552.9
3.36 | Switch 10/100/1000 16 puertos | switch 10/100/1000 16 puertos | switch 10/100/1000 16 puertos | UN |  | 1 | 495311.95 | 495311.95
3.37 | Switch 10/100/1000 8 puertos | switch 10/100/1000 8 puertos | switch 10/100/1000 8 puertos | UN |  | 1 | 147628.1 | 147628.1
3.38 | Cable de fibra óptica 50/125 multimodo (incluye certificación) | cable de fibra óptica 50/125 multimodo (incluye certificación) | cable de fibra óptica 50/125 multimodo (incluye certificación) | ML |  | 1 | 25630.05 | 25630.05
3.39 | Bandeja para fibra óptica hasta 24 hilos | bandeja para fibra óptica hasta 24 hilos | bandeja para fibra óptica hasta 24 hilos | UN |  | 1 | 941976.3 | 941976.3
4 | DEMARCACIÓN | [5 empty] | 0
4.1 | Suministro, instalación y demarcación de pintura epóxica (poliuretano) |  |  | ML |  | 100 | 13778.8 | 1377880
4.2 | Suministro, aplicación y demarcación de pintura para parqueadero |  |  | ML |  | 100 | 6014.45 | 601445
4.3 | Suministro e instalación de cinta antideslizante |  |  | ML |  | 100 | 14250 | 1425000
5 | IMPERMEABILIZACIÓN CUBIERTAS | [5 empty] | 0
5.1 | Impermeabilización de cubierta tipo sandwich lámina alfajor |  |  | M2 |  | 400 | 16150 | 6460000
5.2 | Aplicación de sellante en uniones de flanches de tejado para evitar filtración |  |  | ML |  | 100 | 17100 | 1710000
5.3 | Aplicación de producto impermeabilizante en pegues de flanches |  |  | ML |  | 100 | 17100 | 1710000
5.4 | Impermeabilización de acuerdo con las especificaciones técnicas en canales superiores |  |  | ML |  | 100 | 22192 | 2219200
5.5 | Limpieza y/o mantenimiento en canales y rejillas de bajantes retiro de material particulado |  |  | ML |  | 400 | 13300 | 5320000
5.6 | Revisión y /o instalación de flanches en tejas sueltas |  |  | UN |  | 1 | 25650 | 25650
6 | MANTENIMIENTO DE PUERTAS | [5 empty] | 0
6.1 | Mantenimiento de ventanas de inspeccion en fibrocemento. |  |  | UN |  | 50 | 28500 | 1425000
6.2 | Mantenimiento de cortinas enrollables que incluye limpieza de cremallera, calibración de motor, lubricación de motor, pintura y lo que se requiera para correcto funcionamiento |  |  | UN |  | 40 | 332500 | 13300000
6.3 | Mantenimiento de chapas |  |  | UN |  | 150 | 14250 | 2137500
6.4 | Suministro e instalación de chapa tipo manija para puerta incluye dos llaves |  |  | UN |  | 55 | 171000 | 9405000
6.5 | Suminsitro de chapa de serguridad para puerta incluye dos llaves |  |  | UN |  | 20 | 209000 | 4180000
6.6 | Revision y/o reparacion de paneles de cerramiento en balcon |  |  | M2 |  | 1 | 57000 | 57000
6.7 | Mantenimiento pintura de puertas (metal, madera) icluye: tableros lamina de acero inoxidable bisagras y marco en lámina. |  |  | M2 |  | 60 | 76000 | 4560000
6.8 | Mantenimiento de puertas de salida de emergencia en pasillos y areas de evacuacion por escaleras de emergencia |  |  | UN |  | 10 | 47500 | 475000
6.9 | Desmonte de puertas en vidrio |  |  | M2 |  | 120 | 9500 | 1140000
6.1 | Desmonte y retiro de archivadores por cuerpos |  |  | UN |  | 30 | 57000 | 1710000
6.11 | Mantenimiento del barandal de escaleras y hall del edificio |  |  | ML |  | 100 | 38000 | 3800000
6.12 | Suministro e instalación de ventanas de inspección en fibrocemento de 60 X 60 |  |  | UN |  | 30 | 85500 | 2565000
6.13 | Mantenimiento a estaciones o paneles de emergencias en lamina y vidrio |  |  | UN |  | 30 | 19000 | 570000
6.14 | Mantenimiento y suministro e instalación de chapas con manija en acero inoxidable |  |  | UN |  | 30 | 209000 | 6270000
6.15 | Suministro e instalación de chapa para escritorio, archivadores verticales y horizontales incluye dos llaves |  |  | UN |  | 500 | 14250 | 7125000
6.16 | Instalación de puertas existentes en vidrio de 8mm con marco de aluminio |  |  | M2 |  | 30 | 285000 | 8550000
7 | CIELO RASO | [5 empty] | 0
7.1 | Suministro e Instalacion de Cielo Raso en Lamina de PVC Incluye Estructura |  |  | M2 |  | 80 | 80750 | 6460000
7.2 | Suministro e Instalacion de Cielo Raso en Lamina de Superboard, con estructura Metalica y Perfil Omega |  |  | M2 |  | 200 | 76000 | 15200000
7.3 | Suministro e Instalacion de Eterboard 10 mm Dilatado, Incluye Estructura de Aluminio |  |  | M2 |  | 20 | 85500 | 1710000
7.4 | Suministro e Instalacion de Fibra mineral dilatado, Incluye Estructura de Aluminio |  |  | M2 |  | 30 | 38000 | 1140000
8 | PINTURA Y REVESTIMIENTOS | [5 empty] | 0
8.1 | Anticorrosivo sobre lámina llena |  |  | M2 | M2 | 50 | 19846.45 | 992322.5
8.2 | Barniz sobre muebles |  |  | M2 | M2 | 10 | 72857.4 | 728574
8.3 | Esmalte sobre lámina lineal |  |  | ML | ML | 100 | 4808.9 | 480890
8.4 | Esmalte sobre lámina llena |  |  | M2 | M2 | 50 | 24458.7 | 1222935
8.5 | Esmalte sobre madera |  |  | ML | ML | 10 | 7025.25 | 70252.5
8.6 | Esmalte sobre madera |  |  | M2 | M2 | 10 | 25051.5 | 250515
8.7 | Esmalte sobre marcos lámina |  |  | M2 | M2 | 50 | 9247.3 | 462365
8.8 | Estuco y vinilo 3 manos |  |  | M2 | ML | 100 | 26614.25 | 2661425
8.9 | Pintura Impermeabilizante |  |  | M2 |  | 250 | 22021 | 5505250
8.1 | Limpieza con Hidrolavadora de Muros |  |  | M2 |  | 350 | 6840 | 2394000
8.11 | Limpieza e impermeabilización de muros de alta resistencia con suministro e instalación de pintura vinilo tipo 1-3 manos incluye resane, filos y dilataciones, incluye pintura actividades de remodelación. |  |  | M2 |  | 350 | 26628.5 | 9319975
8.12 | Resane en filos y dilataciones y pintura si es el caso |  |  | ML |  | 300 | 13110 | 3933000
8.13 | Resane y pintura vinilo tipo 1 en muro de Superboard interno y externo |  |  | M2 |  | 100 | 22230 | 2223000
8.14 | Suministro e instalación de pintura de muros exteriores con koraza dos manos, incluye rasqueteo de puntos con humedad, sello y aplicación de pintura color similar al existente. |  |  | M2 |  | 500 | 26410 | 13205000
8.15 | Suministro e instalación Pintura cielo raso en vinilo, en baños |  |  | M2 |  | 300 | 13110 | 3933000
8.16 | Suministro e instalación de Pintura cielo raso en vinilo, en baños |  |  | ML |  | 400 | 6460 | 2584000
9 | PISOS Y ZÓCALOS | [5 empty] | 0
9.1 | Desmonte, suministro e instalación de piso cerámica 60x60 cm |  |  | M2 |  | 300 | 114000 | 34200000
9.2 | Sellamiento de juntas y fisuras entre adoquines con sello de arena en sendero peatonal NEAA |  |  | ML |  | 1200 | 14250 | 17100000
9.3 | Sello y tratamiento de juntas de construcción o dilatación en pisos |  |  | ML |  | 200 | 19000 | 3800000
10 | PAÑETES Y ENCHAPES | [5 empty] | 0
10.1 | Mantenimiento y/o aplicación de producto en juntas de dilatación |  |  | M2 |  | 500 | 39529.5 | 19764750
10.2 | Resane de muros en general |  |  | M2 |  | 400 | 31874.4 | 12749760
10.3 | Retiro de enchape de piletas lava traperos |  |  | M2 |  | 50 | 28500 | 1425000
10.4 | Suministro e instalación de enchape de piletas lava traperos |  |  | M2 |  | 50 | 66500 | 3325000
11 | MANTENIMIENTO VIDRIOS Y VENTANERIA | [5 empty] | 0
11.1 | Revisión y/o reparación de paneles de encerramiento del balcón quinto piso incluye: cambio de tornillería de presión si se requiere |  |  | M2 |  | 80 | 43320 | 3465600
11.2 | Suministro e instalación de pie de amigo para recepción y repisas |  |  | UN |  | 30 | 128250 | 3847500
11.3 | Suministro e instalación de vinilo adhesivo froasted con logo de la Aerocivil para vidrios |  |  | M2 |  | 20 | 224200 | 4484000
12 | INFRAESTRUCTURA GENERAL | [5 empty] | 0
12.1 | Desmonte de muros divisorios en Superboard |  |  | M2 |  | 30 | 30832.7615 | 924982.8465
12.2 | Desmonte de muros divisorios Drywall |  |  | M2 |  | 20 | 30832.7615 | 616655.231
12.3 | Suministro e instalación de guarda escoba en madera |  |  | ML |  | 1000 | 27016.1 | 27016100
12.4 | Suministro e instalación de pasamanos anclado al piso de acuerdo a lo norma |  |  | ML |  | 20 | 228000 | 4560000
13 | RED HIDRAULICA Y SANITARIA | [5 empty] | 0
13.1 | Desmonte, Suministro e Instalación de Conexión Superior Orinales (incluye desmonte, limpieza y reinstalación de accesorios y aparato si se requiere.) |  |  | UN |  | 19 | 87039.95 | 1653759.05
13.2 | Desmonte, suministro e Instalación de llave para pocetas |  |  | UN |  | 10 | 9500 | 95000
13.3 | Destape de puntos sanitarios y/o lavamanos con sonda eléctrica |  |  | UN |  | 84 | 57000 | 4788000
13.4 | Destape de cañería de punto sanitario, incluye desmonte y reinstalación de accesorios y aparato si se requiere. |  |  | UN |  | 74 | 85500 | 6327000
13.5 | Mantenimiento y reparación de Shut de Basuras |  |  | UN |  | 1 | 380000 | 380000
13.6 | Mantenimiento de cajas de inspección en general de aguas lluvias y servidas incluye retiro de lodos hasta botadero certificado |  |  | UN |  | 1 | 665000 | 665000
13.7 | Mantenimiento de sifones |  |  | UN |  | 60 | 38000 | 2280000
13.8 | Mantenimiento llaves tipo ganso para cafeterías y comedor institucional |  |  | UN |  | 5 | 9500 | 47500
13.9 | Mantenimiento y puesta a punto el sistema de riego de cuadros vivos de jardinería |  |  | UN |  | 1 | 14250 | 14250
13.1 | Mantenimiento divisiones y puertas de acero inoxidable de baños |  |  | M2 |  | 20 | 14250 | 285000
13.11 | Mantenimiento de válvula sanitaria |  |  | UN |  | 40 | 4750 | 190000
13.12 | Mantenimiento de conexiones de pared a sanitario. |  |  | ML |  | 74 | 22800 | 1687200
13.13 | Mantenimiento de la tubería y cajas de inspección |  |  | ML |  | 100 | 57000 | 5700000
13.14 | Mantenimiento de drenajes y disposición final certificado evacuación lodos |  |  | ML |  | 30 | 57000 | 1710000
13.15 | Mantenimiento de tubería interna desde el contador avenida principal calle 26 |  |  | ML |  | 200 | 38000 | 7600000
13.16 | Mantenimiento de tubería PVC de 2/1" de acometida al tanque |  |  | ML |  | 200 | 38000 | 7600000
13.17 | Mantenimiento de tubería colgante con limpieza y traslado de lodos hasta botadero certificado |  |  | ML |  | 100 | 332500 | 33250000
13.18 | Revisión y/o fijación de tubería colgante con abrazadera metálica x golpe de ariete |  |  | ML |  | 50 | 19000 | 950000
13.19 | Suministro e instalación de llave ahorradora de paso de agua en piletas y áreas externas |  |  | UN |  | 10 | 380000 | 3800000
13.2 | Suministro e instalación de registro de paso de agua en PVC 1/2,-1/3,-1/4,-1/4 |  |  | UN |  | 100 | 38000 | 3800000
13.21 | Suministro e Instalación de bizcocho sanitario |  |  | UN |  | 74 | 66500 | 4921000
13.22 | Suministro e instalación de tubería PVC de 2/1" de acometida al tanque |  |  | ML |  | 10 | 20900 | 209000
13.23 | Suministro e instalación de sifones con retenedor de olores en baños |  |  | UN |  | 60 | 50350 | 3021000
13.24 | Suministro e instalación de dispensador de jabón para manos en baños |  |  | UN |  | 40 | 152000 | 6080000
13.25 | Suministro e instalación llaves tipo ganso para cafeterías y comedor institucional |  |  | UN |  | 6 | 304000 | 1824000
13.26 | Suministro e instalación de tapa registros |  |  | UN |  | 50 | 76000 | 3800000
14 | RED DE AGUA POTABLE | [5 empty] | 0
14.1 | Mantenimiento general tanque de agua potable capacidad de 157,3 m3 |  |  | UN |  | 2 | 475000 | 950000
14.2 | Mantenimiento general de griferia y accesorios |  |  | UN |  | 1 | 11400 | 11400
14.3 | Mantenimiento general a los registros y/o valvulas |  |  | UN |  | 1 | 7600 | 7600
14.4 | Regata lineal para instalar tubería, en piso, y en pared |  |  | ML |  | 1 | 5700 | 5700
14.5 | Mantenimiento correctivo de tubería (incluye demolición de muro e instalación de tubería y accesorios) |  |  | UN |  | 1 | 24700 | 24700
14.6 | Suministro e instalación de tubería PVC 1/2 ", 3/4", 1 1/2 ", 1", 2" |  |  | ML |  | 1 | 6175 | 6175
15 | REDES DE AGUAS NEGRAS (Servidas) | [5 empty] | 0
15.1 | Destape de cañería de punto sanitario, incluye desmonte y reinstalación de accesorios y aparato si se requiere. |  |  | UN |  | 74 | 38000 | 2812000
15.2 | Destape de cañería de punto orinal, incluye desmonte y reinstalación de accesorios y aparato si se requiere. |  |  | UN |  | 19 | 39900 | 758100
15.3 | Mantenimiento general cajas de inspección |  |  | UN |  | 1 | 76000 | 76000
15.4 | Manteniento general red de desagues |  |  | UN |  | 1 | 85500 | 85500
16 | PLANTA ELECTRICA | [5 empty] | 0
16.1 | Mantenimiento general preventivo equipo sistema Caterpillar DE165E0 Servicio Emergencia 165 Kva 1500 RPM. 400 v. 50 hz |  |  | UN |  | 1 | 1140000 | 1140000
16.2 | Mantenimiento general al sistema de adminisión |  |  | UN |  | 1 | 760000 | 760000
16.3 | Suministro e instalación filtro de aire modular tipo cartucho |  |  | UN |  | 1 | 617500 | 617500
16.4 | Mantenimiento general al sistema de refrigeración |  |  | UN |  | 1 | 399000 | 399000
16.5 | Mantenimiento general preventivo al sistema de escape (incluye cabina insonorizada) |  |  | UN |  | 1 | 190000 | 190000
16.6 | Mantenimiento general al sistema de combustión |  |  | UN |  | 1 | 285000 | 285000
16.7 | Mantenimiento general al sistema de lubricación |  |  | UN |  | 1 | 228000 | 228000
16.8 | Mantenimiento general al sistema de arranque |  |  | UN |  | 1 | 475000 | 475000
16.9 | Mantenimiento general al sistema de control |  |  | UN |  | 1 | 142500 | 142500
16.1 | Mantenimiento general al sistema de instrumentación |  |  | UN |  | 1 | 80750 | 80750
16.11 | Mantenimiento general al sistema generador |  |  | UN |  | 1 | 1140000 | 1140000
16.12 | Mantenimiento general al cuadro de transferencia RED-GRUPO |  |  | UN |  | 1 | 408500 | 408500
16.13 | Mantenimiento general al sistema de vibración lineal, ubicado en la banca metalica, conjunto motor-generador. |  |  | UN |  | 1 | 218500 | 218500
16.14 | Suministro y aplicación de liquido refrigerante |  |  | UN |  | 1 | 304000 | 304000
17 | BATERIAS SANITARIAS Y ACCESORIOS EN BAÑOS | [5 empty] | 0
17.1 | Suministro e instalación sanitario fluxómetro (incluye grifería) |  |  | UN |  | 10 | 1563091.05 | 15630910.5
17.2 | Suministro e instalación lavamanos colgar (incluye grifería) |  |  | UN |  | 21 | 262303.55 | 5508374.55
17.3 | Suministro e instalación lavamanos de empotrar(incluye grifería) |  |  | UN |  | 10 | 333122.25 | 3331222.5
17.4 | Suministro e instalación orinal de fluxómetro (incluye grifería) |  |  | UN |  | 5 | 1794614.6 | 8973073
17.5 | Suministro e instalación lavaplatos de empotrar en acero inoxidable 45 x 49 cm (incluye accesorios y grifería) |  |  | UN |  | 5 | 450268.65 | 2251343.25
17.6 | Mantenimiento de punto sanitarios |  |  | UN |  | 74 | 66500 | 4921000
17.7 | Mantenimiento de piletas lavatraperos ubicadas en las baterías de los baños, incluyen reemboquillado, enchape, cambio de empaques en las llaves de salida |  |  | UN |  | 5 | 85500 | 427500
17.8 | Suministro e instalación de fluxómetros de acuerdo con las especificaciones técnicas existentes |  |  | UN |  | 20 | 760000 | 15200000
17.9 | Mantenimiento general de las baterías sanitarias (incluye sanitarios, lavamanos, orinales) |  |  | UN |  | 60 | 76000 | 4560000
18 | SISTEMA ELECTRICO E ILUMINACION | [5 empty] | 0
18.1 | Mantenimiento general de tableros electricos |  |  | UN |  | 1 | 332500 | 332500
18.2 | Suministro e instalación de reflector industrial 400 watts con campana en aluminio |  |  | UN |  | 6 | 123500 | 741000
18.3 | Mantenimiento general sistema puesta a tierra |  |  | UN |  | 1 | 551000 | 551000
18.4 | Mantenimiento tomas eléctricas de 110v y 220v |  |  | UN |  | 1 | 11400 | 11400
18.5 | Revisión y/o instalación de puntos eléctricos con suministro de cableado conexiones, tomacorriente hasta garantizar el correcto funcionamiento |  |  | UN |  | 1 | 142500 | 142500
18.6 | Revisión y/o mantenimiento de calentadores eléctricos -Gimnasio y Dirección General |  |  | UN |  | 3 | 38000 | 114000
18.7 | Revisión y/o mantenimiento de hornos eléctricos semiindustriales |  |  | UN |  | 10 | 76000 | 760000
18.8 | Revisión y/o mantenimiento de sensores eléctricos de orinales |  |  | UN |  | 19 | 370500 | 7039500
18.9 | Revisión y /o mantenimiento de secadores de manos en baños |  |  | UN |  | 20 | 28500 | 570000
18.1 | Revisión y /o mantenimiento aspiral luminoso eléctrico del edificio -alturas |  |  | UN |  | 1 | 95000 | 95000
18.11 | Revisión y/o mantenimiento del sistema de luminarias del parqueadero por fotoceldas |  |  | UN |  | 1 | 47500 | 47500
18.12 | Revisión y /o mantenimiento al punto de iluminación de la imagen de la Aerocivil, plasmada en la fachada del edificio |  |  | UN |  | 1 | 95000 | 95000
18.13 | Revisión y /o mantenimiento a sensores de movimiento eléctricos de rutas de evacuación |  |  | UN |  | 12 | 19000 | 228000
18.14 | Revisión y/o mantenimiento al sistema panel eléctrico sincronizado de riego de jardines por reloj |  |  | UN |  | 1 | 66500 | 66500
18.15 | Retiro y/o suministro e instalación de luminarias tipo led de 60 x 60 |  |  | UN |  | 1 | 209000 | 209000
18.16 | Retiro y/o suministro e instalación de luminarias tipo led de circunferencia 18/ ml, |  |  | UN |  | 1 | 76000 | 76000
18.17 | Suministro e instalación luminarias de emergencia tipo Mikey incluye retiro de las existentes que se encuentren fuera deservicio |  |  | UN |  | 12 | 114000 | 1368000
18.18 | Suministro e instalación de lámparas tipo led acrílica de sobreponer de 1.20 m de acuerdo a norma archivística |  |  | UN |  | 1 | 180500 | 180500
18.19 | Suministro e instalación de bombillo ahorradores de rosca tipo led |  |  | UN |  | 1 | 38000 | 38000
18.2 | Suministro e instalación luminaria tipo tubo de 1.20 m2, -archivo |  |  | UN |  | 1 | 180500 | 180500
18.21 | Suministro e instalación de canaleta PVC y cableado para punto eléctrico. |  |  | UN |  | 1 | 33250 | 33250
18.22 | Revisión y /o suministro e instalación de tomacorrientes que se encuentren en mal estado |  |  | UN |  | 1 | 57000 | 57000
19 | SISTEMA DE RED CONTRAINCENDIO | [5 empty] | 0
19.1 | Comprobar, verificar y probar semanalmente el 20% de los manómetros de todo el proyecto para garantizar la prueba del 100% cada 5 años. |  |  | UN |  | 5 | 452833.095 | 2264165.475
19.2 | Realizar la prueba de desempeño de las unidades de bombeo y verificar frente a la curva de aceptación de la bomba si cumple con lo solicitado por la norma NFPA 20 en su edición vigente. |  |  | UN |  | 1 | 190000 | 190000
19.3 | Mantenimiento general preventivo al tanque de almacenamiento |  |  | UN |  | 1 | 475000 | 475000
19.4 | Mantenimiento general sirenas |  |  | UN |  | 1 | 47500 | 47500
19.5 | Mantenimiento general detectores de humo |  |  | UN |  | 1 | 19000 | 19000
19.6 | Mantenimiento general preventivo rociadores automaticos |  |  | UN |  | 1 | 9500 | 9500
19.7 | Mantenimiento general preventivo motobomba principal |  |  | UN |  | 1 | 456000 | 456000
19.8 | Mantenimiento general preventivo tanque hidroacumulador |  |  | UN |  | 1 | 532000 | 532000
19.9 | Mantenimiento general preventivo bomba Jockey |  |  | UN |  | 1 | 342000 | 342000
19.1 | Mantenimiento general preventivo tablero de control y mando electrico |  |  | UN |  | 1 | 266000 | 266000
19.11 | Mantenimiento general preventivo temporizador |  |  | UN |  | 1 | 133000 | 133000
19.12 | Mantenimiento general al sistema de bombeo |  |  | UN |  | 1 | 323000 | 323000
19.13 | Mantenimiento general preventivo gabinete de red contra incendio |  |  | UN |  | 5 | 427500 | 2137500
19.14 | Mantenimiento general mangueras flexibles |  |  | UN |  | 1 | 123500 | 123500
19.15 | Suministro de combustible tanque de motor Tipo ACPM |  |  | LT |  | 1 | 19000 | 19000
19.16 | Suministro de filtro de combustible |  |  | UN |  | 1 | 133000 | 133000
19.17 | suministro de aceite lubricante de motor tipo SAE 20 |  |  | LT |  | 1 | 14250 | 14250
19.18 | suministro de liquido refrigerante |  |  | LT |  | 1 | 9500 | 9500
19.19 | Comprobar, verificar y probar los manómetros de todo el sistema |  |  | UN |  | 1 | 76000 | 76000
19.2 | Inspeccionar, calibrar y probar todos los sensores de flujo de los sistemas de extinción con agua. |  |  | UN |  | 1 | 38000 | 38000
19.21 | Limpieza del interior de las válvulas desaireadoras. |  |  | UN |  | 1 | 19000 | 19000
19.22 | Mantenimiento preventivo de los equipos del sistema de supervisión y alarma de integración de los sistemas de extinción húmeda |  |  | UN |  | 1 | 342000 | 342000
19.23 | Mantenimiento preventivo a soportes, tubería y pintura del sistema de bombas |  |  | UN |  | 1 | 11400 | 11400
19.24 | Mantenimiento preventivo deválvulas, conexiones de manguera yválvulas reguladoras y restrictoras depresión de todos los istemas de extinción |  |  | UN |  | 1 | 19000 | 19000
19.25 | Mantenimiento al BBA contra incendio |  |  | UN |  | 1 | 427500 | 427500
19.26 | Revision de la unión roscada de la carcasa de las bombas contra incendio a la válvula desaireadora que si presentan fugas. |  |  | UN |  | 1 | 38000 | 38000
19.27 | Realizar la prueba de desempeño de las unidades de bombeo y verificarfrente a la curva de aceptación de la bomba si cumple con lo solicitado porla norma NFPA 20 en su ediciónvigente. |  |  | UN |  | 1 | 304000 | 304000
19.28 | Realizar actualización de la programación del sistema |  |  | UN |  | 1 | 323000 | 323000
19.29 | Realizar las prueba de baterías en stand-by y alarma. |  |  | UN |  | 1 | 427500 | 427500
19.3 | Realizar la inspección mensual del3 3% de dispositivos mediante el protocolo Walk test para garantizar el 100% |  |  | UN |  | 1 | 95000 | 95000
19.31 | Realizar la inspección y prueba de dispositivos de notificación. |  |  | UN |  | 1 | 57000 | 57000
19.32 | Mantenimiento módulo LCD |  |  | UN |  | 1 | 76000 | 76000
19.33 | Mantenimiento CPU |  |  | UN |  | 1 | 85500 | 85500
19.34 | Mantenimiento tarjeta sencilla de lazo |  |  | UN |  | 1 | 47500 | 47500
19.35 | Mantenimiento tarjeta dual de lazo |  |  | UN |  | 1 | 38000 | 38000
19.36 | Mantenimiento fuente de alimentación auxiliar |  |  | UN |  | 1 | 66500 | 66500
19.37 | Mantenimiento fuente de alimentación principal |  |  | UN |  | 1 | 57000 | 57000
19.38 | Mantenimiento tarjeta de comunicación serial |  |  | UN |  | 1 | 42750 | 42750
19.39 | Mantenimiento tarjeta de red |  |  | UN |  | 1 | 76000 | 76000
19.4 | Mantenimiento anunciador remoto -interfax grafica |  |  | UN |  | 1 | 38000 | 38000
19.41 | Mantenimiento módulo de monitor dual |  |  | UN |  | 1 | 42750 | 42750
19.42 | Mantenimiento preventivo panel de control de incendio |  |  | UN |  | 1 | 57000 | 57000
20 | SISTEMA DE SONIDO | [5 empty] | 0
20.1 | Manteniemiento general matriz de audio modular |  |  | UN |  | 1 | 427500 | 427500
20.2 | Mantenmiento general de mezcladores y microfonos |  |  | UN |  | 1 | 28500 | 28500
20.3 | Mantenimiento general microfonos de empotrar y moviles |  |  | UN |  | 1 | 47500 | 47500
20.4 | Mantenimiento general mezcladores y amplificación |  |  | UN |  | 1 | 76000 | 76000
20.5 | Mantenimiento feneral fuente musical |  |  | UN |  | 1 | 304000 | 304000
20.6 | Mantenimiento general PC COMPAC |  |  | UN |  | 1 | 380000 | 380000
20.7 | Mantenimiento general parlantes cenital |  |  | UN |  | 1 | 57000 | 57000
20.8 | Mantenimiento general unidad de incendio |  |  | UN |  | 1 | 66500 | 66500
20.9 | Mantenimiento general rack |  |  | UN |  | 1 | 332500 | 332500
20 | AIRE ACONDICIONADO
20.1 | Revision reparacion y mantenimiento Unidades de enfriamiento de agua (chiler) |  |  | UN |  | 1 | 7410000 | 7410000
20.2 | Revision reparacion y mantenimiento Bomba centrifuga de circulación de agua |  |  | UN |  | 1 | 3287000 | 3287000
20.3 | Revision reparacion y mantenimiento Unidades de fan coll |  |  | UN |  | 1 | 902500 | 902500
20.4 | Revision reparacion y mantenimiento Unidades para suministro |  |  | UN |  | 1 | 1168500 | 1168500
20.5 | Revision reparacion y mantenimiento Ventiladores tipo hongo de extracción |  |  | UN |  | 1 | 1083000 | 1083000
20.6 | Revision reparacion y mantenimiento Manejadoras uma |  |  | UN |  | 1 | 2565000 | 2565000
20.7 | Revision reparacion y mantenimiento Difusores en todo el edificio |  |  | UN |  | 1 | 90250 | 90250
20.8 | Revision reparacion y mantenimiento ,Rejillas en todo el edificio |  |  | UN |  | 1 | 57000 | 57000
20.9 | Suministro de liquido refrigerante |  |  | UN |  | 1 | 2536500 | 2536500
21 | BOLSA DE MONTO AGOTABLE
21.1 | BOLSA DE MONTO AGOTABLE PARA SUMINISTRO E INSTALACION Y/0 REPARACION DE PUNTOS ELECTRICOS, MANTENIMIENTO Y AJUSTE DE TOMAS ELECTRICAS, MANTENIMIENTO Y REVISION DE SWITCH, REPARACION DE MOBILARIO , SUMINISTRO DE RESPUESTOS NECESARIOS PARA LOS MANTENIMIENTOS CORRECTIVOS DE LOS SISTEMAS ESCENCIALES COMO AIRE ACONDICIONADO, SISTEMAS ELECTROMECÁNICOS E HIDRAULICOS, CORTINAS , MANTENIMIENTO ELECTRODOMESTICOS, MANTENIMIENTO Y ADECUACION SEÑALIZACION INTERNA Y EXTERNA, PLANTA ELECTRICA, SISTEMA DE SONIDO RED CONTRA INCENDIOS Y ACTIVIDADES QUE NO ESTEN EN EL PRESUPUESTO OFICIAL.** |  |  | UN |  | 1 | 413836709 | 413836709
SUB TOTAL | [7 empty] | 1238011130.8525
ADMINISTRACION (21%) | [7 empty] | 259982337.479
IMPREVISTOS (2%) | [7 empty] | 24760222.617
UTILIDAD (5%) | [7 empty] | 61900556.5426
IVA UTILIDAD (19%) | [7 empty] | 11761105.7431
TOTAL PROYECTO | [7 empty] | 1596415353.2343
FIRMA REPRESENTANTE LEGAL
Nombre: TELVAL SAS
NIT: 860.535.490-2
Dirección: CALLE 98 No 10-32 OFICINA 702
Teléfonos, Fax: +57(1)2530188
Dirección Correo Electrónico: sitiostmc@telval.com
Número Celular: 3114929108
Ciudad: Bogota

## INPAME SAS 2023 (hidden)
|  | Versión: 4 |  |  | Fecha de aprobación: 08/07/2022
OBJETO: "CONTRATAR EL SERVICIO DE MANTENIMIENTO INTEGRAL LOCATIVO - PREVENTIVO Y CORRECTIVO DE LA INFRAESTRUCTURA FISICA - BAJO LA MODALIDAD DE OUTSORCING POR EL SISTEMA DE PRECIOS UNITARIOS, INCLUYENDO EL SUMINISTRO DE MATERIALES, EQUIPOS, HERRAMIENTAS Y MANO DE OBRA, PARA LAS INSTALACIONES ADMINISTRATIVAS DE LA AEROCIVIL “NEAA”.
ÍTEM | DESCRIPCIÓN | UNIDAD | CANTIDAD | VALOR UNITARIO | VALOR PARCIAL
1 | PRELIMINARES
1.1 | Demolición enchape de piso h=0.04 m | M2 | 200 | 19000 | 3800000
1.2 | Demolición enchape muro | M2 | 160 | 19000 | 3040000
1.3 | Demolición pañete muro | M2 | 160 | 19000 | 3040000
1.4 | Demolición cielo raso falso | M2 | 1800 | 19000 | 34200000
1.5 | Demolición muros en mampostería 0.15 m | M2 | 800 | 26000 | 20800000
1.6 | Desmonte aparatos sanitarios | UN | 20 | 41000 | 820000
1.7 | Desmonte de cubiertas (termoacústica) | M2 | 600 | 20000 | 12000000
1.8 | Desmonte muros secos | M2 | 500 | 30000 | 15000000
1.9 | Desmonte marcos y puertas | UN | 30 | 26000 | 780000
1.1 | Desmonte ventanas | ML | 50 | 22000 | 1100000
1.11 | Retiro de sobrantes y/o material de obra a una distancia de 10 km (incluye cargue) | UN | 1 | 400000 | 400000
1.12 | Lavado general de fachadas | M2 | 2000 | 22000 | 44000000
2 | MUROS DIVISORIOS
2.1 | Muro drywall doble cara 0.12 m | M2 | 50 | 128000 | 6400000
2.2 | Muro drywall doble cara 0.12 m (lineal) | M2 | 50 | 90000 | 4500000
2.3 | Muro drywall doble cara 0.10 m | M2 | 50 | 87300 | 4365000
2.4 | Muro drywall doble cara 0.10 m (lineal) | M2 | 50 | 80000 | 4000000
2.5 | Muro superboard doble cara 0.10 m | M2 | 50 | 90000 | 4500000
2.6 | Muro superboard doble cara 0.10 m (lineal) | M2 | 50 | 90000 | 4500000
2.7 | Muro superboard doble cara 0.12 m | M2 | 50 | 120000 | 6000000
2.8 | Muro superboard doble cara 0.12 m (lineal) | M2 | 50 | 110000 | 5500000
3 | SUMINISTRO E INSTALACIÓN DE RED VOZ Y DATOS
3.1 | Sensor de humo fotoeléctrico | UN | 100 | 291000 | 29100000
3.2 | Cable detector lineal de calor | UN | 100 | 40000 | 4000000
3.3 | Sirena de 110 v | UN | 30 | 150000 | 4500000
3.4 | Parlante-cielo falso | UN | 40 | 80000 | 3200000
3.5 | Amplificador 100w | UN | 1 | 900000 | 900000
3.6 | Amplificador 300w | UN | 1 | 2100000 | 2100000
3.7 | Acometida cable rg-6 para micrófono | ML | 1 | 65000 | 65000
3.8 | Micrófono pg 48lc (incluye base) | UN | 1 | 310000 | 310000
3.9 | Toma para micrófono | UN | 10 | 66000 | 660000
3.1 | Cable blindado stereo para micrófono | ML | 200 | 5600 | 1120000
3.11 | Spliters | UN | 1 | 9000 | 9000
3.12 | Tubería conduit emt galvanizada 1/2". | ML | 200 | 32000 | 6400000
3.13 | Tubería conduit emt galvanizada 3/4". | ML | 200 | 40000 | 8000000
3.14 | Tubería conduit emt galvanizada 1". | ML | 200 | 56000 | 11200000
3.15 | Bandeja portacable acero galvanizado 30x80 | ML | 150 | 190000 | 28500000
3.16 | Tapa para bandeja portacable acero galvanizado 30x120 | ML | 1 | 60000 | 60000
3.17 | Bandeja portacables para rack | UN | 1 | 160000 | 160000
3.18 | Rack 2' x 24" | UN | 1 | 320000 | 320000
3.19 | Rack 3' x 24" | UN | 1 | 476000 | 476000
3.2 | Rack 5' x 24" | UN | 1 | 613000 | 613000
3.21 | Rack 7' x 24" | UN | 1 | 600000 | 600000
3.22 | Patch panel 48 puertos categoría 6a | UN | 1 | 980000 | 980000
3.23 | Patch panel 24 puertos categoría 6a | UN | 1 | 592000 | 592000
3.24 | Salida de datos completa (incluye face plate y marcación) | ML | 1 | 156000 | 156000
3.25 | Patch cord 2m categoría 6a | UN | 1 | 19000 | 19000
3.26 | Patch cord 5m categoría 6a | UN | 1 | 41000 | 41000
3.27 | Cable utp categoría 6a | ML | 1 | 8100 | 8100
3.28 | Canaleta metálica 4x6 cms | ML | 1 | 60000 | 60000
3.29 | Canaleta metálica 4x10 cms | ML | 1 | 62000 | 62000
3.3 | Canaleta metálica 6x10 cms | ML | 1 | 61000 | 61000
3.31 | Canaleta plástica 13x7 mm | ML | 1 | 41000 | 41000
3.32 | Canaleta plástica 20x12 mm | ML | 1 | 42000 | 42000
3.33 | Canaleta plástica 32x12 mm | ML | 1 | 46800 | 46800
3.34 | Canaleta plástica 40x60 mm | ML | 1 | 77400 | 77400
3.35 | Switch 10/100/1000 24 puertos | UN | 1 | 980000 | 980000
3.36 | Switch 10/100/1000 16 puertos | UN | 1 | 510000 | 510000
3.37 | Switch 10/100/1000 8 puertos | UN | 1 | 112000 | 112000
3.38 | Cable de fibra óptica 50/125 multimodo (incluye certificación) | ML | 1 | 24000 | 24000
3.39 | Bandeja para fibra óptica hasta 24 hilos | UN | 1 | 891000 | 891000
4 | DEMARCACIÓN
4.1 | Suministro, instalación y demarcación de pintura epóxica (poliuretano) | ML | 100 | 11000 | 1100000
4.2 | Suministro, aplicación y demarcación de pintura para parqueadero | ML | 100 | 6100 | 610000
4.3 | Suministro e instalación de cinta antideslizante | ML | 100 | 12000 | 1200000
5 | IMPERMEABILIZACIÓN CUBIERTAS
5.1 | Impermeabilización de cubierta tipo sandwich lámina alfajor | M2 | 400 | 16000 | 6400000
5.2 | Aplicación de sellante en uniones de flanches de tejado para evitar filtración | ML | 100 | 15000 | 1500000
5.3 | Aplicación de producto impermeabilizante en pegues de flanches | ML | 100 | 16500 | 1650000
5.4 | Impermeabilización de acuerdo con las especificaciones técnicas en canales superiores | ML | 100 | 22630 | 2263000
5.5 | Limpieza y/o mantenimiento en canales y rejillas de bajantes retiro de material particulado | ML | 400 | 14100 | 5640000
5.6 | Revisión y /o instalación de flanches en tejas sueltas | UN | 1 | 26000 | 26000
6 | MANTENIMIENTO DE PUERTAS
6.1 | Mantenimiento de ventanas de inspeccion en fibrocemento. | UN | 50 | 29600 | 1480000
6.2 | Mantenimiento de cortinas enrollables que incluye limpieza de cremallera, calibración de motor, lubricación de motor, pintura y lo que se requiera para correcto funcionamiento | UN | 40 | 314000 | 12560000
6.3 | Mantenimiento de chapas | UN | 150 | 11000 | 1650000
6.4 | Suministro e instalación de chapa tipo manija para puerta incluye dos llaves | UN | 55 | 140000 | 7700000
6.5 | Suminsitro de chapa de serguridad para puerta incluye dos llaves | UN | 20 | 180000 | 3600000
6.6 | Revision y/o reparacion de paneles de cerramiento en balcon | M2 | 1 | 56000 | 56000
6.7 | Mantenimiento pintura de puertas (metal, madera) icluye: tableros lamina de acero inoxidable bisagras y marco en lámina. | M2 | 60 | 76000 | 4560000
6.8 | Mantenimiento de puertas de salida de emergencia en pasillos y areas de evacuacion por escaleras de emergencia | UN | 10 | 48900 | 489000
6.9 | Desmonte de puertas en vidrio | M2 | 120 | 9700 | 1164000
6.1 | Desmonte y retiro de archivadores por cuerpos | UN | 30 | 59000 | 1770000
6.11 | Mantenimiento del barandal de escaleras y hall del edificio | ML | 100 | 39500 | 3950000
6.12 | Suministro e instalación de ventanas de inspección en fibrocemento de 60 X 60 | UN | 30 | 85600 | 2568000
6.13 | Mantenimiento a estaciones o paneles de emergencias en lamina y vidrio | UN | 30 | 19800 | 594000
6.14 | Mantenimiento y suministro e instalación de chapas con manija en acero inoxidable | UN | 30 | 219000 | 6570000
6.15 | Suministro e instalación de chapa para escritorio, archivadores verticales y horizontales incluye dos llaves | UN | 500 | 14500 | 7250000
6.16 | Instalación de puertas existentes en vidrio de 8mm con marco de aluminio | M2 | 30 | 298000 | 8940000
7 | CIELO RASO
7.1 | Suministro e Instalacion de Cielo Raso en Lamina de PVC Incluye Estructura | M2 | 80 | 84000 | 6720000
7.2 | Suministro e Instalacion de Cielo Raso en Lamina de Superboard, con estructura Metalica y Perfil Omega | M2 | 200 | 75200 | 15040000
7.3 | Suministro e Instalacion de Eterboard 10 mm Dilatado, Incluye Estructura de Aluminio | M2 | 20 | 90000 | 1800000
7.4 | Suministro e Instalacion de Fibra mineral dilatado, Incluye Estructura de Aluminio | M2 | 30 | 40000 | 1200000
8 | PINTURA Y REVESTIMIENTOS
8.1 | Anticorrosivo sobre lámina llena | M2 | 50 | 18000 | 900000
8.2 | Barniz sobre muebles | M2 | 10 | 72000 | 720000
8.3 | Esmalte sobre lámina lineal | ML | 100 | 4800 | 480000
8.4 | Esmalte sobre lámina llena | M2 | 50 | 23000 | 1150000
8.5 | Esmalte sobre madera | ML | 10 | 6500 | 65000
8.6 | Esmalte sobre madera | M2 | 10 | 25600 | 256000
8.7 | Esmalte sobre marcos lámina | M2 | 50 | 97800 | 4890000
8.8 | Estuco y vinilo 3 manos | M2 | 100 | 26000 | 2600000
8.9 | Pintura Impermeabilizante | M2 | 250 | 21500 | 5375000
8.1 | Limpieza con Hidrolavadora de Muros | M2 | 350 | 7800 | 2730000
8.11 | Limpieza e impermeabilización de muros de alta resistencia con suministro e instalación de pintura vinilo tipo 1-3 manos incluye resane, filos y dilataciones, incluye pintura actividades de remodelación. | M2 | 350 | 28000 | 9800000
8.12 | Resane en filos y dilataciones y pintura si es el caso | ML | 300 | 12600 | 3780000
8.13 | Resane y pintura vinilo tipo 1 en muro de Superboard interno y externo | M2 | 100 | 23600 | 2360000
8.14 | Suministro e instalación de pintura de muros exteriores con koraza dos manos, incluye rasqueteo de puntos con humedad, sello y aplicación de pintura color similar al existente. | M2 | 500 | 26800 | 13400000
8.15 | Suministro e instalación Pintura cielo raso en vinilo, en baños | M2 | 300 | 12300 | 3690000
8.16 | Suministro e instalación de Pintura cielo raso en vinilo, en baños | ML | 400 | 6700 | 2680000
9 | PISOS Y ZÓCALOS
9.1 | Desmonte, suministro e instalación de piso cerámica 60x60 cm | M2 | 300 | 24250 | 7275000
9.2 | Sellamiento de juntas y fisuras entre adoquines con sello de arena en sendero peatonal NEAA | ML | 1200 | 14000 | 16800000
9.3 | Sello y tratamiento de juntas de construcción o dilatación en pisos | ML | 200 | 20000 | 4000000
10 | PAÑETES Y ENCHAPES
10.1 | Mantenimiento y/o aplicación de producto en juntas de dilatación | M2 | 500 | 30500 | 15250000
10.2 | Resane de muros en general | M2 | 400 | 33000 | 13200000
10.3 | Retiro de enchape de piletas lava traperos | M2 | 50 | 24750 | 1237500
10.4 | Suministro e instalación de enchape de piletas lava traperos | M2 | 50 | 60000 | 3000000
11 | MANTENIMIENTO VIDRIOS Y VENTANERIA
11.1 | Revisión y/o reparación de paneles de encerramiento del balcón quinto piso incluye: cambio de tornillería de presión si se requiere | M2 | 80 | 45100 | 3608000
11.2 | Suministro e instalación de pie de amigo para recepción y repisas | UN | 30 | 135000 | 4050000
11.3 | Suministro e instalación de vinilo adhesivo froasted con logo de la Aerocivil para vidrios | M2 | 20 | 118800 | 2376000
12 | INFRAESTRUCTURA GENERAL
12.1 | Desmonte de muros divisorios en Superboard | M2 | 30 | 101600 | 3048000
12.2 | Desmonte de muros divisorios Drywall | M2 | 20 | 104000 | 2080000
12.3 | Suministro e instalación de guarda escoba en madera | ML | 1000 | 20000 | 20000000
12.4 | Suministro e instalación de pasamanos anclado al piso de acuerdo a lo norma | ML | 20 | 210000 | 4200000
13 | RED HIDRAULICA Y SANITARIA
13.1 | Desmonte, Suministro e Instalación de Conexión Superior Orinales (incluye desmonte, limpieza y reinstalación de accesorios y aparato si se requiere.) | UN | 19 | 80000 | 1520000
13.2 | Desmonte, suministro e Instalación de llave para pocetas | UN | 10 | 10000 | 100000
13.3 | Destape de puntos sanitarios y/o lavamanos con sonda eléctrica | UN | 84 | 60000 | 5040000
13.4 | Destape de cañería de punto sanitario, incluye desmonte y reinstalación de accesorios y aparato si se requiere. | UN | 74 | 70000 | 5180000
13.5 | Mantenimiento y reparación de Shut de Basuras | UN | 1 | 200000 | 200000
13.6 | Mantenimiento de cajas de inspección en general de aguas lluvias y servidas incluye retiro de lodos hasta botadero certificado | UN | 1 | 325000 | 325000
13.7 | Mantenimiento de sifones | UN | 60 | 50000 | 3000000
13.8 | Mantenimiento llaves tipo ganso para cafeterías y comedor institucional | UN | 5 | 10000 | 50000
13.9 | Mantenimiento y puesta a punto el sistema de riego de cuadros vivos de jardinería | UN | 1 | 15000 | 15000
13.1 | Mantenimiento divisiones y puertas de acero inoxidable de baños | M2 | 20 | 15000 | 300000
13.11 | Mantenimiento de válvula sanitaria | UN | 40 | 5000 | 200000
13.12 | Mantenimiento de conexiones de pared a sanitario. | ML | 74 | 24000 | 1776000
13.13 | Mantenimiento de la tubería y cajas de inspección | ML | 100 | 60000 | 6000000
13.14 | Mantenimiento de drenajes y disposición final certificado evacuación lodos | ML | 30 | 60000 | 1800000
13.15 | Mantenimiento de tubería interna desde el contador avenida principal calle 26 | ML | 200 | 40000 | 8000000
13.16 | Mantenimiento de tubería PVC de 2/1" de acometida al tanque | ML | 200 | 40000 | 8000000
13.17 | Mantenimiento de tubería colgante con limpieza y traslado de lodos hasta botadero certificado | ML | 100 | 300000 | 30000000
13.18 | Revisión y/o fijación de tubería colgante con abrazadera metálica x golpe de ariete | ML | 50 | 16250 | 812500
13.19 | Suministro e instalación de llave ahorradora de paso de agua en piletas y áreas externas | UN | 10 | 322500 | 3225000
13.2 | Suministro e instalación de registro de paso de agua en PVC 1/2,-1/3,-1/4,-1/4 | UN | 100 | 30000 | 3000000
13.21 | Suministro e Instalación de bizcocho sanitario | UN | 74 | 60000 | 4440000
13.22 | Suministro e instalación de tubería PVC de 2/1" de acometida al tanque | ML | 10 | 22000 | 220000
13.23 | Suministro e instalación de sifones con retenedor de olores en baños | UN | 60 | 53000 | 3180000
13.24 | Suministro e instalación de dispensador de jabón para manos en baños | UN | 40 | 100000 | 4000000
13.25 | Suministro e instalación llaves tipo ganso para cafeterías y comedor institucional | UN | 6 | 220000 | 1320000
13.26 | Suministro e instalación de tapa registros | UN | 50 | 100800 | 5040000
14 | RED DE AGUA POTABLE
14.1 | Mantenimiento general tanque de agua potable capacidad de 157,3 m3 | UN | 2 | 480000 | 960000
14.2 | Mantenimiento general de griferia y accesorios | UN | 1 | 12000 | 12000
14.3 | Mantenimiento general a los registros y/o valvulas | UN | 1 | 8000 | 8000
14.4 | Regata lineal para instalar tubería, en piso, y en pared | ML | 1 | 6000 | 6000
14.5 | Mantenimiento correctivo de tubería (incluye demolición de muro e instalación de tubería y accesorios) | UN | 1 | 26000 | 26000
14.6 | Suministro e instalación de tubería PVC 1/2 ", 3/4", 1 1/2 ", 1", 2" | ML | 1 | 6500 | 6500
15 | REDES DE AGUAS NEGRAS (Servidas)
15.1 | Destape de cañería de punto sanitario, incluye desmonte y reinstalación de accesorios y aparato si se requiere. | UN | 74 | 40000 | 2960000
15.2 | Destape de cañería de punto orinal, incluye desmonte y reinstalación de accesorios y aparato si se requiere. | UN | 19 | 42000 | 798000
15.3 | Mantenimiento general cajas de inspección | UN | 1 | 80000 | 80000
15.4 | Manteniento general red de desagues | UN | 1 | 90000 | 90000
16 | PLANTA ELECTRICA
16.1 | Mantenimiento general preventivo equipo sistema Caterpillar DE165E0 Servicio Emergencia 165 Kva 1500 RPM. 400 v. 50 hz | UN | 1 | 1199999.97 | 1199999.97
16.2 | Mantenimiento general al sistema de adminisión | UN | 1 | 799999.97 | 799999.97
16.3 | Suministro e instalación filtro de aire modular tipo cartucho | UN | 1 | 649999.97 | 649999.97
16.4 | Mantenimiento general al sistema de refrigeración | UN | 1 | 419999.97 | 419999.97
16.5 | Mantenimiento general preventivo al sistema de escape (incluye cabina insonorizada) | UN | 1 | 199999.97 | 199999.97
16.6 | Mantenimiento general al sistema de combustión | UN | 1 | 299999.97 | 299999.97
16.7 | Mantenimiento general al sistema de lubricación | UN | 1 | 239999.97 | 239999.97
16.8 | Mantenimiento general al sistema de arranque | UN | 1 | 499999.97 | 499999.97
16.9 | Mantenimiento general al sistema de control | UN | 1 | 149999.97 | 149999.97
16.1 | Mantenimiento general al sistema de instrumentación | UN | 1 | 84999.97 | 84999.97
16.11 | Mantenimiento general al sistema generador | UN | 1 | 1199999.97 | 1199999.97
16.12 | Mantenimiento general al cuadro de transferencia RED-GRUPO | UN | 1 | 429999.97 | 429999.97
16.13 | Mantenimiento general al sistema de vibración lineal, ubicado en la banca metalica, conjunto motor-generador. | UN | 1 | 229999.97 | 229999.97
16.14 | Suministro y aplicación de liquido refrigerante | UN | 1 | 319999.97 | 319999.97
17 | BATERIAS SANITARIAS Y ACCESORIOS EN BAÑOS
17.1 | Suministro e instalación sanitario fluxómetro (incluye grifería) | UN | 10 | 1500000 | 15000000
17.2 | Suministro e instalación lavamanos colgar (incluye grifería) | UN | 21 | 276108.97 | 5798288.37
17.3 | Suministro e instalación lavamanos de empotrar(incluye grifería) | UN | 10 | 350654.97 | 3506549.7
17.4 | Suministro e instalación orinal de fluxómetro (incluye grifería) | UN | 5 | 1889067.97 | 9445339.85
17.5 | Suministro e instalación lavaplatos de empotrar en acero inoxidable 45 x 49 cm (incluye accesorios y grifería) | UN | 5 | 473966.97 | 2369834.85
17.6 | Mantenimiento de punto sanitarios | UN | 74 | 69999.97 | 5179997.78
17.7 | Mantenimiento de piletas lavatraperos ubicadas en las baterías de los baños, incluyen reemboquillado, enchape, cambio de empaques en las llaves de salida | UN | 5 | 89999.97 | 449999.85
17.8 | Suministro e instalación de fluxómetros de acuerdo con las especificaciones técnicas existentes | UN | 20 | 650000 | 13000000
17.9 | Mantenimiento general de las baterías sanitarias (incluye sanitarios, lavamanos, orinales) | UN | 60 | 79999.97 | 4799998.2
18 | SISTEMA ELECTRICO E ILUMINACION
18.1 | Mantenimiento general de tableros electricos | 1 | 1 | 339500 | 339500
18.2 | Suministro e instalación de reflector industrial 400 watts con campana en aluminio | UN | 6 | 126100 | 756600
18.3 | Mantenimiento general sistema puesta a tierra | UN | 1 | 562600 | 562600
18.4 | Mantenimiento tomas eléctricas de 110v y 220v | UN | 1 | 11640 | 11640
18.5 | Revisión y/o instalación de puntos eléctricos con suministro de cableado conexiones, tomacorriente hasta garantizar el correcto funcionamiento | UN | 1 | 145500 | 145500
18.6 | Revisión y/o mantenimiento de calentadores eléctricos -Gimnasio y Dirección General | UN | 3 | 38800 | 116400
18.7 | Revisión y/o mantenimiento de hornos eléctricos semiindustriales | UN | 10 | 77600 | 776000
18.8 | Revisión y/o mantenimiento de sensores eléctricos de orinales | UN | 19 | 378300 | 7187700
18.9 | Revisión y /o mantenimiento de secadores de manos en baños | UN | 20 | 29100 | 582000
18.1 | Revisión y /o mantenimiento aspiral luminoso eléctrico del edificio -alturas | UN | 1 | 97000 | 97000
18.11 | Revisión y/o mantenimiento del sistema de luminarias del parqueadero por fotoceldas | UN | 1 | 48500 | 48500
18.12 | Revisión y /o mantenimiento al punto de iluminación de la imagen de la Aerocivil, plasmada en la fachada del edificio | UN | 1 | 97000 | 97000
18.13 | Revisión y /o mantenimiento a sensores de movimiento eléctricos de rutas de evacuación | UN | 12 | 19400 | 232800
18.14 | Revisión y/o mantenimiento al sistema panel eléctrico sincronizado de riego de jardines por reloj | UN | 1 | 67900 | 67900
18.15 | Retiro y/o suministro e instalación de luminarias tipo led de 60 x 60 | UN | 1 | 213400 | 213400
18.16 | Retiro y/o suministro e instalación de luminarias tipo led de circunferencia 18/ ml, | UN | 1 | 77600 | 77600
18.17 | Suministro e instalación luminarias de emergencia tipo Mikey incluye retiro de las existentes que se encuentren fuera deservicio | UN | 12 | 116400 | 1396800
18.18 | Suministro e instalación de lámparas tipo led acrílica de sobreponer de 1.20 m de acuerdo a norma archivística | UN | 1 | 184300 | 184300
18.19 | Suministro e instalación de bombillo ahorradores de rosca tipo led | UN | 1 | 38800 | 38800
18.2 | Suministro e instalación luminaria tipo tubo de 1.20 m2, -archivo | UN | 1 | 184300 | 184300
18.21 | Suministro e instalación de canaleta PVC y cableado para punto eléctrico. | UN | 1 | 33950 | 33950
18.22 | Revisión y /o suministro e instalación de tomacorrientes que se encuentren en mal estado | UN | 1 | 58200 | 58200
19 | SISTEMA DE RED CONTRAINCENDIO
19.1 | Comprobar, verificar y probar semanalmente el 20% de los manómetros de todo el proyecto para garantizar la prueba del 100% cada 5 años. | UN | 5 | 5490000 | 27450000
19.2 | Realizar la prueba de desempeño de las unidades de bombeo y verificar frente a la curva de aceptación de la bomba si cumple con lo solicitado por la norma NFPA 20 en su edición vigente. | UN | 1 | 194000 | 194000
19.3 | Mantenimiento general preventivo al tanque de almacenamiento | UN | 1 | 485000 | 485000
19.4 | Mantenimiento general sirenas | UN | 1 | 48500 | 48500
19.5 | Mantenimiento general detectores de humo | UN | 1 | 19400 | 19400
19.6 | Mantenimiento general preventivo rociadores automaticos | UN | 1 | 9700 | 9700
19.7 | Mantenimiento general preventivo motobomba principal | UN | 1 | 465600 | 465600
19.8 | Mantenimiento general preventivo tanque hidroacumulador | UN | 1 | 543200 | 543200
19.9 | Mantenimiento general preventivo bomba Jockey | UN | 1 | 349200 | 349200
19.1 | Mantenimiento general preventivo tablero de control y mando electrico | UN | 1 | 271600 | 271600
19.11 | Mantenimiento general preventivo temporizador | UN | 1 | 135800 | 135800
19.12 | Mantenimiento general al sistema de bombeo | UN | 1 | 329800 | 329800
19.13 | Mantenimiento general preventivo gabinete de red contra incendio | UN | 5 | 436500 | 2182500
19.14 | Mantenimiento general mangueras flexibles | UN | 1 | 126100 | 126100
19.15 | Suministro de combustible tanque de motor Tipo ACPM | LT | 1 | 19400 | 19400
19.16 | Suministro de filtro de combustible | UN | 1 | 135800 | 135800
19.17 | suministro de aceite lubricante de motor tipo SAE 20 | LT | 1 | 14550 | 14550
19.18 | suministro de liquido refrigerante | LT | 1 | 9700 | 9700
19.19 | Comprobar, verificar y probar los manómetros de todo el sistema | UN | 1 | 77600 | 77600
19.2 | Inspeccionar, calibrar y probar todos los sensores de flujo de los sistemas de extinción con agua. | UN | 1 | 38800 | 38800
19.21 | Limpieza del interior de las válvulas desaireadoras. | UN | 1 | 19400 | 19400
19.22 | Mantenimiento preventivo de los equipos del sistema de supervisión y alarma de integración de los sistemas de extinción húmeda | UN | 1 | 349200 | 349200
19.23 | Mantenimiento preventivo a soportes, tubería y pintura del sistema de bombas | UN | 1 | 11640 | 11640
19.24 | Mantenimiento preventivo deválvulas, conexiones de manguera yválvulas reguladoras y restrictoras depresión de todos los istemas de extinción | UN | 1 | 19400 | 19400
19.25 | Mantenimiento al BBA contra incendio | UN | 1 | 436500 | 436500
19.26 | Revision de la unión roscada de la carcasa de las bombas contra incendio a la válvula desaireadora que si presentan fugas. | UN | 1 | 38800 | 38800
19.27 | Realizar la prueba de desempeño de las unidades de bombeo y verificarfrente a la curva de aceptación de la bomba si cumple con lo solicitado porla norma NFPA 20 en su ediciónvigente. | UN | 1 | 310400 | 310400
19.28 | Realizar actualización de la programación del sistema | UN | 1 | 329800 | 329800
19.29 | Realizar las prueba de baterías en stand-by y alarma. | UN | 1 | 436500 | 436500
19.3 | Realizar la inspección mensual del3 3% de dispositivos mediante el protocolo Walk test para garantizar el 100% | UN | 1 | 97000 | 97000
19.31 | Realizar la inspección y prueba de dispositivos de notificación. | UN | 1 | 58200 | 58200
19.32 | Mantenimiento módulo LCD | UN | 1 | 77600 | 77600
19.33 | Mantenimiento CPU | UN | 1 | 87300 | 87300
19.34 | Mantenimiento tarjeta sencilla de lazo | UN | 1 | 48500 | 48500
19.35 | Mantenimiento tarjeta dual de lazo | UN | 1 | 38800 | 38800
19.36 | Mantenimiento fuente de alimentación auxiliar | UN | 1 | 67900 | 67900
19.37 | Mantenimiento fuente de alimentación principal | UN | 1 | 58200 | 58200
19.38 | Mantenimiento tarjeta de comunicación serial | UN | 1 | 43650 | 43650
19.39 | Mantenimiento tarjeta de red | UN | 1 | 77600 | 77600
19.4 | Mantenimiento anunciador remoto -interfax grafica | UN | 1 | 38800 | 38800
19.41 | Mantenimiento módulo de monitor dual | UN | 1 | 43650 | 43650
19.42 | Mantenimiento preventivo panel de control de incendio | UN | 1 | 58200 | 58200
20 | SISTEMA DE SONIDO
20.1 | Manteniemiento general matriz de audio modular | UN | 1 | 436500 | 436500
20.2 | Mantenmiento general de mezcladores y microfonos | UN | 1 | 29100 | 29100
20.3 | Mantenimiento general microfonos de empotrar y moviles | UN | 1 | 48500 | 48500
20.4 | Mantenimiento general mezcladores y amplificación | UN | 1 | 77600 | 77600
20.5 | Mantenimiento feneral fuente musical | UN | 1 | 310400 | 310400
20.6 | Mantenimiento general PC COMPAC | UN | 1 | 388000 | 388000
20.7 | Mantenimiento general parlantes cenital | UN | 1 | 58200 | 58200
20.8 | Mantenimiento general unidad de incendio | UN | 1 | 67900 | 67900
20.9 | Mantenimiento general rack | UN | 1 | 339500 | 339500
20 | AIRE ACONDICIONADO
20.1 | Revision reparacion y mantenimiento Unidades de enfriamiento de agua (chiler) | UN | 1 | 7566000 | 7566000
20.2 | Revision reparacion y mantenimiento Bomba centrifuga de circulación de agua | UN | 1 | 3356200 | 3356200
20.3 | Revision reparacion y mantenimiento Unidades de fan coll | UN | 1 | 921500 | 921500
20.4 | Revision reparacion y mantenimiento Unidades para suministro | UN | 1 | 1193100 | 1193100
20.5 | Revision reparacion y mantenimiento Ventiladores tipo hongo de extracción | UN | 1 | 1105800 | 1105800
20.6 | Revision reparacion y mantenimiento Manejadoras uma | UN | 1 | 2619000 | 2619000
20.7 | Revision reparacion y mantenimiento Difusores en todo el edificio | UN | 1 | 92150 | 92150
20.8 | Revision reparacion y mantenimiento ,Rejillas en todo el edificio | UN | 1 | 58200 | 58200
20.9 | Suministro de liquido refrigerante | UN | 1 | 2589900 | 2589900
21 | BOLSA DE MONTO AGOTABLE
21.1 | BOLSA DE MONTO AGOTABLE PARA SUMINISTRO E INSTALACION Y/0 REPARACION DE PUNTOS ELECTRICOS, MANTENIMIENTO Y AJUSTE DE TOMAS ELECTRICAS, MANTENIMIENTO Y REVISION DE SWITCH, REPARACION DE MOBILARIO , SUMINISTRO DE RESPUESTOS NECESARIOS PARA LOS MANTENIMIENTOS CORRECTIVOS DE LOS SISTEMAS ESCENCIALES COMO AIRE ACONDICIONADO, SISTEMAS ELECTROMECÁNICOS E HIDRAULICOS, CORTINAS , MANTENIMIENTO ELECTRODOMESTICOS, MANTENIMIENTO Y ADECUACION SEÑALIZACION INTERNA Y EXTERNA, PLANTA ELECTRICA, SISTEMA DE SONIDO RED CONTRA INCENDIOS Y ACTIVIDADES QUE NO ESTEN EN EL PRESUPUESTO OFICIAL.** | UN | 1 | 413836709 | 413836709
SUB TOTAL |  |  |  |  | 1202712847.18
ADMINISTRACION (21%) |  |  |  |  | 252569697.9078
IMPREVISTOS (2%) |  |  |  |  | 24054256.9436
UTILIDAD (5%) |  |  |  |  | 60135642.359
IVA UTILIDAD (19%) |  |  |  |  | 11425772.0482
TOTAL PROYECTO |  |  |  |  | 1550898216.4386
INPAME SAS
900326667
Cra 7A #151 - 22, Bloque C 304
312 312 4117
contacto@inpame.com
313 386 3739
Bogota DC

## INTEROBRAS 2024 (hidden)
FORMATO
FORMATO 7 PROPUESTA ECONOMICA
|  |  | Clave: APOY-9.0-12-014 | Versión: 4 |  |  | Fecha de aprobación: 08/07/2022
PRESTAR EL SERVICIO DE MANTENIMIENTO INTEGRAL LOCATIVO - PREVENTIVO Y CORRECTIVO DE LA INFRAESTRUCTURA FISICA PARA LAS INSTALACIONES ADMINISTRATIVAS DE LA AEROCIVIL NEAA Y ALMACÉN
ÍTEM | DESCRIPCIÓN |  |  | UNIDAD | CANTIDAD | VALOR UNITARIO INCLUYE AIU | VALOR PARCIAL | sin aiu
1 | MANTENIMIENTO DE PUERTAS Y VENTANAS
1.1 | Revision y/o mantenimiento baranda de antepecho en vidrio laminado balcon quinto piso |  |  | m2 | 10 | 330000 | 3300000 | 250000
1.2 | Suministro e instalación de puerta de emergencia en aluminio y vidrio, inlcluye sistema de apertura | Suministro e instalación de puerta de emergencia en aluminio y vidrio, inlcluye sistema de apertura | Suministro e instalación de puerta de emergencia en aluminio y vidrio, inlcluye sistema de apertura | m2 | 10 | 3300000 | 33000000 | 2500000
1.3 | Suministro e instalación de puerta en aluminio y acrilico mueble inferior de lamavamanos |  |  | m2 | 12 | 2112000 | 25344000 | 1600000
1.4 | Suministro e instalación de aislantes de caucho en ventanas |  |  | ml | 100 | 165000 | 16500000 | 125000
1.5 | Mantenimiento de ventanas incluye accesarios para adecuado funcionamiento |  |  | und | 40 | 1980000 | 79200000 | 1500000
1.6 | Ajuste de parales de ventana de ingreso principal |  |  | m2 | 50 | 1122000 | 56100000 | 850000
1.7 | Suministro e Instalacion de luminarias existentes para cielo raso Almacén |  |  | und | 22 | 462000 | 10164000 | 350000
1.8 | Mantenimiento cielo raso en Drywall en areas comunes y oficinas (cambio de cintas donde aplique, resanes, lijada) |  |  | m2 | 8164 | 112200 | 916000800 | 85000
2 | PINTURA Y REVESTIMIENTOS
2.1 | Suministro e instalación Pintura cielo raso en areas comunes y oficinas |  |  | m2 | 660 | 50160 | 33105600 | 38000
2.2 | Mnatenimiento cielorasos: Cambio de cinta, masilla, lijada y pintura |  |  | m2 | 10 | 125400 | 1254000 | 95000
3 | PISOS Y ZÓCALOS
3.1 | Suministro e instalación de enchape de pared para baños |  |  | m2 | 660 | 330000 | 217800000 | 250000
3.2 | Mantenimiento de piletas lavatraperos ubicadas en las baterías de los baños, incluyen cambio de empaques en las llaves de salida |  |  | m2 | 10 | 330000 | 3300000 | 250000
4 | INFRAESTRUCTURA GENERAL
4.1 | Mantenimiento de ductos de ventilación |  |  | gl | 1 | 85800000 | 85800000 | 65000000
4.2 | Impermeabilización de Viga Canal |  |  | ml | 60 | 462000 | 27720000 | 350000
4.3 | Ajuste en placas de composite revestimiento fachada |  |  | m2 | 60 | 990000 | 59400000 | 750000
4.4 | Revisión y certificación de puntos de anclaje para trabajo en alturas |  |  | un | 1 | 1122000 | 1122000 | 850000
4.5 | Diagnostico de la estructura metalica del edicio NEAA |  |  | gl | 1 | 72600000 | 72600000 | 55000000 | xxxx
4.6 | Mantenimiento preventivo y correctivo de toda la estrcutura metalica del edificio NEEA |  |  | gl | 1 | 310200000 | 310200000 | 235000000 | xxxx
4.7 | Mantenimiento preventivo y correctivo de toda la estrcutura metalica del edificio Almacén |  |  | gl | 1 | 244200000 | 244200000 | 185000000 | xxxx
4.8 | Suministro e instalación de tapa de inspección de cajas |  |  | und | 1 | 1122000 | 1122000 | 850000
4.9 | Mantenimiento cubierta Biciparqueadero |  |  | m2 | 10 | 858000 | 8580000 | 650000
4.10 | Adecuación rampa de acceso para biciparqueadero incluye demolición de andén |  |  | m2 | 6 | 1254000 | 7524000 | 950000
4.11 | Diseño del arte de señaletica de información y de emergencia para el edifcio NEAA |  |  | und | 1 | 594000 | 594000 | 450000
4.12 | Diseño del arte de señaletica de información y de emergencia para el edifcio Almacén |  |  | und | 1 | 594000 | 594000 | 450000
4.13 | Suministro e instalación de señaletica de información del edificio NEAA |  |  | gl | 1 | 99000000 | 99000000 | 75000000
4.14 | Suministro e instalación de señaletica de emergencia del edificio NEAA |  |  | gl | 1 | 46200000 | 46200000 | 35000000
4.15 | Suministro e instalación de señaletica de información del edificio del almacén |  |  | gl | 1 | 85800000 | 85800000 | 65000000
4.16 | Suministro e instalación de señaletica de emergencia del edificio del almacén |  |  | gl | 1 | 33000000 | 33000000 | 25000000
4.17 | Mantenimiento y pintura de cerramiento en malla eslabonada y tubulares |  |  | ml | 300 | 198000 | 59400000 | 150000
4.18 | Mantenimiento y aseguramiento de estanteria almacén según norma |  |  | gl | 1 | 48840000 | 48840000 | 37000000
5 | RED HIDRAULICA Y SANITARIA
5.1 | Suministro e instalación de tapa registros |  |  | und | 30 | 73920 | 2217600 | 56000
5.2 | Mantenimiento correctivo y preventivo de Bomba de Sumistro de sistema hidrahulico |  |  | und | 1 | 39600000 | 39600000 | 30000000
5.3 | Mantenimiento correctivo y preventivo de Bomba de Sumistro de sistema hidrahulico |  |  | und | 57 | 39600000 | 2257200000 | 30000000
5.4 | Impermeabilización del espejo de agua lobby del primer piso |  |  | m2 | 14 | 594000 | 8316000 | 450000
5.5 | Mantenimiento de equipos y redes humedas del espejo de agua lobby del primer piso |  |  | gl | 1 | 15840000 | 15840000 | 12000000
5.6 | Mantenimiento del sistema de iluminación del espejo de agua lobby del primer piso |  |  | gl | 1 | 6600000 | 6600000 | 5000000
6 | MEJORAMIENTO DE PUESTOS DE TRABAJO
6.1 | Aprobiación de estudios y diseños existentes |  |  | und | 1 | 66000000 | 66000000 | 50000000
6.2 | Diagnostico para el mejoramiento puestos de trabajo |  |  | und | 1 | 59400000 | 59400000 | 45000000
6.3 | Desmonte divisiones de vidrio |  |  | m2 | 3 | 462000 | 1386000 | 350000
6.4 | Desmonte canaleta y cableado electrico (Incluye retiro) |  |  | ml | 5 | 46200 | 231000 | 35000
6.5 | Desmonte y retiro de divisiones metalicas existentes (altura max. 1.50) |  |  | ml | 70 | 330000 | 23100000 | 250000
6.6 | Desmonte y retiro de puestos de trabajos (Incluye mesa, archivador de piso, silla y canecas) |  |  | und | 140 | 132000 | 18480000 | 100000
6.7 | Desmonte de tuberia y puntos de iluminacion (inluye retiro) |  |  | gl | 4 | 3300000 | 13200000 | 2500000
6.8 | Suspensión de puntos electricos |  |  | und | 15 | 178200 | 2673000 | 135000
6.9 | Suministro e instalación punto regulado, incluye cable trenzado libre de halógeno, toma corriente naranja regulada |  |  | und | 53 | 561000 | 29733000 | 425000
6.10 | Suministro e Instalación punto normal, incluye cable trenzado libre de halógeno, toma corriente normal |  |  | und | 63 | 673200 | 42411600 | 510000
6.11 | Suministro e Instalación salida de voz |  |  | und | 47 | 686400 | 32260800 | 520000
6.12 | Suministro e Instalación de salida para luminarias |  |  | und | 54 | 343200 | 18532800 | 260000
6.13 | Suministro e Instalación de bandeja cableofil 30x8, incluye soportes para la instalación y mano de obra |  |  | ml | 30 | 191400 | 5742000 | 145000
6.14 | Suministro e instalación de tubería EMT 3/4 |  |  | ml | 33 | 63360 | 2090880 | 48000
6.15 | Suministro e instalación de tubería EMT de 1 pulgada |  |  | ml | 63 | 85800 | 5405400 | 65000
6.16 | Canaleta metálica 12x5 |  |  | ml | 250 | 178200 | 44550000 | 135000
6.17 | Instalación guardaescoba similar al existente |  |  | ml | 220 | 46200 | 10164000 | 35000
6.18 | Costado sencillo remate 600 mm |  |  | und | 300 | 501600 | 150480000 | 380000
6.19 | Superficie de 1,500x600x25 mm |  |  | und | 40 | 1082400 | 43296000 | 820000
6.20 | Desmonte y retiro de divisiones metálicas existentes piso techo altura Max 3 metros |  |  | und | 70 | 138600 | 9702000 | 105000
6.21 | Desmonte y retiro de divisiones metálicas existentes altura 1,70 |  |  | ml | 10 | 59400 | 594000 | 45000
6.22 | Modificación y reubicación de panel media altura existente de 1,00 mts, que consiste en: desmonte de tableros metálicos y de vinilo, corte de tableros metálicos y de vinilo, ensamble, soporteria y anclajes |  |  | ml | 50 | 726000 | 36300000 | 550000
6.23 | Montaje de puesto de trabajo existente, que consiste en: corte donde se requiera, instalación de canto rígido donde se requiera, armado y ubicación en nuevo sitio, de acuerdo a Diseños - Cambio de cerradura y trampa en cajonera 2x1 |  |  | und | 7 | 1300200 | 9101400 | 985000
6.24 | Reubicación de archivo rodante existente por unidad de consulta dimensiones aprox 210x90x40, que consiste en: Corte de guías de piso donde requiera, armado e instalación de archivo rodante, totalmente funcionando. |  |  | und | 2 | 726000 | 1452000 | 550000
6.25 | Suministro e instalación de Cajonera metálica 2x1, frente madera melaminica de 15mm de espesor, canto flexible - similares a las existentes |  |  | und | 150 | 1221000 | 183150000 | 925000
6.26 | Superficie de trabajo tipo "L": Superficie de trabajo de 1,500x600 mm con retorno 900x600 - espesor de 25 mm |  |  | und | 128 | 2904000 | 371712000 | 2200000
6.27 | Superficie tipo Coworking en madera melaminica, de longitud variable, ancho 900 mm x espesor de 25 mm, reengruese en susSuperficie tipo Coworking en madera melaminica, de longitud variable, ancho 900 mm x espesor de 25 mm, reengruese en sus laterales de 50 mm - colores determinados por la entidad laterales de 50 mm - colores determinados por la entidad |  |  | ml | 7 | 2224200 | 15569400 | 1685000
6.28 | Suministro e instalación de Faldero para puesto de trabajo mismo color de la superficie dimensiones 1500x300x 15 mm |  |  | und | 12 | 627000 | 7524000 | 475000
6.29 | Suministro e instalación de paneles de media altura (de 1,00 mts de altura), con espesor de 7 cm , estructura en lámina galvanizada pintura electrostática, tableros en madecor melaminico, o tapizados en poli vinilo y/o tableros en vidrio, de acuerdo a modulación existente - Incluyen postes de 7cm * 7cm, donde requiera |  |  | ml | 100 | 2409000 | 240900000 | 1825000
6.30 | Suministro e instalación de troquel triple - para canaleta metálica. |  |  | und | 70 | 125400 | 8778000 | 95000
6.31 | Reubicación y/o traslado de salida eléctricas y de comunicaciones integral: salida de corriente normal, salida de corriente regulada, salida de voz y salida de datos - en puestos de trabajo a desplazar - Incluye cambio de aparatos eléctricos y face plate, donde requiera |  |  | und | 200 | 429000 | 85800000 | 325000
6.32 | Suministro e instalación de Caja de conectividad - Área de coworking - para 2 tomas corriente + 1 punto de datos para superficie de trabajo |  |  | und | 5 | 429000 | 2145000 | 325000
6.33 | Suministro e instalación de Aislamiento térmico y acústico en fibra de vidrio para muros. |  |  | m2 | 170 | 72600 | 12342000 | 55000
6.34 | Suministro e instalación de División para Oficinas en vidrio templado de 10mm, Incluye perfil superior e inferior en aluminio, y sistema de anclaje a techo y/o muros |  |  | m2 | 40 | 2970000 | 118800000 | 2250000
6.35 | Suministro e Instalación Puerta vidrio Templado 10mm, para oficinas - ancho de 0.90, incluye accesorios de anclaje y cerradura |  |  | und | 7 | 4620000 | 32340000 | 3500000
6.36 | Suministro e instalación de película frosted según diseño, para divisiones en vidrio |  |  | m2 | 21 | 165000 | 3465000 | 125000
SUBTOTAL MANTENIMIENTOS Y MEJORAMIENTOS | [6 empty] | 6625349280 | 4368149280 | 1310444784
IVA MANTENIMIENTO sobre u | [5 empty] | 19% | 62940818.16 | 4431090098.16 | 3057704496
SUBTOTAL OBRAS DE MANTENIMIENTO Y MEJORAMIENTO (INCLUYE IVA) | [6 empty] | 6688290098.16
VALOR TOTAL
NOTA 1: Se debe tener en cuenta que el PRECIO UNITARIO incluye el valor de A.I.U. | [6 empty] | PORCENTAJE
NOTA 2: Cuando la fracción decimal del peso sea igual o superior a 5 se aproximará por exceso al número entero siguiente del peso y cuando la fracción decimal del peso sea inferior a 5 se aproximará por defecto al número entero del peso. | [5 empty] | A= | 26%
NOTA 3: El A.I.U y su discriminación deben estar en porcentaje (%). | [5 empty] | I= | 1%
[6 empty] | U= | 5%
[6 empty] | A.I.U.= | 32%
|  | NIT | 900599052-9
|  | Dirección | Cll 140#11-45
|  | Teléfonos, Fax | 3224671880
|  | Dirección Correo Electrónico | interobrasgr@gmail.com
|  | Número Celular | 3224671880
|  | Ciudad | Bogota
JULIO CESAR CUESTA
REPRESENTANTE LEGAL
INTER OBRAS GR SAS