## Portada
UNIDAD ADMINISTRATIVA ESPECIAL DE ORGANIZACIONES SOLIDARIAS
OBRA PÚBLICA - ADECUACIÓN Y REMODELACIÓN SEXTO PISO
INSTALACIONES DE LA ENTIDAD
CÁLCULOS DE AIU DE OBRA V-3
PROYECTO ADECUACIÓN Y REMODELACIÓN SEXTO PISO EDIFICIO SEDE CENTRAL EN BOGOTÁ D.C.
COMPONENTE PRESUPUESTAL
LLEVAR A CABO LA ADECUACIÓN Y REMODELACIÓN DEL SEXTO PISO DE LA SEDE CENTRAL DE LA UNIDAD ADMINISTRATIVA ESPECIAL DE ORGANIZACIONES SOLIDARIAS UBICADA EN LA CRA. 10 NO. 15-22 BOGOTÁ D.C. POR EL SISTEMA DE PRECIOS FIJOS Y VALORES UNITARIOS SIN FÓRMULA DE REAJUSTE.
2025-08-01
,

## Presupuesto Of.
UNIDAD ADMINISTRATIVA ESPECIAL DE ORGANIZACIONES SOLIDARIAS
PRESUPUESTO OFICIAL
OBJETO:
LLEVAR A CABO LA ADECUACIÓN Y REMODELACIÓN DEL SEXTO PISO DE LA SEDE CENTRAL DE LA UNIDAD ADMINISTRATIVA ESPECIAL DE ORGANIZACIONES SOLIDARIAS UBICADA EN LA CRA. 10 NO. 15-22 BOGOTÁ D.C. POR EL SISTEMA DE PRECIOS FIJOS Y VALORES UNITARIOS SIN FÓRMULA DE REAJUSTE.
CÁLCULOS DE AIU DE OBRA V-3
0
Tiempo de desarrollo total |  | PROYECTO ADECUACIÓN Y REMODELACIÓN SEXTO PISO EDIFICIO SEDE CENTRAL EN BOGOTÁ D.C. |  |  | de | 3 | meses distribuidos así:
Periodo de | ETAPA INGENIERÍA DETALLE | 0.5 | MES
Periodo de | ETAPA DE OBRA | 3 | MESES
Este presupuesto fue calculado por |  |  | ARQ. OSCAR ENRIQUE MAYORGA TORRADO |  | del Grupo de Gestión Administrativa
I. PERSONAL |  |  |  | 97149978
II. + III. COSTOS DIRECTOS OPERACIONALES: ALQUILER DE EQUIPOS, ENSAYOS DE LABORATORIO, SUMINISTROS Y OTROS ELEMENTOS |  |  |  | 5646139
IV. OTROS COSTOS DIRECTOS OPERACIONALES: CAMPAMENTO, CERRAMIENTOS, VIGILANCIA, ETC. |  |  |  | 3446991
IV. SUBTOTAL DE PERSONAL Y COSTOS DIRECTOS OPERACIONALES |  |  |  | 106243108
TOTAL |  |  |  | 212486216
ADMINISTRACIÓN |  |  | 28.94% | 188262574
IMPREVISTOS |  |  | 1% | 8829252
UTILIDAD |  |  | 4% | 35317010
VALOR TOTAL DEL AIU |  |  | 33.94% | 232408836
VALOR PRESUPUESTO TOTAL DE OBRA |  |  |  | 744063375
Elaboró:
ARQ. OSCAR ENRIQUE MAYORGA TORRADO
Cargo | Contratista HUSJDMI
Revisó:
ÁNGELA MARIA GUTIÉRREZ RESTREPO

## Tarifas 2025 (hidden)
ESCALAS SALARIALES PERSONAL 2024 - 2025 - 2026 | [9 empty] | ESPECIALISTA (I) CATEGORÍA 1 (E.G.12;E.E.10) | ESPECIALISTA (II) CATEGORÍA 2 (E.G.10;E.E.7) | PROFESIONAL CATEGORÍA 3 (E.G.8;E.E.5) | PROFESIONAL CATEGORÍA 4 (E.G.6;E.E.4) | PROFESIONAL CATEGORÍA 5 (E.G.4;E.E.3) | PROFESIONAL CATEGORÍA 6 (E.G.3;E.E.1) | PROFESIONAL CATEGORÍA 6A (E.G.3;E.E.1) | PROFESIONAL CATEGORÍA 7 (E.G.2) | PROFESIONAL CATEGORÍA 8 (E.G.2) | PROFESIONAL AUXILIAR | Seriedad De La Oferta
DESCRIPCIÓN FUNCIONAL | CATEGORÍA | NIVEL | EQUIV | TARIFAS 2022 5,62% | tarifa 2023 incre. IPC 13,12% | Tarifa 2024 Increm.. IPC 9,28% | Tarifa 2025 Proy. IPC 5,20% | Tarifa 2026 Proy. IPC 3,90% | tarifa 2024 Proy. IPC 7,86% |  | Asesor Director | Director Construcciones | Ing. Ambiental y/o Sanitario (Coordinador Componente) | Residente de Interventoría | Abogado |  | Residente 2 | Ing. Calidad | Ingeniero Auxiliar | Cumplimiento
[5 empty] | 13.12% | 9.28% | 5.2% | 3.9% | 7.86% |  | Director de Obra | Director Interventoría | Especialista Arq. Diseñador Junior | Calidad | Ingeniero Hidrosanitario y Gas |  | Ing. Eléctrico |  | Auxiliar Administrativo | Buen Manejo Del Anticipo
ASESOR |  | PERSONAL PROFESIONAL | ASESOR | 12702869 | 14369485 | 15702973.208 | 16450186.428 | 17091743.6987 | 15498927 | Director del Equipo Validador | Director de Interventoría | Director de Obra | Especialista Arq. Paisajista | Director del proyecto | Profesional Presupuestos y Porgramación |  | Ing. Calidad |  | Arquitecto Auxiliar | Pago De Salarios, Prestaciones
ESPECIALISTA (I) CATEGORÍA 1 (E.G.12;E.E.10) | 1 | PERSONAL PROFESIONAL | ESPE1 | 11935649 | 13501606 | 14754555.0368 | 15456638.5488 | 16059447.4522 | 14562832 |  | Director de Obra Eléctrico | Especialista Geotecnista | Arq. o Ing. Bioclimático | Profesional SG-SST | Profesional Calidad |  | Ing. Transito |  |  | Estabilidad De La Obra
ESPECIALISTA (II) CATEGORÍA 2 (E.G.10;E.E.7) | 2 | PERSONAL PROFESIONAL | ESPE2 | 7919042 | 8958020 | 9789324.256 | 10255141.296 | 10655091.8065 | 9662120 |  | Gerente de Proyecto | Diseñador Estructural | Director de Estudios y Diseños y Obra | Especialista Estructural | Profesional Seguridad y Salud en el Trabajo SST |  | Ing. Forestal de apoyo |  |  | Calidad Del Bien O Servicio
PROFESIONAL CATEGORÍA 3 (E.G.8;E.E.5) | 3 | PERSONAL PROFESIONAL | PROF3 | 7615465 | 8614614 | 9414050.1792 | 9862010.1072 | 10246628.5014 | 9291723 |  | Abogado espe. En contratación pública | Ingeniero Residente | Director de Interventoría | Abogado Contratación | Ingeniero o Arquitecto Residente de Obra |  | Ing. Programación |  |  | Correcto Funcionamiento
PROFESIONAL CATEGORÍA 4 (E.G.6;E.E.4) | 4 | PERSONAL PROFESIONAL | PROF4 | 6405660 | 7246083 | 7918519.5024 | 8295315.8184 | 8618833.1353 | 7815625 |  | Biólogo | Especialista Hidráulico | Especialista Eléctrico | Especialista Geotecnia | SISO |  | Ing. Ambiental |  |  | Provision Repuestos Y Accesorios
PROFESIONAL CATEGORÍA 5 (E.G.4;E.E.3) | 5 | PERSONAL PROFESIONAL | PROF5 | 5056860 | 5720320 | 6251165.696 | 6548622.336 | 6804018.6071 | 6169937 |  | Arquitecto Asesor - Maestria | Ing. Ambiental | Especialista Estructural | Ing. En Informática o Telecomunic. O Electrico o Electrónico o Experto en seguridad | Ing. Geotecnista |  | Arqueólogo |  |  | Responsabilidad Civil Extracontractual
PROFESIONAL CATEGORÍA 6 (E.G.3;E.E.1) | 6 | PERSONAL PROFESIONAL | PROF6 | 4963432 | 5614634 | 6135672.0352 | 6427633.0032 | 6678310.6903 | 6055944 |  | Arquitecto Diseñador Senior - Maestria | Arquitecto Urbanista | Especialista Hidráulico | Ingeniero Eléctrico Esp. Redes Secas | Ingeniero Eléctrico |  | SISO |  |  | Disposiciones Legales
PROFESIONAL CATEGORÍA 6A (E.G.3;E.E.1) | 9 | PERSONAL PROFESIONAL | PROF6A | 5159596 | 5836535 | 6378165.448 | 6681665.268 | 6942250.2135 | 6295287 |  | Arquitecto Diseñador Junior - Especialización | Arquitecto Paisajista | Trabajador Social | Ingeniero Eléctrico Diseñador | Arquitecto |  | Trabajador Social
CONTADOR | 7 | PERSONAL PROFESIONAL | CONTADOR | 4922862 | 5568741 | 6085520.1648 | 6375094.6968 | 6623723.39 | 6006444 |  | Arquitecto Urbanista | Especialista Eléctrico | Ingeniero Esp. Geotecnia y Pavimentos | Ingeniero Hidráulico Esp. Redes Húmedas y Gas | Ingeniero Agrónomo Residente |  | Ing. Hidráulico
TRABAJADOR SOCIAL | 8 | PERSONAL PROFESIONAL | TRABAJADOR SOCIAL | 4661023 | 5272549 | 5761841.5472 | 6036014.0952 | 6271418.6449 | 5686971 |  | Especialista Geotecnista | Especialista Bioclimático | Ing. Especialista en Pavimentos | Ingeniero Mecánico | Ingeniero Forestal |  | Presupuesto y cantificacion de obra
PROFESIONAL CATEGORÍA 7 (E.G.2) | 10 | PERSONAL PROFESIONAL | PROF7 | 4008252 | 4534135 | 4954902.728 | 5190677.748 | 5393114.1802 | 4890518 |  | Diseñador Estructural | Esp. Electrónico (sonido, video) | Residente de Obra | Ingeniero Seguridad y Control | Diseñador Gráfico. (Señalitica y señalizacion) |  | Arq. o Ing. Auxiliar
PROFESIONAL CATEGORÍA 8 (E.G.2) | 11 | PERSONAL PROFESIONAL | PROF8 | 3648964 | 4127708 | 4510759.3024 | 4725400.1184 | 4909690.723 | 4452146 |  | Consultor Financiero | Esp. Seguridad y control CCTV | Residente de Obra Esp. Restauración Patrimonial | Arq. Presupuesto, Programación y Control | Ingeniero Tránsito
PROFESIONAL AUXILIAR | 12 | PERSONAL PROFESIONAL | PROFAUX | 2168806 | 2453353 | 2681024.1584 | 2808598.5144 | 2918133.8565 | 2646187 |  | Consultor Jurídico | Ingeniero Mecánico | Ingeniero Residente de Interventoría | Residente BIM Presupuestos y Programación | Coordinador de Estudios y Diseños
Topógrafo 1 | 13 | PERSONAL TÉCNICO O TECNÓLOGO | Topógrafo 1 | 2798615 | 3165793 | 3459578.5904 | 3624199.8264 | 3765543.6196 | 3414624 |  | Consultor técnico | Asesor | Ingeniero Residente Eléctrico | Modelador BIM | Biologo
Topógrafo Auxiliar | 14 | PERSONAL TÉCNICO O TECNÓLOGO | Topógrafo Auxiliar | 2228043 | 2520362 | 2754251.5936 | 2885310.4176 | 2997837.5239 | 2718462 |  | Especialista en Acústica | Prof. En Calidad de Obra Ing o Arq | Ineniero Residente Especializado en Estructuras | Arquitecto Esp. Imágenes, Videos 3D | Contador Publico
Tecnólogo En Ingeniería | 15 | PERSONAL TÉCNICO O TECNÓLOGO | Tecnólogo En Ingeniería | 2474046 | 2798641 | 3058354.8848 | 3203884.2168 | 3328835.7013 | 3018614 |  | Especialista PMI | Coordinador Estudios Diseños | Arquitecto Residente de Interventoría | Trabajador Social | Trabajador Social
Maestro de Obra 1 | 16 | PERSONAL OPERARIO Y DE APOYO A LA GESTIÓN | Maestro de Obra 1 | 2078361 | 2351042 | 2569218.6976 | 2691472.8816 | 2796440.324 | 2535834 |  |  | Diseñador Grafico (señalética y señalización) | Programación, control y presupuesto | Coordinador | Ingeniero Seguridad y Control
Laboratorista Inspector | 17 | PERSONAL OPERARIO Y DE APOYO A LA GESTIÓN | Laboratorista Inspector | 2455942 | 2778162 | 3035975.4336 | 3180439.8576 | 3304477.012 | 2996526 |  |  | Presupuesto y Programación | Esp. Seguridad y control CCTV | Arq. Diseñador | Especialista Gestión del Riesgo
Operador De Equipo | 18 | PERSONAL OPERARIO Y DE APOYO A LA GESTIÓN | Operador De Equipo | 2055965 | 2325708 | 2541533.7024 | 2662470.5184 | 2766306.8686 | 2508509 |  |  | Experto en análisis y valoración de riesgos | Ing. SST Seguridad Salud en el Trabajo | Arq. Paisajista | Especialista Ambiental
Operador Auxiliar De Equipo | 19 | PERSONAL OPERARIO Y DE APOYO A LA GESTIÓN | Operador Auxiliar De Equipo | 1519496 | 1718854 | 1878363.6512 | 1967744.0592 | 2044486.0775 | 1853956 |  |  | Consultor técnico | Ingeniero Mecánico | Esp. Geotecnista
Oficial de Albañilería 2 | 20 | PERSONAL OPERARIO Y DE APOYO A LA GESTIÓN | Oficial de Albañilería 2 | 1769425 | 2001574 | 2187320.0672 | 2291401.9152 | 2380766.5899 | 2158898 |  |  | Especialista Estructural | Ing. En Informatica o telecomunicaciones o Eléctrico | Contador
Laboratorista Auxiliar | 21 | PERSONAL OPERARIO Y DE APOYO A LA GESTIÓN | Laboratorista Auxiliar | 1754430 | 1984611 | 2168782.9008 | 2271982.6728 | 2360589.997 | 2140601 |  |  | Especialista en Urbanismo | Profesional en Pedagogía Infantil | Prof. Financiero Contable
Cadenero 1 | 22 | PERSONAL OPERARIO Y DE APOYO A LA GESTIÓN | Cadenero 1 | 1709131 | 1933369 | 2112785.6432 | 2213320.8312 | 2299640.3436 | 2085332 |  |  | Especialista en paisajismo / espacio público | Coordinador Estudios | Ingeniero Forestal
Conductor O Motorista | 23 | PERSONAL OPERARIO Y DE APOYO A LA GESTIÓN | Conductor O Motorista | 1141907 | 1291725 | 1411597.08 | 1478766.78 | 1536438.6844 | 1393255 |  |  | Especialista Ambiental | Coordinador BIM | Ingeniero Ambiental o Sanitario
Secretaria 1 | 24 | PERSONAL OPERARIO Y DE APOYO A LA GESTIÓN | Secretaria 1 | 1436940 | 1625467 | 1776310.3376 | 1860834.6216 | 1933407.1718 | 1753229 |  |  | Especialista en Movilidad | Diseñador Grafico (señalética y señalización) | Biólogo o Ecólogo
Secretaria 2 | 25 | PERSONAL OPERARIO Y DE APOYO A LA GESTIÓN | Secretaria 2 | 1148160 | 1298799 | 1419327.5472 | 1486865.0952 | 1544852.8339 | 1400885 |  |  | Arq. Escenografo | Contador Publico | Abogado
Cadenero 2 | 26 | PERSONAL OPERARIO Y DE APOYO A LA GESTIÓN | Cadenero 2 | 1444369 | 1633870 | 1785493.136 | 1870454.376 | 1943402.0967 | 1762292 |  |  |  | Especialista en Finanzas | Ing. o Arq. Residente
Celador | 27 | PERSONAL OPERARIO Y DE APOYO A LA GESTIÓN | Celador | 1000000 | 1160000 | 1300000 | 1360320 | 1413372.48 | 1251176 |  |  |  | Experto en Project Finance | Ing. Residente Especializado en Estrcuturas
Digitador 1 | 28 | PERSONAL OPERARIO Y DE APOYO A LA GESTIÓN | Digitador 1 | 2267109 | 2564554 | 2802544.6112 | 2935901.4192 | 3050401.5745 | 2766128 |  |  |  | Consultor contable y tributario | Arq. Residente
Digitador 2 | 29 | PERSONAL OPERARIO Y DE APOYO A LA GESTIÓN | Digitador 2 | 1832633 | 2073074 | 2265455.2672 | 2373255.1152 | 2465812.0647 | 2236018 |  |  |  | Especialista Social | Ing. O Arq. Experto en Piscinas
Administrador | 30 | PERSONAL OPERARIO Y DE APOYO A LA GESTIÓN | Administrador | 2455942 | 2778162 | 3035975.4336 | 3180439.8576 | 3304477.012 | 2996526 |  |  |  | Arqueólogo de obra | Diseñador Grafico (señalética y señalización)
Almacenista | 31 | PERSONAL OPERARIO Y DE APOYO A LA GESTIÓN | Almacenista | 1182962 | 1338167 | 1462348.8976 | 1531933.5816 | 1591678.9913 | 1443347 |  |  |  | Especialista en seguros | Ing. o Arq. Auxiliares (Arqueologo)
Vigilante Armado 24 Horas (VigilanciaObras | 32 | PERSONAL OPERARIO Y DE APOYO A LA GESTIÓN | Vigilante Armado 24 Horas (VigilanciaObras |  | 11442147 | 12503978.2416 | 13098969.8856 | 13609829.7111 |  |  |  |  | Especialista en vías | Asesor obra Proyecto Leed y Sostenibilidad
Mensajero | 33 | PERSONAL OPERARIO Y DE APOYO A LA GESTIÓN | Mensajero | 1000000 | 1160000 | 1300000 | 1360320 | 1413372.48 | 1251176 | salario SLMLV |  |  | Especialista electromecánico | Consultor jurídico junior
[13 empty] | Abogado. Con postgrado en contratación estatal o derecho administrativo. Experiencia especifica en auditoría de contratos estatales | Ing. Geometría y Señalización Vial
Ing. Especialista Transito y Transporte

## INSUMOS 2025 (hidden)
Código | Descripcion | Unidad | Fecha | Año | Precio Unitario | Referencia | Grupo | Proveedor
2 | ABRAZADERA 1" DELGADA DE CREMALLERA(A=9-10MM) | UN |  | 1900 | 0 |  | MOBILIARIO PARQUES | 5898454121 - BALERCO S.A.S.
3 | ABRAZADERA 1/2" DELGADA DE CREMALLERA | UN |  | 1900 | 0 |  | MOBILIARIO URBANO Y SEÑALIZAC. | 5898454121 - BALERCO S.A.S.
4 | ALAMBRE DE PUA Cal. 12½ | ML | 45013 | 2023 | 774 |  | MOBILIARIO URBANO Y SEÑALIZAC. | 5898454121 - BALERCO S.A.S.
5 | ALAMBRE GALVANIZADO Cal. 10 | KG |  | 1900 | 0 |  | MOBILIARIO PARQUES | 5898454121 - BALERCO S.A.S.
6 | ALAMBRE GALVANIZADO Cal. 16 | KG | 4458900% | 2022 | 7517 |  | MOBILIARIO PARQUES | 5898454121 - BALERCO S.A.S.
7 | ALAMBRE GALVANIZADO Cal. 14 | KG | 4353700% | 2019 | 4549 |  | MOBILIARIO URBANO Y SEÑALIZAC. | 5898454121 - BALERCO S.A.S.
9 | ALAMBRE NEGRO Cal. 18 | KG | 45001 | 2023 | 6521 |  | MOBILIARIO PARQUES | 5898454121 - BALERCO S.A.S.
10 | ANGULO ¼" x 2" | ML | 4501600% | 2023 | 28516.01 |  | MOBILIARIO PARQUES | 5898454121 - BALERCO S.A.S.
11 | ANGULO 1/8" x 3/4" | ML | 4501600% | 2023 | 10210 |  | MOBILIARIO PARQUES | 5898454121 - BALERCO S.A.S.
12 | CABLE ALMA ACERO 3/8" | ML |  | 1900 | 0 |  | MOBILIARIO PARQUES | 5898454121 - BALERCO S.A.S.
13 | CABLE ALMA FIBRA 3/8" | ML |  | 1900 | 0 |  | MOBILIARIO PARQUES | 5898454121 - BALERCO S.A.S.
14 | CANAL "U" DE 4" LIVIANO | UN |  | 1900 | 0 |  | MOBILIARIO PARQUES | 5898454121 - BALERCO S.A.S.
15 | SIKALISTO RESANE 25kg | KG |  | 1900 | 0 |  | MOBILIARIO PARQUES | 5898454121 - BALERCO S.A.S.
17 | ACOPLE PARA LAVAMANOS Y SANITARIO PLASTICO | UN |  | 1900 | 0 |  | MOBILIARIO PARQUES | 5898454121 - BALERCO S.A.S.
18 | Piso NEGRO EMEFLEX (Sum+transp) | M2 |  | 1900 | 0 |  | MOBILIARIO PARQUES | 5898454121 - BALERCO S.A.S.
19 | HIERRO PR-60 Corru/Fig 1" Kg | KG | 4353200% | 2019 | 2760 |  | VARIOS | 8956232 - IDRD - MEDIA ARMONICA COTIZACIONES
20 | HIERRO A-40 Liso/Rect ½" | KG | 4498700% | 2023 | 4701 |  | CABLES | 66665555555 - IDRD - MEDIA ARITMETICA DE COTIZACIONES
21 | HIERRO PR-60 Corru/Rec ½" | ML | 4498700% | 2023 | 4701 |  | MOBILIARIO URBANO Y SEÑALIZAC. | 66665555555 - IDRD - MEDIA ARITMETICA DE COTIZACIONES
22 | CASETEX Aligerante textil estr | M2 |  | 1900 | 0 |  | MOBILIARIO URBANO Y SEÑALIZAC. | 555555555555 - IDRD - MEDIANA DE COTIZACIONES
23 | HIERRO A-36 Liso/Rect 3/4" | ML | 4465700% | 2022 | 2224 |  | MISCELANEA | 555555555555 - IDRD - MEDIANA DE COTIZACIONES
24 | HIERRO PR-60 Corru/Rec 3/4" | ML | 4498700% | 2023 | 10575.99 |  | MISCELANEA | 8956232 - IDRD - MEDIA ARMONICA COTIZACIONES
25 | HIERRO A-40 Liso/Rect 3/8" | KG | 4498700% | 2023 | 4701 | DK-0B +DKT2B | APARATOS ELECTRICOS | 555555555555 - IDRD - MEDIANA DE COTIZACIONES
27 | HIERRO CUADRADO 10mm | ML | 4500900% | 2023 | 3984 | DK-0B +DKT2B | APARATOS ELECTRICOS | 555555555555 - IDRD - MEDIANA DE COTIZACIONES
29 | LAMINA COLD ROLLED Cal.16 4x8M | UN |  | 1900 | 0 | DK-0B +DKT2B | APARATOS ELECTRICOS | 6555555555 - IDRD - MENOR VALOR DE COTIZACIONES
30 | LAMINA COLD ROLLED Cal.- 18 1x2 M | UN | 4501300% | 2023 | 178243 | DK-0B +DKT2B | APARATOS ELECTRICOS | 6555555555 - IDRD - MENOR VALOR DE COTIZACIONES
31 | LAMINA COLD ROLLED Cal.20 1x2M | UN |  | 1900 | 0 |  | PISCINAS | 6555555555 - IDRD - MENOR VALOR DE COTIZACIONES
32 | LAMINA COLD ROLLED Cal.22 1x2M | UN |  | 1900 | 0 |  | PISCINAS | 6555555555 - IDRD - MENOR VALOR DE COTIZACIONES
33 | LAMINA COLD ROLLED Cal.24 1x2M | UN |  | 1900 | 0 |  | PISCINAS | 6555555555 - IDRD - MENOR VALOR DE COTIZACIONES
35 | MALLA CERRAMIENTO Eslabonada.Cal.10(Hueco 2"X2") | M2 | 4501600% | 2023 | 28727 |  | PISCINAS | 6555555555 - IDRD - MENOR VALOR DE COTIZACIONES
36 | ALAMBRE DE PUAS C-12.5X330 MTS | RLL |  | 1900 | 0 |  | PISCINAS | 555555555555 - IDRD - MEDIANA DE COTIZACIONES
38 | MALLA M-131 - 15 x 15 x 5mm | UN | 4465700% | 2022 | 160388 |  | PISCINAS | 555555555555 - IDRD - MEDIANA DE COTIZACIONES
39 | MALLA L-098 (HELIACERO) 20 x 20 x 5mm | UN |  | 1900 | 0 |  | PISCINAS | 562221312 - IDRD - VALOR CIO AJUSTADO
40 | MALLA M-188 - 15 x 15 x 6mm | UN | 4498700% | 2023 | 222465 |  | PISCINAS | 562221312 - IDRD - VALOR CIO AJUSTADO
41 | MALLA Q-8 CONCREMALLA-8.5MM(6x2.35M)Hueco:15X15CM | UN |  | 1900 | 0 |  | PISCINAS | 562221312 - IDRD - VALOR CIO AJUSTADO
42 | MALLA Q- 2 CONCREMALLA-4MM(6x2.35M)Hueco:15X15CM | UN |  | 1900 | 0 |  | PISCINAS | 562221312 - IDRD - VALOR CIO AJUSTADO
43 | MALLA Q- 5 -CONCREMALLA- 6MM(6x2.35)hUECO:15X15CM | UN |  | 1900 | 0 |  | PISCINAS | 562221312 - IDRD - VALOR CIO AJUSTADO
44 | MALLA Q- 0 CONCREMALLA-3MM(6x2.35M)Hueco:15X15CM | UN |  | 1900 | 0 |  | PISCINAS | 562221312 - IDRD - VALOR CIO AJUSTADO
45 | MALLA R- 21 CONCREMALLA-4mm(15x25 M ) | UN |  | 1900 | 0 |  | CABLES | 562221312 - IDRD - VALOR CIO AJUSTADO
47 | MALLA Q-3 CONCREMALLA-5MM(6x2.35M)Hueco:15X15CM | UN |  | 1900 | 0 |  | TUBERIA | 562221312 - IDRD - VALOR CIO AJUSTADO
48 | ALAMBRE DE COBRE DESNUDO No 14 | ML |  | 1900 | 0 |  | CABLES | 562221312 - IDRD - VALOR CIO AJUSTADO
49 | PERFIL ESTRUCTURAL C 120 X60 1.2 MM. | ML |  | 1900 | 0 |  | CABLES | 562221312 - IDRD - VALOR CIO AJUSTADO
50 | PERFIL ESTRUCTURAL C18 Galv. 16x6mts. ACESCO | ML |  | 1900 | 0 |  | CABLES | 562221312 - IDRD - VALOR CIO AJUSTADO
51 | PERFIL ESTRUCTURAL C 18 Galv. 22x8mts. ACESCO | ML |  | 1900 | 0 |  | MISCELANEA | 555555555555 - IDRD - MEDIANA DE COTIZACIONES
52 | PLATINA 1/4" x 1 1/2" x 6m | UN | 4501300% | 2023 | 51866 |  | CABLES | 562221312 - IDRD - VALOR CIO AJUSTADO
53 | TUBO CUADRADO 1" Cal. 18 CR | ML | 4506200% | 2023 | 9050 |  | MISCELANEA | 6555555555 - IDRD - MENOR VALOR DE COTIZACIONES
54 | TUBO CUADRADO 3/4" Cal. 20 | ML |  | 1900 | 0 |  | MISCELANEA | 8956232 - IDRD - MEDIA ARMONICA COTIZACIONES
55 | TUBO CUADRADO 1 1/2" Cal. 20 | ML | 4506200% | 2023 | 10464 | 14CM150 | TUBERIA | 562221312 - IDRD - VALOR CIO AJUSTADO
56 | VIGA EN "I" 4" PESADA 6Mts. | ML |  | 1900 | 0 | MDCI | PAVIMENTOS | 555555555555 - IDRD - MEDIANA DE COTIZACIONES
57 | VENTANA SALA COMEDOR 1.5X1.8 | M2 |  | 1900 | 0 | FACOMEC | CABLES | 860061089 - IDRD - PROYECCIÒN
59 | VENTANA ALCOBA Cal. 20 | M2 |  | 1900 | 0 |  | Pisos | 555555555555 - IDRD - MEDIANA DE COTIZACIONES
61 | BALASTO SILVANIA 2X32 | UN |  | 1900 | 0 | 76CT1/0 | CABLES | 562221312 - IDRD - VALOR CIO AJUSTADO
62 | ARENA LAVADA DE PEÑA (Sin Transporte) | M3 | 4508600% | 2023 | 105092.01 | 76CT1/0 | CABLES | 562221312 - IDRD - VALOR CIO AJUSTADO
63 | BALASTRO DE RIO | M3 |  | 1900 | 0 | 76CT1/0 | CABLES | 562221312 - IDRD - VALOR CIO AJUSTADO
64 | ARENA LAVADA DE RIO (Sin Transporte) | M3 | 4506900% | 2023 | 66292 |  | PLATINAS, TUBOS ESTRUCTU | 562221312 - IDRD - VALOR CIO AJUSTADO
66 | DUCTO TEL.LIV.3"(TUBO 6M)PAVCO | ML |  | 1900 | 0 |  | APARATOS ELECTRICOS | 8956232 - IDRD - MEDIA ARMONICA COTIZACIONES
67 | UNION PRESION Ø4"PVC- S/NORMA ICONTEC | UN | 4458800% | 2022 | 48231 |  | APARATOS ELECTRICOS | 66665555555 - IDRD - MEDIA ARITMETICA DE COTIZACIONES
69 | AYUDANTE ALBAÑIL GENERAL SIN PRESTAC. HORA | HR | 4532900% | 2024 | 5075 |  | TUBERIA | 555555555555 - IDRD - MEDIANA DE COTIZACIONES
70 | CEMENTO BLANCO 40 Kg | KG | 44988 | 2023 | 1681.01 |  | TUBERIA | 555555555555 - IDRD - MEDIANA DE COTIZACIONES
72 | MINERAL COLOR ROJO | KG | 4500900% | 2023 | 16971.99 |  | TUBERIA | 555555555555 - IDRD - MEDIANA DE COTIZACIONES
74 | LAVAMANOS RIVIERA PREMIUM | UN |  | 1900 | 0 |  | MISCELANEA | 6555555555 - IDRD - MENOR VALOR DE COTIZACIONES
77 | LAVAMANOS CANCILLER BLANCO | UN |  | 1900 | 0 |  | APARATOS ELECTRICOS | 8956232 - IDRD - MEDIA ARMONICA COTIZACIONES
78 | SANITARIO NUEVO EMBAJADOR | UN |  | 1900 | 0 |  | CAJAS, ARMARIOS, TABLEROS | 555555555555 - IDRD - MEDIANA DE COTIZACIONES
82 | CONCRETO FLUIDO 3000 psi Gr=1" | M3 |  | 1900 | 0 |  | CORTACIRCUITOS | 555555555555 - IDRD - MEDIANA DE COTIZACIONES
83 | GRANITO DEL 2 A 3 BLANCO NEIVA (40Kg) | BTO | 4500900% | 2023 | 18182 |  | ACCESORIOS | 666665454444 - IDRD - MENOR PRECIO DE COTIZACIONES
85 | Gravilla Fina de rio 1/2" M3 (Con Transporte) | M3 | 4501400% | 2023 | 172291 |  | MEDIDORES | 555555555555 - IDRD - MEDIANA DE COTIZACIONES
86 | HIERRO 40 Liso/Rect ½" | KG | 4458900% | 2022 | 5343 |  | INST. ELECTRICAS | 555555555555 - IDRD - MEDIANA DE COTIZACIONES
87 | COCINA SIST.1 51x150 AMERICAN | UN |  | 1900 | 0 |  | CABLES | 8956232 - IDRD - MEDIA ARMONICA COTIZACIONES
88 | CAMPANA EXTRAC.44cm. AMERICAN | UN |  | 1900 | 0 | 3052007350 | AISLAMIENTOS | 562221312 - IDRD - VALOR CIO AJUSTADO
89 | TABLETA YOMASA 10x10x2 Fab. | UN |  | 1900 | 0 | 10179 | ACCESORIOS | 66665555555 - IDRD - MEDIA ARITMETICA DE COTIZACIONES
91 | MALLA Protec.10mmx10mm 2M.Anch | ML |  | 1900 | 0 | 26CA04 | CABLES | 8956232 - IDRD - MEDIA ARMONICA COTIZACIONES
93 | BLOQUE ESCORIA CONCREBLOCK 15x20x60 Fab. | UN |  | 1900 | 0 |  | PREFABRICADOS METALICOS | 8956232 - IDRD - MEDIA ARMONICA COTIZACIONES
94 | TABLETA YOMASA 10x20x3 Obra | UN |  | 1900 | 0 |  | CERCHAS,VIGAS, ANG, PERFILES | 8956232 - IDRD - MEDIA ARMONICA COTIZACIONES
98 | PIEDRA MEDIA ZONGA - RAJON (25-40cm) Sum+Transporte | M3 | 4500200% | 2023 | 94838 |  | ACEROS,HIERROS/MALLAS,CERCHAS | 555555555555 - IDRD - MEDIANA DE COTIZACIONES
99 | CUBIERTA Arq. Galv.3.05 color | UN |  | 1900 | 0 |  | PREFABRICADOS METALICOS | 555555555555 - IDRD - MEDIANA DE COTIZACIONES
101 | TRITURADO DE MAQUINA DE 1A sin transp. | M3 |  | 1900 | 0 |  | INST. ELECTRICAS | 6555555555 - IDRD - MENOR VALOR DE COTIZACIONES
103 | VITROMURO .0.19 x0.19x0.08 | UN |  | 1900 | 0 |  | MISCELANEA | 6555555555 - IDRD - MENOR VALOR DE COTIZACIONES
106 | BLOQUE CONCRETO CONCREBLOCK 10x20x40 Fab. | UN |  | 1900 | 0 | TWC-12M | CAJAS, ARMARIOS, TABLEROS | 6555555555 - IDRD - MENOR VALOR DE COTIZACIONES
107 | BLOQUE CONCRETO CONCREBLOCK 20x20x40 Fab. | UN |  | 1900 | 0 | TWC-12M | CAJAS, ARMARIOS, TABLEROS | 666666666252 - IDRD - MEDIA GEOMETRICA COTIZACIONES
109 | MORTERO 2000 PSI Cte. - Ar | M3 |  | 1900 | 0 |  | ACEROS,HIERROS/MALLAS,CERCHAS | 8956232 - IDRD - MEDIA ARMONICA COTIZACIONES
110 | BLOQUE DIV. MODULARES 9x19x39 Liso Obra | UN |  | 1900 | 0 | M-221 | MALLAS ELECTROSOLDADAS | 8956232 - IDRD - MEDIA ARMONICA COTIZACIONES
111 | BLOQUE ESTRUCT. MODULARES 39x19x18 Estrd. Obra | UN |  | 1900 | 0 |  | EQUIPO DE SEGURIDAD INDUSTRIAL | 8956232 - IDRD - MEDIA ARMONICA COTIZACIONES
112 | BLOQUE ESCORIA CONCREBLOCK 10x20x40 Fab. | UN |  | 1900 | 0 | .70 | EQUIPO DE SEGURIDAD INDUSTRIAL | 8956232 - IDRD - MEDIA ARMONICA COTIZACIONES
113 | BLOQUE ESCORIA CONCREBLOCK 20x20x40 Fab. | UN |  | 1900 | 0 | 60X60cm | MOBILIARIO URBANO Y SEÑALIZAC. | 66665555555 - IDRD - MEDIA ARITMETICA DE COTIZACIONES
114 | BLOQUE #4 STA/FE 33x23x9 Obra | UN | 43529 | 2019 | 1080 | 60x60cm | MOBILIARIO URBANO Y SEÑALIZAC. | 66665555555 - IDRD - MEDIA ARITMETICA DE COTIZACIONES
115 | CANTONERA ELECTRICA AUTA | UN |  | 1900 | 0 | 150x150 cm | MOBILIARIO URBANO Y SEÑALIZAC. | 8956232 - IDRD - MEDIA ARMONICA COTIZACIONES
116 | BLOQUE #5 33x23x11.5 Obra Perf.Vertical + Trans | UN | 4501400% | 2023 | 1935 |  | EQUIPO DE SEGURIDAD INDUSTRIAL | 6555555555 - IDRD - MENOR VALOR DE COTIZACIONES
117 | CANTONERA ELECTRICA ESPAÑOLA DORCAR | UN | 43819 | 2019 | 53000.01 |  | EQUIPO DE SEGURIDAD INDUSTRIAL | 66665555555 - IDRD - MEDIA ARITMETICA DE COTIZACIONES
118 | SARDINELES (H 30cm) B=17;L=1.0m | UN |  | 1900 | 0 | CD500 | EQUIPO DE SEGURIDAD INDUSTRIAL | 8956232 - IDRD - MEDIA ARMONICA COTIZACIONES
119 | VENTANA BAÑO 0.60X0.60 | UN |  | 1900 | 0 |  | EQUIPO DE SEGURIDAD INDUSTRIAL | 66665555555 - IDRD - MEDIA ARITMETICA DE COTIZACIONES
121 | CANTONERA ELECTRICA GATO | UN |  | 1900 | 0 | 1232 | FERRETERIA Y HERRAMIENTAS | 6555555555 - IDRD - MENOR VALOR DE COTIZACIONES
122 | LADRILLO PRENSADOMACIZO STA/FE 24.5x12x5.5 Obra | UN | 4500900% | 2023 | 1118 | Ref.10096 | FERRETERIA Y HERRAMIENTAS | 66665555555 - IDRD - MEDIA ARITMETICA DE COTIZACIONES
123 | LADRILLO RECOCIDO COMUN 12x24x6 Dep. | UN | 4501200% | 2023 | 663 |  | EQUIPO ALQUILER Y MAQUINARIA | 555555555555 - IDRD - MEDIANA DE COTIZACIONES
125 | LADRILLO FACHADA MOORE 26x12.5x6 Vtrif. Fab. | UN |  | 1900 | 0 |  | ARBOLES Y PLANTAS | 6555555555 - IDRD - MENOR VALOR DE COTIZACIONES
126 | CINTA SIKA PVC O-22 | ML | 4459200% | 2022 | 61639 |  | CABLES | 8956232 - IDRD - MEDIA ARMONICA COTIZACIONES
127 | LAMINA EN DRY WALL 3/8" | UN | 4501300% | 2023 | 38403 |  | INST. ELECTRICAS | 555555555555 - IDRD - MEDIANA DE COTIZACIONES
128 | LADRILLO PORTANTE 30 STA/FE 29x14.5x9 Prensado Obr | UN | 4459200% | 2022 | 3169.01 |  | INST. ELECTRICAS | 555555555555 - IDRD - MEDIANA DE COTIZACIONES
130 | SARDINELES (H 40cm) B-17;L=1.0m | UN |  | 1900 | 0 |  | APARATOS ELECTRICOS | 860061089 - IDRD - PROYECCIÒN
132 | SARDINELES (H 45cm) | UN |  | 1900 | 0 |  | ACEROS Y HIERROS | 66665555555 - IDRD - MEDIA ARITMETICA DE COTIZACIONES
133 | CODO metalico 1" | UN |  | 1900 | 0 |  | CONCRETOS | 66665555555 - IDRD - MEDIA ARITMETICA DE COTIZACIONES
134 | LADRILLO REJILLA YOMASA 24x12x7 Osc Fab. | UN |  | 1900 | 0 |  | EQUIPOS PARA COCINA | 6555555555 - IDRD - MENOR VALOR DE COTIZACIONES
135 | LADRILLO PRENSADO LIVIANO | UN | 4465700% | 2022 | 764 |  | EQUIPOS PARA COCINA | 6555555555 - IDRD - MENOR VALOR DE COTIZACIONES
137 | ADOQUIN COLON.6CM STA/FE 24.5x12x6 ObFuera del mer | UN |  | 1900 | 0 |  | ENSAYOS DE LABORATORIO | 860061089 - IDRD - PROYECCIÒN
138 | VIBROCOMPACTADOR DOBLE RODILLO 3 TON + OPERARIO | HR | 4500900% | 2023 | 61252 |  | ENSAYOS DE LABORATORIO | 860061089 - IDRD - PROYECCIÒN
139 | LADRILLO TOLETE FINO STA/FE 24.5x12x6 Perf. Obra | UN |  | 1900 | 0 |  | EQUIPO ALQUILER Y MAQUINARIA | 860061089 - IDRD - PROYECCIÒN
140 | MORTERO 2500 PSI Cte. | M3 | 4458900% | 2022 | 427554.01 | (PLG-V) | OTROS PREFABRICADOS | 860.061.099.1 - IDRD
141 | ACRILICO 2mm. | M2 |  | 1900 | 0 |  | ENSAYOS DE LABORATORIO | 860061089 - IDRD - PROYECCIÒN
142 | ACRILICO 3mm. (Opal-Lámina de 1,20x1.80m) | M2 |  | 1900 | 0 |  | ELEMENTOS DE SEGURIDAD | 555555555555 - IDRD - MEDIANA DE COTIZACIONES
143 | LAVADERO GRANITO 80x60 | UN |  | 1900 | 0 |  | ELEMENTOS DE SEGURIDAD | 8956232 - IDRD - MEDIA ARMONICA COTIZACIONES
144 | HIERRO PR-60 Corru/Fig 3/8" | KG | 4498700% | 2023 | 4701 |  | EQUIPOS ESPECIALES | 860061089 - IDRD - PROYECCIÒN
146 | Extintor a base de polvo químico seco 10 libras tipo ABC multipropósito - Suministro | UN | 4458500% | 2022 | 61048 |  | EQUIPO ALQUILER Y MAQUINARIA | 860061089 - IDRD - PROYECCIÒN
147 | Extintor a base de polvo químico seco 20 libras tipo ABC multipropósito - Suministro | UN | 4458500% | 2022 | 82258 |  | EQUIPOS ESPECIALES | 860061089 - IDRD - PROYECCIÒN
148 | DURACUSTIC 5/8" S/inst. Fglas | M2 |  | 1900 | 0 |  | EQUIPO ALQUILER Y MAQUINARIA | 860061089 - IDRD - PROYECCIÒN
149 | OFICIAL ALBAÑIL GENER.SIN/PREST. HORA | HR | 4532900% | 2024 | 9667 | QY-EWQ-01 | ELEMENTOS DE SEGURIDAD | 8956232 - IDRD - MEDIA ARMONICA COTIZACIONES
151 | PLUMA ELECTRICA Trif. | DD | 4501300% | 2023 | 31474 |  | LAMPARAS | 9011109788 - C&G CARANDINI - SPECTRUM Ingeniería e Iluminación
152 | HIERRO A-40 Liso/Rect 5/8" Kg | KG | 4498700% | 2023 | 4701 |  | LAMPARAS | 9011109788 - C&G CARANDINI - SPECTRUM Ingeniería e Iluminación
153 | HIERRO 40 Liso/Rect 3/4" | KG |  | 1900 | 0 |  | LAMPARAS | 9011109788 - C&G CARANDINI - SPECTRUM Ingeniería e Iluminación
154 | ICOPOR 1 Cm. DENSIDAD 15 1x1 | M2 | 4384300% | 2020 | 2437.12 |  | ENSAYOS DE LABORATORIO | 860061089 - IDRD - PROYECCIÒN
155 | ICOPOR 4 Cm DENSIDAD 15 1x1 | M2 |  | 1900 | 0 |  | EQUIPO ALQUILER Y MAQUINARIA | 860061089 - IDRD - PROYECCIÒN
156 | LUXALON Minicell 5x5 Aluzinc | M2 | 4459200% | 2022 | 54741 |  | ENSAYOS DE LABORATORIO | 860061089 - IDRD - PROYECCIÒN
158 | LUXALON Aluzinc 130B Decor | M2 |  | 1900 | 0 |  | ENSAYOS DE LABORATORIO | 860061089 - IDRD - PROYECCIÒN
159 | CUBIERTA Arq. Galv.3.66 ACESCO | UN | 45434 | 2024 | 127332 |  | ENSAYOS DE LABORATORIO | 860061089 - IDRD - PROYECCIÒN
160 | LUXALON Aluzinc 80B Decor | M2 |  | 1900 | 0 |  | ENSAYOS DE LABORATORIO | 860061089 - IDRD - PROYECCIÒN
161 | LUXALON Alumin bisel V5 Decor | M2 |  | 1900 | 0 |  | ENSAYOS DE LABORATORIO | 860061089 - IDRD - PROYECCIÒN
162 | LUXALON Alumin 130B Decor | M2 |  | 1900 | 0 |  | ENSAYOS DE LABORATORIO | 860061089 - IDRD - PROYECCIÒN
163 | LUXALON Alumin 180B Decor | M2 |  | 1900 | 0 |  | ENSAYOS DE LABORATORIO | 860061089 - IDRD - PROYECCIÒN
164 | LUXALON Alumin 80B Decor | M2 |  | 1900 | 0 |  | ENSAYOS DE LABORATORIO | 860061089 - IDRD - PROYECCIÒN
165 | TEJA Plast. #5 AJONIT AJOVER | UN |  | 1900 | 0 |  | ENSAYOS DE LABORATORIO | 860061089 - IDRD - PROYECCIÒN
166 | LUXALON Bandeja Aluminio Natural | M2 |  | 1900 | 0 |  | ENSAYOS DE LABORATORIO | 860061089 - IDRD - PROYECCIÒN
167 | GRAPAS PARA CASETON 1¼" 15unidades | CAJA |  | 1900 | 0 |  | ENSAYOS DE LABORATORIO | 860061089 - IDRD - PROYECCIÒN
169 | PLANCHON EUCALIPTUS (0.18 x0.04x2.90M) | ML |  | 1900 | 0 |  | ENSAYOS DE LABORATORIO | 860061089 - IDRD - PROYECCIÒN
170 | REPISA (8x4CM) L=3M ORDINARIO | ML | 4501300% | 2023 | 5522 |  | ENSAYOS DE LABORATORIO | 860061089 - IDRD - PROYECCIÒN
172 | PLANCHON EUCALIPTUS (0.18x0.04M) L=3.90M) | ML |  | 1900 | 0 |  | PREFABRICADOS | 555555555555 - IDRD - MEDIANA DE COTIZACIONES
173 | REPISA (8CMX4CM) L=4M EN ORDINARIO | ML |  | 1900 | 0 | M-71 | CERRAMIENTOS | 6555555555 - IDRD - MENOR VALOR DE COTIZACIONES
175 | VARA DE LIMATON L=4 M. | ML |  | 1900 | 0 |  | Pisos | 66665555555 - IDRD - MEDIA ARITMETICA DE COTIZACIONES
176 | PLACA SUPERBOARD COLOMBIT (1.2x0.6)4 mm-MURO | UN |  | 1900 | 0 |  | TUBERIA SUBT,REJILLAS,SUMIDER. | 555555555555 - IDRD - MEDIANA DE COTIZACIONES
177 | PLACA PLANA 122x61x4mm ETERNIT | UN |  | 1900 | 0 |  | PREFABRICADOS | 6555555555 - IDRD - MENOR VALOR DE COTIZACIONES
178 | GUARDAESCOBA VIROLA 6 Cm. | ML |  | 1900 | 0 |  | MOBILIARIO PARQUES | 555555555555 - IDRD - MEDIANA DE COTIZACIONES
179 | GUARDAESCOBA VIROLA 8 Cm. | ML |  | 1900 | 0 |  | IMPERMEABIL.,ADITIVOS,QUIMICOS | 6555555555 - IDRD - MENOR VALOR DE COTIZACIONES
182 | GUARDAESCOBA ZAPAN NAZAREN 8cm | ML |  | 1900 | 0 |  | Pisos | 666665454444 - IDRD - MENOR PRECIO DE COTIZACIONES
183 | CALIBRACION DE MEDIDOR ELECTROMECANICO monofasico | UN |  | 1900 | 0 |  | Pisos | 666665454444 - IDRD - MENOR PRECIO DE COTIZACIONES
184 | PARAMETRIZACION ELECTRONICA | UN |  | 1900 | 0 |  | Pisos | 66665555555 - IDRD - MEDIA ARITMETICA DE COTIZACIONES
185 | CALIBRACION DE MEDIDOR ELECTRONICO monofasico | UN |  | 1900 | 0 |  | Pisos | 66665555555 - IDRD - MEDIA ARITMETICA DE COTIZACIONES
186 | MONOACUSTIC0 1 1/2" S/inst. Fglas | M2 |  | 1900 | 0 |  | Pisos | 66665555555 - IDRD - MEDIA ARITMETICA DE COTIZACIONES
187 | SUPERCEL .60x121x4mm ETERNIT | UN |  | 1900 | 0 |  | Pisos | 666665454444 - IDRD - MENOR PRECIO DE COTIZACIONES
188 | LAMINA Galv. Cal. 18 1 x 2 M | UN |  | 1900 | 0 |  | Pisos | 666665454444 - IDRD - MENOR PRECIO DE COTIZACIONES
189 | BAJANTE Rect. AR x2.5M ETERNIT | ML |  | 1900 | 0 |  | Pisos | 66665555555 - IDRD - MEDIA ARITMETICA DE COTIZACIONES
190 | BOVEDA CIRCULAR No.1 120x155 | UN |  | 1900 | 0 |  | MISCELANEA | 66665555555 - IDRD - MEDIA ARITMETICA DE COTIZACIONES
191 | ALAMBRE AISLADO No.14 THHN-THWN 90 600V | ML |  | 1900 | 0 |  | MISCELANEA | 66665555555 - IDRD - MEDIA ARITMETICA DE COTIZACIONES
192 | CABALLETE FIJO T.ONDULADA ETERNIT | UN | 45426 | 2024 | 35518 |  | APARATOS ELECTRICOS | 66665555555 - IDRD - MEDIA ARITMETICA DE COTIZACIONES
193 | CABALLETE ART SUP TEJA ESPAÑOLA ETERNIT | UN |  | 1900 | 0 |  | APARATOS ELECTRICOS | 66665555555 - IDRD - MEDIA ARITMETICA DE COTIZACIONES
194 | CABALLETE ONDULIT ARTICULADO ETERNIT | UN |  | 1900 | 0 |  | CABLES | 66665555555 - IDRD - MEDIA ARITMETICA DE COTIZACIONES
195 | CANAL PVC (RAINGO) | ML | 45426 | 2024 | 22260.33 |  | SISTEMAS VENTILACION | 66665555555 - IDRD - MEDIA ARITMETICA DE COTIZACIONES
196 | CANAL S/Circ.BSx250m ETERNIT | ML |  | 1900 | 0 |  | INST. HIDRAUL/SANIT. Y LAMINAS | 66665555555 - IDRD - MEDIA ARITMETICA DE COTIZACIONES
197 | CANALETA 43 x 3.50 ETERNIT | UN |  | 1900 | 0 |  | MOBILIARIO PARQUES | 66665555555 - IDRD - MEDIA ARITMETICA DE COTIZACIONES
198 | CANALETA 43 x 4.00 ETERNIT (DESCONTINUADA) (NO USAR) | UN | 43510 | 2019 | 228480 |  | MOBILIARIO PARQUES | 66665555555 - IDRD - MEDIA ARITMETICA DE COTIZACIONES
200 | TUBO GRES 16" (1.50) | UN |  | 1900 | 0 |  | GRIFERIAS,APARATOS,ACCESORIOS | 66665555555 - IDRD - MEDIA ARITMETICA DE COTIZACIONES
201 | CANALETA 43 x 5.50 ETERNIT | UN |  | 1900 | 0 |  | GRIFERIAS,APARATOS,ACCESORIOS | 66665555555 - IDRD - MEDIA ARITMETICA DE COTIZACIONES
202 | CANALETA 43 x 6.00 ETERNIT | UN |  | 1900 | 0 |  | PUERTAS Y VENTANAS ALUM Y LAM | 66665555555 - IDRD - MEDIA ARITMETICA DE COTIZACIONES
203 | TUBO GRES 24" (1.50) MOORE | UN |  | 1900 | 0 |  | ADITIVOS. MORTEROS | 66665555555 - IDRD - MEDIA ARITMETICA DE COTIZACIONES
204 | TUBO GRES 30" (1.50) MOORE | UN |  | 1900 | 0 |  | PUERTAS Y VENTANAS ALUM Y LAM | 66665555555 - IDRD - MEDIA ARITMETICA DE COTIZACIONES
205 | CANALETA 90 x 5.25 ETERNIT | UN |  | 1900 | 0 |  | CERCHAS,VIGAS, ANG, PERFILES | 66665555555 - IDRD - MEDIA ARITMETICA DE COTIZACIONES
206 | CANALETA 90 x 6.00 ETERNIT | UN |  | 1900 | 0 |  | PUERTAS Y VENTANAS ALUM Y LAM | 8956232 - IDRD - MEDIA ARMONICA COTIZACIONES
207 | CANALETA 90 x 7.50 FIBROCEMENTO | UN |  | 1900 | 0 |  | FERRETERIA Y HERRAMIENTAS | 66665555555 - IDRD - MEDIA ARITMETICA DE COTIZACIONES
208 | CANALETA 90 x 9.00 ETERNIT | UN |  | 1900 | 0 |  | CUBIERTAS | 66665555555 - IDRD - MEDIA ARITMETICA DE COTIZACIONES
209 | CANALETA 90-240x100 ACRILICA | UN |  | 1900 | 0 |  | SUELDOS Y JORNALES | 66665555555 - IDRD - MEDIA ARITMETICA DE COTIZACIONES
210 | CANALETA Galv. 4.50 ACESCO | UN |  | 1900 | 0 |  | APARATOS ELECTRICOS | 66665555555 - IDRD - MEDIA ARITMETICA DE COTIZACIONES
211 | CODO BAJANTE BR x 90 ETERNIT | UN |  | 1900 | 0 |  | EQUIPOS ESPECIALES | 66665555555 - IDRD - MEDIA ARITMETICA DE COTIZACIONES
212 | BAJANTE CODO 90°PVC (RAINGO) | UN |  | 1900 | 0 |  | CUBIERTAS | 66665555555 - IDRD - MEDIA ARITMETICA DE COTIZACIONES
213 | DOMO CIRCULAR 0.80 DIAMETRO | UN |  | 1900 | 0 |  | CORTACIRCUITOS | 66665555555 - IDRD - MEDIA ARITMETICA DE COTIZACIONES
214 | DOMO CIRCULAR 1.10 DIAMETRO | UN |  | 1900 | 0 |  | TARIFAS Y SERVICIOS | 66665555555 - IDRD - MEDIA ARITMETICA DE COTIZACIONES
215 | GANCHO PLACA Ond.150mm FIBROCEMENTO | UN | 4543400% | 2024 | 2097.01 |  | TARIFAS Y SERVICIOS | 66665555555 - IDRD - MEDIA ARITMETICA DE COTIZACIONES
216 | CANAL S/PORTE PVC (RAINGO) | UN | 45426 | 2024 | 2926.34 |  | TUBERIA | 66665555555 - IDRD - MEDIA ARITMETICA DE COTIZACIONES
217 | CANAL TAPA EXTERNA PVC(RAINGO) | UN | 4542600% | 2024 | 8308 |  | TUBERIA | 66665555555 - IDRD - MEDIA ARITMETICA DE COTIZACIONES
218 | TEJA ACRILICA No. 6 Ond. 2mm. | UN |  | 1900 | 0 |  | INST. ELECTRICAS | 66665555555 - IDRD - MEDIA ARITMETICA DE COTIZACIONES
220 | MEZCLADORA PARA CONCRETO 1 BULTO ELECTRICO | MES |  | 1900 | 0 |  | Pisos | 66665555555 - IDRD - MEDIA ARITMETICA DE COTIZACIONES
222 | TEJA ESPAÑOLA 0.74 M. ETERNIT | UN | 4543400% | 2024 | 55712 |  | Pisos | 66665555555 - IDRD - MEDIA ARITMETICA DE COTIZACIONES
223 | TEJA ESPAÑOLA 1.34 M. ETERNIT | UN | 4543400% | 2024 | 71465 |  | INST. ELECTRICAS | 66665555555 - IDRD - MEDIA ARITMETICA DE COTIZACIONES
224 | TEJA ONDULADA FIBROCEMENTO No. 4 | UN | 4459300% | 2022 | 20587 |  | LAMPARAS | 66665555555 - IDRD - MEDIA ARITMETICA DE COTIZACIONES
225 | TEJA PLACA Ond. No. 5 ETERNIT | UN |  | 1900 | 0 |  | INST. ELECTRICAS | 66665555555 - IDRD - MEDIA ARITMETICA DE COTIZACIONES
226 | TEJA PLACA Ond. No. 6 ETERNIT | UN | 4543400% | 2024 | 29592 |  | CABLES | 66665555555 - IDRD - MEDIA ARITMETICA DE COTIZACIONES
227 | TEJA PLACA Ond. No. 8 | UN | 4543400% | 2024 | 40115 |  | FERRETERIA | 66665555555 - IDRD - MEDIA ARITMETICA DE COTIZACIONES
228 | TEJA INGLESA AA Ref.761 MOORE | M2 |  | 1900 | 0 |  | LAMPARAS | 66665555555 - IDRD - MEDIA ARITMETICA DE COTIZACIONES
229 | TEJA CABLLETE AA Ref.771 MOORE | ML |  | 1900 | 0 |  | INST. HIDRAUL/SANIT. Y LAMINAS | 66665555555 - IDRD - MEDIA ARITMETICA DE COTIZACIONES
230 | TEJA Plast. #4 RURALIT AJOVER | UN |  | 1900 | 0 |  | SUBESTACION | 66665555555 - IDRD - MEDIA ARITMETICA DE COTIZACIONES
231 | TEJA Plast. #6 RURALIT AJOVER | UN |  | 1900 | 0 |  | LAMPARAS | 66665555555 - IDRD - MEDIA ARITMETICA DE COTIZACIONES
232 | TEJA RURALIT No.4 | UN |  | 1900 | 0 |  | INST. ELECTRICAS | 66665555555 - IDRD - MEDIA ARITMETICA DE COTIZACIONES
233 | TEJA RURALIT No.6 | UN |  | 1900 | 0 |  | MOBILIARIO PARQUES | 66665555555 - IDRD - MEDIA ARITMETICA DE COTIZACIONES
234 | TEJA RURALIT No.8 | UN |  | 1900 | 0 |  | MOBILIARIO PARQUES | 66665555555 - IDRD - MEDIA ARITMETICA DE COTIZACIONES
235 | TEJA Plast. #4 AJONIT AJOVER | UN |  | 1900 | 0 |  | MOBILIARIO PARQUES | 66665555555 - IDRD - MEDIA ARITMETICA DE COTIZACIONES
236 | TEJA TEJALIT # 4 DOBLE ETERNIT | UN |  | 1900 | 0 |  | INST. HIDRAUL/SANIT. Y LAMINAS | 66665555555 - IDRD - MEDIA ARITMETICA DE COTIZACIONES
237 | TEJA TEJALIT # 6 DOBLE ETERNIT | UN |  | 1900 | 0 |  | INST. HIDRAUL/SANIT. Y LAMINAS | 66665555555 - IDRD - MEDIA ARITMETICA DE COTIZACIONES
238 | TEJA TEJALIT # 8 DOBLE ETERNIT | UN |  | 1900 | 0 |  | PERFILERIA | 66665555555 - IDRD - MEDIA ARITMETICA DE COTIZACIONES
239 | TEJA Tripl.No.1 179x117 Acr.2mm | UN |  | 1900 | 0 |  | MISCELANEA | 66665555555 - IDRD - MEDIA ARITMETICA DE COTIZACIONES
240 | TERMINAL LATERAL No. 4 ETERNIT | UN |  | 1900 | 0 |  | INST. HIDRAUL/SANIT. Y LAMINAS | 66665555555 - IDRD - MEDIA ARITMETICA DE COTIZACIONES
241 | TERMINAL LATERAL No. 6 ETERNIT | UN |  | 1900 | 0 |  | CAJAS, ARMARIOS, TABLEROS | 66665555555 - IDRD - MEDIA ARITMETICA DE COTIZACIONES
242 | TORNILLO COMPL.METALcCAN-43 ETERNIT | UN | 4543400% | 2024 | 2061 |  | CAJAS, ARMARIOS, TABLEROS | 66665555555 - IDRD - MEDIA ARITMETICA DE COTIZACIONES
243 | TORNILL0 FIJACION METALICO CANALETA-90 | UN |  | 1900 | 0 |  | APARATOS ELECTRICOS | 66665555555 - IDRD - MEDIA ARITMETICA DE COTIZACIONES
244 | VIDRIO PELDAR CRUDO BRONCE 5mm | M2 |  | 1900 | 0 |  | APARATOS ELECTRICOS | 66665555555 - IDRD - MEDIA ARITMETICA DE COTIZACIONES
245 | CANAL UNION PVC (RAINGO) | UN | 45426 | 2024 | 10185.56 |  | APARATOS ELECTRICOS | 66665555555 - IDRD - MEDIA ARITMETICA DE COTIZACIONES
246 | ADOQUIN CONC.A-6 OBRA (10x20x6) | UN | 4467700% | 2022 | 946 |  | INST. ELECTRICAS | 66665555555 - IDRD - MEDIA ARITMETICA DE COTIZACIONES
247 | ALAMBRE GALVANIZADO Cal. 12 | KG |  | 1900 | 0 |  | ACCESORIOS | 66665555555 - IDRD - MEDIA ARITMETICA DE COTIZACIONES
248 | ADOQUIN CONC.A-8 OBRA (10x20x8) | UN | 45009 | 2023 | 1227 |  | APARATOS ELECTRICOS | 66665555555 - IDRD - MEDIA ARITMETICA DE COTIZACIONES
249 | TEJA PLANA AA Ref.763 MOORE | M2 |  | 1900 | 0 |  | Pisos | 66665555555 - IDRD - MEDIA ARITMETICA DE COTIZACIONES
250 | ADOQUIN GRES 10x10x2.5 | M2 |  | 1900 | 0 |  | APARATOS ELECTRICOS | 66665555555 - IDRD - MEDIA ARITMETICA DE COTIZACIONES
251 | PISOGRES ESMALTADO BLC 10x20 T.MOORE | M2 |  | 1900 | 0 |  | CORTACIRCUITOS | 66665555555 - IDRD - MEDIA ARITMETICA DE COTIZACIONES
255 | ALFOMBRA ALFA VICTORY | M2 |  | 1900 | 0 |  | CORTACIRCUITOS | 66665555555 - IDRD - MEDIA ARITMETICA DE COTIZACIONES
256 | ALFOMBRA ALFA KASHMIR IMPERIAL | M2 | 44589 | 2022 | 221802.01 |  | CORTACIRCUITOS | 66665555555 - IDRD - MEDIA ARITMETICA DE COTIZACIONES
257 | ESPEJO PELDAR BRONCE 4 mm | M2 |  | 1900 | 0 |  | MISCELANEA | 66665555555 - IDRD - MEDIA ARITMETICA DE COTIZACIONES
258 | PLUMA GRUA MOTOR A GASOLINA | DD |  | 1900 | 0 |  | INST. ELECTRICAS | 66665555555 - IDRD - MEDIA ARITMETICA DE COTIZACIONES
259 | ALFOMBRA ALFA SPLENDOR (NYLON) | M2 |  | 1900 | 0 |  | INST. ELECTRICAS | 66665555555 - IDRD - MEDIA ARITMETICA DE COTIZACIONES
260 | VIDRIO CRUD.INCOLO.4mm TRANSPARENTE | M2 |  | 1900 | 0 |  | JARDINERIA Y GRAMAS | 66665555555 - IDRD - MEDIA ARITMETICA DE COTIZACIONES
261 | VIDRIO CRISTAL INCOLORO 5mm | M2 |  | 1900 | 0 |  | TUBERIA | 66665555555 - IDRD - MEDIA ARITMETICA DE COTIZACIONES
262 | VIDRIO CRISTAL BRONC. 4mm | M2 |  | 1900 | 0 |  | FERRETERIA | 66665555555 - IDRD - MEDIA ARITMETICA DE COTIZACIONES
263 | ALFOMBRA ALFA PREMIER (NYLON) | M2 |  | 1900 | 0 |  | Pisos | 66665555555 - IDRD - MEDIA ARITMETICA DE COTIZACIONES
264 | VIDRIO CRISTAL BRONC. 5mm | M2 |  | 1900 | 0 |  | FERRETERIA Y HERRAMIENTAS | 66665555555 - IDRD - MEDIA ARITMETICA DE COTIZACIONES
266 | ESTUCO VENECIANO CLARO | GLN |  | 1900 | 0 |  | TUBERIA | 66665555555 - IDRD - MEDIA ARITMETICA DE COTIZACIONES
267 | ALFOMBRA PAVCO ACUARELA Inst. | M2 |  | 1900 | 0 |  | ADITIVOS. MORTEROS | 66665555555 - IDRD - MEDIA ARITMETICA DE COTIZACIONES
268 | HIERRO 40 Alambrón ¼" | KG |  | 1900 | 0 |  | FERRETERIA Y HERRAMIENTAS | 66665555555 - IDRD - MEDIA ARITMETICA DE COTIZACIONES
269 | VIDRIO CRISTAL BRONC. 6mm | M2 |  | 1900 | 0 |  | PUERTAS Y VENTANAS ALUM Y LAM | 66665555555 - IDRD - MEDIA ARITMETICA DE COTIZACIONES
270 | HIERRO 40 Alambrón 3/8" | KG |  | 1900 | 0 |  | CAJAS, ARMARIOS, TABLEROS | 66665555555 - IDRD - MEDIA ARITMETICA DE COTIZACIONES
271 | PISO ANTICADO GUAJIRA 33*33 CRNA | M2 | 4459200% | 2022 | 101618 |  | CORTACIRCUITOS | 66665555555 - IDRD - MEDIA ARITMETICA DE COTIZACIONES
272 | ALFOMBRA PAVCO MAGISTRAL Inst. | M2 |  | 1900 | 0 |  | CORTACIRCUITOS | 66665555555 - IDRD - MEDIA ARITMETICA DE COTIZACIONES
273 | ALFOMBRA PAVCO DALTON Inst. | M2 |  | 1900 | 0 |  | INST. ELECTRICAS | 66665555555 - IDRD - MEDIA ARITMETICA DE COTIZACIONES
275 | ALFOMBRA PAVCO MONACO Inst. | M2 |  | 1900 | 0 |  | INST. ELECTRICAS | 66665555555 - IDRD - MEDIA ARITMETICA DE COTIZACIONES
276 | ALFOMBRA PAVCO OASIS Inst. | M2 |  | 1900 | 0 |  | REJILLAS | 66665555555 - IDRD - MEDIA ARITMETICA DE COTIZACIONES
277 | ALFOMBRA PAVCO MINK Inst. | M2 |  | 1900 | 0 |  | LAMPARAS | 66665555555 - IDRD - MEDIA ARITMETICA DE COTIZACIONES
278 | ALFOMBRA PAVCO FLORESTA II Inst. | M2 |  | 1900 | 0 |  | AGREGADOS | 66665555555 - IDRD - MEDIA ARITMETICA DE COTIZACIONES
279 | VIDRIO CRISTAL Templ.BRONC.5mm | M2 |  | 1900 | 0 |  | LAMPARAS | 66665555555 - IDRD - MEDIA ARITMETICA DE COTIZACIONES
280 | VIDRIO CRISTAL Templ.BRONC.4mm | M2 |  | 1900 | 0 |  | LAMPARAS | 66665555555 - IDRD - MEDIA ARITMETICA DE COTIZACIONES
281 | TANQUE CONICO 250 LT. COLEMPAQUES | UN |  | 1900 | 0 |  | LAMPARAS | 66665555555 - IDRD - MEDIA ARITMETICA DE COTIZACIONES
282 | TANQUE CONICO 2000 LT. COLEMPAQUES | UN |  | 1900 | 0 |  | TUBOS | 66665555555 - IDRD - MEDIA ARITMETICA DE COTIZACIONES
283 | CODO metalico 3/4" EMT | UN |  | 1900 | 0 |  | INST. ELECTRICAS | 66665555555 - IDRD - MEDIA ARITMETICA DE COTIZACIONES
284 | CODO metalico 1/2" | UN |  | 1900 | 0 |  | EQUIPOS DE COMPACTACION | 66665555555 - IDRD - MEDIA ARITMETICA DE COTIZACIONES
285 | CODO metalico 1 1/2" | UN |  | 1900 | 0 |  | FERRETERIA | 66665555555 - IDRD - MEDIA ARITMETICA DE COTIZACIONES
288 | PISO OPAL BEIGE 20.5x20.5 CRNA | M2 |  | 1900 | 0 |  | Pisos | 66665555555 - IDRD - MEDIA ARITMETICA DE COTIZACIONES
289 | ENCHAPE JULIANA BALNCO 20 x 30 CRNA | M2 |  | 1900 | 0 |  | Esmaltes | 66665555555 - IDRD - MEDIA ARITMETICA DE COTIZACIONES
290 | ALFARJIA GRABADA 12x17x7 obra | UN |  | 1900 | 0 |  | LAMPARAS | 66665555555 - IDRD - MEDIA ARITMETICA DE COTIZACIONES
291 | GRANO 1-N MELATO 33x33 PRIMERA ALFA -BALDOSA | M2 |  | 1900 | 0 |  | LAMPARAS | 66665555555 - IDRD - MEDIA ARITMETICA DE COTIZACIONES
292 | ALFARJIA GRABADA 12x17x7 fab | UN |  | 1900 | 0 |  | TUBERIA | 66665555555 - IDRD - MEDIA ARITMETICA DE COTIZACIONES
293 | BALDOSIN GRANITO MARMOL Blc.#4 Base blanco 33 x33 | M2 |  | 1900 | 0 |  | INST. ELECTRICAS | 66665555555 - IDRD - MEDIA ARITMETICA DE COTIZACIONES
294 | BALDOSIN MARMOL GRIS #4 DELTA 30 x 30 | M2 |  | 1900 | 0 |  | INST. ELECTRICAS | 66665555555 - IDRD - MEDIA ARITMETICA DE COTIZACIONES
295 | VENTANA COCINA 0.90X1.20 | UN |  | 1900 | 0 |  | APARATOS ELECTRICOS | 66665555555 - IDRD - MEDIA ARITMETICA DE COTIZACIONES
297 | LADRILLO ESTRUCTURAL G 29X14.5X9 fab | UN |  | 1900 | 0 |  | JARDINERIA Y GRAMAS | 860.061.099.1 - IDRD
300 | PUERTA METALICA ENTRADA SIN CHAPA | UN |  | 1900 | 0 |  | FERRETERIA | 66665555555 - IDRD - MEDIA ARITMETICA DE COTIZACIONES
302 | CONTRAPASOS ESCALERA Vinisol .Inst PAVCO | ML |  | 1900 | 0 |  | APARATOS ELECTRICOS | 66665555555 - IDRD - MEDIA ARITMETICA DE COTIZACIONES
303 | TUBO ALCANT NOVAFORT 250MM S/NORMA ICONTEC | ML | 4516100% | 2023 | 86035 |  | APARATOS ELECTRICOS | 66665555555 - IDRD - MEDIA ARITMETICA DE COTIZACIONES
304 | UNION ALCANT NOVAFORT 250MM S/NORMA ICONTEC | UN | 4500600% | 2023 | 175264 |  | APARATOS ELECTRICOS | 66665555555 - IDRD - MEDIA ARITMETICA DE COTIZACIONES
305 | PISO EGEO BLANCO 25X25 CRNA | M2 |  | 1900 | 0 |  | APARATOS ELECTRICOS | 66665555555 - IDRD - MEDIA ARITMETICA DE COTIZACIONES
306 | EMEFLEX MOZAICO INST. | M2 |  | 1900 | 0 |  | FERRETERIA | 66665555555 - IDRD - MEDIA ARITMETICA DE COTIZACIONES
308 | HIERRO A-40 Liso/Rect 3/4" | KG |  | 1900 | 0 |  | APARATOS ELECTRICOS | 66665555555 - IDRD - MEDIA ARITMETICA DE COTIZACIONES
309 | GUARDAESCOBA VINISOL 10 Inst PAVCO | ML |  | 1900 | 0 |  | FERRETERIA | 66665555555 - IDRD - MEDIA ARITMETICA DE COTIZACIONES
310 | GUARDAESCOBA VINISOL 6.8Inst PAVCO | ML |  | 1900 | 0 |  | FERRETERIA | 66665555555 - IDRD - MEDIA ARITMETICA DE COTIZACIONES
313 | MARMOL NEGRO SANGIL CUADREADO ALFA | M2 |  | 1900 | 0 |  | APARATOS ELECTRICOS | 66665555555 - IDRD - MEDIA ARITMETICA DE COTIZACIONES
315 | REJILLA ANTICUCARACHA 3"x2" COMBINADA | UN |  | 1900 | 0 |  | APARATOS ELECTRICOS | 66665555555 - IDRD - MEDIA ARITMETICA DE COTIZACIONES
316 | REJILLA ANTICUCARACHA 6"x4" Al. | UN |  | 1900 | 0 |  | APARATOS ELECTRICOS | 66665555555 - IDRD - MEDIA ARITMETICA DE COTIZACIONES
317 | REJILLA CONCENTRICA 3"x2" COMBINADA | UN | 4458500% | 2022 | 11763.95 |  | APARATOS ELECTRICOS | 66665555555 - IDRD - MEDIA ARITMETICA DE COTIZACIONES
318 | HIERRO A-40 Liso/Rect 5/8" Ml | ML | 4353700% | 2019 | 4305 |  | APARATOS ELECTRICOS | 66665555555 - IDRD - MEDIA ARITMETICA DE COTIZACIONES
320 | MARMOL RETAL TRAVERTINO VILLA DE LEYVA | M2 |  | 1900 | 0 |  | APARATOS ELECTRICOS | 66665555555 - IDRD - MEDIA ARITMETICA DE COTIZACIONES
321 | VIDRIO TEMPL.GRABD.BRONCE 5mm | M2 |  | 1900 | 0 |  | APARATOS ELECTRICOS | 66665555555 - IDRD - MEDIA ARITMETICA DE COTIZACIONES
322 | TEJA Plast. #8 AJONIT AJOVER | UN |  | 1900 | 0 |  | CABLES | 66665555555 - IDRD - MEDIA ARITMETICA DE COTIZACIONES
323 | PASO 30 cm x 3 mm | ML |  | 1900 | 0 |  | APARATOS ELECTRICOS | 66665555555 - IDRD - MEDIA ARITMETICA DE COTIZACIONES
324 | PEGACOR BLANCO (25kg) | KG | 4501300% | 2023 | 1994 |  | INST. ELECTRICAS | 66665555555 - IDRD - MEDIA ARITMETICA DE COTIZACIONES
326 | CERCHA METALICA DE 3MT | SMN |  | 1900 | 0 |  | EQUIPO ALQUILER Y MAQUINARIA | 66665555555 - IDRD - MEDIA ARITMETICA DE COTIZACIONES
327 | PIEDRA CORALINA (305x305x16) | M2 |  | 1900 | 0 |  | ACCESORIOS | 66665555555 - IDRD - MEDIA ARITMETICA DE COTIZACIONES
329 | CRUCETAS CORTAS | SMN |  | 1900 | 0 |  | TUBERIA | 66665555555 - IDRD - MEDIA ARITMETICA DE COTIZACIONES
330 | POLISEC PAVCO | M2 | 4356000% | 2019 | 750 |  | ACCESORIOS | 66665555555 - IDRD - MEDIA ARITMETICA DE COTIZACIONES
331 | ENCHAPE VERACRUZ AZUL 20*30 CRNA | M2 |  | 1900 | 0 |  | ACCESORIOS | 66665555555 - IDRD - MEDIA ARITMETICA DE COTIZACIONES
332 | ENCHAPE MACEDONIA 25x35 CRNA | M2 | 4501300% | 2023 | 25171 |  | TUBERIA | 66665555555 - IDRD - MEDIA ARITMETICA DE COTIZACIONES
337 | VIDRIO CRISTAL Templ.INCOL.5mm | M2 |  | 1900 | 0 |  | FERRETERIA Y HERRAMIENTAS | 66665555555 - IDRD - MEDIA ARITMETICA DE COTIZACIONES
339 | ENCHAPE TURQUI AZUL 25x25 CRNA | M2 |  | 1900 | 0 |  | VIDRIOS Y ESPEJOS | 66665555555 - IDRD - MEDIA ARITMETICA DE COTIZACIONES
340 | BISAGRA DE HIERRO | PAR |  | 1900 | 0 |  | INST. DE GAS | 66665555555 - IDRD - MEDIA ARITMETICA DE COTIZACIONES
341 | PULIDA PISO GRANITO(EQUIPO+MdEO) | M2 | 4500900% | 2023 | 16909 |  | IMPERMEABIL.,ADITIVOS,QUIMICOS | 66665555555 - IDRD - MEDIA ARITMETICA DE COTIZACIONES
342 | PULIDA + LACADA PISO MADERA | M2 |  | 1900 | 0 |  | REGISTROS Y CHEQUES | 66665555555 - IDRD - MEDIA ARITMETICA DE COTIZACIONES
343 | TEE PRESION 1¼" PVC S/NORMA ICONTEC | UN | 4468300% | 2022 | 8366 |  | Enchapes y Pisos | 66665555555 - IDRD - MEDIA ARITMETICA DE COTIZACIONES
344 | TABLON SAHARA LISO TUNEZ ALFA | M2 |  | 1900 | 0 |  | LADRILLO BOGOTA | 66665555555 - IDRD - MEDIA ARITMETICA DE COTIZACIONES
345 | TEE PRESION 3/4" PVC S/NORMA ICONTEC | UN | 4542700% | 2024 | 1453 |  | ACCESORIOS | 66665555555 - IDRD - MEDIA ARITMETICA DE COTIZACIONES
347 | REJILLA LAVADERO 5x7cmx1 ½ "Al. | UN |  | 1900 | 0 |  | APARATOS ELECTRICOS | 66665555555 - IDRD - MEDIA ARITMETICA DE COTIZACIONES
348 | TABLETA 10 x 10 NATURAL MOORE | M2 |  | 1900 | 0 |  | CERRADURAS Y HERRAJES | 66665555555 - IDRD - MEDIA ARITMETICA DE COTIZACIONES
349 | TABLETA 15 x 15 NATURAL MOORE | M2 |  | 1900 | 0 |  | TUBERIA | 66665555555 - IDRD - MEDIA ARITMETICA DE COTIZACIONES
350 | TABLETA 20 x 10 NATURAL MOORE | M2 |  | 1900 | 0 |  | GRIFERIAS,APARATOS,ACCESORIOS | 66665555555 - IDRD - MEDIA ARITMETICA DE COTIZACIONES
351 | MARMOL Trav.VLLaLEIVA 30.5X15.3X1 | M2 |  | 1900 | 0 | DIMAPACK BOG | EQUIPO ALQUILER Y MAQUINARIA | 66665555555 - IDRD - MEDIA ARITMETICA DE COTIZACIONES
352 | HIERRO A-40 Liso/Rect 7/8" Kg | KG | 4353200% | 2019 | 2760 |  | LAMPARAS | 66665555555 - IDRD - MEDIA ARITMETICA DE COTIZACIONES
353 | TABLON LISO TRADICION ROJA ALFA | M2 |  | 1900 | 0 |  | CABLES | 66665555555 - IDRD - MEDIA ARITMETICA DE COTIZACIONES
354 | PLANCHONES MADERA (A=0.30M;e=4CM,L=3M.) | SMN |  | 1900 | 0 |  | INST. ELECTRICAS | 66665555555 - IDRD - MEDIA ARITMETICA DE COTIZACIONES
355 | TABLON DE ½-26 NATURAL MOORE | M2 |  | 1900 | 0 |  | CORTACIRCUITOS | 66665555555 - IDRD - MEDIA ARITMETICA DE COTIZACIONES
356 | PISO GERFLOR 1.5mm.Inst. KONKER | M2 |  | 1900 | 0 |  | VIDRIOS Y ESPEJOS | 66665555555 - IDRD - MEDIA ARITMETICA DE COTIZACIONES
357 | VINISOL 1.6 RESIDENCIAL TERRAZO (sum+ Inst). | M2 |  | 1900 | 0 |  | CAJAS, ARMARIOS, TABLEROS | 66665555555 - IDRD - MEDIA ARITMETICA DE COTIZACIONES
358 | VINISOL 2.0 TRAFICO Inst. | M2 |  | 1900 | 0 |  | ADITIVOS. MORTEROS | 66665555555 - IDRD - MEDIA ARITMETICA DE COTIZACIONES
359 | VINISOL 3.0 TraficoPesadoTableta (30x30cm)+transp. | M2 |  | 1900 | 0 |  | CUBIERTAS Y ACCESORIOS | 66665555555 - IDRD - MEDIA ARITMETICA DE COTIZACIONES
360 | TEJA Plast. #6 AJONIT AJOVER | UN |  | 1900 | 0 |  | Enchapes y Pisos | 66665555555 - IDRD - MEDIA ARITMETICA DE COTIZACIONES
361 | TEE PRESION Ø 1" S/NORMA ICONTEC | UN | 4542700% | 2024 | 3456 |  | LAMINAS PLATINAS | 66665555555 - IDRD - MEDIA ARITMETICA DE COTIZACIONES
362 | ZOCALO Bald.GRANO 5-BHV ALFA | ML |  | 1900 | 0 |  | ALAMBRES | 66665555555 - IDRD - MEDIA ARITMETICA DE COTIZACIONES
363 | ZOCALO Bald.GRANO 5 MELAT ALFA | ML |  | 1900 | 0 |  | PINTURAS | 66665555555 - IDRD - MEDIA ARITMETICA DE COTIZACIONES
364 | ZOCALO Bald.GRANO 1 MELAT ALFA | ML |  | 1900 | 0 |  | ACCESORIOS | 66665555555 - IDRD - MEDIA ARITMETICA DE COTIZACIONES
365 | PISOGRES NATURAL 30x30 T.MOORE | M2 |  | 1900 | 0 | PAGC120x6 | CERCHAS,VIGAS, ANG, PERFILES | 66665555555 - IDRD - MEDIA ARITMETICA DE COTIZACIONES
366 | REJILLA ALUMINIO CON SOSCO (3"x2") TRADICIONAL | UN | 4501300% | 2023 | 4365 |  | INST. HIDRAUL/SANIT. Y LAMINAS | 66665555555 - IDRD - MEDIA ARITMETICA DE COTIZACIONES
367 | ANDAMIO COLGANTE 40mt. | DD |  | 1900 | 0 |  | BLOQUES Y LADRILLOS | 66665555555 - IDRD - MEDIA ARITMETICA DE COTIZACIONES
368 | ANDAMIO TUBULAR (SECC:1.5X1.5M.) | DD | 45007 | 2023 | 1566 |  | ACCESORIOS | 66665555555 - IDRD - MEDIA ARITMETICA DE COTIZACIONES
369 | AUTOBOMBA PARA CONCRETO | M3 | 45062 | 2023 | 51178 |  | GRIFERIA | 66665555555 - IDRD - MEDIA ARITMETICA DE COTIZACIONES
370 | REJILLA VENT. TRADICIONAL 3" Al. 15x15 | UN |  | 1900 | 0 |  | PINTURAS | 66665555555 - IDRD - MEDIA ARITMETICA DE COTIZACIONES
371 | BOMBA ESTACIONARIA DE CONCRETO | M3 | 4500900% | 2023 | 34492 |  | PINTURAS | 66665555555 - IDRD - MEDIA ARITMETICA DE COTIZACIONES
372 | BULLDOZER D-6 CATERPILLAR (Operario+Combustible) | DD |  | 1900 | 0 |  | MADERAS | 66665555555 - IDRD - MEDIA ARITMETICA DE COTIZACIONES
373 | CARGADOR .40 M3 SOBRE LLANTAS | MES |  | 1900 | 0 |  | GRIFERIAS,APARATOS,ACCESORIOS | 66665555555 - IDRD - MEDIA ARITMETICA DE COTIZACIONES
374 | HIERRO 40 Liso/Rect 7/8" | KG |  | 1900 | 0 |  | MISCELANEA | 66665555555 - IDRD - MEDIA ARITMETICA DE COTIZACIONES
375 | RODILLO VIBRATORIO "BENITIN" 1TON+ Operario | DD |  | 1900 | 0 |  | INST. ELECTRICAS | 66665555555 - IDRD - MEDIA ARITMETICA DE COTIZACIONES
376 | COMPRESOR 2 MARTILLOS 185 PCM-OPER+COMB | HR | 4500900% | 2023 | 44344.01 | 13202 blanco | MOLDURAS | 66665555555 - IDRD - MEDIA ARITMETICA DE COTIZACIONES
377 | CALENTADOR 15 GN.Elec/Domes CIMSA | UN |  | 1900 | 0 | 5 mm | VIDRIOS Y ESPEJOS | 66665555555 - IDRD - MEDIA ARITMETICA DE COTIZACIONES
378 | CORTADORA DE LADRILLO GASOLINA (sin disco) | DD | 4500900% | 2023 | 32732 |  | ENSAYOS DE LABORATORIO | 66665555555 - IDRD - MEDIA ARITMETICA DE COTIZACIONES
379 | CALENTADOR 30 GN.Elec.Integral CIMSA | UN |  | 1900 | 0 |  | PRELIMINARES | 66665555555 - IDRD - MEDIA ARITMETICA DE COTIZACIONES
381 | FORM CLAMPS (UN) | DD | 4465500% | 2022 | 80 |  | GRIFERIAS,APARATOS,ACCESORIOS | 66665555555 - IDRD - MEDIA ARITMETICA DE COTIZACIONES
382 | FORMALETA ENTREPISO M2 (paral corto 1,5-2,5 mts) | MES | 4465500% | 2022 | 7168 |  | INST. ELECTRICAS | 66665555555 - IDRD - MEDIA ARITMETICA DE COTIZACIONES
383 | FORMALETA ENTREPISO M2 (paral largo 3-4,5 mts) | MES | 4501300% | 2023 | 9655.01 |  | CAJAS, ARMARIOS, TABLEROS | 66665555555 - IDRD - MEDIA ARITMETICA DE COTIZACIONES
384 | CRUCETAS LARGAS | DD | 45013 | 2023 | 52 |  | MISCELANEA | 66665555555 - IDRD - MEDIA ARITMETICA DE COTIZACIONES
385 | REJILLA DE ARBOL DE 120 cm. H.F. | UN |  | 1900 | 0 |  | MISCELANEA | 66665555555 - IDRD - MEDIA ARITMETICA DE COTIZACIONES
386 | FORMALETA SARDINEL- (45x240) / ML | DD | 4500700% | 2023 | 511 |  | INST. ELECTRICAS | 66665555555 - IDRD - MEDIA ARITMETICA DE COTIZACIONES
387 | CALENTADOR 30 GN.GAS Domes CIMSA | UN |  | 1900 | 0 |  | MADERAS | 66665555555 - IDRD - MEDIA ARITMETICA DE COTIZACIONES
388 | MEZCLADORA DE CONCRETO 2 BULTOS GASOLINA | DD | 4469000% | 2022 | 32023 |  | MISCELANEA | 66665555555 - IDRD - MEDIA ARITMETICA DE COTIZACIONES
389 | REJILLA TRADICIONAL PLASTICO 3"x2" PLASTICO | UN |  | 1900 | 0 |  | MISCELANEA | 66665555555 - IDRD - MEDIA ARITMETICA DE COTIZACIONES
390 | MORDAZAS EN PLATINA CON CUÑA | DD | 4501300% | 2023 | 79 |  | INST. ELECTRICAS | 66665555555 - IDRD - MEDIA ARITMETICA DE COTIZACIONES
391 | MOTOBOMBAS TRIFASICA DE 2"SUMERGIBLE | DD | 4458500% | 2022 | 32346 |  | TUBERIA | 66665555555 - IDRD - MEDIA ARITMETICA DE COTIZACIONES
393 | PARALES - SEMANA (2 - 3.5m) | UN | 4458500% | 2022 | 1127 |  | MISCELANEA | 66665555555 - IDRD - MEDIA ARITMETICA DE COTIZACIONES
394 | PARALES - MES | UN | 4501300% | 2023 | 4712 |  | INST. ELECTRICAS | 66665555555 - IDRD - MEDIA ARITMETICA DE COTIZACIONES
395 | PESCANTE PARA ANDAMIO COLGANTE | SMN |  | 1900 | 0 |  | TUBERIA | 66665555555 - IDRD - MEDIA ARITMETICA DE COTIZACIONES
396 | PLANCHONESa=0.30M,e=4CM,l=3.00 M ALQUILER | DD |  | 1900 | 0 |  | INST. ELECTRICAS | 66665555555 - IDRD - MEDIA ARITMETICA DE COTIZACIONES
398 | PISO CORSICO 33x33 CRNA | M2 |  | 1900 | 0 |  | INST. ELECTRICAS | 66665555555 - IDRD - MEDIA ARITMETICA DE COTIZACIONES
399 | CALENTADOR 30 GN.Mix.Domes. CIMSA | UN |  | 1900 | 0 |  | MISCELANEA | 66665555555 - IDRD - MEDIA ARITMETICA DE COTIZACIONES
400 | VIBRADOR A GASOLINA | DD | 4500700% | 2023 | 44144 |  | FERRETERIA | 66665555555 - IDRD - MEDIA ARITMETICA DE COTIZACIONES
401 | RANA A GASOLINA DE 50X75 CM | DD | 4500700% | 2023 | 49488.01 |  | MOBILIARIO URBANO Y SEÑALIZAC. | 66665555555 - IDRD - MEDIA ARITMETICA DE COTIZACIONES
403 | ANTENA COMUNAL TV 10 SALIDAS | UN |  | 1900 | 0 |  | LAMPARAS | 66665555555 - IDRD - MEDIA ARITMETICA DE COTIZACIONES
404 | TEJA Plast.ESPAÑOLA pequeña AJOVER | UN |  | 1900 | 0 |  | GRIFERIAS,APARATOS,ACCESORIOS | 66665555555 - IDRD - MEDIA ARITMETICA DE COTIZACIONES
405 | CALENTADOR 100 GN.GAS Indus. CIMSA | UN |  | 1900 | 0 |  | FERRETERIA Y HERRAMIENTAS | 66665555555 - IDRD - MEDIA ARITMETICA DE COTIZACIONES
406 | ASCENSOR 7 PARADAS/8 PERSONAS | UN |  | 1900 | 0 |  | INST. HIDRAUL/SANIT. Y LAMINAS | 66665555555 - IDRD - MEDIA ARITMETICA DE COTIZACIONES
407 | UNIVERSAL PRESION ½" PAVCO | UN | 4458800% | 2022 | 4273 |  | GRIFERIAS,APARATOS,ACCESORIOS | 66665555555 - IDRD - MEDIA ARITMETICA DE COTIZACIONES
408 | BOMBA A/NEGRAS 3" 2HP SUMERGIB | UN |  | 1900 | 0 |  | INST. HIDRAUL/SANIT. Y LAMINAS | 66665555555 - IDRD - MEDIA ARITMETICA DE COTIZACIONES
410 | HIERRO A-40 Liso/Rect 7/8" ML | ML |  | 1900 | 0 |  | PREFABRICADOS | 66665555555 - IDRD - MEDIA ARITMETICA DE COTIZACIONES
412 | CENTRAL DE CONSERJERIA 10 PTOS | UN |  | 1900 | 0 |  | FERRETERIA Y HERRAMIENTAS | 66665555555 - IDRD - MEDIA ARITMETICA DE COTIZACIONES
413 | CALENTADOR 120 GN.Mixt.Indus CIMSA | UN |  | 1900 | 0 |  | FERRETERIA Y HERRAMIENTAS | 66665555555 - IDRD - MEDIA ARITMETICA DE COTIZACIONES
414 | CAMPANA EXTRAC.PINTURA HORNEABLE CIMSA | UN |  | 1900 | 0 |  | INST. HIDRAUL/SANIT. Y LAMINAS | 66665555555 - IDRD - MEDIA ARITMETICA DE COTIZACIONES
415 | CAMPANA EXTRAC.57cm. AMERICAN | UN |  | 1900 | 0 |  | FERRETERIA Y HERRAMIENTAS | 66665555555 - IDRD - MEDIA ARITMETICA DE COTIZACIONES
416 | CAMPANA EXTRAC. a/inox 60 CIMSA | UN |  | 1900 | 0 |  | MOBILIARIO URBANO Y SEÑALIZAC. | 66665555555 - IDRD - MEDIA ARITMETICA DE COTIZACIONES
418 | CITOFONOS TERRANEO BASICO | UN |  | 1900 | 0 |  | MISCELANEA | 66665555555 - IDRD - MEDIA ARITMETICA DE COTIZACIONES
419 | UNIVERSAL PRESION 3/4" PAVCO | UN |  | 1900 | 0 |  | INST. ELECTRICAS | 66665555555 - IDRD - MEDIA ARITMETICA DE COTIZACIONES
420 | UNIVERSAL PRESION 1" PAVCO | UN |  | 1900 | 0 |  | DRYWALL | 66665555555 - IDRD - MEDIA ARITMETICA DE COTIZACIONES
421 | CODO 90° PRESION ½" PVC S/NORMA ICONTEC | UN | 4542700% | 2024 | 693 |  | PINTURAS | 66665555555 - IDRD - MEDIA ARITMETICA DE COTIZACIONES
422 | CODO 90° PRESION PVC 3/4" S/NORMA ICONTEC | UN | 4542700% | 2024 | 1127 |  | EQUIPO ALQUILER Y MAQUINARIA | 66665555555 - IDRD - MEDIA ARITMETICA DE COTIZACIONES
423 | CODO 90° PRESION PVC 1" S/NORMA ICONTEC | UN | 45427 | 2024 | 2347 |  | INST. ELECTRICAS | 66665555555 - IDRD - MEDIA ARITMETICA DE COTIZACIONES
424 | CAMPANA EXTRAC. a/inox. CIMSA | UN |  | 1900 | 0 |  | TUBERIA | 66665555555 - IDRD - MEDIA ARITMETICA DE COTIZACIONES
425 | CONEXION ACOMETIDA | UN |  | 1900 | 0 |  | INST. ELECTRICAS | 66665555555 - IDRD - MEDIA ARITMETICA DE COTIZACIONES
426 | SANITARIO TREVI color CORONA | UN |  | 1900 | 0 |  | INST. ELECTRICAS | 66665555555 - IDRD - MEDIA ARITMETICA DE COTIZACIONES
427 | CANTONERA ELECTRICA GEBE ESPAÑOL | UN |  | 1900 | 0 |  | INST. ELECTRICAS | 66665555555 - IDRD - MEDIA ARITMETICA DE COTIZACIONES
428 | SARDINELES (H 55cm) | UN |  | 1900 | 0 |  | INST. ELECTRICAS | 66665555555 - IDRD - MEDIA ARITMETICA DE COTIZACIONES
429 | HI-PRESS 1 HP | UN |  | 1900 | 0 |  | DRYWALL | 66665555555 - IDRD - MEDIA ARITMETICA DE COTIZACIONES
430 | HIERRO A-40 Liso/Rect 1" Kg | KG | 4353200% | 2019 | 2760 |  | DRYWALL | 66665555555 - IDRD - MEDIA ARITMETICA DE COTIZACIONES
432 | ESTUFA GAS Color 3 Ptos.ALMENDRA | UN |  | 1900 | 0 |  | INST. ELECTRICAS | 66665555555 - IDRD - MEDIA ARITMETICA DE COTIZACIONES
433 | ESTUFA GAS Cr. 2 Ptos. INDUC. | UN |  | 1900 | 0 |  | MISCELANEA | 66665555555 - IDRD - MEDIA ARITMETICA DE COTIZACIONES
434 | ESTUFA GAS 4 Ptos ECONOMICA | UN |  | 1900 | 0 |  | ADITIVOS. MORTEROS | 66665555555 - IDRD - MEDIA ARITMETICA DE COTIZACIONES
435 | ESTUFA Gas HACEB | UN |  | 1900 | 0 |  | FERRETERIA | 66665555555 - IDRD - MEDIA ARITMETICA DE COTIZACIONES
436 | ESTUFA MIXTA HACEB | UN |  | 1900 | 0 |  | GRIFERIAS,APARATOS,ACCESORIOS | 66665555555 - IDRD - MEDIA ARITMETICA DE COTIZACIONES
437 | PAPEL COLGADURA CINTIA ROLLO 5 M² | M2 |  | 1900 | 0 |  | INST. ELECTRICAS | 66665555555 - IDRD - MEDIA ARITMETICA DE COTIZACIONES
438 | TUBO PRESION RDE-21 Ø4" PVCX6ML S/NORMA ICONTEC | ML | 4459600% | 2022 | 67407 |  | INST. ELECTRICAS | 66665555555 - IDRD - MEDIA ARITMETICA DE COTIZACIONES
439 | EXTINTOR 30 LbS. CLASE ABC | UN |  | 1900 | 0 |  | ENCHAPES,PISOS,ALFOMBRAS,PAPEL | 66665555555 - IDRD - MEDIA ARITMETICA DE COTIZACIONES
440 | LAVADERO L=.47x.60 POLIESTER | UN |  | 1900 | 0 |  | INST. HIDRAUL/SANIT. Y LAMINAS | 66665555555 - IDRD - MEDIA ARITMETICA DE COTIZACIONES
441 | COCINA EUROSEL.51x171 AMERICAN | UN |  | 1900 | 0 |  | INST. ELECTRICAS | 66665555555 - IDRD - MEDIA ARITMETICA DE COTIZACIONES
442 | COCINA ERA 21. 51x209 AMERICAN | UN |  | 1900 | 0 |  | INST. ELECTRICAS | 66665555555 - IDRD - MEDIA ARITMETICA DE COTIZACIONES
446 | LAVADERO GRANITO 50x60X0.9 FLAUTA | UN |  | 1900 | 0 |  | INST. ELECTRICAS | 66665555555 - IDRD - MEDIA ARITMETICA DE COTIZACIONES
447 | CORTACIRCUITO IND. 2POL 40AMP L/NEX | UN |  | 1900 | 0 |  | MISCELANEA | 66665555555 - IDRD - MEDIA ARITMETICA DE COTIZACIONES
448 | TANQUE CONICO 500 LT. COLEMPAQUES(SUM) | UN |  | 1900 | 0 |  | INST. ELECTRICAS | 66665555555 - IDRD - MEDIA ARITMETICA DE COTIZACIONES
449 | LAVADERO L=.75x.60 con flauta | UN |  | 1900 | 0 |  | INST. ELECTRICAS | 66665555555 - IDRD - MEDIA ARITMETICA DE COTIZACIONES
450 | LAVAPLATOS 60 x 40 Esmaltado | UN |  | 1900 | 0 |  | INST. ELECTRICAS | 66665555555 - IDRD - MEDIA ARITMETICA DE COTIZACIONES
451 | YEE SANITARIA PVC Ø 2" S/NORMA ICONTEC | UN | 4542700% | 2024 | 8505 |  | INST. ELECTRICAS | 66665555555 - IDRD - MEDIA ARITMETICA DE COTIZACIONES
452 | VIDRIO PLANO 225x100-120-130-140 3mm | M2 |  | 1900 | 0 |  | LAMPARAS | 66665555555 - IDRD - MEDIA ARITMETICA DE COTIZACIONES
453 | COCINA ERA 21. 51x171 AMERICAN | UN |  | 1900 | 0 |  | LAMPARAS | 66665555555 - IDRD - MEDIA ARITMETICA DE COTIZACIONES
454 | ESTUKA ACRILICO 1gall | GLN |  | 1900 | 0 |  | MISCELANEA | 66665555555 - IDRD - MEDIA ARITMETICA DE COTIZACIONES
455 | TUBO ALCANT DURAFOR CORRUGADO 4" RALCO | ML |  | 1900 | 0 | 11890 | INST. HIDRAUL/SANIT. Y LAMINAS | 66665555555 - IDRD - MEDIA ARITMETICA DE COTIZACIONES
456 | CODO 90° PRESION 3"PVC S/NORMA ICONTEC | UN | 4542700% | 2024 | 41313 |  | INST. HIDRAUL/SANIT. Y LAMINAS | 66665555555 - IDRD - MEDIA ARITMETICA DE COTIZACIONES
457 | CODO 90° PRESION 4" PVC S/NORMA ICONTEC | UN | 4542700% | 2024 | 80900 |  | INST. HIDRAUL/SANIT. Y LAMINAS | 66665555555 - IDRD - MEDIA ARITMETICA DE COTIZACIONES
458 | UNION PRESION Ø3/4"PVC- S/NORMA ICONTEC | UN | 4542700% | 2024 | 730.01 |  | INST. HIDRAUL/SANIT. Y LAMINAS | 66665555555 - IDRD - MEDIA ARITMETICA DE COTIZACIONES
459 | UNION PRESION Ø 1" PVC S/NORMA ICONTEC | UN | 4542700% | 2024 | 1283 |  | INST. HIDRAUL/SANIT. Y LAMINAS | 66665555555 - IDRD - MEDIA ARITMETICA DE COTIZACIONES
460 | PLUMA GRUA MOTOR A GASOLINA | MES |  | 1900 | 0 |  | MOBILIARIO URBANO Y SEÑALIZAC. | 66665555555 - IDRD - MEDIA ARITMETICA DE COTIZACIONES
462 | T.V.CABLE CUOTA MENSUAL | MES |  | 1900 | 0 |  | LAMPARAS | 66665555555 - IDRD - MEDIA ARITMETICA DE COTIZACIONES
463 | T.V.CABLE INSTALACION | UN |  | 1900 | 0 |  | PLATINAS, TUBOS ESTRUCTU | 66665555555 - IDRD - MEDIA ARITMETICA DE COTIZACIONES
465 | ALMADENA 10 LIBRAS CON CABO | UN | 44993 | 2023 | 77942 |  | ACEROS,HIERROS/MALLAS,CERCHAS | 66665555555 - IDRD - MEDIA ARITMETICA DE COTIZACIONES
466 | ALICATE MANGO AISLADO 8" PUNTA LARGA CORTANTE | UN | 44585 | 2022 | 46145 |  | MISCELANEA | 66665555555 - IDRD - MEDIA ARITMETICA DE COTIZACIONES
468 | LAMINA Galv. Cal. 30 1 x 2 M. | UN |  | 1900 | 0 |  | INST. ELECTRICAS | 66665555555 - IDRD - MEDIA ARITMETICA DE COTIZACIONES
469 | BALDE DE CAUCHO PARA CONCRETO | UN |  | 1900 | 0 |  | LAMPARAS | 66665555555 - IDRD - MEDIA ARITMETICA DE COTIZACIONES
472 | BISAGRA EN COBRE CABEZA PLANA 3" | UN | 4458900% | 2022 | 12111 |  | INST. ELECTRICAS | 66665555555 - IDRD - MEDIA ARITMETICA DE COTIZACIONES
473 | BISAGRA NUDO 2 1/2" EN COBRE CABEZA PLANA | UN | 44993 | 2023 | 4269.01 |  | CORTACIRCUITOS | 66665555555 - IDRD - MEDIA ARITMETICA DE COTIZACIONES
474 | BISAGRA CAPSULA ½" PAR | UN | 4499300% | 2023 | 1850 |  | CORTACIRCUITOS | 66665555555 - IDRD - MEDIA ARITMETICA DE COTIZACIONES
475 | BISAGRA CAPSULA 3/4" PAR | UN |  | 1900 | 0 |  | INST. ELECTRICAS | 66665555555 - IDRD - MEDIA ARITMETICA DE COTIZACIONES
476 | BROCA HSS ¼" (Para metal) | UN | 4499300% | 2023 | 7617 |  | CABLES | 66665555555 - IDRD - MEDIA ARITMETICA DE COTIZACIONES
477 | CANECA VACIA DE 55 GALONES | UN |  | 1900 | 0 |  | CABLES | 66665555555 - IDRD - MEDIA ARITMETICA DE COTIZACIONES
478 | BROCHA 4" CERDA NATURAL | UN | 45009 | 2023 | 11269 |  | CABLES | 66665555555 - IDRD - MEDIA ARITMETICA DE COTIZACIONES
479 | BROCHA DE CERDA ½" | UN |  | 1900 | 0 |  | INST. ELECTRICAS | 66665555555 - IDRD - MEDIA ARITMETICA DE COTIZACIONES
480 | CANECA 55 GL. METALICA | UN |  | 1900 | 0 |  | CABLES | 66665555555 - IDRD - MEDIA ARITMETICA DE COTIZACIONES
481 | YEE GRES 30 x 6" MOORE AA-1A(150) | UN |  | 1900 | 0 |  | GRIFERIAS,APARATOS,ACCESORIOS | 66665555555 - IDRD - MEDIA ARITMETICA DE COTIZACIONES
482 | CEPILLO CARPINTERO 3C STANLEY | UN | 4458500% | 2022 | 104353 |  | MOBILIARIO URBANO Y SEÑALIZAC. | 66665555555 - IDRD - MEDIA ARITMETICA DE COTIZACIONES
483 | CHAZOS PLASTICO 1/4 x 31/2" impacto concreto | UN | 44993 | 2023 | 559 |  | MISCELANEA | 66665555555 - IDRD - MEDIA ARITMETICA DE COTIZACIONES
484 | CINCEL PLANOHEXAGONAL DE 5/8" X 7" | UN |  | 1900 | 0 |  | FERRETERIA Y HERRAMIENTAS | 66665555555 - IDRD - MEDIA ARITMETICA DE COTIZACIONES
485 | CIZALLA MANO 36" | UN |  | 1900 | 0 |  | MISCELANEA | 66665555555 - IDRD - MEDIA ARITMETICA DE COTIZACIONES
486 | Alicate corte diagonal 7" STANLEY O SIMILAR | UN |  | 1900 | 0 |  | MISCELANEA | 66665555555 - IDRD - MEDIA ARITMETICA DE COTIZACIONES
487 | CINTA METRICA 30M FIBRA VIDRIO | UN | 44592 | 2022 | 56872 |  | MISCELANEA | 66665555555 - IDRD - MEDIA ARITMETICA DE COTIZACIONES
488 | DESTORNILLADOR PALA 1/4" X 6" STANLEY O SIMILAR | UN |  | 1900 | 0 |  | MISCELANEA | 66665555555 - IDRD - MEDIA ARITMETICA DE COTIZACIONES
489 | DILATACION BRONCE ML | ML | 45007 | 2023 | 11142.01 |  | VIDRIOS Y ESPEJOS | 66665555555 - IDRD - MEDIA ARITMETICA DE COTIZACIONES
490 | DISCO DIAMANTADO 9" DIAMOND(Utilizar cio-103154) | UN |  | 1900 | 0 |  | MISCELANEA | 66665555555 - IDRD - MEDIA ARITMETICA DE COTIZACIONES
491 | DISCO REFRACTARIO T-1 9"x 1/8" | UN |  | 1900 | 0 |  | MISCELANEA | 66665555555 - IDRD - MEDIA ARITMETICA DE COTIZACIONES
492 | ESCUADRA FALSA DE 8" | UN |  | 1900 | 0 |  | MISCELANEA | 66665555555 - IDRD - MEDIA ARITMETICA DE COTIZACIONES
493 | TAPA REGISTRO 15x15 cm. ALUM. | UN |  | 1900 | 0 |  | INST. HIDRAUL/SANIT. Y LAMINAS | 66665555555 - IDRD - MEDIA ARITMETICA DE COTIZACIONES
494 | ESPATULA 2" DE ACERO CARBONO - MANGO PLASTICO | UN | 4459200% | 2022 | 7387 |  | INST. ELECTRICAS | 66665555555 - IDRD - MEDIA ARITMETICA DE COTIZACIONES
495 | FLEXOMETRO 3 MTS X 1/2" | UN |  | 1900 | 0 |  | MISCELANEA | 66665555555 - IDRD - MEDIA ARITMETICA DE COTIZACIONES
496 | FORMON 5/8" STANLEY | UN |  | 1900 | 0 | DA-17ANOLOCK | PERFILES | 66665555555 - IDRD - MEDIA ARITMETICA DE COTIZACIONES
497 | TUBO CU RIGIDO DE ½ | ML |  | 1900 | 0 |  | MISCELANEA | 66665555555 - IDRD - MEDIA ARITMETICA DE COTIZACIONES
498 | CORTADORA CERAMICA KROM | UN | 4462100% | 2022 | 439900 |  | INST. HIDRAUL/SANIT. Y LAMINAS | 66665555555 - IDRD - MEDIA ARITMETICA DE COTIZACIONES
499 | LLANA DENTADA 25500 | UN |  | 1900 | 0 |  | LAMINAS PLATINAS | 66665555555 - IDRD - MEDIA ARITMETICA DE COTIZACIONES
500 | LLAVE DE TUBO 18" TRABAJO PESADO | UN |  | 1900 | 0 | 78454 | HERRAMIENTA | 66665555555 - IDRD - MEDIA ARITMETICA DE COTIZACIONES
501 | LLAVE EXPANSION 8" STANLEY O SIMILAR | UN | 4458500% | 2022 | 39238 |  | MISCELANEA | 66665555555 - IDRD - MEDIA ARITMETICA DE COTIZACIONES
502 | MACETA 4 Lbs STANLEY, HERRAGRO O SIMILAR | UN | 4458500% | 2022 | 50592.01 |  | Lavaplatos, Pocetas,Lavaderos | 66665555555 - IDRD - MEDIA ARITMETICA DE COTIZACIONES
503 | MANGUERA DE NIVEL 3/8" CAL 30 | ML | 4500700% | 2023 | 1556 |  | GRIFERIAS,APARATOS,ACCESORIOS | 66665555555 - IDRD - MEDIA ARITMETICA DE COTIZACIONES
504 | MANIJA ALUMINIO VENTANA | UN | 4499300% | 2023 | 6212 |  | CERRADURAS Y HERRAJES | 66665555555 - IDRD - MEDIA ARITMETICA DE COTIZACIONES
505 | MARCO PARA SEGUETA 12" VERA | UN |  | 1900 | 0 |  | FERRETERIA Y HERRAMIENTAS | 66665555555 - IDRD - MEDIA ARITMETICA DE COTIZACIONES
507 | GUARDAESCOBA MARMOL 7x33 GRS DELTA | ML |  | 1900 | 0 |  | PERFILES Y DIVISIONES | 66665555555 - IDRD - MEDIA ARITMETICA DE COTIZACIONES
508 | GUARDAESCOBA MARMOL Blc.7x30 DELTA | ML |  | 1900 | 0 |  | CONCRETOS | 66665555555 - IDRD - MEDIA ARITMETICA DE COTIZACIONES
509 | MARTILLO BOLA 2 Lbs. o 32 onz STANLEY O SIMILAR | UN |  | 1900 | 0 |  | MOBILIARIO PARQUES | 66665555555 - IDRD - MEDIA ARITMETICA DE COTIZACIONES
510 | MARTILLO UDA 23mm. ZUBIOLA | UN |  | 1900 | 0 |  | MISCELANEA | 66665555555 - IDRD - MEDIA ARITMETICA DE COTIZACIONES
511 | NIVEL DE BURBUJA O GOTA DE 12" - 2 Burbujas | UN | 4501300% | 2023 | 28404 |  | INST. ELECTRICAS | 66665555555 - IDRD - MEDIA ARITMETICA DE COTIZACIONES
512 | FORMAPLAC NORMAL 2.44x1.22 9mm PIZANO | UN |  | 1900 | 0 |  | EQUIPO ALQUILER Y MAQUINARIA | 66665555555 - IDRD - MEDIA ARITMETICA DE COTIZACIONES
513 | PALUSTRE MANGO PLASTICO DE 8" | UN | 4458500% | 2022 | 13149 |  | PUERTAS Y VENTANAS ALUM Y LAM | 66665555555 - IDRD - MEDIA ARITMETICA DE COTIZACIONES
514 | LIJA MADERA CAR 12 | UN |  | 1900 | 0 |  | MISCELANEA | 66665555555 - IDRD - MEDIA ARITMETICA DE COTIZACIONES
515 | PIRLAN ALUMINIO DORADO | ML |  | 1900 | 0 |  | INST. ELECTRICAS | 66665555555 - IDRD - MEDIA ARITMETICA DE COTIZACIONES
516 | ESPATULA DE ACERO CARBONO - MANGO PLASTICO 4" | UN | 4458500% | 2022 | 6720 |  | MISCELANEA | 66665555555 - IDRD - MEDIA ARITMETICA DE COTIZACIONES
517 | UNION PRESION Ø 1¼"PVC S/NORMA ICONTEC | UN | 4542700% | 2024 | 1931 |  | MISCELANEA | 66665555555 - IDRD - MEDIA ARITMETICA DE COTIZACIONES
518 | TEJA CABLLETE AA Ref.772 MOORE | UN |  | 1900 | 0 |  | MISCELANEA | 66665555555 - IDRD - MEDIA ARITMETICA DE COTIZACIONES
519 | PALUSTRE MANGO PLASTICO DE 5" | UN |  | 1900 | 0 |  | MISCELANEA | 66665555555 - IDRD - MEDIA ARITMETICA DE COTIZACIONES
520 | PLATINA COBRE 1/8" x 3/4" | ML |  | 1900 | 0 |  | MOBILIARIO URBANO Y SEÑALIZAC. | 66665555555 - IDRD - MEDIA ARITMETICA DE COTIZACIONES
521 | PLATINA COBRE 1/8" x 1 1/2" | ML |  | 1900 | 0 |  | LAMPARAS | 66665555555 - IDRD - MEDIA ARITMETICA DE COTIZACIONES
522 | PORTACANDADO NEGRO No. 4 | UN | 4459100% | 2022 | 29345 | 06C601 | LAMPARAS | 66665555555 - IDRD - MEDIA ARITMETICA DE COTIZACIONES
523 | LADRILLO ESTRUCTURAL G 29X14.5X9 obra | UN |  | 1900 | 0 |  | MISCELANEA | 66665555555 - IDRD - MEDIA ARITMETICA DE COTIZACIONES
524 | PUNTILLA 1" CON CABEZA | LB | 4499300% | 2023 | 5254 |  | MISCELANEA | 66665555555 - IDRD - MEDIA ARITMETICA DE COTIZACIONES
525 | PUNTILLA 2" CON CABEZA | LB | 4499300% | 2023 | 4487 | 90104 | ENCHAPES,PISOS,ALFOMBRAS,PAPEL | 66665555555 - IDRD - MEDIA ARITMETICA DE COTIZACIONES
526 | GRIFERIA LAVAMANOS GAVIOTA 8" GRIVAL | UN |  | 1900 | 0 |  | MISCELANEA | 66665555555 - IDRD - MEDIA ARITMETICA DE COTIZACIONES
527 | PUNTILLA 1" SIN CABEZA | LB | 4498700% | 2023 | 4384 |  | INST. ELECTRICAS | 66665555555 - IDRD - MEDIA ARITMETICA DE COTIZACIONES
528 | PUNTILLA 2" SIN CABEZA | LB | 4498700% | 2023 | 3883.01 | 303571 | IMPERMEABILIZANTES | 66665555555 - IDRD - MEDIA ARITMETICA DE COTIZACIONES
530 | SERRUCHO DE 20" MANGO PLÁSTICO DIENTE DIAMANTADO | UN | 4458500% | 2022 | 31341.01 |  | MISCELANEA | 66665555555 - IDRD - MEDIA ARITMETICA DE COTIZACIONES
532 | LIJA DE AGUA 50-100 | UN | 4499300% | 2023 | 1278 |  | MISCELANEA | 66665555555 - IDRD - MEDIA ARITMETICA DE COTIZACIONES
533 | TENAZA UÑA Y BOLA 8" | UN |  | 1900 | 0 |  | IMPERMEABIL.,ADITIVOS,QUIMICOS | 66665555555 - IDRD - MEDIA ARITMETICA DE COTIZACIONES
534 | TORNILLO GOLOSO 1" x 8 | UN | 4499300% | 2023 | 60 | 1531004106 | ACCESORIOS | 66665555555 - IDRD - MEDIA ARITMETICA DE COTIZACIONES
535 | TORNILLO PARA MADERA 8 x 2" | UN | 4506200% | 2023 | 85 | 12856 | TUBERIA | 66665555555 - IDRD - MEDIA ARITMETICA DE COTIZACIONES
536 | ZAPAPICO | UN |  | 1900 | 0 | 11076 | TUBERIA | 66665555555 - IDRD - MEDIA ARITMETICA DE COTIZACIONES
537 | TUBO ALCANT DURAFOR CORRUGADO 6" RALCO | ML |  | 1900 | 0 |  | INST. ELECTRICAS | 66665555555 - IDRD - MEDIA ARITMETICA DE COTIZACIONES
538 | BIDET ELITE Blanco | UN |  | 1900 | 0 |  | FERRETERIA Y HERRAMIENTAS | 66665555555 - IDRD - MEDIA ARITMETICA DE COTIZACIONES
539 | BIDE STILO BONE CRNA | UN |  | 1900 | 0 |  | LAMPARAS | 66665555555 - IDRD - MEDIA ARITMETICA DE COTIZACIONES
540 | BIDET TREVI CRNA | UN |  | 1900 | 0 | 12472 | TUBERIA | 66665555555 - IDRD - MEDIA ARITMETICA DE COTIZACIONES
541 | CALENTADOR 20 GN.Elec/Domes CIMSA | UN |  | 1900 | 0 |  | IMPERMEABIL.,ADITIVOS,QUIMICOS | 66665555555 - IDRD - MEDIA ARITMETICA DE COTIZACIONES
542 | CALENTADOR 20 GN.GAS Domes CIMSA | UN |  | 1900 | 0 | 27P1520 | CAJAS, ARMARIOS, TABLEROS | 66665555555 - IDRD - MEDIA ARITMETICA DE COTIZACIONES
543 | CALENTADOR DE PASO 11 LT CIMSA | UN |  | 1900 | 0 | 8-AA-3022 | MISCELANEA | 66665555555 - IDRD - MEDIA ARITMETICA DE COTIZACIONES
544 | CALENTADOR 30 GN.Elec/Domes CIMSA | UN |  | 1900 | 0 |  | PINTURAS | 66665555555 - IDRD - MEDIA ARITMETICA DE COTIZACIONES
545 | CALENTADOR 15 GN HACEB | UN |  | 1900 | 0 |  | INST. ELECTRICAS | 66665555555 - IDRD - MEDIA ARITMETICA DE COTIZACIONES
546 | CALENTADOR 20 GN HACEB | UN |  | 1900 | 0 |  | FERRETERIA | 66665555555 - IDRD - MEDIA ARITMETICA DE COTIZACIONES
548 | CALENTADOR 120 GN.Elec/Indus CIMSA | UN |  | 1900 | 0 | 653 | PINTURAS | 66665555555 - IDRD - MEDIA ARITMETICA DE COTIZACIONES
549 | CALENTADOR 80 GN.Elec/Indus CIMSA | UN |  | 1900 | 0 |  | BLOQUE MEDELLIN | 66665555555 - IDRD - MEDIA ARITMETICA DE COTIZACIONES
550 | DESAGUE AUTOMATICO GRIVAL | UN |  | 1900 | 0 |  | MOBILIARIO URBANO Y SEÑALIZAC. | 66665555555 - IDRD - MEDIA ARITMETICA DE COTIZACIONES
551 | DESAGUE SENCILLO INTEGRAL rebose | UN | 4501300% | 2023 | 11085 | 13-ó | FERRETERIA | 66665555555 - IDRD - MEDIA ARITMETICA DE COTIZACIONES
552 | CARCAMO H.F. | UN |  | 1900 | 0 |  | LAMINAS PLATINAS | 66665555555 - IDRD - MEDIA ARITMETICA DE COTIZACIONES
553 | DUCHA LOIRA Crist.VENEc GRIVAL | UN |  | 1900 | 0 |  | LAMPARAS | 66665555555 - IDRD - MEDIA ARITMETICA DE COTIZACIONES
554 | DUCHA LOIRA EUROPA GRIVAL | UN |  | 1900 | 0 | Negro | FERRETERIA | 66665555555 - IDRD - MEDIA ARITMETICA DE COTIZACIONES
556 | CALIBRACION CONT. ENERGIA E-5 bifßsica | UN |  | 1900 | 0 | Negro | FERRETERIA | 66665555555 - IDRD - MEDIA ARITMETICA DE COTIZACIONES
557 | DUCHA PRISMA senc GRIVAL | UN |  | 1900 | 0 |  | MOBILIARIO URBANO Y SEÑALIZAC. | 66665555555 - IDRD - MEDIA ARITMETICA DE COTIZACIONES
558 | REGADERA VENECIANA GRIVAL | UN |  | 1900 | 0 | Negro | FERRETERIA | 66665555555 - IDRD - MEDIA ARITMETICA DE COTIZACIONES
559 | DUCHA GAVIOTA GRIVAL | UN |  | 1900 | 0 |  | CUBIERTAS Y ACCESORIOS | 66665555555 - IDRD - MEDIA ARITMETICA DE COTIZACIONES
560 | DUCHA PICIS GRIVAL | UN |  | 1900 | 0 |  | SUELDOS Y JORNALES | 66665555555 - IDRD - MEDIA ARITMETICA DE COTIZACIONES
561 | COCINA EUROSEL.51x209 AMERICAN | UN |  | 1900 | 0 | 40377 | HERRAMIENTA | 66665555555 - IDRD - MEDIA ARITMETICA DE COTIZACIONES
563 | DUCHA GAVIOTA s/bañera GRIVAL | UN |  | 1900 | 0 | Residencial | ENCHAPES,PISOS,ALFOMBRAS,PAPEL | 66665555555 - IDRD - MEDIA ARITMETICA DE COTIZACIONES
564 | GABINETE WC PPAL 60x45 | UN |  | 1900 | 0 |  | Esmaltes | 66665555555 - IDRD - MEDIA ARITMETICA DE COTIZACIONES
565 | GABINETE WC SERVICIO 60x40 | UN |  | 1900 | 0 |  | PINTURAS | 66665555555 - IDRD - MEDIA ARITMETICA DE COTIZACIONES
566 | CALIBRACION DE MEDIDOR ELECTRONICO trifasico | UN |  | 1900 | 0 | 3033 | PINTURAS | 66665555555 - IDRD - MEDIA ARITMETICA DE COTIZACIONES
567 | UNION ALCANT NOVAFORT 315MM S/NORMA ICONTEC | UN | 4500600% | 2023 | 291277 |  | DRYWALL | 66665555555 - IDRD - MEDIA ARITMETICA DE COTIZACIONES
568 | GRIFERIA ORINAL RESIDENCIAL GRIVAL | UN |  | 1900 | 0 |  | DRYWALL | 66665555555 - IDRD - MEDIA ARITMETICA DE COTIZACIONES
569 | GRIFERIA ORINAL INFANTIL GRIVAL | UN |  | 1900 | 0 |  | DRYWALL | 66665555555 - IDRD - MEDIA ARITMETICA DE COTIZACIONES
570 | UNION ALCANT NOVAFORT 400MM S/NORMA ICONTEC | UN | 4500600% | 2023 | 374093.01 |  | DRYWALL | 66665555555 - IDRD - MEDIA ARITMETICA DE COTIZACIONES
571 | SUMIDEROS 30x30 H.F. | UN |  | 1900 | 0 |  | DRYWALL | 66665555555 - IDRD - MEDIA ARITMETICA DE COTIZACIONES
572 | JABONERA ASTRO DUCHA CRNA | UN |  | 1900 | 0 |  | DRYWALL | 66665555555 - IDRD - MEDIA ARITMETICA DE COTIZACIONES
576 | ACELERANTE PARA MORTEROS SIKA-3 5 KLG | KG |  | 1900 | 0 |  | LAMINAS | 66665555555 - IDRD - MEDIA ARITMETICA DE COTIZACIONES
577 | LAVAMANOS PEDEST.VERONA CORONA | UN |  | 1900 | 0 | 897063 | FERRETERIA Y HERRAMIENTAS | 66665555555 - IDRD - MEDIA ARITMETICA DE COTIZACIONES
578 | HIERRO A-40 Liso/Rect 1" ML | ML |  | 1900 | 0 | 0029 | LAMPARAS | 66665555555 - IDRD - MEDIA ARITMETICA DE COTIZACIONES
580 | VIDRIO PLANO 225x100-120-130-140 -160 4mm FAVIDRIO | M2 |  | 1900 | 0 | 05E248S | LAMPARAS | 66665555555 - IDRD - MEDIA ARITMETICA DE COTIZACIONES
581 | CEMENTO GRIS (APUS) | KG | 44988 | 2023 | 588 | RPW06 | REGISTROS Y CHEQUES | 66665555555 - IDRD - MEDIA ARITMETICA DE COTIZACIONES
582 | LAVAMANOS VERONA Peds CRNA | UN |  | 1900 | 0 | 1531004106 | ACCESORIOS | 66665555555 - IDRD - MEDIA ARITMETICA DE COTIZACIONES
583 | LAVAMANOS VICTORIANA/ MAZARA Sobreponerp | UN |  | 1900 | 0 |  | TUBERIA | 66665555555 - IDRD - MEDIA ARITMETICA DE COTIZACIONES
584 | LAVAMANOS VICTORIANA Sbrp CRNA | UN |  | 1900 | 0 | Fundiciòn | FERRETERIA Y HERRAMIENTAS | 66665555555 - IDRD - MEDIA ARITMETICA DE COTIZACIONES
585 | LAVAMANOS MAZARA Peds CRNA | UN |  | 1900 | 0 | 31100 5KL | ENCHAPES,PISOS,ALFOMBRAS,PAPEL | 66665555555 - IDRD - MEDIA ARITMETICA DE COTIZACIONES
586 | LAVAMANOS STILO 4-8" Sbrp CRNA | UN |  | 1900 | 0 | 31100 5KL | ENCHAPES,PISOS,ALFOMBRAS,PAPEL | 66665555555 - IDRD - MEDIA ARITMETICA DE COTIZACIONES
587 | LAVAMANOS 4-8" Pedestal | UN | 4506900% | 2023 | 204057 | 27580 | IMPERMEABIL.,ADITIVOS,QUIMICOS | 66665555555 - IDRD - MEDIA ARITMETICA DE COTIZACIONES
588 | LAVAMANOS MAXIMO 4-8" Sbrp CRNA | UN |  | 1900 | 0 |  | ACEROS,HIERROS/MALLAS,CERCHAS | 66665555555 - IDRD - MEDIA ARITMETICA DE COTIZACIONES
589 | LAVAMANOS MARSELLA 4-8" Peds CRNA | UN |  | 1900 | 0 | 26CA1/0 | CABLES | 66665555555 - IDRD - MEDIA ARITMETICA DE COTIZACIONES
590 | LADRILLO ME REJILLA SUPER 16X12X6 fab | UN |  | 1900 | 0 | 66CM200U | INST. ELECTRICAS | 66665555555 - IDRD - MEDIA ARITMETICA DE COTIZACIONES
591 | LAVAMANOS MARSELLA o similar Blanco Incr. CORONA | UN | 4458900% | 2022 | 163252.01 | T-117 | PERFILES Y DIVISIONES | 66665555555 - IDRD - MEDIA ARITMETICA DE COTIZACIONES
592 | TABLETA YOMASA 12.5x25x1.8 Obra | UN |  | 1900 | 0 | +flete | ENCHAPES,PISOS,ALFOMBRAS,PAPEL | 66665555555 - IDRD - MEDIA ARITMETICA DE COTIZACIONES
593 | LLAVE JARDIN Pesada.1/2" | UN | 4501300% | 2023 | 33545.01 | CAI-TP | TUBERIA SUBT,REJILLAS,SUMIDER. | 66665555555 - IDRD - MEDIA ARITMETICA DE COTIZACIONES
594 | LLAVE JARDIN LIVIANA Ø1/2" EN BRONCE | UN | 4497700% | 2023 | 34894 |  | CABLES | 66665555555 - IDRD - MEDIA ARITMETICA DE COTIZACIONES
595 | LLAVE JARDIN SATINADA PESADA GRIVAL | UN |  | 1900 | 0 |  | EQUIPO ALQUILER Y MAQUINARIA | 66665555555 - IDRD - MEDIA ARITMETICA DE COTIZACIONES
596 | GRIFERIA LAVAMANOS GALAXIA 2Und GRIVAL | UN |  | 1900 | 0 | TWC-12M | CAJAS, ARMARIOS, TABLEROS | 66665555555 - IDRD - MEDIA ARITMETICA DE COTIZACIONES
597 | GRIFERIA LAVAMANOS GALAXIA 1Und GRIVAL | UN |  | 1900 | 0 | Cromo | GRIFERIAS,APARATOS,ACCESORIOS | 66665555555 - IDRD - MEDIA ARITMETICA DE COTIZACIONES
598 | TOPOGRAFO (SUELDO) - SIN PREST. | MES | 4532300% | 2024 | 3165793 | 30X30 | ENCHAPES,PISOS,ALFOMBRAS,PAPEL | 66665555555 - IDRD - MEDIA ARITMETICA DE COTIZACIONES
599 | REJILLA TIPO "T 30x100" | UN |  | 1900 | 0 |  | MADERAS | 66665555555 - IDRD - MEDIA ARITMETICA DE COTIZACIONES
600 | GRIFERIA LAVAMANOS PRISMA 4" GRIVAL | UN |  | 1900 | 0 |  | Pisos | 66665555555 - IDRD - MEDIA ARITMETICA DE COTIZACIONES
601 | GRIFERIA LAVAMANOS LOIRA CRIST 8" GRIVAL | UN |  | 1900 | 0 | 27P6060E | CAJAS, ARMARIOS, TABLEROS | 66665555555 - IDRD - MEDIA ARITMETICA DE COTIZACIONES
602 | UNION PRESIONØ 2"PVC S/NORMA ICONTEC | UN | 4542700% | 2024 | 5029 | 2200EA | VARIOS | 66665555555 - IDRD - MEDIA ARITMETICA DE COTIZACIONES
603 | ORINAL GRANDE | UN |  | 1900 | 0 | TWC-12M | CAJAS, ARMARIOS, TABLEROS | 66665555555 - IDRD - MEDIA ARITMETICA DE COTIZACIONES
604 | ORINAL ARRECIFE ANTIBACTERIAL PARA FLUX | UN | 4500600% | 2023 | 331751 | KR3BG | APARATOS ELECTRICOS | 66665555555 - IDRD - MEDIA ARITMETICA DE COTIZACIONES
605 | Orinal para colgar Mediano(consumo 3.8 Lpf) | UN | 4458900% | 2022 | 266321 | MTPA-60 | TUBERIA SUBT,REJILLAS,SUMIDER. | 66665555555 - IDRD - MEDIA ARITMETICA DE COTIZACIONES
606 | ORINAL INFANTIL O PETITE CORONA | UN |  | 1900 | 0 |  | INST. ELECTRICAS | 66665555555 - IDRD - MEDIA ARITMETICA DE COTIZACIONES
607 | PAPELERA ASTRO CRNA | UN |  | 1900 | 0 | REFORZADO | CONCRETOS | 66665555555 - IDRD - MEDIA ARITMETICA DE COTIZACIONES
608 | TANQUE Septic.COMPLETO ETERNIT | UN |  | 1900 | 0 | 11755 | REGISTROS Y CHEQUES | 66665555555 - IDRD - MEDIA ARITMETICA DE COTIZACIONES
609 | REGADERA Cte. Cromada GRIVAL | UN |  | 1900 | 0 | 07339 | GRIFERIAS,APARATOS,ACCESORIOS | 66665555555 - IDRD - MEDIA ARITMETICA DE COTIZACIONES
610 | SANITARIO DISTINCION Color CORONA | UN |  | 1900 | 0 | 015290001 | APARATOS | 66665555555 - IDRD - MEDIA ARITMETICA DE COTIZACIONES
611 | SANITARIO LAGUNA CRNA | UN | 4506900% | 2023 | 174507 | 201346 | IMPERMEABILIZANTES | 66665555555 - IDRD - MEDIA ARITMETICA DE COTIZACIONES
613 | CABLE ALUMINIO N° 4 THHN-AWG(SERIE 8.000) | ML | 44589 | 2022 | 2060 | CAI-TP | TUBERIA SUBT,REJILLAS,SUMIDER. | 66665555555 - IDRD - MEDIA ARITMETICA DE COTIZACIONES
614 | SANITARIO AVANTI COLOR CRNA. | UN |  | 1900 | 0 | CAI-TP | INST. ELECTRICAS | 66665555555 - IDRD - MEDIA ARITMETICA DE COTIZACIONES
615 | SANITARIO VICTORIANA CRNA. | UN |  | 1900 | 0 | 123503 | PINTURAS | 66665555555 - IDRD - MEDIA ARITMETICA DE COTIZACIONES
616 | SANITARIO STILO CORONA | UN |  | 1900 | 0 |  | CABLES | 66665555555 - IDRD - MEDIA ARITMETICA DE COTIZACIONES
617 | SANITARIO MAXIMO BLANCO CORONA | UN |  | 1900 | 0 | 10920 | ACCESORIOS | 66665555555 - IDRD - MEDIA ARITMETICA DE COTIZACIONES
618 | SIFON + ADAPTADOR TIPO BOTELLA GRIS LAVAMANOS | UN | 4501300% | 2023 | 15613 |  | ACEROS,HIERROS/MALLAS,CERCHAS | 66665555555 - IDRD - MEDIA ARITMETICA DE COTIZACIONES
619 | LADRILLO ME REJILLA SUPER 16X12X6 obra | UN |  | 1900 | 0 | AP | CONCRETOS | 66665555555 - IDRD - MEDIA ARITMETICA DE COTIZACIONES
620 | MEZCLADORA A GASOLINA (1-1/2 BULTO) | MES |  | 1900 | 0 | AP | CONCRETOS | 66665555555 - IDRD - MEDIA ARITMETICA DE COTIZACIONES
621 | TANQUE CONICO 5000 LT. COLEMPAQUES | UN |  | 1900 | 0 |  | EQUIPOS ESPECIALES
622 | TAPA MARMOL NEGRO Nal. | ML |  | 1900 | 0 |  | APARATOS ELECTRICOS | 66665555555 - IDRD - MEDIA ARITMETICA DE COTIZACIONES
623 | REJILLA TIPO "A 30x30" | UN |  | 1900 | 0 |  | ACEROS Y HIERROS | 66665555555 - IDRD - MEDIA ARITMETICA DE COTIZACIONES
624 | TAZA CAMPESINA INSTITUCIONAL. CRNA | UN |  | 1900 | 0 | 12926 | ACCESORIOS | 66665555555 - IDRD - MEDIA ARITMETICA DE COTIZACIONES
625 | AISLADOR DE PIN DE 15KV | UN |  | 1900 | 0 | 12926 | ACCESORIOS | 66665555555 - IDRD - MEDIA ARITMETICA DE COTIZACIONES
626 | CORTACIRCUITO IND. 2POL 30AMP L/NEX | UN |  | 1900 | 0 | 12926 | ACCESORIOS | 66665555555 - IDRD - MEDIA ARITMETICA DE COTIZACIONES
627 | TELEDUCHA CROMADA MODERNA GRIVAL | UN |  | 1900 | 0 | TWC-12M | CAJAS, ARMARIOS, TABLEROS | 66665555555 - IDRD - MEDIA ARITMETICA DE COTIZACIONES
628 | REJILLA TIPO "S 30x100" | UN |  | 1900 | 0 | GB2B0312TPI-1 | APARATOS ELECTRICOS | 555555555555 - IDRD - MEDIANA DE COTIZACIONES
630 | REJILLA TIPO "T 30x50" | UN |  | 1900 | 0 |  | CORTACIRCUITOS | 66665555555 - IDRD - MEDIA ARITMETICA DE COTIZACIONES
631 | VALVULA Regul. ½" Metal GRIVAL | UN |  | 1900 | 0 | TZA73x305-30 | CUBIERTAS | 555555555555 - IDRD - MEDIANA DE COTIZACIONES
632 | VALVULA LAVADERO 2" | UN |  | 1900 | 0 | 12926 | ACCESORIOS | 66665555555 - IDRD - MEDIA ARITMETICA DE COTIZACIONES
633 | ACPM* | GLN | 4383900% | 2020 | 9456 | CPVC | TUBERIA | 66665555555 - IDRD - MEDIA ARITMETICA DE COTIZACIONES
634 | ADERCRIL 4 KILOS | KG |  | 1900 | 0 |  | ACCESORIOS CUBIERTA | 66665555555 - IDRD - MEDIA ARITMETICA DE COTIZACIONES
635 | EUCO ENCHAPE GRIS 5 KILOS | KG |  | 1900 | 0 | TWC-12M | CAJAS, ARMARIOS, TABLEROS | 66665555555 - IDRD - MEDIA ARITMETICA DE COTIZACIONES
636 | AGUA DE CARROTANQUE | LT | 45002 | 2023 | 21 | 26CA02 | CABLES | 66665555555 - IDRD - MEDIA ARITMETICA DE COTIZACIONES
637 | AIR TOC D (AIRE) 20 KILOS | KG |  | 1900 | 0 | 26CA02 | CABLES | 66665555555 - IDRD - MEDIA ARITMETICA DE COTIZACIONES
638 | ANTISOL BLANCO (CURA) 20 KILOS | KG | 45007 | 2023 | 10391 |  | CAJAS, ARMARIOS, TABLEROS | 66665555555 - IDRD - MEDIA ARITMETICA DE COTIZACIONES
639 | ASFALTO 190 CANECA DE 200 Kg | KG | 4506500% | 2023 | 4093.01 | 655 | APARATOS ELECTRICOS | 66665555555 - IDRD - MEDIA ARITMETICA DE COTIZACIONES
640 | CEMENTO PLAST TAPAGOTERA TEXSA | GLN |  | 1900 | 0 | 26CA1/0 | CABLES | 66665555555 - IDRD - MEDIA ARITMETICA DE COTIZACIONES
641 | SIKAFLOOR 2430 CO 4 KILOS | KG |  | 1900 | 0 |  | CUBIERTAS Y ACCESORIOS | 66665555555 - IDRD - MEDIA ARITMETICA DE COTIZACIONES
642 | CADENERO 1 Sin prestaciones | MES | 4532300% | 2024 | 2014798 |  | CUBIERTAS | 66665555555 - IDRD - MEDIA ARITMETICA DE COTIZACIONES
644 | EUCON "N" (Plast) 20 Kg | KG |  | 1900 | 0 | 250c LUXALON | CUBIERTAS | 66665555555 - IDRD - MEDIA ARITMETICA DE COTIZACIONES
645 | CURASEAL BLANCO 20 KILOS | KG |  | 1900 | 0 | 06C601 | LAMPARAS | 66665555555 - IDRD - MEDIA ARITMETICA DE COTIZACIONES
646 | CURASEAL TRANSPARENTE 20 Kg | KG |  | 1900 | 0 | 666 -N | APARATOS ELECTRICOS | 66665555555 - IDRD - MEDIA ARITMETICA DE COTIZACIONES
647 | DESMOLDATOC 16 KILOS | KG | 43844 | 2020 | 18252.22 | 12472 | TUBERIA | 66665555555 - IDRD - MEDIA ARITMETICA DE COTIZACIONES
648 | CORTACIRCUITO IND. 3POL 40AMP L/NEX | UN |  | 1900 | 0 | 206635 | FERRETERIA | 66665555555 - IDRD - MEDIA ARITMETICA DE COTIZACIONES
649 | REJILLA EN CONCRETO PREF, 45X83X14 (VIAL) | UN | 4501300% | 2023 | 185637 | 12472 | TUBERIA | 66665555555 - IDRD - MEDIA ARITMETICA DE COTIZACIONES
651 | FIBRATEX TEXSA | GL |  | 1900 | 0 |  | ENCHAPES,PISOS,ALFOMBRAS,PAPEL | 66665555555 - IDRD - MEDIA ARITMETICA DE COTIZACIONES
652 | SUR FHARD 4 KILOS | KG |  | 1900 | 0 |  | MADERAS | 66665555555 - IDRD - MEDIA ARITMETICA DE COTIZACIONES
653 | REJILLA TIPO "A 50x50" | UN |  | 1900 | 0 |  | HERRAMIENTA | 66665555555 - IDRD - MEDIA ARITMETICA DE COTIZACIONES
654 | HARDTOP No.4 (32 KILOS) FRIO | KG |  | 1900 | 0 |  | MOBILIARIO URBANO Y SEÑALIZAC. | 66665555555 - IDRD - MEDIA ARITMETICA DE COTIZACIONES
655 | IGAS GRIS (SELLANTE) 1 KILOS | KG |  | 1900 | 0 |  | LAMINAS PLATINAS | 66665555555 - IDRD - MEDIA ARITMETICA DE COTIZACIONES
656 | IGOL IMPRIMANTE (16 KILOS) | KG | 4459200% | 2022 | 32501.01 | G000160 | Enchapes y Pisos | 66665555555 - IDRD - MEDIA ARITMETICA DE COTIZACIONES
657 | ALUMOL 16 Kg | KG |  | 1900 | 0 | 06C601 | LAMPARAS | 66665555555 - IDRD - MEDIA ARITMETICA DE COTIZACIONES
658 | SIKAFELT FV 225 (BASE EN FIBRA DE VIDRIO ) | M2 | 4506500% | 2023 | 6987 |  | REJILLAS | 66665555555 - IDRD - MEDIA ARITMETICA DE COTIZACIONES
659 | CEMENTO MARINO LIQUIDO | GLN |  | 1900 | 0 |  | MISCELANEA | 66665555555 - IDRD - MEDIA ARITMETICA DE COTIZACIONES
660 | CEMENTO MARINO PLASTICO 4 Kg | KG |  | 1900 | 0 |  | Pisos | 66665555555 - IDRD - MEDIA ARITMETICA DE COTIZACIONES
661 | EMULSION ASFALTICA ED-9 | GLN | 45013 | 2023 | 25989.01 |  | CERCHAS,VIGAS, ANG, PERFILES | 66665555555 - IDRD - MEDIA ARITMETICA DE COTIZACIONES
662 | EMULSION ASFALTICA EMULSION PLASTICA | GLN | 45013 | 2023 | 30916 | 35020 | PREFABRICADOS CONCRETO | 66665555555 - IDRD - MEDIA ARITMETICA DE COTIZACIONES
663 | EMULSION ASFALTICA SIKA 18 KILOS | KG | 45013 | 2023 | 10826 | 200596 | IMPERMEABILIZANTES | 66665555555 - IDRD - MEDIA ARITMETICA DE COTIZACIONES
664 | BORDILLOS DE DELIMITAR PREF(A=0.10;H=0.20M)L=1.0m | UN | 4501300% | 2023 | 13582 |  | CUBIERTAS | 66665555555 - IDRD - MEDIA ARITMETICA DE COTIZACIONES
665 | PEGANTE DENSO FIBRATEX | GLN |  | 1900 | 0 |  | CERCHAS,VIGAS, ANG, PERFILES | 66665555555 - IDRD - MEDIA ARITMETICA DE COTIZACIONES
666 | SIKA IGOL DENSO 18 Kilos | KG | 4459200% | 2022 | 22668 |  | CERCHAS,VIGAS, ANG, PERFILES | 66665555555 - IDRD - MEDIA ARITMETICA DE COTIZACIONES
667 | TOXEMENT "1A" 2 KILOS | KG |  | 1900 | 0 |  | FERRETERIA | 66665555555 - IDRD - MEDIA ARITMETICA DE COTIZACIONES
668 | SUPERMANTO 500 XT S/inst Fglas | M2 |  | 1900 | 0 |  | CERCHAS,VIGAS, ANG, PERFILES | 66665555555 - IDRD - MEDIA ARITMETICA DE COTIZACIONES
669 | HIERRO 40 Liso/Rect 1" | KG |  | 1900 | 0 | KR3BG | APARATOS ELECTRICOS | 66665555555 - IDRD - MEDIA ARITMETICA DE COTIZACIONES
670 | SUPERMANTO ZETAL 4mm S/inst Fglas | M2 |  | 1900 | 0 |  | IMPERMEABIL.,ADITIVOS,QUIMICOS | 66665555555 - IDRD - MEDIA ARITMETICA DE COTIZACIONES
671 | SUPER MANTO ZETAL 600 X 1 Fglas | M2 |  | 1900 | 0 |  | EQUIPO ALQUILER Y MAQUINARIA | 66665555555 - IDRD - MEDIA ARITMETICA DE COTIZACIONES
672 | VIDRIO PELDAR ESMERILADO 5mm | M2 |  | 1900 | 0 |  | MISCELANEA | 66665555555 - IDRD - MEDIA ARITMETICA DE COTIZACIONES
673 | CEMENTO GRIS Bulto Depos (APUS) | BTO | 44589 | 2022 | 26194.01 |  | ENSAYOS DE LABORATORIO | 66665555555 - IDRD - MEDIA ARITMETICA DE COTIZACIONES
674 | PIRLAN PLASTICO TAMAÑO 4.1 cm X 3 mm Inst. | ML |  | 1900 | 0 |  | ENSAYOS DE LABORATORIO | 66665555555 - IDRD - MEDIA ARITMETICA DE COTIZACIONES
675 | LAMINA Galv. Cal. 28 1 x 2 M. | UN |  | 1900 | 0 |  | ENSAYOS DE LABORATORIO | 66665555555 - IDRD - MEDIA ARITMETICA DE COTIZACIONES
676 | PLASTOCRETE DM SIKA IMPERMEABILIZANTE 20 KG | KG | 4499100% | 2023 | 22186 | CROMADA | CERRADURAS Y HERRAJES | 66665555555 - IDRD - MEDIA ARITMETICA DE COTIZACIONES
677 | Anticorrosivo(Imprimane-Epoxic)Rojo-1galón+Cataliz | GLN |  | 1900 | 0 |  | MISCELANEA | 66665555555 - IDRD - MEDIA ARITMETICA DE COTIZACIONES
678 | SIKA-1 IMPERMEABILIZANTE INTEG-MORTERO (20Kg)** | KG | 4499100% | 2023 | 18768 | 188209 | FERRETERIA | 66665555555 - IDRD - MEDIA ARITMETICA DE COTIZACIONES
679 | IMPERMEABILIZANTE SIKATOP 121 - 20Kg | KG |  | 1900 | 0 |  | AGREGADOS CONCRETOS Y MORTEROS | 66665555555 - IDRD - MEDIA ARITMETICA DE COTIZACIONES
680 | TOXEMENT POLVO EN BALDE 30 Kg | KG |  | 1900 | 0 |  | INST. ELECTRICAS | 66665555555 - IDRD - MEDIA ARITMETICA DE COTIZACIONES
681 | TECHOS EN DRY-WALL ML | ML |  | 1900 | 0 |  | AGREGADOS CONCRETOS Y MORTEROS | 66665555555 - IDRD - MEDIA ARITMETICA DE COTIZACIONES
682 | MANTO MORTER-PLAS AL-80 TEXSA | M2 |  | 1900 | 0 |  | PUERTAS Y VENTANAS ALUM Y LAM | 66665555555 - IDRD - MEDIA ARITMETICA DE COTIZACIONES
683 | MANTO MORTER-PLAS N3 TEXSA | M2 |  | 1900 | 0 | 12065 | ACCESORIOS | 66665555555 - IDRD - MEDIA ARITMETICA DE COTIZACIONES
684 | MANTO MORTER-PLAS N4 TEXSA | M2 |  | 1900 | 0 | 07269blanco | APARATOS | 66665555555 - IDRD - MEDIA ARITMETICA DE COTIZACIONES
685 | TEE PRESION 1/2" PVC S/NORMA ICONTEC | UN | 4542700% | 2024 | 926 |  | HERRAMIENTA | 66665555555 - IDRD - MEDIA ARITMETICA DE COTIZACIONES
686 | TEE PRESION 1½" PVC- S/NORMA ICONTEC | UN | 4542700% | 2024 | 10778 |  | CONCRETOS | 66665555555 - IDRD - MEDIA ARITMETICA DE COTIZACIONES
688 | MICRO AIRINCLUSOR DE AIRE | LT |  | 1900 | 0 | 1601 | Bases | 66665555555 - IDRD - MEDIA ARITMETICA DE COTIZACIONES
689 | MERULEX I.F.S. Transparente 3 KILOS | KG |  | 1900 | 0 |  | LAMINAS PLATINAS | 66665555555 - IDRD - MEDIA ARITMETICA DE COTIZACIONES
690 | UNION ALCANT NOVAFORT 450MM S/NORMA ICONTEC | UN | 4384300% | 2020 | 209131.79 | G 4241 | Pisos | 66665555555 - IDRD - MEDIA ARITMETICA DE COTIZACIONES
691 | PEGANTE PARA MADERA MADERA | GLN | 4459200% | 2022 | 37242 | 1530248118 | ACCESORIOS | 66665555555 - IDRD - MEDIA ARITMETICA DE COTIZACIONES
692 | PROTECTOP TRANSPARENTE 6 KILOS | KG |  | 1900 | 0 |  | CUBIERTAS Y ACCESORIOS | 66665555555 - IDRD - MEDIA ARITMETICA DE COTIZACIONES
693 | PINTURA BITUMINOSA Al. TEXSA | GLN | 4459200% | 2022 | 91562 |  | ACEROS,HIERROS/MALLAS,CERCHAS | 66665555555 - IDRD - MEDIA ARITMETICA DE COTIZACIONES
694 | PLASTIMENT BV40 (Plast) 20 KILOS (FUERA DE MERCADO | KG |  | 1900 | 0 |  | ACEROS,HIERROS/MALLAS,CERCHAS | 66665555555 - IDRD - MEDIA ARITMETICA DE COTIZACIONES
695 | POZZOLITH 122-HE (ACELERANTE) x 4 Lt | LT |  | 1900 | 0 |  | ACEROS,HIERROS/MALLAS,CERCHAS | 66665555555 - IDRD - MEDIA ARITMETICA DE COTIZACIONES
696 | POZZOLITH 322-NT (Plastastificante) x 4 Lt | LT |  | 1900 | 0 | 1530248118 | ACCESORIOS | 66665555555 - IDRD - MEDIA ARITMETICA DE COTIZACIONES
697 | POZZOLITH 322-R (RETARDANTE) x 4 Lt | LT |  | 1900 | 0 | 1530248118 | ACCESORIOS | 66665555555 - IDRD - MEDIA ARITMETICA DE COTIZACIONES
698 | QUICKDONE (ACELERANTE) 5 KILOS | KG |  | 1900 | 0 |  | LAMPARAS | 66665555555 - IDRD - MEDIA ARITMETICA DE COTIZACIONES
699 | ROCKTOP ROJO (30 Kg) | KG | 4501400% | 2023 | 3329 |  | INST. ELECTRICAS | 66665555555 - IDRD - MEDIA ARITMETICA DE COTIZACIONES
700 | ACCELGUARD HE 5 KILOS | KG |  | 1900 | 0 |  | INST. ELECTRICAS | 66665555555 - IDRD - MEDIA ARITMETICA DE COTIZACIONES
701 | TUBO GAS ½" PAVCO | ML |  | 1900 | 0 | MTPA-60 | TUBERIA SUBT,REJILLAS,SUMIDER. | 66665555555 - IDRD - MEDIA ARITMETICA DE COTIZACIONES
702 | PERFIL ESTRUCTURAL C 16 Negro 12x6mts. ACESCO | ML |  | 1900 | 0 | MTPA-60 | TUBERIA SUBT,REJILLAS,SUMIDER. | 66665555555 - IDRD - MEDIA ARITMETICA DE COTIZACIONES
703 | SIKA 101 MORTERO BLANCO 10 KILOS | KG | 4499100% | 2023 | 9421 |  | MOBILIARIO URBANO Y SEÑALIZAC. | 66665555555 - IDRD - MEDIA ARITMETICA DE COTIZACIONES
705 | SIKA 3 (ACELERANTE) 5 KILOS | KG |  | 1900 | 0 |  | EQUIPO ALQUILER Y MAQUINARIA | 66665555555 - IDRD - MEDIA ARITMETICA DE COTIZACIONES
706 | SIKA GUARD 63 N 4 KILOS | KG |  | 1900 | 0 | 500002 | IMPERMEABILIZANTES | 66665555555 - IDRD - MEDIA ARITMETICA DE COTIZACIONES
707 | SIKA TOP 121 (ADHER.) 18 KILOS | KG | 4459200% | 2022 | 10453 | 3052007350 | AISLAMIENTOS | 66665555555 - IDRD - MEDIA ARITMETICA DE COTIZACIONES
708 | SIKA TRANSPARENTE 10 16 KILOS=5 GAL | KG | 4499100% | 2023 | 43398 |  | LAMINAS PLATINAS | 66665555555 - IDRD - MEDIA ARITMETICA DE COTIZACIONES
709 | SIKASET L (ACELERANTE) 5 KILOS | KG |  | 1900 | 0 |  | INST. DE GAS | 66665555555 - IDRD - MEDIA ARITMETICA DE COTIZACIONES
710 | SIKADUR 32 PRIMER 1 KILO | KG | 4499100% | 2023 | 191851 | 1531004106 | ACCESORIOS | 66665555555 - IDRD - MEDIA ARITMETICA DE COTIZACIONES
711 | SIKAGROUT-200 (PROTEC)30 KILOS | KG | 4459200% | 2022 | 7176 | 1531004106 | ACCESORIOS | 66665555555 - IDRD - MEDIA ARITMETICA DE COTIZACIONES
712 | SIKAGUARD 62 (GRIS) 3 KILOS | KG | 4459200% | 2022 | 149628.01 | 1531004106 | ACCESORIOS | 66665555555 - IDRD - MEDIA ARITMETICA DE COTIZACIONES
713 | SIKAMENT-HE 200 (Plast) 25 KILOS | KG |  | 1900 | 0 | 620028 | IMPERMEABILIZANTES | 66665555555 - IDRD - MEDIA ARITMETICA DE COTIZACIONES
714 | CADENERO 2 Sin prestaciones | MES | 45323 | 2024 | 1346130 | 309071 | IMPERMEABILIZANTES | 66665555555 - IDRD - MEDIA ARITMETICA DE COTIZACIONES
715 | TELA ASFALTICA No.30 TEXSA | M2 |  | 1900 | 0 | 642266-07 | IMPERMEABILIZANTES | 66665555555 - IDRD - MEDIA ARITMETICA DE COTIZACIONES
716 | MANTO MORTEPLAST N-4 | M2 |  | 1900 | 0 |  | REGISTROS Y CHEQUES | 66665555555 - IDRD - MEDIA ARITMETICA DE COTIZACIONES
718 | ALAMBRE AISLADO #8 THHN-THWN 90 600V | ML | 43531 | 2019 | 2643 | 3151702385 | GEOSINTETICOS | 66665555555 - IDRD - MEDIA ARITMETICA DE COTIZACIONES
720 | VIBRADOR ELECTRICO | DD |  | 1900 | 0 |  | INST. ELECTRICAS | 66665555555 - IDRD - MEDIA ARITMETICA DE COTIZACIONES
721 | ALAMBRE AISLADO #14 THHN-THWN 90 600V | ML | 4501300% | 2023 | 1589 |  | ACEROS,HIERROS/MALLAS,CERCHAS | 66665555555 - IDRD - MEDIA ARITMETICA DE COTIZACIONES
722 | ALAMBRE TELEFONICO 2 x 22 JWT- PVC | ML |  | 1900 | 0 | M-106 | MALLAS ELECTROSOLDADAS | 66665555555 - IDRD - MEDIA ARITMETICA DE COTIZACIONES
723 | APLIQUE MURO B.REC P-8 OPAL | UN |  | 1900 | 0 | ¼-14x7/8GRIS | FERRETERIA | 66665555555 - IDRD - MEDIA ARITMETICA DE COTIZACIONES
724 | APLIQUE MURO 2x14 CM | UN |  | 1900 | 0 | 897063 | FERRETERIA Y HERRAMIENTAS | 66665555555 - IDRD - MEDIA ARITMETICA DE COTIZACIONES
725 | MANTO LIDER EDIL 3 mm (O SIMILARES) | M2 | 4355300% | 2019 | 15011.01 |  | INST. DE GAS | 66665555555 - IDRD - MEDIA ARITMETICA DE COTIZACIONES
726 | ESTUFA 3 pts. PRECISA 5000 CHLLG | UN |  | 1900 | 0 | 188287 | FERRETERIA | 66665555555 - IDRD - MEDIA ARITMETICA DE COTIZACIONES
727 | CODO CU 90° DE ½ | UN |  | 1900 | 0 |  | CAJAS, ARMARIOS, TABLEROS | 66665555555 - IDRD - MEDIA ARITMETICA DE COTIZACIONES
728 | BALASTO 2 x 96 | UN |  | 1900 | 0 |  | INST. ELECTRICAS | 66665555555 - IDRD - MEDIA ARITMETICA DE COTIZACIONES
729 | BALASTO 2 x 48 | UN |  | 1900 | 0 | 2000887 | CABLES | 66665555555 - IDRD - MEDIA ARITMETICA DE COTIZACIONES
730 | CODO ROSCA SOLDADO CU 90° DE ½ C x F | UN |  | 1900 | 0 | 50TOA5/8 | FERRETERIA | 66665555555 - IDRD - MEDIA ARITMETICA DE COTIZACIONES
731 | DUCHA ELITE s/bañera GRIVAL | UN |  | 1900 | 0 | 50GC | CAJAS, ARMARIOS, TABLEROS | 66665555555 - IDRD - MEDIA ARITMETICA DE COTIZACIONES
733 | BOMBILLO CLARO 150 WAT - 110V | UN |  | 1900 | 0 |  | EQUIPO ALQUILER Y MAQUINARIA | 66665555555 - IDRD - MEDIA ARITMETICA DE COTIZACIONES
734 | BOMBILLO CLARO 60 WAT - 110V | UN |  | 1900 | 0 | 50AU | INST. ELECTRICAS | 66665555555 - IDRD - MEDIA ARITMETICA DE COTIZACIONES
735 | TIMBRE BOTON 400 AVE | UN |  | 1900 | 0 |  | APARATOS ELECTRICOS | 66665555555 - IDRD - MEDIA ARITMETICA DE COTIZACIONES
736 | BOTON TIMBRE 600 AVE | UN |  | 1900 | 0 |  | FLETES | 66665555555 - IDRD - MEDIA ARITMETICA DE COTIZACIONES
737 | PLATINA 2 x ¼" (L=6M) | UN | 4352800% | 2019 | 43071 |  | FERRETERIA | 66665555555 - IDRD - MEDIA ARITMETICA DE COTIZACIONES
738 | CONECTOR COBRE PARA VARILLA CW 5/8" | UN | 45013 | 2023 | 10353 |  | INST. DE GAS | 66665555555 - IDRD - MEDIA ARITMETICA DE COTIZACIONES
739 | CORTACIRCUITO ATORN.1POL 20AMP AVE | UN |  | 1900 | 0 |  | DRYWALL | 66665555555 - IDRD - MEDIA ARITMETICA DE COTIZACIONES
740 | PERNO 5/8" X 24 | UN |  | 1900 | 0 |  | EQUIPO ALQUILER Y MAQUINARIA | 66665555555 - IDRD - MEDIA ARITMETICA DE COTIZACIONES
741 | CABLE cobre Aisl. 1/0 THW - 75 C 600V | ML |  | 1900 | 0 | MDC3 | PAVIMENTOS | 66665555555 - IDRD - MEDIA ARITMETICA DE COTIZACIONES
742 | CABLE cobre Aisl. 2/0 THW - 75 C 600V | ML |  | 1900 | 0 |  | ENCHAPES,PISOS,ALFOMBRAS,PAPEL | 66665555555 - IDRD - MEDIA ARITMETICA DE COTIZACIONES
744 | CAJA 30x30x15 STRIP P/CHAPA EPM | UN |  | 1900 | 0 |  | LAMINAS PLATINAS | 66665555555 - IDRD - MEDIA ARITMETICA DE COTIZACIONES
745 | CAJA GALVANIZADA REF 5800 | UN | 45013 | 2023 | 2660 | 70720 | GRIFERIAS,APARATOS,ACCESORIOS | 66665555555 - IDRD - MEDIA ARITMETICA DE COTIZACIONES
746 | CAJA BREAKER 4Circ. Monofasica | UN | 44592 | 2022 | 23881 | Perfil en C | CUBIERTAS Y ACCESORIOS | 66665555555 - IDRD - MEDIA ARITMETICA DE COTIZACIONES
748 | CAJA 2400 GALV CG-100 CAL-20 | UN | 44592 | 2022 | 3274 |  | EQUIPO ALQUILER Y MAQUINARIA | 66665555555 - IDRD - MEDIA ARITMETICA DE COTIZACIONES
749 | BOTON PUERTAS Elec.+T.Ameri. FOSF | UN |  | 1900 | 0 | MC2 | YESO | 66665555555 - IDRD - MEDIA ARITMETICA DE COTIZACIONES
750 | CAJA OCTAG GALV OG-100 CAL-20 | UN |  | 1900 | 0 |  | ENCHAPES,PISOS,ALFOMBRAS,PAPEL | 66665555555 - IDRD - MEDIA ARITMETICA DE COTIZACIONES
752 | ESMALTE ALQUIDICO BLANCO SIKA (313050) | GLN | 45002 | 2023 | 94474 | DSE-1020 | CORTACIRCUITOS | 66665555555 - IDRD - MEDIA ARITMETICA DE COTIZACIONES
753 | BOTON TEMPORIZADOR + T Ameri. AVE | UN |  | 1900 | 0 | TZL.60x2m-26 | ACCESORIOS CUBIERTA | 66665555555 - IDRD - MEDIA ARITMETICA DE COTIZACIONES
754 | CLAVIJA BIPOLAR 20 AMP. MARFIL AVE | UN |  | 1900 | 0 | 290102 | IMPERMEABIL.,ADITIVOS,QUIMICOS | 66665555555 - IDRD - MEDIA ARITMETICA DE COTIZACIONES
755 | CODO metalico 2" | UN |  | 1900 | 0 | 1090 | APARATOS | 66665555555 - IDRD - MEDIA ARITMETICA DE COTIZACIONES
756 | CURVA CONDUIT 90° PVC 2" | UN | 4500100% | 2023 | 5944 | Fab. | CUBIERTAS Y ACCESORIOS | 66665555555 - IDRD - MEDIA ARITMETICA DE COTIZACIONES
757 | VENTILADOR SUMINISTRO FARMACIA | UN |  | 1900 | 0 | 105001 | IMPERMEABIL.,ADITIVOS,QUIMICOS | 66665555555 - IDRD - MEDIA ARITMETICA DE COTIZACIONES
758 | CABLE ENCAUCHETADO 3 x 8 ST | ML | 4501300% | 2023 | 25285 |  | CONCRETOS | 66665555555 - IDRD - MEDIA ARITMETICA DE COTIZACIONES
759 | INTERRUPTOR 4 VIAS AVE | UN |  | 1900 | 0 | 50500Cromo | GRIFERIAS,APARATOS,ACCESORIOS | 66665555555 - IDRD - MEDIA ARITMETICA DE COTIZACIONES
760 | INTERRUPTOR SENC +TOMA AMERIC. AVE | UN |  | 1900 | 0 | 200998 | IMPERMEABILIZANTES | 66665555555 - IDRD - MEDIA ARITMETICA DE COTIZACIONES
761 | INTERRUPTOR DOBLE | UN | 4543900% | 2024 | 5948 |  | APARATOS ELECTRICOS | 66665555555 - IDRD - MEDIA ARITMETICA DE COTIZACIONES
762 | INTERRUPTOR DOBLE CONM 600 AVE | UN |  | 1900 | 0 | 811802 | IMPERMEABILIZANTES | 66665555555 - IDRD - MEDIA ARITMETICA DE COTIZACIONES
763 | CONMUTABLE AVE | UN |  | 1900 | 0 |  | CONCRETOS | 66665555555 - IDRD - MEDIA ARITMETICA DE COTIZACIONES
764 | INTERRUPTOR SENC CONMUTABLE 600 AVE | UN |  | 1900 | 0 |  | PREFABRICADOS | 66665555555 - IDRD - MEDIA ARITMETICA DE COTIZACIONES
765 | INTERRUPTOR SENC 400 AVE/GALICA | UN | 4543900% | 2024 | 5437 | VFLT02 | GRIFERIAS,APARATOS,ACCESORIOS | 66665555555 - IDRD - MEDIA ARITMETICA DE COTIZACIONES
766 | INTERRUPTOR SENC 600 AVE | UN |  | 1900 | 0 |  | CERCHAS,VIGAS, ANG, PERFILES | 66665555555 - IDRD - MEDIA ARITMETICA DE COTIZACIONES
767 | INTERRUPTOR TRIPLE 600 AVE | UN | 4458900% | 2022 | 10981 | 13-ó | FERRETERIA | 66665555555 - IDRD - MEDIA ARITMETICA DE COTIZACIONES
768 | TERMINAL CONDUIT PVC DE 1" | UN | 4460000% | 2022 | 1251 | 28520 | CUBIERTAS Y ACCESORIOS | 66665555555 - IDRD - MEDIA ARITMETICA DE COTIZACIONES
769 | BOQUILLAS COD ½ "+ TUERCA PARA TUB. METALICA | UN | 45013 | 2023 | 950 |  | HERRAMIENTA | 66665555555 - IDRD - MEDIA ARITMETICA DE COTIZACIONES
770 | GRIFERIA LAVAMANOS FENIX 4" GRIVAL | UN |  | 1900 | 0 | 018 | REJILLAS | 66665555555 - IDRD - MEDIA ARITMETICA DE COTIZACIONES
771 | ADAPTADOR PRESION MACHO ROSCADOPVC ½" S/NORMA ICO | UN | 4542700% | 2024 | 480 | 01-995411 | GRIFERIA | 66665555555 - IDRD - MEDIA ARITMETICA DE COTIZACIONES
772 | ADAPTADOR PRESION Macho Roscado 3/4" S/NORMA ICO | UN | 4542700% | 2024 | 872 | 13103 | CUBIERTAS | 66665555555 - IDRD - MEDIA ARITMETICA DE COTIZACIONES
773 | TIMBRE BOTON DOBLE 600 AVE | UN |  | 1900 | 0 | 11915 | ACCESORIOS | 66665555555 - IDRD - MEDIA ARITMETICA DE COTIZACIONES
774 | TIMBRE BOTON TRIPLE AVE | UN |  | 1900 | 0 | 12945 | ACCESORIOS | 66665555555 - IDRD - MEDIA ARITMETICA DE COTIZACIONES
775 | DIMMER 500 W - 110V ABITARE AVE | UN |  | 1900 | 0 | A80WD | CERRADURAS Y HERRAJES | 66665555555 - IDRD - MEDIA ARITMETICA DE COTIZACIONES
776 | BOMBILLO MERCURIO 125W / 220V | UN |  | 1900 | 0 |  | ACEROS Y HIERROS | 66665555555 - IDRD - MEDIA ARITMETICA DE COTIZACIONES
777 | POSTE DE CONC.PRETENS A.P (10m)RESISTENC:1050Kg | UN |  | 1900 | 0 | Dep. | BLOQUE BOGOTA | 66665555555 - IDRD - MEDIA ARITMETICA DE COTIZACIONES
778 | REGLETA 10 PARES STRIP DOBLE NICHO CON BASE | UN |  | 1900 | 0 |  | AGREGADOS CONCRETOS Y MORTEROS | 66665555555 - IDRD - MEDIA ARITMETICA DE COTIZACIONES
779 | ROSETA (PLAFON) PORCELANA | UN | 4543900% | 2024 | 2571 |  | IMPERMEABIL.,ADITIVOS,QUIMICOS | 66665555555 - IDRD - MEDIA ARITMETICA DE COTIZACIONES
780 | INTERRUPTOR SENC +Int.Conmutable MARFIL AVE | UN |  | 1900 | 0 |  | CUBIERTAS Y ACCESORIOS | 66665555555 - IDRD - MEDIA ARITMETICA DE COTIZACIONES
781 | SOCKET TUBO FLUORESCENTE (JG) AVE | UN |  | 1900 | 0 | 1011 | Esmaltes | 66665555555 - IDRD - MEDIA ARITMETICA DE COTIZACIONES
782 | SOCKET SLIM LINEA NAL | UN |  | 1900 | 0 | 13133 | AISLAMIENTOS | 66665555555 - IDRD - MEDIA ARITMETICA DE COTIZACIONES
783 | STARTER 40 W | UN |  | 1900 | 0 | Blanco | Esmaltes | 66665555555 - IDRD - MEDIA ARITMETICA DE COTIZACIONES
784 | TABLERO C/P TRIFASICO 12 CIRCUITOS | UN | 4501300% | 2023 | 210591 | 13127 | AISLAMIENTOS | 66665555555 - IDRD - MEDIA ARITMETICA DE COTIZACIONES
785 | TABLERO C/P TRIF.18CTS LUMINEX | UN |  | 1900 | 0 | 0519 | PINTURAS | 66665555555 - IDRD - MEDIA ARITMETICA DE COTIZACIONES
786 | PORTA AISLADOR 1 PUESTO CRUCETA MADERA | UN | 4501300% | 2023 | 10563 |  | LAMINAS | 66665555555 - IDRD - MEDIA ARITMETICA DE COTIZACIONES
787 | VARILLA CW 5/8" X 2.40 M EN COBRE | UN | 4500900% | 2023 | 215280 |  | GRIFERIAS,APARATOS,ACCESORIOS | 66665555555 - IDRD - MEDIA ARITMETICA DE COTIZACIONES
788 | TOMA 20AMP DOBLE POLO A TIERRA INCRUST+TAPA | UN |  | 1900 | 0 | 12843 | TUBERIA | 66665555555 - IDRD - MEDIA ARITMETICA DE COTIZACIONES
789 | TOMA SENCILLA AMERICANA 400 AVE | UN |  | 1900 | 0 | 00-01101-00 | CUBIERTAS Y ACCESORIOS | 66665555555 - IDRD - MEDIA ARITMETICA DE COTIZACIONES
790 | TOMA SENCILLA AMERICANA 600 AVE | UN |  | 1900 | 0 | 12856 | TUBERIA | 66665555555 - IDRD - MEDIA ARITMETICA DE COTIZACIONES
791 | TOMA TELEF 600 COLOMBIANA AVE | UN |  | 1900 | 0 |  | TARIFAS Y SERVICIOS | 66665555555 - IDRD - MEDIA ARITMETICA DE COTIZACIONES
792 | TOMA TELEF COLOMBIANA 400 AVE | UN |  | 1900 | 0 |  | TUBERIA | 66665555555 - IDRD - MEDIA ARITMETICA DE COTIZACIONES
793 | MALLA Protec. fachada POLITEX | M2 |  | 1900 | 0 |  | TUBERIA | 66665555555 - IDRD - MEDIA ARITMETICA DE COTIZACIONES
794 | TUBO CONDUIT PVC 1 " | ML | 4499400% | 2023 | 4035 |  | INST. DE GAS | 66665555555 - IDRD - MEDIA ARITMETICA DE COTIZACIONES
795 | TUBO CONDUIT PVC 2" | ML | 4460000% | 2022 | 11959 |  | PINTURAS | 66665555555 - IDRD - MEDIA ARITMETICA DE COTIZACIONES
796 | TUBO CONDUIT 1/2" PVC 3MTS | ML | 4499400% | 2023 | 2096.01 |  | FERRETERIA Y HERRAMIENTAS | 66665555555 - IDRD - MEDIA ARITMETICA DE COTIZACIONES
797 | TUBO CONDUIT PVC 3/4" S/NORMA ICONTEC | ML | 4499400% | 2023 | 2300 | 10 mm | VIDRIOS Y ESPEJOS | 66665555555 - IDRD - MEDIA ARITMETICA DE COTIZACIONES
798 | TUBO CONDUIT PVC 1½" | UN | 4468300% | 2022 | 8816 | 1141 | CERRADURAS Y HERRAJES | 66665555555 - IDRD - MEDIA ARITMETICA DE COTIZACIONES
803 | TUBO 3/4" PVC 3MTS | ML | 4460000% | 2022 | 3181 | 501 | TUBERIA SUBT,REJILLAS,SUMIDER. | 66665555555 - IDRD - MEDIA ARITMETICA DE COTIZACIONES
804 | TUBO FLUORECENTE 40W PHILIPS | UN |  | 1900 | 0 | TPA-60-MP | TUBERIA SUBT,REJILLAS,SUMIDER. | 66665555555 - IDRD - MEDIA ARITMETICA DE COTIZACIONES
805 | TUBO FLUOREC 32W CIRCULAR | UN |  | 1900 | 0 | MR-70 | TUBERIA SUBT,REJILLAS,SUMIDER. | 66665555555 - IDRD - MEDIA ARITMETICA DE COTIZACIONES
806 | UNION GALV. 2" EMT | UN | 4506200% | 2023 | 5257 | 653 | PINTURAS | 66665555555 - IDRD - MEDIA ARITMETICA DE COTIZACIONES
807 | UNION GALV. 1" EMT | UN | 4501300% | 2023 | 2564 | 3903 | Vinilos | 66665555555 - IDRD - MEDIA ARITMETICA DE COTIZACIONES
808 | UNION GALV. 1/2" EMT | UN | 4501300% | 2023 | 1466 | 7500 | PINTURAS | 66665555555 - IDRD - MEDIA ARITMETICA DE COTIZACIONES
809 | UNION Ø 1 1/2" EMT Zinc | UN | 4501300% | 2023 | 5850 | Blanco | Esmaltes | 66665555555 - IDRD - MEDIA ARITMETICA DE COTIZACIONES
810 | UNION GALV. 3/4" EMT | UN | 4501300% | 2023 | 1590.01 |  | Esmaltes | 66665555555 - IDRD - MEDIA ARITMETICA DE COTIZACIONES
811 | UNION CONDUIT PVC 2" | UN | 4460000% | 2022 | 2999 |  | PINTURAS | 66665555555 - IDRD - MEDIA ARITMETICA DE COTIZACIONES
812 | ZUMBADOR 110 V. 600 AVE | UN |  | 1900 | 0 |  | PINTURAS | 66665555555 - IDRD - MEDIA ARITMETICA DE COTIZACIONES
813 | ACOPLE PLAST. SANITARIO ó LAVAMANOS. ½"X1/2" 40CM | UN |  | 1900 | 0 | 3 7520G | ACCESORIOS | 66665555555 - IDRD - MEDIA ARITMETICA DE COTIZACIONES
814 | ESTACION TOTAL TOPOGRAFICA | MES | 4500700% | 2023 | 2250000 | 37510G | ACCESORIOS | 66665555555 - IDRD - MEDIA ARITMETICA DE COTIZACIONES
815 | CHEQUE CORTINA HORIZONTAL TIPO HI 1½" S/NORMA ICO | UN | 44477 | 2021 | 276675 |  | REGISTROS Y CHEQUES | 66665555555 - IDRD - MEDIA ARITMETICA DE COTIZACIONES
816 | CODO COBRE ½" 90° | UN |  | 1900 | 0 | 12574 | TUBERIA | 66665555555 - IDRD - MEDIA ARITMETICA DE COTIZACIONES
817 | CODO COBRE 3/8" | UN |  | 1900 | 0 | 12560 | TUBERIA | 66665555555 - IDRD - MEDIA ARITMETICA DE COTIZACIONES
818 | CODO 90° GALVANIZADO Ø 1" | UN | 43552 | 2019 | 2911 | 12558 | TUBERIA | 66665555555 - IDRD - MEDIA ARITMETICA DE COTIZACIONES
819 | CODO 90°GALVANIZADO Ø 2" | UN | 4355200% | 2019 | 9333 | RPW04 | REGISTROS Y CHEQUES | 66665555555 - IDRD - MEDIA ARITMETICA DE COTIZACIONES
820 | CODO GALVANIZADO 90 ° ½" | UN | 45427 | 2024 | 1976 | 10796 | ACCESORIOS | 66665555555 - IDRD - MEDIA ARITMETICA DE COTIZACIONES
822 | CODO GALVANIZADO 90° - 1½" | UN |  | 1900 | 0 | 32010G | ACCESORIOS | 66665555555 - IDRD - MEDIA ARITMETICA DE COTIZACIONES
823 | CODO 45° PRESION 1" S/NORMA ICONTEC | UN | 45006 | 2023 | 4459 | 14UG050MT | TUBERIA | 66665555555 - IDRD - MEDIA ARITMETICA DE COTIZACIONES
824 | CODO 90° PRESION 2" PVC S/NORMA ICONTEC | UN | 4499400% | 2023 | 13351 | 14UG100MT | TUBERIA | 66665555555 - IDRD - MEDIA ARITMETICA DE COTIZACIONES
825 | CODO 45° PRESION ½" S/NORMA ICONTEC | UN | 4500600% | 2023 | 1190 | 14UG200MT | TUBERIA | 66665555555 - IDRD - MEDIA ARITMETICA DE COTIZACIONES
826 | CODO 45° PRESION PVC 3/4" S/NORMA ICONTEC | UN | 4458800% | 2022 | 1854 |  | CAJAS, ARMARIOS, TABLEROS | 66665555555 - IDRD - MEDIA ARITMETICA DE COTIZACIONES
827 | CODO 45° CPVC 3/4" S/NORMA ICONTEC | UN |  | 1900 | 0 |  | CAJAS, ARMARIOS, TABLEROS | 66665555555 - IDRD - MEDIA ARITMETICA DE COTIZACIONES
829 | CODO 90° PRESION PVC 1½" S/NORMA ICONTEC | UN | 44994 | 2023 | 7399 | 27TP12 | CAJAS, ARMARIOS, TABLEROS | 66665555555 - IDRD - MEDIA ARITMETICA DE COTIZACIONES
830 | CODO 45° PRESION 3"S/NORMA ICONTEC | UN | 44588 | 2022 | 45580 | 10211 | ACCESORIOS | 66665555555 - IDRD - MEDIA ARITMETICA DE COTIZACIONES
831 | CODO 90° SANITARIO 4" CxE S/NORMA ICONTEC | UN | 45006 | 2023 | 14900 | 11076 | TUBERIA | 66665555555 - IDRD - MEDIA ARITMETICA DE COTIZACIONES
832 | CODO 90° SANITARIO 6"1/4 CXE S/NORMA ICONTEC | UN | 4458800% | 2022 | 113125.01 |  | CABLES | 66665555555 - IDRD - MEDIA ARITMETICA DE COTIZACIONES
833 | LAMINA Galv. Cal. 22 1.22 x 2.44 M. | UN | 4501300% | 2023 | 189551.01 |  | ADITIVOS Y QUIMICOS | 66665555555 - IDRD - MEDIA ARITMETICA DE COTIZACIONES
834 | CABLE Alum. Aisl. 2 THW | ML |  | 1900 | 0 | 103002 | IMPERMEABILIZANTES | 66665555555 - IDRD - MEDIA ARITMETICA DE COTIZACIONES
835 | REGISTRO PASO Dto.Ø1" S/NORMA ICONTEC-215PSI | UN | 4452900% | 2021 | 53550 | bc20115 | PREFABRICADOS CONCRETO | 66665555555 - IDRD - MEDIA ARITMETICA DE COTIZACIONES
836 | REGISTRO CORTINA Ø 2"PESADOS/NORMICONTEC 125psi | UN | 4500700% | 2023 | 445355 |  | IMPERMEABILIZANTES | 66665555555 - IDRD - MEDIA ARITMETICA DE COTIZACIONES
837 | REGISTRO CORTINA Ø ½" S/NORMA ICONTEC | UN | 4501600% | 2023 | 81115.01 |  | ASFALTO | 66665555555 - IDRD - MEDIA ARITMETICA DE COTIZACIONES
838 | REGISTRO CORTINA PESADOØ3/4"S/NORM.ICONT-200PSI | UN | 4501600% | 2023 | 95925 |  | ASFALTO | 66665555555 - IDRD - MEDIA ARITMETICA DE COTIZACIONES
839 | REGISTRO CORTINA PESADO Ø 1½ S/NORMA ICONTEC | UN | 4501600% | 2023 | 270255 | 25005 | IMPERMEABILIZANTES | 66665555555 - IDRD - MEDIA ARITMETICA DE COTIZACIONES
841 | SOLDADURA PVC LIQUIDA ¼ GL- S/NORMA ICONTEC | UN | 4499400% | 2023 | 98571 | R-77-MP | TUBERIA SUBT,REJILLAS,SUMIDER. | 66665555555 - IDRD - MEDIA ARITMETICA DE COTIZACIONES
842 | SOLDADURA CPVC A/CALIENTE ¼ GL S/NORMA ICONTEC | UN | 4499400% | 2023 | 103857 |  | ASFALTO | 66665555555 - IDRD - MEDIA ARITMETICA DE COTIZACIONES
843 | TUBO SANITARIO Ø3" PVCX6ML S/NORMA ICONTEC | ML | 4499900% | 2023 | 21296 | 30038 Blanco | APARATOS | 66665555555 - IDRD - MEDIA ARITMETICA DE COTIZACIONES
844 | TUBO SANITARIO Ø4" PVCX6ML S/NORMA ICONTEC | ML | 4499900% | 2023 | 22422 | 07451 | APARATOS | 66665555555 - IDRD - MEDIA ARITMETICA DE COTIZACIONES
845 | TUBO SANITARIO 6" PVC X6ML S/NORMA ICONTEC | ML | 4499400% | 2023 | 53589 | Caja de 100 | FERRETERIA | 66665555555 - IDRD - MEDIA ARITMETICA DE COTIZACIONES
846 | TUBO VENTILACION Ø 3"PVCX6MLS/NORMA ICONTEC | ML | 4468300% | 2022 | 9549 | 34925 | FERRETERIA | 66665555555 - IDRD - MEDIA ARITMETICA DE COTIZACIONES
848 | TUBO CPVC Ø ½"X3ML S/NORMA ICONTEC | ML | 4459600% | 2022 | 7659.01 | 188209 | FERRETERIA | 66665555555 - IDRD - MEDIA ARITMETICA DE COTIZACIONES
849 | TUBO CPVC AGUA CALIENTE 3/4"X3MLS/NORMA ICONTEC | ML | 4499400% | 2023 | 16144 | S3"x2" | REJILLAS | 66665555555 - IDRD - MEDIA ARITMETICA DE COTIZACIONES
850 | TUBO PRESION Ø 1" 315 PSI PVC X 6ML S/NORMA ICONT | ML | 4499400% | 2023 | 7134 | 356009051 | Enchapes
851 | TUBO PRESION 2" RDE-21X6ML PVC-S/NORMA ICONTEC | ML | 4499400% | 2023 | 20578 | A-8 GRIS | BLOQUES Y LADRILLOS | 66665555555 - IDRD - MEDIA ARITMETICA DE COTIZACIONES
852 | TUBO PRESION ½" RDE 13.5 PVCX6ML S/NORMA ICONTEC | ML | 4499400% | 2023 | 3616.01 | 12825 | ACCESORIOS CUBIERTA | 66665555555 - IDRD - MEDIA ARITMETICA DE COTIZACIONES
853 | TUBO PRESION 3/4" RDE 11 PVCX6ML S/NORMA ICONTEC | ML | 4499400% | 2023 | 6200 |  | CUBIERTAS Y ACCESORIOS | 66665555555 - IDRD - MEDIA ARITMETICA DE COTIZACIONES
854 | TUBO PRESION 1½" RDE 21 PVCX6MLS/NORMA ICONTEC | ML | 4499400% | 2023 | 11784 |  | CUBIERTAS Y ACCESORIOS | 66665555555 - IDRD - MEDIA ARITMETICA DE COTIZACIONES
855 | CORTACIRCUITO IND. 3POL 25AMP L/NEX | UN |  | 1900 | 0 |  | CUBIERTAS Y ACCESORIOS | 66665555555 - IDRD - MEDIA ARITMETICA DE COTIZACIONES
856 | ESMALTE SIKA NEGRO 1gall | GLN |  | 1900 | 0 |  | CUBIERTAS Y ACCESORIOS | 66665555555 - IDRD - MEDIA ARITMETICA DE COTIZACIONES
857 | TUBO CALIENTE ½" RALCO | ML |  | 1900 | 0 |  | CUBIERTAS Y ACCESORIOS | 66665555555 - IDRD - MEDIA ARITMETICA DE COTIZACIONES
858 | TUBO CPVC CALIENTE Ø3/4" PVC X 3ML S/NORMA ICONTE | ML | 4459600% | 2022 | 12685 | 11781 | ACCESORIOS CUBIERTA | 66665555555 - IDRD - MEDIA ARITMETICA DE COTIZACIONES
859 | TUBO GALVANIZADO AGUA Ø 1"e= 2.5 mmX6M-NTC:5890 | ML |  | 1900 | 0 | 11774 | ACCESORIOS CUBIERTA | 66665555555 - IDRD - MEDIA ARITMETICA DE COTIZACIONES
860 | TUBO GALVANIZADO 2" (e=3.25mm) | ML | 4501400% | 2023 | 24976.01 |  | CUBIERTAS Y ACCESORIOS | 66665555555 - IDRD - MEDIA ARITMETICA DE COTIZACIONES
861 | TUBO GALVANIZADO-AGUA( ½")e=2.77MM Presión L=6M | ML | 4506200% | 2023 | 13759.01 | 12445 | ACCESORIOS CUBIERTA | 66665555555 - IDRD - MEDIA ARITMETICA DE COTIZACIONES
862 | TUBO ACERO GALVANIZADO SCH 40 3/4" e=2.95mm | ML | 4373800% | 2019 | 14150 | 0002020000 | ACCESORIOS CUBIERTA | 66665555555 - IDRD - MEDIA ARITMETICA DE COTIZACIONES
863 | TUBO GALVANIZADO SCH-40 Ø1½" e=2.95mm | ML | 4355300% | 2019 | 19508 | TZA73x366-30 | CUBIERTAS Y ACCESORIOS | 66665555555 - IDRD - MEDIA ARITMETICA DE COTIZACIONES
864 | BAJANTE (RAINGO) PAVCO | ML | 44596 | 2022 | 23545.01 |  | ACEROS Y HIERROS | 66665555555 - IDRD - MEDIA ARITMETICA DE COTIZACIONES
865 | TUBO UNION MECANICA 4" | ML |  | 1900 | 0 |  | MUROS YESO | 66665555555 - IDRD - MEDIA ARITMETICA DE COTIZACIONES
866 | TUBO ALCANT PVC 10" RIEBER RALCO | ML | 4459600% | 2022 | 74980 |  | PLATINAS, TUBOS ESTRUCTU | 66665555555 - IDRD - MEDIA ARITMETICA DE COTIZACIONES
867 | TUBO UNION MECANICA 12" | ML | 4459600% | 2022 | 158620 |  | PLATINAS, TUBOS ESTRUCTU | 66665555555 - IDRD - MEDIA ARITMETICA DE COTIZACIONES
868 | TUBO UNION MECANICA 6" | ML | 4459600% | 2022 | 42124 |  | ACEROS,HIERROS/MALLAS,CERCHAS | 66665555555 - IDRD - MEDIA ARITMETICA DE COTIZACIONES
869 | TUBO ALCANT PVC 8" Unión Tipo Rieber | ML | 4459600% | 2022 | 72616 |  | MOBILIARIO URBANO Y SEÑALIZAC. | 66665555555 - IDRD - MEDIA ARITMETICA DE COTIZACIONES
870 | TUBO PRESION RDE-13.5 ½"PVC X6ML S/NORMA ICONTEC | ML | 4499400% | 2023 | 3589 |  | ACEROS Y HIERROS | 66665555555 - IDRD - MEDIA ARITMETICA DE COTIZACIONES
871 | TUBO PRESION RDE-21 Ø2" S/NORMA ICONTEC | ML | 4459600% | 2022 | 14610 |  | CERCHAS,VIGAS, ANG, PERFILES | 66665555555 - IDRD - MEDIA ARITMETICA DE COTIZACIONES
872 | TUBO SANITARIO 2" PVCX6ML S/NORMA ICONTEC | ML | 4499400% | 2023 | 10714 |  | ALAMBRES | 66665555555 - IDRD - MEDIA ARITMETICA DE COTIZACIONES
873 | TUBO SANITARIO 3" PVC S/NORMA ICONTEC | ML | 4499400% | 2023 | 23060 | MS-90 | ACEROS,HIERROS/MALLAS,CERCHAS | 5241521 - PAVCO-MEXICHEM
874 | TUBO SANITARIO 4" PVC RALCO | ML |  | 1900 | 0 |  | AVISOS Y VALLAS | 8956232 - IDRD - MEDIA ARMONICA COTIZACIONES
875 | TUBO PRESION RDE-21 3/4" PVCX6ML S/NORMA ICONTEC | ML | 4499400% | 2023 | 4196 |  | ENSAYOS DE LABORATORIO | 900843254 - LABOSPORT GROUP
876 | UNIVERSAL GALVANIZADO Ø 1" | UN | 4500600% | 2023 | 16291 |  | LAMPARAS | 9011109788 - C&G CARANDINI - SPECTRUM Ingeniería e Iluminación
877 | UNIVERSAL GALVANIZADA Ø 1/2" | UN | 4506500% | 2023 | 8860 |  | LAMPARAS | PRODIELCO - DIANMING
878 | UNIVERSAL GALVANIZADO 3/4" | UN | 4500600% | 2023 | 12193 |  | ACEROS Y HIERROS | 6555555555 - IDRD - MENOR VALOR DE COTIZACIONES
879 | VALVULA Regul. ½" Plast GRIVAL | UN |  | 1900 | 0 |  | ENSAYOS DE LABORATORIO | 860061089 - IDRD - PROYECCIÒN
880 | VALVULA ENTRADA ATLANTIS GRIVAL | UN |  | 1900 | 0 |  | MISCELANEA | 860061089 - IDRD - PROYECCIÒN
881 | TUBO ALCANT DURAFOR CORRUGADO 8" RALCO | ML |  | 1900 | 0 |  | CAJAS, ARMARIOS, TABLEROS | 860061089 - IDRD - PROYECCIÒN
882 | ADAPTADOR PRESION Macho 1¼" PAVCO | UN | 4468500% | 2022 | 4031.01 |  | FERRETERIA | 562221312 - IDRD - VALOR CIO AJUSTADO
883 | CUARTOBOCEL MEDIA CAÑA 2 x 2 x 2.80 | ML |  | 1900 | 0 |  | FERRETERIA | 562221312 - IDRD - VALOR CIO AJUSTADO
884 | PIEZA CEDRO CAQUETA (2.5CMX2.5CM A 4CM)Descontinu | UN |  | 1900 | 0 |  | FERRETERIA | 562221312 - IDRD - VALOR CIO AJUSTADO
885 | CERCO ORDINARIO (8cmx8cm) L=3M | ML | 4500900% | 2023 | 10104 |  | FERRETERIA | 562221312 - IDRD - VALOR CIO AJUSTADO
886 | GRIFERIA LAVAMANOS FENIX 8" GRIVAL | UN |  | 1900 | 0 |  | FERRETERIA | 562221312 - IDRD - VALOR CIO AJUSTADO
887 | DUCHA FENIX GRIVAL | UN |  | 1900 | 0 |  | FERRETERIA | 562221312 - IDRD - VALOR CIO AJUSTADO
888 | DUCHA FENIX s/bañera GRIVAL | UN |  | 1900 | 0 |  | FERRETERIA | 562221312 - IDRD - VALOR CIO AJUSTADO
889 | ENCHAPE BALTICO AZUL (25 x 35 cm) | M2 |  | 1900 | 0 |  | FERRETERIA | 562221312 - IDRD - VALOR CIO AJUSTADO
890 | MANTO MORTEPLAST N-3 3mm. | M2 |  | 1900 | 0 |  | FERRETERIA | 562221312 - IDRD - VALOR CIO AJUSTADO
891 | DURMIENTE ORDINARIO (4x4CM) L=3M | ML | 45002 | 2023 | 6163 |  | FERRETERIA | 562221312 - IDRD - VALOR CIO AJUSTADO
892 | DURMIENTE ORDINARIO (4x4CM) L=4M | ML | 44602 | 2022 | 2619 |  | FERRETERIA | 562221312 - IDRD - VALOR CIO AJUSTADO
893 | POSTE DE LUZ | ML |  | 1900 | 0 |  | FERRETERIA | 562221312 - IDRD - VALOR CIO AJUSTADO
894 | LISTON EN FLORMORADO | M2 |  | 1900 | 0 |  | FERRETERIA | 562221312 - IDRD - VALOR CIO AJUSTADO
895 | FORMALITE BRILLANTE F-6 - COLOR BLANCO | UN |  | 1900 | 0 |  | FERRETERIA | 8956232 - IDRD - MEDIA ARMONICA COTIZACIONES
896 | FORMALITE F-8 - UNICOLOR BLANCO | UN |  | 1900 | 0 |  | FERRETERIA | 562221312 - IDRD - VALOR CIO AJUSTADO
897 | FORMALITE TEXTURADO F-6 | UN |  | 1900 | 0 |  | FERRETERIA | 562221312 - IDRD - VALOR CIO AJUSTADO
898 | FORMALITE TEXTURADO F-8 - COLOR BLANCO | UN |  | 1900 | 0 |  | FERRETERIA | 562221312 - IDRD - VALOR CIO AJUSTADO
899 | DUCHA LIS s/bañera GRIVAL | UN |  | 1900 | 0 |  | FERRETERIA | 562221312 - IDRD - VALOR CIO AJUSTADO
900 | DUCHA LIS GRIVAL | UN |  | 1900 | 0 |  | FERRETERIA | 562221312 - IDRD - VALOR CIO AJUSTADO
901 | DUCHA PRISMA s/bañera GRIVAL | UN |  | 1900 | 0 |  | FERRETERIA | 562221312 - IDRD - VALOR CIO AJUSTADO
902 | UNION ALCANT NOVAFORT 500MM S/NORMA ICONTEC | UN |  | 1900 | 0 |  | FERRETERIA | 562221312 - IDRD - VALOR CIO AJUSTADO
903 | GUADUA | ML |  | 1900 | 0 |  | INST. ELECTRICAS | 562221312 - IDRD - VALOR CIO AJUSTADO
904 | GUARDAESCOBA CEDRO MACHO 6 Cm. | ML |  | 1900 | 0 |  | MISCELANEA | 562221312 - IDRD - VALOR CIO AJUSTADO
905 | GUARDAESCOBA CEDRO MACHO 8 Cm. | ML |  | 1900 | 0 |  | HERRAMIENTA | 562221312 - IDRD - VALOR CIO AJUSTADO
906 | PIEZA GUAYACAN RAYO 18 x 4 x 2.80M | UN |  | 1900 | 0 | P26827-36 | LAMPARAS | 555555555555 - IDRD - MEDIANA DE COTIZACIONES
907 | TUBO GAS 3/4" PAVCO | ML |  | 1900 | 0 | P24307.36 | LAMPARAS | 6555555555 - IDRD - MENOR VALOR DE COTIZACIONES
908 | TUBO GAS 1" PAVCO | ML |  | 1900 | 0 | P37319-36 | LAMPARAS | 6555555555 - IDRD - MENOR VALOR DE COTIZACIONES
909 | PUERTA ENTABLEX. CLASICA .80 x 2.00 PIZANO | UN |  | 1900 | 0 | P37318-36 | LAMPARAS | 6555555555 - IDRD - MENOR VALOR DE COTIZACIONES
910 | PUERTA ENTABLEX. CLASICA .90 x 2.00 PIZANO | UN |  | 1900 | 0 | P27181-36 | LAMPARAS | 6555555555 - IDRD - MENOR VALOR DE COTIZACIONES
911 | PUERTA TRIPLEX-TABLEX .60 PIZANO | UN |  | 1900 | 0 | P24358-36 | LAMPARAS | 8956232 - IDRD - MEDIA ARMONICA COTIZACIONES
912 | PUERTA TRIPLEX-TABLEX .80 PIZANO | UN |  | 1900 | 0 | P23404-19 | LAMPARAS | 6555555555 - IDRD - MENOR VALOR DE COTIZACIONES
913 | PUERTA DE 90 CM X 2M DE ALTURA TRIPLEX DECO | UN |  | 1900 | 0 | P23402-33 | LAMPARAS | 6555555555 - IDRD - MENOR VALOR DE COTIZACIONES
914 | PUERTA ANDES .60 x 2.00 MT PIZANO | UN |  | 1900 | 0 | P28371-36 | LAMPARAS | 6555555555 - IDRD - MENOR VALOR DE COTIZACIONES
915 | PUERTA ANDES .80 x 2.00 MT PIZANO | UN |  | 1900 | 0 | P26828-36 | LAMPARAS | 6555555555 - IDRD - MENOR VALOR DE COTIZACIONES
916 | PUERTA ANDES .90 x 2.00 MT PIZANO | UN |  | 1900 | 0 | P29307-36 | LAMPARAS | 555555555555 - IDRD - MEDIANA DE COTIZACIONES
917 | PUERTA PIZANO .60 | UN |  | 1900 | 0 | P26568-36 | LAMPARAS | 6555555555 - IDRD - MENOR VALOR DE COTIZACIONES
918 | PUERTA PIZANO .80 | UN |  | 1900 | 0 |  | FERRETERIA | 562221312 - IDRD - VALOR CIO AJUSTADO
919 | PUERTA PIZANO .90 | UN |  | 1900 | 0 |  | FERRETERIA | 562221312 - IDRD - VALOR CIO AJUSTADO
920 | VARA DE LIMATON L=6 M. | ML | 4472500% | 2022 | 3384 |  | FERRETERIA | 562221312 - IDRD - VALOR CIO AJUSTADO
921 | LISTON .8x.17x3.00 ORDINARIO | M2 |  | 1900 | 0 |  | FERRETERIA | 562221312 - IDRD - VALOR CIO AJUSTADO
922 | ESCALERILLA Trans. VERTICAL | DD |  | 1900 | 0 |  | HERRAMIENTA | 562221312 - IDRD - VALOR CIO AJUSTADO
923 | LISTON EN AMARILLO (8cm x 2.2cm) L= 3M | ML | 4500200% | 2023 | 7391.01 |  | HERRAMIENTA | 562221312 - IDRD - VALOR CIO AJUSTADO
924 | FORMALETA LISTON EN AMARILLO + REPISA ORD. | M2 |  | 1900 | 0 |  | HERRAMIENTA | 562221312 - IDRD - VALOR CIO AJUSTADO
925 | LISTON M.H. GUAYACAN OBO | M2 |  | 1900 | 0 |  | HERRAMIENTA | 562221312 - IDRD - VALOR CIO AJUSTADO
926 | LISTON M.H. PEINEMONO/TECHO | M2 |  | 1900 | 0 |  | HERRAMIENTA | 562221312 - IDRD - VALOR CIO AJUSTADO
927 | LISTON M.H. PINO ROMERON/TECHO | M2 |  | 1900 | 0 |  | HERRAMIENTA | 562221312 - IDRD - VALOR CIO AJUSTADO
929 | LISTON M.H. SAPAN/PISO a=8cm;e=12mm | M2 | 4467600% | 2022 | 73142.01 |  | HERRAMIENTA | 562221312 - IDRD - VALOR CIO AJUSTADO
931 | UNION GAS ½" PAVCO | UN |  | 1900 | 0 |  | HERRAMIENTA | 562221312 - IDRD - VALOR CIO AJUSTADO
932 | MESA (abarco rio) 0.20 x 0.20 x 3.00 M. | UN |  | 1900 | 0 |  | HERRAMIENTA | 562221312 - IDRD - VALOR CIO AJUSTADO
933 | PLANCHON ORDINARIO (0.17x0.04M) L=4M | ML | 4501300% | 2023 | 11007 |  | HERRAMIENTA | 562221312 - IDRD - VALOR CIO AJUSTADO
934 | PARKET GUAYACAN INSTALADO | M2 |  | 1900 | 0 |  | HERRAMIENTA | 562221312 - IDRD - VALOR CIO AJUSTADO
935 | PARKET GRANADILLO | M2 |  | 1900 | 0 |  | HERRAMIENTA | 562221312 - IDRD - VALOR CIO AJUSTADO
936 | PARKET ZAPAN INSTALADO | M2 |  | 1900 | 0 |  | HERRAMIENTA | 562221312 - IDRD - VALOR CIO AJUSTADO
937 | PLANCHON ABARCO (0.17x0.04x.3.0M) | ML |  | 1900 | 0 |  | HERRAMIENTA | 562221312 - IDRD - VALOR CIO AJUSTADO
938 | PUERTA ENTABLEX. CLASICA CLOSET .50 x 2.00 PIZAN | UN |  | 1900 | 0 |  | HERRAMIENTA | 562221312 - IDRD - VALOR CIO AJUSTADO
939 | PUERTA ANDES CLOSET 2.10 x.60 | UN |  | 1900 | 0 |  | HERRAMIENTA | 562221312 - IDRD - VALOR CIO AJUSTADO
940 | REPISA (8x4CM) L=3M ORDINARIO | ML | 4500900% | 2023 | 5522 |  | HERRAMIENTA | 562221312 - IDRD - VALOR CIO AJUSTADO
941 | TABLA BURRA (25x2,5CM) L=3M- ORDINARIO | ML | 4500200% | 2023 | 7255 |  | HERRAMIENTA | 562221312 - IDRD - VALOR CIO AJUSTADO
942 | TABLA BURRA (30x2,5CM) L=3M ORDINARIO | ML | 4500900% | 2023 | 9817 |  | HERRAMIENTA | 562221312 - IDRD - VALOR CIO AJUSTADO
943 | TABLA CHAPA (30x2CM) L=3M ORDINARIO | ML | 4501300% | 2023 | 9576 |  | FERRETERIA | 562221312 - IDRD - VALOR CIO AJUSTADO
944 | TABLERO 12c/total L/NEX | UN |  | 1900 | 0 |  | FERRETERIA | 562221312 - IDRD - VALOR CIO AJUSTADO
945 | TABLEX OKUME 2.44x1.22M.9mm (dos caras) PIZANO | UN |  | 1900 | 0 |  | APARATOS ELECTRICOS | 562221312 - IDRD - VALOR CIO AJUSTADO
946 | TABLEX RH 2.44 x1.53 M.9mm PIZANO | UN |  | 1900 | 0 |  | LAMPARAS | 562221312 - IDRD - VALOR CIO AJUSTADO
947 | ADAPTADOR PRESION Macho 3" S/NROMA ICONTEC | UN |  | 1900 | 0 |  | LAMPARAS | 562221312 - IDRD - VALOR CIO AJUSTADO
948 | PUERTA BLANCA .65 x2.00 Mtr MARQUETE ARQUITECT PZ | UN |  | 1900 | 0 |  | LAMPARAS | 562221312 - IDRD - VALOR CIO AJUSTADO
949 | CINTURON DE SEGURIDAD | DD |  | 1900 | 0 |  | LAMPARAS | 562221312 - IDRD - VALOR CIO AJUSTADO
950 | PARAL TELESCOPICO CORTO (UN) | DD | 4500900% | 2023 | 225.01 |  | LAMPARAS | 562221312 - IDRD - VALOR CIO AJUSTADO
951 | LAVAMANOS AVANTI Pedestal CRNA | UN |  | 1900 | 0 |  | LAMPARAS | 562221312 - IDRD - VALOR CIO AJUSTADO
952 | TRIPLEX 4mm TIPO-1 PIZANO (1.22X2.44M) | UN |  | 1900 | 0 |  | LAMPARAS | 562221312 - IDRD - VALOR CIO AJUSTADO
953 | BOMBILLOS HALOGENOS DE 1500x220 | UN |  | 1900 | 0 |  | LAMPARAS | 562221312 - IDRD - VALOR CIO AJUSTADO
954 | TRIPLEX CORRIENTE OVERLINE TIPO-2(1.22 x2.4) 4mm | UN |  | 1900 | 0 |  | LAMPARAS | 562221312 - IDRD - VALOR CIO AJUSTADO
955 | TRIPLEX PIZANO 2.44x1.22 4mm | UN | 4506900% | 2023 | 31278 |  | LAMPARAS | 562221312 - IDRD - VALOR CIO AJUSTADO
956 | TRIPLEX F/MORADO 1.20x2.40 4mm | UN | 4355300% | 2019 | 83371 |  | LAMPARAS | 562221312 - IDRD - VALOR CIO AJUSTADO
957 | SEMICODO CU 45° DE ½ | UN |  | 1900 | 0 |  | LAMPARAS | 562221312 - IDRD - VALOR CIO AJUSTADO
958 | LAVAMANOS AVANTI Pedestal CRNA | UN |  | 1900 | 0 |  | LAMPARAS | 562221312 - IDRD - VALOR CIO AJUSTADO
959 | CERCHAS METALICAS (3 METROS) | DD | 45009 | 2023 | 190 |  | LAMPARAS | 562221312 - IDRD - VALOR CIO AJUSTADO
960 | TRIPLEX OKUME 2.44x1.22 PIZANO 4mm | UN |  | 1900 | 0 |  | LAMPARAS | 562221312 - IDRD - VALOR CIO AJUSTADO
961 | VIBRADOR ELECTRICO | DD | 4383900% | 2020 | 45460 |  | LAMPARAS | 562221312 - IDRD - VALOR CIO AJUSTADO
962 | TRIPLEX OVERLINE(2.44x1.22)TIPO-2 4mm | UN |  | 1900 | 0 |  | FERRETERIA | 562221312 - IDRD - VALOR CIO AJUSTADO
963 | VARA DE CORREDOR L= 6 M. | ML |  | 1900 | 0 |  | FERRETERIA | 562221312 - IDRD - VALOR CIO AJUSTADO
964 | VIGA DE ABARCO 17X7 X 3 MTS CEPILLADA. | UN |  | 1900 | 0 |  | FERRETERIA | 562221312 - IDRD - VALOR CIO AJUSTADO
965 | TEE PRESION 4" PVC PAVCO | UN | 4458800% | 2022 | 123027 |  | FERRETERIA | 562221312 - IDRD - VALOR CIO AJUSTADO
966 | BASE ASFALTICA COMPACTO MDC-1(Sum+Ext+Comp) | M3 | 43542 | 2019 | 550000 |  | FERRETERIA | 562221312 - IDRD - VALOR CIO AJUSTADO
968 | VIBRADOR ELECTRICO | MES | 4354200% | 2019 | 434765 |  | FERRETERIA | 562221312 - IDRD - VALOR CIO AJUSTADO
970 | BASE MDC1 COMPACTO ESPESOR 5.0 Cm. | M2 |  | 1900 | 0 |  | FERRETERIA | 562221312 - IDRD - VALOR CIO AJUSTADO
971 | BASE MDC1 COMPACTO ESPESOR 7.0 Cm. | M2 |  | 1900 | 0 |  | FERRETERIA | 562221312 - IDRD - VALOR CIO AJUSTADO
972 | VIBROCOMPACTADOR (TIPO RANA)GASOLINA(50X75CM) | MES |  | 1900 | 0 |  | FERRETERIA | 562221312 - IDRD - VALOR CIO AJUSTADO
974 | RODADURA ASFALTICA COMPACTA MDC2 | M3 | 4352900% | 2019 | 600000 |  | FERRETERIA | 562221312 - IDRD - VALOR CIO AJUSTADO
975 | RODADURA ASFALTICA SUELTO PLANTA MDC2 | M3 | 4501300% | 2023 | 685236 |  | FERRETERIA | 562221312 - IDRD - VALOR CIO AJUSTADO
976 | VIBROCOMPACTADOR (TIPO RANA) ELECTRICO(50X75CM) | MES |  | 1900 | 0 |  | FERRETERIA | 562221312 - IDRD - VALOR CIO AJUSTADO
977 | MOTOBOMBA DE 3" MOTOR A GASOLINA AUTOCEBANTE | DD |  | 1900 | 0 |  | FERRETERIA | 562221312 - IDRD - VALOR CIO AJUSTADO
978 | RODADURA ESPESOR 2.5 Cm MDC2 COMPACTO | M2 |  | 1900 | 0 |  | FERRETERIA | 562221312 - IDRD - VALOR CIO AJUSTADO
979 | RODADURA ESPESOR 3.0 Cm MDC2 COMPACTO | M2 |  | 1900 | 0 |  | FERRETERIA | 562221312 - IDRD - VALOR CIO AJUSTADO
980 | RODADURA B1350 ESPESOR 2.5 Cm.SUELTO | M2 |  | 1900 | 0 |  | FERRETERIA | 562221312 - IDRD - VALOR CIO AJUSTADO
981 | RODADURA B1350 ESPESOR 3.0 Cm. SUELTO | M2 |  | 1900 | 0 |  | FERRETERIA | 562221312 - IDRD - VALOR CIO AJUSTADO
982 | IMPLEMENTO VENTANILLA PISAVIDRIO | UN |  | 1900 | 0 |  | FERRETERIA | 562221312 - IDRD - VALOR CIO AJUSTADO
983 | UNION GAS 3/4" PAVCO | UN |  | 1900 | 0 |  | REGISTROS Y CHEQUES | 562221312 - IDRD - VALOR CIO AJUSTADO
984 | TAPA LUZ 5x1cm 2.5 m cedro blanco | UN |  | 1900 | 0 |  | FERRETERIA | 562221312 - IDRD - VALOR CIO AJUSTADO
987 | ESTUFA GAS 4 pts. Compact 6000 CHLLG | UN |  | 1900 | 0 |  | FERRETERIA | 562221312 - IDRD - VALOR CIO AJUSTADO
988 | CAMPANA EXTRAC.extra plana de 60 cm CHLLG | UN |  | 1900 | 0 |  | GRIFERIA | 562221312 - IDRD - VALOR CIO AJUSTADO
989 | COCINA Int.1.60 Milano CHLLG | UN |  | 1900 | 0 |  | MISCELANEA | 562221312 - IDRD - VALOR CIO AJUSTADO
990 | CELOSIA ALUMINIO .60 x 1.00 M. | ML | 43614 | 2019 | 149940 |  | MISCELANEA | 562221312 - IDRD - VALOR CIO AJUSTADO
991 | DIVISION BAÑO AL. LAMINA PLAST(ACRILICA) SUM+ INST | M2 |  | 1900 | 0 |  | MISCELANEA | 562221312 - IDRD - VALOR CIO AJUSTADO
992 | PISO ANTICADO DAKOTA 33 x 33 CRNA | M2 |  | 1900 | 0 |  | APARATOS ELECTRICOS | 562221312 - IDRD - VALOR CIO AJUSTADO
993 | DIVISION ALUMINIO VIDRIO TEMPLADO BRONCE INST. | M2 |  | 1900 | 0 |  | FERRETERIA | 562221312 - IDRD - VALOR CIO AJUSTADO
994 | ESTUFA MIXTA 5 pts. INOX Classic CHLLG | UN |  | 1900 | 0 |  | FERRETERIA | 562221312 - IDRD - VALOR CIO AJUSTADO
996 | TEJA CINDU CLIMATIZADA ancho .78 | ML |  | 1900 | 0 |  | FERRETERIA | 562221312 - IDRD - VALOR CIO AJUSTADO
997 | PUERTA .80 x 2.00 Metros INTERES SOCIAL PZ-1 | UN |  | 1900 | 0 |  | FERRETERIA | 562221312 - IDRD - VALOR CIO AJUSTADO
998 | PUERTA .65 x 2.00 Metros INTERES SOCIAL | UN |  | 1900 | 0 |  | FERRETERIA | 562221312 - IDRD - VALOR CIO AJUSTADO
1003 | PERFIL CANAL 2x1 | ML |  | 1900 | 0 |  | FERRETERIA | 562221312 - IDRD - VALOR CIO AJUSTADO
1004 | TUBO DRENAJE GRES 6"(1) MOORE | UN |  | 1900 | 0 |  | FERRETERIA | 562221312 - IDRD - VALOR CIO AJUSTADO
1005 | PERFIL U ½ x ½" CRUDO | ML |  | 1900 | 0 |  | FERRETERIA | 562221312 - IDRD - VALOR CIO AJUSTADO
1006 | LUMINARIA MERCURIO 250 W | UN |  | 1900 | 0 |  | FERRETERIA | 562221312 - IDRD - VALOR CIO AJUSTADO
1007 | CAMPANA EXTRAC.horiz.90cm CHLLG | UN |  | 1900 | 0 |  | FERRETERIA | 562221312 - IDRD - VALOR CIO AJUSTADO
1009 | PUERTA V.I.S. 1.0x2.1 FORTEC | UN |  | 1900 | 0 |  | FERRETERIA | 562221312 - IDRD - VALOR CIO AJUSTADO
1010 | TUBO DRENAJE GRES 8" MOORE | UN |  | 1900 | 0 |  | FERRETERIA | 562221312 - IDRD - VALOR CIO AJUSTADO
1011 | LAVAPLATOS A.Inox.0.48 CHLLG | UN |  | 1900 | 0 |  | FERRETERIA | 562221312 - IDRD - VALOR CIO AJUSTADO
1012 | MOTOBOMBA DE 3" MOTOR A GASOLINA | MES |  | 1900 | 0 |  | FERRETERIA | 562221312 - IDRD - VALOR CIO AJUSTADO
1013 | ESTUFA MIXTA 4 pts.DELTA CHLLG | UN |  | 1900 | 0 |  | FERRETERIA | 562221312 - IDRD - VALOR CIO AJUSTADO
1014 | ESTUFA GAS 2 pts. PRECISA CHLLG | UN |  | 1900 | 0 |  | FERRETERIA | 562221312 - IDRD - VALOR CIO AJUSTADO
1015 | TALADRO PERCUTOR DE ½" DEWALT (N0 USAR) | UN |  | 1900 | 0 |  | FERRETERIA | 562221312 - IDRD - VALOR CIO AJUSTADO
1016 | UNION GAS 1" PAVCO | UN |  | 1900 | 0 |  | FERRETERIA | 562221312 - IDRD - VALOR CIO AJUSTADO
1017 | CODO 90° GAS ½" PAVCO | UN |  | 1900 | 0 |  | FERRETERIA | 562221312 - IDRD - VALOR CIO AJUSTADO
1018 | TEE CPVC Ø3/4" S/NORMA ICONTEC | UN | 4458800% | 2022 | 4154 |  | FERRETERIA | 562221312 - IDRD - VALOR CIO AJUSTADO
1019 | VENTANA ALUMINIO CORREDIZA TIPO PESADO | M2 |  | 1900 | 0 |  | FERRETERIA | 562221312 - IDRD - VALOR CIO AJUSTADO
1020 | VETANA ALUMINIO CORREDIZA ECONOMICA | M2 |  | 1900 | 0 |  | HERRAMIENTA | 562221312 - IDRD - VALOR CIO AJUSTADO
1021 | VENTANA ALUMINIO FIJA 38 - 31 | M2 | 4458500% | 2022 | 169932.01 |  | HERRAMIENTA | 562221312 - IDRD - VALOR CIO AJUSTADO
1022 | VENTANA ALUMINIO Proyect. DE 2.00 x 1.50 - XO | M2 |  | 1900 | 0 |  | FERRETERIA | 562221312 - IDRD - VALOR CIO AJUSTADO
1023 | ACRILTEX SEMIMATE | GLN | 4501300% | 2023 | 94906 |  | FERRETERIA | 562221312 - IDRD - VALOR CIO AJUSTADO
1024 | ALUMINIO Liquido Brillante. ECP 100 PINTUCO | GLN |  | 1900 | 0 | 30626 | HERRAMIENTA | 562221312 - IDRD - VALOR CIO AJUSTADO
1025 | ANTICORROSIVO OXIDO DE HIERRO ROJO | GLN | 45007 | 2023 | 45849 |  | CABLES | 562221312 - IDRD - VALOR CIO AJUSTADO
1026 | ANTICORROSIVO ROJO | GLN | 4500900% | 2023 | 48462 |  | FERRETERIA | 562221312 - IDRD - VALOR CIO AJUSTADO
1027 | BARNIZ BRILLANTE TRANSPARENTE PHILAAC 2100 | GLN |  | 1900 | 0 |  | FERRETERIA | 562221312 - IDRD - VALOR CIO AJUSTADO
1028 | BARNIZ SINTETICO Int-Ext Brillante SD1 PINTUCO | GLN |  | 1900 | 0 |  | FERRETERIA | 562221312 - IDRD - VALOR CIO AJUSTADO
1029 | BASE Blanca P/LACA PINTUCO 7205 | GLN |  | 1900 | 0 |  | FERRETERIA | 562221312 - IDRD - VALOR CIO AJUSTADO
1030 | BASE LACA BLANCA PHILAAC 5001 | GLN |  | 1900 | 0 |  | CABLES | 562221312 - IDRD - VALOR CIO AJUSTADO
1031 | CAOLIN IMPALPABLE (saco de 25 Kg) | BTO | 4501300% | 2023 | 15372 |  | CABLES | 562221312 - IDRD - VALOR CIO AJUSTADO
1032 | CAL PROMICAL | KG | 45009 | 2023 | 1393 |  | CABLES | 562221312 - IDRD - VALOR CIO AJUSTADO
1033 | CODO 90° CALIENTE ½" ULTRATEMP PAVCO | UN | 4458800% | 2022 | 14025.01 |  | FERRETERIA | 562221312 - IDRD - VALOR CIO AJUSTADO
1034 | DISOLVENTE PINTURA EPOXICA | GLN | 45009 | 2023 | 48584 |  | FERRETERIA | 562221312 - IDRD - VALOR CIO AJUSTADO
1036 | CODO 90° CPVC 3/4" S/NORMA ICONTEC | UN | 44588 | 2022 | 3578 |  | FERRETERIA | 562221312 - IDRD - VALOR CIO AJUSTADO
1037 | ESMALTE DOMESTICO(interior) | GLN | 45009 | 2023 | 73969 |  | FERRETERIA | 562221312 - IDRD - VALOR CIO AJUSTADO
1038 | ESMALTE MATE SUPERSINTETICO Tipo-1 Exterior | GLN | 45009 | 2023 | 73969 |  | FERRETERIA | 562221312 - IDRD - VALOR CIO AJUSTADO
1039 | ESMALTE SINTETICO UNICOLOR BLANCO PHILAAC 2171 | GLN | 45069 | 2023 | 80652 |  | FERRETERIA | 562221312 - IDRD - VALOR CIO AJUSTADO
1040 | ESMALTE SEMI-Brillante | GLN | 4500900% | 2023 | 69679 |  | LAMPARAS | 562221312 - IDRD - VALOR CIO AJUSTADO
1041 | ESTUCO CORONA BLANCO POR 5 Kg | KG |  | 1900 | 0 |  | LAMPARAS | 562221312 - IDRD - VALOR CIO AJUSTADO
1042 | LACA ACRILICA BLANCA PHILAAC | GLN |  | 1900 | 0 |  | CABLES | 562221312 - IDRD - VALOR CIO AJUSTADO
1043 | TOMA DOBLE AMERICANA ABITARE POLO TIERRA AVE | UN |  | 1900 | 0 |  | CABLES | 562221312 - IDRD - VALOR CIO AJUSTADO
1044 | CUCHILLA MONOP. 400 A 15K | UN |  | 1900 | 0 |  | CABLES | 562221312 - IDRD - VALOR CIO AJUSTADO
1045 | LACA AUTOMOVIL. ROJO TOLOUDINE PHILAAC 5505 | GLN |  | 1900 | 0 |  | CABLES | 562221312 - IDRD - VALOR CIO AJUSTADO
1046 | MANTO MORTERPLAS AL 300 3 mm. | M2 |  | 1900 | 0 |  | LAMPARAS | 562221312 - IDRD - VALOR CIO AJUSTADO
1047 | LACA MADERA Brillante. | GLN | 4506900% | 2023 | 61121.01 |  | FERRETERIA | 562221312 - IDRD - VALOR CIO AJUSTADO
1048 | LACA METALES 7406 PINTUCO Bte. | GLN |  | 1900 | 0 |  | FERRETERIA | 562221312 - IDRD - VALOR CIO AJUSTADO
1049 | VITRIFLEX BARNIZ SEMIMATE 2150 PINTUCO O SIMILAR | GLN |  | 1900 | 0 |  | AISLAMIENTOS | 562221312 - IDRD - VALOR CIO AJUSTADO
1050 | LACA MADERA TRANSPARENTE BRILLANTE. | GLN | 4506900% | 2023 | 82637 |  | FERRETERIA | 562221312 - IDRD - VALOR CIO AJUSTADO
1052 | PINTURA TRAFICO AMARILLO INTEMPERIE | GLN | 4500900% | 2023 | 85021 |  | FERRETERIA | 562221312 - IDRD - VALOR CIO AJUSTADO
1053 | MARMOLINA | KG | 4500900% | 2023 | 1979.01 |  | FERRETERIA | 562221312 - IDRD - VALOR CIO AJUSTADO
1054 | UNION CALIENTE ULTRATEMP ½" PAVCO | UN | 4458500% | 2022 | 14302 |  | HERRAMIENTA | 562221312 - IDRD - VALOR CIO AJUSTADO
1055 | MASILLA BLANCA PHILAAC 5201 | GLN |  | 1900 | 0 |  | FERRETERIA | 562221312 - IDRD - VALOR CIO AJUSTADO
1056 | MASILLA GRIS PINTUCO 119153 | GLN |  | 1900 | 0 |  | ELEMENTOS DE ASEO | 562221312 - IDRD - VALOR CIO AJUSTADO
1057 | PASTA PARA PULIR BLANCA PHILAAC 7001 | GLN |  | 1900 | 0 |  | HERRAMIENTA | 562221312 - IDRD - VALOR CIO AJUSTADO
1058 | PASTA PULIDORA B. PINTUCO 120025 | GLN |  | 1900 | 0 |  | FERRETERIA | 562221312 - IDRD - VALOR CIO AJUSTADO
1059 | MANTO MORTEPLAS AL-80 3.5 mm. | M2 |  | 1900 | 0 |  | FERRETERIA | 562221312 - IDRD - VALOR CIO AJUSTADO
1060 | PINTURA TRAFICO BLANCO | GLN | 4500900% | 2023 | 85021 |  | FERRETERIA | 562221312 - IDRD - VALOR CIO AJUSTADO
1061 | PROMICAL (PAQUETE DE 10 Kg.) | KG |  | 1900 | 0 |  | FERRETERIA | 562221312 - IDRD - VALOR CIO AJUSTADO
1062 | REMOVEDOR No.1020 PINTUCO | GLN |  | 1900 | 0 |  | FERRETERIA | 562221312 - IDRD - VALOR CIO AJUSTADO
1063 | REMOVEDOR PHILAAC 8000 | GLN |  | 1900 | 0 |  | HERRAMIENTA | 562221312 - IDRD - VALOR CIO AJUSTADO
1065 | SELLADOR TRANSP. LIJABLE PINTUCO O SIMILAR | GLN | 4506900% | 2023 | 74673 |  | FERRETERIA | 562221312 - IDRD - VALOR CIO AJUSTADO
1066 | CARAPLAST claro | M2 | 45014 | 2023 | 83151 |  | ARBOLES Y PLANTAS | 562221312 - IDRD - VALOR CIO AJUSTADO
1067 | SILICONITE PINTUCO (Hidrofugo) | GLN |  | 1900 | 0 |  | FERRETERIA | 562221312 - IDRD - VALOR CIO AJUSTADO
1068 | TAPAPOROS NOGAL PHILAAC 8467 | GLN |  | 1900 | 0 |  | MADERAS | 562221312 - IDRD - VALOR CIO AJUSTADO
1070 | THINNER EXTRAFINO | GLN | 4500900% | 2023 | 26268 |  | MADERAS | 562221312 - IDRD - VALOR CIO AJUSTADO
1071 | THINNER EXTRAFINO PHILAAC 9100 | GLN |  | 1900 | 0 |  | DRYWALL | 562221312 - IDRD - VALOR CIO AJUSTADO
1072 | THINNER FINO PHILAAC | GLN |  | 1900 | 0 |  | LAMPARAS | 555555555555 - IDRD - MEDIANA DE COTIZACIONES
1073 | TINTILLA P/MADERA 1/4 PINTUCO | LT |  | 1900 | 0 |  | INST. ELECTRICAS | 562221312 - IDRD - VALOR CIO AJUSTADO
1074 | VARSOL PHILAAC DISOLVENTES ESMALTES ALQUIDICOS | GLN | 4459200% | 2022 | 35050 |  | INST. ELECTRICAS | 562221312 - IDRD - VALOR CIO AJUSTADO
1075 | VINICOLOR TIPO 1 PHILAAC | GLN |  | 1900 | 0 |  | FERRETERIA | 562221312 - IDRD - VALOR CIO AJUSTADO
1076 | PISO PRAGA VERDE 41x41 CRNA | M2 |  | 1900 | 0 |  | MISCELANEA | 562221312 - IDRD - VALOR CIO AJUSTADO
1077 | VINILTEX CANECA 5 GN. PINTUCO | UN |  | 1900 | 0 |  | FERRETERIA Y HERRAMIENTAS | 562221312 - IDRD - VALOR CIO AJUSTADO
1078 | VINILTEX O SIMILAR ( ACRILICA BASE AGUA)TIPO-1 | GLN | 4501300% | 2023 | 87901 |  | FERRETERIA Y HERRAMIENTAS | 562221312 - IDRD - VALOR CIO AJUSTADO
1079 | WASH PRIMER COMPONENTE A+B (POR 1/4) | 1/4GL | 4500900% | 2023 | 46762 |  | FERRETERIA Y HERRAMIENTAS | 562221312 - IDRD - VALOR CIO AJUSTADO
1080 | YESO BULTO DE (25 KG) | BTO | 4501300% | 2023 | 28936 |  | FERRETERIA | 562221312 - IDRD - VALOR CIO AJUSTADO
1081 | MANTO POLIESTER 2.8 mm. | M2 |  | 1900 | 0 |  | APARATOS | 562221312 - IDRD - VALOR CIO AJUSTADO
1082 | GEOTEXTIL NT 1600 | M2 | 4500700% | 2023 | 3561 |  | ACCESORIOS | 562221312 - IDRD - VALOR CIO AJUSTADO
1083 | ANGULO 1x1x1/16 ANOLOK | ML |  | 1900 | 0 |  | INST. ELECTRICAS | 562221312 - IDRD - VALOR CIO AJUSTADO
1084 | GRIFERIA LAVAMANOS VENTO 4" GRIVAL | UN |  | 1900 | 0 | 518 | ACCESORIOS | 562221312 - IDRD - VALOR CIO AJUSTADO
1085 | PANEL ENTREPISOO CUBIERTA M/H FIBRIT | M2 |  | 1900 | 0 |  | APARATOS ELECTRICOS | 562221312 - IDRD - VALOR CIO AJUSTADO
1086 | ANGULO 1x1x1/8 | ML | 45013 | 2023 | 7707 |  | REGISTROS Y CHEQUES | 562221312 - IDRD - VALOR CIO AJUSTADO
1087 | ADAPTADOR CALIENTE ULTRATEMP ½" PAVCO | UN | 4458800% | 2022 | 18549.01 |  | INST. ELECTRICAS | 562221312 - IDRD - VALOR CIO AJUSTADO
1088 | PILOTES HINCADOS CONCRET 25x25 | ML |  | 1900 | 0 |  | INST. HIDRAUL/SANIT. Y LAMINAS | 562221312 - IDRD - VALOR CIO AJUSTADO
1089 | BALASTRO GRUESO | M3 |  | 1900 | 0 |  | DRYWALL | 562221312 - IDRD - VALOR CIO AJUSTADO
1090 | REGISTRO ½" PASO DIRECT-CORTINA BRONCE ROSCADO | UN |  | 1900 | 0 |  | DRYWALL | 562221312 - IDRD - VALOR CIO AJUSTADO
1091 | BROCAS HSS JUEGO 15Pzs 1/16 A 3/8 | JGO | 4501300% | 2023 | 57709 |  | INST. ELECTRICAS | 562221312 - IDRD - VALOR CIO AJUSTADO
1092 | BROCAS TUNGSTENO (1.2-2.0MM)JUEGO 10PZS HSS | JGO |  | 1900 | 0 |  | CORTACIRCUITOS | 562221312 - IDRD - VALOR CIO AJUSTADO
1093 | ANGULO1X1X 1/16" BLANCO | ML |  | 1900 | 0 |  | MISCELANEA | 562221312 - IDRD - VALOR CIO AJUSTADO
1094 | TOMA TV AMERICANA GALICA | UN |  | 1900 | 0 |  | MISCELANEA | 562221312 - IDRD - VALOR CIO AJUSTADO
1095 | ADAPTADOR CALIENTE ULTRATEMP 3/4" PAVCO | UN | 4458800% | 2022 | 22914 |  | MISCELANEA | 562221312 - IDRD - VALOR CIO AJUSTADO
1096 | PASAMANOS ANOLOK X 6M | ML |  | 1900 | 0 |  | MISCELANEA | 562221312 - IDRD - VALOR CIO AJUSTADO
1097 | ESTUFA GAS 4 pts. CORNING GLASS CHLLG | UN |  | 1900 | 0 |  | MISCELANEA | 562221312 - IDRD - VALOR CIO AJUSTADO
1098 | ESTUFA GAS 4 pts, CORNING GLASS CHLLG | UN |  | 1900 | 0 |  | CIELO RASOS | 562221312 - IDRD - VALOR CIO AJUSTADO
1099 | CODO 90° SANITARIO 2"CxC S/NORMA ICONTEC | UN | 4500600% | 2023 | 3420 |  | HERRAMIENTA | 562221312 - IDRD - VALOR CIO AJUSTADO
1100 | CODO ALCANT 90° CxE 4" PAVCO | UN | 44589 | 2022 | 13625 |  | INST. HIDRAUL/SANIT. Y LAMINAS | 562221312 - IDRD - VALOR CIO AJUSTADO
1101 | CODO 90° SANITARIO 3" CxC S/NORMA ICONTEC | UN | 45006 | 2023 | 7551 |  | REGISTROS Y CHEQUES | 562221312 - IDRD - VALOR CIO AJUSTADO
1102 | ADAPTADOR UNION Z 3"PVC PAVCO | UN | 4459600% | 2022 | 29905 |  | FERRETERIA Y HERRAMIENTAS | 562221312 - IDRD - VALOR CIO AJUSTADO
1103 | ADAPTADOR UNION RAPIDA Z 3" PAVCO | UN | 4459600% | 2022 | 51543.01 |  | CERCHAS,VIGAS, ANG, PERFILES | 562221312 - IDRD - VALOR CIO AJUSTADO
1104 | CAJILLA MEDIDORES ACUEDUCTO(FIBRIT) | UN | 4353000% | 2019 | 101906 |  | APARATOS ELECTRICOS | 562221312 - IDRD - VALOR CIO AJUSTADO
1105 | CAJA INSPECCION Sin Tapa h=30 FIBRIT | UN |  | 1900 | 0 |  | MISCELANEA | 562221312 - IDRD - VALOR CIO AJUSTADO
1106 | CAJA INSPECCION h=65 cm FIBRIT | UN |  | 1900 | 0 |  | MISCELANEA | 562221312 - IDRD - VALOR CIO AJUSTADO
1107 | CAMPANA REDU/BAJA/ACR ETERNI | UN |  | 1900 | 0 |  | FERRETERIA | 562221312 - IDRD - VALOR CIO AJUSTADO
1108 | TOMA TV AMERICANA COAXIAL 400 AVE | UN |  | 1900 | 0 |  | HERRAMIENTA | 562221312 - IDRD - VALOR CIO AJUSTADO
1109 | CURVO DE GRES 4" MOORE | UN |  | 1900 | 0 | 20-206 | FERRETERIA Y HERRAMIENTAS | 562221312 - IDRD - VALOR CIO AJUSTADO
1110 | CURVO DE GRES 6" MOORE | UN |  | 1900 | 0 |  | MISCELANEA | 562221312 - IDRD - VALOR CIO AJUSTADO
1111 | TEE SANITARIA Ø 3"S/NORMA ICONTEC | UN | 4500600% | 2023 | 7500 | 51-274 | FERRETERIA Y HERRAMIENTAS | 562221312 - IDRD - VALOR CIO AJUSTADO
1112 | CODO RECTO DE GRES 4" MOORE | UN |  | 1900 | 0 |  | FERRETERIA Y HERRAMIENTAS | 562221312 - IDRD - VALOR CIO AJUSTADO
1113 | CODO RECTO DE GRES 6" MOORE | UN |  | 1900 | 0 | 206635 | FERRETERIA | 562221312 - IDRD - VALOR CIO AJUSTADO
1114 | CODO UNION Z 90° 3"PVC PAVCO | UN |  | 1900 | 0 |  | DRYWALL | 666666666252 - IDRD - MEDIA GEOMETRICA COTIZACIONES
1115 | CODO UNION Z 90° 4" PAVCO | ML |  | 1900 | 0 | SierraPuerta | VIDRIOS Y ESPEJOS | 562221312 - IDRD - VALOR CIO AJUSTADO
1116 | UNION CONDUIT C/DFLEX ½" PAVCO | UN | 4459600% | 2022 | 415 |  | INST. ELECTRICAS | 555555555555 - IDRD - MEDIANA DE COTIZACIONES
1117 | CUNETA PARA VIAS L= 1.00 | UN |  | 1900 | 0 |  | HERRAMIENTA | 562221312 - IDRD - VALOR CIO AJUSTADO
1118 | CUPULA TRADICIONAL C-4"x2" Aluminio. | UN |  | 1900 | 0 | C6430 Gris | ACCESORIOS | 562221312 - IDRD - VALOR CIO AJUSTADO
1119 | MANTO POLIESTER 4 mm. | M2 |  | 1900 | 0 | 1531004106 | ACCESORIOS | 562221312 - IDRD - VALOR CIO AJUSTADO
1120 | TUBO CONDUIT PVC 1 ¼" | ML | 4460000% | 2022 | 7138 |  | VIDRIOS Y ESPEJOS | 562221312 - IDRD - VALOR CIO AJUSTADO
1121 | TUBO CONDUIT DUCTO PVC EB 3" | ML | 4460000% | 2022 | 16161 | KR-4BL | APARATOS ELECTRICOS | 562221312 - IDRD - VALOR CIO AJUSTADO
1122 | UNION PRESION Ø ½" PVC S/NORMA ICONTEC | UN | 4458800% | 2022 | 313.01 | 201 | APARATOS ELECTRICOS | 562221312 - IDRD - VALOR CIO AJUSTADO
1123 | MARCO REJILLA EN CONCRETO PREF. 45x83x14 | UN | 4501300% | 2023 | 75416 | Ref90178 | EQUIPO DE SEGURIDAD INDUSTRIAL | 562221312 - IDRD - VALOR CIO AJUSTADO
1124 | CALADORA 3.7 Amp MAKITA | UN |  | 1900 | 0 |  | EQUIPO DE SEGURIDAD INDUSTRIAL | 562221312 - IDRD - VALOR CIO AJUSTADO
1125 | ARO/CARGUE + TAPA POZO INSPECCION D=1 MT | UN | 44596 | 2022 | 343292 | 008 | TUBERIA SUBT,REJILLAS,SUMIDER. | 562221312 - IDRD - VALOR CIO AJUSTADO
1126 | LIJADORA PALMA PROFESIONAL ¼" DE WALT | UN |  | 1900 | 0 | 110-40 | FERRETERIA | 562221312 - IDRD - VALOR CIO AJUSTADO
1127 | ESTUFA MIXTA 4 pts. Cristal CHLLG | UN |  | 1900 | 0 | 110-50 | FERRETERIA | 562221312 - IDRD - VALOR CIO AJUSTADO
1130 | REJILLA SIN CROMAR GRIVAL | UN |  | 1900 | 0 | Ref.9000 | EQUIPO DE SEGURIDAD INDUSTRIAL | 562221312 - IDRD - VALOR CIO AJUSTADO
1132 | FLUXOMETRO PALANCA SANITARIO GRIVAL | UN |  | 1900 | 0 | 10092 | ACCESORIOS | 562221312 - IDRD - VALOR CIO AJUSTADO
1134 | YEE GRES 10 x 6" MOORE AA-1A (150) | UN |  | 1900 | 0 |  | HERRAMIENTA | 562221312 - IDRD - VALOR CIO AJUSTADO
1135 | TUBO ALCANT NOVAFORT 315MM S/NORMA ICONTEC | ML | 4500600% | 2023 | 106306 |  | HERRAMIENTA | 562221312 - IDRD - VALOR CIO AJUSTADO
1136 | TUBO ALCANT NOVAFORT 400MM S/NORMA ICONTEC | ML | 4500600% | 2023 | 197494.01 | 6064578 | PINTURAS | 562221312 - IDRD - VALOR CIO AJUSTADO
1137 | REJILLA SUMIDERO Continuo 46cm | UN | 4469000% | 2022 | 116026 | 62593 | HERRAMIENTA | 562221312 - IDRD - VALOR CIO AJUSTADO
1138 | REJILLA SUMIDERO VIAL 68x33x10 (fundicion) | UN |  | 1900 | 0 |  | Enchapes | 562221312 - IDRD - VALOR CIO AJUSTADO
1139 | PULIDORA INDUSTRIAL DE 4 ½" PG. 7.8AMP 11000 RPM | UN |  | 1900 | 0 |  | PINTURAS | 562221312 - IDRD - VALOR CIO AJUSTADO
1140 | BOQUILLERA ALUMINIODE 3-X11/2X6 Mts | UN |  | 1900 | 0 |  | FERRETERIA | 562221312 - IDRD - VALOR CIO AJUSTADO
1141 | TAPA Traf.Pes. CAJA INSPECCION | UN |  | 1900 | 0 |  | HERRAMIENTA | 562221312 - IDRD - VALOR CIO AJUSTADO
1142 | TAPA POZO INSP.VIAS CON MARCO | UN | 4501300% | 2023 | 508787 |  | HERRAMIENTA | 562221312 - IDRD - VALOR CIO AJUSTADO
1143 | TAPA REGISTRO 15 x 15 cm.PLÁSTICA | UN |  | 1900 | 0 | 987 ...1/4 | CERRADURAS Y HERRAJES | 562221312 - IDRD - VALOR CIO AJUSTADO
1144 | TAPA REGISTRO PLASTICA 20 x 20 cm. | UN | 4501300% | 2023 | 11914.01 | 8038 | PINTURAS | 562221312 - IDRD - VALOR CIO AJUSTADO
1145 | TUBO ALCANT CONCRETO MLC 8" (con anillo) ETERNI | ML |  | 1900 | 0 | 401 | APARATOS ELECTRICOS | 562221312 - IDRD - VALOR CIO AJUSTADO
1146 | TUBO ALCANT CONCRETO Ø 10" (con anillo)Sin refuerz | ML | 4459600% | 2022 | 105312 | 01304-8 | APARATOS | 562221312 - IDRD - VALOR CIO AJUSTADO
1147 | TUBO ALCANT CONCRETO MLC 12" (con anillo) ETERN | ML |  | 1900 | 0 | 885334 | HERRAMIENTA | 562221312 - IDRD - VALOR CIO AJUSTADO
1148 | TUBO DRENAJE PVC 100mm. PAVCO | ML | 4459600% | 2022 | 22751 |  | FERRETERIA | 562221312 - IDRD - VALOR CIO AJUSTADO
1149 | TUBO DRENAJE PVC 65mm. PAVCO | ML | 4459600% | 2022 | 12878 | 468301 | HERRAMIENTA | 562221312 - IDRD - VALOR CIO AJUSTADO
1150 | TUBO ALCANT PVC 4" W RETEN PAVCO | ML | 4459600% | 2022 | 23289 | 724081 | HERRAMIENTA | 562221312 - IDRD - VALOR CIO AJUSTADO
1151 | TUBO ALCANT PVC 6" W RETEN PAVCO | ML | 4459600% | 2022 | 45066 | 641060 | HERRAMIENTA | 562221312 - IDRD - VALOR CIO AJUSTADO
1152 | TUBO ALCANT PVC 8" W RETEN PAVCO | ML | 4459600% | 2022 | 64422.01 | 611210 | HERRAMIENTA | 562221312 - IDRD - VALOR CIO AJUSTADO
1153 | TUBO ALCANT PVC 10" W RETEN PAVCO | ML | 4459600% | 2022 | 94091 | 468266 | HERRAMIENTA | 562221312 - IDRD - VALOR CIO AJUSTADO
1154 | TUBO GRES DRENAJE 4" (1M) MOORE | UN |  | 1900 | 0 | 400010 | HERRAMIENTA | 562221312 - IDRD - VALOR CIO AJUSTADO
1155 | YEE GRES 18 x 6" MOORE AA-1A (150) | UN |  | 1900 | 0 | 296164 | HERRAMIENTA | 562221312 - IDRD - VALOR CIO AJUSTADO
1156 | TUBO GRES 4" (Long 1.M) MOORE LIN. CORRIENTE | UN |  | 1900 | 0 | 84-098 | HERRAMIENTA | 562221312 - IDRD - VALOR CIO AJUSTADO
1157 | TUBO GRES 6" (Long 1M) MOORE DE 1A | UN |  | 1900 | 0 | TC3x2" | REJILLAS | 562221312 - IDRD - VALOR CIO AJUSTADO
1158 | TUBO GRES 8" (Long 1M) DRENAJE 1A | UN |  | 1900 | 0 |  | ALAMBRES | 562221312 - IDRD - VALOR CIO AJUSTADO
1159 | TUBO GRES 10" (Long 1.M) MOORE | UN |  | 1900 | 0 | P23400-33 | LAMPARAS | 555555555555 - IDRD - MEDIANA DE COTIZACIONES
1160 | DUCTO 4" (Tubo 4 M)MLC ETERNIT | ML |  | 1900 | 0 | P26829-36 | LAMPARAS | 555555555555 - IDRD - MEDIANA DE COTIZACIONES
1161 | TUBO UNION Z 4" PVC PAVCO | ML | 4459600% | 2022 | 156782 |  | LAMPARAS | 66665555555 - IDRD - MEDIA ARITMETICA DE COTIZACIONES
1162 | TUBO UNION Z 6" PVC PAVCO | ML | 4459600% | 2022 | 349055 |  | LAMPARAS | 66665555555 - IDRD - MEDIA ARITMETICA DE COTIZACIONES
1163 | UNION CONICA 4" ETERNIT | UN |  | 1900 | 0 |  | FERRETERIA | 555555555555 - IDRD - MEDIANA DE COTIZACIONES
1164 | TUBO UNION Z 3" PVC | ML | 4383900% | 2020 | 22758 |  | FERRETERIA | 8956232 - IDRD - MEDIA ARMONICA COTIZACIONES
1165 | YEE ALCANT REDUCIDA 8x6" W RETEN PAVCO | UN |  | 1900 | 0 |  | FERRETERIA | 555555555555 - IDRD - MEDIANA DE COTIZACIONES
1167 | YEE GRES 4 x 4" GENERICO CTE. | UN |  | 1900 | 0 |  | FERRETERIA | 6555555555 - IDRD - MENOR VALOR DE COTIZACIONES
1168 | TEE GRES 4 x 4 MOORE | UN |  | 1900 | 0 |  | FERRETERIA | 562221312 - IDRD - VALOR CIO AJUSTADO
1169 | YEE GRES 6 x 6" MOORE AA-1A (150) | UN |  | 1900 | 0 |  | FERRETERIA | 562221312 - IDRD - VALOR CIO AJUSTADO
1170 | TEE GRES 6 x 6 MOORE | UN |  | 1900 | 0 |  | LAMPARAS | 66665555555 - IDRD - MEDIA ARITMETICA DE COTIZACIONES
1171 | BISAGRA PISO DORADA PINTADA INAFER | UN |  | 1900 | 0 |  | MISCELANEA | 555555555555 - IDRD - MEDIANA DE COTIZACIONES
1172 | CORTA CIRCUITO IND. 15 kv 100A | UN |  | 1900 | 0 |  | Esmaltes | 562221312 - IDRD - VALOR CIO AJUSTADO
1174 | CERRADURA SAFE ALC.141A CLASIC ST | UN |  | 1900 | 0 |  | FERRETERIA | 562221312 - IDRD - VALOR CIO AJUSTADO
1175 | CERRADURA ALC CON LLAVES aluminio o SIMILAR | UN | 4543300% | 2024 | 31869 |  | FERRETERIA Y HERRAMIENTAS | 562221312 - IDRD - VALOR CIO AJUSTADO
1176 | TEE SANITARIA 6" PVC S/NORMA ICONTEC | UN | 4458800% | 2022 | 100770 | 947120001 | GRIFERIA | 562221312 - IDRD - VALOR CIO AJUSTADO
1177 | CERRADURA SAFE BAÑO 152 CLASIC ST | UN |  | 1900 | 0 |  | INST. HIDRAUL/SANIT. Y LAMINAS | 562221312 - IDRD - VALOR CIO AJUSTADO
1178 | CERRADURA SAFE Closet 145 CLAS ST | UN |  | 1900 | 0 |  | PINTURAS | 562221312 - IDRD - VALOR CIO AJUSTADO
1179 | YEE SANITARIA PVC Ø 3" S/NORMA ICONTEC | UN | 4499400% | 2023 | 18393 |  | CORTACIRCUITOS | 562221312 - IDRD - VALOR CIO AJUSTADO
1180 | CERRADURA SAFE Entrad. 142A CLAS ST | UN |  | 1900 | 0 |  | CORTACIRCUITOS | 562221312 - IDRD - VALOR CIO AJUSTADO
1182 | YEE SANITARIA PVC Ø 6" S/NORMA ICONTEC | UN | 4458800% | 2022 | 92923.01 |  | ELEMENTOS DE SEGURIDAD | 666666666252 - IDRD - MEDIA GEOMETRICA COTIZACIONES
1183 | CERRADURA SAFE Entrad.2CIL. 143A ST | UN |  | 1900 | 0 |  | Bases | 562221312 - IDRD - VALOR CIO AJUSTADO
1184 | CERRADURA SAFE Patio 149 CLAS ST | UN |  | 1900 | 0 |  | FERRETERIA Y HERRAMIENTAS | 666666666252 - IDRD - MEDIA GEOMETRICA COTIZACIONES
1185 | BROCA HSS 1/2" (Para metal) | UN | 4501300% | 2023 | 15285 |  | MISCELANEA | 66665555555 - IDRD - MEDIA ARITMETICA DE COTIZACIONES
1186 | CERRADURA SCHLAGE ALC. GOLD GEORGIA | UN |  | 1900 | 0 |  | CABLES | 562221312 - IDRD - VALOR CIO AJUSTADO
1187 | CERRADURA SCHLAGE BAÑO ALUM NVO.GEO | UN |  | 1900 | 0 |  | PINTURAS | 562221312 - IDRD - VALOR CIO AJUSTADO
1188 | CERRADURA SCHLAGE BAÑO GOLD GEORGIA | UN |  | 1900 | 0 |  | FERRETERIA Y HERRAMIENTAS | 562221312 - IDRD - VALOR CIO AJUSTADO
1189 | CERRADURA SCHLAGE CL. ALUM N/GEORG. | UN |  | 1900 | 0 | Caja de 100 | FERRETERIA | 562221312 - IDRD - VALOR CIO AJUSTADO
1190 | CERRRADURA SCHLAGE CL. GOLD GEORGIA | UN |  | 1900 | 0 | 01311100K | APARATOS | 562221312 - IDRD - VALOR CIO AJUSTADO
1191 | CERRADURA SCHLAGE CERROJ/B362 Dorado | UN |  | 1900 | 0 |  | HERRAMIENTA | 66665555555 - IDRD - MEDIA ARITMETICA DE COTIZACIONES
1192 | CERRADURA SCHLAGE Dep. GOLD GEORGIA | UN |  | 1900 | 0 |  | LAMINAS | 562221312 - IDRD - VALOR CIO AJUSTADO
1193 | CERRADURA SCHLAGE ENTR. CROMADO ORBIT A50PD | UN | 45434 | 2024 | 62551.01 | KR3BG | APARATOS ELECTRICOS | 562221312 - IDRD - VALOR CIO AJUSTADO
1194 | CERRADURA SCHLAGE ENTR.ALUM N/GEORG | UN |  | 1900 | 0 | 335494601 | Enchapes y Pisos | 562221312 - IDRD - VALOR CIO AJUSTADO
1195 | CERRADURA SCHLAGE OFIC.GOLD GEORGIA | UN |  | 1900 | 0 | 10193 | ACCESORIOS | 555555555555 - IDRD - MEDIANA DE COTIZACIONES
1196 | CERRADURA SCHLAGE PASO GOLD GEORGIA | UN |  | 1900 | 0 | 1900-0 | APARATOS ELECTRICOS | 562221312 - IDRD - VALOR CIO AJUSTADO
1197 | CERRADURA SCHLAGE PASO ALUM.N/GEOR. | UN |  | 1900 | 0 | 4041506 | PINTURAS | 562221312 - IDRD - VALOR CIO AJUSTADO
1198 | CERRADURA SCHLAGE TERRAZA GOLD GEOR | UN |  | 1900 | 0 |  | Esmaltes | 562221312 - IDRD - VALOR CIO AJUSTADO
1199 | CERRADURA YALE BAÑO BRANDYWINE MADE | UN |  | 1900 | 0 |  | FERRETERIA Y HERRAMIENTAS | 562221312 - IDRD - VALOR CIO AJUSTADO
1200 | CERRADURA YALE INCRUSTAR N.D.P | UN |  | 1900 | 0 |  | HERRAMIENTA | 8956232 - IDRD - MEDIA ARMONICA COTIZACIONES
1201 | CERRADURA YALE MUEBLES (larga) | UN |  | 1900 | 0 | 4 mm | VIDRIOS Y ESPEJOS | 562221312 - IDRD - VALOR CIO AJUSTADO
1202 | CERRADURA SAFE HOTEL 5129 MONTEC CR | UN |  | 1900 | 0 | A80PD | CERRADURAS Y HERRAJES | 562221312 - IDRD - VALOR CIO AJUSTADO
1203 | CERRADURA YALE SOBREPONER (987) ¼" | UN | 4543400% | 2024 | 168029 | 12571 | TUBERIA | 8956232 - IDRD - MEDIA ARMONICA COTIZACIONES
1204 | BRAZO RETENEDOR DORMA No. 2 | UN |  | 1900 | 0 | 613 | APARATOS ELECTRICOS | 8956232 - IDRD - MEDIA ARMONICA COTIZACIONES
1205 | VIDRIO CRISTAL BRONC.10mm | M2 |  | 1900 | 0 | 611 | APARATOS ELECTRICOS | 562221312 - IDRD - VALOR CIO AJUSTADO
1206 | VIDRIO CRISTAL Templ.BRONC.6mm | M2 |  | 1900 | 0 | 97720Cromo | GRIFERIAS,APARATOS,ACCESORIOS | 562221312 - IDRD - VALOR CIO AJUSTADO
1207 | VIDRIO CRISTAL Templ.INCOL.10 mm | M2 | 4501300% | 2023 | 196319 |  | LAMPARAS | 6555555555 - IDRD - MENOR VALOR DE COTIZACIONES
1208 | ESPEJO CRISTAL INCOLORO 4mm | M2 | 45013 | 2023 | 249796.01 |  | LAMPARAS | 6555555555 - IDRD - MENOR VALOR DE COTIZACIONES
1211 | VIDRIO CRISTAL Templ.INCOL.6mm | M2 |  | 1900 | 0 |  | LAMPARAS | 6555555555 - IDRD - MENOR VALOR DE COTIZACIONES
1212 | REJILLA CONCENTRICA.ALUMINIOt.TC-3x2" | UN | 4352500% | 2019 | 6033 |  | LAMPARAS | 6555555555 - IDRD - MENOR VALOR DE COTIZACIONES
1213 | PUERTA CRISTAL 10mm 1.0x2.1 M. | UN |  | 1900 | 0 |  | CABLES | 555555555555 - IDRD - MEDIANA DE COTIZACIONES
1214 | VIDRIO GRABADO INCOLOR0 4mm. | M2 |  | 1900 | 0 |  | ACEROS,HIERROS/MALLAS,CERCHAS | 8956232 - IDRD - MEDIA ARMONICA COTIZACIONES
1215 | MOTOBOMBA DE 3" SUMERGIBLE MOTOR ELECTRICO | DD | 4501400% | 2023 | 68601 |  | EQUIPO DE SEGURIDAD INDUSTRIAL | 8956232 - IDRD - MEDIA ARMONICA COTIZACIONES
1216 | VIDRIO PELDAR Templ.BRONCE 5mm | M2 |  | 1900 | 0 |  | EQUIPO DE SEGURIDAD INDUSTRIAL | 8956232 - IDRD - MEDIA ARMONICA COTIZACIONES
1217 | VIDRIO PELDAR CRUDO 3mm | M2 |  | 1900 | 0 |  | EQUIPO DE SEGURIDAD INDUSTRIAL | 8956232 - IDRD - MEDIA ARMONICA COTIZACIONES
1218 | VIDRIO PELDAR CRUDO 4mm. | M2 |  | 1900 | 0 |  | EQUIPO DE SEGURIDAD INDUSTRIAL | 555555555555 - IDRD - MEDIANA DE COTIZACIONES
1219 | VIDRIO PELDAR CRUDO 5 mm | M2 |  | 1900 | 0 |  | EQUIPO DE SEGURIDAD INDUSTRIAL | 8956232 - IDRD - MEDIA ARMONICA COTIZACIONES
1220 | VIDRIO PELDAR CRUDO 6 mm. | M2 |  | 1900 | 0 |  | EQUIPO DE SEGURIDAD INDUSTRIAL | 8956232 - IDRD - MEDIA ARMONICA COTIZACIONES
1221 | BROCA HSS 1/8" (Para metal) | UN | 4459100% | 2022 | 3097 |  | EQUIPO DE SEGURIDAD INDUSTRIAL | 8956232 - IDRD - MEDIA ARMONICA COTIZACIONES
1222 | PASAMANOS BLANCO MATE | ML |  | 1900 | 0 |  | EQUIPO DE SEGURIDAD INDUSTRIAL | 8956232 - IDRD - MEDIA ARMONICA COTIZACIONES
1225 | AYUDANTE ALBAÑILERIA GENERAL + PRESTAC (IDRD) | JRN | 4532900% | 2024 | 67985 |  | EQUIPO DE SEGURIDAD INDUSTRIAL | 8956232 - IDRD - MEDIA ARMONICA COTIZACIONES
1226 | BROCAS PARA MURO DE 1/2 X6" | UN | 44591 | 2022 | 8937 |  | EQUIPO DE SEGURIDAD INDUSTRIAL | 8956232 - IDRD - MEDIA ARMONICA COTIZACIONES
1228 | BROCAS PARA MURO DE 1/8 | UN |  | 1900 | 0 |  | EQUIPO DE SEGURIDAD INDUSTRIAL | 8956232 - IDRD - MEDIA ARMONICA COTIZACIONES
1229 | BROCAS PARA MURO DE 1/16 | UN |  | 1900 | 0 |  | EQUIPO DE SEGURIDAD INDUSTRIAL | 8956232 - IDRD - MEDIA ARMONICA COTIZACIONES
1230 | BROCA 3/8" x 5" (Para muro) | UN | 4501400% | 2023 | 9782 |  | EQUIPO DE SEGURIDAD INDUSTRIAL | 8956232 - IDRD - MEDIA ARMONICA COTIZACIONES
1231 | BROCA PARA MURO DE 3/16 X 31/2 | UN | 4459100% | 2022 | 4042 | 5634 | HERRAMIENTA | 562221312 - IDRD - VALOR CIO AJUSTADO
1234 | BROCHA DE NYLON 2'' PROFESIONAL | UN | 4459200% | 2022 | 4561 |  | INST. HIDRAUL/SANIT. Y LAMINAS | 6555555555 - IDRD - MENOR VALOR DE COTIZACIONES
1235 | CABLE ALMA ACERO 1/4 | ML |  | 1900 | 0 |  | INST. HIDRAUL/SANIT. Y LAMINAS | 66665555555 - IDRD - MEDIA ARITMETICA DE COTIZACIONES
1237 | CABLE ENCAUCHETADO 3X10 | ML |  | 1900 | 0 |  | INST. HIDRAUL/SANIT. Y LAMINAS | 6555555555 - IDRD - MENOR VALOR DE COTIZACIONES
1238 | CANDADO DE 40 mm EGRETT | UN |  | 1900 | 0 |  | INST. HIDRAUL/SANIT. Y LAMINAS | 6555555555 - IDRD - MENOR VALOR DE COTIZACIONES
1239 | CANDADO DE 60 mm EGRET o similar | UN | 4458900% | 2022 | 34010 |  | INST. ELECTRICAS | 8956232 - IDRD - MEDIA ARMONICA COTIZACIONES
1240 | CANDADO YALE 110-40 | UN |  | 1900 | 0 |  | INST. ELECTRICAS | 8956232 - IDRD - MEDIA ARMONICA COTIZACIONES
1241 | CANDADO YALE 110-50 | UN |  | 1900 | 0 |  | INST. ELECTRICAS | 8956232 - IDRD - MEDIA ARMONICA COTIZACIONES
1242 | CANDADO YALE 870 | UN |  | 1900 | 0 |  | CABLES | 8956232 - IDRD - MEDIA ARMONICA COTIZACIONES
1243 | CANDADO YALE 850 | UN |  | 1900 | 0 | 12478 | TUBERIA | 555555555555 - IDRD - MEDIANA DE COTIZACIONES
1244 | CARRETILLA BOOGY RUEDA MACIZA PLATON PLASTICO | UN |  | 1900 | 0 | 66B100 | TUBERIA | 555555555555 - IDRD - MEDIANA DE COTIZACIONES
1245 | CASCO ARSEG 10096R | UN |  | 1900 | 0 |  | ENSAYOS DE LABORATORIO | 860061089 - IDRD - PROYECCIÒN
1246 | CASCO ARSEG TIPO CAPITAN | UN |  | 1900 | 0 |  | FERRETERIA | 555555555555 - IDRD - MEDIANA DE COTIZACIONES
12469 | Rejilla de retorno de aire rra-01 (6"x6") CEFE COMETAS | UN | 43734 | 2019 | 17250 |  | APARATOS ELECTRICOS | 666666666252 - IDRD - MEDIA GEOMETRICA COTIZACIONES
1247 | CASCO VENEZOLANO | UN |  | 1900 | 0 |  | TUBERIA | 562221312 - IDRD - VALOR CIO AJUSTADO
12470 | Rejilla de suministro de aire (42"x6") CEFE COMETAS | UN | 43734 | 2019 | 120750 |  | INST. ELECTRICAS | 666666666252 - IDRD - MEDIA GEOMETRICA COTIZACIONES
1250 | CINTA AISLANTE GRANDE ECONOMICA | RLL | 44592 | 2022 | 19001 | KR301BG | APARATOS ELECTRICOS | 555555555555 - IDRD - MEDIANA DE COTIZACIONES
1253 | CIZALLA TIJERA DE 24'' STANLEY | UN |  | 1900 | 0 | 0020-C | APARATOS ELECTRICOS | 555555555555 - IDRD - MEDIANA DE COTIZACIONES
1254 | CIZALLA TIJERA DE 30'' STANLEY | UN |  | 1900 | 0 |  | TUBERIA | 66665555555 - IDRD - MEDIA ARITMETICA DE COTIZACIONES
1255 | CIZALLA TIJERA DE 36'' STANLEY | UN |  | 1900 | 0 |  | INST. ELECTRICAS | 8956232 - IDRD - MEDIA ARMONICA COTIZACIONES
12558 | Cerramiento Paneles Modulares Acero Alto=1.0 m Ancho=2.5 STC | ML | 43802 | 2019 | 163211.51 | 12464 | TUBERIA | 6555555555 - IDRD - MENOR VALOR DE COTIZACIONES
12559 | Cerramiento Paneles Modulares Acero Alto=1.5 m Ancho=2.5 STC | ML | 43802 | 2019 | 200507.48 |  | SISTEMAS VENTILACION | 6555555555 - IDRD - MENOR VALOR DE COTIZACIONES
1256 | CHALECO REFLECTIVO | UN |  | 1900 | 0 |  | CARPINTERIA METALICA | 8956232 - IDRD - MEDIA ARMONICA COTIZACIONES
12560 | Cerramiento Paneles Modulares Acero Alto=2.0 m Ancho=2.5 STC | ML | 4380200% | 2019 | 244007.04 |  | MUEBLES ACCESORIOS | 666665454444 - IDRD - MENOR PRECIO DE COTIZACIONES
12561 | Cerramiento Paneles Modulares Acero Alto=2.0 m Ancho=3.0 STC | ML | 43802 | 2019 | 220182.76 |  | CABLES | 66665555555 - IDRD - MEDIA ARITMETICA DE COTIZACIONES
12562 | Cerramiento Paneles Modulares Acero Alto=2.40 m Ancho=3.0 STC | ML | 4380200% | 2019 | 265658.06 |  | INST. ELECTRICAS | 860.061.099.1 - IDRD
1257 | DESTORNILLADOR DE PALA,ESTRELLA | UN |  | 1900 | 0 |  | TUBERIA SUBT,REJILLAS,SUMIDER. | 666665454444 - IDRD - MENOR PRECIO DE COTIZACIONES
1258 | DISCO PARA METAL DE 9'' dewualt | UN |  | 1900 | 0 |  | RED CONTRA INCENDIO | 666665454444 - IDRD - MENOR PRECIO DE COTIZACIONES
1259 | DISCO DIAMANTADO 14'' PARA CORTADORA LADRILLO | UN | 4500900% | 2023 | 682070 |  | PREFABRICADOS | 666665454444 - IDRD - MENOR PRECIO DE COTIZACIONES
1261 | DISCO ZIRCONIO CORTE METAL 9'' DEWALT | UN |  | 1900 | 0 |  | INST. ELECTRICAS | 666665454444 - IDRD - MENOR PRECIO DE COTIZACIONES
1264 | ESTOPA CORRIENTE | UN |  | 1900 | 0 |  | RED CONTRA INCENDIO | 666665454444 - IDRD - MENOR PRECIO DE COTIZACIONES
1265 | ESTOPA BLANCA PEINADA | UN |  | 1900 | 0 |  | FERRETERIA Y HERRAMIENTAS | 555555555555 - IDRD - MEDIANA DE COTIZACIONES
1266 | ESTUCO PLASTICO | GLN |  | 1900 | 0 | 240095 | IMPERMEABILIZANTES | 6555555555 - IDRD - MENOR VALOR DE COTIZACIONES
1267 | ESTUCO PLASTICO | CÑT | 4459200% | 2022 | 88768 | 303571 | IMPERMEABILIZANTES | 6555555555 - IDRD - MENOR VALOR DE COTIZACIONES
1268 | FLEXOMETRO 5 MTS X 3/4" | UN |  | 1900 | 0 | 704462 | HERRAMIENTA | 555555555555 - IDRD - MEDIANA DE COTIZACIONES
1269 | FLEXOMETROX 5mts KOMELOM | UN |  | 1900 | 0 | 35020 | PREFABRICADOS CONCRETO | 555555555555 - IDRD - MEDIANA DE COTIZACIONES
1270 | GUANTE CARNAZA CORTO REFORZADO | UN |  | 1900 | 0 |  | INST. HIDRAUL/SANIT. Y LAMINAS | 66665555555 - IDRD - MEDIA ARITMETICA DE COTIZACIONES
1271 | GUANTE CARNAZA CORTO REFORZADO VAQUETA | PAR | 4381500% | 2019 | 5307 | 10924 | ACCESORIOS | 8956232 - IDRD - MEDIA ARMONICA COTIZACIONES
1272 | GUANTE CARNAZA REFORZADO EN VAQUETA LARGO | PAR |  | 1900 | 0 | 029 | TUBERIA SUBT,REJILLAS,SUMIDER. | 6555555555 - IDRD - MENOR VALOR DE COTIZACIONES
1273 | GUANTE CAUCHO C-35 | PAR |  | 1900 | 0 |  | JARDINERIA Y GRAMAS | 66665555555 - IDRD - MEDIA ARITMETICA DE COTIZACIONES
1275 | HIERRO 1/4 Figurado | KG | 4458900% | 2022 | 5444 |  | MISCELANEA | 666666666252 - IDRD - MEDIA GEOMETRICA COTIZACIONES
1276 | LAMINA DE ICOPOR DE 1X1X0.5 cmD-10 | UN |  | 1900 | 0 |  | GRAMAS SINTETICAS | 860061089 - IDRD - PROYECCIÒN
1277 | LAMINA DE ICOPOR DE 1X1X1 cm D-10 | UN |  | 1900 | 0 |  | GRAMAS SINTETICAS | 860061089 - IDRD - PROYECCIÒN
1278 | LAMINA DE ICOPOR DE 1X1X1.5 cm D-10 | UN |  | 1900 | 0 |  | ACCESORIOS | 860061089 - IDRD - PROYECCIÒN
1279 | LAMINA DE ICOPOR DE 1X1X3 cm D-10 | UN |  | 1900 | 0 |  | ACCESORIOS | 860061089 - IDRD - PROYECCIÒN
1280 | LAMINA DE ICOPOR DE 1X1X4 cm D-10 | UN |  | 1900 | 0 |  | MOBILIARIO PARQUES | 860061089 - IDRD - PROYECCIÒN
1281 | LAMINA DE ICOPOR DE 1X1X5 cm D-10 | UN |  | 1900 | 0 |  | MOBILIARIO PARQUES | 860061089 - IDRD - PROYECCIÒN
1284 | LIJA DE AGUA GRANO 120.150.180 | UN | 4500700% | 2023 | 1204.01 |  | IMPERMEABIL.,ADITIVOS,QUIMICOS | 860061089 - IDRD - PROYECCIÒN
1285 | LIJA ROJA # 100 PLIEGO | UN | 4459000% | 2022 | 1362 |  | JARDINERIA Y GRAMAS | 860061089 - IDRD - PROYECCIÒN
1286 | LIMPIADOR PVC x 1/4 GAL. S/NORMA ICONTEC | UN | 45008 | 2023 | 49665 |  | JARDINERIA Y GRAMAS | 860061089 - IDRD - PROYECCIÒN
1287 | LLAVE BRISTOL 11/6 a 3/8 | UN |  | 1900 | 0 |  | GEOSINTETICOS | 860061089 - IDRD - PROYECCIÒN
1288 | LLAVE PARA TUBO STANLEY No 12 | UN |  | 1900 | 0 |  | TUBERIA | 860061089 - IDRD - PROYECCIÒN
1289 | LLAVE PARA TUBO No 14 STANLEY O SIMILAR | UN |  | 1900 | 0 |  | EQUIPOS ESPECIALES | 860061089 - IDRD - PROYECCIÒN
1290 | MALLA CERRAMIENTO TELAVERDE1.65m -80gr/m2 (2 AÑOS | M2 |  | 1900 | 0 |  | JARDINERIA Y GRAMAS | 860061089 - IDRD - PROYECCIÒN
1291 | MALLA CERRAMIENTO TELA VERDE 2.10 ALTO-CONSTRUCC | M2 |  | 1900 | 0 |  | FERRETERIA | 860061089 - IDRD - PROYECCIÒN
1292 | MALLA CON VENA 0.60 X 2 Mts | UN |  | 1900 | 0 |  | FERRETERIA | 860061089 - IDRD - PROYECCIÒN
1294 | ENCHAPE PARED COLOR 35x25CM) | M2 | 4501300% | 2023 | 24586 |  | FERRETERIA | 860061089 - IDRD - PROYECCIÒN
1295 | MALLA PARA ZARANDA 3*3 | M2 |  | 1900 | 0 |  | FERRETERIA Y HERRAMIENTAS | 860061089 - IDRD - PROYECCIÒN
1296 | MALLA PARA ZARANDA 4*4 | M2 |  | 1900 | 0 |  | FERRETERIA | 860061089 - IDRD - PROYECCIÒN
1297 | MARCO PARA SEGUETA VERA | UN |  | 1900 | 0 |  | PINTURAS | 860061089 - IDRD - PROYECCIÒN
1298 | PICA HERRAGRO sin cabo | UN |  | 1900 | 0 |  | INST. HIDRAUL/SANIT. Y LAMINAS | 860061089 - IDRD - PROYECCIÒN
1305 | ACRISELLO BLANCO 5 KILOS | KG |  | 1900 | 0 |  | INST. HIDRAUL/SANIT. Y LAMINAS | 860061089 - IDRD - PROYECCIÒN
1307 | REJILLA ALUMINIO CON SOSCO 3*2 | UN |  | 1900 | 0 |  | ENSAYOS DE LABORATORIO | 860061089 - IDRD - PROYECCIÒN
1308 | REJILLA ALUMINIO CON SOSCO 4*3 | UN |  | 1900 | 0 |  | ENSAYOS DE LABORATORIO | 860061089 - IDRD - PROYECCIÒN
1310 | REJILLA ALUMINIO CON SOSCO 5*4 | UN |  | 1900 | 0 |  | ENSAYOS DE LABORATORIO | 860061089 - IDRD - PROYECCIÒN
1311 | REJILLA ALUMINIO CON SOSCO 6*4 | UN |  | 1900 | 0 |  | EQUIPO ALQUILER Y MAQUINARIA | 860061089 - IDRD - PROYECCIÒN
1312 | REJILLA ALUMINIO PLANA T3 | UN |  | 1900 | 0 |  | PLATINAS, TUBOS ESTRUCTU | 860061089 - IDRD - PROYECCIÒN
1313 | REJILLA ALUMINIO PLANA T4 | UN |  | 1900 | 0 |  | PLATINAS, TUBOS ESTRUCTU | 860061089 - IDRD - PROYECCIÒN
1314 | REJILLA CUPULA 5*3 ALUMINIO | UN |  | 1900 | 0 |  | MOBILIARIO URBANO Y SEÑALIZAC. | 860061089 - IDRD - PROYECCIÒN
1315 | REJILLA CUPULA 6*4 ALUMINIO | UN |  | 1900 | 0 |  | MISCELANEA | 860061089 - IDRD - PROYECCIÒN
1317 | PARED BELLOPISO CRISTY CORAL 20 x 25 ITALIA 2DA | M2 |  | 1900 | 0 |  | IMPERMEABIL.,ADITIVOS,QUIMICOS | 860061089 - IDRD - PROYECCIÒN
1318 | REJILLA VETILACION 15*15 | UN |  | 1900 | 0 |  | INFESTACIONES | 860061089 - IDRD - PROYECCIÒN
1323 | ROCETA DE PORCELANA | UN |  | 1900 | 0 |  | INFESTACIONES | 860061089 - IDRD - PROYECCIÒN
1326 | RODILLO ESPUMA PARA PINTAR 9'' TIPO MASTER | UN | 4501300% | 2023 | 11041 |  | PINTURAS | 860061089 - IDRD - PROYECCIÒN
1328 | VARILLA CORRUGADA DE 1'' 60.000 Lbs X 6 Mts | UN |  | 1900 | 0 |  | PINTURAS | 860061089 - IDRD - PROYECCIÒN
1331 | VARILLA CORRUGADA DE 3/8 X 6 ML | UN | 4501400% | 2023 | 14750 |  | PREFABRICADOS METALICOS | 860061089 - IDRD - PROYECCIÒN
1333 | VARILLA CORRUGADA DE 5/8'' 60,000 lbs X 6 MTS | UN |  | 1900 | 0 | TWC-12M | CAJAS, ARMARIOS, TABLEROS | 860061089 - IDRD - PROYECCIÒN
1367 | PISO IMPACTO FIORENTINO 44 x 44 ITALIA | M2 |  | 1900 | 0 | 0461061A | CABLES | 860061089 - IDRD - PROYECCIÒN
1397 | TAPON SANITARIO DE PRUEBA 4" PVC S/NORMA ICONTEC | UN | 44994 | 2023 | 3388 |  | TUBERIA SUBT,REJILLAS,SUMIDER. | 860061089 - IDRD - PROYECCIÒN
1404 | TUBO ALCANT DURAFOR CORRUGADO 10"RALCO | ML |  | 1900 | 0 |  | ACCESORIOS | 860061089 - IDRD - PROYECCIÒN
1405 | LAMINA Galv. Cal. 26 1 x 2 M. | UN |  | 1900 | 0 |  | PREFABRICADOS METALICOS | 860061089 - IDRD - PROYECCIÒN
1426 | TUBO ALCANT NOVAFORT 450MM S/NORMA ICONTEC | ML | 4384300% | 2020 | 121659.65 |  | PREFABRICADOS METALICOS | 860061089 - IDRD - PROYECCIÒN
1450 | TUBO ALCANT NOVAFORT 500MM S/NORMA ICONTEC | ML | 4460100% | 2022 | 429664.01 | hyundai 200 | EQUIPOS DE EXCAVACION | 860061089 - IDRD - PROYECCIÒN
1498 | TUBO ALCANT DURAFOR CORRUGADO 12"RALCO | ML |  | 1900 | 0 |  | EQUIPOS DE EXCAVACION | 860061089 - IDRD - PROYECCIÒN
1550 | AYUDANTE POR ADMON SIN PREST. (SubsidioTrans.Incl | MES | 4532300% | 2024 | 962530 |  | EQUIPOS DE EXCAVACION | 860061089 - IDRD - PROYECCIÒN
1551 | CELADOR (CON VIVIENDA) | MES |  | 1900 | 0 |  | ACCESORIOS | 860061089 - IDRD - PROYECCIÒN
1553 | DISCO PARA SIERRA 24 dientes 7 1/4 BAUKER | UN |  | 1900 | 0 |  | ACCESORIOS | 860061089 - IDRD - PROYECCIÒN
1554 | PULIDORA INDUSTRIAL DE 4 ½" MAKITA 10000 RPM | UN | 4458500% | 2022 | 532479.01 | 511 | ACCESORIOS | 860061089 - IDRD - PROYECCIÒN
1558 | OFICIAL POR ADMON. SIN PREST. (MES). | MES | 44720 | 2022 | 1919164 | C6430 Gris | ACCESORIOS | 860061089 - IDRD - PROYECCIÒN
1561 | GAS E-1 Matricula serv+Conex | UN |  | 1900 | 0 | 1530248118 | ACCESORIOS | 860061089 - IDRD - PROYECCIÒN
1562 | GAS E-2 Matricula serv+Conex | UN |  | 1900 | 0 | 1530248118 | ACCESORIOS | 860061089 - IDRD - PROYECCIÒN
1563 | GAS E-3 Matricula serv+Conex | UN |  | 1900 | 0 | 1530248118 | ACCESORIOS | 860061089 - IDRD - PROYECCIÒN
1564 | GAS E-4 Matricula serv+Conex | UN |  | 1900 | 0 | 1530248118 | ACCESORIOS | 860061089 - IDRD - PROYECCIÒN
1565 | GAS E-5 Matricula serv+Conex | UN |  | 1900 | 0 | RPW12 | REGISTROS Y CHEQUES | 860061089 - IDRD - PROYECCIÒN
1566 | GAS E-6 Matricula serv.+Conex | UN |  | 1900 | 0 |  | ACTIVIDADES ESPECIALES | 860061089 - IDRD - PROYECCIÒN
1567 | ACOMETIDA PISO ACUEDUCTO 1½" | UN |  | 1900 | 0 |  | FERRETERIA Y HERRAMIENTAS | 860061089 - IDRD - PROYECCIÒN
1568 | ACOMETIDA PISO ACUEDUCTO 1" | UN |  | 1900 | 0 |  | FERRETERIA Y HERRAMIENTAS | 860061089 - IDRD - PROYECCIÒN
1569 | ACOMETIDA PISO ACUEDUCTO ½" | UN |  | 1900 | 0 |  | FERRETERIA Y HERRAMIENTAS | 860061089 - IDRD - PROYECCIÒN
1570 | ACOMETIDA PISO ACUEDUCTO 2" | UN |  | 1900 | 0 |  | FERRETERIA Y HERRAMIENTAS | 860061089 - IDRD - PROYECCIÒN
1571 | ACOMETIDA PISO ACUEDUCTO 3" | UN |  | 1900 | 0 |  | FERRETERIA Y HERRAMIENTAS | 860061089 - IDRD - PROYECCIÒN
1572 | UNION CU RIGIDO DE ½ | UN | 4501300% | 2023 | 1669 |  | EQUIPOS ESPECIALES | 860061089 - IDRD - PROYECCIÒN
1577 | CABLE CITOFONO 10 PARES | ML |  | 1900 | 0 | 01-997711 | GRIFERIA | 860061089 - IDRD - PROYECCIÒN
1579 | TOPE DE PISO PARA PUERTA | UN |  | 1900 | 0 | 1000 KL | EQUIPO ALQUILER Y MAQUINARIA | 860061089 - IDRD - PROYECCIÒN
1580 | TUBO PRESION RDE-21 PVC Ø 1" L=6M S/NORMA ICONTEC | ML | 4506200% | 2023 | 5633 |  | EQUIPO ALQUILER Y MAQUINARIA | 860061089 - IDRD - PROYECCIÒN
1581 | TUBO PRESION RDE-21 1¼" S/NORMA ICONTEC | ML | 4501300% | 2023 | 9168 |  | EQUIPO ALQUILER Y MAQUINARIA | 860061089 - IDRD - PROYECCIÒN
1583 | TUBO PRESION RDE-21 2½" PVC S/NORMA ICONTEC | ML | 4459600% | 2022 | 30786 |  | ACTIVIDADES ESPECIALES | 860061089 - IDRD - PROYECCIÒN
1584 | TUBO PRESION RDE-21 Ø3" PVCX6ML -S/NORMA ICONTEC | ML | 4499400% | 2023 | 46356 |  | ACTIVIDADES ESPECIALES | 860061089 - IDRD - PROYECCIÒN
1585 | TUBO SANITARIO Ø1,1/2" PVC X6MLS/NORMA ICONTEC | ML | 4499400% | 2023 | 12791 |  | EQUIPOS MANTE. CANCHAS | 860061089 - IDRD - PROYECCIÒN
1586 | TUBO SANITARIOØ 6"X6ML PVC S/NORMA ICONTEC | ML | 4459600% | 2022 | 61134 |  | OTROS PREFABRICADOS | 860061089 - IDRD - PROYECCIÒN
1587 | INSPECCION SISTEMAS DE MEDIDA de 55kva - 225 kva | UN |  | 1900 | 0 | TWC-12M | CAJAS, ARMARIOS, TABLEROS | 860061089 - IDRD - PROYECCIÒN
1588 | INSPECCION SISTEMAS DE MEDIDA mayor 225 kva | UN |  | 1900 | 0 | 47418 | INST. HIDRAUL/SANIT. Y LAMINAS | 860061089 - IDRD - PROYECCIÒN
1589 | PERFIL T 3/4x1/16 | ML |  | 1900 | 0 |  | COMBUSTIBLES | 999XXX-1 - MINISTERIO DE MINAS Y ENERGIA
1590 | TUBO VENTILACION Ø1½"PVCX6ML S/NORMA ICONTEC | ML | 4459600% | 2022 | 7236 |  | IMPERMEABIL.,ADITIVOS,QUIMICOS | 860061089 - IDRD - PROYECCIÒN
1591 | TUBO VENTILACION Ø 2"PVC X6ML S/NORMA ICONTEC | ML | 4499400% | 2023 | 9065 |  | PINTURAS | 860061089 - IDRD - PROYECCIÒN
1592 | TUBO VENTILACION Ø3"PVCX6ML S/NORMA ICONTEC | ML | 4459600% | 2022 | 13622 | 12494 | TUBERIA SUBT,REJILLAS,SUMIDER. | 860061089 - IDRD - PROYECCIÒN
1593 | TUBO VENTILACION Ø4"PVCX6ML S/NORMA ICONTEC | ML | 4499400% | 2023 | 18995.01 | hyundai 200 | EQUIPOS DE EXCAVACION | 860061089 - IDRD - PROYECCIÒN
1595 | CONEXION NO RESIDENCIAL | UN |  | 1900 | 0 | DIMAPACK BOG | EQUIPO ALQUILER Y MAQUINARIA | 860061089 - IDRD - PROYECCIÒN
1600 | CANALETA Galv. 4.50 ACESCO | ML |  | 1900 | 0 | 25180 | IMPERMEABILIZANTES | 860061089 - IDRD - PROYECCIÒN
1602 | TUBO CONDUIT 3/4" PVC X 3ML PAVCO O SIMILAR | ML | 4459200% | 2022 | 2324 |  | INST. HIDRAUL/SANIT. Y LAMINAS | 860061089 - IDRD - PROYECCIÒN
1603 | TUBO CONDUIT 1" RALCO | ML |  | 1900 | 0 |  | AGREGADOS | 860061089 - IDRD - PROYECCIÒN
1604 | TUBO CONDUIT 1¼" RALCO | ML |  | 1900 | 0 |  | MADERAS | 860061089 - IDRD - PROYECCIÒN
1605 | TUBO CONDUIT 1½" RALCO | ML | 4459600% | 2022 | 9408 | R-25-C | REJILLAS | 860061089 - IDRD - PROYECCIÒN
1606 | MEDIDOR DE AGUA 1 ½" (Sum+Inst) | UN |  | 1900 | 0 |  | TARIFAS PROFESIONALES | 860061089 - IDRD - PROYECCIÒN
1607 | MEDIDOR DE AGUA 1" (Sum+Inst) | UN |  | 1900 | 0 |  | ACEROS Y HIERROS | 860061089 - IDRD - PROYECCIÒN
1608 | MEDIDOR DE AGUA ½" (Sum+Inst) | UN |  | 1900 | 0 | VFLT06 | GRIFERIAS,APARATOS,ACCESORIOS | 860061089 - IDRD - PROYECCIÒN
1609 | MEDIDOR DE AGUA 2" (Sum+Inst). | UN | 4501300% | 2023 | 3394278 |  | ENSAYOS DE LABORATORIO | 860061089 - IDRD - PROYECCIÒN
1610 | MEDIDOR DE AGUA 3" Sum+Inst) | UN |  | 1900 | 0 |  | ENSAYOS DE LABORATORIO | 860061089 - IDRD - PROYECCIÒN
1611 | ADAPTADOR MACHO CU DE ½ | UN |  | 1900 | 0 | hyundai 200 | EQUIPOS DE EXCAVACION | 860061089 - IDRD - PROYECCIÒN
1612 | MEDIDOR DE AGUA 4" (Sum+Inst) | UN |  | 1900 | 0 |  | AGREGADOS CONCRETOS Y MORTEROS | 860061089 - IDRD - PROYECCIÒN
1613 | MEDIDOR DE AGUA 6" (Sum+Inst) | UN |  | 1900 | 0 |  | ENSAYOS DE LABORATORIO | 860061089 - IDRD - PROYECCIÒN
1620 | INTERRUPTOR CONMUTABLE +TOMA AMERICANA ABITARE AVE | UN |  | 1900 | 0 |  | PAVIMENTOS | 860061089 - IDRD - PROYECCIÒN
1621 | TIERRA NEGRA + TRANSPORTE | M3 | 4501600% | 2023 | 57645 |  | COMBUSTIBLES | 999XXX-1 - MINISTERIO DE MINAS Y ENERGIA
1622 | MORTERO 3000 PSI Cte. | M3 |  | 1900 | 0 |  | AGREGADOS | 860061089 - IDRD - PROYECCIÒN
1623 | MORTERO 3500 PSI Cte. | M3 |  | 1900 | 0 |  | PREFABRICADOS METALICOS | 860061089 - IDRD - PROYECCIÒN
1624 | MORTERO 4000 PSI Cte. | M3 |  | 1900 | 0 |  | MOBILIARIO URBANO Y SEÑALIZAC. | 860061089 - IDRD - PROYECCIÒN
1625 | MORTERO 4500 PSI Cte. | M3 |  | 1900 | 0 | TAPETE | JARDINERIA Y GRAMAS | 8956232 - IDRD - MEDIA ARMONICA COTIZACIONES
1626 | MORTERO 5000 PSI Cte. | M3 |  | 1900 | 0 | 303571 | IMPERMEABILIZANTES | 860061089 - IDRD - PROYECCIÒN
1627 | LUXALON Alumin espejo V5 Decor | M2 |  | 1900 | 0 |  | INST. HIDRAUL/SANIT. Y LAMINAS | 860061089 - IDRD - PROYECCIÒN
1628 | PLACA SUPERBOARD COLOMBIT (1.2x1.2) 4mm | UN |  | 1900 | 0 | A2800 | PRELIMINARES | 860061089 - IDRD - PROYECCIÒN
1629 | PLACA SUPERBOARD COLOMBIT (1.22x2.44) 6mm-MURO | UN |  | 1900 | 0 | M-084 | MALLAS ELECTROSOLDADAS | 860061089 - IDRD - PROYECCIÒN
1630 | UNION SANITARIA Ø3"PVC- S/NORMA ICONTEC | UN | 44994 | 2023 | 3836 | Negro | FERRETERIA | 860061089 - IDRD - PROYECCIÒN
1631 | LADRILLO ESTRUCT. YOMASA 24x12x7 Fab. | UN |  | 1900 | 0 |  | PREFABRICADOS METALICOS | 860061089 - IDRD - PROYECCIÒN
1633 | UNION SANITARIA Ø6"PVC S/NORMA ICONTEC | UN | 4499400% | 2023 | 38677 | c/c | EQUIPOS DE COMPACTACION | 860061089 - IDRD - PROYECCIÒN
1634 | UNION CONDUIT PVC ½" | UN | 4460000% | 2022 | 496 | 25180 | IMPERMEABILIZANTES | 860061089 - IDRD - PROYECCIÒN
1635 | UNION CONDUIT PVC 3/4" | UN | 4499400% | 2023 | 849.01 | 1E0156 | EQUIPOS PRESION Y BOMBAS | 860061089 - IDRD - PROYECCIÒN
1636 | LADRILLO REJILLA VIS YOMASA 24x12x6 Osc. Fab. | UN |  | 1900 | 0 |  | EQUIPOS DE AIRE | 860061089 - IDRD - PROYECCIÒN
1638 | ANDAMIO TUBULAR (SECC/MES) | MES | 4500900% | 2023 | 27346 |  | MADERAS | 860061089 - IDRD - PROYECCIÒN
1640 | CONMUTABLE Senc. Clas.C L/NEX | UN |  | 1900 | 0 |  | CERCHAS,VIGAS, ANG, PERFILES | 860061089 - IDRD - PROYECCIÒN
1641 | TOMA SENCILLA POLO A TIERRA CLASICA CREMA | UN |  | 1900 | 0 |  | MOBILIARIO URBANO Y SEÑALIZAC. | 860061089 - IDRD - PROYECCIÒN
1642 | TOMA CORRIENTE CLAS. C. P/TRABADA L/NEX | UN |  | 1900 | 0 | 40377 | HERRAMIENTA | 860061089 - IDRD - PROYECCIÒN
1643 | INTERRUPTOR SENC Pil.Clas.C L/NEX | UN |  | 1900 | 0 | A400 | ENSAYOS DE LABORATORIO | 860061089 - IDRD - PROYECCIÒN
1644 | CONMUTABLE Senc. Pil.Clas. L/NEX | UN |  | 1900 | 0 |  | JARDINERIA Y GRAMAS | 860061089 - IDRD - PROYECCIÒN
1645 | TOMA+INTERRUPTOR SENCILLO L/NEX | UN |  | 1900 | 0 | RPW12 | REGISTROS Y CHEQUES | 860061089 - IDRD - PROYECCIÒN
1646 | TOMA TELEF DOBLE COLOMB+TAPA DEKO L/NEX | UN |  | 1900 | 0 |  | EQUIPO ALQUILER Y MAQUINARIA | 860061089 - IDRD - PROYECCIÒN
1647 | AVISO 4 M. x 3 M. LAMINA GALVANIZADA SIN INST. | UN |  | 1900 | 0 | 313050 | MORTEROS LISTOS | 860061089 - IDRD - PROYECCIÒN
1648 | TOMA TELEF SALIDA DOBLE Amer DEKO+TAPA L/NEX | UN |  | 1900 | 0 | 12804 | INST. HIDRAUL/SANIT. Y LAMINAS | 860061089 - IDRD - PROYECCIÒN
1650 | COMPRESOR Oper. sin Combustible | HR |  | 1900 | 0 | DIMAPACK BOG | EQUIPO ALQUILER Y MAQUINARIA | 860061089 - IDRD - PROYECCIÒN
1651 | PISO PARKET CIPRES 31.5 x 31.5 | M2 |  | 1900 | 0 |  | LAMINAS PLATINAS | 860061089 - IDRD - PROYECCIÒN
1652 | TABLERO EN PINO PATULA USADO | DD |  | 1900 | 0 |  | CERCHAS,VIGAS, ANG, PERFILES | 860061089 - IDRD - PROYECCIÒN
1653 | LLAVES TENSORA (ALQUILER) | DD | 4468400% | 2022 | 417 |  | EQUIPOS DE COMPACTACION
1654 | LADRILLO ESTRUCT. YOMASA 24x12x7 Obra | UN |  | 1900 | 0 |  | INST. ELECTRICAS | 555555555555 - IDRD - MEDIANA DE COTIZACIONES
1655 | PERROS GALVANIZADO 1/2" | DD |  | 1900 | 0 |  | PISCINAS | 666665454444 - IDRD - MENOR PRECIO DE COTIZACIONES
1656 | CILINDRO PRUEBA CONCRETO (Alq) | MES |  | 1900 | 0 |  | PISCINAS | 666665454444 - IDRD - MENOR PRECIO DE COTIZACIONES
1657 | TABLERO METALICO (1.40 x 0.60) | DD |  | 1900 | 0 |  | MOBILIARIO PARQUES | 8956232 - IDRD - MEDIA ARMONICA COTIZACIONES
1658 | COMPRESOR Oper.sin Combustible | DD |  | 1900 | 0 |  | EQUIPOS PRESION Y BOMBAS | 555555555555 - IDRD - MEDIANA DE COTIZACIONES
1659 | COMPRESOR Oper.+Comb | MES |  | 1900 | 0 |  | CAJAS, ARMARIOS, TABLEROS | 6555555555 - IDRD - MENOR VALOR DE COTIZACIONES
1660 | TEJA Plast.#10 AJONIT AJOVER | UN | 4543400% | 2024 | 74511.01 |  | CAJAS, ARMARIOS, TABLEROS | 6555555555 - IDRD - MENOR VALOR DE COTIZACIONES
1661 | UNION CONDUIT PVC 1 " | UN | 4499400% | 2023 | 1500 |  | ACTIVIDADES ESPECIALES | 666665454444 - IDRD - MENOR PRECIO DE COTIZACIONES
1662 | UNION CONDUIT PVC 1 ¼" | UN |  | 1900 | 0 |  | TUBERIA SUBT,REJILLAS,SUMIDER. | 666665454444 - IDRD - MENOR PRECIO DE COTIZACIONES
1663 | TANQUE CONICO 1000 LT. PVC - Almaceniamieno Agua | UN | 4506500% | 2023 | 344603 |  | PREFABRICADOS | 6555555555 - IDRD - MENOR VALOR DE COTIZACIONES
1664 | TEJA HEXAGONAL 3.5 mm. | M2 |  | 1900 | 0 |  | PISCINAS | 666665454444 - IDRD - MENOR PRECIO DE COTIZACIONES
1665 | GUARDAESCOBA NAT. 25x7x1.2 MOORE | ML |  | 1900 | 0 |  | PISCINAS
1666 | RUEDAS PARA ANDAMIO TUBULAR (Juego x 4) | DD | 4500900% | 2023 | 2126.99 |  | IMPERMEABIL.,ADITIVOS,QUIMICOS | 666665454444 - IDRD - MENOR PRECIO DE COTIZACIONES
1668 | SALIDA CORDON TV BLANCO+TAPA VELA L/NEX | UN |  | 1900 | 0 |  | IMPERMEABIL.,ADITIVOS,QUIMICOS | 666665454444 - IDRD - MENOR PRECIO DE COTIZACIONES
1671 | MOTOBOMBA DE 3" SUMERGIBLE MOTOR ELECTRICO | MES |  | 1900 | 0 |  | IMPERMEABIL.,ADITIVOS,QUIMICOS | 666665454444 - IDRD - MENOR PRECIO DE COTIZACIONES
1672 | CORTADORA DE LADRILLO MOTOR ELECTRICO (sin disco) | DD | 45013 | 2023 | 32333 |  | ARBOLES Y PLANTAS | 666665454444 - IDRD - MENOR PRECIO DE COTIZACIONES
1673 | TOMA COAXIAL CLASICA CREMA L/NEX | UN |  | 1900 | 0 |  | IMPERMEABIL.,ADITIVOS,QUIMICOS | 666665454444 - IDRD - MENOR PRECIO DE COTIZACIONES
1674 | TOMA COAXIAL +TAPATV BLANCA DEKO L/NEX | UN |  | 1900 | 0 |  | METALICOS | 666665454444 - IDRD - MENOR PRECIO DE COTIZACIONES
1675 | PLAQUETA | M2 |  | 1900 | 0 |  | PREFABRICADOS | 6555555555 - IDRD - MENOR VALOR DE COTIZACIONES
1676 | VIGUETA | ML |  | 1900 | 0 | COMPAC | CAJAS, ARMARIOS, TABLEROS | 6555555555 - IDRD - MENOR VALOR DE COTIZACIONES
1677 | INTERRUPTOR SENC LUZ PIL.+TAPA DEKO L/NEX | UN |  | 1900 | 0 | P27178-36 | LAMPARAS | 6555555555 - IDRD - MENOR VALOR DE COTIZACIONES
1681 | ENSAYOS DENSIDAD TERRENO DENSIMETRO | UN | 4352400% | 2019 | 53012 | P27275-36 | LAMPARAS | 6555555555 - IDRD - MENOR VALOR DE COTIZACIONES
1682 | ENSAYO PROCTOR MODIFICADO | UN | 45536 | 2024 | 212947.68 | P27486-36 | LAMPARAS | 6555555555 - IDRD - MENOR VALOR DE COTIZACIONES |  | PROYECCIÓN ICOCIV JUN 2024 | 1.023
1683 | EQUIPOS DE PRESION MOD.15H-3TW-L200H | UN |  | 1900 | 0 | P27485-36 | LAMPARAS | 6555555555 - IDRD - MENOR VALOR DE COTIZACIONES
1684 | RUTEADORA COLLET ¼"-9"-1- 3/4" | UN |  | 1900 | 0 | P27484-36 | LAMPARAS | 6555555555 - IDRD - MENOR VALOR DE COTIZACIONES
1685 | RUTEADORA PROFESIONAL COLLET ¼" | UN |  | 1900 | 0 |  | APARATOS ELECTRICOS | 8956232 - IDRD - MEDIA ARMONICA COTIZACIONES
1686 | UNION CONDUIT PVC 1½" | UN |  | 1900 | 0 |  | EQUIPO ALQUILER Y MAQUINARIA | 860061089 - IDRD - PROYECCIÒN
1687 | SIERRA CIRCULAR 71/4 10 AMP 5300RPM 2 1/3HP | UN |  | 1900 | 0 |  | MOBILIARIO URBANO Y SEÑALIZAC. | 860061089 - IDRD - PROYECCIÒN
1688 | SIERRA CIRCULAR- 71/4"1400W 5700 rpm-Semi Industri | UN | 4458100% | 2022 | 273397 | 50P08 | FERRETERIA | 555555555555 - IDRD - MEDIANA DE COTIZACIONES
1689 | BLOQUE #4 STA/FE 33x23x9 Fab. | UN |  | 1900 | 0 |  | FERRETERIA | 8956232 - IDRD - MEDIA ARMONICA COTIZACIONES
1690 | BLOQUE #5 STA/FE 33x23x11.5 Fab. | UN | 4355200% | 2019 | 999 | 50C10506 | FERRETERIA Y HERRAMIENTAS | 8956232 - IDRD - MEDIA ARMONICA COTIZACIONES
1691 | COMPRESOR 2HP TANQUE 24 LT -116psi | UN | 4500900% | 2023 | 761035 |  | EQUIPO ALQUILER Y MAQUINARIA | 860061089 - IDRD - PROYECCIÒN
1693 | INTERRUPTOR SENCILLO +TAPA | UN | 43839 | 2020 | 3000 | PLANTA | PAVIMENTOS | 860061089 - IDRD - PROYECCIÒN
1695 | ANDAMIOS GANCHO COLGANTE | DD |  | 1900 | 0 |  | VIDRIOS Y ESPEJOS | 666665454444 - IDRD - MENOR PRECIO DE COTIZACIONES
1697 | VENTILADOR EXTRACCION BAÑOS | UN |  | 1900 | 0 |  | RED CONTRA INCENDIO | 666665454444 - IDRD - MENOR PRECIO DE COTIZACIONES
1698 | TOMA TELEF COLOMB+ AMER CLASICA L/NEX | UN |  | 1900 | 0 |  | PISCINAS | 666665454444 - IDRD - MENOR PRECIO DE COTIZACIONES
1699 | TOMA TELEF SALIDA AMERICAN SENCILLO. L/NEX | UN |  | 1900 | 0 |  | MUEBLES ACCESORIOS | 555555555555 - IDRD - MEDIANA DE COTIZACIONES
1700 | INTERRUPTOR DOBLE Pil. Clas. C L/NEX | UN |  | 1900 | 0 |  | MUEBLES ACCESORIOS | 666665454444 - IDRD - MENOR PRECIO DE COTIZACIONES
1701 | INTERRUPTOR Triple Pil.Clas.C L/NEX | UN |  | 1900 | 0 |  | PINTURAS | 555555555555 - IDRD - MEDIANA DE COTIZACIONES
1702 | CONMUTABLE Senc. Blc.DEKO L/NEX | UN |  | 1900 | 0 |  | MISCELANEA | 66665555555 - IDRD - MEDIA ARITMETICA DE COTIZACIONES
1703 | INTERRUPTOR TEMP. DE TOQUE+TAPA L/NEX | UN |  | 1900 | 0 |  | GEOSINTETICOS | 666665454444 - IDRD - MENOR PRECIO DE COTIZACIONES
1708 | LADRIBLOC 14 STA/FE 39x14x19 Fab. | UN |  | 1900 | 0 |  | GEOSINTETICOS | 666665454444 - IDRD - MENOR PRECIO DE COTIZACIONES
1709 | DUCTO VERTICAL DE 3X8 | ML |  | 1900 | 0 |  | GEOSINTETICOS | 666665454444 - IDRD - MENOR PRECIO DE COTIZACIONES
1710 | LADRILLO REJILLA YOMASA 24x12x6 COLOR COCIDO OBRA | UN |  | 1900 | 0 |  | GEOSINTETICOS | 666665454444 - IDRD - MENOR PRECIO DE COTIZACIONES
1711 | ADOQUIN ESPAÑOL E= 6CM STA/FE 6x10x20 | UN | 43509 | 2019 | 579 |  | GEOSINTETICOS
1712 | CERRADURA SAFE Libre 153 CLAS ST | UN |  | 1900 | 0 |  | INST. ELECTRICAS | 666665454444 - IDRD - MENOR PRECIO DE COTIZACIONES
1713 | BAJANTE SOPORTE RAINGO PAVCO | UN | 4459600% | 2022 | 3395 |  | INST. ELECTRICAS | 666665454444 - IDRD - MENOR PRECIO DE COTIZACIONES
1715 | PLUMA GRUA ELECTRICA Trif: | MES | 4355300% | 2019 | 392700 |  | PISCINAS | 666665454444 - IDRD - MENOR PRECIO DE COTIZACIONES
1716 | TUBO CONDUIT 2" RALCO | ML | 4459600% | 2022 | 14118.01 |  | PISCINAS | 666665454444 - IDRD - MENOR PRECIO DE COTIZACIONES
1717 | EMPRADIZACION con pasto kikuyo | M2 |  | 1900 | 0 |  | PLANTAS ELECTRICAS | 666665454444 - IDRD - MENOR PRECIO DE COTIZACIONES
1718 | AISLAPOR LE BARON .61x1.22 25mm | UN |  | 1900 | 0 |  | INST. ELECTRICAS | 666665454444 - IDRD - MENOR PRECIO DE COTIZACIONES
1720 | AISLAPOR FIGURADO .61x1.22 2.5m | UN |  | 1900 | 0 |  | MUEBLES ACCESORIOS | 666665454444 - IDRD - MENOR PRECIO DE COTIZACIONES
1721 | AISLAPOR TAYRONA .62x1.22 25mm | UN |  | 1900 | 0 |  | PISCINAS | 666665454444 - IDRD - MENOR PRECIO DE COTIZACIONES
1724 | INTERRUPTOR + TAPA Senc. Blc. DEKO L/NEX | UN |  | 1900 | 0 |  | PISCINAS | 666665454444 - IDRD - MENOR PRECIO DE COTIZACIONES
1725 | TUBO PVC DUCTO ELECTRICO TIPO DB 2" | ML | 4499400% | 2023 | 14447 |  | EQUIPOS ESPECIALES | 666665454444 - IDRD - MENOR PRECIO DE COTIZACIONES
1726 | LAVAMANOS RIVIERA BLANCO | UN |  | 1900 | 0 |  | INST. ELECTRICAS | 666665454444 - IDRD - MENOR PRECIO DE COTIZACIONES
1727 | CONMUTABLE LUZ PILOTO DEKO L/NEX | UN |  | 1900 | 0 |  | INST. ELECTRICAS | 555555555555 - IDRD - MEDIANA DE COTIZACIONES
1728 | LADRILLO PORTANTE 30 STA/FE 29x14.5x9 Prensado Fab | UN |  | 1900 | 0 |  | INST. ELECTRICAS | 666665454444 - IDRD - MENOR PRECIO DE COTIZACIONES
1729 | LAMINA Galv. Cal. 24 1 x 2 M. | UN |  | 1900 | 0 |  | INST. ELECTRICAS | 666665454444 - IDRD - MENOR PRECIO DE COTIZACIONES
1730 | LAMINA Galv. Cal. 16 1 x 2 M. | UN | 45013 | 2023 | 270567 |  | INST. ELECTRICAS | 666665454444 - IDRD - MENOR PRECIO DE COTIZACIONES
1731 | COCINA Int.1.65 Milano CHLLG | UN |  | 1900 | 0 |  | INST. ELECTRICAS | 666665454444 - IDRD - MENOR PRECIO DE COTIZACIONES
1732 | CALENTADOR PASO GAS 11lt. CHLLG. | UN |  | 1900 | 0 |  | INST. ELECTRICAS | 666665454444 - IDRD - MENOR PRECIO DE COTIZACIONES
1733 | INTERRUPTOR Bipolar LK Clas.C L/NEX | UN |  | 1900 | 0 |  | INST. ELECTRICAS | 666665454444 - IDRD - MENOR PRECIO DE COTIZACIONES
1734 | ACERO FIG. DE 1/4" A 1" 60.000 LBS | KG | 4365000% | 2019 | 2926 |  | MISCELANEA | 666665454444 - IDRD - MENOR PRECIO DE COTIZACIONES
1735 | TUBO PVC DUCTO ELECTRICO TIPO DB 3" | ML | 44596 | 2022 | 20708 |  | MISCELANEA | 666665454444 - IDRD - MENOR PRECIO DE COTIZACIONES
1736 | TOMA TELEF AMER.Duplex L/MEX | UN |  | 1900 | 0 |  | TUBOS | 666665454444 - IDRD - MENOR PRECIO DE COTIZACIONES
1737 | COMPRESOR 1.5 HP CON TANQUE 2 GAL. | UN |  | 1900 | 0 |  | IMPERMEABILIZANTES | 666665454444 - IDRD - MENOR PRECIO DE COTIZACIONES
1738 | CONMUTABLE DOBLE Pil. Clas.C L/NEX | UN |  | 1900 | 0 |  | IMPERMEABIL.,ADITIVOS,QUIMICOS | 666665454444 - IDRD - MENOR PRECIO DE COTIZACIONES
1739 | CONMUTABLE Triple Pil.Clas.C L/NEX | UN |  | 1900 | 0 |  | IMPERMEABIL.,ADITIVOS,QUIMICOS | 6555555555 - IDRD - MENOR VALOR DE COTIZACIONES
1740 | TOMA+INTERUPTOR CLAS. CREMA L/NEX | UN |  | 1900 | 0 |  | IMPERMEABIL.,ADITIVOS,QUIMICOS | 6555555555 - IDRD - MENOR VALOR DE COTIZACIONES
1743 | PISTOLA DE ALTA 1000 CC INDUSTRIAL (NO USAR) | UN |  | 1900 | 0 |  | MOBILIARIO URBANO Y SEÑALIZAC. | 555555555555 - IDRD - MEDIANA DE COTIZACIONES
1744 | DECORAMA TIPO 2 PHILAAC 1201 | GLN |  | 1900 | 0 |  | MOBILIARIO URBANO Y SEÑALIZAC. | 8956232 - IDRD - MEDIA ARMONICA COTIZACIONES
1745 | VARILLA LISA DE 1/4" A 1" | KG |  | 1900 | 0 |  | ACTIVIDADES ESPECIALES | 8956232 - IDRD - MEDIA ARMONICA COTIZACIONES
1746 | TIMBRE SENCILLO LUZ PILOTO L/NEX | UN |  | 1900 | 0 |  | ACTIVIDADES ESPECIALES | 8956232 - IDRD - MEDIA ARMONICA COTIZACIONES
1747 | INTERRUPTOR 4 VIAS BLANCO DEKO L/NEX | UN |  | 1900 | 0 |  | AVISOS Y VALLAS | 66665555555 - IDRD - MEDIA ARITMETICA DE COTIZACIONES
1748 | PLACA CIEGA BLANCO+TAPA DEKO L/NEX | UN |  | 1900 | 0 |  | MOBILIARIO URBANO Y SEÑALIZAC. | 8956232 - IDRD - MEDIA ARMONICA COTIZACIONES
1749 | PISTOLA SPRAIT THOMAS MEZCLA INTERNA | UN |  | 1900 | 0 |  | MOBILIARIO URBANO Y SEÑALIZAC. | 8956232 - IDRD - MEDIA ARMONICA COTIZACIONES
1750 | TOMA+CONMUTABLE PILOTO AMERICANO AVE | UN |  | 1900 | 0 |  | GEOSINTETICOS | 66665555555 - IDRD - MEDIA ARITMETICA DE COTIZACIONES
1751 | LADRILLO COCO PARA REVOCAR 10X19X39 | UN |  | 1900 | 0 | 400695 | IMPERMEABILIZANTES | 562221312 - IDRD - VALOR CIO AJUSTADO
1752 | TOMA DOBLE POLO A TIERR +TAPA BLC DEKO L/NEX | UN |  | 1900 | 0 | DA-17ANOLOCK | PERFILES | 860061089 - IDRD - PROYECCIÒN
1753 | PISO CISA BALTICO 31.5 x 31 .5 | M2 |  | 1900 | 0 | 13170 | AISLAMIENTOS | 860061089 - IDRD - PROYECCIÒN
1754 | VINIHOGAR TIPO 3 PHILAAC 0901 | GLN |  | 1900 | 0 | 120777 | IMPERMEABILIZANTES | 860061089 - IDRD - PROYECCIÒN
1755 | PEGANTE MADERA PAPEL(secado Rapido) | GLN | 4506200% | 2023 | 65134 | 140002 | IMPERMEABILIZANTES | 860061089 - IDRD - PROYECCIÒN
1756 | TOALLERO LINEA ASTRO | UN |  | 1900 | 0 |  | SISTEMAS VENTILACION | 860.061.099.1 - IDRD
1758 | TOMA TELEF DOBLE FUNCION DEKO+TAPA L/NEX | UN |  | 1900 | 0 |  | RED CONTRA INCENDIO | 8956232 - IDRD - MEDIA ARMONICA COTIZACIONES
1759 | TOMA TELEF SALIDA AMER.DOBLE DEKO L/NEX | UN |  | 1900 | 0 |  | RED CONTRA INCENDIO | 8956232 - IDRD - MEDIA ARMONICA COTIZACIONES
1760 | GEOTEXTIL NT 1800 | M2 | 4501300% | 2023 | 4074 |  | RED CONTRA INCENDIO | 8956232 - IDRD - MEDIA ARMONICA COTIZACIONES
1761 | INTERRUPTOR DOBLE CONM ABITARE LUZ PILOTO AVE | UN | 43579 | 2019 | 16504 |  | RED CONTRA INCENDIO | 8956232 - IDRD - MEDIA ARMONICA COTIZACIONES
1762 | CAJA METAL P/DEKO 2VENT L/NEX | UN |  | 1900 | 0 |  | RED CONTRA INCENDIO | 8956232 - IDRD - MEDIA ARMONICA COTIZACIONES
1763 | VINIL0 MURAL TIPO1 PHILAAC 1701 | GLN |  | 1900 | 0 |  | RED CONTRA INCENDIO | 8956232 - IDRD - MEDIA ARMONICA COTIZACIONES
1764 | PLACALISTA | M2 |  | 1900 | 0 |  | RED CONTRA INCENDIO
1765 | ESMALTE Sint. UNIHOGAR BLANCO PHILAAC 2201 | GLN | 4506200% | 2023 | 67387 |  | TUBOS | 555555555555 - IDRD - MEDIANA DE COTIZACIONES
1766 | RETARDADOR PHILAAC 8025 | GLN |  | 1900 | 0 |  | TUBOS | 555555555555 - IDRD - MEDIANA DE COTIZACIONES
1767 | PINTURA PARA TABLERO VERDE PHILAAC | GLN |  | 1900 | 0 |  | TUBOS | 555555555555 - IDRD - MEDIANA DE COTIZACIONES
1768 | CAJA METAL P/DEKO 3VENT L/NEX | UN |  | 1900 | 0 |  | ACCESORIOS TUBERIA SUBTERRANEA | 8956232 - IDRD - MEDIA ARMONICA COTIZACIONES
1769 | CONMUTABLE Triple Pil. ABITARE AVE | UN |  | 1900 | 0 |  | TUBERIA SUBT,REJILLAS,SUMIDER. | 8956232 - IDRD - MEDIA ARMONICA COTIZACIONES
1770 | LADRILLO FACHADA CUARTERON YOMASA 24x7x7 Perf. FAB | UN |  | 1900 | 0 |  | TUBERIA SUBT,REJILLAS,SUMIDER. | 555555555555 - IDRD - MEDIANA DE COTIZACIONES
1771 | ADOQUIN PRECOLOMBINO YOMASA 24x15x3 Mezcl. Obra | UN |  | 1900 | 0 |  | AVISOS Y VALLAS | 8956232 - IDRD - MEDIA ARMONICA COTIZACIONES
1772 | LADRILLO FACHADA ELE YOMASA 24x6x2.5 Fab. | UN |  | 1900 | 0 |  | ASCENSORES Y ESCALADORES | 666666666252 - IDRD - MEDIA GEOMETRICA COTIZACIONES
1773 | BAJANTE UNION RAINGO PAVCO | UN | 4459600% | 2022 | 11714 |  | AVISOS Y VALLAS | 8956232 - IDRD - MEDIA ARMONICA COTIZACIONES
1774 | CODO ALCANT 90° CxE 6" PVC S/NROMA ICONTEC | UN | 4499400% | 2023 | 130851 |  | AVISOS Y VALLAS | 8956232 - IDRD - MEDIA ARMONICA COTIZACIONES
1775 | TEE ALCANT CxC 6" PAVCO | UN |  | 1900 | 0 |  | AVISOS Y VALLAS | 8956232 - IDRD - MEDIA ARMONICA COTIZACIONES
1776 | YEE ALCANT CxC 6" W RETEN PAVCO | UN |  | 1900 | 0 |  | AVISOS Y VALLAS | 8956232 - IDRD - MEDIA ARMONICA COTIZACIONES
1777 | BLOQUE #3 YOMASA 31.5x23x7 Perforado Fab. | UN |  | 1900 | 0 |  | AVISOS Y VALLAS | 8956232 - IDRD - MEDIA ARMONICA COTIZACIONES
1778 | BLOQUE #4 YOMASA 30x20x10 Estandar Fab. | UN |  | 1900 | 0 |  | AVISOS Y VALLAS | 8956232 - IDRD - MEDIA ARMONICA COTIZACIONES
1779 | BLOQUE #5S YOMASA 30x20x12 Perforado Fab. | UN |  | 1900 | 0 |  | AVISOS Y VALLAS | 8956232 - IDRD - MEDIA ARMONICA COTIZACIONES
1780 | UNION ALCANT 6" PAVCO | UN | 4459600% | 2022 | 40127 |  | AVISOS Y VALLAS | 8956232 - IDRD - MEDIA ARMONICA COTIZACIONES
1781 | UNION ALCANT 4" PAVCO | UN | 4459600% | 2022 | 16560 |  | AVISOS Y VALLAS | 8956232 - IDRD - MEDIA ARMONICA COTIZACIONES
1782 | UNION DRENAJE PVC 65mm. PAVCO | UN | 4459600% | 2022 | 7774 |  | AVISOS Y VALLAS | 8956232 - IDRD - MEDIA ARMONICA COTIZACIONES
1783 | PISO ESCALERA YOMASA 9x7x17 obra | UN |  | 1900 | 0 |  | AVISOS Y VALLAS | 8956232 - IDRD - MEDIA ARMONICA COTIZACIONES
1784 | PISO ESCALERA YOMASA 15.5x10x16 Obra | UN |  | 1900 | 0 |  | AVISOS Y VALLAS | 8956232 - IDRD - MEDIA ARMONICA COTIZACIONES
1785 | UNION DRENAJE PVC 100mm. PAVCO | UN | 4459600% | 2022 | 10913 |  | PINTURAS | 8956232 - IDRD - MEDIA ARMONICA COTIZACIONES
1786 | GEOTEXTIL NT 2000 | M2 | 45013 | 2023 | 5191.01 |  | EQUIPO ALQUILER Y MAQUINARIA | 860061089 - IDRD - PROYECCIÒN
1787 | GEOTEXTIL NT REPAVIMENTACION 400 | M2 |  | 1900 | 0 |  | ACCESORIOS | 555555555555 - IDRD - MEDIANA DE COTIZACIONES
1788 | PISO MONTEREY 31 x 31 CRNA | M2 |  | 1900 | 0 |  | INST. ELECTRICAS | 555555555555 - IDRD - MEDIANA DE COTIZACIONES
1790 | TIMBRE+ INTERRUPTOR PILOTO ABITARE AVE | UN |  | 1900 | 0 | 27TP18 | CAJAS, ARMARIOS, TABLEROS | 555555555555 - IDRD - MEDIANA DE COTIZACIONES
1791 | PISO CLASICO TOLUCA 30x30 CRNA | M2 |  | 1900 | 0 | 1531004106 | ACCESORIOS | 8956232 - IDRD - MEDIA ARMONICA COTIZACIONES
1792 | ENCHAPE CLASICA VALENCIA 25*35 CRNA | M2 | 4352500% | 2019 | 18960 |  | OTROS PREFABRICADOS | 860061089 - IDRD - PROYECCIÒN
1793 | PISO TURIN 41 x 41 CRNA | M2 |  | 1900 | 0 | 13233 | ACCESORIOS | 8956232 - IDRD - MEDIA ARMONICA COTIZACIONES
1794 | ENCHAPE CARRARA REC BLANCO 30 X 60 | M2 |  | 1900 | 0 | 13236 | ACCESORIOS | 8956232 - IDRD - MEDIA ARMONICA COTIZACIONES
1795 | PISO CLASICO VENECIA 34 x 34 CRNA | M2 |  | 1900 | 0 | 13229 | ACCESORIOS | 8956232 - IDRD - MEDIA ARMONICA COTIZACIONES
1796 | ENCHAPE CLASICA CARRARA 30x45 CRNA | M2 |  | 1900 | 0 | 12926 | ACCESORIOS | 555555555555 - IDRD - MEDIANA DE COTIZACIONES
1797 | INTERVINILO PINTUCO | GLN |  | 1900 | 0 | 12906 | ACCESORIOS | 555555555555 - IDRD - MEDIANA DE COTIZACIONES
1798 | CASEINA PINTUCO | GLN |  | 1900 | 0 | 13226 | ACCESORIOS | 8956232 - IDRD - MEDIA ARMONICA COTIZACIONES
1799 | PISO CLASICO CARRARA 33 x 33 CRNA | M2 |  | 1900 | 0 | 10806 | ACCESORIOS | 555555555555 - IDRD - MEDIANA DE COTIZACIONES
1800 | ENCHAPE CLASICA ROMA 25x35 CRNA | M2 |  | 1900 | 0 |  | FERRETERIA | 860061089 - IDRD - PROYECCIÒN
1801 | PISO MIRO 33 x 33 CRNA | M2 |  | 1900 | 0 |  | PINTURAS | 66665555555 - IDRD - MEDIA ARITMETICA DE COTIZACIONES
1802 | ENCHAPE CLASICA TRANI DECORADO 25 x 25 CRNA | M2 |  | 1900 | 0 |  | VIDRIOS Y ESPEJOS | 555555555555 - IDRD - MEDIANA DE COTIZACIONES
1803 | PISO CERVIA 41*41 CRNA | M2 |  | 1900 | 0 | 757200001 | APARATOS | 8956232 - IDRD - MEDIA ARMONICA COTIZACIONES
1804 | PINTURAMA PINTUCO | GLN |  | 1900 | 0 | 96700Cromo | GRIFERIAS,APARATOS,ACCESORIOS | 860061089 - IDRD - PROYECCIÒN
1805 | IMPRIMANTE DE VINILO PINTUCOBlc.3501 | GLN |  | 1900 | 0 |  | Enchapes | 555555555555 - IDRD - MEDIANA DE COTIZACIONES
1806 | ESTUCO PASTA PINTUCO Int. | GLN |  | 1900 | 0 | 2022 | Vinilos | 8956232 - IDRD - MEDIA ARMONICA COTIZACIONES
1807 | GEOTEXTIL NT REPAVIMENTACION 450 | M2 | 4399000% | 2020 | 3422 |  | PINTURAS | 66665555555 - IDRD - MEDIA ARITMETICA DE COTIZACIONES
1808 | PISO VIENA 41 x 41 CRNA | M2 |  | 1900 | 0 |  | Vinilos | 8956232 - IDRD - MEDIA ARMONICA COTIZACIONES
1809 | PISO QUIMBAYA 33 x 33 CRNA | M2 |  | 1900 | 0 |  | Vinilos | 555555555555 - IDRD - MEDIANA DE COTIZACIONES
1810 | SANITARIO SELECTA BLANCO CORONA | UN |  | 1900 | 0 | Aglomerado | FERRETERIA | 8956232 - IDRD - MEDIA ARMONICA COTIZACIONES
1811 | ESMALTE SINTETICO BRILLANTE (Cuñete de 5Gal) | GLN | 4500900% | 2023 | 70451 |  | METALICOS
1812 | LUXALON Aluzinc 12mm Decor | M2 |  | 1900 | 0 |  | ADITIVOS Y QUIMICOS | 555555555555 - IDRD - MEDIANA DE COTIZACIONES
1813 | LUXALON Aluzinc LISO V5 Decor | M2 |  | 1900 | 0 |  | TUBERIA | 8956232 - IDRD - MEDIA ARMONICA COTIZACIONES
1814 | VITROLIT (MARQUESINAS) | M2 |  | 1900 | 0 |  | TUBERIA | 8956232 - IDRD - MEDIA ARMONICA COTIZACIONES
1815 | LUXALON Aluzinc 280B Decor | M2 |  | 1900 | 0 |  | INST. ELECTRICAS | 555555555555 - IDRD - MEDIANA DE COTIZACIONES
1816 | LUXALON MaderAlum V5 Decor | M2 |  | 1900 | 0 | 1530248118 | ACCESORIOS | 555555555555 - IDRD - MEDIANA DE COTIZACIONES
1817 | LUXALON MaderAlum V5 Acust | M2 |  | 1900 | 0 | 12856 | TUBERIA | 555555555555 - IDRD - MEDIANA DE COTIZACIONES
1818 | CANALETA Galv. 6.00 ACESCO | UN |  | 1900 | 0 | 12856 | TUBERIA | 555555555555 - IDRD - MEDIANA DE COTIZACIONES
1819 | CANALETA Galv. 8.00 ACESCO | UN |  | 1900 | 0 | 12856 | TUBERIA | 555555555555 - IDRD - MEDIANA DE COTIZACIONES
1820 | CABALLETE LISO Galv. ACESCO | UN |  | 1900 | 0 | 12856 | TUBERIA | 555555555555 - IDRD - MEDIANA DE COTIZACIONES
1821 | PERFIL ESTRUCTURAL C 16 Galv. 12x6mts. | ML | 4506900% | 2023 | 15435 | 12472 | TUBERIA | 8956232 - IDRD - MEDIA ARMONICA COTIZACIONES
1822 | TABLETA 10 x 10 Vitrif. MOORE | M2 |  | 1900 | 0 | 10175 | ACCESORIOS | 6555555555 - IDRD - MENOR VALOR DE COTIZACIONES
1823 | TABLETA 15 x 15 Vitrif. MOORE | M2 |  | 1900 | 0 | 1531004106 | ACCESORIOS | 555555555555 - IDRD - MEDIANA DE COTIZACIONES
1824 | ESMALTE BRILLANTE SINTÉTICO INT. Y EXTERIOR | GLN | 4500700% | 2023 | 89068 | 10216 | ACCESORIOS | 66665555555 - IDRD - MEDIA ARITMETICA DE COTIZACIONES
1825 | TEE POLIETILENO ½" | UN |  | 1900 | 0 | 10170 | ACCESORIOS | 8956232 - IDRD - MEDIA ARMONICA COTIZACIONES
1826 | ESMALTE BRILLANTE COLOR (POR 5 GL) | GLN | 4500900% | 2023 | 67155 | 14UG075MT | TUBERIA | 555555555555 - IDRD - MEDIANA DE COTIZACIONES
1827 | ESMALTE ICOMATE BLANCO ICO | GLN |  | 1900 | 0 | 10188 | ACCESORIOS | 66665555555 - IDRD - MEDIA ARITMETICA DE COTIZACIONES
1828 | ESMALTE ICOMATE NEGRO ICO | GLN |  | 1900 | 0 |  | ACCESORIOS | 66665555555 - IDRD - MEDIA ARITMETICA DE COTIZACIONES
1829 | VINILO TIPO- 1 | GLN |  | 1900 | 0 |  | INST. HIDRAUL/SANIT. Y LAMINAS | 6555555555 - IDRD - MENOR VALOR DE COTIZACIONES
1830 | VINILO TIPO II | GLN | 45013 | 2023 | 39129 |  | MISCELANEA | 8956232 - IDRD - MEDIA ARMONICA COTIZACIONES
1831 | VINILO TIPO II | GLN |  | 1900 | 0 |  | INST. HIDRAUL/SANIT. Y LAMINAS | 6555555555 - IDRD - MENOR VALOR DE COTIZACIONES
1832 | PRIMER(ANTICORROSIVO) Cr DE Zin VERDE OLIVA | GLN | 4500900% | 2023 | 137646 |  | MISCELANEA | 8956232 - IDRD - MEDIA ARMONICA COTIZACIONES
1834 | ANTICORROSIVO GRIS PROTECCIÓN. | GLN | 4500900% | 2023 | 52303 |  | MISCELANEA | 8956232 - IDRD - MEDIA ARMONICA COTIZACIONES
1835 | ANTICORROSIVO ROJO PROTECCION | GLN | 4501300% | 2023 | 53764 |  | LAMPARAS | 555555555555 - IDRD - MEDIANA DE COTIZACIONES
1836 | UNION POLIETILENO 3/4" PAVCO | UN | 4459600% | 2022 | 834 |  | LAMPARAS | 555555555555 - IDRD - MEDIANA DE COTIZACIONES
1837 | BARNIZ SINTETICO BRILLANTE ICO | GLN |  | 1900 | 0 | Rotopercutor | EQUIPOS DE AIRE | 8956232 - IDRD - MEDIA ARMONICA COTIZACIONES
1838 | BARNIZ Trns. BRILLANTE EXTERIORES ICO | GLN |  | 1900 | 0 |  | ACCESORIOS | 66665555555 - IDRD - MEDIA ARITMETICA DE COTIZACIONES
1839 | BARNIZ TRANSPARENTE MATE ICO | GLN |  | 1900 | 0 |  | ACCESORIOS | 66665555555 - IDRD - MEDIA ARITMETICA DE COTIZACIONES
1840 | PASTA PULIDORA ICO (Estuco) | GLN |  | 1900 | 0 |  | ACCESORIOS | 8956232 - IDRD - MEDIA ARMONICA COTIZACIONES
1841 | REMOVEDOR ICO | GLN |  | 1900 | 0 |  | ACCESORIOS | 66665555555 - IDRD - MEDIA ARITMETICA DE COTIZACIONES
1842 | TAPAPOROS NATURAL | GLN | 4459200% | 2022 | 74490 |  | ACCESORIOS | 66665555555 - IDRD - MEDIA ARITMETICA DE COTIZACIONES
1846 | VINILICO OCRE ICO | GLN |  | 1900 | 0 |  | ACCESORIOS | 8956232 - IDRD - MEDIA ARMONICA COTIZACIONES
1847 | VINILICO NEGRO ICO | GLN |  | 1900 | 0 |  | ACCESORIOS | 8956232 - IDRD - MEDIA ARMONICA COTIZACIONES
1848 | VINILICO VERDE INTENSO ICO | GLN |  | 1900 | 0 |  | ACCESORIOS | 8956232 - IDRD - MEDIA ARMONICA COTIZACIONES
1849 | VARILLA LISA DE 1 1/4" Y 3/8" | KG |  | 1900 | 0 |  | ACCESORIOS | 8956232 - IDRD - MEDIA ARMONICA COTIZACIONES
1850 | ESMALTE HORNEABLE BLANCO ICO | GLN |  | 1900 | 0 |  | RED CONTRA INCENDIO | 555555555555 - IDRD - MEDIANA DE COTIZACIONES
1851 | ESMALTE HORNEABLE NEGRO ICO | GLN |  | 1900 | 0 |  | RED CONTRA INCENDIO | 66665555555 - IDRD - MEDIA ARITMETICA DE COTIZACIONES
1853 | ESMALTE MARTILLADO azul real ICO | GLN |  | 1900 | 0 |  | RED CONTRA INCENDIO | 555555555555 - IDRD - MEDIANA DE COTIZACIONES
1854 | ESMALTE MARTILLADO G/PLATA ICO | GLN |  | 1900 | 0 |  | RED CONTRA INCENDIO | 8956232 - IDRD - MEDIA ARMONICA COTIZACIONES
1855 | PINTURA EPOXICA AZUL ICO | GLN | 4459200% | 2022 | 157269 |  | RED CONTRA INCENDIO | 555555555555 - IDRD - MEDIANA DE COTIZACIONES
1858 | TEJA RECTANGULAR 3.5 mm. | M2 |  | 1900 | 0 |  | RED CONTRA INCENDIO | 8956232 - IDRD - MEDIA ARMONICA COTIZACIONES
1863 | LACA MaderaTransp.Brillante ICO | GLN |  | 1900 | 0 |  | RED CONTRA INCENDIO | 555555555555 - IDRD - MEDIANA DE COTIZACIONES
1864 | LACA Madera.Transp.MATE ICO | GLN | 44592 | 2022 | 55451 |  | ACCESORIOS | 555555555555 - IDRD - MEDIANA DE COTIZACIONES
1865 | ENCHAPE CLASICA CREMA MARFIL 25x35 CRNA | M2 |  | 1900 | 0 |  | CAJAS, ARMARIOS, TABLEROS | 66665555555 - IDRD - MEDIA ARITMETICA DE COTIZACIONES
1866 | ESTUFA GAS Esmlt. 2Ptos | UN |  | 1900 | 0 |  | MISCELANEA | 66665555555 - IDRD - MEDIA ARITMETICA DE COTIZACIONES
1867 | ESTUFA GAS Cr. 3 Ptos. INDUC. | UN |  | 1900 | 0 |  | VIDRIOS Y ESPEJOS | 66665555555 - IDRD - MEDIA ARITMETICA DE COTIZACIONES
1868 | ESTUFA GAS .Piso Gabinete | UN |  | 1900 | 0 | 6 mm | VIDRIOS Y ESPEJOS | 66665555555 - IDRD - MEDIA ARITMETICA DE COTIZACIONES
1869 | ESTUFA GAS Cr.Piso INDUC | UN |  | 1900 | 0 | 10962 | ACCESORIOS | 8956232 - IDRD - MEDIA ARMONICA COTIZACIONES
1870 | ESTUFA GAS 4 Ptos | UN |  | 1900 | 0 |  | CERRADURAS Y HERRAJES | 8956232 - IDRD - MEDIA ARMONICA COTIZACIONES
1871 | ADOQUIN VEHICULAR SULTANA | M2 |  | 1900 | 0 | 2063859207 | GEOSINTETICOS | 66665555555 - IDRD - MEDIA ARITMETICA DE COTIZACIONES
1872 | TABLETA 20 x 10 Vitrif. MOORE | M2 |  | 1900 | 0 | 14UG150MT | TUBERIA | 8956232 - IDRD - MEDIA ARMONICA COTIZACIONES
1873 | LADRILLO COMUN MOORE OSIMILAR 26x12.5x6 Fab. | UN |  | 1900 | 0 |  | DRYWALL | 860061089 - IDRD - PROYECCIÒN
1874 | GRANIPLAST / DECORAPLAST ESGRAFIADO CLARO | M2 |  | 1900 | 0 |  | REGISTROS Y CHEQUES | 860061089 - IDRD - PROYECCIÒN
1875 | LADRILLO FACHADA MOORE 26x12.5x6 Arena Fab. | UN |  | 1900 | 0 |  | RED CONTRA INCENDIO | 860061089 - IDRD - PROYECCIÒN
1876 | LADRILLO FACHADA MOORE 26x12.5x6 Nat. Fab. | UN |  | 1900 | 0 |  | RED CONTRA INCENDIO | 860061089 - IDRD - PROYECCIÒN
1877 | LADRILLO DE 12 ESTRIADO 12X19X39 | UN |  | 1900 | 0 |  | RED CONTRA INCENDIO | 860061089 - IDRD - PROYECCIÒN
1878 | GRAFIL 4.0 MM - 8.0 MM | KG | 4498700% | 2023 | 5385 |  | ACCESORIOS | 860061089 - IDRD - PROYECCIÒN
1879 | MALLA ELECTROSOLDADA ESTANDAR | KG | 4472500% | 2022 | 6349.99 |  | TARIFAS Y SERVICIOS | 860061089 - IDRD - PROYECCIÒN
1881 | ALFAJIA 6 MOORE Nat. Fab. | ML |  | 1900 | 0 |  | TARIFAS Y SERVICIOS | 860061089 - IDRD - PROYECCIÒN
1882 | JAMBAS 16x6 MOORE Vitrif. Fab. | ML |  | 1900 | 0 |  | TARIFAS Y SERVICIOS | 860061089 - IDRD - PROYECCIÒN
1883 | JAMBAS 16x6 MOORE NATURAL Fab. | ML |  | 1900 | 0 |  | TARIFAS Y SERVICIOS | 860061089 - IDRD - PROYECCIÒN
1884 | GRIFERIA LAVAMANOS VENTO ECONOMICA 4" GRIVAL | ML |  | 1900 | 0 |  | TARIFAS Y SERVICIOS | 860061089 - IDRD - PROYECCIÒN
1885 | LADRILLO TOLETE MOLD. MOORE 26x12.5x6 Vtrif. Fab. | UN |  | 1900 | 0 |  | TARIFAS Y SERVICIOS | 860061089 - IDRD - PROYECCIÒN
1886 | LADRILLO TOLETE MOLD. MOORE 26x12.5x6 Nat. Fab. | UN |  | 1900 | 0 |  | TARIFAS Y SERVICIOS | 860061089 - IDRD - PROYECCIÒN
1887 | LADRILLO TOLETE MOLD.½ MOORE 26x6x6 Nat. Fab. | UN |  | 1900 | 0 |  | TARIFAS Y SERVICIOS | 860061089 - IDRD - PROYECCIÒN
1888 | LADRILLO TOLETE MOLD.½ MOORE 26x6x6 Vtrif. Fab. | UN |  | 1900 | 0 |  | TARIFAS Y SERVICIOS | 860061089 - IDRD - PROYECCIÒN
1889 | LADRILLO R/OLAS MOORE 30x15 Vtrif. Fab. | UN |  | 1900 | 0 |  | PILOTAJE | 860061089 - IDRD - PROYECCIÒN
1890 | LADRILLO R/OLAS MOORE 30x13.5x6 Nat. Fab. | UN |  | 1900 | 0 |  | CABLES | 860061089 - IDRD - PROYECCIÒN
1891 | LADRILLO FACHADA ELE ESPECIAL OCRE MOORE 26x12.5x6 | UN |  | 1900 | 0 |  | FERRETERIA | 860061089 - IDRD - PROYECCIÒN
1892 | LADRILLO FACHADA ELE ESPECIAL.NAT. MOORE | UN |  | 1900 | 0 |  | Enchapes y Pisos | 860061089 - IDRD - PROYECCIÒN
1893 | LADRILLO ½ LUNA MOORE 25x12.5x6 Vtrif. Fab. | UN |  | 1900 | 0 |  | ADITIVOS Y QUIMICOS | 860061089 - IDRD - PROYECCIÒN
1894 | LADRILLO ½ LUNA MOORE 25x12.5x6 Nat. Fab. | UN |  | 1900 | 0 |  | Bases | 860061089 - IDRD - PROYECCIÒN
1895 | CELOSIA VITRIFICADO PISO MOORE | UN |  | 1900 | 0 |  | Esmaltes | 860061089 - IDRD - PROYECCIÒN
1896 | CELOSIA NATURAL PISO MOORE | UN |  | 1900 | 0 |  | APARATOS ELECTRICOS | 860061089 - IDRD - PROYECCIÒN
1897 | CORAZA METALICA DE 2" | ML |  | 1900 | 0 |  | CABLES | 860061089 - IDRD - PROYECCIÒN
1898 | TOMA RJ45 -110 JACK SNAP CAT6 (SENCILLA) | UN | 4356600% | 2019 | 22984.01 |  | CABLES | 860061089 - IDRD - PROYECCIÒN
1899 | TABLETA 20 x20 Vitrif. MOORE | M2 |  | 1900 | 0 |  | CABLES | 860061089 - IDRD - PROYECCIÒN
1900 | TABLETA 20x20 NATURAL MOORE | M2 |  | 1900 | 0 |  | GRANITOS Y MARMOLINAS | 860061089 - IDRD - PROYECCIÒN
1901 | GEOTEXTIL T 1050 (PAVCO) | M2 |  | 1900 | 0 |  | INST. HIDRAUL/SANIT. Y LAMINAS | 860061089 - IDRD - PROYECCIÒN
1902 | ENCHAPE LUMIK BLANCO 25x35 CRNA | M2 |  | 1900 | 0 | 25303580 | ADITIVOS. MORTEROS | 860061089 - IDRD - PROYECCIÒN
1903 | PISO ANTICADO GUAJIRA 20*20 | M2 |  | 1900 | 0 |  | DRYWALL | 860061089 - IDRD - PROYECCIÒN
1904 | ENCHAPE CLASICA MIRO 25x35 CRNA | M2 |  | 1900 | 0 | 22LRSC5 | DRYWALL | 860061089 - IDRD - PROYECCIÒN
1905 | ADOQUIN Natural. 26x12.5x3.5 MOORE | M2 |  | 1900 | 0 | 22LRSC5 | APARATOS ELECTRICOS | 860061089 - IDRD - PROYECCIÒN
1906 | ADOQUIN Nat. 26x12.5x6 TRAF.VEHIC.LIV | M2 |  | 1900 | 0 |  | PERFILES Y DIVISIONES | 860061089 - IDRD - PROYECCIÒN
1907 | ADOQUIN Vitrif. 20x10x5 MOORE | M2 |  | 1900 | 0 |  | IMPERMEABIL.,ADITIVOS,QUIMICOS | 860061089 - IDRD - PROYECCIÒN
1908 | ADOQUIN Nat. 20x10x5 MOORE | M2 |  | 1900 | 0 |  | PISOS Y GUARDAESCOBAS | 860061089 - IDRD - PROYECCIÒN
1910 | ADOQUIN Nat. 15x15x3.5 MOORE | M2 |  | 1900 | 0 |  | GRIFERIAS,APARATOS,ACCESORIOS | 860061089 - IDRD - PROYECCIÒN
1911 | INSERTO POLIETILENO ½" PAVCO | UN |  | 1900 | 0 |  | GRIFERIAS,APARATOS,ACCESORIOS | 860061089 - IDRD - PROYECCIÒN
1912 | WALL PLATE AJUSTE SENCILL CUPICON | UN | 43566 | 2019 | 2680 | 2200EA | VARIOS | 860061089 - IDRD - PROYECCIÒN
1913 | ADOQUIN Vitrif. ESCAMA MOORE | M2 |  | 1900 | 0 | 70601001 | APARATOS | 860061089 - IDRD - PROYECCIÒN
1915 | MALLA ELECTROSOLDADA ESPECIAL | KG |  | 1900 | 0 |  | GRIFERIAS,APARATOS,ACCESORIOS | 860061089 - IDRD - PROYECCIÒN
1916 | MALLA RAM | KG |  | 1900 | 0 |  | CERCHAS,VIGAS, ANG, PERFILES | 860061089 - IDRD - PROYECCIÒN
1917 | ADOQUIN Vitrif. CORBATIN | M2 | 4472100% | 2022 | 32742 | 200796 | CABLES | 860061089 - IDRD - PROYECCIÒN
1919 | ADOQUIN Liv. Nat.20x10x3.5 MOORE | M2 |  | 1900 | 0 | 50GC | CAJAS, ARMARIOS, TABLEROS | 860061089 - IDRD - PROYECCIÒN
1920 | ADOQUIN LIV. MOORE 15x15x5 Nat. | M2 |  | 1900 | 0 | 110000 | IMPERMEABILIZANTES | 860061089 - IDRD - PROYECCIÒN
1922 | ADOQUIN Liv. Nat.Corbati | M2 |  | 1900 | 0 | 303075 | IMPERMEABILIZANTES | 860061089 - IDRD - PROYECCIÒN
1923 | TABLON ¼-26-8 Vitrif. MOORE | M2 |  | 1900 | 0 | 140002 | IMPERMEABILIZANTES | 860061089 - IDRD - PROYECCIÒN
1924 | TABLON ¼-26-8 NATURAL MOORE | M2 |  | 1900 | 0 | 303571 | IMPERMEABILIZANTES | 860061089 - IDRD - PROYECCIÒN
1925 | TABLON ¼-26-6 Vitrif. MOORE | M2 |  | 1900 | 0 | 303571 | IMPERMEABILIZANTES | 860061089 - IDRD - PROYECCIÒN
1926 | TABLON ¼-26-6 NATURAL MOORE | M2 |  | 1900 | 0 | 305074 | IMPERMEABILIZANTES | 860061089 - IDRD - PROYECCIÒN
1927 | ESQUINERA DE 8 Vitrif. MOORE | ML |  | 1900 | 0 | 2200EA | VARIOS | 860061089 - IDRD - PROYECCIÒN
1928 | ESQUINERA DE 8 NATURAL MOORE | ML |  | 1900 | 0 | 25304480 | IMPERMEABILIZANTES | 860061089 - IDRD - PROYECCIÒN
1929 | ESQUINERA DE 6 Vitrif. MOORE | ML |  | 1900 | 0 |  | FERRETERIA | 860061089 - IDRD - PROYECCIÒN
1930 | ESQUINERA DE 6 NATURAL MOORE | ML |  | 1900 | 0 | 200303 | ALAMBRES | 860061089 - IDRD - PROYECCIÒN
1931 | TEJA PLANA 25x15 Vitrif MOORE | UN |  | 1900 | 0 | 200305 | ALAMBRES | 860061089 - IDRD - PROYECCIÒN
1932 | TEJA PLANA 25x15 NATURAL MOORE | UN |  | 1900 | 0 | WS1226 | FERRETERIA Y HERRAMIENTAS | 860061089 - IDRD - PROYECCIÒN
1933 | CABALLETE vitrif Artic. MOORE | UN |  | 1900 | 0 |  | CABLEADO ESTRUCTURADO | 860061089 - IDRD - PROYECCIÒN
1934 | CABALLETE NATURAL Artic. MOORE | UN |  | 1900 | 0 |  | CABLEADO ESTRUCTURADO | 860061089 - IDRD - PROYECCIÒN
1935 | TAPA CIEGA BLANCA AVE | UN | 45439 | 2024 | 578.01 | 200096 | IMPERMEABILIZANTES | 860061089 - IDRD - PROYECCIÒN
1937 | NEVERA NE 8 HACEB | UN |  | 1900 | 0 | 753 | EQUIPO ALQUILER Y MAQUINARIA | 860061089 - IDRD - PROYECCIÒN
1939 | NEVERA NE10 HACEB | UN |  | 1900 | 0 |  | HERRAMIENTA | 860061089 - IDRD - PROYECCIÒN
1940 | NEVERA NE12 HACEB | UN |  | 1900 | 0 |  | MADERAS | 860061089 - IDRD - PROYECCIÒN
1942 | ESMALTE ALQUIDICO SIKA AMARILLO 1gall | GLN |  | 1900 | 0 | 12472 | TUBERIA | 860061089 - IDRD - PROYECCIÒN
1944 | TEJA Plast. #8 RURALIT AJOVER | UN |  | 1900 | 0 | 66B050 | TUBERIA | 860061089 - IDRD - PROYECCIÒN
1945 | CANALETA 43 x 4.50 ETERNIT | UN |  | 1900 | 0 | 200300 | ALAMBRES | 860061089 - IDRD - PROYECCIÒN
1946 | CANALETA 43 x 5.00 ETERNIT | UN |  | 1900 | 0 | 500002 | IMPERMEABILIZANTES | 860061089 - IDRD - PROYECCIÒN
1947 | CANALETA 43 x 7.50 ETERNIT | UN |  | 1900 | 0 | 110002 | IMPERMEABILIZANTES | 860061089 - IDRD - PROYECCIÒN
1948 | CANALETA 90 x 4.50 ETERNIT | UN |  | 1900 | 0 | 801848 | IMPERMEABILIZANTES | 860061089 - IDRD - PROYECCIÒN
1949 | PISO APALACHE 41 x 41 CRNA | M2 |  | 1900 | 0 | 801002 | IMPERMEABILIZANTES | 860061089 - IDRD - PROYECCIÒN
1950 | DIMMER GIRATORIO DOBLE L/NEX | UN |  | 1900 | 0 |  | ADITIVOS Y QUIMICOS | 860061089 - IDRD - PROYECCIÒN
1951 | TEJA ONDULIT No. 4 ETERNIT | UN |  | 1900 | 0 | Cromo | GRIFERIAS,APARATOS,ACCESORIOS | 860061089 - IDRD - PROYECCIÒN
1952 | TEJA ONDULIT No. 6 ETERNIT | UN |  | 1900 | 0 |  | FERRETERIA | 860061089 - IDRD - PROYECCIÒN
1953 | TEJA ONDULIT No. 8 ETERNIT | UN |  | 1900 | 0 | 90104 | ENCHAPES,PISOS,ALFOMBRAS,PAPEL | 860061089 - IDRD - PROYECCIÒN
1954 | TEJA FIBROCEMENTO No. 10 | UN | 4543400% | 2024 | 51698 |  | CABLES | 860061089 - IDRD - PROYECCIÒN
1955 | ESMALTE ALQUIDICO SIKA ROJO BERMELLON 1gall | GLN |  | 1900 | 0 |  | CABLES | 860061089 - IDRD - PROYECCIÒN
1957 | CEMENTO PLASTICO | GLN |  | 1900 | 0 |  | ACCESORIOS | 860061089 - IDRD - PROYECCIÒN
1958 | PINTURA BITUMINOSA DE ALUMINIO | GLN | 45013 | 2023 | 122525.01 |  | PINTURAS | 860061089 - IDRD - PROYECCIÒN
1959 | INMUNIZANTE PARA MADERA | GLN |  | 1900 | 0 |  | REGISTROS Y CHEQUES | 860061089 - IDRD - PROYECCIÒN
1960 | TELA POLIESTER ROLLO 100 M2 (30 gr/m2) | M2 | 4458900% | 2022 | 1484 |  | ACCESORIOS | 860061089 - IDRD - PROYECCIÒN
1961 | FIBRA DE VIDRIO AMERICANA 40M2 | M2 |  | 1900 | 0 |  | ACCESORIOS | 860061089 - IDRD - PROYECCIÒN
1962 | YESO (saco de 25Kg) | KG | 4501300% | 2023 | 1430 |  | ACCESORIOS | 860061089 - IDRD - PROYECCIÒN
1963 | DIMMER GIRATORIO SENCILLO L/NEX | UN |  | 1900 | 0 |  | ACCESORIOS | 860061089 - IDRD - PROYECCIÒN
1964 | GEOTEXTIL T 1400 | M2 |  | 1900 | 0 |  | ACCESORIOS | 860061089 - IDRD - PROYECCIÒN
1965 | BLOQUE #4 USME TRADICIONAL 33x23x9 Fab. | UN |  | 1900 | 0 |  | ACCESORIOS | 860061089 - IDRD - PROYECCIÒN
1966 | BLOQUE #5 TRADICIONAL 33x23x12 + TRANSPORTE | UN | 4501300% | 2023 | 1367 |  | RED CONTRA INCENDIO | 860061089 - IDRD - PROYECCIÒN
1967 | ASPIRADORA INDUSTRIAL 15 GALONES | UN |  | 1900 | 0 |  | RED CONTRA INCENDIO | 860061089 - IDRD - PROYECCIÒN
1968 | LADRILLO FACHADA ELE YOMASA 24x6x2.5 Obra | UN |  | 1900 | 0 |  | RED CONTRA INCENDIO | 860061089 - IDRD - PROYECCIÒN
1969 | LADRILLO LIVIANO 24x12x7 Cocido Obra | UN |  | 1900 | 0 |  | RED CONTRA INCENDIO | 860061089 - IDRD - PROYECCIÒN
1970 | SECADOR ELECTRICO PARA MANOS | UN |  | 1900 | 0 |  | RED CONTRA INCENDIO | 860061089 - IDRD - PROYECCIÒN
1971 | ALMADENA 4 lbs S/cabo HERRAGRO | LB |  | 1900 | 0 |  | ACCESORIOS | 860061089 - IDRD - PROYECCIÒN
1972 | BOMBA SUMERGIBLE POZO 4" 1HP | UN |  | 1900 | 0 |  | MISCELANEA | 860061089 - IDRD - PROYECCIÒN
1974 | CABO PARA PALA EN MADERA 1,20mt (FINO) | UN |  | 1900 | 0 |  | INST. HIDRAUL/SANIT. Y LAMINAS | 860061089 - IDRD - PROYECCIÒN
1975 | CABO PARA PICA MADERA (DIAMET 39mm LAR 90 CM FINO | UN |  | 1900 | 0 |  | EQUIPO ALQUILER Y MAQUINARIA | 860061089 - IDRD - PROYECCIÒN
1976 | CARRETILLA PLATON 6 PIES-PLAST-RuedAntipint-Rin me | UN | 4501300% | 2023 | 237874 |  | CABLES | 860061089 - IDRD - PROYECCIÒN
1977 | CARRETILLA Cte. R/CAUCHO | UN |  | 1900 | 0 |  | MADERAS | 860061089 - IDRD - PROYECCIÒN
1980 | PISO TACO PUGLIA 13 x 13 CRNA | UN |  | 1900 | 0 |  | TARIFAS Y SERVICIOS | 860061089 - IDRD - PROYECCIÒN
1981 | ESTOPA No.4 (250 Grs) | UN |  | 1900 | 0 |  | TUBERIA | 860061089 - IDRD - PROYECCIÒN
1982 | GUANTES CARNAZA CORTOS/SENCILLOS | UN | 4459000% | 2022 | 6126 |  | ACCESORIOS | 877774414141 - DICOL LTDA.
1983 | No 8 GUANTE CAUCHO NEGRO C-35 PROTEX | UN |  | 1900 | 0 |  | FERRETERIA | 860061089 - IDRD - PROYECCIÒN
1984 | MANGUERA 1/2" TRANSP.C-40(ROLLO 100M)** | ML | 44993 | 2023 | 1519 |  | MADERAS | 860061089 - IDRD - PROYECCIÒN
1985 | PERFIL T (7/8) 1x1/16 | ML | 4399000% | 2020 | 1613 |  | CUBIERTAS | 860061089 - IDRD - PROYECCIÒN
1987 | PUNTILLA CON CABEZA 4" | LB | 4499300% | 2023 | 5450 |  | TUBERIA | 860061089 - IDRD - PROYECCIÒN
1989 | YEE GRES 8 x 6" MOORE AA-1A (150) | UN |  | 1900 | 0 |  | EQUIPOS DE EXCAVACION | 860061089 - IDRD - PROYECCIÒN
1990 | MALLA CON VENA 2.40 M. x 0.53 | UN | 4501300% | 2023 | 6667 |  | INST. HIDRAUL/SANIT. Y LAMINAS | 860061089 - IDRD - PROYECCIÒN
1991 | HIERRO A-37 1/4" | KG | 4458500% | 2022 | 5343 |  | ACCESORIOS | 860061089 - IDRD - PROYECCIÒN
1992 | HIERRO A-37 Chipa lisa 3/8" | KG | 4498700% | 2023 | 4701 |  | ACCESORIOS | 860061089 - IDRD - PROYECCIÒN
1995 | ARENA SEMILAVADA DE PEÑA Sin transp. | M3 | 4500900% | 2023 | 91637 |  | ACCESORIOS | 860061089 - IDRD - PROYECCIÒN
2000 | CODO 90° GAS 3/4" PAVCO | UN |  | 1900 | 0 |  | LADRILLO BOGOTA | 860061089 - IDRD - PROYECCIÒN
2001 | PALA No.2 P/CUADRADA CON CABO | UN | 4458500% | 2022 | 23963.01 |  | INST. HIDRAUL/SANIT. Y LAMINAS | 860061089 - IDRD - PROYECCIÒN
2002 | PALA No.2 P/REDONDA CON CABO | UN | 4458500% | 2022 | 28593 |  | ACCESORIOS | 860061089 - IDRD - PROYECCIÒN
2003 | PICA 4.5 Lb con Cabo | UN |  | 1900 | 0 |  | ACCESORIOS | 860061089 - IDRD - PROYECCIÒN
2004 | SIKA 101 MORTERO GRIS 10 KILOS | KG |  | 1900 | 0 |  | ACCESORIOS | 860061089 - IDRD - PROYECCIÒN
2005 | TUBO ALCANT CONCRETO MLC 14" (con anillo) ETERN | ML |  | 1900 | 0 |  | GRANITOS Y MARMOLINAS | 860061089 - IDRD - PROYECCIÒN
2006 | TUBO ALCANT CONCRETO MLC 16" (con anillo) ETERN | ML |  | 1900 | 0 |  | LAMPARAS | 860061089 - IDRD - PROYECCIÒN
2007 | TUBO ALCANT CONCRETO MLC 18" (con anillo) ETERN | ML |  | 1900 | 0 |  | DRYWALL | 860061089 - IDRD - PROYECCIÒN
2008 | TUBO ALCANT CONCRETO MLC 20" (con anillo) ETERN | ML |  | 1900 | 0 |  | FERRETERIA Y HERRAMIENTAS | 860061089 - IDRD - PROYECCIÒN
2009 | TUBO ALCANT CONCRETO MLC 24" (con anillo) ETERN | ML |  | 1900 | 0 |  | EQUIPO ALQUILER Y MAQUINARIA | 860061089 - IDRD - PROYECCIÒN
2010 | TUBO ALCANT CONCRETO MLC 28" (con anillo) ETERNI | ML |  | 1900 | 0 |  | TUBERIA | 860061089 - IDRD - PROYECCIÒN
2011 | PUERTA BLANCA .70 x2.00 Mtr MARQUETE ARQUITECT | UN |  | 1900 | 0 |  | FORMALETA | 860061089 - IDRD - PROYECCIÒN
2012 | YEE GRES 6 x 4" MOORE AA-1A (150) | UN |  | 1900 | 0 |  | APARATOS ELECTRICOS | 860061089 - IDRD - PROYECCIÒN
2014 | MOTOBOMBA JET 1HP | UN |  | 1900 | 0 | 1530248118 | ACCESORIOS | 860061089 - IDRD - PROYECCIÒN
2015 | CHEQUE CORTINA HORIZONTAL TIPO HI ½" HELBERT | UN | 4458500% | 2022 | 57062.26 | RPW12 | REGISTROS Y CHEQUES | 860061089 - IDRD - PROYECCIÒN
2016 | CHEQUE CORTINA HORIZONTAL TIPO HI 3/4" HELBERT | UN |  | 1900 | 0 |  | CABLES | 860061089 - IDRD - PROYECCIÒN
2017 | ESCOBA FIBRA PLASTICA DURA MANGO DE MADERA | UN | 4458500% | 2022 | 4818 |  | APARATOS ELECTRICOS | 860061089 - IDRD - PROYECCIÒN
2018 | CERRRADURA SCHLAGE TERRAZA ALUM N/G | UN |  | 1900 | 0 |  | TUBERIA | 860061089 - IDRD - PROYECCIÒN
2019 | CERRADURA SCHLAGE OFIC.ALUM N/GEOR | UN |  | 1900 | 0 |  | VIDRIOS Y ESPEJOS | 860061089 - IDRD - PROYECCIÒN
2020 | CERRADURA SCHLAGE Dep. ALUM N/GEORG | UN | 45434 | 2024 | 38316 |  | ACCESORIOS | 860061089 - IDRD - PROYECCIÒN
2021 | BOMBA ALTA PRESION 3 HP | UN |  | 1900 | 0 |  | EQUIPOS DE EXCAVACION | 860061089 - IDRD - PROYECCIÒN
2022 | CERRADURA SCHLAGE CERROJ/B362 Cromo | UN |  | 1900 | 0 |  | FERRETERIA | 860061089 - IDRD - PROYECCIÒN
2023 | CERRADURA SCHLAGE CERROJ/B360 Cromo | UN |  | 1900 | 0 |  | FERRETERIA | 860061089 - IDRD - PROYECCIÒN
2024 | HI-PRESS 9 HP | UN |  | 1900 | 0 |  | ACCESORIOS | 860061089 - IDRD - PROYECCIÒN
2025 | GEOTEXTIL T 1700 | M2 | 4500900% | 2023 | 4349 |  | ACCESORIOS | 860061089 - IDRD - PROYECCIÒN
2026 | CERRADURA SCHLAGE TULIP - WOOD MADERA H380 | UN |  | 1900 | 0 |  | INST. HIDRAUL/SANIT. Y LAMINAS | 860061089 - IDRD - PROYECCIÒN
2027 | CERRADURA SCHLAGE ORBIT COBRE H380 | UN |  | 1900 | 0 |  | INST. HIDRAUL/SANIT. Y LAMINAS | 860061089 - IDRD - PROYECCIÒN
2028 | CERRADURA SCHLAGE TULIP - WOOD MADERA H387 | UN |  | 1900 | 0 |  | EQUIPO ALQUILER Y MAQUINARIA | 860061089 - IDRD - PROYECCIÒN
2029 | CERRADURA SCHLAGE ORBIT COBRE H387 | UN |  | 1900 | 0 |  | FORMALETA | 860061089 - IDRD - PROYECCIÒN
2030 | ENSAYO HORMIGON TIEMPO FRAGUADO DE HORMIGON | UN |  | 1900 | 0 |  | EQUIPO ALQUILER Y MAQUINARIA | 860061089 - IDRD - PROYECCIÒN
2033 | ENSAYO HORMIGON ROTURA POR COMPRESION DE CILINDRO | UN | 4352400% | 2019 | 7107 |  | INST. HIDRAUL/SANIT. Y LAMINAS | 860061089 - IDRD - PROYECCIÒN
2034 | TEJA BAVARA AA Ref.763 MOORE | M2 |  | 1900 | 0 |  | INST. ELECTRICAS | 860061089 - IDRD - PROYECCIÒN
2035 | UNION PRESION Ø1½"PVC -S/NORMA ICONTEC | UN | 4499400% | 2023 | 2774 |  | FORMALETA | 860061089 - IDRD - PROYECCIÒN
2036 | UNION PRESION PVC Ø3" S/NORMA ICONTEC | UN | 4499400% | 2023 | 29629 |  | EQUIPO ALQUILER Y MAQUINARIA | 860061089 - IDRD - PROYECCIÒN
2037 | ADAPTADOR PRESION MACHO ROSCADOPVC Ø 1"S/NORMA ICO | UN | 4499400% | 2023 | 2333 |  | EQUIPO ALQUILER Y MAQUINARIA | 860061089 - IDRD - PROYECCIÒN
2038 | ADAPTADOR PRESION Macho 2" S/NORMA ICONTEC | UN | 4500600% | 2023 | 7478 |  | GRANITOS Y MARMOLINAS | 860061089 - IDRD - PROYECCIÒN
2039 | ADAPTADOR PRESION Macho 4" S/NORMA ICONTEC | UN | 44588 | 2022 | 52251 |  | PINTURAS | 860061089 - IDRD - PROYECCIÒN
2040 | ADAPTADOR PRESION Hemb.1" PAVCO | UN | 4458800% | 2022 | 2103 |  | EQUIPO DE SEGURIDAD INDUSTRIAL | 860061089 - IDRD - PROYECCIÒN
2041 | ADAPTADOR PRESION Hemb.2" S/NORMA ICONTEC | UN | 4458800% | 2022 | 12920 |  | FERRETERIA | 860061089 - IDRD - PROYECCIÒN
2042 | ADAPTADOR PRESION Hemb.4" PAVCO | UN | 4458800% | 2022 | 55011 |  | INST. ELECTRICAS | 860061089 - IDRD - PROYECCIÒN
2043 | TAPON PRESION SOLD.3/4" S/NORMA ICONTEC | UN | 4458800% | 2022 | 924 |  | PLATINAS, TUBOS ESTRUCTU | 860061089 - IDRD - PROYECCIÒN
2044 | TAPON PRESION SOLD. ½"PVC S/NORMA ICONTEC | UN | 4499400% | 2023 | 529 |  | INST. ELECTRICAS | 860061089 - IDRD - PROYECCIÒN
2045 | TAPON PRESION SOLD. 3" S/NORMA ICONTEC | UN | 4500600% | 2023 | 25627 |  | INST. ELECTRICAS | 860061089 - IDRD - PROYECCIÒN
2046 | BUJE PRESION PVC SOLD. 2 x1" S/NORMA ICONTEC | UN | 4499400% | 2023 | 6162 |  | CABLES | 860061089 - IDRD - PROYECCIÒN
2047 | BUJE PRESION SOLD.PVC 3x2" S/NORMA ICONTEC | UN | 4499400% | 2023 | 24823 |  | MOBILIARIO URBANO Y SEÑALIZAC. | 860061089 - IDRD - PROYECCIÒN
2048 | TAPON PRESION ROSCADO PVC ½ "S/NORMA ICONTEC | UN | 4499400% | 2023 | 653 |  | GRIFERIAS,APARATOS,ACCESORIOS | 860061089 - IDRD - PROYECCIÒN
2049 | BUJE PRESION ROSC. 2x1" S/NORMA ICONTEC | UN | 4458800% | 2022 | 10219.01 |  | GRIFERIAS,APARATOS,ACCESORIOS | 860061089 - IDRD - PROYECCIÒN
2050 | VALVULA DE PIE PRESION 1¼" | UN |  | 1900 | 0 |  | MISCELANEA | 860061089 - IDRD - PROYECCIÒN
2051 | TEE PVC GAS 3/4" | UN |  | 1900 | 0 |  | INST. HIDRAUL/SANIT. Y LAMINAS | 860061089 - IDRD - PROYECCIÒN
2052 | CODO 90° POLIETILENO 1" PAVCO | UN |  | 1900 | 0 | 4041047 | PINTURAS | 860061089 - IDRD - PROYECCIÒN
2053 | UNION POLIETILENO ½" PAVCO | UN |  | 1900 | 0 |  | EQUIPO ALQUILER Y MAQUINARIA | 860061089 - IDRD - PROYECCIÒN
2054 | REDUCC.POLIETILENO 3/4 x ½" GAS PAVCO | UN |  | 1900 | 0 |  | INST. ELECTRICAS | 860061089 - IDRD - PROYECCIÒN
2055 | INSERTO POLIETILENO 3/4" PAVCO | UN |  | 1900 | 0 |  | INST. ELECTRICAS | 860061089 - IDRD - PROYECCIÒN
2056 | TEE CALIENTE ½" ULTRATEMP PAVCO | UN | 4458800% | 2022 | 2692.01 |  | MISCELANEA | 860061089 - IDRD - PROYECCIÒN
2057 | LAMINA Galv. Cal. 14 1 x 2 M. | UN |  | 1900 | 0 |  | CAJAS, ARMARIOS, TABLEROS | 860061089 - IDRD - PROYECCIÒN
2058 | UNION CPVC Ø3/4" S/NORMA ICONTEC | UN | 4458800% | 2022 | 2973 |  | EQUIPO ALQUILER Y MAQUINARIA | 860061089 - IDRD - PROYECCIÒN
2059 | UNIVERSAL CALIENTE ½" PAVCO | UN | 4458800% | 2022 | 14053 |  | INST. ELECTRICAS | 860061089 - IDRD - PROYECCIÒN
2060 | LIMPIADOR REMOVEDOR PVC (1/4 Gal)S/NORMA ICONTEC | UN | 4499400% | 2023 | 55871 |  | MISCELANEA | 860061089 - IDRD - PROYECCIÒN
2061 | TEE SANITARIA Ø 4" S/NORMA ICONTEC | UN | 4500600% | 2023 | 17900 |  | ENCHAPES,PISOS,ALFOMBRAS,PAPEL | 860061089 - IDRD - PROYECCIÒN
2062 | YEE SANITARIA PVC Ø 4" S/NORMA ICONTEC | UN | 4499400% | 2023 | 30821 |  | LAMINAS PLATINAS | 860061089 - IDRD - PROYECCIÒN
2063 | UNION SANITARIA Ø4" PVC S/NORMA ICONTEC | UN | 4499400% | 2023 | 7785 |  | PINTURAS | 860061089 - IDRD - PROYECCIÒN
2064 | TAPON SANITARIO DE PRUEBA 3" S/NORMA ICONTEC | UN | 45006 | 2023 | 2173 |  | DRYWALL | 860061089 - IDRD - PROYECCIÒN
2065 | CANALETA 90-292x100 ACRILICA | UN |  | 1900 | 0 |  | CIELO RASOS | 860061089 - IDRD - PROYECCIÒN
2066 | TEJA ACRILICA No. 6 Ond. 3mm. | UN | 4543400% | 2024 | 46238 |  | DRYWALL | 860061089 - IDRD - PROYECCIÒN
2067 | TEJA Tripl.No.1 179x117Acr.3mm | UN |  | 1900 | 0 |  | IMPERMEABIL.,ADITIVOS,QUIMICOS | 860061089 - IDRD - PROYECCIÒN
2069 | FORMAPLAC NORMAL 2.44x1.22 18mm PIZANO | UN |  | 1900 | 0 |  | INST. ELECTRICAS | 860061089 - IDRD - PROYECCIÒN
2074 | GRIFERIA CONJ. MEZC. L/M.URANO TipoC CR GRlCOL | UN |  | 1900 | 0 |  | FERRETERIA Y HERRAMIENTAS | 860061089 - IDRD - PROYECCIÒN
2075 | PISO TAJO CENEFA 13.5 x 41 CRNA | UN |  | 1900 | 0 |  | CORTACIRCUITOS | 860061089 - IDRD - PROYECCIÒN
2076 | DUCHA URANO Conj.Mezc.8"GRICOL | UN |  | 1900 | 0 |  | FERRETERIA Y HERRAMIENTAS | 860061089 - IDRD - PROYECCIÒN
2077 | REGISTRO DUCHA URANO GRICOL | UN |  | 1900 | 0 |  | CORTACIRCUITOS | 860061089 - IDRD - PROYECCIÒN
2078 | REGADERA DUCHA VICTORIA GRICOL | UN |  | 1900 | 0 |  | CORTACIRCUITOS | 860061089 - IDRD - PROYECCIÒN
2079 | LLAVE L/M.URANO Cl GRICOL | UN |  | 1900 | 0 | Caja de 100 | FERRETERIA | 860061089 - IDRD - PROYECCIÒN
2080 | LLAVE L/M.URANO CONJ.Cl GRICOL | UN |  | 1900 | 0 |  | Enchapes y Pisos | 860061089 - IDRD - PROYECCIÒN
2081 | GRIFERIA CONJ. MEZC. L/M. URANO 8" CR. GRICOL | UN |  | 1900 | 0 |  | PINTURAS | 860061089 - IDRD - PROYECCIÒN
2082 | GRIFERIA CONJ. MEZC. L/PLATOS PLATINO TIPO CISNE | UN |  | 1900 | 0 | 35020 | PREFABRICADOS CONCRETO | 860061089 - IDRD - PROYECCIÒN
2083 | ENSAYO NUCLEO CONC-ROTURA D=4"(PARA MUESTRA CAMPO) | UN |  | 1900 | 0 |  | MOBILIARIO PARQUES | 860061089 - IDRD - PROYECCIÒN
2084 | DUCHA PLATINO Conj.Mezc. 8" GRICOL | UN |  | 1900 | 0 |  | CABLEADO ESTRUCTURADO | 860061089 - IDRD - PROYECCIÒN
2085 | REGISTRO DUCHA KRISTHAL GRICOL | UN |  | 1900 | 0 |  | CABLEADO ESTRUCTURADO | 860061089 - IDRD - PROYECCIÒN
2086 | REGADERA DUCHA GRADUABLE PLATINO GRICOL | UN |  | 1900 | 0 |  | FERRETERIA Y HERRAMIENTAS | 860061089 - IDRD - PROYECCIÒN
2087 | ENSAYO NUCLEO CONCRETO D=7.6cm 3" | UN |  | 1900 | 0 | 318070 | FERRETERIA | 860061089 - IDRD - PROYECCIÒN
2088 | GRIFERIA CONJ. MEZC. L/M. PLATINO 8" | UN |  | 1900 | 0 | Fab. LTFL | LADRILLO BOGOTA | 8956232 - IDRD - MEDIA ARMONICA COTIZACIONES
2089 | LLAVE TERMNINAL LIVIANA 1/2"-METAL CROMO | UN | 4501300% | 2023 | 33174 |  | FERRETERIA Y HERRAMIENTAS | 860061089 - IDRD - PROYECCIÒN
2090 | LLAVE TERMINAL Cr. GRICOL | UN |  | 1900 | 0 |  | MISCELANEA | 860061089 - IDRD - PROYECCIÒN
2091 | LLAVE MANGUERA Amar. GRICOL | UN |  | 1900 | 0 |  | MISCELANEA | 860061089 - IDRD - PROYECCIÒN
2092 | CANASTILLA L/P ITALIANA 4" Plast GRICOL | UN |  | 1900 | 0 |  | MISCELANEA | 860061089 - IDRD - PROYECCIÒN
2093 | SIFON "P" ABS con Adapt.GRICOL | UN |  | 1900 | 0 | SC4"x3" | TUBERIA | 860061089 - IDRD - PROYECCIÒN
2094 | GRIFERIA CONJ. MEZC. L/M.URANO 4" CR GRICOL | UN |  | 1900 | 0 | 37530G | ACCESORIOS | 860061089 - IDRD - PROYECCIÒN
2095 | DESAGUE ITALIANA Senc.Cr-Gris GRICOL | UN |  | 1900 | 0 | TPA-60-MP | TUBERIA SUBT,REJILLAS,SUMIDER. | 860061089 - IDRD - PROYECCIÒN
2096 | SIFON BOTELLA GRIS LAVAMANOS | UN |  | 1900 | 0 | 10843 | ACCESORIOS | 860061089 - IDRD - PROYECCIÒN
2097 | DUCHA TELEFONO Cl-Cr GRICOL | UN |  | 1900 | 0 | 1531004106 | ACCESORIOS | 860061089 - IDRD - PROYECCIÒN
2098 | MANIJA L/M.URANO Mezc.4"GRICOL | UN |  | 1900 | 0 |  | PINTURAS | 860061089 - IDRD - PROYECCIÒN
2099 | MANIJA L/M.KRISTHAL Mezc4"GRICOL | UN |  | 1900 | 0 | 25180 | IMPERMEABILIZANTES | 860061089 - IDRD - PROYECCIÒN
2100 | PIEZA GUAYACAN HOBO 18 x 4 x 2.90M | UN | 4458500% | 2022 | 58091 | RPW12 | REGISTROS Y CHEQUES | 860061089 - IDRD - PROYECCIÒN
2101 | PIEZA FLORMORADO 18 x 4 x 2.80M | UN |  | 1900 | 0 | RPW12 | REGISTROS Y CHEQUES | 860061089 - IDRD - PROYECCIÒN
2102 | PIEZA PINO ROMERON 18 x 4 x 2.90M | UN |  | 1900 | 0 | RPW12 | REGISTROS Y CHEQUES | 860061089 - IDRD - PROYECCIÒN
2103 | PIEZA MOHO | UN |  | 1900 | 0 |  | AGREGADOS CONCRETOS Y MORTEROS | 860061089 - IDRD - PROYECCIÒN
2104 | PIEZA SAPAN 18 x 4 x 2.90M | UN |  | 1900 | 0 |  | AGREGADOS CONCRETOS Y MORTEROS | 860061089 - IDRD - PROYECCIÒN
2105 | PIEZA OTOBO | UN |  | 1900 | 0 |  | EQUIPO ALQUILER Y MAQUINARIA | 860061089 - IDRD - PROYECCIÒN
2106 | CERCO ORDINARIO (8cmx8cm) L=3M usar CIO-000885 | UN | 4472200% | 2022 | 26394 |  | INST. ELECTRICAS | 860061089 - IDRD - PROYECCIÒN
2107 | LISTON EN VIROLA/TECHO | M2 |  | 1900 | 0 |  | FERRETERIA | 860061089 - IDRD - PROYECCIÒN
2109 | HIDROSELLO ALCANT NOVAFORT 250MM PAVCO | UN | 4458900% | 2022 | 17631 |  | EQUIPO ALQUILER Y MAQUINARIA | 860061089 - IDRD - PROYECCIÒN
2110 | PISO TAJO ANGULO 13 x 13 CRNA | UN |  | 1900 | 0 |  | EQUIPO ALQUILER Y MAQUINARIA | 860061089 - IDRD - PROYECCIÒN
2111 | HIDROSELLO ALCANT NOVAFORT 315MM PAVCO | UN | 4458900% | 2022 | 36987 | 401895 | IMPERMEABILIZANTES | 860061089 - IDRD - PROYECCIÒN
2112 | HIDROSELLO ALCANT NOVAFORT 400MM PAVCO | UN | 44589 | 2022 | 75322 |  | REJILLAS | 860061089 - IDRD - PROYECCIÒN
2113 | HIDROSELLO ALCANT NOVAFORT 450MM PAVCO | UN | 44589 | 2022 | 108877 | Caja de 100 | FERRETERIA | 860061089 - IDRD - PROYECCIÒN
2114 | HIDROSELLO ALCANT NOVAFORT 500MM PAVCO | UN | 44589 | 2022 | 122486 | 12633 | INST. HIDRAUL/SANIT. Y LAMINAS | 860061089 - IDRD - PROYECCIÒN
2117 | CASCO DE SEGURIDAD DIELECTRICO CON RATCHET | UN | 45007 | 2023 | 23210 | DIMAPACK BOG | EQUIPO ALQUILER Y MAQUINARIA | 860061089 - IDRD - PROYECCIÒN
2119 | MONOGAFA CON MONTURA | UN | 44596 | 2022 | 9821 | 36219060 | REJILLAS | 860061089 - IDRD - PROYECCIÒN
2120 | ANTEOJO DE Seg. COPA ARSEG | UN |  | 1900 | 0 | 109145 | FERRETERIA | 860061089 - IDRD - PROYECCIÒN
2121 | ANTEOJO TIPO COPA ARSEG | UN |  | 1900 | 0 | 11888 | ACCESORIOS | 860061089 - IDRD - PROYECCIÒN
2122 | ALFOMBRA PAVCO MALAGA sahara Inst. | M2 |  | 1900 | 0 | 11888 | ACCESORIOS | 860061089 - IDRD - PROYECCIÒN
2123 | ALFOMBRA PAVCO IMPERIAL Inst | M2 |  | 1900 | 0 | 11888 | ACCESORIOS | 860061089 - IDRD - PROYECCIÒN
2125 | ALFOMBRA PAVCO TUNEZ II Inst. | M2 |  | 1900 | 0 | 1530248118 | ACCESORIOS | 860061089 - IDRD - PROYECCIÒN
2126 | ALFOMBRA PAVCO IGUAZU Inst. | M2 |  | 1900 | 0 |  | AGREGADOS CONCRETOS Y MORTEROS | 860061089 - IDRD - PROYECCIÒN
2127 | ALFOMBRA PAVCO SOLAR Inst. | M2 |  | 1900 | 0 |  | AGREGADOS | 860061089 - IDRD - PROYECCIÒN
2128 | MASTICO LIQUIDO(1 GALON) PAVCO | UN |  | 1900 | 0 | P185-WJD | EQUIPOS DE AIRE | 860061089 - IDRD - PROYECCIÒN
2129 | MASTICO POLVO (1 SACO) PAVCO | UN |  | 1900 | 0 |  | AGREGADOS | 860061089 - IDRD - PROYECCIÒN
2130 | CERRADURA SAFE Dep.SEG 140A CLAS ST | UN |  | 1900 | 0 | 819020001 | APARATOS | 860061089 - IDRD - PROYECCIÒN
2131 | ARMADURA DE TAPA Y PLACA PARA POZO DE INSPECCION | UN |  | 1900 | 0 | 01318100K | APARATOS | 8956232 - IDRD - MEDIA ARMONICA COTIZACIONES
2132 | CAJA INSPECCION h=30 cm FIBRIT | UN |  | 1900 | 0 | TWC-12M | CAJAS, ARMARIOS, TABLEROS | 860061089 - IDRD - PROYECCIÒN
2133 | PISO SILEX 41X 41 CRNA | M2 |  | 1900 | 0 |  | ARBOLES Y PLANTAS | 860061089 - IDRD - PROYECCIÒN
2135 | PISO SAVONA 41x41 CRNA | M2 |  | 1900 | 0 |  | CABLES | 860061089 - IDRD - PROYECCIÒN
2137 | CONO DE ABRAMS (Alquiler) | DD | 4553600% | 2024 | 1521 | 10924 | ACCESORIOS | 860061089 - IDRD - PROYECCIÒN
2138 | LADRILLO REJILLA YOMASA 24x12x7 Osc. Obra | UN |  | 1900 | 0 |  | FERRETERIA | 860061089 - IDRD - PROYECCIÒN
2140 | TOPE DE RESORTE PARA PUERTA | UN |  | 1900 | 0 | 10949 | ACCESORIOS | 860061089 - IDRD - PROYECCIÒN
2141 | RECEBO MEJORADO CANTERA planta | M3 |  | 1900 | 0 | 1530248118 | ACCESORIOS | 860061089 - IDRD - PROYECCIÒN
2142 | CANDADO T.italiano 5x7,8cm YALE | UN | 4458500% | 2022 | 52704.01 | 12926 | ACCESORIOS | 860061089 - IDRD - PROYECCIÒN
2143 | BLOQUE #3 YOMASA 31.5x23x7 Perforado Obra | UN |  | 1900 | 0 | CPVC | TUBERIA | 860061089 - IDRD - PROYECCIÒN
2144 | TUBO Circ 1'' | ML |  | 1900 | 0 | U-74 | PERFILES | 860061089 - IDRD - PROYECCIÒN
2145 | BLOQUE #4S YOMASA 30x20x10 Perforado Obra | UN |  | 1900 | 0 | 3033 | PINTURAS | 860061089 - IDRD - PROYECCIÒN
2146 | CANDADO T.italiano 4x6,2cm YALE | UN | 4458500% | 2022 | 42459 | 4041047 | PINTURAS | 860061089 - IDRD - PROYECCIÒN
2147 | CANDADO T.alem. 5,5x7,8cm YALE | UN |  | 1900 | 0 | 12472 | TUBERIA | 860061089 - IDRD - PROYECCIÒN
2148 | BLOQUE #5S YOMASA 30x20x12 Perforado Obra | UN |  | 1900 | 0 |  | AGREGADOS | 860061089 - IDRD - PROYECCIÒN
2149 | TUBULAR ANOLOK 1x1 | ML |  | 1900 | 0 | SC-120 | PREFABRICADOS METALICOS | 860061089 - IDRD - PROYECCIÒN
2150 | TUBULAR Al. CRUDO 1x1 | ML |  | 1900 | 0 | 12472 | TUBERIA | 860061089 - IDRD - PROYECCIÒN
2151 | TUBULAR Al. CRUDO 2x1 | ML |  | 1900 | 0 | 50AU | INST. ELECTRICAS | 860061089 - IDRD - PROYECCIÒN
2152 | TUBULAR ANOLOK 2x1 | ML |  | 1900 | 0 | 12472 | TUBERIA | 860061089 - IDRD - PROYECCIÒN
2153 | LADRILLO REJILLA YOMASA 24x12x6 Canela Obra | UN | 4383900% | 2020 | 570 |  | TUBERIA | 860061089 - IDRD - PROYECCIÒN
2154 | CANDADO T.alem. 6,5x9,1cm YALE | UN |  | 1900 | 0 | 12472 | TUBERIA | 860061089 - IDRD - PROYECCIÒN
2155 | RECEBO MEJORADO CANTERA Obra | M3 |  | 1900 | 0 | 60CP5 | CAJAS, ARMARIOS, TABLEROS | 860061089 - IDRD - PROYECCIÒN
2156 | REJILLA PLASTICA 3x2" C/sosco cte. | UN |  | 1900 | 0 | 50AU | INST. ELECTRICAS | 860061089 - IDRD - PROYECCIÒN
2157 | LADRILLO FACHADA CUARTERON YOMASA 24x7x7 Perf.Obra | UN |  | 1900 | 0 | 1900-0 | APARATOS ELECTRICOS | 860061089 - IDRD - PROYECCIÒN
2158 | CODO 90° GAS 1" PAVCO | UN |  | 1900 | 0 | 12472 | TUBERIA | 860061089 - IDRD - PROYECCIÒN
2161 | CABLE Alum. Aisl. 4/0 THW | ML |  | 1900 | 0 |  | MADERAS | 860061089 - IDRD - PROYECCIÒN
2162 | FORMALETA ENTREPISO 1 SEMANA | M2 | 4501400% | 2023 | 1994 |  | MADERAS | 860061089 - IDRD - PROYECCIÒN
2171 | BORDILLOS DE CONFINAMIENTO (ANCHO 14cm) | UN |  | 1900 | 0 |  | ACEROS Y HIERROS | 860061089 - IDRD - PROYECCIÒN
2172 | CAÑUELA (ANCHO 40cm) | UN |  | 1900 | 0 |  | ACEROS Y HIERROS | 860061089 - IDRD - PROYECCIÒN
2174 | BARRERA SEPARADOR VERDE | UN |  | 1900 | 0 |  | ACEROS Y HIERROS | 860061089 - IDRD - PROYECCIÒN
2175 | BARRERA NEW JERSEY. | UN |  | 1900 | 0 | 25180 | IMPERMEABILIZANTES | 860061089 - IDRD - PROYECCIÒN
2176 | BOLARDO CIRCULAR M-60 | UN | 4500900% | 2023 | 102032 |  | HERRAMIENTA | 860061089 - IDRD - PROYECCIÒN
2177 | PLAQUETA DE 60x40x0.6 | M2 |  | 1900 | 0 |  | PLANTAS ELECTRICAS | 860061089 - IDRD - PROYECCIÒN
2178 | POSTES PARA CERCA (H 2.05) | UN |  | 1900 | 0 |  | EQUIPO ALQUILER Y MAQUINARIA | 860061089 - IDRD - PROYECCIÒN
2179 | POSTES PARA CERCA (H 2.80) | UN |  | 1900 | 0 |  | CABLEADO ESTRUCTURADO | 860061089 - IDRD - PROYECCIÒN
2180 | POSTES PARA CERCA (POLO PEQUEÑO) | UN |  | 1900 | 0 | 8010 | FERRETERIA | 860061089 - IDRD - PROYECCIÒN
2181 | PUERTA CRISTAL 10mm 1.20x2.1 M. | UN |  | 1900 | 0 | 1 050091 | APARATOS | 860061089 - IDRD - PROYECCIÒN
2182 | CEMENTO MARINO DENSO CANECA-180 KILOS | KG |  | 1900 | 0 |  | EQUIPO ALQUILER Y MAQUINARIA | 860061089 - IDRD - PROYECCIÒN
2183 | CINTA P.V.C. A-10 20 ML | ML |  | 1900 | 0 | 551417 | HERRAMIENTA | 860061089 - IDRD - PROYECCIÒN
2184 | CINTA P.V.C. A-15 30 ML | ML |  | 1900 | 0 | hyundai 200 | EQUIPOS DE EXCAVACION | 860061089 - IDRD - PROYECCIÒN
2185 | CINTA P.V.C. A-22 15 ML | ML |  | 1900 | 0 |  | EQUIPO ALQUILER Y MAQUINARIA | 860061089 - IDRD - PROYECCIÒN
2187 | LIBRO MARCACION MIXTA DESXON | UN | 43566 | 2019 | 25888 |  | FERRETERIA | 860061089 - IDRD - PROYECCIÒN
2188 | MASIL CARBURANTE 25 KILOS | KG |  | 1900 | 0 | 1005T-LP | GRIFERIAS,APARATOS,ACCESORIOS | 860061089 - IDRD - PROYECCIÒN
2189 | MASIL NEGRO 4 KILOS | KG |  | 1900 | 0 | 02650 | APARATOS | 860061089 - IDRD - PROYECCIÒN
2190 | PROTECTOP BLANCO 5 KILOS | KG |  | 1900 | 0 | 1092 | APARATOS | 860061089 - IDRD - PROYECCIÒN
2191 | TOC 8004 INYECCION 3 KILOS | KG |  | 1900 | 0 |  | IMPERMEABIL.,ADITIVOS,QUIMICOS | 860061089 - IDRD - PROYECCIÒN
2193 | TOC 8015 JUNTA ANTIACIDA BEIGE 16 Kg | KG |  | 1900 | 0 |  | AGREGADOS | 860061089 - IDRD - PROYECCIÒN
2194 | TOXEMENT POLVO EN BOLSA 25 Kg | KG |  | 1900 | 0 |  | EQUIPOS DE AIRE | 860061089 - IDRD - PROYECCIÒN
2201 | ACOMETIDA PISO ACUEDUCTO 4" | UN |  | 1900 | 0 | 59733000F2 | PLANTAS ELECTRICAS | 860061089 - IDRD - PROYECCIÒN
2202 | ACOMETIDA PISO ACUEDUCTO 6" | UN |  | 1900 | 0 | Trifasica | EQUIPO ALQUILER Y MAQUINARIA | 860061089 - IDRD - PROYECCIÒN
2204 | BORDILLOS DE CONFINAMIENTO (ANCHO 12cm) | UN |  | 1900 | 0 |  | FERRETERIA Y HERRAMIENTAS | 860061089 - IDRD - PROYECCIÒN
2205 | CAÑUELA (59 X 21.50cm) | UN |  | 1900 | 0 |  | EQUIPOS DE AIRE | 860061089 - IDRD - PROYECCIÒN
2206 | CAÑUELA (ANCHO 30cm) | UN |  | 1900 | 0 |  | GRIFERIAS,APARATOS,ACCESORIOS | 860061089 - IDRD - PROYECCIÒN
2207 | BLOQUE DE CEMENTO CUADRATICO (40x40x0.6) | M2 |  | 1900 | 0 |  | CERCHAS,VIGAS, ANG, PERFILES | 860061089 - IDRD - PROYECCIÒN
2210 | BANCA TIPO M-40 | UN | 45009 | 2023 | 126812 |  | FIBRA DE VIDRIO | 860061089 - IDRD - PROYECCIÒN
2211 | BARRERA CICLO RUTA | UN |  | 1900 | 0 |  | JARDINERIA Y GRAMAS | 860061089 - IDRD - PROYECCIÒN
2212 | BOLARDO EN HIERRO TIPO IDU. | UN |  | 1900 | 0 | TAPETE | JARDINERIA Y GRAMAS | 860061089 - IDRD - PROYECCIÒN
2213 | TOPELLANTAS H=15CM;B=0.20M;L=50CM | UN |  | 1900 | 0 | 12945 | ACCESORIOS | 860061089 - IDRD - PROYECCIÒN
2214 | CONEX. NO Res.A/DUCTO+Acom.½ " | UN |  | 1900 | 0 | 13034 | ACCESORIOS | 860061089 - IDRD - PROYECCIÒN
2215 | SARDINEL ACHAFLANADO 45 CM | UN |  | 1900 | 0 | 11940 | ACCESORIOS | 860061089 - IDRD - PROYECCIÒN
2216 | PLAQUETA REJILLA (40x40x0.6) TRAFICO LIVIANO | UN |  | 1900 | 0 | 12188 | ACCESORIOS | 860061089 - IDRD - PROYECCIÒN
2217 | BAJANTE TALUD | UN |  | 1900 | 0 | 12075 | ACCESORIOS | 860061089 - IDRD - PROYECCIÒN
2218 | PLAQUETA DE 50X1.00X0,6 | M2 |  | 1900 | 0 | 12938 | ACCESORIOS | 860061089 - IDRD - PROYECCIÒN
2219 | POSTE DE CONC. PRETENS ENERG. Y TEL (8m) | UN |  | 1900 | 0 | 10865 | ACCESORIOS | 860061089 - IDRD - PROYECCIÒN
2220 | POSTE DE CONC. PRETENS. ENERG. Y TEL (8m) | UN |  | 1900 | 0 | 12070 | ACCESORIOS | 860061089 - IDRD - PROYECCIÒN
2221 | POSTE DE CONC. PRETENS. ENERG. Y TEL (10m) | UN |  | 1900 | 0 | Cromo | GRIFERIAS,APARATOS,ACCESORIOS | 860061089 - IDRD - PROYECCIÒN
2223 | POSTE DE CONC. PRETENS. ENERG. Y TEL (12m) | UN |  | 1900 | 0 |  | MORTEROS | 860061089 - IDRD - PROYECCIÒN
2226 | POSTE DE CONC. PRETENS. ENERG. Y TEL (14m) | UN |  | 1900 | 0 |  | CONCRETOS | 860061089 - IDRD - PROYECCIÒN
2227 | ADAPTADOR HEMBRA CU DE ½ | UN |  | 1900 | 0 |  | CONCRETOS | 860061089 - IDRD - PROYECCIÒN
2228 | POSTE DE CONC.PRETENS A.P.(8m) RESISTENC:510 Kg. | UN |  | 1900 | 0 |  | AGREGADOS CONCRETOS Y MORTEROS | 860061089 - IDRD - PROYECCIÒN
2235 | POSTE DE CONC. PRETENS A.P.(14m)RESISTENC:750Kg | UN |  | 1900 | 0 | RPW12 | REGISTROS Y CHEQUES | 860061089 - IDRD - PROYECCIÒN
2236 | TUBO DE CONC. SIN REFUERZO D 15cm (Con anillo) | ML |  | 1900 | 0 | 1530248118 | ACCESORIOS | 860061089 - IDRD - PROYECCIÒN
2237 | TUBO DE CONC. SIN REFUERZO D20cm (Con anillo) | ML |  | 1900 | 0 | TAPETE | ARBOLES Y PLANTAS | 860061089 - IDRD - PROYECCIÒN
2238 | TANQUE K- 250 COMPLETO ETERNIT | UN |  | 1900 | 0 | TAPETE | JARDINERIA Y GRAMAS | 860061089 - IDRD - PROYECCIÒN
2239 | TEJA PLACA Ond. No. 2 ETERNIT | UN |  | 1900 | 0 | TAPETE | JARDINERIA Y GRAMAS | 860061089 - IDRD - PROYECCIÒN
2240 | TEJA PLACA Ond. No. 10 ETERNIT | UN |  | 1900 | 0 | TAPETE | JARDINERIA Y GRAMAS | 860061089 - IDRD - PROYECCIÒN
2241 | CANAL S/Circ. AS x250m ETERNIT | ML |  | 1900 | 0 | TAPETE | JARDINERIA Y GRAMAS | 860061089 - IDRD - PROYECCIÒN
2242 | CANAL S/Circ. CS x250m ETERNIT | ML |  | 1900 | 0 | TAPETE | JARDINERIA Y GRAMAS | 860061089 - IDRD - PROYECCIÒN
2243 | CODO BAJANTE AR x 90 ETERNIT | UN |  | 1900 | 0 | Dep. | LADRILLO BOGOTA | 860061089 - IDRD - PROYECCIÒN
2244 | TUBO DE CONC. SIN REFUERZO D25cm (Con anillo) | ML |  | 1900 | 0 |  | ACCESORIOS | 860061089 - IDRD - PROYECCIÒN
2245 | BAJANTE Rect. CR x2.5M ETERNIT | ML |  | 1900 | 0 | 1531004106 | ACCESORIOS | 860061089 - IDRD - PROYECCIÒN
2246 | CODO BAJANTE CR x90 ETERNIT | UN |  | 1900 | 0 |  | CONCRETOS | 860061089 - IDRD - PROYECCIÒN
2247 | CAMPANA REDUC/BAJ/BCR ETERNIT | UN |  | 1900 | 0 |  | AGREGADOS CONCRETOS Y MORTEROS | 860061089 - IDRD - PROYECCIÒN
2248 | CAMPANA REDUC/BAJ/ABR ETERNIT | UN |  | 1900 | 0 | 35020 | PREFABRICADOS CONCRETO | 860061089 - IDRD - PROYECCIÒN
2249 | CAMPANA SIMPLE BAJ/AR ETERNIT | UN |  | 1900 | 0 |  | MOBILIARIO URBANO Y SEÑALIZAC. | 860061089 - IDRD - PROYECCIÒN
2250 | CAMPANA SIMPLE BAJ/BR ETERNIT | UN |  | 1900 | 0 |  | AGREGADOS CONCRETOS Y MORTEROS | 860061089 - IDRD - PROYECCIÒN
2251 | CAMPANA SIMPLE BAJ/CR ETERNIT | UN |  | 1900 | 0 | 10.6X.60X1.2 | ACEROS,HIERROS/MALLAS,CERCHAS | 860061089 - IDRD - PROYECCIÒN
2252 | PLACA PLANA 122x122x4m ETERNIT | UN |  | 1900 | 0 | 500002 | IMPERMEABILIZANTES | 860061089 - IDRD - PROYECCIÒN
2253 | PLACA PLANA 122x122x6m ETERNIT | UN |  | 1900 | 0 |  | ENCHAPES,PISOS,ALFOMBRAS,PAPEL | 860061089 - IDRD - PROYECCIÒN
2254 | PLACA PLANA 122x244x6m ETERNIT | UN |  | 1900 | 0 |  | Vinilos | 860061089 - IDRD - PROYECCIÒN
2255 | TORNILLO Completo.Madera. C-43 ETERNIT | UN |  | 1900 | 0 |  | PINTURAS | 860061089 - IDRD - PROYECCIÒN
2256 | FIJADOR ALA Compl.CANALETA-43 ETERNIT | UN |  | 1900 | 0 |  | CERCHAS,VIGAS, ANG, PERFILES | 860061089 - IDRD - PROYECCIÒN
2257 | FIJADOR ALA Compl.CANALETA-90 | UN |  | 1900 | 0 | 1531004106 | ACCESORIOS | 860061089 - IDRD - PROYECCIÒN
2258 | CONDUCTOS LAMINA GALV. CAL.24 | M2 |  | 1900 | 0 | 1531004106 | ACCESORIOS | 860061089 - IDRD - PROYECCIÒN
2259 | AMARRE CABALLETE ETERNIT | UN |  | 1900 | 0 | 1531004106 | ACCESORIOS | 860061089 - IDRD - PROYECCIÒN
2260 | TORNILLO PL.Ond.+ x4 3/4" ETERNIT | UN |  | 1900 | 0 | 1531004106 | ACCESORIOS | 860061089 - IDRD - PROYECCIÒN
2261 | CLARABOYA Color 4+ganchos ETERNIT | UN |  | 1900 | 0 | 0240408001 | TUBERIA | 860061089 - IDRD - PROYECCIÒN
2262 | CLARABOYA Color 6+ganchos ETERNIT | UN |  | 1900 | 0 |  | PLATINAS, TUBOS ESTRUCTU | 860061089 - IDRD - PROYECCIÒN
2263 | CABALLETE ONDULIT FIJO ETERNIT | UN |  | 1900 | 0 | 2200EA | VARIOS | 860061089 - IDRD - PROYECCIÒN
2264 | CABALLETE ONDULIT UNIVERSAL ETERNIT | UN |  | 1900 | 0 | 2200EA | VARIOS | 860061089 - IDRD - PROYECCIÒN
2265 | CLARABOYA ONDULIT 4+ganchos ETERNIT | UN |  | 1900 | 0 |  | GRIFERIAS,APARATOS,ACCESORIOS | 860061089 - IDRD - PROYECCIÒN
2266 | CLARABOYA ONDULIT 6+ganchos ETERNIT | UN |  | 1900 | 0 | T-117 | PERFILES Y DIVISIONES | 860061089 - IDRD - PROYECCIÒN
2267 | PLACA ACANALADA 60x120 ETERNIT | UN |  | 1900 | 0 | DORMER | LAMINAS PLATINAS | 860061089 - IDRD - PROYECCIÒN
2268 | PLACA ACANALADA 60x170 ETERNIT | UN |  | 1900 | 0 |  | EQUIPOS DE EXCAVACION | 860061089 - IDRD - PROYECCIÒN
2269 | PLACA ACANALADA 60x240 ETERNIT | UN |  | 1900 | 0 |  | CABLES | 860061089 - IDRD - PROYECCIÒN
2270 | PLACA ACANALADA 60x340 ETERNIT | UN |  | 1900 | 0 |  | INST. ELECTRICAS | 860061089 - IDRD - PROYECCIÒN
2271 | BOVEDA CIRCULAR No.2 159x110 | UN |  | 1900 | 0 |  | EQUIPO ALQUILER Y MAQUINARIA | 860061089 - IDRD - PROYECCIÒN
2272 | BOVEDA CIRCULAR No.3 245x155 | UN |  | 1900 | 0 | 3151702385 | IMPERMEABILIZANTES | 860061089 - IDRD - PROYECCIÒN
2273 | BOVEDA CIRCULAR No.4 275x164 | UN |  | 1900 | 0 |  | CABLEADO ESTRUCTURADO | 860061089 - IDRD - PROYECCIÒN
2274 | SUPERCANALETA 90x240x100 Colom | UN |  | 1900 | 0 | 11.000 Lt | IMPERMEABIL.,ADITIVOS,QUIMICOS | 860061089 - IDRD - PROYECCIÒN
2275 | REJILLA PLAST.3x2"C/sosco cuad.cte | UN |  | 1900 | 0 | M-188 | MALLAS ELECTROSOLDADAS | 860061089 - IDRD - PROYECCIÒN
2276 | TIMPANO/BOV No.1 120x60 3mm | UN |  | 1900 | 0 | M-159 | MALLAS ELECTROSOLDADAS | 860061089 - IDRD - PROYECCIÒN
2277 | TIMPANO/BOV No.2 159x33 3mm | UN |  | 1900 | 0 |  | EQUIPO ALQUILER Y MAQUINARIA | 860061089 - IDRD - PROYECCIÒN
2278 | TIMPANO/BOV No.3 245x130 3mm | UN |  | 1900 | 0 | 6 X 1" | FERRETERIA | 860061089 - IDRD - PROYECCIÒN
2279 | TIMPANO/BOV No.4 275x150 3mm | UN |  | 1900 | 0 |  | EQUIPO ALQUILER Y MAQUINARIA | 860061089 - IDRD - PROYECCIÒN
2280 | CUMBRERA No. 1 220x90 3mm. | UN |  | 1900 | 0 |  | EQUIPO ALQUILER Y MAQUINARIA | 860061089 - IDRD - PROYECCIÒN
2281 | CUMBRERA No. 2 150x204 3mm. | UN |  | 1900 | 0 |  | CERCHAS,VIGAS, ANG, PERFILES | 860061089 - IDRD - PROYECCIÒN
2282 | TIMPANO/CUMB No.1 90x54 3mm | UN |  | 1900 | 0 |  | PINTURAS | 860061089 - IDRD - PROYECCIÒN
2283 | TIMPANO/CUMB No.2 204x56 3mm | UN |  | 1900 | 0 | (0.76 mm) | ACEROS,HIERROS/MALLAS,CERCHAS | 860061089 - IDRD - PROYECCIÒN
2284 | CUPULA No.1 158x114 3mm. | UN |  | 1900 | 0 | FXY10 | ACEROS,HIERROS/MALLAS,CERCHAS | 860061089 - IDRD - PROYECCIÒN
2285 | CUPULA No.2 158x140 3mm. | UN |  | 1900 | 0 |  | INST. DE GAS | 860061089 - IDRD - PROYECCIÒN
2286 | CUPULA No.3 158x230 3mm. | UN |  | 1900 | 0 |  | FERRETERIA | 860061089 - IDRD - PROYECCIÒN
2287 | DOMO Cuadr.BURBUJA 117x117 3mm | UN |  | 1900 | 0 | Hierro | FERRETERIA | 860061089 - IDRD - PROYECCIÒN
2288 | DOMO Cuadr.BURBUJA 65x65 3mm. | UN |  | 1900 | 0 |  | DRYWALL | 860061089 - IDRD - PROYECCIÒN
2289 | DOMO Cuadr.DIAMANT 117x117 3mm | UN |  | 1900 | 0 | 2.10 ALTO | OTROS PREFABRICADOS | 860061089 - IDRD - PROYECCIÒN
2290 | DOMO Cuadr.DIAMANT 65x65 3mm. | UN |  | 1900 | 0 |  | CONCRETOS | 860061089 - IDRD - PROYECCIÒN
2291 | DOMO Rect.BURBUJA 80x115 3mm. | UN |  | 1900 | 0 |  | CONCRETOS | 860061089 - IDRD - PROYECCIÒN
2292 | DOMO Rect.DIAMANT 80x115 3mm. | UN |  | 1900 | 0 | 12802 | INST. HIDRAUL/SANIT. Y LAMINAS | 860061089 - IDRD - PROYECCIÒN
2293 | TEJA ACRILICA No. 4 Ond. 2mm. | UN |  | 1900 | 0 | 12801 | TUBERIA | 860061089 - IDRD - PROYECCIÒN
2294 | TEJA ACRILICA No. 4 Ond. 3mm. | UN |  | 1900 | 0 | 12799 | INST. HIDRAUL/SANIT. Y LAMINAS | 860061089 - IDRD - PROYECCIÒN
2295 | TEJA ACRILICA No. 5 Ond. 2mm. | UN |  | 1900 | 0 | 12410 | INST. HIDRAUL/SANIT. Y LAMINAS | 860061089 - IDRD - PROYECCIÒN
2296 | TEJA ACRILICA No. 5 Ond. 3mm. | UN |  | 1900 | 0 | 12408 | TUBOS | 860061089 - IDRD - PROYECCIÒN
2297 | TEJA ACRILICA No. 8 Ond. 2mm. | UN |  | 1900 | 0 | 12406 | LAMINAS | 860061089 - IDRD - PROYECCIÒN
2298 | TEJA ACRILICA No. 8 Ond. 3mm. | UN |  | 1900 | 0 |  | CIELO RASOS | 860.061.099.1 - IDRD
2299 | TEJA ACRILICA No. 10 Ond. 3mm. | UN |  | 1900 | 0 |  | FERRETERIA Y HERRAMIENTAS | 860061089 - IDRD - PROYECCIÒN
2300 | CABALLETE ONDULADO 50 x 112 | UN |  | 1900 | 0 |  | FERRETERIA Y HERRAMIENTAS | 860061089 - IDRD - PROYECCIÒN
2301 | TEJA Tripl.No.5 145x117 Acr.2mm | UN |  | 1900 | 0 |  | FERRETERIA Y HERRAMIENTAS | 860061089 - IDRD - PROYECCIÒN
2302 | TEJA Tripl.No.5 145x117 Acr.3mm | UN |  | 1900 | 0 |  | HERRAMIENTA | 860061089 - IDRD - PROYECCIÒN
2303 | TEJA Tripl.No.2 240x117 Acr.3mm | UN |  | 1900 | 0 |  | EQUIPO ALQUILER Y MAQUINARIA | 860061089 - IDRD - PROYECCIÒN
2304 | TEJA Tripl.No.2 240x117 Acr.2mm | UN |  | 1900 | 0 | 494 Y 502 | CERRADURAS Y HERRAJES | 860061089 - IDRD - PROYECCIÒN
2305 | CABALLETE TRIPLANO 52x107 3mm. | UN |  | 1900 | 0 |  | DRYWALL | 860061089 - IDRD - PROYECCIÒN
2306 | TEJA REYNALUM 66 2.40 x 74 2mm. | UN |  | 1900 | 0 | CRL1 | PAVIMENTOS | 860061089 - IDRD - PROYECCIÒN
2307 | TEJA REYNALUM 77 2.40 x 85 3mm. | UN |  | 1900 | 0 | No 4 | ACEROS Y HIERROS | 8956232 - IDRD - MEDIA ARMONICA COTIZACIONES
2308 | TUBO Pres. MLC 2" ETERNIT | ML |  | 1900 | 0 |  | HERRAMIENTA | 860061089 - IDRD - PROYECCIÒN
2309 | TUBO Pres. MLC 3" ETERNIT | ML |  | 1900 | 0 |  | AGREGADOS CONCRETOS Y MORTEROS | 860061089 - IDRD - PROYECCIÒN
2310 | TUBO Pres. MLC 6" ETERNIT | ML |  | 1900 | 0 | Manual | EQUIPOS DE COMPACTACION | 860061089 - IDRD - PROYECCIÒN
2311 | TUBO Pres. MLC 8" ETERNIT | ML |  | 1900 | 0 |  | IMPERMEABIL.,ADITIVOS,QUIMICOS | 860061089 - IDRD - PROYECCIÒN
2312 | TUBO Pres. MLC 10" ETERNIT | ML |  | 1900 | 0 | 15X15 | MALLAS ELECTROSOLDADAS | 860061089 - IDRD - PROYECCIÒN
2313 | TUBO Pres. MLC 12" ETERNIT | ML |  | 1900 | 0 |  | CERCHAS,VIGAS, ANG, PERFILES | 860061089 - IDRD - PROYECCIÒN
2314 | TUBO Pres. MLC 14" ETERNIT | ML |  | 1900 | 0 |  | EQUIPO ALQUILER Y MAQUINARIA | 860061089 - IDRD - PROYECCIÒN
2315 | TUBO Pres. MLC 16" ETERNIT | ML |  | 1900 | 0 |  | EQUIPO ALQUILER Y MAQUINARIA | 860061089 - IDRD - PROYECCIÒN
2316 | TUBO Pres. MLC 18" ETERNIT | ML |  | 1900 | 0 |  | EQUIPOS DE AIRE | 555555555555 - IDRD - MEDIANA DE COTIZACIONES
2317 | TUBO Pres. MLC 20" ETERNIT | ML |  | 1900 | 0 |  | AGREGADOS CONCRETOS Y MORTEROS | 860061089 - IDRD - PROYECCIÒN
2318 | TUBO Pres. MLC 4" ETERNIT | ML |  | 1900 | 0 | DSA-1030 | CORTACIRCUITOS | 860061089 - IDRD - PROYECCIÒN
2319 | TUBO Pres. MLC 24" ETERNIT | ML |  | 1900 | 0 | DSA-1020 | CORTACIRCUITOS | 860061089 - IDRD - PROYECCIÒN
2320 | IMPLEMENTO MIRILLA CORTA FORTEC | UN |  | 1900 | 0 |  | ACEROS Y HIERROS | 860061089 - IDRD - PROYECCIÒN
2321 | IMPLEMENTO MIRILLA LARGA FORTEC | UN |  | 1900 | 0 |  | ACEROS Y HIERROS | 860061089 - IDRD - PROYECCIÒN
2322 | IMPLEMENTO CANTO REDONDEADO | UN |  | 1900 | 0 |  | ACEROS Y HIERROS | 860061089 - IDRD - PROYECCIÒN
2323 | PISO ANTICA TARQUINA CENEFA 15 x 30 CRNA | UN |  | 1900 | 0 | 26CA2/0 | INST. ELECTRICAS | 860061089 - IDRD - PROYECCIÒN
2331 | PISO ANTICADO TARQUINA ANGULO15 x 15 CRNA | UN |  | 1900 | 0 | 26CA1/0 | CABLES | 860061089 - IDRD - PROYECCIÒN
2335 | CONDUCTOS LAMINA GALV. CAL.22 | M2 |  | 1900 | 0 |  | CABLEADO ESTRUCTURADO | 860061089 - IDRD - PROYECCIÒN
2336 | DIFUSOR DE SUMINISTRO 12x12 | UN |  | 1900 | 0 |  | CONCRETOS | 860061089 - IDRD - PROYECCIÒN
2337 | DIFUSOR DE SUMINISTRO 9x9 | UN |  | 1900 | 0 | 02650 | APARATOS | 860061089 - IDRD - PROYECCIÒN
2338 | REJILLA DE EXTRACCION 14"x12" | UN |  | 1900 | 0 | 732blc+50110 | APARATOS | 860061089 - IDRD - PROYECCIÒN
2339 | REJILLA DE EXTRACCION 14"x6" | UN |  | 1900 | 0 | 01301 | APARATOS | 860061089 - IDRD - PROYECCIÒN
2340 | REJILLA DE EXTRACCION 10"x8" | UN |  | 1900 | 0 |  | ACEROS Y HIERROS | 860061089 - IDRD - PROYECCIÒN
2341 | REJILLA DE EXTRACCION 8"x6" | UN |  | 1900 | 0 |  | MADERAS | 860061089 - IDRD - PROYECCIÒN
2342 | REJILLA DE EXTRACCION 6"x6" | UN |  | 1900 | 0 |  | CONCRETOS | 66665555555 - IDRD - MEDIA ARITMETICA DE COTIZACIONES
2343 | REJILLA DE EXTRACCION 6"x4" | UN |  | 1900 | 0 |  | CONCRETOS | 860061089 - IDRD - PROYECCIÒN
2344 | PERSIANA TOMA DE AIRE 40"x20" | UN |  | 1900 | 0 |  | CONCRETOS | 860061089 - IDRD - PROYECCIÒN
2345 | REJILLA PLAST.3x2"c/sosco cuadrada anticucaracha | UN | 45013 | 2023 | 3075 |  | EQUIPO ALQUILER Y MAQUINARIA | 860061089 - IDRD - PROYECCIÒN
2346 | MALLA CERRAMIENTO Eslabonada.Cal.12 (Hueco 2 1/2" | M2 | 4501500% | 2023 | 16646.01 | GASOLINA | EQUIPO ALQUILER Y MAQUINARIA | 860061089 - IDRD - PROYECCIÒN
2347 | VITROBLOCK PISO | UN | 43839 | 2020 | 4359.01 |  | PREFABRICADOS CONCRETO | 860061089 - IDRD - PROYECCIÒN
2348 | ASCENSOR 7 PARADAS/6 PERSONAS | UN |  | 1900 | 0 |  | EQUIPO ALQUILER Y MAQUINARIA | 860061089 - IDRD - PROYECCIÒN
2349 | CABALLETE 4% C43 ETERNIT | UN |  | 1900 | 0 |  | MADERAS | 860061089 - IDRD - PROYECCIÒN
2350 | CAMPANA EXTRACCION 2x1mt. | UN |  | 1900 | 0 | 11942 | ACCESORIOS | 860061089 - IDRD - PROYECCIÒN
2351 | TRABA COMPL. C-90 ETERNIT | UN |  | 1900 | 0 | 13041 | ACCESORIOS | 860061089 - IDRD - PROYECCIÒN
2352 | CANALETA 90 x 3.75 ETERNIT | UN |  | 1900 | 0 | 12194 | ACCESORIOS | 860061089 - IDRD - PROYECCIÒN
2354 | REJILLA PLAST.3x2"C/sosco cuad.gal | UN |  | 1900 | 0 | 11198 | LAMINAS | 860061089 - IDRD - PROYECCIÒN
2355 | BASTIDOR ABARCO | UN |  | 1900 | 0 | 11888 | ACCESORIOS | 860061089 - IDRD - PROYECCIÒN
2357 | REJILLA PLAST.3"plana cte. | UN |  | 1900 | 0 | 10527 | ACCESORIOS | 860061089 - IDRD - PROYECCIÒN
2358 | REJILLA LAVADERO 2 1/2" + S/sosco | UN |  | 1900 | 0 | 10476 | ACCESORIOS | 860061089 - IDRD - PROYECCIÒN
2359 | BASTIDOR AMARILLO | UN |  | 1900 | 0 | 11890 | ACCESORIOS | 860061089 - IDRD - PROYECCIÒN
2361 | TUBO DE CONC. SIN REFUERZO D30cm (Con anillo) | ML |  | 1900 | 0 | 12911 | ACCESORIOS | 860061089 - IDRD - PROYECCIÒN
2362 | BLOQUE ESTRUCT. MODULARES 19x19x19 Liso Obra | UN |  | 1900 | 0 | 12204 | IMPERMEABILIZANTES | 860061089 - IDRD - PROYECCIÒN
2363 | REJILLA VENTILACION PLAST 15x15cm. | UN |  | 1900 | 0 |  | AGREGADOS | 860061089 - IDRD - PROYECCIÒN
2364 | BLOQUE ESTRUCT. MODULARES 39x19x16 Pdra. Obra | UN |  | 1900 | 0 |  | ACEROS,HIERROS/MALLAS,CERCHAS | 860061089 - IDRD - PROYECCIÒN
2365 | BLOQUE ESTRUCT. MODULARES 36x19x16 Pdra. Obra | UN |  | 1900 | 0 |  | FERRETERIA | 860061089 - IDRD - PROYECCIÒN
2366 | REJILLA VENTILACION PLAST 20x20cm | UN | 44596 | 2022 | 5809 |  | FERRETERIA | 860061089 - IDRD - PROYECCIÒN
2372 | VALVULA POZUELO 2 ½"x1¼"C/sosco | UN |  | 1900 | 0 |  | ACEROS,HIERROS/MALLAS,CERCHAS | 860061089 - IDRD - PROYECCIÒN
2373 | BLOQUE DIV. MODULARES 9.5x19x39 Estrd. Obra | UN |  | 1900 | 0 | 4041308 | PINTURAS | 860061089 - IDRD - PROYECCIÒN
2374 | BLOQUE DIV. MODULARES 9x19x19 Liso Obra | UN |  | 1900 | 0 | 4041047 | PINTURAS | 860061089 - IDRD - PROYECCIÒN
2375 | BLOQUE ESTRUCT. MODULARES 39x19x12.5 Estrd.Obra | UN |  | 1900 | 0 |  | Esmaltes | 860061089 - IDRD - PROYECCIÒN
2376 | BLOQUE ENCHAPE TPI-16 | UN |  | 1900 | 0 | 10719 | INST. HIDRAUL/SANIT. Y LAMINAS | 860061089 - IDRD - PROYECCIÒN
2377 | BLOQUE ENCHAPE TEI-18 | UN |  | 1900 | 0 |  | EQUIPO ALQUILER Y MAQUINARIA | 860061089 - IDRD - PROYECCIÒN
2378 | BLOQUE ENCHAPE EA-10 | UN |  | 1900 | 0 |  | EQUIPO ALQUILER Y MAQUINARIA | 860061089 - IDRD - PROYECCIÒN
2380 | INTERRUPTOR SENC LUZ PIL+TAPA. MAX. L/NEX | UN |  | 1900 | 0 | 13044 | ACCESORIOS | 860061089 - IDRD - PROYECCIÒN
2382 | PISO RUSTICO QUIMBAYA 33 x 33 CRNA | M2 |  | 1900 | 0 | 13037 | ACCESORIOS | 860061089 - IDRD - PROYECCIÒN
2384 | TUBO DE CONC. SIN REFUERZO D35cm (Con anillo) | ML |  | 1900 | 0 |  | TUBERIA | 860061089 - IDRD - PROYECCIÒN
2386 | TUBO DE CONC. SIN REFUERZO D40cm (Con anillo) | ML |  | 1900 | 0 |  | TUBERIA | 860061089 - IDRD - PROYECCIÒN
2387 | INSPECCION SISTEMAS DE MEDIDA revision general | UN |  | 1900 | 0 |  | TUBERIA | 860061089 - IDRD - PROYECCIÒN
2388 | BOMBA A/NEGRAS 3" 1HP SUMERGIB | UN |  | 1900 | 0 |  | TUBERIA | 860061089 - IDRD - PROYECCIÒN
2389 | MASCARILLA DESCHABLE | UN |  | 1900 | 0 | 12403 | INST. HIDRAUL/SANIT. Y LAMINAS | 860061089 - IDRD - PROYECCIÒN
2390 | CINTURON DE Seg. FAJA ANGOSTA | UN |  | 1900 | 0 | 11944 | ACCESORIOS | 860061089 - IDRD - PROYECCIÒN
002390_1 | CINTURON DE SEGURIDAD FAJA ANGOSTA | UN | 4444900% | 2021 | 42200.01 |  | INST. DE GAS | 860061089 - IDRD - PROYECCIÒN
2391 | CINTURON DE Seg. FAJA ANCHA | UN |  | 1900 | 0 |  | HERRAMIENTA | 860061089 - IDRD - PROYECCIÒN
2392 | GUANTE (NITRILO) DE 13" ANSELL EDMONT(PAR) | UN | 4458500% | 2022 | 6586 |  | HERRAMIENTA | 860061089 - IDRD - PROYECCIÒN
2393 | CINTURON P/HERRAMIENTA. | UN | 4458500% | 2022 | 88721 |  | HERRAMIENTA | 860061089 - IDRD - PROYECCIÒN
2394 | CARETA PROTECTORA FACIAL VISOR CLARO | UN | 4500900% | 2023 | 54527 | 12197 | ACCESORIOS | 860061089 - IDRD - PROYECCIÒN
2395 | VALVULA POZUELO 2 ½" S/sosco | UN |  | 1900 | 0 | 12401 | INST. HIDRAUL/SANIT. Y LAMINAS | 860061089 - IDRD - PROYECCIÒN
2399 | TRANSFORMADOR MONOFASICO 50KVA | UN |  | 1900 | 0 | 12399 | INST. HIDRAUL/SANIT. Y LAMINAS | 860061089 - IDRD - PROYECCIÒN
2401 | ASCENSOR 5 PARADAS/6 PERSONAS | UN |  | 1900 | 0 | MTPA-60 | TUBERIA SUBT,REJILLAS,SUMIDER. | 860061089 - IDRD - PROYECCIÒN
2402 | T.V.CABLE/DERIVACION -POR UNA SOLA VEZ- | UN |  | 1900 | 0 | 12190 | ACCESORIOS | 8956232 - IDRD - MEDIA ARMONICA COTIZACIONES
2403 | TAPA REGISTRO VENTIL.20x20 cm | UN |  | 1900 | 0 | 10954 | ACCESORIOS | 860061089 - IDRD - PROYECCIÒN
2404 | EXTRACTOR OLOR 20x20 cm | UN |  | 1900 | 0 | 10950 | ACCESORIOS | 860061089 - IDRD - PROYECCIÒN
2406 | MEZCLADORA DE CONCRETO 2 BULTOS GASOLINA | MES |  | 1900 | 0 | 31972 | HERRAMIENTA | 860061089 - IDRD - PROYECCIÒN
2407 | TRAGANTE CUPULA 5x3 | UN |  | 1900 | 0 | 13122 | AISLAMIENTOS | 860061089 - IDRD - PROYECCIÒN
2408 | BLOQUE #5 USME TRADIC. 16.5x23x12 Medio Fab. | UN |  | 1900 | 0 | 121132 | PINTURAS | 860061089 - IDRD - PROYECCIÒN
2409 | BLOQUE #4 USME 16.5x23x9 Medio Fab. | UN |  | 1900 | 0 | 7434 | PINTURAS | 860061089 - IDRD - PROYECCIÒN
2410 | PISO RUSTICO QUIMBAYA CENEFA 16 x 33 CRNA | M2 |  | 1900 | 0 |  | PINTURAS | 860061089 - IDRD - PROYECCIÒN
2411 | TUBO DE CONC. SIN REFUERZO D45cm (Con anillo) | ML |  | 1900 | 0 | 7400 | PINTURAS | 860061089 - IDRD - PROYECCIÒN
2412 | CUARTON/DURMIENTE EN ABARCO (4X4X3M) | UN |  | 1900 | 0 | 1100 | Esmaltes | 860061089 - IDRD - PROYECCIÒN
2413 | CUARTON /DURMIENTE EN AMARILLO (4X4X3M) | UN |  | 1900 | 0 |  | Esmaltes | 860061089 - IDRD - PROYECCIÒN
2414 | SIFON CONCENTRICO 4"x3" Br. | UN |  | 1900 | 0 | 121.009 | PINTURAS | 860061089 - IDRD - PROYECCIÒN
2416 | CUARTON / DURMIENTE EN FLORMORADO (4X4X3M) | UN |  | 1900 | 0 |  | PINTURAS | 860061089 - IDRD - PROYECCIÒN
2417 | PISO RUSTICO QUIMBAYA TACO 16 x 16 CRNA | UN |  | 1900 | 0 | 2026 | Vinilos | 860061089 - IDRD - PROYECCIÒN
2418 | PISO ANTICADO GUAJIRA TACO 16 x 16 CRNA | UN |  | 1900 | 0 | 310 | PINTURAS | 860061089 - IDRD - PROYECCIÒN
2419 | CIERR EMPALME 10-100 PARES | UN |  | 1900 | 0 |  | FORMALETA | 860061089 - IDRD - PROYECCIÒN
2420 | CUARTON OTOBO 4 x 3 x 3m | UN |  | 1900 | 0 | Lamina | LAMINAS | 860061089 - IDRD - PROYECCIÒN
2421 | PISO CLASICO MARMOL ALICANTE TERRACOTA 30 x30 CRN | M2 |  | 1900 | 0 |  | EQUIPO ALQUILER Y MAQUINARIA | 860061089 - IDRD - PROYECCIÒN
2422 | CUARTON/DUEMIENTE EN SAJO (4X4X3M) | UN |  | 1900 | 0 |  | MADERAS | 860061089 - IDRD - PROYECCIÒN
2424 | ENCHAPE LUGO 20.5X30.5 CORONA | M2 |  | 1900 | 0 |  | MADERAS | 860061089 - IDRD - PROYECCIÒN
2425 | ENCHAPE ITALICA BEIGE 20x30 CRNA | M2 |  | 1900 | 0 |  | MADERAS | 860061089 - IDRD - PROYECCIÒN
2426 | CIERR EMPALME TUBULAR ESTANDAR 700 AWG | UN |  | 1900 | 0 |  | MADERAS | 860061089 - IDRD - PROYECCIÒN
2430 | LAMINA DRY WALL (2.44X1.22) 1/2" | M2 |  | 1900 | 0 | TABLA | MADERAS | 860061089 - IDRD - PROYECCIÒN
2431 | TABLA ABARCO | UN |  | 1900 | 0 |  | MADERAS | 860061089 - IDRD - PROYECCIÒN
2432 | VALVULA POZUELO VP-2 1/2" Br. | UN |  | 1900 | 0 |  | MADERAS | 860061089 - IDRD - PROYECCIÒN
2436 | INSPECCION DE MEDIDOR RESIDENCIAL MONOFASICA | UN |  | 1900 | 0 |  | MADERAS | 860061089 - IDRD - PROYECCIÒN
2437 | BROCHA DE CERDA 1" JAMACA | UN |  | 1900 | 0 |  | MADERAS | 860061089 - IDRD - PROYECCIÒN
2438 | BROCHA DE CERDA 1 ½" | UN |  | 1900 | 0 | 37530G | ACCESORIOS | 860061089 - IDRD - PROYECCIÒN
2439 | BROCHA 2" CERDA NATURAL mango plástico | UN | 4465900% | 2022 | 4757 |  | TUBERIA | 860061089 - IDRD - PROYECCIÒN
2440 | BROCHA DE CERDA 2 ½" | UN |  | 1900 | 0 |  | TUBERIA | 860061089 - IDRD - PROYECCIÒN
2441 | BROCHA 3" CERDA NATURAL mango plastico | UN | 4500900% | 2023 | 7519 |  | TUBERIA | 860061089 - IDRD - PROYECCIÒN
2442 | BROCHA DE CERDA 5" | UN |  | 1900 | 0 |  | TUBERIA | 860061089 - IDRD - PROYECCIÒN
2443 | INSPECCION DE MEDIDOR RESIDENCIAL TRIFASICO | UN |  | 1900 | 0 | 12567 | TUBERIA | 860061089 - IDRD - PROYECCIÒN
2445 | RANA O VIBROCOMPACTADOR GASOLIN(50X75CM) | MES | 4500900% | 2023 | 840814 | 12582 | TUBERIA | 860061089 - IDRD - PROYECCIÒN
2446 | CAMION DE 9.0 TONELADAS | VJ | 4381500% | 2019 | 198202 | 12733 | TUBERIA | 860061089 - IDRD - PROYECCIÒN
2447 | CAMION DE 4.5 TONELADAS | VJ | 45013 | 2023 | 198402 | 12726 | TUBERIA | 860061089 - IDRD - PROYECCIÒN
2449 | FIJA-MIX BOLSA DE 2 KG ALFA | KG |  | 1900 | 0 | 12719 | TUBERIA | 860061089 - IDRD - PROYECCIÒN
2450 | LISTO BLANCO (BOLSA 10 KG) ALFA | KG |  | 1900 | 0 | 11744 | REGISTROS Y CHEQUES | 860061089 - IDRD - PROYECCIÒN
2453 | TEJA CRISTAL No. 4 POLICARBONATO AJOVER | UN |  | 1900 | 0 | 11755 | REGISTROS Y CHEQUES | 860061089 - IDRD - PROYECCIÒN
2454 | TEJA CRISTAL No. 5 AJOVER | UN |  | 1900 | 0 | RPW10 | REGISTROS Y CHEQUES | 860061089 - IDRD - PROYECCIÒN
2455 | TEJA CRISTAL POLICARBONATO No. 6 AJOVER | UN |  | 1900 | 0 | RPW02 | REGISTROS Y CHEQUES | 860061089 - IDRD - PROYECCIÒN
2456 | TEJA CRISTAL POLICARBONATO No. 8 AJOVER | UN |  | 1900 | 0 | 10958 | ACCESORIOS | 860061089 - IDRD - PROYECCIÒN
2459 | LISTON M.H. PINO PATULA | M2 |  | 1900 | 0 | 10843 | ACCESORIOS | 860061089 - IDRD - PROYECCIÒN
2461 | ADAPTADOR CONDUIT CONDUFLEX ½" | UN |  | 1900 | 0 | 10806 | ACCESORIOS | 860061089 - IDRD - PROYECCIÒN
2462 | PINTURA PARA TABLERO NEGRA PHILAAC | GLN |  | 1900 | 0 | 10860 | ACCESORIOS | 860061089 - IDRD - PROYECCIÒN
2463 | LACA ESPECIAL NEGRA MATE PHILAAC 5330 | GLN |  | 1900 | 0 | 0030 | APARATOS ELECTRICOS | 860061089 - IDRD - PROYECCIÒN
2464 | LACA ENTREMEZCLA NEGRA PHILAAC 5480 | GLN |  | 1900 | 0 | 26E308 | CABLES | 860061089 - IDRD - PROYECCIÒN
2465 | CIRCUITO CERRADO DE T.V. | UN |  | 1900 | 0 | CT-4 | CAJAS, ARMARIOS, TABLEROS | 860061089 - IDRD - PROYECCIÒN
2466 | PARARRAYOS 140 M. DE RADIO IONOSTAR | UN |  | 1900 | 0 | 60CP5 | CAJAS, ARMARIOS, TABLEROS | 860061089 - IDRD - PROYECCIÒN
2468 | COMPRESOR 250 PCM | HR |  | 1900 | 0 | 290360 | IMPERMEABIL.,ADITIVOS,QUIMICOS | 860061089 - IDRD - PROYECCIÒN
2469 | REVISION ENERGIA TRIFASICA | UN |  | 1900 | 0 | 12814 | INST. HIDRAUL/SANIT. Y LAMINAS | 860061089 - IDRD - PROYECCIÒN
2470 | REVISION ENERGIA E-4 | UN |  | 1900 | 0 | 12048 | ACCESORIOS | 860061089 - IDRD - PROYECCIÒN
2471 | REVISION ENERGIA E-5 | UN |  | 1900 | 0 | 12060 | ACCESORIOS | 860061089 - IDRD - PROYECCIÒN
2472 | PEGANTE P.V.A. PHILAAC | GLN |  | 1900 | 0 |  | IMPERMEABIL.,ADITIVOS,QUIMICOS | 860061089 - IDRD - PROYECCIÒN
2473 | Transporte+Disposicion Final Escombros Vj 6m3 | M3 | 4469000% | 2022 | 38571.01 | 93130 | GRIFERIAS,APARATOS,ACCESORIOS | 860061089 - IDRD - PROYECCIÒN
2474 | TEJA SHINGLE Marathon | M2 | 45434 | 2024 | 48382 | 00401 | APARATOS | 860061089 - IDRD - PROYECCIÒN
2475 | JUEGO DE RUEDAS PARA ANDAMIO(4) | SMN |  | 1900 | 0 | 12933 | ACCESORIOS | 860061089 - IDRD - PROYECCIÒN
2476 | BANDA PARA REMOVER ESCOMBROS 20 MTS | MES |  | 1900 | 0 |  | AGREGADOS CONCRETOS Y MORTEROS | 860061089 - IDRD - PROYECCIÒN
2477 | VENTANA ANDINA VIDRIO | M2 |  | 1900 | 0 | 12811 | INST. HIDRAUL/SANIT. Y LAMINAS | 860061089 - IDRD - PROYECCIÒN
2478 | GRAPAS PARA CASETON 1½" | CAJA |  | 1900 | 0 | 12807 | INST. HIDRAUL/SANIT. Y LAMINAS | 860061089 - IDRD - PROYECCIÒN
2479 | MERULEX I.F.A. Transparente . 3.5 KILOS | KG | 4355300% | 2019 | 16070 | 93110Neutro | GRIFERIAS,APARATOS,ACCESORIOS | 860061089 - IDRD - PROYECCIÒN
2480 | ADOQUIN NAT. 10x20x6 (VEHICULAR LIVIANO)Obra | M2 | 4458900% | 2022 | 34504 | 573285 | FERRETERIA | 860061089 - IDRD - PROYECCIÒN
2481 | TEJA PLANA 25x17 NATURAL MOORE | UN |  | 1900 | 0 |  | FERRETERIA | 860061089 - IDRD - PROYECCIÒN
2484 | CODO RECTO DE GRES 8" MOORE | UN |  | 1900 | 0 |  | FERRETERIA | 860061089 - IDRD - PROYECCIÒN
2485 | TEE GRES 8 x 8 MOORE | UN |  | 1900 | 0 |  | FERRETERIA | 860061089 - IDRD - PROYECCIÒN
2486 | YEE GRES 12 x 6" MOORE AA-1A (150) | UN |  | 1900 | 0 | 12916 | ACCESORIOS | 860061089 - IDRD - PROYECCIÒN
2487 | TUBO GRES 14" (1.50) MOORE | UN |  | 1900 | 0 | Fundiciòn | FERRETERIA Y HERRAMIENTAS | 860061089 - IDRD - PROYECCIÒN
2488 | YEE GRES 14 x 6" MOORE AA-1A (150) | UN |  | 1900 | 0 | 318070 | FERRETERIA | 860061089 - IDRD - PROYECCIÒN
2489 | YEE GRES 16 x 6" MOORE AA-1A (150) | UN |  | 1900 | 0 |  | HERRAMIENTA | 860061089 - IDRD - PROYECCIÒN
2490 | TUBO GRES 18" (1.50) MOORE | UN |  | 1900 | 0 | 206635 | FERRETERIA | 860061089 - IDRD - PROYECCIÒN
2491 | TUBO GRES 21" (1.50) MOORE | UN |  | 1900 | 0 | 188524 | FERRETERIA | 860061089 - IDRD - PROYECCIÒN
2492 | YEE GRES 20 x 6" MOORE AA-1A(150) | UN |  | 1900 | 0 | 12952 | ACCESORIOS | 860061089 - IDRD - PROYECCIÒN
2493 | YEE GRES 24 x 6" MOORE AA-1A(150) | UN |  | 1900 | 0 | 10882 | ACCESORIOS | 860061089 - IDRD - PROYECCIÒN
2494 | TUBO GRES 27" (1.50) MOORE | UN |  | 1900 | 0 | 10870 | ACCESORIOS | 860061089 - IDRD - PROYECCIÒN
2495 | YEE GRES 27 x 6" MOORE AA-1A(103) | UN |  | 1900 | 0 | 10838 | ACCESORIOS | 860061089 - IDRD - PROYECCIÒN
2497 | PALA DRAGA 320H 25 M PLUMA SOBRE ORUGA | HR |  | 1900 | 0 | 10828 | ACCESORIOS | 860061089 - IDRD - PROYECCIÒN
2498 | REVISION ENERGIA E-6 | UN |  | 1900 | 0 |  | EQUIPO ALQUILER Y MAQUINARIA | 860061089 - IDRD - PROYECCIÒN
2501 | DURACUSTIC ROCKS Fglas | PLC |  | 1900 | 0 |  | EQUIPO ALQUILER Y MAQUINARIA | 860061089 - IDRD - PROYECCIÒN
2504 | GRUA POTAIN 428 BRAZO 40 MTS | MES |  | 1900 | 0 | Mes | EQUIPO ALQUILER Y MAQUINARIA | 860061089 - IDRD - PROYECCIÒN
2505 | CLOUDS sin/inst. Fglas | M2 |  | 1900 | 0 |  | EQUIPO ALQUILER Y MAQUINARIA | 860061089 - IDRD - PROYECCIÒN
2506 | MANILA NYLON 1/2" (POLIPROPILENO-ROLLO DE 200M) | ML | 4499800% | 2023 | 1765 |  | EQUIPO ALQUILER Y MAQUINARIA | 860061089 - IDRD - PROYECCIÒN
2516 | PIEDRA DE RIO | M3 |  | 1900 | 0 |  | EQUIPO ALQUILER Y MAQUINARIA | 860061089 - IDRD - PROYECCIÒN
2518 | MANILA 5/8" (POLIPROPILENO) | ML | 4468300% | 2022 | 3666 |  | EQUIPO ALQUILER Y MAQUINARIA | 860061089 - IDRD - PROYECCIÒN
2519 | FILTRO METALICO 20"x20"x2" | UN |  | 1900 | 0 |  | EQUIPO ALQUILER Y MAQUINARIA | 860061089 - IDRD - PROYECCIÒN
2520 | TAPA Y PLACA FUNDIDA PARA POZO DE INSPECCION | UN |  | 1900 | 0 |  | EQUIPO ALQUILER Y MAQUINARIA | 860061089 - IDRD - PROYECCIÒN
2521 | LAMINA ALFAJOR (E=3MM) 1.00 x3.00M | UN |  | 1900 | 0 | Trifasica | EQUIPO ALQUILER Y MAQUINARIA | 860061089 - IDRD - PROYECCIÒN
2522 | LAMINA ALFAJOR 3/16 - 1.00 x 3.00 - 4.5 mm | UN | 44589 | 2022 | 684206.01 |  | EQUIPOS DE AIRE | 860061089 - IDRD - PROYECCIÒN
2523 | VIGA I P E 140 mm | ML |  | 1900 | 0 |  | EQUIPO ALQUILER Y MAQUINARIA | 860061089 - IDRD - PROYECCIÒN
2524 | ESMALTE SIKA VERDE1gall | GLN | 4370400% | 2019 | 77350 | BOMBEO | EQUIPO ALQUILER Y MAQUINARIA | 860061089 - IDRD - PROYECCIÒN
2526 | ENCHAPE CLASICA CORATO 20x30 CRNA *** | M2 |  | 1900 | 0 |  | EQUIPO ALQUILER Y MAQUINARIA | 860061089 - IDRD - PROYECCIÒN
2528 | TINA ACRILICA (fibra de vidrio ó Poliester) | UN |  | 1900 | 0 | 12043 | ACCESORIOS | 860061089 - IDRD - PROYECCIÒN
2529 | ANGULO 3/16" x 2 ½" | ML | 45016 | 2023 | 35427 | 12081 | ACCESORIOS | 860061089 - IDRD - PROYECCIÒN
2531 | GRIFERIA LAVAMANOS CHATEAU 4" Cr. MOEN | UN |  | 1900 | 0 | 12052 | ACCESORIOS | 860061089 - IDRD - PROYECCIÒN
2532 | ANGULO 3/16"x1"X6MT (4.5mm x 25mm) | UN |  | 1900 | 0 |  | ENCHAPES,PISOS,ALFOMBRAS,PAPEL | 860061089 - IDRD - PROYECCIÒN
2533 | ANGULO 3/16" x 2" | ML | 45016 | 2023 | 21522.01 | 12397 | INST. HIDRAUL/SANIT. Y LAMINAS | 860061089 - IDRD - PROYECCIÒN
2534 | ANGULO ¼" x 1 ½" | ML |  | 1900 | 0 |  | MADERAS | 860061089 - IDRD - PROYECCIÒN
2535 | ANGULO ¼"x2½" | ML | 4383900% | 2020 | 16305 |  | CIELO RASOS | 860061089 - IDRD - PROYECCIÒN
2536 | ANGULO ¼" x 3" | ML | 45016 | 2023 | 50575 |  | EQUIPO ALQUILER Y MAQUINARIA | 860061089 - IDRD - PROYECCIÒN
2538 | ANGULO 5/16" x 3" | ML |  | 1900 | 0 |  | ACEROS Y HIERROS | 860061089 - IDRD - PROYECCIÒN
2539 | ANGULO ½" x 3" | ML |  | 1900 | 0 | Dep. | LADRILLO BOGOTA | 8956232 - IDRD - MEDIA ARMONICA COTIZACIONES
2540 | CALIBRACION DE MEDIDOR ELECTROMECANICO trifasico | UN |  | 1900 | 0 | Obra LPR | LADRILLO BOGOTA | 860061089 - IDRD - PROYECCIÒN
2541 | REVISION INICIAL DE LA CONEXION | UN |  | 1900 | 0 |  | AGREGADOS CONCRETOS Y MORTEROS | 860061089 - IDRD - PROYECCIÒN
2543 | ANGULO 1/8" x 1 ½" x 1 ½" | ML | 45016 | 2023 | 10648 |  | AGREGADOS CONCRETOS Y MORTEROS | 860061089 - IDRD - PROYECCIÒN
2544 | EUCO FILLER FINO 9 KILOS | KG |  | 1900 | 0 |  | AGREGADOS CONCRETOS Y MORTEROS | 860061089 - IDRD - PROYECCIÒN
2545 | EUCON 37 20 KI | KG |  | 1900 | 0 |  | VARIOS | 860061089 - IDRD - PROYECCIÒN
2546 | CALIBRACION CONT. ENERGIA E-3 trifßsica | UN |  | 1900 | 0 |  | AGREGADOS CONCRETOS Y MORTEROS | 860061089 - IDRD - PROYECCIÒN
2547 | GRIFERIA LAVAPLATOS CHATEAU Cr. MOEN | UN |  | 1900 | 0 | 12958 | ACCESORIOS | 860061089 - IDRD - PROYECCIÒN
2548 | GRIFERIA LAVAPLATOS CHATEAU 8" Cr. MOEN | UN |  | 1900 | 0 |  | AGREGADOS | 860061089 - IDRD - PROYECCIÒN
2550 | PISO TORREON 30x30 CRNA | M2 |  | 1900 | 0 |  | AGREGADOS | 860061089 - IDRD - PROYECCIÒN
2551 | CALIBRACION CONT. ENERGIA E-4 trifßsica | UN |  | 1900 | 0 |  | ACEROS,HIERROS/MALLAS,CERCHAS | 860061089 - IDRD - PROYECCIÒN
2552 | CALIBRACION CONT. ENERGIA E-5 trifßsica | UN |  | 1900 | 0 |  | ACEROS,HIERROS/MALLAS,CERCHAS | 860061089 - IDRD - PROYECCIÒN
2553 | CALIBRACION DE MEDIDOR ELECTRONICO Trifásica | UN |  | 1900 | 0 |  | ACEROS Y HIERROS | 860061089 - IDRD - PROYECCIÒN
2555 | GRIFERIA LAVAMANOS CHATEAU 8" Cr. MOEN | UN |  | 1900 | 0 |  | ACEROS Y HIERROS | 860061089 - IDRD - PROYECCIÒN
2558 | DUCHA CHATEAU POSI-TEMP | UN |  | 1900 | 0 |  | ACEROS Y HIERROS | 860061089 - IDRD - PROYECCIÒN
2560 | KIT FLOTADOR ½"BRONCE/ACERO(BOLA COBRE)PARA TANQUE | UN | 4501300% | 2023 | 103365.01 |  | ACEROS Y HIERROS | 860061089 - IDRD - PROYECCIÒN
2561 | TABLON DE ½-26 VITRIF. MOORE | M2 |  | 1900 | 0 |  | ALAMBRES | 860061089 - IDRD - PROYECCIÒN
2563 | MARMOLPLAST CLARO | M2 |  | 1900 | 0 |  | ACCESORIOS | 860061089 - IDRD - PROYECCIÒN
2564 | CARAPLAST oscuros | M2 |  | 1900 | 0 |  | RED CONTRA INCENDIO | 66665555555 - IDRD - MEDIA ARITMETICA DE COTIZACIONES
2572 | INTERRUPTOR DOBLE MAX L/NEX | UN |  | 1900 | 0 |  | RED CONTRA INCENDIO | 6555555555 - IDRD - MENOR VALOR DE COTIZACIONES
2575 | GRIFERIA LAVAMANOS CHATEAU 4" Cr. MOEN | UN |  | 1900 | 0 |  | RED CONTRA INCENDIO | 6555555555 - IDRD - MENOR VALOR DE COTIZACIONES
2576 | INTERRUPTOR DOBLE LUZ PIL.+TAPA MAX L/NEX | UN |  | 1900 | 0 |  | RED CONTRA INCENDIO | 66665555555 - IDRD - MEDIA ARITMETICA DE COTIZACIONES
2577 | LADRILLO BOCADILLO ROMANO S/CRIST. Moreno Obra | UN |  | 1900 | 0 |  | RED CONTRA INCENDIO | 66665555555 - IDRD - MEDIA ARITMETICA DE COTIZACIONES
2581 | INTERRUPTOR ELEC L/NEX | UN |  | 1900 | 0 |  | LAMPARAS | 860061089 - IDRD - PROYECCIÒN
2590 | LAVABO DOBLE CIRUJANO A.INOX. | UN |  | 1900 | 0 |  | INST. ELECTRICAS | 860061089 - IDRD - PROYECCIÒN
2591 | DUCHA CHATEAU POSI TEMP Cr MOEN | UN |  | 1900 | 0 |  | TUBERIA | 860061089 - IDRD - PROYECCIÒN
2593 | MESA DE TRABAJO TIPO CENTRAL | UN |  | 1900 | 0 |  | FERRETERIA | 66665555555 - IDRD - MEDIA ARITMETICA DE COTIZACIONES
2595 | DUCHA CHATEAU MONTICHELLO br MO | UN |  | 1900 | 0 |  | INST. ELECTRICAS | 860061089 - IDRD - PROYECCIÒN
2596 | ADOQUIN 3x6x25 S/CRIST. | UN |  | 1900 | 0 |  | TUBERIA | 860061089 - IDRD - PROYECCIÒN
2598 | TEJA ESPAÑOLA S/CRIST. | UN |  | 1900 | 0 |  | CABLES | 860061089 - IDRD - PROYECCIÒN
2602 | GRIFERIA LAVAMANOS .AQUA STREAM MOEN | UN |  | 1900 | 0 |  | INST. HIDRAUL/SANIT. Y LAMINAS | 66665555555 - IDRD - MEDIA ARITMETICA DE COTIZACIONES
2603 | MESA DE TRABAJO CONTRA PARED | UN |  | 1900 | 0 |  | INST. HIDRAUL/SANIT. Y LAMINAS | 555555555555 - IDRD - MEDIANA DE COTIZACIONES
2604 | DUCHA CHATEAU MONTICHELLO Cr 4" | UN |  | 1900 | 0 |  | INST. HIDRAUL/SANIT. Y LAMINAS | 6555555555 - IDRD - MENOR VALOR DE COTIZACIONES
2605 | MESA PARA AUTOPSIAS C/POCETA | UN |  | 1900 | 0 |  | INST. HIDRAUL/SANIT. Y LAMINAS | 66665555555 - IDRD - MEDIA ARITMETICA DE COTIZACIONES
2606 | LAVAPLATOS MOEN | UN |  | 1900 | 0 |  | INST. HIDRAUL/SANIT. Y LAMINAS | 555555555555 - IDRD - MEDIANA DE COTIZACIONES
2607 | DUCHA CHATEAU MONTICHELLO Cr 8" | UN |  | 1900 | 0 |  | INST. HIDRAUL/SANIT. Y LAMINAS | 66665555555 - IDRD - MEDIA ARITMETICA DE COTIZACIONES
2608 | POSTE CONCR(11X11) 2m.PARA CERCA(5 HILOS) | UN | 45062 | 2023 | 37279 |  | ADITIVOS. MORTEROS | 6555555555 - IDRD - MENOR VALOR DE COTIZACIONES
2610 | POSTE CONCR(11x11) 2.2mPARA CERCA(6 HILOS) | UN |  | 1900 | 0 |  | IMPERMEABILIZANTES | 860061089 - IDRD - PROYECCIÒN
2615 | REJILLA LAVADERO L-2 ½"x 1 ½" Al. | UN |  | 1900 | 0 |  | APARATOS ELECTRICOS | 860061089 - IDRD - PROYECCIÒN
2618 | INTERRUPTOR CONM SENC. MAX. L/NEX | UN |  | 1900 | 0 |  | CABLES | 860061089 - IDRD - PROYECCIÒN
2623 | REJILLA DESARENADORES C-50x120 Cm | UN |  | 1900 | 0 |  | APARATOS ELECTRICOS | 860061089 - IDRD - PROYECCIÒN
2624 | BLOQUE DIV. CONCRETODO 10x20x40 Fab. | UN |  | 1900 | 0 |  | ADITIVOS Y QUIMICOS | 6555555555 - IDRD - MENOR VALOR DE COTIZACIONES
2626 | REJILLA DESARENADORES SB-30x70 Cm | UN |  | 1900 | 0 |  | IMPERMEABIL.,ADITIVOS,QUIMICOS | 6555555555 - IDRD - MENOR VALOR DE COTIZACIONES
2627 | TUBO DE CONC. SIN REFUERZO D50cm (Con anillo) | ML |  | 1900 | 0 |  | ADITIVOS Y QUIMICOS | 66665555555 - IDRD - MEDIA ARITMETICA DE COTIZACIONES
2630 | COMPRESOR PORTATIL 3/4 CABALLOS DE FUERZA EVAN | UN |  | 1900 | 0 |  | CAJAS, ARMARIOS, TABLEROS | 860061089 - IDRD - PROYECCIÒN
2631 | TUBO DE CONC. SIN REFUERZO D60cm (Con anillo) | ML |  | 1900 | 0 |  | CABLES | 860061089 - IDRD - PROYECCIÒN
2632 | ELEVADOR 1000 KILOS | MES |  | 1900 | 0 | 50CT15K | CAJAS, ARMARIOS, TABLEROS | 860061089 - IDRD - PROYECCIÒN
2633 | ACELERANTE PARA MORTEROS SIKA-3-23.0 KLG | KG |  | 1900 | 0 | 50CT15K | CAJAS, ARMARIOS, TABLEROS | 860061089 - IDRD - PROYECCIÒN
2634 | MINICARGADOR BOBCAT+Oper C/Comb | HR | 4500700% | 2023 | 77098.01 | 27TP18 | CAJAS, ARMARIOS, TABLEROS | 860061089 - IDRD - PROYECCIÒN
2636 | EXCAVADORA HIDRAUL.PC-307+Oper+Comb | HR |  | 1900 | 0 | 650663 | IMPERMEABILIZANTES | 6555555555 - IDRD - MENOR VALOR DE COTIZACIONES
2638 | TUBO DE CONC. SIN REFUERZO D70cm (Con anillo) | ML |  | 1900 | 0 | 604673 | IMPERMEABILIZANTES | 66665555555 - IDRD - MEDIA ARITMETICA DE COTIZACIONES
2639 | ENCHAPE CLASICA VICTORIA 20x30 CRNA | M2 |  | 1900 | 0 | 320095 | IMPERMEABILIZANTES | 6555555555 - IDRD - MENOR VALOR DE COTIZACIONES
2641 | VIDRIO ARQUITECTONICO NIVEL II 18 mm INCOLORO | M2 |  | 1900 | 0 | 36219190 | REJILLAS | 860061089 - IDRD - PROYECCIÒN
2647 | BLINDAJE REJILLAS DE VENTILACION X 30 MTS h | ML |  | 1900 | 0 | 100040 | MORTEROS LISTOS | 6555555555 - IDRD - MENOR VALOR DE COTIZACIONES
2648 | CRISTAL MULTILAMINADO/NIVEL 1 | M2 |  | 1900 | 0 |  | CABLEADO ESTRUCTURADO | 860061089 - IDRD - PROYECCIÒN
2649 | REVELADOR AUTOMATICO | GL |  | 1900 | 0 |  | CABLEADO ESTRUCTURADO | 860061089 - IDRD - PROYECCIÒN
2651 | CONCRETO 1500 PSI (105N) Gr=1" | M3 | 45434 | 2024 | 440384 | FACOMEC | APARATOS ELECTRICOS | 860061089 - IDRD - PROYECCIÒN
2652 | CONCRETO 2000 PSI (140N) COMUN Gr=1 | M3 | 4543300% | 2024 | 458518 |  | ACCESORIOS | 860061089 - IDRD - PROYECCIÒN
2654 | CONCRETO 3000 PSI (210N) COMUN Gr=1" | M3 | 45433 | 2024 | 483973 |  | REGISTROS Y CHEQUES | 860061089 - IDRD - PROYECCIÒN
2656 | CONCRETO 4000 PSI (280N) COMUN Gr=1" | M3 | 45433 | 2024 | 572997 |  | REGISTROS Y CHEQUES | 860061089 - IDRD - PROYECCIÒN
2657 | CONCRETO 4500 PSI (315N) COMUN Gr=1" | M3 |  | 1900 | 0 |  | INST. HIDRAUL/SANIT. Y LAMINAS | 860061089 - IDRD - PROYECCIÒN
2658 | CONCRETO 5000 PSI (350N) COMUN Gr=1" | M3 |  | 1900 | 0 |  | INST. HIDRAUL/SANIT. Y LAMINAS | 860061089 - IDRD - PROYECCIÒN
2659 | CONCRETO 6000 PSI (420N) | M3 |  | 1900 | 0 |  | INST. ELECTRICAS | 860061089 - IDRD - PROYECCIÒN
2660 | CONCRETO PAVIMENTO MR-36 | M3 |  | 1900 | 0 |  | ACCESORIOS | 860061089 - IDRD - PROYECCIÒN
2661 | CONCRETO PAVIMENTO MR-39 | M3 |  | 1900 | 0 |  | ACCESORIOS | 860061089 - IDRD - PROYECCIÒN
2662 | CONCRETO PAVIMENTO MR-41 | M3 |  | 1900 | 0 |  | RED CONTRA INCENDIO | 860061089 - IDRD - PROYECCIÒN
2663 | CONCRETO PAVIMENTO MR-43 | M3 |  | 1900 | 0 |  | RED CONTRA INCENDIO | 860061089 - IDRD - PROYECCIÒN
2664 | CONCRETO PAVIMENTO MR-45 | M3 | 4472000% | 2022 | 442118 |  | RED CONTRA INCENDIO | 860061089 - IDRD - PROYECCIÒN
2665 | DURMIENTE ORDINARIO (0.04m x 0.04m) x 2.80 M. | ML |  | 1900 | 0 |  | RED CONTRA INCENDIO | 860061089 - IDRD - PROYECCIÒN
2666 | DURMIENTE ORDINARIO (4CMx4CM) L=6M | ML | 4500200% | 2023 | 5910 |  | RED CONTRA INCENDIO | 860061089 - IDRD - PROYECCIÒN
2667 | REPISA (8x4CM) L=.5M ORDINARIO | ML | 4460200% | 2022 | 43991 |  | MISCELANEA | 860061089 - IDRD - PROYECCIÒN
2668 | VIGA DE ABARCO17X7 X 6 MTS CEPILLADA. | UN |  | 1900 | 0 |  | LAMPARAS | 860061089 - IDRD - PROYECCIÒN
2671 | PILOTE DE MADERA | ML |  | 1900 | 0 |  | APARATOS ELECTRICOS | 860061089 - IDRD - PROYECCIÒN
2672 | VARA DE CLAVO (Ø4 -5cm) L=6 METROS. | ML | 4500900% | 2023 | 2150 |  | INST. HIDRAUL/SANIT. Y LAMINAS | 860061089 - IDRD - PROYECCIÒN
2673 | POSTE PARA CERCA 2.50 M. | UN |  | 1900 | 0 |  | INST. HIDRAUL/SANIT. Y LAMINAS | 860061089 - IDRD - PROYECCIÒN
2674 | VIAJE DE LEÑA | VJ |  | 1900 | 0 |  | INST. HIDRAUL/SANIT. Y LAMINAS | 860061089 - IDRD - PROYECCIÒN
2675 | PIEZA CEDRO MACHO | UN |  | 1900 | 0 |  | ACCESORIOS | 860061089 - IDRD - PROYECCIÒN
2676 | PIEZA CEDRO PUERTO ASIS 18 x 4 x 2.80M | UN |  | 1900 | 0 |  | ACCESORIOS | 860061089 - IDRD - PROYECCIÒN
2677 | TUBO DE CONC. REFORZADO D 60cm (Con anillo) | ML |  | 1900 | 0 |  | INST. HIDRAUL/SANIT. Y LAMINAS | 860061089 - IDRD - PROYECCIÒN
2679 | ENCHAPE MACEDONIA 25 x 25 CRNA | M2 |  | 1900 | 0 |  | INST. HIDRAUL/SANIT. Y LAMINAS | 860061089 - IDRD - PROYECCIÒN
2681 | ADITIVO ADHERENTE PARA MORTEROS SikaLátex (4.5Kg) | KG |  | 1900 | 0 |  | APARATOS ELECTRICOS | 860061089 - IDRD - PROYECCIÒN
2682 | PISO PRAGA AZUL 41x41 CRNA | M2 |  | 1900 | 0 |  | APARATOS ELECTRICOS | 860061089 - IDRD - PROYECCIÒN
2683 | PISO DUROPISO 34x34 CORONA | M2 | 4501300% | 2023 | 46458 |  | ACCESORIOS | 860061089 - IDRD - PROYECCIÒN
2684 | PISO ANTICADO PIZARRA 33 x 33 CRNA | M2 |  | 1900 | 0 |  | TUBERIA | 860061089 - IDRD - PROYECCIÒN
2685 | CONCRETO 1500 PSI Acelerado Fraguado Gr=1" | M3 | 4498800% | 2023 | 500700 |  | ACCESORIOS | 860061089 - IDRD - PROYECCIÒN
2691 | CONCRETO 4500 PSI C/Prem Gr=1" | M3 |  | 1900 | 0 |  | TUBERIA | 860061089 - IDRD - PROYECCIÒN
2692 | CONCRETO 5000 PSI C/Prem Gr=1" | M3 |  | 1900 | 0 |  | TUBERIA | 860061089 - IDRD - PROYECCIÒN
2693 | TABLETA GRES ROMANA ROJA EXTRA 18x9 ALFA | M2 |  | 1900 | 0 |  | ACCESORIOS | 860061089 - IDRD - PROYECCIÒN
2694 | LAVAMANOS PRESTIGIO Peds 8" CRNA | UN |  | 1900 | 0 |  | TUBERIA | 860061089 - IDRD - PROYECCIÒN
2695 | LAVAMANOS PRESTIGIO Sbrp 8" CRNA | UN |  | 1900 | 0 |  | TUBERIA | 860061089 - IDRD - PROYECCIÒN
2696 | LAVAMANOS PRESTIGIO CRNA | UN |  | 1900 | 0 |  | TUBERIA | 860061089 - IDRD - PROYECCIÒN
2697 | LAVAMANOS ACUACER Colgar CRNA | UN |  | 1900 | 0 |  | ACCESORIOS | 860061089 - IDRD - PROYECCIÒN
2698 | SANITARIO PRESTIGIO CORONA | UN |  | 1900 | 0 |  | MUEBLES ACCESORIOS | 860061089 - IDRD - PROYECCIÒN
2699 | LAVAMANOS PRESTIGIO Peds+Grif.GAVIOTA CRNA | UN |  | 1900 | 0 |  | INST. ELECTRICAS | 860061089 - IDRD - PROYECCIÒN
2700 | LAVAMANOS PRESTIGIO Peds+Grif.FENIX CRNA | UN |  | 1900 | 0 |  | FERRETERIA | 860061089 - IDRD - PROYECCIÒN
2701 | LAVAMANOS PRESTIGIO Sbrp+Grif.ATHEN CRNA | UN |  | 1900 | 0 |  | TUBERIA | 860061089 - IDRD - PROYECCIÒN
2702 | LAVAMANOS PRESTIGIO Sbrp+Grif.SFERA CRNA | UN |  | 1900 | 0 |  | CABLES | 860061089 - IDRD - PROYECCIÒN
2703 | LAVAMANOS PRESTIGIO Incr+Grif.GAVIOTA CRNA | UN |  | 1900 | 0 | 6 | LADRILLO BOGOTA | 800242106-2 - HOMECENTER
2704 | LAVAMANOS PRESTIGIO Incr+Grif.FENIX CRNA | UN |  | 1900 | 0 |  | LADRILLO BOGOTA | 860061089 - IDRD - PROYECCIÒN
2705 | LAVAMANOS STILO Peds+Grif.Mctrl CRNA | UN |  | 1900 | 0 |  | APARATOS ELECTRICOS | 860061089 - IDRD - PROYECCIÒN
2706 | LAVAMANOS STILO Sbrp+Grif.Sfera CRNA | UN |  | 1900 | 0 |  | FERRETERIA Y HERRAMIENTAS | 860061089 - IDRD - PROYECCIÒN
2708 | SERVICIO Provis. DE ENERGIA Kw | UN |  | 1900 | 0 |  | FERRETERIA Y HERRAMIENTAS | 860061089 - IDRD - PROYECCIÒN
2711 | ESPEJO PELDAR CLARO 3 mm | M2 |  | 1900 | 0 |  | FERRETERIA Y HERRAMIENTAS | 860061089 - IDRD - PROYECCIÒN
2712 | HIERRO 40 Liso/Rect 5/8" | KG | 4458900% | 2022 | 5343 |  | FERRETERIA Y HERRAMIENTAS | 860061089 - IDRD - PROYECCIÒN
2717 | IGASOL CUBIERTA 20 KILOS | KG | 45013 | 2023 | 13101 |  | PUERTAS Y VENTANAS ALUM Y LAM | 860061089 - IDRD - PROYECCIÒN
2718 | INTERRUPTOR CONM SENC. LUZ PIL.+TAPA | UN | 4543900% | 2024 | 7493 |  | VIDRIOS Y ESPEJOS | 860061089 - IDRD - PROYECCIÒN
2719 | HIERRO PR-60 Corru/Rec 3/8" | ML | 4468300% | 2022 | 2564 |  | CABLES | 860061089 - IDRD - PROYECCIÒN
2720 | APISONADOR CANGURO GASOLINA (MES) | MES | 4465500% | 2022 | 1214141.01 |  | CABLES | 860061089 - IDRD - PROYECCIÒN
2721 | MOTOBOMBA ELECTRICA DE 2" GASOLINA | MES |  | 1900 | 0 |  | CABLES | 860061089 - IDRD - PROYECCIÒN
2722 | TIMPANO/BOV No.5 190x50 3mm | UN |  | 1900 | 0 |  | APARATOS ELECTRICOS | 860061089 - IDRD - PROYECCIÒN
2723 | PISO SICILIA MARFIL 34 x 34 CRNA | M2 |  | 1900 | 0 |  | ACEROS,HIERROS/MALLAS,CERCHAS | 860061089 - IDRD - PROYECCIÒN
2724 | PEGACOR I-40 GRIS CRNA | KG | 4352800% | 2019 | 1054.99 | 401895 | IMPERMEABILIZANTES | 860061089 - IDRD - PROYECCIÒN
2725 | BOQUILLA CONCOLOR 2 KG CORONA | KG |  | 1900 | 0 |  | ACCESORIOS | 860061089 - IDRD - PROYECCIÒN
2726 | ESTUCOR BLANCO CRNA | KG |  | 1900 | 0 |  | LADRILLO BOGOTA | 860061089 - IDRD - PROYECCIÒN
2727 | MARMOL RETAL BLANCO Huila. | M2 |  | 1900 | 0 | WS1226 | FERRETERIA | 860061089 - IDRD - PROYECCIÒN
2728 | MARMOL RETAL GRIS PAYANDE | M2 |  | 1900 | 0 |  | ENCHAPES,PISOS,ALFOMBRAS,PAPEL | 860061089 - IDRD - PROYECCIÒN
2729 | MARMOL RETAL NEGRO CARACOL | M2 |  | 1900 | 0 |  | GASES/QUIMICOS | 860061089 - IDRD - PROYECCIÒN
2730 | TUBO DE CONC. REFORZADO D 70cm (Con anillo) | ML |  | 1900 | 0 |  | GASES/QUIMICOS | 860061089 - IDRD - PROYECCIÒN
2731 | MARMOL RETAL ROSADO HUILA | M2 |  | 1900 | 0 |  | IMPERMEABIL.,ADITIVOS,QUIMICOS | 860061089 - IDRD - PROYECCIÒN
2732 | MARMOL RETAL IMPORTADOS | M2 |  | 1900 | 0 | TWC-12M | CAJAS, ARMARIOS, TABLEROS | 860061089 - IDRD - PROYECCIÒN
2733 | PISO PARKET CEDRO 40*40 CRNA | M2 |  | 1900 | 0 |  | EQUIPO DE SEGURIDAD INDUSTRIAL | 860061089 - IDRD - PROYECCIÒN
2734 | PISO PARKET NOGAL 41*41 CRNA | M2 |  | 1900 | 0 | 402292 | IMPERMEABILIZANTES | 860061089 - IDRD - PROYECCIÒN
2735 | PISO PARKET ALAMO 34 x 34 CRNA | M2 |  | 1900 | 0 | 402292 | IMPERMEABILIZANTES | 860061089 - IDRD - PROYECCIÒN
2736 | PISO PARMA 41 x 41 CRNA | M2 |  | 1900 | 0 | 402292 | IMPERMEABILIZANTES | 860061089 - IDRD - PROYECCIÒN
2737 | PISO PARKET ALISO 41 x 41 CRNA | M2 |  | 1900 | 0 | 883093 | MISCELANEA | 860061089 - IDRD - PROYECCIÒN
2739 | SIKAFLEX PRO 3WF Gris 600 CC | UN | 4499100% | 2023 | 196217.01 |  | CABLEADO ESTRUCTURADO | 860061089 - IDRD - PROYECCIÒN
2740 | PISO CLASICO MIRO 33x33 CRNA | M2 |  | 1900 | 0 |  | GRANITOS Y MARMOLINAS | 860061089 - IDRD - PROYECCIÒN
2743 | CINTA SIKA PVC V-10 30 Mts. | ML |  | 1900 | 0 |  | CABLEADO ESTRUCTURADO | 860061089 - IDRD - PROYECCIÒN
2744 | ENCHAPE TAMPICO BEIGE 20x30 CRNA | M2 |  | 1900 | 0 | 402292 | IMPERMEABILIZANTES | 860061089 - IDRD - PROYECCIÒN
2745 | GRUA EXTENSION PARA POSTES | HR | 45007 | 2023 | 139716 |  | TUBOS | 860061089 - IDRD - PROYECCIÒN
2746 | SIKAFLEX-1a BLANCO(CARTUCHO DE 300 CC) | UN | 4499100% | 2023 | 66094 |  | CABLEADO ESTRUCTURADO | 860061089 - IDRD - PROYECCIÒN
2747 | EUCO FILLER COLOR 1 - 8 KILOS | KG |  | 1900 | 0 |  | LAMPARAS | 860061089 - IDRD - PROYECCIÒN
2748 | EUCO FILLER GRUESA 42 KILOS | KG |  | 1900 | 0 | 12785 | ACCESORIOS | 860061089 - IDRD - PROYECCIÒN
2750 | TUBO DE CONC. REFORZADO D 80cm (Con anillo) | ML |  | 1900 | 0 | 12355 | TUBERIA | 860061089 - IDRD - PROYECCIÒN
2751 | ENCHAPE CLASICA MARMOL ROJO ALIC. 30x45 CRNA | M2 |  | 1900 | 0 | 666 -N | APARATOS ELECTRICOS | 860061089 - IDRD - PROYECCIÒN
2752 | TOMA CON POLO A TIERRA+INTER.AISLADO. MAX. L/NEX | UN |  | 1900 | 0 | 0 | FORMALETA | 860061089 - IDRD - PROYECCIÒN
2754 | ESTUFA MIXTA 6Pts CIMSA | UN |  | 1900 | 0 |  | CUBIERTAS | 860061089 - IDRD - PROYECCIÒN
2755 | CABLE cobre Aisl. 3U0 THW - 90 C 600V | ML |  | 1900 | 0 |  | CUBIERTAS Y ACCESORIOS | SSSSSSSSSSS - ACESCO FERREZINC LTDA
2756 | CABLE cobre Aisl. 4U0 THW - 75 C 600V | ML |  | 1900 | 0 |  | MADERAS | 860061089 - IDRD - PROYECCIÒN
2757 | CABLE ENCAUCHETADO 2 x 8 ST | ML |  | 1900 | 0 |  | MISCELANEA | 860061089 - IDRD - PROYECCIÒN
2759 | CABLE ENCAUCHETADO 2 x 16 SPT - 60 C 300V | ML | 4384000% | 2020 | 1609 |  | ARBOLES Y PLANTAS | 860061089 - IDRD - PROYECCIÒN
2760 | MIRILLA (OJO MAGICO) CROM PEQ. | UN |  | 1900 | 0 | RPW12 | REGISTROS Y CHEQUES | 860061089 - IDRD - PROYECCIÒN
2761 | MIRILLA (OJO MAGICO) DORAD PEQ | UN |  | 1900 | 0 |  | CABLEADO ESTRUCTURADO | 860061089 - IDRD - PROYECCIÒN
2763 | ALAMBRE DESN #4 INTER DI 1.35 | ML |  | 1900 | 0 |  | CONCRETOS | 860061089 - IDRD - PROYECCIÒN
2764 | ALAMBRE CU DESNUDO #10 AWG | ML | 43537 | 2019 | 1512 |  | CAJAS, ARMARIOS, TABLEROS | 860061089 - IDRD - PROYECCIÒN
2765 | ALAMBRE DESNUDO #12 INTER DI 1.62 | ML |  | 1900 | 0 |  | CABLEADO ESTRUCTURADO | 860061089 - IDRD - PROYECCIÒN
2766 | ALAMBRE DE CU DESNUDO #8 INTERM DI 3.26 | ML |  | 1900 | 0 | hyundai 200 | EQUIPOS DE EXCAVACION | 860061089 - IDRD - PROYECCIÒN
2767 | TEJA Plast.ESPAÑOLA grande AJOVER | UN |  | 1900 | 0 |  | MADERAS | 860061089 - IDRD - PROYECCIÒN
2768 | SANITARIO PORTOBELLO BLANCO | UN |  | 1900 | 0 |  | CERCHAS,VIGAS, ANG, PERFILES | 860061089 - IDRD - PROYECCIÒN
2769 | TUBO DE CONC. REFORZADO D 90cm (Con anillo) | ML |  | 1900 | 0 | SOL | MURO VIDRIO | 860061089 - IDRD - PROYECCIÒN
2770 | COCINA Int.1.80 Milano CHLLG | UN |  | 1900 | 0 | Obra. | LADRILLO BOGOTA | 860061089 - IDRD - PROYECCIÒN
2771 | GRIFERIA CONJ.MEZC.L/M CRISTAL 8" | UN |  | 1900 | 0 |  | Pisos | 66665555555 - IDRD - MEDIA ARITMETICA DE COTIZACIONES
2773 | CAMPANA EXTRAC.horiz.pint.60cm CHLLG | UN |  | 1900 | 0 | PAG C120x60 | CERCHAS,VIGAS, ANG, PERFILES | 860061089 - IDRD - PROYECCIÒN
2774 | CAMPANA EXTRAC.horiz.acero 60cm CHLLG | UN |  | 1900 | 0 | KM010+XMP | APARATOS ELECTRICOS | 860061089 - IDRD - PROYECCIÒN
2776 | VALVULA DE SEGURIDAD BOLA PARA GAS CU DE ½ | UN |  | 1900 | 0 | 12338 | TUBERIA SUBT,REJILLAS,SUMIDER. | 860061089 - IDRD - PROYECCIÒN
2778 | COCINA Int.1.95 Milano CHLLG | UN |  | 1900 | 0 |  | PUERTAS Y VENTANAS ALUM Y LAM | 860061089 - IDRD - PROYECCIÒN
2779 | ALACENA P/HORNO.76 x 1.96 FUTURA CHLLG | UN |  | 1900 | 0 |  | EQUIPO ALQUILER Y MAQUINARIA | 860061089 - IDRD - PROYECCIÒN
2780 | ALACENA P/HORNO.60 x 1.96 FUTURA | UN |  | 1900 | 0 | RPW06 | REGISTROS Y CHEQUES | 860061089 - IDRD - PROYECCIÒN
2781 | LAVAMANOS MAXIMO 4-8" Sbrp CRNA | UN |  | 1900 | 0 |  | COMBUSTIBLES | 999XXX-1 - MINISTERIO DE MINAS Y ENERGIA
2782 | LAVAMANOS MAXIMO Sbrp+Grif.Monocontrol CRNA | UN |  | 1900 | 0 |  | AGREGADOS CONCRETOS Y MORTEROS | 860061089 - IDRD - PROYECCIÒN
2783 | LAVAMANOS MARSELLA SOBREPONER BLANCO | UN | 4500600% | 2023 | 174027 |  | SISTEMAS VENTILACION | 89585454444 - CONTRATO CONSULTORIA CDRC 2
2784 | LAVAMANOS TIFANY Peds+Grif.Monocontrol CRNA | UN |  | 1900 | 0 |  | RED CONTRA INCENDIO | 47874222222 - CONTRATO CONSULTORIA CDRC 1
2785 | LAVAMANOS TIFANY Peds+Grif.MctrlCRNA | UN |  | 1900 | 0 |  | PUERTAS Y VENTANAS ALUM Y LAM | 47874222222 - CONTRATO CONSULTORIA CDRC 1
2786 | LAVAMANOS MAXIMO Sbrp+Grif.Monocontrol CRNA | UN |  | 1900 | 0 |  | TARIFAS PROFESIONALES | 860.061.099.1 - IDRD
2787 | LAVAMANOS VERONA Colgar CRNA | UN |  | 1900 | 0 |  | SUELDOS Y JORNALES | 860.061.099.1 - IDRD
2788 | LAVAMANOS VERONA Colgar CRNA | UN |  | 1900 | 0 |  | ADITIVOS. MORTEROS | 555555555555 - IDRD - MEDIANA DE COTIZACIONES
2789 | LAVAMANOS AVANTI Colgar+Grif.8" PRISMA CRNA | UN |  | 1900 | 0 |  | SUELDOS Y JORNALES | 860.061.099.1 - IDRD
2790 | GRIFERIA CONJ. MEZC. L/M KRISTAL 4" | UN |  | 1900 | 0 |  | SUELDOS Y JORNALES | 860.061.099.1 - IDRD
2791 | GRIFERIA LAVAPLATOS FLAMINGO SENC. GRIVAL | UN |  | 1900 | 0 |  | SUELDOS Y JORNALES | 860.061.099.1 - IDRD
2792 | SANITARIO AVANTI BLANCO CRNA. | UN |  | 1900 | 0 |  | SUELDOS Y JORNALES | 860.061.099.1 - IDRD
2794 | LAVAMANOS BLANCO COLGAR+Griferia (llave+sifon+desa | UN | 4458900% | 2022 | 106888 |  | SUELDOS JORNALES Y CUADRILLAS | 860.061.099.1 - IDRD
2795 | LAVAMANOS ACUACER+Grif.8" GALAXIA CRNA | UN |  | 1900 | 0 |  | TARIFAS PROFESIONALES | 860.061.099.1 - IDRD
2796 | TAZA FLUXOMETRO INSTIT. CRNA | UN | 4458900% | 2022 | 626467 |  | TARIFAS PROFESIONALES | 860.061.099.1 - IDRD
2797 | LAVAMANOS AVANTI Colgar+Grif.8" PRIS CRNA | UN |  | 1900 | 0 |  | TARIFAS PROFESIONALES | 860.061.099.1 - IDRD
2799 | ORINAL Residencial+Grif Quick CRNA | UN |  | 1900 | 0 |  | SUELDOS Y JORNALES | 860.061.099.1 - IDRD
2800 | LAVAMANOS AVANTI Sbrp+Grif.PRISMA CRNA | UN |  | 1900 | 0 |  | SUELDOS Y JORNALES | 860.061.099.1 - IDRD
2801 | PASO ESCALERA FIBRIT | UN |  | 1900 | 0 |  | SUELDOS Y JORNALES | 860.061.099.1 - IDRD
2802 | ANCLAJE DE CUÑA. ½ x 2. 3/4" | UN | 4384400% | 2020 | 1477.98 |  | TARIFAS PROFESIONALES | 860.061.099.1 - IDRD
2803 | SANITARIO PORTOBELLO PREMIUM | UN |  | 1900 | 0 |  | TARIFAS PROFESIONALES | 860.061.099.1 - IDRD
2804 | OFICIAL ALBAÑILERIA DE ACABADOS SIN/PREST. | JRN | 4532900% | 2024 | 81200 |  | SUELDOS JORNALES Y CUADRILLAS | 860.061.099.1 - IDRD
2806 | GRIFERIA LAVAMANOS MONCTROL PRISMA GRIVA | UN |  | 1900 | 0 |  | SUELDOS JORNALES Y CUADRILLAS | 860.061.099.1 - IDRD
2807 | SANITARIO MAXIMO COLOR CORONA | UN |  | 1900 | 0 |  | SUELDOS JORNALES Y CUADRILLAS | 860.061.099.1 - IDRD
2808 | GRIFERIA LAVAPLATOS .PRISMA Sbrp. GRIVAL | UN | 45013 | 2023 | 129427.01 |  | SUELDOS Y JORNALES | 860.061.099.1 - IDRD
2809 | GRIFERIA LAVAMANOS LIS 8" GRIVAL | UN |  | 1900 | 0 |  | SUELDOS Y JORNALES | 860.061.099.1 - IDRD
2810 | ACCES.T P/BANDEJA T ESCAL | UN | 43844 | 2020 | 61622.96 |  | SUELDOS Y JORNALES | 860.061.099.1 - IDRD
2811 | GRIFERIA LAVAMANOS 4" LAZIO O SIMILAR | UN | 4351500% | 2019 | 97498 |  | SUELDOS Y JORNALES | 860.061.099.1 - IDRD
2812 | VENTANA SERIE 2000 | M2 |  | 1900 | 0 | 120979 | IMPERMEABILIZANTES | 555555555555 - IDRD - MEDIANA DE COTIZACIONES
2813 | VENTANA PROYECTANTE | M2 |  | 1900 | 0 |  | TARIFAS PROFESIONALES | 860.061.099.1 - IDRD
2814 | VENTANA EUROPA | M2 |  | 1900 | 0 |  | TARIFAS PROFESIONALES | 860.061.099.1 - IDRD
2815 | PUERTA PANORAMA | M2 |  | 1900 | 0 |  | TARIFAS PROFESIONALES | 860.061.099.1 - IDRD
2816 | ALAMBRE PARALELO 2x18 DWP - PVC | ML |  | 1900 | 0 |  | TARIFAS PROFESIONALES | 860.061.099.1 - IDRD
2817 | CONCRETO 1500 PSI Imperm.Gr=1" | M3 |  | 1900 | 0 |  | TARIFAS PROFESIONALES | 860.061.099.1 - IDRD
2818 | CONCRETO 2000 PSI COMUN Imperm.Gr=1" | M3 |  | 1900 | 0 |  | TARIFAS PROFESIONALES | 860.061.099.1 - IDRD
2819 | CONCRETO 2500 PSICOMUN Imperm.Gr=1" | M3 | 4459200% | 2022 | 406166 |  | TARIFAS PROFESIONALES | 860.061.099.1 - IDRD
2820 | CONCRETO 3000 PSI Imperm. Gr=1/2" | M3 | 44988 | 2023 | 500121 |  | TARIFAS PROFESIONALES | 860.061.099.1 - IDRD
2821 | CONCRETO 3500 PSI COMUN Imperm.Gr=1" | M3 |  | 1900 | 0 |  | TARIFAS PROFESIONALES | 860.061.099.1 - IDRD
2822 | CONCRETO 4000 PSI COMUN Inclusor de aire Gr=1" | M3 | 4506900% | 2023 | 395790 |  | TARIFAS PROFESIONALES | 860.061.099.1 - IDRD
2823 | CONCRETO 4500 PSI COMUN Imperm.Gr=1" | M3 |  | 1900 | 0 |  | TARIFAS PROFESIONALES | 860.061.099.1 - IDRD
2824 | CONCRETO 5000 PSI COMUN Imperm.Gr=1" | M3 |  | 1900 | 0 |  | SUELDOS Y JORNALES | 860.061.099.1 - IDRD
2825 | CONCRETO 6000 PSI Imperm. | M3 |  | 1900 | 0 |  | SUELDOS Y JORNALES | 860.061.099.1 - IDRD
2827 | PISO CLASICO CREMA MARFIL 33x33 CRNA | M2 |  | 1900 | 0 |  | SUELDOS Y JORNALES | 860.061.099.1 - IDRD
2828 | PISO SONDRIO41*41 CRNA | M2 |  | 1900 | 0 |  | SUELDOS Y JORNALES | 860.061.099.1 - IDRD
2829 | ENCHAPE ANTICADO TICINO 25 x 25 CRNA | M2 |  | 1900 | 0 |  | SUELDOS Y JORNALES | 860.061.099.1 - IDRD
2830 | PISO CLASICO CALACATA 41 x 41 CRNA | M2 |  | 1900 | 0 |  | SUELDOS Y JORNALES | 860.061.099.1 - IDRD
2831 | ALAMBRE TRENZADO 2x18 DWT - PVC | ML |  | 1900 | 0 |  | SUELDOS Y JORNALES | 860.061.099.1 - IDRD
2832 | ALAMBRE PARALELO 2x18 DWP - 2PE | ML |  | 1900 | 0 |  | SUELDOS Y JORNALES | 860.061.099.1 - IDRD
2833 | CABLE COBRE AISLADO C.14 AWG THWN 600V 90°C | ML | 4412600% | 2020 | 1425 |  | SUELDOS Y JORNALES | 860.061.099.1 - IDRD
2834 | ESCALERA Elec. 3.3 M. INCL.35 | UN |  | 1900 | 0 |  | SUELDOS Y JORNALES | 860.061.099.1 - IDRD
2835 | ASCENSOR 6 PARADAS/8 PERSONAS | UN |  | 1900 | 0 |  | SUELDOS JORNALES Y CUADRILLAS | 860.061.099.1 - IDRD
2836 | CAJA INSPECCION Sin Tapa h=50 FIBRIT(40x40cm) | UN |  | 1900 | 0 |  | SUELDOS Y JORNALES | 860.061.099.1 - IDRD
2837 | COMPRESOR 2 MARTILLOS 185 PCM-PER+COMB | DD |  | 1900 | 0 |  | SUELDOS Y JORNALES | 860.061.099.1 - IDRD
2838 | ENCHAPE CLASICA FORLI 25x35 CRNA | M2 |  | 1900 | 0 |  | SUELDOS Y JORNALES | 860.061.099.1 - IDRD
2839 | ENCHAPE CLASICA MARMOL AURORA BONE 20x30 CRNA | M2 |  | 1900 | 0 |  | SUELDOS Y JORNALES | 860.061.099.1 - IDRD
2843 | ADITIVO ADHERENTE PARA MORTEROS SikaLátex (20Kg) | KG |  | 1900 | 0 |  | SUELDOS Y JORNALES | 860.061.099.1 - IDRD
2847 | BANDEJA PORTA CAB. ESCALERA | UN | 43840 | 2020 | 71513 |  | SUELDOS Y JORNALES | 860.061.099.1 - IDRD
2848 | PISO PARKET CAFE 33 x 33 CRNA | M2 |  | 1900 | 0 |  | SUELDOS Y JORNALES | 860.061.099.1 - IDRD
2849 | RETARDADOR SIKA TARD-E - 230.0 KLG | KG |  | 1900 | 0 |  | SUELDOS Y JORNALES | 860.061.099.1 - IDRD
2850 | SIKASET L - ACELERANTE FRAGUADO, RESISTENCIA (5kg) | KG | 4506200% | 2023 | 24905 |  | SUELDOS Y JORNALES | 860.061.099.1 - IDRD
2851 | SANITARIO VICTORIA BLANCO | UN |  | 1900 | 0 |  | SUELDOS Y JORNALES | 860.061.099.1 - IDRD
2852 | ACELERANTE FRAGUADO,RESISTENCIA (230kg) Sikaset L | KG |  | 1900 | 0 |  | SUELDOS Y JORNALES | 860.061.099.1 - IDRD
2857 | SOPORTE P/BANDEJA PORTA CAB | UN | 4458900% | 2022 | 116543 |  | SUELDOS Y JORNALES | 860.061.099.1 - IDRD
2859 | ENCHAPE LUMIK 25x35 CRNA | M2 |  | 1900 | 0 |  | SUELDOS Y JORNALES | 860.061.099.1 - IDRD
2861 | ENCHAPE CLASICA MARMOL PULPIS 30*45 CRNA | M2 |  | 1900 | 0 | 1531004106 | ACCESORIOS | 555555555555 - IDRD - MEDIANA DE COTIZACIONES
2863 | FLETE BUCARAMANGA/BOGOTA | TN |  | 1900 | 0 |  | SUELDOS Y JORNALES | 860.061.099.1 - IDRD
2869 | FLETE CALI/BOGOTA | TN |  | 1900 | 0 |  | SUELDOS Y JORNALES | 860.061.099.1 - IDRD
2876 | CABLE Alum. Aisl. 1/0 THW | ML | 4501300% | 2023 | 6964 |  | SUELDOS Y JORNALES | 860.061.099.1 - IDRD
2877 | CABLE Alum. Aisl. 2/0 THW | ML | 4459200% | 2022 | 5807 |  | SUELDOS JORNALES Y CUADRILLAS | 860.061.099.1 - IDRD
2878 | TUBO DE CONC. REFORZADO D 100cm (Con anillo) | ML |  | 1900 | 0 |  | SUELDOS Y JORNALES | 860.061.099.1 - IDRD
2879 | TUBO DE CONC. REFORZADO D 120cm (Con anillo) | ML |  | 1900 | 0 |  | SUELDOS Y JORNALES | 860.061.099.1 - IDRD
2880 | TUBO DE CONC. REFORZADO D 140cm (Con anillo) | ML |  | 1900 | 0 |  | SUELDOS JORNALES Y CUADRILLAS | 860.061.099.1 - IDRD
2885 | FLETE MEDELLIN/BOGOTA | TN |  | 1900 | 0 |  | SUELDOS Y JORNALES | 860.061.099.1 - IDRD
2887 | VIDRIO PELDAR Templ.BRONCE 6mm | M2 |  | 1900 | 0 |  | SUELDOS Y JORNALES | 860.061.099.1 - IDRD
2888 | MARMOL GRIS PAYANDE 30.5 x 30.5 x 1 | M2 |  | 1900 | 0 |  | SUELDOS Y JORNALES | 860.061.099.1 - IDRD
2892 | MARMOL NEGRO CARACOL 30.5 x 15.3 x 1 | M2 |  | 1900 | 0 |  | SUELDOS Y JORNALES | 860.061.099.1 - IDRD
2898 | LADRILLO TOLETE SUPER STA/FE 24.5x12x7.5 Perf. Fab | UN |  | 1900 | 0 |  | SUELDOS Y JORNALES | 860.061.099.1 - IDRD
2903 | LADRILLO REJILLA VIS YOMASA 24x12x6 Cocido Fab. | UN |  | 1900 | 0 |  | SUELDOS Y JORNALES | 860.061.099.1 - IDRD
2909 | INSPECCION SISTEMAS DE MEDIDA menor o igual 55kva | UN |  | 1900 | 0 |  | SUELDOS Y JORNALES | 860.061.099.1 - IDRD
2910 | LADRILLO ESTRUCTURAL 24x12x6 Obra | UN | 4501400% | 2023 | 819 |  | SUELDOS Y JORNALES | 860.061.099.1 - IDRD
2914 | AYUDANTE ALBAÑILERIA DE ACABADOS SIN/PREST. | JRN | 4532900% | 2024 | 42533 |  | SUELDOS Y JORNALES | 860.061.099.1 - IDRD
2915 | AYUDANTE ALBAÑILERIA GENERAL SIN/PREST. | JRN | 4532900% | 2024 | 40600 |  | SUELDOS Y JORNALES | 860.061.099.1 - IDRD
2917 | HIERRO PR-60 Corru/Fig ½" | KG | 4498700% | 2023 | 4701 |  | SUELDOS Y JORNALES | 860.061.099.1 - IDRD
2918 | HIERRO PR-60 Corru/Fig 5/8" | KG | 4498700% | 2023 | 4701 |  | SUELDOS JORNALES Y CUADRILLAS | 860.061.099.1 - IDRD
2919 | HIERRO PR-60 Corru/Fig 3/4" | KG | 4353200% | 2019 | 2760 |  | SUELDOS Y JORNALES | 860.061.099.1 - IDRD
2920 | HIERRO PR-60 Corru/Rec 7/8" | ML | 4384300% | 2020 | 8682 |  | SUELDOS Y JORNALES | 860.061.099.1 - IDRD
2921 | HIERRO PR-60 Corru/Fig 7/8" | KG | 4353200% | 2019 | 2760 |  | SUELDOS Y JORNALES | 860.061.099.1 - IDRD
2924 | EXTINTOR MOD. PQS-M20 MANG. ABC | UN |  | 1900 | 0 |  | SUELDOS JORNALES Y CUADRILLAS | 860.061.099.1 - IDRD
2925 | PQS M20- BC MANGUERA | UN |  | 1900 | 0 |  | SUELDOS JORNALES Y CUADRILLAS | 860.061.099.1 - IDRD
2926 | Extintor a base agua penetrante a presión modelo 2.5 galones tipo A - Suministro | UN |  | 1900 | 0 |  | SUELDOS Y JORNALES | 860.061.099.1 - IDRD
2927 | SANITARIO VICTORIA PREMIUM | UN |  | 1900 | 0 |  | SUELDOS JORNALES Y CUADRILLAS | 860.061.099.1 - IDRD
2929 | LADRILLO REJILLA VIS YOMASA 24x12x6 Cocido Obra | UN |  | 1900 | 0 |  | SUELDOS Y JORNALES | 860.061.099.1 - IDRD
2930 | LADRILLO MACIZO MATIZADO HELIOS 24x12x6 Obra | UN |  | 1900 | 0 |  | SUELDOS Y JORNALES | 860.061.099.1 - IDRD
2931 | LADRILLO ESTRUCTURAL HELIOS MATIZADO 24x12x6 Fab. | UN |  | 1900 | 0 |  | SUELDOS Y JORNALES | 860.061.099.1 - IDRD
2934 | TEJA "S" Natural Terracota SANTAFE | UN | 4543400% | 2024 | 2981 |  | SUELDOS Y JORNALES | 860.061.099.1 - IDRD
2935 | PLASTOCRETE 169 HE | KG | 44592 | 2022 | 7866 |  | SUELDOS Y JORNALES | 860.061.099.1 - IDRD
2937 | OFICIAL ALBAÑILERIA GENERAL SIN/PREST. | JRN | 4532900% | 2024 | 77333 |  | SUELDOS Y JORNALES | 860.061.099.1 - IDRD
2938 | PIEDRA CORALINA 30x15 | M2 |  | 1900 | 0 |  | SUELDOS Y JORNALES | 860.061.099.1 - IDRD
2939 | GRANITO NEGRO ABSOLUTO | M2 |  | 1900 | 0 |  | SUELDOS Y JORNALES | 860.061.099.1 - IDRD
2940 | GRANITO NEGRO ESTELAR CUADREADO Y BRILLADO | M2 |  | 1900 | 0 |  | SUELDOS Y JORNALES | 860.061.099.1 - IDRD
2941 | MARMOL RETAL PIEDRA CORALINA | M2 |  | 1900 | 0 |  | SUELDOS Y JORNALES | 860.061.099.1 - IDRD
2943 | HIERRO A-40 Liso/Rect ¼" | KG | 44182 | 2020 | 2877 |  | SUELDOS Y JORNALES | 860.061.099.1 - IDRD
2944 | TABLEX PZ 2.44 x1.53 4.mm Lamina Tablex | UN |  | 1900 | 0 | 10186 | ACCESORIOS | 555555555555 - IDRD - MEDIANA DE COTIZACIONES
2946 | ENCHAPE EGEO 20.5x20,5 CORONA | M2 |  | 1900 | 0 |  | SUELDOS JORNALES Y CUADRILLAS | 860.061.099.1 - IDRD
2947 | SANITARIO BLANCO TAZA REDONDA ACUAPLUS | UN | 45006 | 2023 | 214900.01 |  | SUELDOS JORNALES Y CUADRILLAS | 860.061.099.1 - IDRD
2957 | PEGANTE DE CAUCHO (PL-85) | GLN | 4506200% | 2023 | 85828 |  | SUELDOS JORNALES Y CUADRILLAS | 2565698 - IDU
2958 | LAVAMANOS VICTORIA BLANCO | UN |  | 1900 | 0 |  | SUELDOS Y JORNALES | 860.061.099.1 - IDRD
2959 | CABALLETE CUBIERTA ARQUITECTONICA ACESCO60X200 | UN | 4501300% | 2023 | 39935 |  | CONCRETOS | 6555555555 - IDRD - MENOR VALOR DE COTIZACIONES
2961 | CAJA BREAKER 2Circ. Monof L/NEX | UN |  | 1900 | 0 |  | ENSAYOS DE LABORATORIO | 6555555555 - IDRD - MENOR VALOR DE COTIZACIONES
2962 | CAJA BREAKER 6Circ. Monof | UN | 4501400% | 2023 | 37986 |  | AVISOS Y VALLAS | 47874222222 - CONTRATO CONSULTORIA CDRC 1
2963 | CAJA BREAKER 8Circ. Monof L/NEX | UN |  | 1900 | 0 |  | AVISOS Y VALLAS | 47874222222 - CONTRATO CONSULTORIA CDRC 1
2964 | CAJA BREAKER 9Circ. Monof L/NEX | UN |  | 1900 | 0 |  | ARBOLES Y PLANTAS | 8956232 - IDRD - MEDIA ARMONICA COTIZACIONES
2965 | ESPEJO CRISTAL INCOLORO 3mm | M2 | 4459600% | 2022 | 133081 |  | INST. ELECTRICAS | 6555555555 - IDRD - MENOR VALOR DE COTIZACIONES
2966 | TUBO COBRE ½" PESADO-TIPO-K | ML |  | 1900 | 0 |  | ACCESORIOS | 66665555555 - IDRD - MEDIA ARITMETICA DE COTIZACIONES
2967 | TUBO COBRE ½" LIVIANO | ML |  | 1900 | 0 |  | VIDRIOS Y ESPEJOS | 5421452 - SERVI CERRADURAS
2968 | TUBO COBRE 3/8" PESADO | ML |  | 1900 | 0 |  | CAJAS, ARMARIOS, TABLEROS | 8956232 - IDRD - MEDIA ARMONICA COTIZACIONES
2969 | TUBO COBRE 3/8" LIVIANO | ML |  | 1900 | 0 |  | LAMPARAS | 8956232 - IDRD - MEDIA ARMONICA COTIZACIONES
2970 | TEJA CRISTAL POLICARBONATO No.10 AJOVER | UN |  | 1900 | 0 |  | APARATOS ELECTRICOS | 555555555555 - IDRD - MEDIANA DE COTIZACIONES
2971 | TEJA CRISTAL No.12 AJOVER | UN |  | 1900 | 0 | DIMAPACK BOG | EQUIPO ALQUILER Y MAQUINARIA | 830126433-1 - ASTRO EQUIPOS LTDA
2972 | TEJA Plast. #5 RURALIT AJOVER | UN |  | 1900 | 0 | Fab. | BLOQUE BOGOTA | 789630 - ABENSALA PREFABRICADOS EXITO S.A.S.
2975 | LAVAMANOS VICTORIA PREMIUM | UN |  | 1900 | 0 |  | CONCRETOS | 880.182.992-3 - CEMEX
2976 | MALLA SIN VENA 0.60 x 2.40 M. | UN |  | 1900 | 0 |  | CABLEADO ESTRUCTURADO | 895412 - MEM LTDA
2977 | TANQUE PLASTICO 2000 LT AJOVER | UN |  | 1900 | 0 |  | FERRETERIA | 555555555555 - IDRD - MEDIANA DE COTIZACIONES
2979 | TEJA Plast.#10 RURALIT AJOVER | UN |  | 1900 | 0 |  | CABLEADO ESTRUCTURADO | 66665555555 - IDRD - MEDIA ARITMETICA DE COTIZACIONES
2980 | CORTACIRCUITO ENCH. 1POL 20AMP L/NEX | UN | 4501300% | 2023 | 14392 |  | CABLEADO ESTRUCTURADO | 555555555555 - IDRD - MEDIANA DE COTIZACIONES
2981 | CORTACIRCUITO ENCH. 1POL 30AMP L/NEX | UN |  | 1900 | 0 |  | CABLEADO ESTRUCTURADO | 555555555555 - IDRD - MEDIANA DE COTIZACIONES
2982 | CORTACIRCUITO ENCH. 1POL 50AMP L/NEX | UN |  | 1900 | 0 |  | CABLES | 8956232 - IDRD - MEDIA ARMONICA COTIZACIONES
2983 | CORTACIRCUITO ENCH. 2POL 20AMP L/NEX | UN |  | 1900 | 0 |  | CABLES | 555555555555 - IDRD - MEDIANA DE COTIZACIONES
2984 | CORTACIRCUITO ENCH. 2POL 30AMP L/NEX | UN |  | 1900 | 0 |  | CABLES | 555555555555 - IDRD - MEDIANA DE COTIZACIONES
2985 | CORTACIRCUITO ENCH. 2POL 50AMP L/NEX | UN |  | 1900 | 0 |  | INST. ELECTRICAS | 555555555555 - IDRD - MEDIANA DE COTIZACIONES
2986 | CORTACIRCUITO ENCH. 3POL 20AMP L/NEX | UN |  | 1900 | 0 |  | INST. ELECTRICAS | 895412 - MEM LTDA
2987 | CORTACIRCUITO ENCH. 3POL 30AMP L/NEX | UN |  | 1900 | 0 |  | MISCELANEA | 555555555555 - IDRD - MEDIANA DE COTIZACIONES
2988 | CORTACIRCUITO ENCH. 3POL 50AMP L/NEX | UN |  | 1900 | 0 | 200305 | ALAMBRES | 555555555555 - IDRD - MEDIANA DE COTIZACIONES
2989 | BREAKER ATORN.1x20A | UN | 45014 | 2023 | 22567.01 |  | ENSAYOS DE LABORATORIO | 66665555555 - IDRD - MEDIA ARITMETICA DE COTIZACIONES
2990 | Breaker ATORN. 1X30Amp | UN | 4459200% | 2022 | 22032.01 |  | EQUIPO ALQUILER Y MAQUINARIA | 562221312 - IDRD - VALOR CIO AJUSTADO
2991 | CORTACIRCUITO ATORN.1POL 50AMP L/NEX | UN |  | 1900 | 0 |  | EQUIPO DE SEGURIDAD INDUSTRIAL | 860.001.498-9 - CONSTRUDATA
2992 | CORTACIRCUITO ATORN.2POL 20AMP L/NEX | UN |  | 1900 | 0 |  | CERRADURAS Y HERRAJES | 860.000.054-8 - ALMACEN EL ARQUITECTO
2993 | CORTACIRCUTO ATORN.2POL 30AMP L/NEX | UN |  | 1900 | 0 | 17200005 | FERRETERIA | 555555555555 - IDRD - MEDIANA DE COTIZACIONES
2994 | CORTACIRCUITO ATORN.2POL 50AMP L/NEX | UN |  | 1900 | 0 |  | MISCELANEA | 47874222222 - CONTRATO CONSULTORIA CDRC 1
2995 | CORTACIRCUITO ATORN.3POL 20AMP L/NEX | UN |  | 1900 | 0 |  | MISCELANEA | 47874222222 - CONTRATO CONSULTORIA CDRC 1
2996 | CORTACIRCUITO ATORN.3POL 30AMP L/NEX | UN |  | 1900 | 0 |  | COMBUSTIBLES | 222555555555511111 - LUBRITODO
2997 | CORTACIRCUITO ATORN.3POL 50AMP L/NEX | UN |  | 1900 | 0 |  | MISCELANEA | 66665555555 - IDRD - MEDIA ARITMETICA DE COTIZACIONES
2998 | INTERRUPTOR SENC Clas.C L/NEX | UN |  | 1900 | 0 |  | MOBILIARIO URBANO Y SEÑALIZAC. | 5898454121 - BALERCO S.A.S.
2999 | TOMA SENCILLA CLASICA CREMA L/NEX | UN |  | 1900 | 0 |  | CERRAMIENTOS | 333333 - DEACERO / ALMASA
3000 | TOMA DOBLE AMERICANA 600 AVE | UN |  | 1900 | 0 |  | CERRAMIENTOS | 333333 - DEACERO / ALMASA
3001 | TOMA DOBLE POLO A TIERRA | UN |  | 1900 | 0 |  | CERRAMIENTOS | 333333 - DEACERO / ALMASA
3002 | INTERRUPTOR SENC 200 SOBREPARED AVE | UN | 4458900% | 2022 | 3011 |  | CERRAMIENTOS | 333333 - DEACERO / ALMASA
3003 | BOTON TIMBRE 200 SOBREPARED AVE | UN |  | 1900 | 0 |  | CERRAMIENTOS | 333333 - DEACERO / ALMASA
3004 | TOMA SENCILLA AMER. POLARIZADA 200 SOBREPONER | UN |  | 1900 | 0 |  | MUEBLES ACCESORIOS | 77777777777 - CONTRATO CONSULTORIA CEFE COMETAS
3005 | TOMA TELEF COLOMB.200 SOBREPARED AVE | UN |  | 1900 | 0 |  | CITOFONIA | 89585454444 - CONTRATO CONSULTORIA CDRC 2
3006 | TOMA TELEF AMER.200 SOBREPARED 2HILOS AVE | UN |  | 1900 | 0 |  | MOBILIARIO URBANO Y SEÑALIZAC. | m 900513667 - AMBIENTE URBANO
3007 | ZUMBADOR 110 V. 200 SOBREPARED AVE | UN |  | 1900 | 0 |  | INST. HIDRAUL/SANIT. Y LAMINAS | 47874222222 - CONTRATO CONSULTORIA CDRC 1
3008 | INTERRUPTOR DOBLE 200 SOBREPARED AVE | UN |  | 1900 | 0 |  | RED CONTRA INCENDIO | 47874222222 - CONTRATO CONSULTORIA CDRC 1
3009 | INTERRUPTOR SENC +TOMA AMERIC.ABITARE AVE | UN |  | 1900 | 0 |  | MISCELANEA | 900320797-9 - DICE INGENIERIA S.A.S
3010 | TOMA BIPOLAR 20 AMP MARFIL AVE | UN |  | 1900 | 0 |  | PERFILES Y DIVISIONES | 830098247-4 - E-VIDEO COMUNICACIONES
3011 | CLAVIJA TRIPOLAR 20 AMP. MARFIL AVE | UN |  | 1900 | 0 |  | MUEBLES ACCESORIOS | 830098247-4 - E-VIDEO COMUNICACIONES
3012 | TOMA TRIPOLAR 20 AMP. AVE | UN |  | 1900 | 0 |  | MUEBLES ACCESORIOS | 830098247-4 - E-VIDEO COMUNICACIONES
3013 | SOCKET TUBO FLUORESCENTE (JG) ENCENDIDO RAPIDO AVE | UN |  | 1900 | 0 |  | JARDINERIA Y GRAMAS | 8956232 - IDRD - MEDIA ARMONICA COTIZACIONES
3014 | SOCKET TUBO SLIM LINE (JG) AVE | UN |  | 1900 | 0 |  | MISCELANEA | 8956232 - IDRD - MEDIA ARMONICA COTIZACIONES
3015 | CLAVIJA DE PATA REDONDA AVE | UN |  | 1900 | 0 |  | MISCELANEA | 632598721 - TECNODISEÑOS
3016 | TIMBRE BITONAL DIN DON 110V. AVE | UN |  | 1900 | 0 |  | MISCELANEA | 830113629-9 - INTERELECTRICAS LTDA
3017 | CLAVIJA DE PATA PLANA AVE | UN |  | 1900 | 0 |  | PISCINAS | 77777777777 - CONTRATO CONSULTORIA CEFE COMETAS
3018 | TOMA AEREA AVE 15AMP CON POLO A TIERRA | UN |  | 1900 | 0 |  | MISCELANEA | NINGUNO EN PARTICULAR
3019 | INTERRUPTOR DE PASO MARFIL AVE | UN |  | 1900 | 0 |  | CAJAS, ARMARIOS, TABLEROS | 666665454444 - IDRD - MENOR PRECIO DE COTIZACIONES
3020 | INTERRUPTOR SENC ABITARE AVE | UN |  | 1900 | 0 |  | ARBOLES Y PLANTAS | 47874222222 - CONTRATO CONSULTORIA CDRC 1
3021 | INTERRUPTOR SENC CONMUTABLE FOSF AVE | UN |  | 1900 | 0 |  | MISCELANEA | 47874222222 - CONTRATO CONSULTORIA CDRC 1
3022 | BOTON TIMBRE FOSF AVE | UN |  | 1900 | 0 |  | MISCELANEA | 860536345-7 - ACCESORIOS Y ACABADOS LTDA.
3023 | TOMA TELEF COLOMB.ABITARE AVE | UN |  | 1900 | 0 |  | MISCELANEA | 860536345-7 - ACCESORIOS Y ACABADOS LTDA.
3025 | ZUMBADOR 110 V. AVE | UN |  | 1900 | 0 |  | INST. HIDRAUL/SANIT. Y LAMINAS | NINGUNO EN PARTICULAR
3026 | INTERRUPTOR DOBLE FOSF AVE | UN |  | 1900 | 0 |  | INST. HIDRAUL/SANIT. Y LAMINAS | NINGUNO EN PARTICULAR
3027 | INTERRUPTOR TRIPLE FOSF AVE | UN |  | 1900 | 0 |  | INST. HIDRAUL/SANIT. Y LAMINAS | NINGUNO EN PARTICULAR
3028 | INTERRUPTOR SENC+TOMA AMERIC. 200 SOBRE PONER AVE | UN |  | 1900 | 0 |  | INST. HIDRAUL/SANIT. Y LAMINAS | 1923650798 - ACFERBO
3029 | INTERRUPTOR +TOMA POLO A TIERRA BLANCA | UN |  | 1900 | 0 |  | MISCELANEA | NINGUNO EN PARTICULAR
3030 | INTERRUPTOR DOBLE CONM ABITARE AVE | UN |  | 1900 | 0 |  | INST. HIDRAUL/SANIT. Y LAMINAS | NINGUNO EN PARTICULAR
3031 | TOMA DOBLE AMERICANA FOSF AVE | UN |  | 1900 | 0 | 25621328-02 | IMPERMEABILIZANTES | 1112222222222 - SIKA-BALCHER
3032 | INTERRUPTOR SENC MARFIL LUZ PIL. AVE | UN |  | 1900 | 0 |  | REGISTROS Y CHEQUES | 2514521 - DISNIGAL LTDA
3033 | BOTON TIMBRE ABITARE LUZ PILOTO AVE | UN |  | 1900 | 0 | 35020 | PREFABRICADOS CONCRETO | 8956232 - IDRD - MEDIA ARMONICA COTIZACIONES
3034 | INTERRUPTOR DOBLE ABITARE LUZ PILOTO AVE | UN |  | 1900 | 0 |  | INST. DE GAS | 8956232 - IDRD - MEDIA ARMONICA COTIZACIONES
3035 | MALLA CERRAMIENTO Eslabonada. Cal.10(Hueco 2½ ) | M2 |  | 1900 | 0 | MTPA-60 | TUBERIA SUBT,REJILLAS,SUMIDER. | 66665555555 - IDRD - MEDIA ARITMETICA DE COTIZACIONES
3036 | INTERRUPTOR TRIPLE MARFIL LUZ PILOTO AVE | UN |  | 1900 | 0 |  | MISCELANEA | 85965425122 - ROY Y ALPHA S.A.
3037 | INTERRUPTOR SENC +TOMA AMERIC.ABITARE LUZ PILOT | UN |  | 1900 | 0 |  | SISTEMAS VENTILACION | 47874222222 - CONTRATO CONSULTORIA CDRC 1
3038 | INTERRUPTOR LP.+TOMA POLO A TIERRA BLANCA | UN |  | 1900 | 0 | R-25-C | REJILLAS | 2121212121 - MADERPLAST S.A.
3039 | VIDRIO PLANO 225x100-120-130-140 -160-180 5mm | M2 |  | 1900 | 0 |  | ACCESORIOS | 66665555555 - IDRD - MEDIA ARITMETICA DE COTIZACIONES
3040 | LAMINA BLACK THEATER 24 x 48 x 1" Fglas | M2 |  | 1900 | 0 |  | INST. HIDRAUL/SANIT. Y LAMINAS | 66665555555 - IDRD - MEDIA ARITMETICA DE COTIZACIONES
3041 | ACUSTIFIBRA S/inst. Fglas | M2 |  | 1900 | 0 |  | IMPERMEABILIZANTES | 47874222222 - CONTRATO CONSULTORIA CDRC 1
3042 | FRESCASA Suministro Fglas 2 1/2" | M2 |  | 1900 | 0 |  | CABLES
3043 | FRESCASA M.B.I. S/inst. Fglas | M2 |  | 1900 | 0 |  | ACCESORIOS | 8956232 - IDRD - MEDIA ARMONICA COTIZACIONES
3044 | PILOTE EN CONCRETO PROCESO D. 0.30 Blando | ML | 4458900% | 2022 | 25784 |  | INST. ELECTRICAS | 47874222222 - CONTRATO CONSULTORIA CDRC 1
3045 | TOMA CON POLO A TIERRA +INT.SENC. LUZ PIL | UN |  | 1900 | 0 |  | ACCESORIOS | 6555555555 - IDRD - MENOR VALOR DE COTIZACIONES
3046 | PLANTAS ELECTRICAS MOD.MLS25 | UN |  | 1900 | 0 |  | ACCESORIOS | 666665454444 - IDRD - MENOR PRECIO DE COTIZACIONES
3047 | TOMACORRIENTE POLO A TIERRA+TAPA | UN |  | 1900 | 0 |  | PISCINAS | 47874222222 - CONTRATO CONSULTORIA CDRC 1
3050 | TIMBRE PUL+TAPA SENC. LUZ PIL.MAX L/NEX | UN |  | 1900 | 0 | serie scifit | DOTACION GIMNASIOS CEFE | 125457845 - FITNESS MARKET
3051 | TIMBRE ZUMBADOR 120V COLOR TRIGO L/NEX | UN |  | 1900 | 0 | Linea Hammer | DOTACION GIMNASIOS CEFE | 125457845 - FITNESS MARKET
3052 | TOMA TELEF COLOM SENC + TAPA MAX L/NEX | UN |  | 1900 | 0 | linea signature | DOTACION GIMNASIOS CEFE | 125457845 - FITNESS MARKET
3053 | BOQUILLA CONCOLOR PORCELANATO | KG | 4501300% | 2023 | 6517 |  | INST. ELECTRICAS | 47874222222 - CONTRATO CONSULTORIA CDRC 1
3054 | PORCELANATO PIEDRA PIZARRA | M2 |  | 1900 | 0 |  | MISCELANEA | 555555555555 - IDRD - MEDIANA DE COTIZACIONES
3055 | TOMA TELEF AMER+TAPA SENC. MAX L/NEX | UN |  | 1900 | 0 |  | LAMPARAS | 6555555555 - IDRD - MENOR VALOR DE COTIZACIONES
3056 | TOMA TELEF AMER DOBLE+TAPA MAX L/NEX | UN |  | 1900 | 0 |  | LAMPARAS | 6555555555 - IDRD - MENOR VALOR DE COTIZACIONES
3057 | TERMINAL COAXIALTV AMER+TAPA MAX L/NEX | UN |  | 1900 | 0 |  | LAMPARAS | 6555555555 - IDRD - MENOR VALOR DE COTIZACIONES
3058 | PILOTE EN CONCRETO PROCESO .40 Blando | ML |  | 1900 | 0 |  | LAMPARAS | 6555555555 - IDRD - MENOR VALOR DE COTIZACIONES
3059 | LAMINA COLD ROLLED Cal.16 1.22X2.44 M | M2 | 4501400% | 2023 | 109454 |  | INST. HIDRAUL/SANIT. Y LAMINAS | 666665454444 - IDRD - MENOR PRECIO DE COTIZACIONES
3060 | EMULSION PX-900 / 5 GLN Fglas | CANEC |  | 1900 | 0 |  | INST. HIDRAUL/SANIT. Y LAMINAS | 666665454444 - IDRD - MENOR PRECIO DE COTIZACIONES
3061 | VIDRIO PLANO 225x100-120-130-140 -160-180 6mm | M2 |  | 1900 | 0 |  | INST. HIDRAUL/SANIT. Y LAMINAS | 666665454444 - IDRD - MENOR PRECIO DE COTIZACIONES
3062 | EMULSION PX-900 / 55 GLN Fglas | CANEC |  | 1900 | 0 | 1531713111 | ACCESORIOS | 666665454444 - IDRD - MENOR PRECIO DE COTIZACIONES
3063 | SUPERMANTO 400 X S/inst Fglas | M2 |  | 1900 | 0 | 1531713111 | ACCESORIOS | 666665454444 - IDRD - MENOR PRECIO DE COTIZACIONES
3064 | SUPERMANTO 600 XT S/inst Fglas | M2 |  | 1900 | 0 |  | Esmaltes | 555555555555 - IDRD - MEDIANA DE COTIZACIONES
3065 | PINTURA BITUMINOSA SOLAR FLEX 1 GLN Fglas. | CANEC |  | 1900 | 0 |  | APARATOS ELECTRICOS | 830113629-9 - INTERELECTRICAS LTDA
3066 | PINTURA BITUMINOSA SOLAR FLEX 5 GLN Fglas. | CANEC |  | 1900 | 0 | Linea INSIGNIA | DOTACION GIMNASIOS CEFE EQUIPOS PARA FUERZA | 125457845 - FITNESS MARKET
3067 | TEJA SHINGLE SPANISH RED S/inst. Fglas | M2 |  | 1900 | 0 | Linea INSIGNIA | DOTACION GIMNASIOS CEFE EQUIPOS PARA FUERZA | 125457845 - FITNESS MARKET
3068 | DIMMER DESL SENC 120V+TAPA MAX L/NEX | UN |  | 1900 | 0 | Línea Hoist | DOTACION GIMNASIOS CEFE EQUIPOS PARA FUERZA | 125457845 - FITNESS MARKET
3069 | PORCELANATO EBRO BEIGE | M2 |  | 1900 | 0 | Línea Signature | DOTACION GIMNASIOS CEFE | 125457845 - FITNESS MARKET
3070 | MOTOBOMBAS CENTRIFUGAS MOD.ABA-1W | UN |  | 1900 | 0 | Línea Hammer | DOTACION GIMNASIOS CEFE | 125457845 - FITNESS MARKET
3071 | LIMESTONE PLUS (3 Kg.) | KG |  | 1900 | 0 | Línea Hammer Strenght | DOTACION GIMNASIOS CEFE | 125457845 - FITNESS MARKET
3072 | TOC 50-10 (3 kg.) | KG |  | 1900 | 0 | Línea Hammer Strenght | DOTACION GIMNASIOS CEFE | 125457845 - FITNESS MARKET
3073 | DYMONIC FC Sellante Blanco (300 CM3) | CARTU |  | 1900 | 0 | HS-BE | DOTACION GIMNASIOS CEFE EQUIPOS PARA FUERZA | 125457845 - FITNESS MARKET
3074 | EUCON 537 230 kg | KG |  | 1900 | 0 | Línea Presicion | DOTACION GIMNASIOS CEFE | 125457845 - FITNESS MARKET
3075 | GRAUTOC (30 Kg.) | KG |  | 1900 | 0 | OSAB | DOTACION GIMNASIOS CEFE EQUIPOS PARA FUERZA | 125457845 - FITNESS MARKET
3076 | EPOTOC (4 Kg.) TOXEMENT | KG |  | 1900 | 0 | Línea Óptima | DOTACION GIMNASIOS CEFE | 125457845 - FITNESS MARKET
3077 | SELLOTOC BLANCO (5 Kg.) | KG |  | 1900 | 0 | OSTE | DOTACION GIMNASIOS CEFE EQUIPOS PARA FUERZA | 125457845 - FITNESS MARKET
3078 | TOC FIBRA FIBRILADA 500 (10 Kg.) 3/4 | KG |  | 1900 | 0 | OSBC | DOTACION GIMNASIOS CEFE EQUIPOS PARA FUERZA | 125457845 - FITNESS MARKET
3080 | MOTOBOMBAS CENTRIFUGAS ABA 1.5W | UN |  | 1900 | 0 | LINEA HAMMER STRENGHT | DOTACION GIMNASIOS CEFE | 125457845 - FITNESS MARKET
3081 | EQUIPOS DE PRESION MOD.20H-6W-L300 | UN |  | 1900 | 0 | LINEA OPTIMA | DOTACION GIMNASIOS CEFE | 125457845 - FITNESS MARKET
3082 | EQUIPOS DE PRESION MOD.20H-7.5W-L300 | UN |  | 1900 | 0 | HS-SP | DOTACION GIMNASIOS CEFE EQUIPOS PARA FUERZA | 125457845 - FITNESS MARKET
3083 | EQUIPOS DE PRESION MOD.20H-6W- L500 | UN |  | 1900 | 0 | Linea Hammer | DOTACION GIMNASIOS CEFE | 125457845 - FITNESS MARKET
3084 | EQUIPOS DE PRESION MOD.20A-5TW-L300 | UN |  | 1900 | 0 |  | MOBILIARIO URBANO Y SEÑALIZAC. | 6555555555 - IDRD - MENOR VALOR DE COTIZACIONES
3085 | EQUIPOS DE PRESION MOD.20A- 6W - L500 | UN |  | 1900 | 0 |  | LAMPARAS | 555555555555 - IDRD - MEDIANA DE COTIZACIONES
3086 | MOTOBOMBAS CENTRIFUGAS MOD.ABA-2.MW | UN |  | 1900 | 0 |  | GRIFERIAS,APARATOS,ACCESORIOS | 6555555555 - IDRD - MENOR VALOR DE COTIZACIONES
3087 | MOTOBOMBAS SUMERGIBLES MOD.SRM4M1C | UN |  | 1900 | 0 | Línea Insignia | DOTACION GIMNASIOS CEFE | 125457845 - FITNESS MARKET
3088 | MOTOBOMBAS SUMERGIBLES MOD.MW150 - 23 | UN |  | 1900 | 0 | Osfly | DOTACION GIMNASIOS CEFE EQUIPOS PARA FUERZA | 125457845 - FITNESS MARKET
3089 | MOTOBOMBAS SUMERGIBLES MOD.MW200 - 23 | UN |  | 1900 | 0 | HS-CP | DOTACION GIMNASIOS CEFE EQUIPOS PARA FUERZA | 125457845 - FITNESS MARKET
3090 | VIDRIO PIRAMIDE-240x120-130 4mm FAVIDRIO | M2 |  | 1900 | 0 | Línea Óptima | DOTACION GIMNASIOS CEFE | 125457845 - FITNESS MARKET
3091 | PLANTAS ELECTRICAS MOD.MLS100 | UN |  | 1900 | 0 |  | DOTACION GIMNASIOS CEFE | 125457845 - FITNESS MARKET
3092 | VIDRIO BRONCE 244x330 4mm | M2 |  | 1900 | 0 | serie scifit | DOTACION GIMNASIOS CEFE | 125457845 - FITNESS MARKET
3093 | MOTOBOMBAS CENTRIFUGAS HY-FLO - 1 ETAPA | UN |  | 1900 | 0 | Linea Hammer | DOTACION GIMNASIOS CEFE | 125457845 - FITNESS MARKET
3095 | MOTOBOMBAS CENTRIFUGAS HY-FLO 6 - 1 ETAPA | UN |  | 1900 | 0 | Línea Hammer Select | DOTACION GIMNASIOS CEFE | 125457845 - FITNESS MARKET
3096 | MOTOBOMBAS CENTRIFUGAS HY-FLO 10 - 1 ETAPA | UN |  | 1900 | 0 | Línea Óptima | DOTACION GIMNASIOS CEFE | 125457845 - FITNESS MARKET
3101 | MOTOBOMBAS CENTRIFUGAS HY-FLO - 2 ETAPAS | UN |  | 1900 | 0 | Serie Precision | DOTACION GIMNASIOS CEFE | 125457845 - FITNESS MARKET
3104 | BOMBA AUTOCEBANTE 3.5HP GASOLINA | UN |  | 1900 | 0 | Serie ACTIVATE | DOTACION GIMNASIOS CEFE EQUIPOS PARA CARDIO | 125457845 - FITNESS MARKET
3106 | MARMOL PIEDRA MUÑECA CUADREADO e=2cm | M2 |  | 1900 | 0 | Serie ACTIVATE | DOTACION GIMNASIOS CEFE | 125457845 - FITNESS MARKET
3108 | BOMBA JET MULTIETAPAS 3.6 HP | UN |  | 1900 | 0 | Serie ACTIVATE | DOTACION GIMNASIOS CEFE | 125457845 - FITNESS MARKET
3110 | BOMBA JET MULTIETAPAS 6.6HP | UN |  | 1900 | 0 |  | GRIFERIAS,APARATOS,ACCESORIOS | 555555555555 - IDRD - MEDIANA DE COTIZACIONES
3111 | BOMBA JET MULTIETAPAS 9.0 HP | UN |  | 1900 | 0 | Serie ACTIVATE | DOTACION GIMNASIOS CEFE | 125457845 - FITNESS MARKET
3112 | BOMBA CARACOL 1/4HP EC - 2S | UN |  | 1900 | 0 | Serie ACTVATE | DOTACION GIMNASIOS CEFE EQUIPOS PARA CARDIO | 125457845 - FITNESS MARKET
3113 | BOMBA CARACOL 1HP EC - 210 - S | UN |  | 1900 | 0 | 390066 | ACCESORIOS TUBERIA SUBTERRANEA | 666665454444 - IDRD - MENOR PRECIO DE COTIZACIONES
3114 | BOMBA CARACOL 2HP EC - 220 - S | UN |  | 1900 | 0 | 390068 | ACCESORIOS TUBERIA SUBTERRANEA | 666665454444 - IDRD - MENOR PRECIO DE COTIZACIONES
3115 | BOMBA AUTOCEBANTE 6.5 HP | UN |  | 1900 | 0 | 390067 | ACCESORIOS TUBERIA SUBTERRANEA | 666665454444 - IDRD - MENOR PRECIO DE COTIZACIONES
3116 | BOMBA AUTOCEBANTE 16HP | UN |  | 1900 | 0 | 390065 | ACCESORIOS TUBERIA SUBTERRANEA | 45125859 - INARDATOS
3117 | BOMBA AUTOCEBANTE DIESEL 11.0 HP | UN |  | 1900 | 0 |  | MUEBLES ACCESORIOS
3118 | BOMBA ALTA PRESION 5HP | UN |  | 1900 | 0 |  | INST. HIDRAUL/SANIT. Y LAMINAS | 89585454444 - CONTRATO CONSULTORIA CDRC 2
3119 | BOMBA ALTA PRESION 6.6HP | UN |  | 1900 | 0 |  | INST. ELECTRICAS | 77777777777 - CONTRATO CONSULTORIA CEFE COMETAS
3120 | BOMBA ALTA PRESION 7.5HP | UN | 4458500% | 2022 | 2708258 |  | LAMPARAS | 77777777777 - CONTRATO CONSULTORIA CEFE COMETAS
3122 | BOMBA ALTA PRESION 10HP (suministro + transporte) | UN | 4501600% | 2023 | 4109398 |  | FERRETERIA Y HERRAMIENTAS | 555555555555 - IDRD - MEDIANA DE COTIZACIONES
3124 | HI-PRESS ½HP | UN |  | 1900 | 0 |  | LAMPARAS | 77777777777 - CONTRATO CONSULTORIA CEFE COMETAS
3125 | HI-PRESS 3/4HP | UN |  | 1900 | 0 |  | LAMPARAS | 77777777777 - CONTRATO CONSULTORIA CEFE COMETAS
3129 | HI-PRESS 2HP | UN |  | 1900 | 0 |  | LAMPARAS | 77777777777 - CONTRATO CONSULTORIA CEFE COMETAS
3130 | HI-PRESS 3HP | UN |  | 1900 | 0 |  | TUBERIA | 860.035.027-7 9 - NORVENTAS PAVCO S.A. -TUBERIA-
3132 | HI-PRESS 3.6HP | UN |  | 1900 | 0 |  | SISTEMAS VENTILACION | 77777777777 - CONTRATO CONSULTORIA CEFE COMETAS
3134 | HI-PRESS 5HP | UN |  | 1900 | 0 |  | SISTEMAS VENTILACION | 77777777777 - CONTRATO CONSULTORIA CEFE COMETAS
3135 | HI-PRESS 6.6HP | UN |  | 1900 | 0 |  | MISCELANEA | 77777777777 - CONTRATO CONSULTORIA CEFE COMETAS
3136 | GRANITO NAT.JASPE 305x305x10 | M2 |  | 1900 | 0 |  | EQUIPOS PRESION Y BOMBAS | 77777777777 - CONTRATO CONSULTORIA CEFE COMETAS
3137 | GRANITO NAT.JASPE (PLACAS A MEDIDA E=20mm)NAL | M2 |  | 1900 | 0 |  | LAMPARAS | 77777777777 - CONTRATO CONSULTORIA CEFE COMETAS
3138 | GRANITO NAT.GIALLO S. FRANCISCO 305x305x20 | M2 |  | 1900 | 0 |  | LAMPARAS | 77777777777 - CONTRATO CONSULTORIA CEFE COMETAS
3139 | GRANITO NAT.GOLDEN CREAM | M2 |  | 1900 | 0 |  | LAMPARAS | 77777777777 - CONTRATO CONSULTORIA CEFE COMETAS
3140 | GRANITO NAT.GRIS GUAYANA 305x305x 10 | M2 |  | 1900 | 0 |  | INST. ELECTRICAS | 77777777777 - CONTRATO CONSULTORIA CEFE COMETAS
3141 | GRANITO NAT.GRIS GUAYANA CUADREADO | M2 |  | 1900 | 0 |  | LAMPARAS | 77777777777 - CONTRATO CONSULTORIA CEFE COMETAS
3142 | GRANITO NAT.NEGRO ABSOLUTO 305x305x10 | M2 |  | 1900 | 0 |  | EQUIPOS PRESION Y BOMBAS | 77777777777 - CONTRATO CONSULTORIA CEFE COMETAS
3143 | GRANITO NAT.NEGRO ABSOLUTO (A MEDIDAS x20) | M2 |  | 1900 | 0 |  | ACCESORIOS | 66665555555 - IDRD - MEDIA ARITMETICA DE COTIZACIONES
3144 | GRANITO NAT.ROJO GUAYANA 305x305x10 | M2 |  | 1900 | 0 |  | FERRETERIA | 555555555555 - IDRD - MEDIANA DE COTIZACIONES
3145 | GRANITO NAT.ROJO GUAYANA (PLACAS A MEDIDA x20) | M2 |  | 1900 | 0 |  | JARDINERIA Y GRAMAS | 6555555555 - IDRD - MENOR VALOR DE COTIZACIONES
3146 | GRANITO NAT.ROSA PORRINO 305x305x10 | M2 |  | 1900 | 0 |  | JARDINERIA Y GRAMAS | 830 032 102-1 - ECOFLORA
3147 | GRANITO NAT.ROSA PORRINO (PLACAS A MEDIDAx20) | M2 |  | 1900 | 0 |  | TUBERIA | 6555555555 - IDRD - MENOR VALOR DE COTIZACIONES
3148 | GRANITO NAT.VERDE UBATUBA (305x305x20) | M2 |  | 1900 | 0 |  | TUBERIA | 8956232 - IDRD - MEDIA ARMONICA COTIZACIONES
3149 | GRANITO NAT.VERDE UBATUBA | M2 |  | 1900 | 0 |  | GRIFERIAS,APARATOS,ACCESORIOS | 6555555555 - IDRD - MENOR VALOR DE COTIZACIONES
3151 | MARMOL CAFE PINTA (305x305x10) | M2 |  | 1900 | 0 | CHEC 02 | REGISTROS Y CHEQUES | 66665555555 - IDRD - MEDIA ARITMETICA DE COTIZACIONES
3152 | MARMOL CAFE PINTA (ZOCALO 305x73x10) | UN |  | 1900 | 0 | T-117 | PERFILES Y DIVISIONES | 8956232 - IDRD - MEDIA ARMONICA COTIZACIONES
3153 | MARMOL CAFE PINTA PLACAS | M2 |  | 1900 | 0 | T-117 | PERFILES Y DIVISIONES | 8956232 - IDRD - MEDIA ARMONICA COTIZACIONES
3154 | MARMOL GRIS RIO CLARO (305x305x10) | M2 |  | 1900 | 0 |  | LAMPARAS | 77777777777 - CONTRATO CONSULTORIA CEFE COMETAS
3155 | MARMOL GRIS RIO CLARO (ZOCALO 305x73x10) | UN |  | 1900 | 0 |  | TUBERIA
3156 | MARMOL GRIS PERLA PLACAS | M2 |  | 1900 | 0 |  | TUBERIA | 860.035.027-7 9 - NORVENTAS PAVCO S.A. -TUBERIA-
3157 | MARMOL NEGRO CARACOL (305x305x10) | M2 |  | 1900 | 0 |  | APARATOS ELECTRICOS | 77777777777 - CONTRATO CONSULTORIA CEFE COMETAS
3158 | MARMOL NEGRO CARACOL (ZOCALO 305x73x10) | UN |  | 1900 | 0 |  | APARATOS ELECTRICOS
3159 | MARMOL NEGRO CARACOL PLACAS | M2 |  | 1900 | 0 |  | EQUIPO ALQUILER Y MAQUINARIA
3160 | MARMOL VERDE SALTAN (305x305x10) | M2 |  | 1900 | 0 |  | CAJAS, ARMARIOS, TABLEROS | 77777777777 - CONTRATO CONSULTORIA CEFE COMETAS
3161 | TABLETA GRES GRIEGA SAHARA EXTRA 9x9 ALFA | M2 |  | 1900 | 0 |  | MISCELANEA | 77777777777 - CONTRATO CONSULTORIA CEFE COMETAS
3162 | TABLETA GRES EGIPCIA ROJA 10x10 ALFA | M2 |  | 1900 | 0 |  | LAMPARAS | 77777777777 - CONTRATO CONSULTORIA CEFE COMETAS
3163 | MARMOL TRAVERT.VILLA DE LEYVA (305x305x10) | M2 |  | 1900 | 0 |  | SISTEMAS VENTILACION | 89585454444 - CONTRATO CONSULTORIA CDRC 2
3164 | MARMOL TRAVERT.VILLA DE LEYVA (ZOCALO 305x73x10) | UN |  | 1900 | 0 |  | SISTEMAS VENTILACION | 89585454444 - CONTRATO CONSULTORIA CDRC 2
3165 | MARMOL TRAVERT.VILLA DE LEYVA PLACAS | M2 |  | 1900 | 0 |  | SISTEMAS VENTILACION | 89585454444 - CONTRATO CONSULTORIA CDRC 2
3166 | MARMOL TV.ROMANO BEIGE (305x305x10) | M2 |  | 1900 | 0 |  | SISTEMAS VENTILACION | 89585454444 - CONTRATO CONSULTORIA CDRC 2
3167 | MARMOL CREMO TOSCANO (305x305x10) | M2 |  | 1900 | 0 |  | ADITIVOS Y QUIMICOS | 47874222222 - CONTRATO CONSULTORIA CDRC 1
3168 | TABLETA GRES ARAGONESA ROJA TERRANOVA 16,4x8,2 AL | M2 |  | 1900 | 0 | TWC-12M | CAJAS, ARMARIOS, TABLEROS | 47874222222 - CONTRATO CONSULTORIA CDRC 1
3169 | OFICIAL CARPINTERIA EN OBRA SIN/PREST. | JRN | 4532900% | 2024 | 79267 |  | ARBOLES Y PLANTAS | 47874222222 - CONTRATO CONSULTORIA CDRC 1
3170 | MARMOL BOTTICINO FLORITO (305x305x10) | M2 |  | 1900 | 0 |  | INST. HIDRAUL/SANIT. Y LAMINAS | 66665555555 - IDRD - MEDIA ARITMETICA DE COTIZACIONES
3171 | MARMOL BOTTICINO CLASICO CUADREADO | M2 |  | 1900 | 0 |  | INST. ELECTRICAS | 800.237.412-1 - FERRICENTROS S.A.
3172 | MARMOL BOTTICINO CREMO PLACAS | M2 |  | 1900 | 0 |  | ACEROS Y HIERROS | 6555555555 - IDRD - MENOR VALOR DE COTIZACIONES
3173 | MARMOL BOTTICINO CLASICO (305x305x20) | M2 |  | 1900 | 0 |  | FERRETERIA Y HERRAMIENTAS | 6555555555 - IDRD - MENOR VALOR DE COTIZACIONES
3174 | MARMOL CREMA MARFIL BEIGE (305x305x10) | M2 |  | 1900 | 0 |  | VENTANERIA EN ALUMINIO | 77777777777 - CONTRATO CONSULTORIA CEFE COMETAS
3175 | MARMOL CREMA MARFIL BEIGE (153x305x20) | M2 |  | 1900 | 0 |  | VENTANERIA EN ALUMINIO | 77777777777 - CONTRATO CONSULTORIA CEFE COMETAS
3176 | MARMOL CREMA MARFIL BEIGE PLACAS | M2 |  | 1900 | 0 |  | SISTEMAS VENTILACION | 89585454444 - CONTRATO CONSULTORIA CDRC 2
3177 | MARMOL CREMA MARFIL BEIGE (305x610x20) | M2 |  | 1900 | 0 |  | EQUIPOS DE AIRE | 77777777777 - CONTRATO CONSULTORIA CEFE COMETAS
3178 | MARMOL MULATA CAMPIÑA (305x305x10) | M2 |  | 1900 | 0 |  | EQUIPO ALQUILER Y MAQUINARIA | 77777777777 - CONTRATO CONSULTORIA CEFE COMETAS
3179 | MARMOL MULATA CAMPIÑA PLACAS | M2 |  | 1900 | 0 |  | LAMPARAS | 555555555555 - IDRD - MEDIANA DE COTIZACIONES
3180 | RUSTIPLAST CLARO/ DOS MANOS | M2 |  | 1900 | 0 |  | LAMPARAS | 6555555555 - IDRD - MENOR VALOR DE COTIZACIONES
3181 | CORNISA MEDIACANA ATENAS | ML | 4506200% | 2023 | 11770 |  | INST. HIDRAUL/SANIT. Y LAMINAS | 47874222222 - CONTRATO CONSULTORIA CDRC 1
3182 | CORNISA DECORADA | ML |  | 1900 | 0 |  | INST. ELECTRICAS | 555555555555 - IDRD - MEDIANA DE COTIZACIONES
3183 | CORNISA PECHO DE PALOMA | ML |  | 1900 | 0 |  | INST. ELECTRICAS | 555555555555 - IDRD - MEDIANA DE COTIZACIONES
3184 | PIGMENTO ACRILICO | GLN |  | 1900 | 0 |  | MISCELANEA | 555555555555 - IDRD - MEDIANA DE COTIZACIONES
3186 | EMULSION ASFALTICA -SIKA- 3.5 Kg | UN | 4500900% | 2023 | 49602 | Con Tuerca | FERRETERIA | 555555555555 - IDRD - MEDIANA DE COTIZACIONES
3187 | CUBIERTA SANDWICH ICOPOR ALUZINC cal.28 | M2 |  | 1900 | 0 |  | SISTEMAS VENTILACION | 77777777777 - CONTRATO CONSULTORIA CEFE COMETAS
3188 | CONCRETO PROFESIONAL ANTIBACTERIANO GC 3500psi | M3 |  | 1900 | 0 |  | FERRETERIA Y HERRAMIENTAS | 77777777777 - CONTRATO CONSULTORIA CEFE COMETAS
3189 | BAQUETON Y ESQUINERAS APLICADO | ML |  | 1900 | 0 |  | SISTEMAS VENTILACION | 77777777777 - CONTRATO CONSULTORIA CEFE COMETAS
3191 | MEDALLON EN YESO MD3 | UN |  | 1900 | 0 |  | CABLES | 8956232 - IDRD - MEDIA ARMONICA COTIZACIONES
3192 | CONCRETO PROFESIONAL AUTOCOMPACTANTE GC 4000psi | M3 |  | 1900 | 0 |  | CABLES | 8956232 - IDRD - MEDIA ARMONICA COTIZACIONES
3193 | MORTERO SECO CONVENCIONAL | KG | 44591 | 2022 | 383 |  | PINTURAS | 89585454444 - CONTRATO CONSULTORIA CDRC 2
3194 | RELLENO FLUIDO 30 BASE PAVIMENTO | M3 |  | 1900 | 0 |  | CABLES | 830054002-8 - NACIONAL DE ELECTRICOS -centro 3
3195 | YESO PIRAMIDE | BTO |  | 1900 | 0 |  | IMPERMEABIL.,ADITIVOS,QUIMICOS | 66665555555 - IDRD - MEDIA ARITMETICA DE COTIZACIONES
3196 | IMPERMEABILIZACION COMPLETA | M2 |  | 1900 | 0 | P27273-36 | LAMPARAS | 6555555555 - IDRD - MENOR VALOR DE COTIZACIONES
3198 | PINACOLOR /IMPERCOLOR | GLN |  | 1900 | 0 | P26569-36 | LAMPARAS | 6555555555 - IDRD - MENOR VALOR DE COTIZACIONES
3200 | CONCRETO PROFESIONAL DURACREP GC 3500psi | M3 |  | 1900 | 0 | P27488-36 | LAMPARAS | 6555555555 - IDRD - MENOR VALOR DE COTIZACIONES
3201 | INTERRUPTOR SENC+TOMA AMERIC. VOLARE | UN |  | 1900 | 0 | P27487-36 | LAMPARAS | 6555555555 - IDRD - MENOR VALOR DE COTIZACIONES
3202 | INTERRUPTOR SENC CONMUTABLE VOLARE | UN |  | 1900 | 0 |  | APARATOS ELECTRICOS
3203 | BOTON TIMBRE VOLARE | UN |  | 1900 | 0 |  | SISTEMAS VENTILACION
3204 | BOTON TEMPORIZADOR VOLARE | UN |  | 1900 | 0 |  | LAMPARAS | 77777777777 - CONTRATO CONSULTORIA CEFE COMETAS
3205 | TOMA AMERICANA POLARIZADA VOLARE | UN |  | 1900 | 0 |  | SUBESTACION | 77777777777 - CONTRATO CONSULTORIA CEFE COMETAS
3206 | TECHOS EN DRY-WALL M2 | M2 |  | 1900 | 0 |  | EQUIPO ALQUILER Y MAQUINARIA | 6555555555 - IDRD - MENOR VALOR DE COTIZACIONES
3207 | TOMA AMERICANA CON POLO A TIERRA ABITARE | UN |  | 1900 | 0 |  | MOBILIARIO PARQUES | 666665454444 - IDRD - MENOR PRECIO DE COTIZACIONES
3208 | TOMA TELEF COLOMBIANA VOLARE | UN |  | 1900 | 0 |  | TUBERIA
3209 | PINAKRIL | GLN |  | 1900 | 0 |  | VENTANERIA EN ALUMINIO | 77777777777 - CONTRATO CONSULTORIA CEFE COMETAS
3210 | ZUMBADOR 110V VOLARE | UN |  | 1900 | 0 |  | EQUIPOS PRESION Y BOMBAS | 77777777777 - CONTRATO CONSULTORIA CEFE COMETAS
3211 | DIMMER 500 W - 110V VOLARE | UN |  | 1900 | 0 |  | EQUIPOS PRESION Y BOMBAS | 66665555555 - IDRD - MEDIA ARITMETICA DE COTIZACIONES
3213 | INTERRUPTOR SENC CON LUZ PILOTO VOLARE | UN |  | 1900 | 0 |  | INST. ELECTRICAS | 47874222222 - CONTRATO CONSULTORIA CDRC 1
3214 | TAPA PLASTICA GRIS PLOMO VOLARE | UN |  | 1900 | 0 |  | INST. ELECTRICAS | 47874222222 - CONTRATO CONSULTORIA CDRC 1
3215 | BOTON TIMBRE 800 PARA PISOS | UN |  | 1900 | 0 |  | LAMPARAS | 47874222222 - CONTRATO CONSULTORIA CDRC 1
3216 | TOMA SENCILLA AMERICANA 800 PARA PISOS | UN |  | 1900 | 0 |  | ACCESORIOS | 47874222222 - CONTRATO CONSULTORIA CDRC 1
3217 | TOMA TELEF COLOMBIANA 800 PARA PISOS | UN |  | 1900 | 0 |  | ACCESORIOS | 47874222222 - CONTRATO CONSULTORIA CDRC 1
3218 | TOMA TELEF AMERICANA 2 HILOS 800 P/ PISOS | UN |  | 1900 | 0 |  | ACCESORIOS | 47874222222 - CONTRATO CONSULTORIA CDRC 1
3232 | EQUIPO DE COMPACTACION CANGURO WACKER | MES | 4365500% | 2019 | 1130500 |  | INST. HIDRAUL/SANIT. Y LAMINAS | 47874222222 - CONTRATO CONSULTORIA CDRC 1
3233 | COMPRESOR DE 185 CFM | DD | 4500900% | 2023 | 407314 |  | CABLES | 66665555555 - IDRD - MEDIA ARITMETICA DE COTIZACIONES
3235 | COMPRESOR DE 750 CPM S/C | MES |  | 1900 | 0 |  | ALAMBRES | 66665555555 - IDRD - MEDIA ARITMETICA DE COTIZACIONES
3237 | VIBROCOMPACTADORA ELECTRICA(RANA)40X70CM | DD |  | 1900 | 0 |  | REGISTROS Y CHEQUES | 555555555555 - IDRD - MEDIANA DE COTIZACIONES
3238 | VIBROCOMPACTADORA ELECTRICA (RANA)40X70CM | MES |  | 1900 | 0 |  | REGISTROS Y CHEQUES | 8956232 - IDRD - MEDIA ARMONICA COTIZACIONES
3239 | CORTADORA CONCRETO SIN DISCO | DD |  | 1900 | 0 |  | FERRETERIA | 8956232 - IDRD - MEDIA ARMONICA COTIZACIONES
3240 | CORTADORA CONCRETO SIN DISCO | MES |  | 1900 | 0 |  | RED CONTRA INCENDIO | 860.061.099.1 - IDRD
3241 | PULIDORA MANUAL SIN DISCO 9" | DD | 4500900% | 2023 | 18667.99 |  | RED CONTRA INCENDIO | 66665555555 - IDRD - MEDIA ARITMETICA DE COTIZACIONES
3242 | PULIDORA MANUAL SIN DISCO | MES |  | 1900 | 0 |  | RED CONTRA INCENDIO | 66665555555 - IDRD - MEDIA ARITMETICA DE COTIZACIONES
3243 | TALADRO ROTOPERCUTOR HASTA 3/4" SIN | DD | 4501300% | 2023 | 53812 |  | EQUIPO ALQUILER Y MAQUINARIA | 8956232 - IDRD - MEDIA ARMONICA COTIZACIONES
3244 | TALADRO ROTOPERCUTOR HASTA 3/4" SIN | MES |  | 1900 | 0 |  | GEOSINTETICOS | 555555555555 - IDRD - MEDIANA DE COTIZACIONES
3245 | ESCALERA EXTENSIBLE EN ALUMINIO DE 3.5 A 7 m | DD |  | 1900 | 0 |  | INST. HIDRAUL/SANIT. Y LAMINAS | 555555555555 - IDRD - MEDIANA DE COTIZACIONES
3246 | VIBRO DYNAPAC 2.5 TONELADAS | HR |  | 1900 | 0 |  | JARDINERIA Y GRAMAS | 8956232 - IDRD - MEDIA ARMONICA COTIZACIONES
3247 | VIBRO DYNAPAC 2.5 TONELADAS | MES |  | 1900 | 0 |  | REGISTROS Y CHEQUES | 8956232 - IDRD - MEDIA ARMONICA COTIZACIONES
3248 | VIBROCOMPACT.DOBLE RODILLO 3 TON (OPER+COMB) | HR | 4500700% | 2023 | 58108 | 12794 | ACCESORIOS | 66665555555 - IDRD - MEDIA ARITMETICA DE COTIZACIONES
3250 | VIBRO REX 7 TONELADAS | DD |  | 1900 | 0 |  | EQUIPOS ESPECIALES | 8956232 - IDRD - MEDIA ARMONICA COTIZACIONES
3251 | MARTILLO ROTATORIO SDS MAX COMBINADO (D25404 SDS PLUS 4.8 1/8PULG-GR:4.9KG | DD | 4385100% | 2020 | 39612.01 | 0 | FORMALETA | 830.213333 - CASETONES MARCO TULIO UMBA
3252 | MARTILLO ROMPEDOR | DD |  | 1900 | 0 | T-117 | PERFILES Y DIVISIONES | 8956232 - IDRD - MEDIA ARMONICA COTIZACIONES
3253 | EXCAVADORA - Hyundai 200(Oper+Comb)Oruga | HR | 44585 | 2022 | 144027 | T-117 | PERFILES Y DIVISIONES | 8956232 - IDRD - MEDIA ARMONICA COTIZACIONES
3255 | MINICARGADOR BOBCAT(OPER+COMB) | DD | 43542 | 2019 | 423513 | 0.96 mm) | ACEROS,HIERROS/MALLAS,CERCHAS | 555555555555 - IDRD - MEDIANA DE COTIZACIONES
3256 | MONTACARGAS 3.5 TON (OPER+COMB) CERTIFICADO | HR | 4501300% | 2023 | 67217 |  | TUBERIA | 8956232 - IDRD - MEDIA ARMONICA COTIZACIONES
3257 | ESTUFA MIXTA 4 pts. 6000 CHLLG | UN |  | 1900 | 0 | 10822 | ACCESORIOS | 8956232 - IDRD - MEDIA ARMONICA COTIZACIONES
3258 | ESTUFA GAS 4pts. Classic CHLLG | UN |  | 1900 | 0 |  | INST. ELECTRICAS | 77777777777 - CONTRATO CONSULTORIA CEFE COMETAS
3260 | ESTUFA MIXTA 4 pts. enc. e/tronic Classic CHLLG. | UN |  | 1900 | 0 |  | CAJAS, ARMARIOS, TABLEROS | 77777777777 - CONTRATO CONSULTORIA CEFE COMETAS
3261 | COCINA Int.2.20 Milano CHLLG | UN |  | 1900 | 0 |  | SISTEMAS VENTILACION | 77777777777 - CONTRATO CONSULTORIA CEFE COMETAS
3262 | COCINA Int.1.50 Salento V.I.S. CHLLG | UN |  | 1900 | 0 |  | APARATOS ELECTRICOS | 555555555555 - IDRD - MEDIANA DE COTIZACIONES
3263 | COCINA Int.1.65 Salento V.I.S. CHLLG | UN |  | 1900 | 0 |  | APARATOS ELECTRICOS | 77777777777 - CONTRATO CONSULTORIA CEFE COMETAS
3264 | COCINA Int.1.80 Salento V.I.S. CHLLG | UN |  | 1900 | 0 |  | CAJAS, ARMARIOS, TABLEROS | 77777777777 - CONTRATO CONSULTORIA CEFE COMETAS
3266 | POCETA V.I.S CHLLG | UN |  | 1900 | 0 |  | SISTEMAS VENTILACION | 89585454444 - CONTRATO CONSULTORIA CDRC 2
3267 | AYUDANTE CARPINTERIA EN OBRA SIN/PREST. | JRN | 4532900% | 2024 | 42533 |  | SISTEMAS VENTILACION | 89585454444 - CONTRATO CONSULTORIA CDRC 2
3269 | OFICIAL INST. ELECTRICAS SIN/PREST. | JRN | 45329 | 2024 | 81200 |  | FORMALETA | 47874222222 - CONTRATO CONSULTORIA CDRC 1
3272 | METALDECK 2"- CAL.22 (0.51 MM) 0.94*6.10 M ACESCO | M2 | 44589 | 2022 | 65290 |  | SISTEMAS VENTILACION | 89585454444 - CONTRATO CONSULTORIA CDRC 2
3273 | PERFIL C NEGRO 100X50 M 2.5 MM (Cal.12) 6M (P-10-12-N) | ML | 4459200% | 2022 | 34707 |  | SISTEMAS VENTILACION | 47874222222 - CONTRATO CONSULTORIA CDRC 1
3274 | TEJA CINDU CLIMATIZADA ancho .68 | ML |  | 1900 | 0 |  | SISTEMAS VENTILACION | 89585454444 - CONTRATO CONSULTORIA CDRC 2
3275 | ELEMENTOS DE FIJACION TEJA CINDU | UN | 45434 | 2024 | 793 |  | SISTEMAS VENTILACION | 89585454444 - CONTRATO CONSULTORIA CDRC 2
3278 | DURMIENTE ABARCO 4mx.(0.04mx0.04m) | ML |  | 1900 | 0 |  | SISTEMAS VENTILACION | 89585454444 - CONTRATO CONSULTORIA CDRC 2
3281 | FLUXOMETRO DE PALANCA | UN |  | 1900 | 0 |  | SISTEMAS VENTILACION | 89585454444 - CONTRATO CONSULTORIA CDRC 2
3282 | CANCHA MULTIPLE RECUBR. SINT. DECOART | M2 |  | 1900 | 0 |  | SISTEMAS VENTILACION | 89585454444 - CONTRATO CONSULTORIA CDRC 2
3283 | CANCHA MULTIPLE, TORRES | GL |  | 1900 | 0 |  | SISTEMAS VENTILACION | 47874222222 - CONTRATO CONSULTORIA CDRC 1
3284 | CANCHA MULTIPLE ILUMINACION RECREATIVA | GL |  | 1900 | 0 |  | SISTEMAS VENTILACION | 89585454444 - CONTRATO CONSULTORIA CDRC 2
3285 | TAZA FLUXOMETRO HANDICAP | UN |  | 1900 | 0 |  | SISTEMAS VENTILACION | 89585454444 - CONTRATO CONSULTORIA CDRC 2
3286 | SANITARIO INFANTIL CORONA | UN |  | 1900 | 0 |  | SISTEMAS VENTILACION | 89585454444 - CONTRATO CONSULTORIA CDRC 2
3289 | ENTREPISO ICOPOR 5mm | M2 |  | 1900 | 0 |  | SISTEMAS VENTILACION | 89585454444 - CONTRATO CONSULTORIA CDRC 2
3291 | MALLA ELECTROSOLDADA 4.0 x 4.0 mm 6x2.35m M-084 | UN | 4498700% | 2023 | 101793 |  | SISTEMAS VENTILACION | 47874222222 - CONTRATO CONSULTORIA CDRC 1
3293 | FLUXOMETRO PALANCA ORINAL | UN | 4501300% | 2023 | 995209 |  | SISTEMAS VENTILACION | 89585454444 - CONTRATO CONSULTORIA CDRC 2
3301 | PLATINA 3/8" x 1 1/2" | UN | 4501400% | 2023 | 126168 |  | SISTEMAS VENTILACION | 89585454444 - CONTRATO CONSULTORIA CDRC 2
3302 | LADRILLO PRENSADO MACIZO STA/FE 24.5x12x5.5 Fab. | UN |  | 1900 | 0 |  | SISTEMAS VENTILACION | 89585454444 - CONTRATO CONSULTORIA CDRC 2
3304 | PORCELANATO ANDORA | M2 | 4501400% | 2023 | 57478 |  | SISTEMAS VENTILACION | 89585454444 - CONTRATO CONSULTORIA CDRC 2
3305 | BENITIN DE 2.5 TONELADAS | HR |  | 1900 | 0 |  | SISTEMAS VENTILACION | 89585454444 - CONTRATO CONSULTORIA CDRC 2
3306 | AYUDANTE INST. ELECTRICAS SIN/ PREST. | JRN | 4532900% | 2024 | 42920 |  | SISTEMAS VENTILACION | 89585454444 - CONTRATO CONSULTORIA CDRC 2
3307 | RECARGA CARROTANQUE DE AGUA | HR | 45002 | 2023 | 80355 |  | SISTEMAS VENTILACION | 89585454444 - CONTRATO CONSULTORIA CDRC 2
3308 | VIBROCOMPACTADOR 2 TON (Oper+Comb) | HR | 4500700% | 2023 | 44372.01 |  | SISTEMAS VENTILACION | 89585454444 - CONTRATO CONSULTORIA CDRC 2
3309 | Recebo Comun sin transporte | M3 | 4500900% | 2023 | 10340.01 |  | SISTEMAS VENTILACION | 89585454444 - CONTRATO CONSULTORIA CDRC 2
3312 | RODADURA 1150 (No la Producen) | M3 |  | 1900 | 0 |  | SISTEMAS VENTILACION | 89585454444 - CONTRATO CONSULTORIA CDRC 2
3313 | Rodadura asfaltica tipo IDRD Suelta (Planta). | M3 | 4500900% | 2023 | 726465 |  | SISTEMAS VENTILACION | 89585454444 - CONTRATO CONSULTORIA CDRC 2
3314 | SEGUETA (18 DIENTES-12")+ MARCO FIJO METALICO 12" | UN | 4501400% | 2023 | 17828 |  | SISTEMAS VENTILACION | 89585454444 - CONTRATO CONSULTORIA CDRC 2
3315 | HIERRO PR-60 1/2" Figurado | KG | 4498700% | 2023 | 4701 |  | SISTEMAS VENTILACION | 89585454444 - CONTRATO CONSULTORIA CDRC 2
3317 | EMULSION ASFALTICA CRL-1 (IMPRIMANTE) | M2 | 45014 | 2023 | 3020.01 |  | SISTEMAS VENTILACION | 89585454444 - CONTRATO CONSULTORIA CDRC 2
3318 | CONCRETO PAVIMENTO MR-46 | M3 |  | 1900 | 0 |  | SISTEMAS VENTILACION | 89585454444 - CONTRATO CONSULTORIA CDRC 2
3321 | LAMINA EN DRY WALL 5/8" | UN |  | 1900 | 0 |  | SISTEMAS VENTILACION | 89585454444 - CONTRATO CONSULTORIA CDRC 2
3324 | TABLETA GRES ROMANA ROJA 20x10 ALFA | M2 |  | 1900 | 0 |  | SISTEMAS VENTILACION | 47874222222 - CONTRATO CONSULTORIA CDRC 1
3325 | MURO PANTALLA Y BARRETES PROCESO 0.30 A 0.40 | M3 |  | 1900 | 0 |  | SISTEMAS VENTILACION | 47874222222 - CONTRATO CONSULTORIA CDRC 1
3326 | MURO PANTALLA Y BARRETES PROCESO 0.60 A 0.40 | M3 |  | 1900 | 0 |  | SISTEMAS VENTILACION | 47874222222 - CONTRATO CONSULTORIA CDRC 1
3327 | PILOTE EN CONCRETO PROCESO D. 0.80 | ML |  | 1900 | 0 |  | SISTEMAS VENTILACION | 47874222222 - CONTRATO CONSULTORIA CDRC 1
3328 | PILOTE EN CONCRETO PROCESO D. 0.60 | ML |  | 1900 | 0 |  | SISTEMAS VENTILACION | 47874222222 - CONTRATO CONSULTORIA CDRC 1
3329 | CAJA D/PASO 15X20X10cm LUMINEX | UN |  | 1900 | 0 |  | TUBERIA | 6555555555 - IDRD - MENOR VALOR DE COTIZACIONES
3331 | CINTA SIKA PVC V-15 | ML | 4459200% | 2022 | 26788.01 |  | TUBERIA | 555555555555 - IDRD - MEDIANA DE COTIZACIONES
3332 | CERRADURA SCHLAGE-FLAIR (IZQ.DER) | UN |  | 1900 | 0 |  | ACCESORIOS | 6555555555 - IDRD - MENOR VALOR DE COTIZACIONES
3333 | CORTABALDOSA 400 MM | DD | 4501400% | 2023 | 16061 |  | APARATOS ELECTRICOS | 77777777777 - CONTRATO CONSULTORIA CEFE COMETAS
3334 | ANGULO 2.5X2.5 CAL26 (L=2.44M) | UN | 4543500% | 2024 | 2951 |  | APARATOS ELECTRICOS | 77777777777 - CONTRATO CONSULTORIA CEFE COMETAS
3335 | CERRADURA ANTIPANICO SENCILLA | UN | 4543400% | 2024 | 593572 |  | SISTEMAS VENTILACION | 77777777777 - CONTRATO CONSULTORIA CEFE COMETAS
3339 | DIMMER DE TOQUE SENC O CONM LUZ PIL MAX | UN |  | 1900 | 0 |  | SISTEMAS VENTILACION | 77777777777 - CONTRATO CONSULTORIA CEFE COMETAS
3340 | MARCO DECORATIVO SENC 2X4 KORA L/NEX | UN |  | 1900 | 0 |  | EQUIPOS ESPECIALES | 77777777777 - CONTRATO CONSULTORIA CEFE COMETAS
3341 | MARCO DECORATIVO SENC 2X4 KORA L/NEX | UN |  | 1900 | 0 |  | EQUIPOS ESPECIALES | 77777777777 - CONTRATO CONSULTORIA CEFE COMETAS
3342 | MARCO DECORATIVO SENC 2X4 KORA L/NEX | UN |  | 1900 | 0 |  | EQUIPOS ESPECIALES | 77777777777 - CONTRATO CONSULTORIA CEFE COMETAS
3343 | MARCO DECORATIVO DOBLE 4X4 KORA L/NEX | UN |  | 1900 | 0 |  | APARATOS ELECTRICOS | 77777777777 - CONTRATO CONSULTORIA CEFE COMETAS
3344 | MARCO DECORATIVO DOBLE 4X4 KORA L/NEX | UN |  | 1900 | 0 |  | APARATOS ELECTRICOS | 6555555555 - IDRD - MENOR VALOR DE COTIZACIONES
3346 | INTERRUPTOR SENC KORA L/NEX | UN |  | 1900 | 0 |  | RED CONTRA INCENDIO | 77777777777 - CONTRATO CONSULTORIA CEFE COMETAS
3347 | INTERRUPTOR SENC LUZ PIL KORA L/NEX | UN |  | 1900 | 0 |  | CABLES | 8956232 - IDRD - MEDIA ARMONICA COTIZACIONES
3348 | INTERRUPTOR DOBLE KORA L/NEX | UN |  | 1900 | 0 |  | CABLES | 8956232 - IDRD - MEDIA ARMONICA COTIZACIONES
3350 | INTERRUPTOR ELEC KORA | UN |  | 1900 | 0 |  | VARIOS | 8956232 - IDRD - MEDIA ARMONICA COTIZACIONES
3351 | INTERRUPTOR CONM TRIPOLAR KORA L/NEX | UN |  | 1900 | 0 |  | APARATOS ELECTRICOS | 77777777777 - CONTRATO CONSULTORIA CEFE COMETAS
3352 | INTERRUPTOR CONM LUZ PIL VELA L/NEX | UN |  | 1900 | 0 |  | CARPINTERIA METALICA | 89585454444 - CONTRATO CONSULTORIA CDRC 2
3353 | TOMA CON POLO A TIERRA + INTERRUP SENC | UN |  | 1900 | 0 |  | INST. ELECTRICAS | 47874222222 - CONTRATO CONSULTORIA CDRC 1
3354 | AYUDANTE INST. SANITARIAS SIN/PREST. | JRN | 45329 | 2024 | 42533 |  | Pisos | 47874222222 - CONTRATO CONSULTORIA CDRC 1
3355 | TOMACORIENTE P/A TIERRA /BLANCO/ARQUEA LUMINEX | UN |  | 1900 | 0 | 8010 | FERRETERIA | 860.061.099.1 - IDRD
3356 | TOMA DOBLE MONOFASICA POLO A TIERRA 15AMPERIOS | UN | 4458500% | 2022 | 6183 |  | SISTEMAS VENTILACION | 77777777777 - CONTRATO CONSULTORIA CEFE COMETAS
3357 | TOMACORRIENTE DOBLE/PROTEC FALLA TIER. | UN |  | 1900 | 0 |  | EQUIPOS DE AIRE | 77777777777 - CONTRATO CONSULTORIA CEFE COMETAS
3358 | TIMBRE PULSADOR SENC LUZ PIL KORA L/NEX | UN | 4458900% | 2022 | 5263 |  | EQUIPOS DE AIRE | 77777777777 - CONTRATO CONSULTORIA CEFE COMETAS
3359 | TIMBRE ZUMBADOR 120V L/NEX | UN |  | 1900 | 0 |  | SISTEMAS VENTILACION | 77777777777 - CONTRATO CONSULTORIA CEFE COMETAS
3360 | TOMA TELEF COLOMB SENC KORA L/NEX | UN |  | 1900 | 0 |  | SISTEMAS VENTILACION | 77777777777 - CONTRATO CONSULTORIA CEFE COMETAS
3361 | TOMA CON TERMINAL COAXIAL T.V. AMERICANA KORA L/NE | UN |  | 1900 | 0 |  | SISTEMAS VENTILACION | 77777777777 - CONTRATO CONSULTORIA CEFE COMETAS
3363 | DIMMERS DESLIZ SENC 120V KORA L/NEX | UN |  | 1900 | 0 |  | SISTEMAS VENTILACION | 77777777777 - CONTRATO CONSULTORIA CEFE COMETAS
3364 | DIMMERS TOQUE SENC O CONM LUZ PIL KORA L/ | UN |  | 1900 | 0 |  | INST. ELECTRICAS | 77777777777 - CONTRATO CONSULTORIA CEFE COMETAS
3365 | INTERRUPTOR CONM DEKO L/NEX | UN |  | 1900 | 0 |  | SISTEMAS VENTILACION | 77777777777 - CONTRATO CONSULTORIA CEFE COMETAS
3366 | PULSADOR TIMBRE SENC LUZ PIL DEKO L/NEX | UN |  | 1900 | 0 |  | SISTEMAS VENTILACION | 77777777777 - CONTRATO CONSULTORIA CEFE COMETAS
3367 | PULSADOR TIMBRE AUXIL LUZ PIL DEKO L/NEX | UN |  | 1900 | 0 |  | APARATOS ELECTRICOS | 77777777777 - CONTRATO CONSULTORIA CEFE COMETAS
3368 | TOMA TELEF SENC AMERIC DEKO L/NEX | UN |  | 1900 | 0 |  | ELEMENTOS DE SEGURIDAD | 77777777777 - CONTRATO CONSULTORIA CEFE COMETAS
3371 | EXCAVACION MECANICA Y RETIRO (TIERRA) 4VJ/DD | M3 | 4500900% | 2023 | 59330 |  | MISCELANEA | 77777777777 - CONTRATO CONSULTORIA CEFE COMETAS
3372 | DISCO CORTALADRILLO-ASF PTA. DIAMANTE 9" | UN | 4501400% | 2023 | 85636.01 |  | SISTEMAS VENTILACION | 77777777777 - CONTRATO CONSULTORIA CEFE COMETAS
3373 | LADRILLO TOLETE PERF. MOORE 26x12.5x6 Vtrif. Fab | UN |  | 1900 | 0 |  | SISTEMAS VENTILACION | 77777777777 - CONTRATO CONSULTORIA CEFE COMETAS
3374 | LADRILLO TOLETE PERF. MOORE 26x12.5x6 Nat. Fab. | UN |  | 1900 | 0 |  | SISTEMAS VENTILACION | 77777777777 - CONTRATO CONSULTORIA CEFE COMETAS
3375 | LADRILLO REJILLA MOORE 26x12.5x6 nat. Fab. | UN |  | 1900 | 0 |  | SISTEMAS VENTILACION | 77777777777 - CONTRATO CONSULTORIA CEFE COMETAS
3376 | LADRILLO ESTRUCTURAL LIVIANO ARENA | UN |  | 1900 | 0 |  | ACEROS Y HIERROS | 77777777777 - CONTRATO CONSULTORIA CEFE COMETAS
3377 | LADRILLO ESTRUCT.LIVIANO NAT. MOORE 26x12.5x6 Fab. | UN |  | 1900 | 0 |  | SISTEMAS VENTILACION | 77777777777 - CONTRATO CONSULTORIA CEFE COMETAS
3378 | SISTEMA ANTENA COMUNAL - SALIDA | UN |  | 1900 | 0 |  | ACCESORIOS
3379 | TABLETA GRES ETRUSCA ROJA LISA 7x25 ALFA | M2 |  | 1900 | 0 |  | CONCRETOS | 8956232 - IDRD - MEDIA ARMONICA COTIZACIONES
3380 | TABLETA GRES GUAYACAN ROJA 20x10 ALFA | M2 |  | 1900 | 0 |  | ASCENSORES Y ESCALADORES | 77777777777 - CONTRATO CONSULTORIA CEFE COMETAS
3381 | TABLETA GRES GUAYACAN ROJA EXTRA 18x9 ALFA | M2 |  | 1900 | 0 |  | SISTEMAS VENTILACION | 47874222222 - CONTRATO CONSULTORIA CDRC 1
3382 | TABLETA GRES GRIEGA ROJA 10x10 ALFA | M2 |  | 1900 | 0 |  | SISTEMAS VENTILACION | 47874222222 - CONTRATO CONSULTORIA CDRC 1
3383 | TABLETA GRES ROMANA ROJA DISEÑO 1 AZUL 18x9 ALFA | M2 |  | 1900 | 0 |  | FORMALETA | 47874222222 - CONTRATO CONSULTORIA CDRC 1
3384 | PISO CERAMICA LISA 30x30 ALFA | M2 |  | 1900 | 0 |  | CABLES | 8956232 - IDRD - MEDIA ARMONICA COTIZACIONES
3385 | PISO CERAMICA LISA 20.3x30 .5 ALFA | M2 |  | 1900 | 0 |  | INST. ELECTRICAS | 555555555555 - IDRD - MEDIANA DE COTIZACIONES
3386 | OFICIAL INST. SANITARIAS SIN/PREST. | JRN | 4532900% | 2024 | 81200 |  | T.V. | 47874222222 - CONTRATO CONSULTORIA CDRC 1
3387 | PISO CERAMICA TEXTURIZADA 30x30 ALFA | M2 |  | 1900 | 0 |  | PLATINAS, TUBOS ESTRUCTU | 77777777777 - CONTRATO CONSULTORIA CEFE COMETAS
3388 | PISO CERAMICA MARMOLIZADA BEIGE30x30 ALFA | M2 |  | 1900 | 0 |  | MEDIDORES | 77777777777 - CONTRATO CONSULTORIA CEFE COMETAS
3389 | PISO CERAMICA FERRARA 20.3x30.5 ALFA | M2 |  | 1900 | 0 |  | SUBESTACION | 77777777777 - CONTRATO CONSULTORIA CEFE COMETAS
3390 | PISO CERAMICA MARMOLIZADA 30.5x30.5 ALFA | M2 |  | 1900 | 0 |  | CARPINTERIA METALICA | 77777777777 - CONTRATO CONSULTORIA CEFE COMETAS
3391 | PISO CERAMICA MADERA 30x30 ALFA | M2 |  | 1900 | 0 |  | Enchapes | 77777777777 - CONTRATO CONSULTORIA CEFE COMETAS
3392 | CONECTOR UNITARIO RELLENO | UN |  | 1900 | 0 |  | APARATOS ELECTRICOS | 77777777777 - CONTRATO CONSULTORIA CEFE COMETAS
3393 | PISO CERAMICA GRANILLA 30.5x30.5 ALFA | M2 |  | 1900 | 0 |  | ADITIVOS Y QUIMICOS | 66665555555 - IDRD - MEDIA ARITMETICA DE COTIZACIONES
3394 | PISO CERAMICA ANTIQUE30.5x30.5 ALFA | M2 |  | 1900 | 0 |  | CABLES | 89585454444 - CONTRATO CONSULTORIA CDRC 2
3395 | PISO CERAMICA ANTIQUE41x41 ALFA | M2 |  | 1900 | 0 |  | INST. ELECTRICAS | 6555555555 - IDRD - MENOR VALOR DE COTIZACIONES
3396 | PUERTA ENTABLER. MADECOR 0.60 Con Arco PIZANO | UN |  | 1900 | 0 |  | INST. ELECTRICAS | 89585454444 - CONTRATO CONSULTORIA CDRC 2
3397 | PUERTA ENTABLER. MADECOR 0.80 Con Arco PIZANO | UN |  | 1900 | 0 |  | SISTEMAS VENTILACION | 89585454444 - CONTRATO CONSULTORIA CDRC 2
3398 | PUERTA ENTABLER. MADECOR 0.90 Con Arco PIZANO | UN |  | 1900 | 0 |  | SISTEMAS VENTILACION | 89585454444 - CONTRATO CONSULTORIA CDRC 2
3399 | PUERTA ENTABLER. MADECOR CL .50 x 2.00 Con Arco | UN |  | 1900 | 0 |  | CARPINTERIA METALICA | 47874222222 - CONTRATO CONSULTORIA CDRC 1
3400 | PUERTA ENTABLER. MADECOR 0.60 PIZANO | UN |  | 1900 | 0 |  | GRIFERIAS,APARATOS,ACCESORIOS | 8956232 - IDRD - MEDIA ARMONICA COTIZACIONES
3401 | PUERTA ENTABLER. MADECOR 0.80 PIZANO | UN |  | 1900 | 0 |  | MOBILIARIO PARQUES | 890923681-6 - CIMBRADOS S. A.
3402 | PUERTA ENTABLER. MADECOR 0.90 PIZANO | UN |  | 1900 | 0 |  | MOBILIARIO PARQUES | 890923681-6 - CIMBRADOS S. A.
3403 | PUERTA ENTABLER. MADECOR CLOSET .50 x 2.00 PIZANO | UN |  | 1900 | 0 |  | MOBILIARIO PARQUES | 890923681-6 - CIMBRADOS S. A.
3404 | PUERTA INTERES SOCIAL .90 PIZANO | UN |  | 1900 | 0 |  | MOBILIARIO PARQUES | 890923681-6 - CIMBRADOS S. A.
3405 | PUERTA INTERES SOCIAL .80 PIZANO | UN |  | 1900 | 0 |  | MOBILIARIO PARQUES | 123123123 - BIETONCO.COM
3406 | PUERTA INTERES SOCIAL .60 PIZANO | UN |  | 1900 | 0 |  | MOBILIARIO PARQUES | 123123123 - BIETONCO.COM
3407 | PUERTA INTERES SOCIAL CLOSET.50 x 2.00 MT | UN |  | 1900 | 0 |  | MOBILIARIO PARQUES | 123123123 - BIETONCO.COM
3408 | PUERTA TABLEX CLOSET .50 PIZANO | UN |  | 1900 | 0 |  | MOBILIARIO PARQUES | 900435618 - KONKRETUS S.A.S.
3409 | PUERTA ARQUITECTONICA .60 x 2.00 MT PIZANO | UN |  | 1900 | 0 |  | INST. ELECTRICAS | 47874222222 - CONTRATO CONSULTORIA CDRC 1
3410 | PUERTA ARQUITECTONICA .80 x 2.00 MT PIZANO | UN |  | 1900 | 0 |  | MOBILIARIO PARQUES | 2323232 - ONEPRO EQUIPAMIENTO URBANO
3411 | PUERTA ARQUITECTONICA .90 x 2.00 MT PIZANO | UN |  | 1900 | 0 |  | MOBILIARIO PARQUES | 2323232 - ONEPRO EQUIPAMIENTO URBANO
3412 | PUERTA ARQUITECTONICA CLOSET .60 x 2.00 MT P | UN |  | 1900 | 0 |  | MOBILIARIO PARQUES | 123123123 - BIETONCO.COM
3413 | PUERTA TRIPLEX-TABLEX CLOSET .50 36mm PIZANO | UN |  | 1900 | 0 |  | MOBILIARIO PARQUES | 900435618 - KONKRETUS S.A.S.
3415 | CABLE AMP UTP 4P QUANTUM (CAT6) | CAJA |  | 1900 | 0 |  | MOBILIARIO PARQUES | 900435618 - KONKRETUS S.A.S.
3416 | CABLE AMP UTP 25P POWERSUM CAT 5 | CAJA |  | 1900 | 0 |  | MOBILIARIO PARQUES | 900435618 - KONKRETUS S.A.S.
3417 | FACE PLATE COMUN | UN |  | 1900 | 0 |  | MOBILIARIO PARQUES | 900435618 - KONKRETUS S.A.S.
3418 | FACEPLATE AMP 4P ANGULADO | UN |  | 1900 | 0 |  | MOBILIARIO PARQUES | 900435618 - KONKRETUS S.A.S.
3419 | FACEPLATE MULTIMEDIA AMP | UN |  | 1900 | 0 |  | MOBILIARIO PARQUES | 900435618 - KONKRETUS S.A.S.
3420 | FACEPLATE AMP PANEL MODULAR | UN |  | 1900 | 0 |  | MOBILIARIO PARQUES | 900435618 - KONKRETUS S.A.S.
3421 | PATCH PANEL AMP 12 PUERTOS CAT 5E | UN |  | 1900 | 0 |  | MOBILIARIO PARQUES | 900435618 - KONKRETUS S.A.S.
3422 | JACK RJ45 AMP CAT 5E | UN |  | 1900 | 0 |  | MISCELANEA | 555555555555 - IDRD - MEDIANA DE COTIZACIONES
3423 | JACK RJ45 AMP QUANTUM (CAT 6) | UN |  | 1900 | 0 |  | APARATOS ELECTRICOS | 8956232 - IDRD - MEDIA ARMONICA COTIZACIONES
3424 | PATCH PANEL AMP 24 PUERTOS CAT 5E | UN |  | 1900 | 0 |  | ADITIVOS. MORTEROS | 555555555555 - IDRD - MEDIANA DE COTIZACIONES
3425 | PATCH PANEL AMP 48 PUERTOS CAT 5E | UN |  | 1900 | 0 |  | INST. HIDRAUL/SANIT. Y LAMINAS | 555555555555 - IDRD - MEDIANA DE COTIZACIONES
3426 | PATCH PANEL AMP 24P QUANTUM (CAT6) | UN |  | 1900 | 0 |  | MISCELANEA | 555555555555 - IDRD - MEDIANA DE COTIZACIONES
3427 | PATCH PANEL AMP 48P QUANTUM CAT6 | UN |  | 1900 | 0 | 240595 | IMPERMEABILIZANTES | 860.000.896-2 - SIKA ANDINA S.A.
3428 | BARRA AMP ORGANIZACION POSTERIOR | UN |  | 1900 | 0 | 521373 | IMPERMEABILIZANTES | 860.000.896-2 - SIKA ANDINA S.A.
3429 | ORGANIZADOR AMP HORIZONTAL DE 2U | UN |  | 1900 | 0 |  | LAMPARAS | 830. - SCHREDER COLOMBIA S.A.
3430 | PATCH CORD AMP CAT 5E 5FTGRIS | UN |  | 1900 | 0 |  | BLOQUE BOGOTA | 555555555555 - IDRD - MEDIANA DE COTIZACIONES
3431 | PATCH CORD AMP QUANTUM (CAT6) | UN |  | 1900 | 0 |  | FERRETERIA Y HERRAMIENTAS | 6555555555 - IDRD - MENOR VALOR DE COTIZACIONES
3432 | CONSOLIDATION POINT AMP PARA CABLEADO EN ZONA | UN |  | 1900 | 0 | 319044 | MORTEROS LISTOS | 860.000.896-2 - SIKA ANDINA S.A.
3433 | MUO AMP 24P CABLEADO EN ZONA | UN |  | 1900 | 0 |  | TUBERIA SUBT,REJILLAS,SUMIDER. | 555555555555 - IDRD - MEDIANA DE COTIZACIONES
3434 | BLOQUE DE CONEXION AMP 110CX 4 P | UN |  | 1900 | 0 | MTPA-60 | TUBERIA SUBT,REJILLAS,SUMIDER. | 8956232 - IDRD - MEDIA ARMONICA COTIZACIONES
3435 | REGLETA 110XC AMP 100P CON BASE | UN |  | 1900 | 0 | MTPA-60 | TUBERIA SUBT,REJILLAS,SUMIDER. | 555555555555 - IDRD - MEDIANA DE COTIZACIONES
3441 | CONECTOR ST AMP MM EPOXI | UN |  | 1900 | 0 | MTPA-60 | TUBERIA SUBT,REJILLAS,SUMIDER. | 8956232 - IDRD - MEDIA ARMONICA COTIZACIONES
3442 | CONECTOR ST AMP INSERT PARA FACE PLATE | UN |  | 1900 | 0 | MTPA-60 | TUBERIA SUBT,REJILLAS,SUMIDER. | 8956232 - IDRD - MEDIA ARMONICA COTIZACIONES
3443 | CONECTOR ST AMP MM LIGHT CRIMP | UN |  | 1900 | 0 |  | GRIFERIAS,APARATOS,ACCESORIOS | 6555555555 - IDRD - MENOR VALOR DE COTIZACIONES
3444 | CONECTOR SC AMP MM LIGHT CRIMP | UN |  | 1900 | 0 |  | GRIFERIAS,APARATOS,ACCESORIOS | 6555555555 - IDRD - MENOR VALOR DE COTIZACIONES
3445 | CONECTOR SC AMP MM LIGHT CRIMP PLUS | UN |  | 1900 | 0 |  | GRIFERIAS,APARATOS,ACCESORIOS | 6555555555 - IDRD - MENOR VALOR DE COTIZACIONES
3446 | BANDEJA DE FIBRA AMP 24H HOL | UN |  | 1900 | 0 |  | PINTURAS | 555555555555 - IDRD - MEDIANA DE COTIZACIONES
3447 | BANDEJA DE FIBRA AMP 24H ST EURO | UN |  | 1900 | 0 | MTPA-60 | TUBERIA SUBT,REJILLAS,SUMIDER. | 555555555555 - IDRD - MEDIANA DE COTIZACIONES
3448 | PATCH CORD FIBRA AMP ST-ST MM | UN |  | 1900 | 0 |  | INST. ELECTRICAS | 47874222222 - CONTRATO CONSULTORIA CDRC 1
3450 | PATCH CORD FIBRA AMP SC-ST MM | UN |  | 1900 | 0 |  | CABLEADO ESTRUCTURADO | 562221312 - IDRD - VALOR CIO AJUSTADO
3451 | PATCH CORD FIBRA AMP MTRJ-SC MM | UN |  | 1900 | 0 |  | CABLEADO ESTRUCTURADO | 6555555555 - IDRD - MENOR VALOR DE COTIZACIONES
3452 | OFICIAL PINTURA SIN/PREST. | JRN | 4532900% | 2024 | 81200 |  | CABLES | 861556545 - NACIONAL DE ELECTRICOS
3453 | AMP ACCESS FLOOR WORKSTATION | UN |  | 1900 | 0 |  | SUBESTACION | 77777777777 - CONTRATO CONSULTORIA CEFE COMETAS
3454 | LAMINA CORTEGA 24x24x5/8"ref:704 | M2 |  | 1900 | 0 |  | INST. ELECTRICAS | 77777777777 - CONTRATO CONSULTORIA CEFE COMETAS
3455 | LAMINA DRY WALL 1/2'' | UN | 4501400% | 2023 | 35362 |  | CARPINTERIA METALICA | 8956232 - IDRD - MEDIA ARMONICA COTIZACIONES
3456 | LIJA Nº-120 PLIEGO | UN | 4500700% | 2023 | 1272 |  | APARATOS ELECTRICOS | 89585454444 - CONTRATO CONSULTORIA CDRC 2
3457 | LAMINA FINE FISSURED 24x24x5/8" | M2 |  | 1900 | 0 |  | TUBERIA | 555555555555 - IDRD - MEDIANA DE COTIZACIONES
3458 | LAMINA FINE FISSURED FIRE GURRO 24x24x5/8" | M2 |  | 1900 | 0 |  | CARPINTERIA METALICA | 89585454444 - CONTRATO CONSULTORIA CDRC 2
3459 | MASILLA ETERMASTIC CUÑETE X5 | UN | 4543500% | 2024 | 60052.01 |  | INST. ELECTRICAS | 6555555555 - IDRD - MENOR VALOR DE COTIZACIONES
3460 | LAMINA FINE FISSURED 24x48x5/8" | M2 |  | 1900 | 0 |  | SISTEMAS VENTILACION | 47874222222 - CONTRATO CONSULTORIA CDRC 1
3461 | LAMINA F.FISS.FIRE GUARD 24x48x5/8" | M2 |  | 1900 | 0 |  | CABLES | 6555555555 - IDRD - MENOR VALOR DE COTIZACIONES
3462 | LAMINA DRY WAL 1/2" RH (Resis.Humedad)1.22X2.44 | UN |  | 1900 | 0 |  | INST. HIDRAUL/SANIT. Y LAMINAS | 47874222222 - CONTRATO CONSULTORIA CDRC 1
3463 | LAMINA F.FISS. SECOND LOOK 24x48x3/4" | M2 |  | 1900 | 0 |  | INST. HIDRAUL/SANIT. Y LAMINAS | 47874222222 - CONTRATO CONSULTORIA CDRC 1
3464 | LAMINA CIRRUS 24x24x3/4"ref:550 | M2 |  | 1900 | 0 |  | INST. HIDRAUL/SANIT. Y LAMINAS | 47874222222 - CONTRATO CONSULTORIA CDRC 1
3465 | LAMINA CIRRUS 24x24x3/4"ref:549 | M2 |  | 1900 | 0 |  | INST. HIDRAUL/SANIT. Y LAMINAS | 47874222222 - CONTRATO CONSULTORIA CDRC 1
3466 | LAMINA CIRRUS 24x24x3/4"ref:584 | M2 |  | 1900 | 0 |  | LAMPARAS | 830. - SCHREDER COLOMBIA S.A.
3467 | LAMINA CIRRUS 24x24x3/4"ref:589 | M2 |  | 1900 | 0 |  | LAMPARAS | 830. - SCHREDER COLOMBIA S.A.
3468 | TORNILLO CORTO6x1-1/4" PUNTA AGUDA - DRY WALL | UN | 4500700% | 2023 | 43.01 |  | LAMPARAS | 830. - SCHREDER COLOMBIA S.A.
3469 | TORNILLO LAMINA DRAYWALL 6X1" PUNTA AGUDA - | UN | 4500700% | 2023 | 25 |  | LAMPARAS | 830. - SCHREDER COLOMBIA S.A.
3470 | VIGUETA CIELO RASO CALIBRE 26 (2.44M) | UN | 4543300% | 2024 | 7146 |  | LAMPARAS | 830. - SCHREDER COLOMBIA S.A.
3471 | LAMINA ENCORE 1933 | M2 |  | 1900 | 0 |  | LAMPARAS | 830. - SCHREDER COLOMBIA S.A.
3472 | AYUDANTE ALBAÑILERIA DE ACABADOS SIN/PREST. HORA | HR | 4532900% | 2024 | 5317 |  | EQUIPO ALQUILER Y MAQUINARIA | 47874222222 - CONTRATO CONSULTORIA CDRC 1
3473 | PISO MEDINTECH TANDEM | M2 |  | 1900 | 0 |  | LAMPARAS | 830. - SCHREDER COLOMBIA S.A.
3474 | PISO IMPERIAL TEXTURE | M2 |  | 1900 | 0 |  | LAMPARAS | 830. - SCHREDER COLOMBIA S.A.
3475 | PISO STONETEX | M2 |  | 1900 | 0 |  | INST. HIDRAUL/SANIT. Y LAMINAS | 47874222222 - CONTRATO CONSULTORIA CDRC 1
3476 | PISO COMPANION SQUARE | M2 |  | 1900 | 0 |  | RED CONTRA INCENDIO | 47874222222 - CONTRATO CONSULTORIA CDRC 1
3477 | PISO TRANSLATIONS | M2 |  | 1900 | 0 |  | ACCESORIOS | 47874222222 - CONTRATO CONSULTORIA CDRC 1
3478 | PISO POSSIBILITIES | M2 |  | 1900 | 0 |  | ACCESORIOS | 47874222222 - CONTRATO CONSULTORIA CDRC 1
3479 | PISO CORLON | M2 |  | 1900 | 0 |  | ACCESORIOS | 47874222222 - CONTRATO CONSULTORIA CDRC 1
3480 | PISO MEDINTECH | M2 |  | 1900 | 0 |  | ACCESORIOS | 47874222222 - CONTRATO CONSULTORIA CDRC 1
3481 | PUERTA FRANCESA | M2 |  | 1900 | 0 |  | TUBERIA | 47874222222 - CONTRATO CONSULTORIA CDRC 1
3482 | ACABADOS FACHALETA DE PVC | M2 |  | 1900 | 0 |  | ACCESORIOS | 47874222222 - CONTRATO CONSULTORIA CDRC 1
3483 | CUBIERTA ROYALCO | M2 |  | 1900 | 0 |  | TUBERIA | 47874222222 - CONTRATO CONSULTORIA CDRC 1
3484 | TEJA ROYALCO ANDINA | M2 |  | 1900 | 0 |  | MOBILIARIO PARQUES | 6555555555 - IDRD - MENOR VALOR DE COTIZACIONES
3485 | TAPON MACHO HG ½" | UN | 4500100% | 2023 | 2039.01 |  | MOBILIARIO PARQUES | 6555555555 - IDRD - MENOR VALOR DE COTIZACIONES
3486 | MARCO PARA PUERTA Y VENTANA PVC | ML |  | 1900 | 0 |  | MOBILIARIO PARQUES | 811002052 - FORMA EQUIPOS PARA GIMNASIO S.A.S.
3487 | GUARDAESCOBA DE PVC | ML |  | 1900 | 0 |  | MISCELANEA | 8956232 - IDRD - MEDIA ARMONICA COTIZACIONES
3488 | VIGA DE ACERO CUBIERTA DE PVC | ML |  | 1900 | 0 |  | MISCELANEA | 8956232 - IDRD - MEDIA ARMONICA COTIZACIONES
3489 | ANTENA COMUNAL AMPLIFICADOR | UN |  | 1900 | 0 |  | CONCRETOS | 555555555555 - IDRD - MEDIANA DE COTIZACIONES
3490 | CANCHA MULTIPLE OBRA CIVIL | M2 |  | 1900 | 0 |  | INST. ELECTRICAS | 555555555555 - IDRD - MEDIANA DE COTIZACIONES
3493 | SANITARIO SELECTA COLOR CORONA | UN |  | 1900 | 0 |  | INST. ELECTRICAS | 66665555555 - IDRD - MEDIA ARITMETICA DE COTIZACIONES
3494 | LAVAMANOS SELECTA Peds CRNA | UN |  | 1900 | 0 |  | JARDINERIA Y GRAMAS | 555555555555 - IDRD - MEDIANA DE COTIZACIONES
3496 | LAVAMANOS SELECTA Sbrp CRNA | UN |  | 1900 | 0 |  | PREFABRICADOS | 8956232 - IDRD - MEDIA ARMONICA COTIZACIONES
3497 | LAVAMANOS SELECTA Sbrp CRNA | UN |  | 1900 | 0 |  | ENSAYOS DE LABORATORIO | 666665454444 - IDRD - MENOR PRECIO DE COTIZACIONES
3498 | LAVAMANOS SELECTA Incr CRNA | UN |  | 1900 | 0 |  | INST. ELECTRICAS | 8956232 - IDRD - MEDIA ARMONICA COTIZACIONES
3499 | LAVAMANOS SELECTA Incr CRNA | UN |  | 1900 | 0 |  | INST. ELECTRICAS | 8956232 - IDRD - MEDIA ARMONICA COTIZACIONES
3500 | SANITARIO ELITE BLANCO CRNA | UN |  | 1900 | 0 |  | INST. ELECTRICAS | 8956232 - IDRD - MEDIA ARMONICA COTIZACIONES
3501 | SANITARIO ELITE COLOR CORONA | UN |  | 1900 | 0 |  | INST. ELECTRICAS | 8956232 - IDRD - MEDIA ARMONICA COTIZACIONES
3502 | LAVAMANOS ELITE Peds CRNA | UN |  | 1900 | 0 |  | INST. ELECTRICAS | 8956232 - IDRD - MEDIA ARMONICA COTIZACIONES
3503 | LAVAMANOS ELITE Peds CRNA | UN |  | 1900 | 0 |  | ARBOLES Y PLANTAS | 8956232 - IDRD - MEDIA ARMONICA COTIZACIONES
3504 | LAVAMANOS ELITE Sbrp CRNA | UN |  | 1900 | 0 |  | APARATOS ELECTRICOS | 555555555555 - IDRD - MEDIANA DE COTIZACIONES
3505 | LAVAMANOS ELITE Sbrp CRNA | UN |  | 1900 | 0 |  | APARATOS ELECTRICOS | 555555555555 - IDRD - MEDIANA DE COTIZACIONES
3515 | BANDEJA RACK C/16 TOM. ELE | UN | 4384000% | 2020 | 328517 |  | APARATOS ELECTRICOS | 555555555555 - IDRD - MEDIANA DE COTIZACIONES
3516 | DUCTO VERT .80"P/MANEJ.CABLE | UN | 4383900% | 2020 | 24902 |  | MOBILIARIO PARQUES | 555555555555 - IDRD - MEDIANA DE COTIZACIONES
3517 | ANCLAJE CHAZO METALICO EXP. 1/2 x 2 3/4" | UN | 4500700% | 2023 | 1480 |  | ACCESORIOS | 8956232 - IDRD - MEDIA ARMONICA COTIZACIONES
3518 | GABINETE .600 x.400 x 2.50 | UN | 4383900% | 2020 | 193085 |  | ARBOLES Y PLANTAS | 8956232 - IDRD - MEDIA ARMONICA COTIZACIONES
3520 | CAJA DOBLE PAVCO | UN | 4459200% | 2022 | 2761 |  | ARBOLES Y PLANTAS | 8956232 - IDRD - MEDIA ARMONICA COTIZACIONES
3521 | BALA ALUMINIO No.10 | UN |  | 1900 | 0 |  | ARBOLES Y PLANTAS | 8956232 - IDRD - MEDIA ARMONICA COTIZACIONES
3523 | BALA INCANDECENTE BL IFBL | UN |  | 1900 | 0 |  | ARBOLES Y PLANTAS | 8956232 - IDRD - MEDIA ARMONICA COTIZACIONES
3524 | FAROL DE PEDESTAL DE 70W-208-220V | UN |  | 1900 | 0 |  | REGISTROS Y CHEQUES | 555555555555 - IDRD - MEDIANA DE COTIZACIONES
3526 | TUBO ALCANT NOVAFORT 110MM S/NORMA ICONTEC | ML | 4468300% | 2022 | 16999 | 30AS06R | INST. ELECTRICAS | 555555555555 - IDRD - MEDIANA DE COTIZACIONES
3527 | TUBO ALCANT NOVAFORT 160MM S/NORMA ICONTEC | ML | 4516100% | 2023 | 34134 |  | MADERAS | 8956232 - IDRD - MEDIA ARMONICA COTIZACIONES
3528 | TUBO ALCANT NOVAFORT 200MM S/NORMA ICONTEC | ML | 4515400% | 2023 | 54535 | 1950959207 | TUBERIA | 8956232 - IDRD - MEDIA ARMONICA COTIZACIONES
3529 | UNION ALCANT NOVAFORT 110MM S/NORMA ICONTEC | UN | 44683 | 2022 | 11425 |  | MOBILIARIO PARQUES | 555555555555 - IDRD - MEDIANA DE COTIZACIONES
3530 | UNION ALCANT NOVAFORT 160MM /NORMA ICONTEC | UN | 4465700% | 2022 | 21392 |  | INST. ELECTRICAS | 6555555555 - IDRD - MENOR VALOR DE COTIZACIONES
3531 | UNION ALCANT NOVAFORT 200MM S/NORMA ICONTEC | UN | 4500600% | 2023 | 53329.01 |  | MOBILIARIO URBANO Y SEÑALIZAC. | 9888745421 - DE ACERO / ALMASA
3532 | ADAPTADOR ALCANT NOVAFORT 4-110MM | UN | 4458900% | 2022 | 17312 |  | MOBILIARIO URBANO Y SEÑALIZAC. | 9888745421 - DE ACERO / ALMASA
3533 | ADAPTADOR ALCANT NOVAFORT 6-160MM | UN | 4458900% | 2022 | 45583 |  | MOBILIARIO URBANO Y SEÑALIZAC. | 9888745421 - DE ACERO / ALMASA
3534 | ADAPTADOR ALCANT NOVAFORT 8-200MM | UN | 4458900% | 2022 | 64454.01 |  | MOBILIARIO URBANO Y SEÑALIZAC. | 8956232 - IDRD - MEDIA ARMONICA COTIZACIONES
3535 | CODO 90° ALCANT NOVAFORT 110MM PAVCO | UN | 4458900% | 2022 | 58856 |  | MOBILIARIO URBANO Y SEÑALIZAC. | 8956232 - IDRD - MEDIA ARMONICA COTIZACIONES
3536 | CODO 90° ALCANT NOVAFORT 160MM PAVCO | UN | 4458900% | 2022 | 138159 |  | PUERTAS Y VENTANAS ALUM Y LAM | 666665454444 - IDRD - MENOR PRECIO DE COTIZACIONES
3537 | CODO 45° ALCANT NOVAFORT 110MM PAVCO | UN | 4458900% | 2022 | 29690 |  | Pisos | 66665555555 - IDRD - MEDIA ARITMETICA DE COTIZACIONES
3538 | CODO 45° ALCANT NOVAFORT 160MM S/ICONTEC | UN |  | 1900 | 0 |  | AVISOS Y VALLAS | 8956232 - IDRD - MEDIA ARMONICA COTIZACIONES
3539 | TEE ALCANT NOVAFORT 160x160 PAVCO | UN | 4458900% | 2022 | 82815 |  | FERRETERIA | 66665555555 - IDRD - MEDIA ARITMETICA DE COTIZACIONES
3540 | TEE ALCANT NOVAFORT 200x160 S/NROMA ICONTEC | UN |  | 1900 | 0 |  | ARBOLES Y PLANTAS | 8956232 - IDRD - MEDIA ARMONICA COTIZACIONES
3541 | YEE ALCANT NOVAFORT 160x160 PAVCO | UN | 4458900% | 2022 | 113130 |  | ARBOLES Y PLANTAS | 66665555555 - IDRD - MEDIA ARITMETICA DE COTIZACIONES
3542 | YEE ALCANT NOVAFORT 200x160 PAVCO | UN | 4458900% | 2022 | 216434 |  | PUENTES | 666666666252 - IDRD - MEDIA GEOMETRICA COTIZACIONES
3543 | SILLAS TEE ALCANT NOVAFORT 160x110 PAVCO | UN | 4458900% | 2022 | 164554 |  | PUENTES | 8302145666 - SALAZAR FERRO INGENIEROS S.A.S. SFI SAS
3544 | SILLAS TEE ALCANT NOVAFORT 200x110 PAVCO | UN | 44589 | 2022 | 190205.01 |  | GEOSINTETICOS | 565555521 - SYNTEX GEOSYNTHETICS -COLOMBIA
3545 | SILLAS TEE ALCANT NOVAFORT 200x160 PAVCO | UN | 4458500% | 2022 | 190204.72 |  | BLOQUE BOGOTA | 8956232 - IDRD - MEDIA ARMONICA COTIZACIONES
3546 | SILLAS YEE ALCANT NOVAFORT 160x110 PAVCO | UN | 4458900% | 2022 | 164554 |  | BLOQUE BOGOTA | 8956232 - IDRD - MEDIA ARMONICA COTIZACIONES
3547 | SILLAS YEE ALCANT NOVAFORT 200x110 PAVCO | UN | 44589 | 2022 | 190205.01 |  | AGREGADOS | 66665555555 - IDRD - MEDIA ARITMETICA DE COTIZACIONES
3548 | SILLAS YEE ALCANT NOVAFORT 200x160 PAVCO | UN | 4458900% | 2022 | 190205.01 |  | FERRETERIA | 6555555555 - IDRD - MENOR VALOR DE COTIZACIONES
3549 | HIDROSELLO ALCANT NOVAFORT 110MM PAVCO | UN | 4458900% | 2022 | 3439 |  | EQUIPO ALQUILER Y MAQUINARIA | 6555555555 - IDRD - MENOR VALOR DE COTIZACIONES
3550 | HIDROSELLO ALCANT NOVAFORT 160MM PAVCO | UN | 4458900% | 2022 | 5585 |  | REGISTROS Y CHEQUES | 8956232 - IDRD - MEDIA ARMONICA COTIZACIONES
3551 | HIDROSELLO ALCANT NOVAFORT 200MM PAVCO | UN | 4458900% | 2022 | 10095 |  | CONCRETOS | 66665555555 - IDRD - MEDIA ARITMETICA DE COTIZACIONES
3552 | CONECTOR UNITARIO RELLENO 200 PARES | UN |  | 1900 | 0 |  | MISCELANEA | 6555555555 - IDRD - MENOR VALOR DE COTIZACIONES
3553 | GRIFERIA CONJ. MEZC. L/M FRANCESA 8" Conj "G" GRI | UN |  | 1900 | 0 |  | PLATINAS, TUBOS ESTRUCTU | 666323211 - FERRETERIA LA CAMPANA
3554 | GRIFERIA CONJ. MEZC. MONOBLOCK L/M FRANCESA | UN |  | 1900 | 0 |  | VENTANERIA EN ALUMINIO | 77777777777 - CONTRATO CONSULTORIA CEFE COMETAS
3556 | DUCHA 2 LLAVES FRANCESA Conj.Mezc.GRICOL | UN |  | 1900 | 0 |  | VENTANERIA EN ALUMINIO | 77777777777 - CONTRATO CONSULTORIA CEFE COMETAS
3557 | GRIFERIA CONJ. MEZC. L/PLATOS FRANCESA MEZCL. 8" G | UN |  | 1900 | 0 |  | MISCELANEA | 77777777777 - CONTRATO CONSULTORIA CEFE COMETAS
3558 | GRIFERIA CONJ. MEZC. L/PALTOS MONOBLOCK FRANCESA | UN |  | 1900 | 0 |  | INST. DE GAS | 77777777777 - CONTRATO CONSULTORIA CEFE COMETAS
3559 | GRIFERIA CONJ. MEZC. L/M ITALIANA 8" Conj "A" GRI | UN |  | 1900 | 0 |  | EQUIPOS PRESION Y BOMBAS | 77777777777 - CONTRATO CONSULTORIA CEFE COMETAS
3560 | GRIFERIA CONJ. MEZC. MONOBLOCK L/M ITALIANA | UN |  | 1900 | 0 |  | EQUIPOS PRESION Y BOMBAS | 77777777777 - CONTRATO CONSULTORIA CEFE COMETAS
3561 | TORNILLO PARA LAMINA D= 3/8" LC #18 | UN | 4499800% | 2023 | 77 |  | EQUIPOS PRESION Y BOMBAS | 77777777777 - CONTRATO CONSULTORIA CEFE COMETAS
3562 | CONECTOR RESORTE AZUL ECO | UN |  | 1900 | 0 |  | EQUIPOS PRESION Y BOMBAS | 77777777777 - CONTRATO CONSULTORIA CEFE COMETAS
3563 | CAJA SENCILLA PAVCO | UN |  | 1900 | 0 |  | EQUIPOS PRESION Y BOMBAS | 77777777777 - CONTRATO CONSULTORIA CEFE COMETAS
3565 | ELEVADOR 250 KILOS | MES |  | 1900 | 0 |  | EQUIPOS PRESION Y BOMBAS | 77777777777 - CONTRATO CONSULTORIA CEFE COMETAS
3566 | DUCHA TELEFONO ITALIANA 8"Cr GRICOL | UN |  | 1900 | 0 |  | EQUIPOS PRESION Y BOMBAS | 77777777777 - CONTRATO CONSULTORIA CEFE COMETAS
3567 | GRIFERIA CONJ. MEZC. L/PLATOS ITALIANA MEZCL. 8" G | UN |  | 1900 | 0 |  | ACCESORIOS | 77777777777 - CONTRATO CONSULTORIA CEFE COMETAS
3568 | MANGUERA HOMOLOGADA .80cmx38" | UN |  | 1900 | 0 |  | MISCELANEA | 77777777777 - CONTRATO CONSULTORIA CEFE COMETAS
3569 | DUCHA MONOCROMADO Conj.Mezc.GRICOL | UN |  | 1900 | 0 |  | TUBERIA | 77777777777 - CONTRATO CONSULTORIA CEFE COMETAS
3570 | GRIFERIA CONJ. MEZC. L/PLATOS PLATINO 8" | UN |  | 1900 | 0 |  | REGISTROS Y CHEQUES | 77777777777 - CONTRATO CONSULTORIA CEFE COMETAS
3572 | LLAVE L/M. PLATINO 4" GRICOL | UN |  | 1900 | 0 |  | REGISTROS Y CHEQUES | 77777777777 - CONTRATO CONSULTORIA CEFE COMETAS
3574 | DUCHA KRISTHAL Conj.Mezc.GRICOL | UN |  | 1900 | 0 |  | REGISTROS Y CHEQUES | 77777777777 - CONTRATO CONSULTORIA CEFE COMETAS
3575 | GRIFERIA CONJ. MEZC. L/PLATOS KRISTHAL CUELLO P | UN |  | 1900 | 0 |  | MOBILIARIO URBANO Y SEÑALIZAC. | 555555555555 - IDRD - MEDIANA DE COTIZACIONES
3576 | CAJA CUADRADADA 10.5x10.5x55mm galvanizada | UN |  | 1900 | 0 |  | MISCELANEA | 8956232 - IDRD - MEDIA ARMONICA COTIZACIONES
3577 | ENSAYOS HUMEDAD NATURAL | UN | 4352400% | 2019 | 9512 |  | ENCHAPES,PISOS,ALFOMBRAS,PAPEL | 555555555555 - IDRD - MEDIANA DE COTIZACIONES
3578 | GRANULOMETRIA DE SUELO,TAMIZADO,LAVADO | UN |  | 1900 | 0 |  | SISTEMAS VENTILACION | 77777777777 - CONTRATO CONSULTORIA CEFE COMETAS
3579 | GRANULOMETRIA POR HIDROMETRO | UN |  | 1900 | 0 |  | Enchapes | 77777777777 - CONTRATO CONSULTORIA CEFE COMETAS
3580 | EXTRACION MANUAL DE MUESTRA PAVIMENTO ASFALTICO | UN |  | 1900 | 0 |  | SISTEMAS VENTILACION | 77777777777 - CONTRATO CONSULTORIA CEFE COMETAS
3581 | ENSAYOS DENSIDAD CEMENTO | UN | 4356700% | 2019 | 54085 |  | SISTEMAS VENTILACION | 77777777777 - CONTRATO CONSULTORIA CEFE COMETAS
3582 | ENSAYO MORTERO ROTURA POR COMPRESION | UN | 45539 | 2024 | 8269 |  | SISTEMAS VENTILACION | 77777777777 - CONTRATO CONSULTORIA CEFE COMETAS | 8832.2371 | 1.0441 | 1.023
3583 | ENSAYOS DENSIDAD ARENA | UN |  | 1900 | 0 |  | SISTEMAS VENTILACION | 77777777777 - CONTRATO CONSULTORIA CEFE COMETAS
3584 | ENSAYOS DENSIDAD GRAVAS | UN |  | 1900 | 0 |  | SISTEMAS VENTILACION | 77777777777 - CONTRATO CONSULTORIA CEFE COMETAS
3585 | GRANULOMETRIA DE AGREGADOS HASTA EL TAMIZ .150MM | UN |  | 1900 | 0 |  | SISTEMAS VENTILACION | 77777777777 - CONTRATO CONSULTORIA CEFE COMETAS
3586 | ENSAYO DE CILINDRO DE 24 HORAS DE EDAD | UN |  | 1900 | 0 |  | SISTEMAS VENTILACION | 77777777777 - CONTRATO CONSULTORIA CEFE COMETAS
3587 | CORTE Y ENSAYO DE NUCLEOS | UN |  | 1900 | 0 |  | SISTEMAS VENTILACION | 77777777777 - CONTRATO CONSULTORIA CEFE COMETAS
3588 | ENSAYO NUCLEO DE COMPRESION | UN | 4417500% | 2020 | 37960.7 |  | SISTEMAS VENTILACION | 77777777777 - CONTRATO CONSULTORIA CEFE COMETAS
3589 | ENSAYO DE DOBLADO EN BARRAS DE ACERO | UN | 45539 | 2024 | 114184.623 |  | SISTEMAS VENTILACION | 77777777777 - CONTRATO CONSULTORIA CEFE COMETAS | 121962.2287
3590 | ENSAYO ROTURA POR COMPRESION EN BLOQ. LAD. | UN | 4553900% | 2024 | 121962.2287 |  | SISTEMAS VENTILACION | 77777777777 - CONTRATO CONSULTORIA CEFE COMETAS | 130269.6005
3591 | ENSAYOS POR EL SISTEMA DE ULTRASONIDO Y ELEMENTO | UN | 4553900% | 2024 | 160502.3315 |  | SISTEMAS VENTILACION | 77777777777 - CONTRATO CONSULTORIA CEFE COMETAS | 171434.8355
3593 | MEDIDOR MONOFASICO BIFILAR (Sum+Inst) | UN |  | 1900 | 0 |  | SISTEMAS VENTILACION | 77777777777 - CONTRATO CONSULTORIA CEFE COMETAS
3594 | MEDIDOR MONOFASICO TRIFILAR | UN | 4501400% | 2023 | 121355 |  | SISTEMAS VENTILACION | 77777777777 - CONTRATO CONSULTORIA CEFE COMETAS
3595 | MEDIDOR MONOFASICO TRIFILAR 20(80A). | UN |  | 1900 | 0 |  | SISTEMAS VENTILACION | 77777777777 - CONTRATO CONSULTORIA CEFE COMETAS
3596 | MEDIDOR TRIFASICO 40-160 AMP | UN |  | 1900 | 0 |  | SISTEMAS VENTILACION | 77777777777 - CONTRATO CONSULTORIA CEFE COMETAS
3600 | CONCRETO 3500PSI (245N) COMUN Gr=1" | M3 | 4459200% | 2022 | 503955 |  | GRIFERIAS,APARATOS,ACCESORIOS | 77777777777 - CONTRATO CONSULTORIA CEFE COMETAS
3602 | ALAMBRE Cu DESNUDO AWG 14 | ML |  | 1900 | 0 |  | GRIFERIAS,APARATOS,ACCESORIOS | 77777777777 - CONTRATO CONSULTORIA CEFE COMETAS
3603 | CONCRETO 3000 PSI (210N) TREMIE 19mm | M3 | 4459200% | 2022 | 494476 |  | GRIFERIAS,APARATOS,ACCESORIOS | 77777777777 - CONTRATO CONSULTORIA CEFE COMETAS
3604 | CONCRETO 3500PSI (245N) TREMIE 19mm | M3 | 4543400% | 2024 | 539322.01 |  | SISTEMAS VENTILACION | 77777777777 - CONTRATO CONSULTORIA CEFE COMETAS
3605 | CONCRETO 4000 PSI (280N) TREMIE 19mm | M3 | 4459200% | 2022 | 477239 |  | GRIFERIAS,APARATOS,ACCESORIOS | 77777777777 - CONTRATO CONSULTORIA CEFE COMETAS
3606 | CONCRETO 2500 PSI (175N) OUTINORD | M3 |  | 1900 | 0 |  | GRIFERIAS,APARATOS,ACCESORIOS | 77777777777 - CONTRATO CONSULTORIA CEFE COMETAS
3607 | CONCRETO 3000 PSI (210N) G.F. OUTINOURD | M3 |  | 1900 | 0 |  | GRIFERIAS,APARATOS,ACCESORIOS | 77777777777 - CONTRATO CONSULTORIA CEFE COMETAS
3608 | CONCRETO 3500PSI (245N) OUTINOURD | M3 |  | 1900 | 0 |  | MISCELANEA | NINGUNO EN PARTICULAR
3609 | CONCRETO 4000 PSI (280N) OUTINOURD G.F. | M3 | 4459200% | 2022 | 498180.01 |  | GRIFERIAS,APARATOS,ACCESORIOS | 77777777777 - CONTRATO CONSULTORIA CEFE COMETAS
3612 | BrazoØ3/4"LuminariaL=1.50m+(2)collarines1"sal4-6" | UN |  | 1900 | 0 |  | SISTEMAS VENTILACION | 77777777777 - CONTRATO CONSULTORIA CEFE COMETAS
3613 | RELLENO FLUIDO ZANJA 7 | M3 |  | 1900 | 0 |  | SISTEMAS VENTILACION | 77777777777 - CONTRATO CONSULTORIA CEFE COMETAS
3614 | RELLENO FLUIDO ZANJA 10 | M3 |  | 1900 | 0 |  | SISTEMAS VENTILACION | 77777777777 - CONTRATO CONSULTORIA CEFE COMETAS
3615 | RELLENO FLUIDO B.ANDEN 15 | M3 |  | 1900 | 0 |  | SISTEMAS VENTILACION | 77777777777 - CONTRATO CONSULTORIA CEFE COMETAS
3616 | RELLENO FLUIDO B.PAV 30 | M3 |  | 1900 | 0 |  | SISTEMAS VENTILACION | 89585454444 - CONTRATO CONSULTORIA CDRC 2
3617 | RELLENO FLUIDO B.PAV 6030 | M3 |  | 1900 | 0 |  | INST. ELECTRICAS | 555555555555 - IDRD - MEDIANA DE COTIZACIONES
3618 | IDENTIFICADOR GENERAL IDG-S UNA CARA | UN |  | 1900 | 0 |  | INST. ELECTRICAS | 8956232 - IDRD - MEDIA ARMONICA COTIZACIONES
3619 | IDENTIFICADOR GENERAL IDG-S DOS CARAS | UN |  | 1900 | 0 |  | IMPERMEABILIZANTES | 6555555555 - IDRD - MENOR VALOR DE COTIZACIONES
3620 | IDENTIFICADOR GENERAL IDG -M | UN |  | 1900 | 0 |  | ARBOLES Y PLANTAS | 6555555555 - IDRD - MENOR VALOR DE COTIZACIONES
3621 | PLANO GENERAL FORMATO VERTICAL | UN |  | 1900 | 0 |  | INST. ELECTRICAS | 555555555555 - IDRD - MEDIANA DE COTIZACIONES
3622 | PLANO GENERAL FORMATO HORIZONTAL | UN |  | 1900 | 0 |  | MISCELANEA | NINGUNO EN PARTICULAR
3623 | SEÑAL DIRECCIONAL TIPO POSTES(SUM+INST)DADOS | UN |  | 1900 | 0 |  | MISCELANEA | NINGUNO EN PARTICULAR
3626 | SEÑAL CIVICA SC-120 (Una Cara) | UN | 4459200% | 2022 | 337984 |  | Pisos | 77777777777 - CONTRATO CONSULTORIA CEFE COMETAS
3627 | SEÑAL CIVICA SC-80 Panel Sencillo) | UN |  | 1900 | 0 |  | PISCINAS | 77777777777 - CONTRATO CONSULTORIA CEFE COMETAS
3628 | PORTAPENDONES 1 CARA | UN |  | 1900 | 0 |  | ENCHAPES,PISOS,ALFOMBRAS,PAPEL | 77777777777 - CONTRATO CONSULTORIA CEFE COMETAS
3629 | PORTAPENDONES 2 CARAS | UN |  | 1900 | 0 |  | ELEMENTOS DE SEGURIDAD | 77777777777 - CONTRATO CONSULTORIA CEFE COMETAS
3630 | SEÑAL PARA CICLORUTA SENDEROS (E) | UN |  | 1900 | 0 |  | INST. HIDRAUL/SANIT. Y LAMINAS | 77777777777 - CONTRATO CONSULTORIA CEFE COMETAS
3631 | SUMINISTRO E INSTALACION POLVO DE LADRILLO | M2 |  | 1900 | 0 |  | MISCELANEA | 77777777777 - CONTRATO CONSULTORIA CEFE COMETAS
3632 | SEÑAL PARA CICLORUTA SEÑALES (F) | UN |  | 1900 | 0 |  | PISCINAS | 77777777777 - CONTRATO CONSULTORIA CEFE COMETAS
3633 | SEÑAL PARA CICLORUTA (G) | UN |  | 1900 | 0 |  | INST. HIDRAUL/SANIT. Y LAMINAS | 77777777777 - CONTRATO CONSULTORIA CEFE COMETAS
3634 | PASTO KIKUYO | M2 | 4458500% | 2022 | 7555 |  | MISCELANEA | 77777777777 - CONTRATO CONSULTORIA CEFE COMETAS
3636 | TELA VERDE LONA CERRAMIENTO | M2 | 4499800% | 2023 | 1989 |  | INST. ELECTRICAS | 77777777777 - CONTRATO CONSULTORIA CEFE COMETAS
3637 | TELA DE CERRAMIENTO AZUL Y VERDE H =2.00M | ML | 4543500% | 2024 | 2158.01 |  | CABLES | 666665454444 - IDRD - MENOR PRECIO DE COTIZACIONES
3638 | ESTRUCTURA PARA BALONCESTO | UN |  | 1900 | 0 |  | CABLES | 666665454444 - IDRD - MENOR PRECIO DE COTIZACIONES
3639 | OFICIAL ALBAÑILERIA ACABADOS SIN/PREST. HRsin sub | HR | 4532900% | 2024 | 10150 |  | AGREGADOS CONCRETOS Y MORTEROS | 555555555555 - IDRD - MEDIANA DE COTIZACIONES
3640 | LUMINARIA SODIO 250 W | UN |  | 1900 | 0 |  | ENSAYOS DE LABORATORIO | 555555555555 - IDRD - MEDIANA DE COTIZACIONES
3641 | TRANSPORTE BOGOTA | KG | 4506300% | 2023 | 29 | F1500 | ENSAYOS DE LABORATORIO | 555555555555 - IDRD - MEDIANA DE COTIZACIONES
3642 | AYUDANTE ALBAÑILERIA GENERAL + PREST.** | HR | 4532900% | 2024 | 7305 | 421295 | IMPERMEABIL.,ADITIVOS,QUIMICOS | 66665555555 - IDRD - MEDIA ARITMETICA DE COTIZACIONES
3643 | OFICIAL ALBAÑILERÍA GENERAL + PRESTACIONES | HR | 4532900% | 2024 | 12491 |  | APARATOS ELECTRICOS | 77777777777 - CONTRATO CONSULTORIA CEFE COMETAS
3644 | OMEGA CALIBRE 26 ROLADO X2.44 | UN | 45435 | 2024 | 6266 |  | CABLES | 77777777777 - CONTRATO CONSULTORIA CEFE COMETAS
3646 | RETIRO DE ESCOMBROS CON RETRO | M3 |  | 1900 | 0 |  | MISCELANEA | 77777777777 - CONTRATO CONSULTORIA CEFE COMETAS
3648 | MESA PARA COCINERO -DL | UN |  | 1900 | 0 |  | MISCELANEA | 77777777777 - CONTRATO CONSULTORIA CEFE COMETAS
3649 | MAQUINA LAVAPLATOS.MARCA INOX | UN |  | 1900 | 0 |  | LAMPARAS | 77777777777 - CONTRATO CONSULTORIA CEFE COMETAS
3650 | ESTUFA INDUSTRIAL A GAS MARCA INOX | UN |  | 1900 | 0 |  | SISTEMAS VENTILACION | 77777777777 - CONTRATO CONSULTORIA CEFE COMETAS
3651 | MARMITA A GAS.MARCA INOX | UN |  | 1900 | 0 |  | APARATOS ELECTRICOS | 77777777777 - CONTRATO CONSULTORIA CEFE COMETAS
3652 | REPISA SENCILLA TIPO CONTRA PARED | UN |  | 1900 | 0 |  | RED CONTRA INCENDIO | 77777777777 - CONTRATO CONSULTORIA CEFE COMETAS
3653 | LUMINARIA SODIO 400W (inc.fotoc+brazo+bomb) | UN |  | 1900 | 0 |  | PISCINAS | 77777777777 - CONTRATO CONSULTORIA CEFE COMETAS
3655 | CAMPANA EXTRACTORA TIPO CAJON DL | UN |  | 1900 | 0 | 0-0057826-X | CABLEADO ESTRUCTURADO | 8956232 - IDRD - MEDIA ARMONICA COTIZACIONES
3656 | BARRA DE ENSALADAS | UN |  | 1900 | 0 |  | EQUIPOS DE COMPACTACION | 555555555555 - IDRD - MEDIANA DE COTIZACIONES
3657 | FREIDORA A GAS | UN |  | 1900 | 0 |  | PISCINAS | 77777777777 - CONTRATO CONSULTORIA CEFE COMETAS
3658 | MARMITA A GAS | UN |  | 1900 | 0 |  | PISCINAS | 77777777777 - CONTRATO CONSULTORIA CEFE COMETAS
3659 | ESTUFA INDUSTRIAL A GAS | UN |  | 1900 | 0 |  | PISCINAS | 77777777777 - CONTRATO CONSULTORIA CEFE COMETAS
3660 | LAMPARA FLUORESCENTE T8(4x32)244 (CON BOMBILLAS) | UN |  | 1900 | 0 |  | LAMPARAS | 77777777777 - CONTRATO CONSULTORIA CEFE COMETAS
3661 | PLANCHA A GAS CON GABINETE | UN |  | 1900 | 0 |  | LAMPARAS | 77777777777 - CONTRATO CONSULTORIA CEFE COMETAS
3662 | OFICIAL ALBAÑILERIA GENERAL (JR+PREST-IDRD.) | JRN | 4532900% | 2024 | 115914 |  | SISTEMAS VENTILACION | 77777777777 - CONTRATO CONSULTORIA CEFE COMETAS
3663 | POSTE GALVANIZADO h= 4.50 UN BRAZO | UN |  | 1900 | 0 |  | CARPINTERIA METALICA | 77777777777 - CONTRATO CONSULTORIA CEFE COMETAS
3664 | POSTE GALVANIZADO h= 4.50 DOS BRAZOS | UN |  | 1900 | 0 |  | MISCELANEA | NINGUNO EN PARTICULAR
3665 | Poste Galvanizado Ø4" h=6.00+Un brazoØ11/2"(1.20m) | UN |  | 1900 | 0 |  | LAMPARAS | 77777777777 - CONTRATO CONSULTORIA CEFE COMETAS
3666 | POSTE GALVANIZADO h= 6.00 DOS BRAZOS | UN |  | 1900 | 0 |  | MISCELANEA | 77777777777 - CONTRATO CONSULTORIA CEFE COMETAS
3667 | POSTE GALVANIZADO h= 8.00 UN BRAZO | UN |  | 1900 | 0 |  | SISTEMAS VENTILACION | 77777777777 - CONTRATO CONSULTORIA CEFE COMETAS
3668 | POSTE GALVANIZADO h= 8.00 DOS BRAZOS | UN |  | 1900 | 0 |  | SISTEMAS VENTILACION | 77777777777 - CONTRATO CONSULTORIA CEFE COMETAS
3669 | POSTE GALVANIZADO h= 10.00 UN BRAZO | UN |  | 1900 | 0 |  | SISTEMAS VENTILACION | 77777777777 - CONTRATO CONSULTORIA CEFE COMETAS
3670 | POSTE GALVANIZADO h= 10.00 DOS BRAZOS | UN |  | 1900 | 0 |  | SISTEMAS VENTILACION | 77777777777 - CONTRATO CONSULTORIA CEFE COMETAS
3671 | POSTE GALVANIZADO h= 12.00 UN BRAZO | UN |  | 1900 | 0 |  | CABLEADO ESTRUCTURADO | 77777777777 - CONTRATO CONSULTORIA CEFE COMETAS
3672 | POSTE GALVANIZADO h= 12.00 DOS BRAZOS | UN |  | 1900 | 0 |  | CERRAMIENTOS | 333333 - DEACERO / ALMASA
3673 | POSTE GALVANIZADO h= 14.00 UN BRAZO | UN |  | 1900 | 0 |  | CERRAMIENTOS | 333333 - DEACERO / ALMASA
3674 | POSTE GALVANIZADO h= 14.00 DOS BRAZOS | UN |  | 1900 | 0 |  | ACCESORIOS | 66665555555 - IDRD - MEDIA ARITMETICA DE COTIZACIONES
3675 | POSTE GALVANIZADO h= 16.00 UN BRAZO | UN |  | 1900 | 0 |  | ACCESORIOS | 66665555555 - IDRD - MEDIA ARITMETICA DE COTIZACIONES
3676 | POSTE GALVANIZADO h= 16.00 DOS BRAZOS | UN |  | 1900 | 0 |  | ACCESORIOS | 66665555555 - IDRD - MEDIA ARITMETICA DE COTIZACIONES
3677 | GEOMEMBRANA HDPE SL 30MILS | M2 |  | 1900 | 0 |  | ACCESORIOS | NINGUNO EN PARTICULAR
3678 | GEOMEMBRANA HDPE SL 40MILS | M2 |  | 1900 | 0 |  | CERRAMIENTOS | 333333 - DEACERO / ALMASA
3679 | TRANSFORMADOR ACEITE TRIFASICO 30KVA (11.4-208V | UN |  | 1900 | 0 |  | CERRAMIENTOS | 333333 - DEACERO / ALMASA
3680 | TRANSFORMADOR TRIFASICO 45KVA(440-208/120)Dyn5 | UN | 4350800% | 2019 | 4973873 |  | MISCELANEA | 66665555555 - IDRD - MEDIA ARITMETICA DE COTIZACIONES
3681 | TRANSFORMADOR TRIFASICO 75KVA (Aceite) 13200v- 214 | UN | 45439 | 2024 | 17500000 |  | MISCELANEA | 666665454444 - IDRD - MENOR PRECIO DE COTIZACIONES
3682 | TRANSFORMADOR TRIFASICO 112.5KVA | UN |  | 1900 | 0 |  | MISCELANEA | 8956232 - IDRD - MEDIA ARMONICA COTIZACIONES
3683 | TRANSFORMADOR TRIFASICO 150KVA | UN | 4543900% | 2024 | 16136753 |  | MISCELANEA | 8956232 - IDRD - MEDIA ARMONICA COTIZACIONES
3684 | TRANSFORMADOR TRIFASICO 225KVA | UN |  | 1900 | 0 |  | MISCELANEA | 66665555555 - IDRD - MEDIA ARITMETICA DE COTIZACIONES
3686 | PERNO ROSCADO 2" ALT.VEL. | UN |  | 1900 | 0 |  | AIRE ACONDICIONADO | 77777777777 - CONTRATO CONSULTORIA CEFE COMETAS
3687 | CARGA FULMINANTE FUERTE CAL.22 | UN |  | 1900 | 0 |  | APARATOS ELECTRICOS | 77777777777 - CONTRATO CONSULTORIA CEFE COMETAS
3688 | LAMPARA FLCTE 2x48 | UN |  | 1900 | 0 |  | APARATOS ELECTRICOS | 77777777777 - CONTRATO CONSULTORIA CEFE COMETAS
3689 | PROYECTOR DE PISO DE 250 W | UN |  | 1900 | 0 |  | APARATOS ELECTRICOS | 77777777777 - CONTRATO CONSULTORIA CEFE COMETAS
3692 | CONDUCTOR ALUMINIO AWG 4/0 | ML |  | 1900 | 0 |  | APARATOS ELECTRICOS | 77777777777 - CONTRATO CONSULTORIA CEFE COMETAS
3693 | AISLADOR PIN 34.5KV ANSI 56-3 | UN |  | 1900 | 0 |  | APARATOS ELECTRICOS | 77777777777 - CONTRATO CONSULTORIA CEFE COMETAS
3694 | TORNILLO ACERO 5/8 X 7" | UN |  | 1900 | 0 |  | APARATOS ELECTRICOS | 77777777777 - CONTRATO CONSULTORIA CEFE COMETAS
3695 | PORTA AISLADOR 3 PUESTO | UN |  | 1900 | 0 |  | RED CONTRA INCENDIO | 77777777777 - CONTRATO CONSULTORIA CEFE COMETAS
3696 | SILLAS CRUCETA TIPO ICEL | UN |  | 1900 | 0 |  | APARATOS ELECTRICOS | 77777777777 - CONTRATO CONSULTORIA CEFE COMETAS
3697 | TORNILLO 5/8 x 1 1/4 " | UN |  | 1900 | 0 |  | REGISTROS Y CHEQUES | 555555555555 - IDRD - MEDIANA DE COTIZACIONES
3698 | CRUCETA MADERA INMUNIZ. 2.5 | UN | 44602 | 2022 | 39663 |  | LAMPARAS | 66665555555 - IDRD - MEDIA ARITMETICA DE COTIZACIONES
3699 | DIAGONAL ANGULO RECTO 1 1/2" x 3/16 x 1.40. | UN |  | 1900 | 0 |  | SISTEMAS VENTILACION | 77777777777 - CONTRATO CONSULTORIA CEFE COMETAS
3700 | COLLARIN UNA SALIDA 5-6" | UN | 4459000% | 2022 | 17163 |  | INST. HIDRAUL/SANIT. Y LAMINAS | 77777777777 - CONTRATO CONSULTORIA CEFE COMETAS
3701 | ABRAZADERA EN U TIPO-3 Ø210MM | UN | 4501400% | 2023 | 21999.01 |  | EQUIPOS ESPECIALES | 77777777777 - CONTRATO CONSULTORIA CEFE COMETAS
3702 | PLATINA DIAGONALES 1.1cm | UN |  | 1900 | 0 |  | INST. ELECTRICAS | 77777777777 - CONTRATO CONSULTORIA CEFE COMETAS
3703 | TORNILLO ACERO 5/8 X 1 1/2" HEXAGONAL | UN | 4499800% | 2023 | 1806 |  | EQUIPOS ESPECIALES | 77777777777 - CONTRATO CONSULTORIA CEFE COMETAS
3704 | TORNILLO ACERO 5/8 X 8" GRADO 5 | UN | 4374000% | 2019 | 5062.26 |  | CARPINTERÍA DE MADERA | 77777777777 - CONTRATO CONSULTORIA CEFE COMETAS
3705 | DIAGONAL VARILLA 77CM | UN |  | 1900 | 0 |  | PISCINAS | 77777777777 - CONTRATO CONSULTORIA CEFE COMETAS
3706 | CAMION 3 TONELADAS | DD | 4500900% | 2023 | 363330 |  | EQUIPOS ESPECIALES | 77777777777 - CONTRATO CONSULTORIA CEFE COMETAS
3707 | ABRAZADERA 1 SALIDA | UN |  | 1900 | 0 |  | APARATOS ELECTRICOS | 77777777777 - CONTRATO CONSULTORIA CEFE COMETAS
3708 | ESPARRAGO 5/8x20 "+ TUERCAS | UN | 4459000% | 2022 | 9424 |  | FERRETERIA | 8956232 - IDRD - MEDIA ARMONICA COTIZACIONES
3709 | RETENIDA PARA MEDIA TENSION | UN |  | 1900 | 0 |  | FERRETERIA | 8956232 - IDRD - MEDIA ARMONICA COTIZACIONES
3710 | HERRAJE P/ESTR. FINAL CPS | UN |  | 1900 | 0 |  | INST. ELECTRICAS | 8956232 - IDRD - MEDIA ARMONICA COTIZACIONES
3711 | GRAPA PARA OPERAR EN CALIENTE | UN | 45014 | 2023 | 26080 |  | INST. ELECTRICAS | 77777777777 - CONTRATO CONSULTORIA CEFE COMETAS
3712 | TUERCA OJO ALARGADO 5/8" | UN | 4499800% | 2023 | 9057.99 |  | INST. ELECTRICAS | 77777777777 - CONTRATO CONSULTORIA CEFE COMETAS
3723 | AISLADOR DE PIN DE ANSI 52-1 | UN | 4459200% | 2022 | 30709 |  | CABLES | NINGUNO EN PARTICULAR
3725 | PERNO DE OJO 5/8" x 8" MAQUINA | UN | 44591 | 2022 | 4510 |  | INST. HIDRAUL/SANIT. Y LAMINAS | 8956232 - IDRD - MEDIA ARMONICA COTIZACIONES
3726 | GUARDACABO P/CABLE 3/8" | UN |  | 1900 | 0 |  | ACCESORIOS | 77777777777 - CONTRATO CONSULTORIA CEFE COMETAS
3728 | VARILLA ANCLAJE 3/4" X2M | UN |  | 1900 | 0 |  | ACCESORIOS | 77777777777 - CONTRATO CONSULTORIA CEFE COMETAS
3729 | GRAPA PRENSORA/OPERARA EN CALIENTE | UN |  | 1900 | 0 |  | AIRE ACONDICIONADO | 77777777777 - CONTRATO CONSULTORIA CEFE COMETAS
3730 | PARARRAYOS FRANKLIN JUPITER | UN |  | 1900 | 0 |  | REGISTROS Y CHEQUES | 8956232 - IDRD - MEDIA ARMONICA COTIZACIONES
3732 | AISLADOR DE PIN DE ANSI 52-4 | UN |  | 1900 | 0 |  | SISTEMAS VENTILACION | 47874222222 - CONTRATO CONSULTORIA CDRC 1
3733 | CONECTOR TUBULAR 1/0 | UN |  | 1900 | 0 |  | REGISTROS Y CHEQUES | 8956232 - IDRD - MEDIA ARMONICA COTIZACIONES
3734 | CABLE cobre desnudo AWG 1/0 | ML | 4501400% | 2023 | 38202 |  | INST. HIDRAUL/SANIT. Y LAMINAS | 8956232 - IDRD - MEDIA ARMONICA COTIZACIONES
3735 | CANALETA METAL C/DIVIS .10 X4 2.40 | UN | 4506500% | 2023 | 38557 |  | PISCINAS | 77777777777 - CONTRATO CONSULTORIA CEFE COMETAS
3736 | CLAVO ALTA VELOCIDAD 1" x 1/4" | UN |  | 1900 | 0 |  | PISCINAS | 6555555555 - IDRD - MENOR VALOR DE COTIZACIONES
3737 | TORNILLO TIRAFONDO DE 4X 3/8 " | UN | 4459100% | 2022 | 1426 |  | LAMPARAS | 77777777777 - CONTRATO CONSULTORIA CEFE COMETAS
3738 | TAPA TROQUEL PARA CANALETA 10X4 METAL 2 ORIF. | UN | 4506200% | 2023 | 5516 |  | Pisos | 555555555555 - IDRD - MEDIANA DE COTIZACIONES
3740 | DUCTO METALICO S. DIVISORIO .30 | UN |  | 1900 | 0 |  | SISTEMAS VENTILACION | 47874222222 - CONTRATO CONSULTORIA CDRC 1
3744 | RETENIDA TERM. POSTE VART | UN |  | 1900 | 0 |  | SISTEMAS VENTILACION | 47874222222 - CONTRATO CONSULTORIA CDRC 1
3745 | CAMPERO | HR |  | 1900 | 0 |  | SISTEMAS VENTILACION | 47874222222 - CONTRATO CONSULTORIA CDRC 1
3746 | CUARTON OTOBO 4 x 2 x 3.00 | UN |  | 1900 | 0 |  | SISTEMAS VENTILACION | 47874222222 - CONTRATO CONSULTORIA CDRC 1
3747 | GRAPA TERMINAL 6-2/0 ALUMINIO | UN | 4501400% | 2023 | 30136 |  | SISTEMAS VENTILACION | 47874222222 - CONTRATO CONSULTORIA CDRC 1
3748 | ACCES.T P/CANALETA PLAST. | UN |  | 1900 | 0 |  | SISTEMAS VENTILACION | 47874222222 - CONTRATO CONSULTORIA CDRC 1
3750 | MALLA MICROFUTBOL Nylon Iperm.Nº4 | JGO | 4501400% | 2023 | 215095 |  | SISTEMAS VENTILACION | 47874222222 - CONTRATO CONSULTORIA CDRC 1
3751 | PORTERIA MULTIFUNCIONAL | UN |  | 1900 | 0 |  | SISTEMAS VENTILACION | 47874222222 - CONTRATO CONSULTORIA CDRC 1
3752 | MALLA BASQUET NYLON N° 5 INMUNIZADO | UN | 44365 | 2021 | 33381 |  | CONCRETOS | 66665555555 - IDRD - MEDIA ARITMETICA DE COTIZACIONES
3753 | PORTERIA FUTBOL PROFESIONAL 7.32 ml (SUM)FIJA | JGO | 4500700% | 2023 | 4794924 |  | MISCELANEA | 77777777777 - CONTRATO CONSULTORIA CEFE COMETAS
3756 | BISAGRA PISTON O PIVOTE LARGA DIAM 1" X LONG 4" | UN | 4499800% | 2023 | 6344 |  | MISCELANEA | 555555555555 - IDRD - MEDIANA DE COTIZACIONES
3758 | MALLA GALVANIZADA ESLABONADA ONDULAD.Cal.8(hueco2" | M2 |  | 1900 | 0 |  | MISCELANEA | 6555555555 - IDRD - MENOR VALOR DE COTIZACIONES
3759 | AYUDANTE PINTURA SIN/PREST. | JRN | 45329 | 2024 | 42920 |  | MISCELANEA | 6555555555 - IDRD - MENOR VALOR DE COTIZACIONES
3760 | MEDIDOR GAS 2.5 | UN |  | 1900 | 0 |  | MISCELANEA | 6555555555 - IDRD - MENOR VALOR DE COTIZACIONES
3761 | REGULADOR GAS RP 40 | UN |  | 1900 | 0 |  | MISCELANEA | 6555555555 - IDRD - MENOR VALOR DE COTIZACIONES
3762 | LOCTIGAS F/MEDIA 40ml | UN |  | 1900 | 0 |  | MISCELANEA | 6555555555 - IDRD - MENOR VALOR DE COTIZACIONES
3765 | CODO 3/8" AG | UN |  | 1900 | 0 |  | MISCELANEA | 77777777777 - CONTRATO CONSULTORIA CEFE COMETAS
3766 | ALMACENISTA + PREST IDRD | MES | 4532800% | 2024 | 0 |  | MISCELANEA | 6555555555 - IDRD - MENOR VALOR DE COTIZACIONES
3767 | AYUDANTE ADMON.+ PREST(IDRD) | MES | 44684 | 2022 | 1753200 |  | MISCELANEA | 6555555555 - IDRD - MENOR VALOR DE COTIZACIONES
3768 | CADENERO 1 + PRESTACIONES | MES | 4532800% | 2024 | 2969477 |  | MISCELANEA | 555555555555 - IDRD - MEDIANA DE COTIZACIONES
3769 | CADENERO 2 + PRESTACIONES | MES | 4532800% | 2024 | 2509474 |  | MISCELANEA | 8956232 - IDRD - MEDIA ARMONICA COTIZACIONES
3772 | AYUDANTE ALB. GENERAL+PREST(IDRD) HORA | HR | 4532900% | 2024 | 7305 |  | AGREGADOS CONCRETOS Y MORTEROS | 8956232 - IDRD - MEDIA ARMONICA COTIZACIONES
3773 | OFICIAL ALBAÑIL GENER+PREST HORA | HR | 4532900% | 2024 | 12491 |  | ARBOLES Y PLANTAS | 8956232 - IDRD - MEDIA ARMONICA COTIZACIONES
3777 | MAESTRO GENERAL + PREST. (IDRD) | MES | 4532800% | 2024 | 3505596 |  | OTROS PREFABRICADOS | 8956232 - IDRD - MEDIA ARMONICA COTIZACIONES
3778 | OFICIAL ADMON.+ PREST.(IDRD) | MES | 4468400% | 2022 | 2997810 | 35020 | PREFABRICADOS CONCRETO | 8956232 - IDRD - MEDIA ARMONICA COTIZACIONES
3780 | TOPOGRAFO 1 + PREST. | MES | 4532800% | 2024 | 4191206 | G 4160 | Pisos | 6555555555 - IDRD - MENOR VALOR DE COTIZACIONES
3781 | ADAPTADOR CONDUIT CONDUFLEX 3/4" | UN |  | 1900 | 0 |  | ARBOLES Y PLANTAS | 8956232 - IDRD - MEDIA ARMONICA COTIZACIONES
3782 | ALAMBRE-CU AISLADO #10 THHN-THWN 90 600V | ML | 44589 | 2022 | 3192 |  | MISCELANEA | 555555555555 - IDRD - MEDIANA DE COTIZACIONES
3783 | PLACA BAS.2"X4"C/TAPA KORA BLA | UN |  | 1900 | 0 |  | ACEROS Y HIERROS | 8956232 - IDRD - MEDIA ARMONICA COTIZACIONES
3784 | ALAMBRE AISLADO #12 THHN-THWN 90 600V | ML | 4501400% | 2023 | 2361 |  | LAMPARAS | 77777777777 - CONTRATO CONSULTORIA CEFE COMETAS
3785 | TRINQUETE | DD |  | 1900 | 0 |  | LAMPARAS | 77777777777 - CONTRATO CONSULTORIA CEFE COMETAS
3786 | JUEGO POLEAS ANTENAYA | UN |  | 1900 | 0 |  | PLANTAS ELECTRICAS | 77777777777 - CONTRATO CONSULTORIA CEFE COMETAS
3787 | AYUDANTE CARPINTERIA METALICA TALLER SIN/PREST. | JRN | 4532900% | 2024 | 45627 |  | RED CONTRA INCENDIO | 77777777777 - CONTRATO CONSULTORIA CEFE COMETAS
3788 | OFICIAL CARPINTERIA METALICA TALLER SIN/PREST. | JRN | 4532900% | 2024 | 88933 |  | APARATOS ELECTRICOS | 77777777777 - CONTRATO CONSULTORIA CEFE COMETAS
3789 | ANCLAJES (GRAPA + CHAZOS + CLAVOS) | UN |  | 1900 | 0 |  | LAMPARAS | 77777777777 - CONTRATO CONSULTORIA CEFE COMETAS
3790 | CANALETA PLASTICA AJOVER 10 | ML |  | 1900 | 0 |  | LAMPARAS | 77777777777 - CONTRATO CONSULTORIA CEFE COMETAS
3791 | ABRAZADERA SIN SALIDA | UN |  | 1900 | 0 |  | LAMPARAS | 77777777777 - CONTRATO CONSULTORIA CEFE COMETAS
3792 | GRUA HIDRAULICA (CARRO) | MES |  | 1900 | 0 |  | LAMPARAS | 77777777777 - CONTRATO CONSULTORIA CEFE COMETAS
3793 | BOTA CAUCHO SEGURIDAD EN PVC CON PUNTERA | UN | 4499400% | 2023 | 54935.01 |  | INST. ELECTRICAS | 77777777777 - CONTRATO CONSULTORIA CEFE COMETAS
3794 | CHALECO REFLECTIVO DE ALTA VISIBILIDAD | UN | 4501400% | 2023 | 17277 |  | INST. ELECTRICAS | 77777777777 - CONTRATO CONSULTORIA CEFE COMETAS
3795 | CINTA PROTECTORA /SEGURIDAD (500M) | RLL | 4501400% | 2023 | 33744 |  | ASCENSORES Y ESCALADORES | 77777777777 - CONTRATO CONSULTORIA CEFE COMETAS
3796 | ESTOPEROL REDUCTOR VELOCIDAD 11X3CM. | UN | 4418700% | 2020 | 1954 | 13219 | ACCESORIOS | 555555555555 - IDRD - MEDIANA DE COTIZACIONES
3797 | MALLA CALATEX 150X120 cm | UN | 4418700% | 2020 | 8332 |  | ENSAYOS DE LABORATORIO | 8956232 - IDRD - MEDIA ARMONICA COTIZACIONES
3798 | PROTECTOR PARA OIDO CONTRA RUIDO | UN |  | 1900 | 0 |  | CONCRETOS | 555555555555 - IDRD - MEDIANA DE COTIZACIONES
3799 | RESPIRADOR CONTRA POLVO ARSEG | UN |  | 1900 | 0 |  | FERRETERIA | 66665555555 - IDRD - MEDIA ARITMETICA DE COTIZACIONES
3800 | SEÑAL TRANSITORIA BARRICADA | UN | 45014 | 2023 | 431378 |  | VARIOS | 77777777777 - CONTRATO CONSULTORIA CEFE COMETAS
3801 | SEÑAL TRANSITORIA LAMINA (inst.) | UN | 4501400% | 2023 | 139266 |  | CERCHAS,VIGAS, ANG, PERFILES | 6555555555 - IDRD - MENOR VALOR DE COTIZACIONES
3802 | TRAYLER O GATO PARA CABLES | DD |  | 1900 | 0 |  | ARBOLES Y PLANTAS | 555555555555 - IDRD - MEDIANA DE COTIZACIONES
3803 | RODILLO D/PINTAS Y SONDEO | DD |  | 1900 | 0 |  | FERRETERIA | 555555555555 - IDRD - MEDIANA DE COTIZACIONES
3804 | SEÑAL REFLECTIVA GRADO INGENIERIA CON MASTIL 75cm | UN | 44187 | 2020 | 130226 |  | CORTACIRCUITOS | 555555555555 - IDRD - MEDIANA DE COTIZACIONES
3805 | CONO SEÑALIZACION H = 0.90 ML | UN | 4418700% | 2020 | 63234.01 |  | CORTACIRCUITOS | 555555555555 - IDRD - MEDIANA DE COTIZACIONES
3806 | PALETA PARE SIGA 30cm | UN |  | 1900 | 0 |  | CIELO RASOS | 6555555555 - IDRD - MENOR VALOR DE COTIZACIONES
3807 | PISON DE MANO | UN |  | 1900 | 0 |  | SISTEMAS VENTILACION | 77777777777 - CONTRATO CONSULTORIA CEFE COMETAS
3808 | BARANDA PROTECTORA /CAMARA | DD |  | 1900 | 0 |  | APARATOS ELECTRICOS | 77777777777 - CONTRATO CONSULTORIA CEFE COMETAS
3809 | PEGANTE O SELLANTE Fuerza Media (36gr) | UN |  | 1900 | 0 |  | INST. ELECTRICAS | 555555555555 - IDRD - MEDIANA DE COTIZACIONES
3810 | SOLDADURA PARA COBRE (AL 0%) | LB | 4501400% | 2023 | 120772.01 |  | SISTEMAS VENTILACION | 77777777777 - CONTRATO CONSULTORIA CEFE COMETAS
3811 | FUNDENTE A | LB | 4353900% | 2019 | 12006.01 |  | SISTEMAS VENTILACION | 77777777777 - CONTRATO CONSULTORIA CEFE COMETAS
3812 | EQUIPO DE GAS PROPANO | UN |  | 1900 | 0 |  | SISTEMAS VENTILACION | 77777777777 - CONTRATO CONSULTORIA CEFE COMETAS
3822 | NICHO 37x20x10cm | UN |  | 1900 | 0 |  | SISTEMAS VENTILACION | 77777777777 - CONTRATO CONSULTORIA CEFE COMETAS
3824 | REJILLA DE VENTILACION DE 20x20 PLASTICA | UN | 4380100% | 2019 | 7460 |  | SISTEMAS VENTILACION | 77777777777 - CONTRATO CONSULTORIA CEFE COMETAS
3825 | TEE CU DE ½ | UN |  | 1900 | 0 |  | INST. HIDRAUL/SANIT. Y LAMINAS | 77777777777 - CONTRATO CONSULTORIA CEFE COMETAS
3828 | VALVULA BOLA P/MEDIDOR GAS 1/2" | UN |  | 1900 | 0 |  | MOBILIARIO PARQUES | 6555555555 - IDRD - MENOR VALOR DE COTIZACIONES
3830 | ELEVADOR GAS DE ½" | UN |  | 1900 | 0 |  | FERRETERIA | 666666666252 - IDRD - MEDIA GEOMETRICA COTIZACIONES
3831 | TUBO POLIETILENO ½" | ML |  | 1900 | 0 |  | ACCESORIOS | 66665555555 - IDRD - MEDIA ARITMETICA DE COTIZACIONES
3832 | TEE POLIETILENO 1" | UN |  | 1900 | 0 |  | PREFABRICADOS CONCRETO | 900435618 - KONKRETUS S.A.S.
3834 | LIMPIADOR Y DESENGRASANTE ECOL-7070 LOCTITE-16 ONZ | UN | 45014 | 2023 | 77676 |  | PINTURAS | 6555555555 - IDRD - MENOR VALOR DE COTIZACIONES
3836 | REGULADOR E-METER | UN |  | 1900 | 0 |  | PINTURAS | 6555555555 - IDRD - MENOR VALOR DE COTIZACIONES
3837 | Silicona transparente 300 ml | UN | 4500700% | 2023 | 14224 |  | PINTURAS | 6555555555 - IDRD - MENOR VALOR DE COTIZACIONES
3838 | TORNILLO 1¼" X ½" Abellanado-Bristol-Negro | UN | 44998 | 2023 | 570 |  | PINTURAS | 6555555555 - IDRD - MENOR VALOR DE COTIZACIONES
3840 | LAMINA Galv. Cal. 20 1 x 2 M | UN | 45014 | 2023 | 116176 |  | PREFABRICADOS CONCRETO | 900435618 - KONKRETUS S.A.S.
3846 | ABRAZADERA PLASTICA 5/8" | UN |  | 1900 | 0 |  | MOBILIARIO PARQUES | 811002052 - FORMA EQUIPOS PARA GIMNASIO S.A.S.
3848 | TUBO COBRE 3/4" LIVIANO | ML |  | 1900 | 0 |  | ADITIVOS Y QUIMICOS | 666666666252 - IDRD - MEDIA GEOMETRICA COTIZACIONES
3849 | ABRAZADERA PLASTICA 3/8"PARA TUBO COBRE | UN |  | 1900 | 0 |  | CERCHAS,VIGAS, ANG, PERFILES | 6555555555 - IDRD - MENOR VALOR DE COTIZACIONES
3890 | CERRADURA INAFER C-1000 CROMADO-DORADO | UN |  | 1900 | 0 |  | MISCELANEA | 6555555555 - IDRD - MENOR VALOR DE COTIZACIONES
3891 | CERRADURA INAFER C-999 CROMADO-DORADO | UN |  | 1900 | 0 |  | CONCRETOS | 880.182.992-3 - CEMEX
3892 | CERRADURA INAFER MEGA CROMADO-DORADO | UN |  | 1900 | 0 | 12475 | TUBERIA | 66665555555 - IDRD - MEDIA ARITMETICA DE COTIZACIONES
3893 | CERRADURA INAFER C-333 DE PERFIL | UN |  | 1900 | 0 | MDCI | PAVIMENTOS | 8956232 - IDRD - MEDIA ARMONICA COTIZACIONES
3894 | CERRADURA INAFER C-333 CORRIENTE | UN |  | 1900 | 0 |  | MOBILIARIO PARQUES | 830057342 - ECCOLOGICA
3895 | CANTONERA INAFER C-333 CORRIENTE C/CADENA | UN |  | 1900 | 0 |  | MOBILIARIO PARQUES | m 900513667 - AMBIENTE URBANO
3896 | AYUDANTE ALBAÑILERIA GENERAL +PREST(IDRD) | JRN | 45329 | 2024 | 67985 |  | PERFILES Y DIVISIONES | 555555555555 - IDRD - MEDIANA DE COTIZACIONES
3897 | CUBIERTA SANDWICH ICOPOR GALV. cal.28 | M2 |  | 1900 | 0 |  | TUBERIA | 666665454444 - IDRD - MENOR PRECIO DE COTIZACIONES
3898 | CUBIERTA SANDWICH FIBRA GALV. cal.28 | M2 |  | 1900 | 0 |  | TUBERIA | 666665454444 - IDRD - MENOR PRECIO DE COTIZACIONES
3900 | CLOSET CEDRO 2.20x1.20 (materiales) | UN |  | 1900 | 0 |  | ENSAYOS DE LABORATORIO | 555555555555 - IDRD - MEDIANA DE COTIZACIONES
3901 | PERFILERIA PARA CIELORASO EN DRY WALL | M2 |  | 1900 | 0 |  | ENSAYOS DE LABORATORIO | 666666666252 - IDRD - MEDIA GEOMETRICA COTIZACIONES
3902 | CUBIERTA SANDWICH POLIURET. GALV. cal.28 | M2 |  | 1900 | 0 |  | ENSAYOS DE LABORATORIO | 555555555555 - IDRD - MEDIANA DE COTIZACIONES
3903 | CUBIERTA SANDWICH POLIURET. ALUZINC cal.28 | M2 |  | 1900 | 0 | C6430 Gris | MISCELANEA | 666665454444 - IDRD - MENOR PRECIO DE COTIZACIONES
3904 | CUBIERTA SENCILLA ALUZINC cal.28 2.5m | M2 |  | 1900 | 0 |  | EQUIPO ALQUILER Y MAQUINARIA | 555555555555 - IDRD - MEDIANA DE COTIZACIONES
3905 | CUBIERTA SENCILLA GALV. cal.28 2.5m | M2 |  | 1900 | 0 | 122064 | IMPERMEABILIZANTES | 800242106-2 - HOMECENTER
3906 | CUBIERTA SENCILLA GALV. cal.28 3.5m | M2 |  | 1900 | 0 |  | VENTANERIA EN ALUMINIO | 77777777777 - CONTRATO CONSULTORIA CEFE COMETAS
3907 | CUBIERTA SENCILLA ALUZINC cal.28 3.5m | M2 |  | 1900 | 0 |  | VENTANERIA EN ALUMINIO | 77777777777 - CONTRATO CONSULTORIA CEFE COMETAS
3908 | LOSA ENTREPISO LP4 FIBRIT (VIS) long=3.45 | M2 |  | 1900 | 0 |  | VENTANERIA EN ALUMINIO | 77777777777 - CONTRATO CONSULTORIA CEFE COMETAS
3909 | MALLA Q-1-3MM(6x2.35M)Hueco:15X15CM | UN | 4498700% | 2023 | 56852 |  | VENTANERIA EN ALUMINIO | 77777777777 - CONTRATO CONSULTORIA CEFE COMETAS
3910 | LOSA ENTREPISO LP6 FIBRIT (VIS) long=4.10 | M2 |  | 1900 | 0 |  | VENTANERIA EN ALUMINIO | 77777777777 - CONTRATO CONSULTORIA CEFE COMETAS
3911 | LOSA ENTREPISO LP10 FIBRIT (bodegas) long=5.20 | M2 |  | 1900 | 0 |  | VENTANERIA EN ALUMINIO | 77777777777 - CONTRATO CONSULTORIA CEFE COMETAS
3912 | BLOQUE DE EMPRADIZADO 35x35x6.5 FIBRIT | M2 | 4459200% | 2022 | 55211 |  | VENTANERIA EN ALUMINIO | 77777777777 - CONTRATO CONSULTORIA CEFE COMETAS
3913 | REJILLA SUMIDERO Continuo 25cm (peatonal) | UN |  | 1900 | 0 |  | VENTANERIA EN ALUMINIO | 77777777777 - CONTRATO CONSULTORIA CEFE COMETAS
3914 | REJILLA SUMIDERO Continuo 85cm | UN |  | 1900 | 0 |  | VENTANERIA EN ALUMINIO | 77777777777 - CONTRATO CONSULTORIA CEFE COMETAS
3915 | CANECA TANKPLAST 75 LT. | UN | 44592 | 2022 | 79373 |  | VENTANERIA EN ALUMINIO | 77777777777 - CONTRATO CONSULTORIA CEFE COMETAS
3916 | CANECA TANKPLAST 150 LT. | UN |  | 1900 | 0 |  | VENTANERIA EN ALUMINIO | 77777777777 - CONTRATO CONSULTORIA CEFE COMETAS
3917 | TANQUE TANKPLAST 250 LT. | UN |  | 1900 | 0 |  | VENTANERIA EN ALUMINIO | 77777777777 - CONTRATO CONSULTORIA CEFE COMETAS
3918 | TANQUE TANKPLAST 500 LT. | UN |  | 1900 | 0 |  | VENTANERIA EN ALUMINIO | 77777777777 - CONTRATO CONSULTORIA CEFE COMETAS
3919 | TANQUE TANKPLAST 1000 LT. | UN |  | 1900 | 0 |  | VENTANERIA EN ALUMINIO | 77777777777 - CONTRATO CONSULTORIA CEFE COMETAS
3920 | TRIPLEX ANDES 2.44x1.22 7mm | UN |  | 1900 | 0 |  | VENTANERIA EN ALUMINIO | 77777777777 - CONTRATO CONSULTORIA CEFE COMETAS
3921 | PARADERO M-10 (Sumin+Transp+Inst-Sin exc-Sin Conc) | UN |  | 1900 | 0 |  | VENTANERIA EN ALUMINIO | 77777777777 - CONTRATO CONSULTORIA CEFE COMETAS
3922 | PILOTES HINCADOS CONCRET 30x30 | ML |  | 1900 | 0 |  | VENTANERIA EN ALUMINIO | 77777777777 - CONTRATO CONSULTORIA CEFE COMETAS
3923 | ENTREPISO ICOPOR 8mm | M2 |  | 1900 | 0 |  | VENTANERIA EN ALUMINIO | 77777777777 - CONTRATO CONSULTORIA CEFE COMETAS
3924 | ENTREPISO ICOPOR 10mm | M2 | 4355800% | 2019 | 2073 |  | VENTANERIA EN ALUMINIO | 77777777777 - CONTRATO CONSULTORIA CEFE COMETAS
3925 | PUERTA TEXANA .80 x .80 Cm CHINGALE MADEFLEX | UN |  | 1900 | 0 |  | VENTANERIA EN ALUMINIO | 77777777777 - CONTRATO CONSULTORIA CEFE COMETAS
3926 | PUERTA V.I.S. .61 a 70x2.1 FORTEC | UN |  | 1900 | 0 |  | VENTANERIA EN ALUMINIO | 77777777777 - CONTRATO CONSULTORIA CEFE COMETAS
3927 | PUERTA .50 x 2.00 Metros INTERES SOCIAL PZ'1 | UN |  | 1900 | 0 |  | VENTANERIA EN ALUMINIO | 77777777777 - CONTRATO CONSULTORIA CEFE COMETAS
3928 | PUERTA .65 x 2.00 Metros INTERES SOCIAL PZ-1 | UN |  | 1900 | 0 |  | VENTANERIA EN ALUMINIO | 77777777777 - CONTRATO CONSULTORIA CEFE COMETAS
3929 | PUERTA .75 x 2.00 Metros INTERES SOCIAL PZ-1 | UN |  | 1900 | 0 |  | VENTANERIA EN ALUMINIO | 77777777777 - CONTRATO CONSULTORIA CEFE COMETAS
3931 | PISO IMPACTO AGATA 44x 44 ITALIA | M2 |  | 1900 | 0 |  | VENTANERIA EN ALUMINIO | 77777777777 - CONTRATO CONSULTORIA CEFE COMETAS
3932 | PISO TEMPO BEIGE 44 x 44 ITALIA | M2 |  | 1900 | 0 |  | VENTANERIA EN ALUMINIO | 77777777777 - CONTRATO CONSULTORIA CEFE COMETAS
3934 | PISO DURAROCK TROYA NEGRO 30.5 x 30.5 | M2 |  | 1900 | 0 |  | VENTANERIA EN ALUMINIO | 77777777777 - CONTRATO CONSULTORIA CEFE COMETAS
3935 | PISO DURAROCK ESPARTA BLANCO 31.5 x 31.5 | M2 |  | 1900 | 0 |  | VENTANERIA EN ALUMINIO | 77777777777 - CONTRATO CONSULTORIA CEFE COMETAS
3936 | PISO MARMOL PRIMAVERA 31.5 x 31.5 | M2 |  | 1900 | 0 |  | VENTANERIA EN ALUMINIO | 77777777777 - CONTRATO CONSULTORIA CEFE COMETAS
3937 | GUANTE CARNAZA REFORZADO LARGO | PAR | 4501400% | 2023 | 7413 |  | VENTANERIA EN ALUMINIO | 77777777777 - CONTRATO CONSULTORIA CEFE COMETAS
3938 | PISO VERSALLES 44 x44 | M2 |  | 1900 | 0 |  | VENTANERIA EN ALUMINIO | 77777777777 - CONTRATO CONSULTORIA CEFE COMETAS
3939 | PISO CONFORT PIACENZA 20x25 ITALIA | M2 |  | 1900 | 0 |  | VENTANERIA EN ALUMINIO | 77777777777 - CONTRATO CONSULTORIA CEFE COMETAS
3940 | ENCHAPE PRESTIGIO BALTICO 25x35 ITALIA | M2 |  | 1900 | 0 |  | VENTANERIA EN ALUMINIO | 77777777777 - CONTRATO CONSULTORIA CEFE COMETAS
3941 | ENCHAPE ELITE ACUARELA 20x 25 ITALIA | M2 |  | 1900 | 0 |  | VENTANERIA EN ALUMINIO | 77777777777 - CONTRATO CONSULTORIA CEFE COMETAS
3942 | METALDECK 3"- Calibre 22 (0.76 mm) ACESCO | M2 | 4458500% | 2022 | 70569 |  | VENTANERIA EN ALUMINIO | 77777777777 - CONTRATO CONSULTORIA CEFE COMETAS
3943 | METALDECK 2"- Calibre 20 (0.94X 6.10ml) | M2 | 4471800% | 2022 | 73661 |  | VENTANERIA EN ALUMINIO | 77777777777 - CONTRATO CONSULTORIA CEFE COMETAS
3944 | METALDECK 3"- Calibre 20 (0.96 mm) ACESCO | M2 |  | 1900 | 0 |  | VENTANERIA EN ALUMINIO | 77777777777 - CONTRATO CONSULTORIA CEFE COMETAS
3945 | MARMOLINA BLANCA HUILA (40Kg) | BTO | 4467700% | 2022 | 23491 |  | VENTANERIA EN ALUMINIO | 77777777777 - CONTRATO CONSULTORIA CEFE COMETAS
3946 | PERFIL ESTRUCTURAL Z 16 Galv. 16x6mts. ACESCO | ML |  | 1900 | 0 |  | VENTANERIA EN ALUMINIO | 77777777777 - CONTRATO CONSULTORIA CEFE COMETAS
3947 | PERFIL ESTRUCTURAL Z 18 Galv. 16x6mts. ACESCO | ML |  | 1900 | 0 |  | VENTANERIA EN ALUMINIO | 77777777777 - CONTRATO CONSULTORIA CEFE COMETAS
3948 | PERFIL ESTRUCTURAL Z 18 Galv. 22x8mts. ACESCO | ML |  | 1900 | 0 |  | VENTANERIA EN ALUMINIO | 77777777777 - CONTRATO CONSULTORIA CEFE COMETAS
3949 | PERFIL ESTRUCTURAL Z 14 Galv.160x60 ACESCO | ML |  | 1900 | 0 |  | VENTANERIA EN ALUMINIO | 77777777777 - CONTRATO CONSULTORIA CEFE COMETAS
3950 | TORNILLO HEXAGONAL PUNTA BROCA 10X1" | UN | 4499800% | 2023 | 72 |  | VENTANERIA EN ALUMINIO | 77777777777 - CONTRATO CONSULTORIA CEFE COMETAS
3951 | TORNILLO AUTOPERF. FIJADOR CORREA | UN |  | 1900 | 0 |  | VENTANERIA EN ALUMINIO | 77777777777 - CONTRATO CONSULTORIA CEFE COMETAS
3952 | TORNILLO FIJADOR A LA CORREA ACESCO | UN | 4501600% | 2023 | 278 |  | VENTANERIA EN ALUMINIO | 77777777777 - CONTRATO CONSULTORIA CEFE COMETAS
3953 | GANCHO DE 3/16"x60 GA-6 ACESCO | ML |  | 1900 | 0 |  | VENTANERIA EN ALUMINIO | 77777777777 - CONTRATO CONSULTORIA CEFE COMETAS
3954 | GANCHO DE 1/4"x140 GA-14 ACESCO | ML |  | 1900 | 0 |  | VENTANERIA EN ALUMINIO | 77777777777 - CONTRATO CONSULTORIA CEFE COMETAS
3955 | ESPARRAGO DE 3/16"xTA-9 ACESCO | ML |  | 1900 | 0 |  | VENTANERIA EN ALUMINIO | 77777777777 - CONTRATO CONSULTORIA CEFE COMETAS
3956 | ESPARRAGO DE 3/16"xTA-18 ACESCO | ML |  | 1900 | 0 |  | VENTANERIA EN ALUMINIO | 77777777777 - CONTRATO CONSULTORIA CEFE COMETAS
3957 | ESPARRAGO DE 3/16"x60 GA-6 ACESCO | ML |  | 1900 | 0 |  | VENTANERIA EN ALUMINIO | 77777777777 - CONTRATO CONSULTORIA CEFE COMETAS
3958 | VIDRIO CRISTAL Templ.INCOL.12mm | M2 |  | 1900 | 0 |  | VENTANERIA EN ALUMINIO | 77777777777 - CONTRATO CONSULTORIA CEFE COMETAS
3959 | VIDRIO CRISTAL Templ.INCOL.15mm | M2 |  | 1900 | 0 |  | VENTANERIA EN ALUMINIO | 77777777777 - CONTRATO CONSULTORIA CEFE COMETAS
3960 | VIDRIO CRISTAL Templ.REFLECTIVO BRONC.6mm | M2 |  | 1900 | 0 |  | VENTANERIA EN ALUMINIO | 77777777777 - CONTRATO CONSULTORIA CEFE COMETAS
3961 | VIDRIO CRISTAL Templ.REFLECTIVO BRONCE.5mm | M2 |  | 1900 | 0 |  | VENTANERIA EN ALUMINIO | 77777777777 - CONTRATO CONSULTORIA CEFE COMETAS
3962 | VIDRIO CRISTAL Templ.REFLECTIVO AZUL.4mm | M2 |  | 1900 | 0 |  | VENTANERIA EN ALUMINIO | 77777777777 - CONTRATO CONSULTORIA CEFE COMETAS
3963 | VIDRIO CRISTAL Templ.CRISTAL AZUL 4mm | M2 |  | 1900 | 0 |  | VENTANERIA EN ALUMINIO | 77777777777 - CONTRATO CONSULTORIA CEFE COMETAS
3964 | VIDRIO CRISTAL INCOLORO 6mm | M2 |  | 1900 | 0 |  | VENTANERIA EN ALUMINIO | 77777777777 - CONTRATO CONSULTORIA CEFE COMETAS
3965 | VIDRIO CRISTAL INCOLORO 8mm | M2 |  | 1900 | 0 |  | VENTANERIA EN ALUMINIO | 77777777777 - CONTRATO CONSULTORIA CEFE COMETAS
3966 | VIDRIO CRISTAL INCOLO.10mm | M2 |  | 1900 | 0 |  | VENTANERIA EN ALUMINIO | 77777777777 - CONTRATO CONSULTORIA CEFE COMETAS
3967 | PERFIL CANAL ESTRUCT. EN ACERO 3" 75mm DIACO | ML |  | 1900 | 0 |  | VENTANERIA EN ALUMINIO | 77777777777 - CONTRATO CONSULTORIA CEFE COMETAS
3968 | PERFIL CANAL ESTRUCT. EN ACERO 4" 100mm DIACO | ML |  | 1900 | 0 |  | VENTANERIA EN ALUMINIO | 77777777777 - CONTRATO CONSULTORIA CEFE COMETAS
3969 | PERFIL EN ANGULO ESTRUCT. EN ACERO 3" 80mm DIACO | ML |  | 1900 | 0 |  | VENTANERIA EN ALUMINIO | 77777777777 - CONTRATO CONSULTORIA CEFE COMETAS
3970 | PERFIL EN ANGULO ESTRUCT. EN ACERO 4" 100mm DIAC | ML |  | 1900 | 0 |  | VENTANERIA EN ALUMINIO | 77777777777 - CONTRATO CONSULTORIA CEFE COMETAS
3973 | SOLDADURA DE 1/8 Electrica Ref. 6010 | KG | 4500100% | 2023 | 23500 |  | VENTANERIA EN ALUMINIO | 77777777777 - CONTRATO CONSULTORIA CEFE COMETAS
3976 | TALADRO ½" (ALQUILER) | DD | 4500900% | 2023 | 36765 |  | VENTANERIA EN ALUMINIO | 77777777777 - CONTRATO CONSULTORIA CEFE COMETAS
3977 | TALADRO PERCUTOR 3/4" | DD | 4500900% | 2023 | 30534 |  | VENTANERIA EN ALUMINIO | 77777777777 - CONTRATO CONSULTORIA CEFE COMETAS
3996 | LABORATORISTA INSPECTOR + PREST. | MES | 4532800% | 2024 | 4142468 |  | VENTANERIA EN ALUMINIO | 77777777777 - CONTRATO CONSULTORIA CEFE COMETAS
3997 | CLOSET TRIPLEX 2.20x1.20 (materiales) | UN |  | 1900 | 0 |  | VENTANERIA EN ALUMINIO | 77777777777 - CONTRATO CONSULTORIA CEFE COMETAS
4001 | TINA AMERICANA FIRPLAK 1.48mtx.90x.40 | UN |  | 1900 | 0 |  | VENTANERIA EN ALUMINIO | 77777777777 - CONTRATO CONSULTORIA CEFE COMETAS
4002 | JACUZZI FIRPLAK - Galapagos Spa – Hidro – Aero – Blanco (8 PERSONAS) | UN | 4458500% | 2022 | 25689847 |  | VENTANERIA EN ALUMINIO | 77777777777 - CONTRATO CONSULTORIA CEFE COMETAS
4003 | TINA ESPAÑOLA FIRPLAK 1.60mtx.75x.41 | UN |  | 1900 | 0 |  | VENTANERIA EN ALUMINIO | 77777777777 - CONTRATO CONSULTORIA CEFE COMETAS
4004 | JACUZZI ESPAÑOLA FIRPLAK 1.60mtx.75x.41 | UN |  | 1900 | 0 |  | VENTANERIA EN ALUMINIO | 77777777777 - CONTRATO CONSULTORIA CEFE COMETAS
4005 | TINA FRANCESA FIRPLAK 1.80mtx.90x.41 | UN |  | 1900 | 0 |  | VENTANERIA EN ALUMINIO | 77777777777 - CONTRATO CONSULTORIA CEFE COMETAS
4006 | JACUZZI FRANCESA FIRPLAK 1.80mtx.90x.41 | UN |  | 1900 | 0 |  | VENTANERIA EN ALUMINIO | 77777777777 - CONTRATO CONSULTORIA CEFE COMETAS
4007 | LAVARROPA PORCELANA FRIAFIRPLAK 46x51 | UN |  | 1900 | 0 |  | VENTANERIA EN ALUMINIO | 77777777777 - CONTRATO CONSULTORIA CEFE COMETAS
4008 | LAVARROPA PORCELANA FRIAFIRPLAK 48x60 | UN |  | 1900 | 0 |  | VENTANERIA EN ALUMINIO | 77777777777 - CONTRATO CONSULTORIA CEFE COMETAS
4009 | LAVARROPA PORCELANA FRIAFIRPLAK 80x60 | UN |  | 1900 | 0 |  | VENTANERIA EN ALUMINIO | 77777777777 - CONTRATO CONSULTORIA CEFE COMETAS
4010 | CAJA DE GRIFOS Lavadora FRIAFIRPLAK 30x21x9 | UN |  | 1900 | 0 |  | VENTANERIA EN ALUMINIO | 77777777777 - CONTRATO CONSULTORIA CEFE COMETAS
4011 | LAMINA COLD ROLLED Cal.20 1x2M | M2 |  | 1900 | 0 |  | VENTANERIA EN ALUMINIO | 77777777777 - CONTRATO CONSULTORIA CEFE COMETAS
4012 | LAMINA COLD ROLLED Cal.22 1x2M | M2 |  | 1900 | 0 |  | VENTANERIA EN ALUMINIO | 77777777777 - CONTRATO CONSULTORIA CEFE COMETAS
4013 | LAMINA COLD ROLLED Cal.24 1x2M | M2 |  | 1900 | 0 |  | VENTANERIA EN ALUMINIO | 77777777777 - CONTRATO CONSULTORIA CEFE COMETAS
4014 | LAMINA Galv. Cal. 14 1 x 2 M. | M2 |  | 1900 | 0 |  | VENTANERIA EN ALUMINIO | 77777777777 - CONTRATO CONSULTORIA CEFE COMETAS
4015 | LAMINA Galv. Cal. 16 1 x 2 M. | M2 |  | 1900 | 0 |  | VENTANERIA EN ALUMINIO | 77777777777 - CONTRATO CONSULTORIA CEFE COMETAS
4016 | LAMINA Galv. Cal. 18 1 x 2 M | M2 | 43577 | 2019 | 31322 |  | VENTANERIA EN ALUMINIO | 77777777777 - CONTRATO CONSULTORIA CEFE COMETAS
4017 | LAMINA Galv. Cal. 20 1 x 2 M | M2 |  | 1900 | 0 |  | VENTANERIA EN ALUMINIO | 77777777777 - CONTRATO CONSULTORIA CEFE COMETAS
4018 | LAMINA Galv. Cal. 22 1 x 2 M. | M2 |  | 1900 | 0 |  | VENTANERIA EN ALUMINIO | 77777777777 - CONTRATO CONSULTORIA CEFE COMETAS
4019 | LAMINA Galv. Cal. 24 1 x 2 M. | M2 |  | 1900 | 0 |  | VENTANERIA EN ALUMINIO | 77777777777 - CONTRATO CONSULTORIA CEFE COMETAS
4020 | LAMINA Galv. Cal. 26 1 x 2 M. | M2 |  | 1900 | 0 |  | VENTANERIA EN ALUMINIO | 77777777777 - CONTRATO CONSULTORIA CEFE COMETAS
4021 | LAMINA Galv. Cal. 28 1 x 2 M. | M2 | 4501400% | 2023 | 36144 |  | VENTANERIA EN ALUMINIO | 77777777777 - CONTRATO CONSULTORIA CEFE COMETAS
4022 | LAMINA Galv. Cal. 30 1 x 2 M. | M2 |  | 1900 | 0 |  | VENTANERIA EN ALUMINIO | 77777777777 - CONTRATO CONSULTORIA CEFE COMETAS
4023 | TORNILLO 6X3/4" PARA AGLOMERADO AUTOPERFORANTE | UN | 45062 | 2023 | 23 |  | VENTANERIA EN ALUMINIO | 77777777777 - CONTRATO CONSULTORIA CEFE COMETAS
4025 | CONCRETO PAVIMENTO MR-50 | M3 |  | 1900 | 0 |  | VENTANERIA EN ALUMINIO | 77777777777 - CONTRATO CONSULTORIA CEFE COMETAS
4027 | ESCRITORIO EJECUTIVO KEFREN | UN |  | 1900 | 0 |  | VENTANERIA EN ALUMINIO | 77777777777 - CONTRATO CONSULTORIA CEFE COMETAS
4028 | ESTACION PARA COMPUTO KEFREN | UN |  | 1900 | 0 |  | VENTANERIA EN ALUMINIO | 77777777777 - CONTRATO CONSULTORIA CEFE COMETAS
4029 | ESCRITORIO AUXILIAR KEFREN | UN |  | 1900 | 0 |  | VENTANERIA EN ALUMINIO | 77777777777 - CONTRATO CONSULTORIA CEFE COMETAS
4030 | BIBLIOTECA MODULAR 6 ENTREPAÑOS REF. 6.2107.52.01 | UN |  | 1900 | 0 |  | VENTANERIA EN ALUMINIO | 77777777777 - CONTRATO CONSULTORIA CEFE COMETAS
4031 | MODULO BASE DE ARCHIVO LOGIC | UN |  | 1900 | 0 |  | VENTANERIA EN ALUMINIO | 77777777777 - CONTRATO CONSULTORIA CEFE COMETAS
4032 | ARCHIVO 2 CAJONES UNA GAVETA 6.4300.52.01 ACABADO | UN |  | 1900 | 0 |  | VENTANERIA EN ALUMINIO | 77777777777 - CONTRATO CONSULTORIA CEFE COMETAS
4033 | ARCHIVO 4 GAVETAS REF. 6.3400.52.01 | UN |  | 1900 | 0 |  | VENTANERIA EN ALUMINIO | 77777777777 - CONTRATO CONSULTORIA CEFE COMETAS
4034 | ESTACION DE COMPUTO HOME | UN |  | 1900 | 0 |  | VENTANERIA EN ALUMINIO | 77777777777 - CONTRATO CONSULTORIA CEFE COMETAS
4035 | ESTACION MULTIMEDIA HOME | UN |  | 1900 | 0 |  | MOBILIARIO PARQUES | 811002052 - FORMA EQUIPOS PARA GIMNASIO S.A.S.
4036 | MORDAZA 0.50 mt CON CUÑA | MES |  | 1900 | 0 |  | MOBILIARIO PARQUES | 811002052 - FORMA EQUIPOS PARA GIMNASIO S.A.S.
4037 | MORDAZA 0.80 mt CON CUÑA | MES |  | 1900 | 0 |  | MOBILIARIO PARQUES | 811002052 - FORMA EQUIPOS PARA GIMNASIO S.A.S.
4038 | MORDAZA 1.10 mt CON CUÑA | MES |  | 1900 | 0 |  | MOBILIARIO PARQUES | 811002052 - FORMA EQUIPOS PARA GIMNASIO S.A.S.
4039 | MORDAZA 1.85 mt CON CUÑA | MES |  | 1900 | 0 |  | MOBILIARIO PARQUES | 811002052 - FORMA EQUIPOS PARA GIMNASIO S.A.S.
4040 | BALDE PARA PLUMA ADICIONAL | MES |  | 1900 | 0 |  | MOBILIARIO PARQUES | 811002052 - FORMA EQUIPOS PARA GIMNASIO S.A.S.
4041 | ALQUILER PLUMA GRUA - 500 KG | MES | 43843 | 2020 | 1551149.99 |  | MOBILIARIO PARQUES | 811002052 - FORMA EQUIPOS PARA GIMNASIO S.A.S.
4042 | PUERTA ENTABLERADA MACIZA 0.80x2m | UN |  | 1900 | 0 |  | MOBILIARIO PARQUES | 811002052 - FORMA EQUIPOS PARA GIMNASIO S.A.S.
4043 | PUERTA EN TRIPLEX 0.80x2m | UN |  | 1900 | 0 |  | MOBILIARIO PARQUES | 811002052 - FORMA EQUIPOS PARA GIMNASIO S.A.S.
4044 | FULMINANTES CAL.22 ALTA VEL MORADO | UN |  | 1900 | 0 |  | MOBILIARIO PARQUES | 811002052 - FORMA EQUIPOS PARA GIMNASIO S.A.S.
4045 | CLAVO 5/16 X 1" BAJA VELOCIDAD | UN |  | 1900 | 0 |  | MISCELANEA | 66665555555 - IDRD - MEDIA ARITMETICA DE COTIZACIONES
4046 | CLAVO 5/16 X 1/4 " BAJA VELOCIDAD | UN |  | 1900 | 0 |  | MOBILIARIO PARQUES | m 900513667 - AMBIENTE URBANO
4047 | CARGA VERDE MEDIA B.V. | UN |  | 1900 | 0 |  | MOBILIARIO PARQUES | 830057342 - ECCOLOGICA
4048 | CARGA AMARILLA FUERTE B.V. | UN |  | 1900 | 0 |  | MOBILIARIO PARQUES | 5898454121 - BALERCO S.A.S.
4049 | CARGA VERDE 3RS27M | UN |  | 1900 | 0 |  | CARPINTERIA METALICA | 8956232 - IDRD - MEDIA ARMONICA COTIZACIONES
4050 | CARGA AMARILLA 4RS27M | UN |  | 1900 | 0 |  | MISCELANEA | 8956232 - IDRD - MEDIA ARMONICA COTIZACIONES
4051 | CARGA DISCO AMARILLA FUERTE | UN |  | 1900 | 0 |  | MISCELANEA | 555555555555 - IDRD - MEDIANA DE COTIZACIONES
4052 | CARGA DISCO VERDE MEDIA | UN |  | 1900 | 0 |  | MISCELANEA | 8956232 - IDRD - MEDIA ARMONICA COTIZACIONES
4053 | PERNO 1/4 X 3/4 B.V. | UN |  | 1900 | 0 |  | MISCELANEA | 8956232 - IDRD - MEDIA ARMONICA COTIZACIONES
4054 | VALVULA GAS MEDIA MARIPOSA SEGURO P/T | UN |  | 1900 | 0 |  | MISCELANEA | 8956232 - IDRD - MEDIA ARMONICA COTIZACIONES
5713 | GRIFERIA CONJ. MEZC. L/M. PLATINO 4" | UN |  | 1900 | 0 |  | MOBILIARIO PARQUES | 5898454121 - BALERCO S.A.S.
5763 | GRIFERIA CONJ. MEZC. L/PLATOS KRISTAL TIPO CISNE | UN |  | 1900 | 0 |  | MISCELANEA | 8956232 - IDRD - MEDIA ARMONICA COTIZACIONES
6023 | CONCRETO 2500 PSI (175N) TREMIE Gr=1/2" | M3 |  | 1900 | 0 | 1E0015 | EQUIPOS PRESION Y BOMBAS | 6555555555 - IDRD - MENOR VALOR DE COTIZACIONES
6533 | POSTE METALICO h= 6.00 UN BRAZO | UN | 4357800% | 2019 | 706176 |  | FERRETERIA Y HERRAMIENTAS | 66665555555 - IDRD - MEDIA ARITMETICA DE COTIZACIONES
7000 | ALAMBRE AWG No.8 | ML |  | 1900 | 0 |  | FERRETERIA Y HERRAMIENTAS | 66665555555 - IDRD - MEDIA ARITMETICA DE COTIZACIONES
7001 | SOLDADURA PVC LIQUIDA 1/16 GL S/NORMA ICONTEC | UN |  | 1900 | 0 |  | JARDINERIA Y GRAMAS | 66665555555 - IDRD - MEDIA ARITMETICA DE COTIZACIONES
7002 | PERFIL ESTRUCTURAL C 120 X60 1.2 MM. | UN |  | 1900 | 0 |  | JARDINERIA Y GRAMAS | 66665555555 - IDRD - MEDIA ARITMETICA DE COTIZACIONES
7004 | VARILLA CORRUGADA 1/4" X 6M | UN | 4458900% | 2022 | 8778 |  | JARDINERIA Y GRAMAS | 66665555555 - IDRD - MEDIA ARITMETICA DE COTIZACIONES
7005 | VARILLA CORRUGADA 3/8" X 6M | UN | 4458900% | 2022 | 20038.01 | 653 | PINTURAS | 8956232 - IDRD - MEDIA ARMONICA COTIZACIONES
7006 | VARILLA CORRUGADA 12MM X 6M | UN |  | 1900 | 0 |  | EQUIPO ALQUILER Y MAQUINARIA | 860.061.099.1 - IDRD
9333 | PISO PARKET CAMBULO MADERA 31.5x 31.5 | M2 |  | 1900 | 0 |  | ACCESORIOS | 6555555555 - IDRD - MENOR VALOR DE COTIZACIONES
9360 | VIDRIO CRISTALTempl. REFLECTIVO BRONCE 5mm | M2 |  | 1900 | 0 |  | INST. ELECTRICAS | 8956232 - IDRD - MEDIA ARMONICA COTIZACIONES
9400 | LAVAMANOS MARACAY VEGAS PETITE MARFIL | UN |  | 1900 | 0 |  | CABLES | 8956232 - IDRD - MEDIA ARMONICA COTIZACIONES
9401 | LAVAMANOS RIVIERA PASTEL | UN |  | 1900 | 0 |  | EQUIPOS ESPECIALES | 666666666252 - IDRD - MEDIA GEOMETRICA COTIZACIONES
9402 | LAVAMANOS SIENA PASTEL | UN |  | 1900 | 0 |  | ACEROS,HIERROS/MALLAS,CERCHAS | 58854747 - FERRECORTES LA CAMPIÑA
9403 | LAVAMANOS VICTORIA PASTEL | UN |  | 1900 | 0 |  | ACEROS,HIERROS/MALLAS,CERCHAS | 58854747 - FERRECORTES LA CAMPIÑA
9404 | SANITARIO NUEVO EMBAJADOR | UN |  | 1900 | 0 |  | TUBERIA SUBT,REJILLAS,SUMIDER. | 8956232 - IDRD - MEDIA ARMONICA COTIZACIONES
9405 | SANITARIO PORTOBELLO PASTEL | UN |  | 1900 | 0 |  | SUELDOS Y JORNALES | 860.001.498-9 - CONSTRUDATA
9406 | SANITARIO VICTORIA PASTEL | UN |  | 1900 | 0 |  | FERRETERIA Y HERRAMIENTAS | 8956232 - IDRD - MEDIA ARMONICA COTIZACIONES
9407 | PERFILERIA DE ENSAMBLE AUTOMATICO .60x1.20 | M2 |  | 1900 | 0 |  | PLATINAS, TUBOS ESTRUCTU | 2362565 - TUBERIA COLMENA
9408 | PERFILERIA DE ENSAMBLE AUTOMATICO .60x.60 | M2 |  | 1900 | 0 |  | PLATINAS, TUBOS ESTRUCTU | 2362565 - TUBERIA COLMENA
9411 | INTERNET ANCHO BANDA 700 kbps + paquete de t.v. | UN |  | 1900 | 0 |  | MISCELANEA | 66665555555 - IDRD - MEDIA ARITMETICA DE COTIZACIONES
9412 | INTERNET ANCHO BANDA 300 kbps | UN |  | 1900 | 0 | 59383 | HERRAMIENTA | 8956232 - IDRD - MEDIA ARMONICA COTIZACIONES
9413 | INTERNET ANCHO BANDA 500 kbps | UN |  | 1900 | 0 |  | INST. ELECTRICAS | 555555555555 - IDRD - MEDIANA DE COTIZACIONES
9414 | VALVULA BOLA P/MEDIDOR GAS 3/4" | UN |  | 1900 | 0 |  | PREFABRICADOS | 555555555555 - IDRD - MEDIANA DE COTIZACIONES
9415 | VALVULA BOLA P/MEDIDOR GAS 1" | UN |  | 1900 | 0 |  | ACEROS,HIERROS/MALLAS,CERCHAS | 2362565 - TUBERIA COLMENA
9417 | TEJA ETERNIT No 4 | UN |  | 1900 | 0 |  | MOBILIARIO PARQUES | 6555555555 - IDRD - MENOR VALOR DE COTIZACIONES
9418 | TEJA ETERNIT No 5 | UN |  | 1900 | 0 |  | ACEROS,HIERROS/MALLAS,CERCHAS | 2565698 - IDU
9419 | TEJA ETERNIT No 6 | UN | 4459300% | 2022 | 40496 |  | LAMPARAS | 85965425122 - ROY Y ALPHA S.A.
9420 | TEJA FIBROCEMENTO CEMENTO No 8 | UN | 4543400% | 2024 | 48132 |  | EQUIPOS ESPECIALES | 8956232 - IDRD - MEDIA ARMONICA COTIZACIONES
9421 | TEJA ONDULADA FIBROCEMENTO No 10 | UN | 4459300% | 2022 | 52851.01 |  | IMPERMEABIL.,ADITIVOS,QUIMICOS | 66665555555 - IDRD - MEDIA ARITMETICA DE COTIZACIONES
9422 | BOVEDA CIRCULAR No.5 190x150 | UN |  | 1900 | 0 |  | MOBILIARIO PARQUES | 6555555555 - IDRD - MENOR VALOR DE COTIZACIONES
9423 | MALLA ELECTROSOLDADA M-084 4mm x 4mm 6Mts x 2.35 | UN | 4498700% | 2023 | 101793 |  | MOBILIARIO PARQUES | 6555555555 - IDRD - MENOR VALOR DE COTIZACIONES
9424 | MALLA ELECTROSOLDADA 4.5mm x 4.5mm 6Mts x 2.35Mt | UN | 4498700% | 2023 | 128865 |  | MOBILIARIO PARQUES | 6555555555 - IDRD - MENOR VALOR DE COTIZACIONES
9425 | MALLA ELECTROSOLDADA 5mm x 5mm 6M x 2.35M M-131 | UN | 4498700% | 2023 | 158428 | 650663 | IMPERMEABILIZANTES | 66665555555 - IDRD - MEDIA ARITMETICA DE COTIZACIONES
9426 | MALLA ELECTROSOLD.5.5 mmx5.5 mm 6Mts x 2.35M-159 | UN | 4498700% | 2023 | 192215 |  | PISCINAS | 77777777777 - CONTRATO CONSULTORIA CEFE COMETAS
9427 | MALLA ELECTROSOLDADA 6mm x 6mm 6M x 2.35 M-188 | UN | 4498700% | 2023 | 228492 |  | INST. ELECTRICAS | 77777777777 - CONTRATO CONSULTORIA CEFE COMETAS
9428 | MALLA ELECTROSOLDADA 6.5 mm x 6.5 mm 6Mts x 2.35 | UN | 4498700% | 2023 | 267476 |  | INST. ELECTRICAS | 77777777777 - CONTRATO CONSULTORIA CEFE COMETAS
9429 | MALLA ZARANDA 4 mm x 4 mm | UN |  | 1900 | 0 |  | PISCINAS | 77777777777 - CONTRATO CONSULTORIA CEFE COMETAS
9430 | MARCO DE PUERTA Cal 18 - PERFIL(Tipo Aluminio) | ML | 4501400% | 2023 | 11617.01 |  | PISCINAS | 77777777777 - CONTRATO CONSULTORIA CEFE COMETAS
9431 | MARCO DE PUERTA Cal 19 - PERFIL | ML |  | 1900 | 0 |  | PISCINAS | 47874222222 - CONTRATO CONSULTORIA CDRC 1
9432 | MARCO DE VENTANA Cal 18 - PERFIL | ML |  | 1900 | 0 |  | LAMPARAS | 6555555555 - IDRD - MENOR VALOR DE COTIZACIONES
9433 | MARCO DE VENTANA Cal 19 - PERFIL | ML |  | 1900 | 0 |  | ACCESORIOS | 8956232 - IDRD - MEDIA ARMONICA COTIZACIONES
9434 | REJILLA SIFON SOSCO 4.5X3.5CM | UN |  | 1900 | 0 |  | RED CONTRA INCENDIO | 8956232 - IDRD - MEDIA ARMONICA COTIZACIONES
9435 | CAJA PARA REGISTRO CORTE DE GAS | UN |  | 1900 | 0 |  | ACCESORIOS | 877774414141 - DICOL LTDA.
9436 | EXTRACTOR OLOR 15x15 cm | UN |  | 1900 | 0 | T-117 | PERFILES Y DIVISIONES | 666665454444 - IDRD - MENOR PRECIO DE COTIZACIONES
9437 | REJILLA LINEA SOCIAL 3" X 2" C /sosco | UN |  | 1900 | 0 |  | PISCINAS | 77777777777 - CONTRATO CONSULTORIA CEFE COMETAS
9438 | REJILLA PLAST.5x3"C/sosco Cte | UN |  | 1900 | 0 |  | PISCINAS | 77777777777 - CONTRATO CONSULTORIA CEFE COMETAS
9439 | REJILLA PLAST.4x3"C/sosco Cte | UN |  | 1900 | 0 |  | PISCINAS | 77777777777 - CONTRATO CONSULTORIA CEFE COMETAS
9440 | REJILLA PLAST.5x4"C/sosco Cte | UN | 4410600% | 2020 | 3690 |  | INST. ELECTRICAS | 77777777777 - CONTRATO CONSULTORIA CEFE COMETAS
9441 | REJILLA PLAST.3x2" C/sosco Anticucaracha | UN |  | 1900 | 0 |  | INST. ELECTRICAS | 77777777777 - CONTRATO CONSULTORIA CEFE COMETAS
9442 | REJILLA VENTILACION DE GAS PLAST 20x20cm Cte | UN |  | 1900 | 0 |  | PISCINAS | 77777777777 - CONTRATO CONSULTORIA CEFE COMETAS
9443 | TAPA REGISTRO VENTILACION PLASTICA15 x 15 cm. | UN |  | 1900 | 0 |  | EQUIPOS ESPECIALES | 77777777777 - CONTRATO CONSULTORIA CEFE COMETAS
9446 | CITOFONOS TERRANEO | UN |  | 1900 | 0 |  | INST. HIDRAUL/SANIT. Y LAMINAS | 77777777777 - CONTRATO CONSULTORIA CEFE COMETAS
9448 | BALDOSIN MARMOL GRIS #4 DELTA 33 x 33 | M2 |  | 1900 | 0 |  | PISCINAS | 77777777777 - CONTRATO CONSULTORIA CEFE COMETAS
9449 | LAVAMANOS PEDEST.VERONA Color CORONA | UN |  | 1900 | 0 |  | AGREGADOS CONCRETOS Y MORTEROS | 77777777777 - CONTRATO CONSULTORIA CEFE COMETAS
9450 | ORINAL INFANTIL CON GRIFERIA CORONA | UN |  | 1900 | 0 |  | MISCELANEA | 77777777777 - CONTRATO CONSULTORIA CEFE COMETAS
9451 | ORINAL SANTA FE CON GRIFERIA CORONA | UN |  | 1900 | 0 |  | APARATOS ELECTRICOS | 562221312 - IDRD - VALOR CIO AJUSTADO
9452 | SANITARIO DISTINCION Blanco CORONA | UN |  | 1900 | 0 | 3033 | PINTURAS | 800242106-2 - HOMECENTER
9453 | SANITARIO TREVI Blanco CORONA | UN |  | 1900 | 0 | 1922LP | APARATOS ELECTRICOS | 8956232 - IDRD - MEDIA ARMONICA COTIZACIONES
9454 | TOALLERO LINEA ASTRO Color CORONA | UN |  | 1900 | 0 | 12467 | TUBERIA | 555555555555 - IDRD - MEDIANA DE COTIZACIONES
9455 | ESTUFA GAS 3 pts. PRECISA CHLLG | UN |  | 1900 | 0 |  | FERRETERIA | 77777777777 - CONTRATO CONSULTORIA CEFE COMETAS
9456 | PILOTES HINCADOS (GATO) CONCRETO 20x20 | ML |  | 1900 | 0 |  | FERRETERIA | 77777777777 - CONTRATO CONSULTORIA CEFE COMETAS
9457 | PILOTES HINCADOS (GATO) CONCRETO 25x25 | ML |  | 1900 | 0 |  | PISCINAS | 77777777777 - CONTRATO CONSULTORIA CEFE COMETAS
9458 | PILOTES HINCADOS (GATO) CONCRETO 30x30 | ML |  | 1900 | 0 |  | PISCINAS | 77777777777 - CONTRATO CONSULTORIA CEFE COMETAS
9459 | LUMINARIA AHORRADORA DE ENERGIA 2 x 17 - LUXUS | UN |  | 1900 | 0 |  | CORTACIRCUITOS | 66665555555 - IDRD - MEDIA ARITMETICA DE COTIZACIONES
9460 | LUMINARIA AHORRADORA DE ENERGIA 2 x 32 - LUXUS | UN |  | 1900 | 0 |  | FERRETERIA Y HERRAMIENTAS | 8956232 - IDRD - MEDIA ARMONICA COTIZACIONES
9461 | LUMINARIA AHORRADORA DE ENERGIA 4 x 32 - LUXUS | UN |  | 1900 | 0 | 3mm | METALICOS | 8956232 - IDRD - MEDIA ARMONICA COTIZACIONES
9462 | LUMINARIA AHORRADORA DE ENERGIA 2 x 17 - GAMMA | UN |  | 1900 | 0 | ANSI 52 - 30 | INST. ELECTRICAS | 77777777777 - CONTRATO CONSULTORIA CEFE COMETAS
9463 | LUMINARIA AHORRADORA DE ENERGIA 2 x 32 - GAMMA | UN |  | 1900 | 0 |  | FERRETERIA Y HERRAMIENTAS | 77777777777 - CONTRATO CONSULTORIA CEFE COMETAS
9464 | LUMINARIA AHORRADORA DE ENERGIA 4 x 32 - GAMMA | UN |  | 1900 | 0 |  | FERRETERIA Y HERRAMIENTAS | 77777777777 - CONTRATO CONSULTORIA CEFE COMETAS
9465 | CHASIS PARA ENSAMBLADORAS 2 x 17 - LUXUS | UN |  | 1900 | 0 |  | MISCELANEA | 6555555555 - IDRD - MENOR VALOR DE COTIZACIONES
9466 | CHASIS PARA ENSAMBLADORAS 2 x 32 - LUXUS | UN |  | 1900 | 0 |  | CABLES | 66665555555 - IDRD - MEDIA ARITMETICA DE COTIZACIONES
9467 | CHASIS PARA ENSAMBLADORAS 2 x 96 - LUXUS | UN |  | 1900 | 0 |  | SISTEMAS VENTILACION | 66665555555 - IDRD - MEDIA ARITMETICA DE COTIZACIONES
9468 | CHASIS PARA ENSAMBLADORAS 2 x 17 - GAMMA | UN |  | 1900 | 0 |  | SISTEMAS VENTILACION | 555555555555 - IDRD - MEDIANA DE COTIZACIONES
9469 | CHASIS PARA ENSAMBLADORAS 2 x 32 - GAMMA | UN |  | 1900 | 0 |  | LAMINAS | 8956232 - IDRD - MEDIA ARMONICA COTIZACIONES
9470 | CHASIS PARA ENSAMBLADORAS 2 x 96 - GAMMA | UN |  | 1900 | 0 |  | CAJAS, ARMARIOS, TABLEROS | 77777777777 - CONTRATO CONSULTORIA CEFE COMETAS
9471 | CARROTANQUE DE AGUA 6000 GLN - 24 M3 aprox | VJ | 4491100% | 2022 | 946277 |  | EQUIPO ALQUILER Y MAQUINARIA | 47874222222 - CONTRATO CONSULTORIA CDRC 1
9472 | PERFORACION CON EQUIPO MECANICO SUELOS | ML |  | 1900 | 0 | A2800 | ACTIVIDADES ESPECIALES | 859858444 - PRIETO Y PRIETO INGENIEROS
9474 | DISEÑO DE MEZCLA ASFALTICA, MÉTODO | UN |  | 1900 | 0 |  | APARATOS ELECTRICOS | 77777777777 - CONTRATO CONSULTORIA CEFE COMETAS
9475 | DISEÑO DE MEZCLAS DE MORTERO. (CON 1 | UN |  | 1900 | 0 |  | INST. ELECTRICAS | 555555555555 - IDRD - MEDIANA DE COTIZACIONES
9476 | DISEÑO DE UNA MEZCLA DE HORMIGON | UN |  | 1900 | 0 |  | MISCELANEA | 8956232 - IDRD - MEDIA ARMONICA COTIZACIONES
9477 | CORTE DE NUCLEOS DE CONCRETO | UN |  | 1900 | 0 | 12856 | TUBERIA | 8956232 - IDRD - MEDIA ARMONICA COTIZACIONES
9479 | ENSAYO ABSORCION DE BLOQUES, LADRILLOS Y ADOQUINES | UN | 4365600% | 2019 | 27608 |  | ENSAYOS DE LABORATORIO | 6555555555 - IDRD - MENOR VALOR DE COTIZACIONES
9481 | MANTO PROTEKTOR 2.5 mm | M2 |  | 1900 | 0 |  | AGREGADOS CONCRETOS Y MORTEROS | 555555555555 - IDRD - MEDIANA DE COTIZACIONES
9482 | MANTO METAL FL 100 | M2 |  | 1900 | 0 |  | APARATOS ELECTRICOS | 77777777777 - CONTRATO CONSULTORIA CEFE COMETAS
9484 | EXCAVACION MECANICA Y RETIRO (ROCA) | M3 |  | 1900 | 0 |  | INST. ELECTRICAS | 66665555555 - IDRD - MEDIA ARITMETICA DE COTIZACIONES
9485 | MALLAS EN NYLON TENIS | UN |  | 1900 | 0 |  | RED CONTRA INCENDIO | 77777777777 - CONTRATO CONSULTORIA CEFE COMETAS
9486 | POSTES VOLEIBOL GRADUABLES | PAR |  | 1900 | 0 |  | INST. ELECTRICAS | 8956232 - IDRD - MEDIA ARMONICA COTIZACIONES
9487 | POSTES TENIS CON TRINQUETE | PAR |  | 1900 | 0 |  | CABLES | 8956232 - IDRD - MEDIA ARMONICA COTIZACIONES
9489 | DEMARCACION SOBRE PAVIMENTO FLEXIBLE (ASFALTO) | UN |  | 1900 | 0 |  | CABLES | 8956232 - IDRD - MEDIA ARMONICA COTIZACIONES
9491 | VIDRIO ARQUITECTONICO NIVEL III 22 mm INCOLORO | M2 |  | 1900 | 0 |  | INST. ELECTRICAS | 8956232 - IDRD - MEDIA ARMONICA COTIZACIONES
9788 | DEMARCACION BALONCESTO - MICROFUTBOL | UN |  | 1900 | 0 |  | MISCELANEA | 555555555555 - IDRD - MEDIANA DE COTIZACIONES
9789 | PALA DRAGA NORWEST 3/4 DE YARDA 14 M S/O | HR |  | 1900 | 0 | 14CM150 | TUBERIA | 860.061.099.1 - IDRD
9791 | AMP FO CABLE 12 H EXT. ARMADO 62,5/125 HDPE | ML |  | 1900 | 0 |  | ENSAYOS DE LABORATORIO | 8956232 - IDRD - MEDIA ARMONICA COTIZACIONES
9792 | PATCH PANEL 24 PTO CAT6 | UN |  | 1900 | 0 |  | ENSAYOS DE LABORATORIO | 8956232 - IDRD - MEDIA ARMONICA COTIZACIONES
9793 | PATCH PANEL 48 PTO CAT6 | UN | 43839 | 2020 | 597782.01 |  | ENSAYOS DE LABORATORIO | 8956232 - IDRD - MEDIA ARMONICA COTIZACIONES
9794 | CABLE SOLIDO CAT.E CM ENHANCED | UN |  | 1900 | 0 |  | VARIOS | 77777777777 - CONTRATO CONSULTORIA CEFE COMETAS
9795 | PATCH CORD ST ALC 62,5 /125 MULTMODO 01 MT | UN |  | 1900 | 0 |  | LAMPARAS | 77777777777 - CONTRATO CONSULTORIA CEFE COMETAS
9796 | FACE PLATE 2 PUESTOS | UN | 44589 | 2022 | 4806.01 |  | LAMPARAS | 77777777777 - CONTRATO CONSULTORIA CEFE COMETAS
9797 | AMP FO CABLE 4 H EXT. ARMADO 62,5/125 HDPE | ML |  | 1900 | 0 |  | LAMPARAS | 77777777777 - CONTRATO CONSULTORIA CEFE COMETAS
9798 | PATCH CORD SC-SC FO DUPLEX MM 2 MTS | UN |  | 1900 | 0 |  | CABLES | 555555555555 - IDRD - MEDIANA DE COTIZACIONES
9799 | BANDEJA FO -SC 6 DUPLEX LOADE EXPANDIBLE A 24 | UN |  | 1900 | 0 |  | INST. ELECTRICAS | 8956232 - IDRD - MEDIA ARMONICA COTIZACIONES
9800 | BANDEJA PORTACABLE TIPO ESCALERA (15X50) CAL.18 | ML | 43698 | 2019 | 67780 |  | MISCELANEA | 66665555555 - IDRD - MEDIA ARITMETICA DE COTIZACIONES
9801 | BANDEJA LC DUPLEX 24 HILOS (12 PORTS) MULTIMODO | UN |  | 1900 | 0 |  | ACCESORIOS | 666665454444 - IDRD - MENOR PRECIO DE COTIZACIONES
9803 | PLUG RJ -45 SOLID | UN |  | 1900 | 0 |  | CABLES | 555555555555 - IDRD - MEDIANA DE COTIZACIONES
9804 | AMP FO CABLE 24 H 50/125 ULSZH | ML |  | 1900 | 0 |  | INST. ELECTRICAS | 66665555555 - IDRD - MEDIA ARITMETICA DE COTIZACIONES
9806 | CABLE AMP UTP 4 PARES- CAT6 | ML | 4458900% | 2022 | 2090 |  | CABLES | 66665555555 - IDRD - MEDIA ARITMETICA DE COTIZACIONES
9807 | AMP FO CABLE 24 H EXT. ARMADO 50/125 HDPE | ML |  | 1900 | 0 |  | APARATOS ELECTRICOS | 6555555555 - IDRD - MENOR VALOR DE COTIZACIONES
9808 | AMP FO CABLE 12 H XG 50/125 ULSZH | ML |  | 1900 | 0 |  | INST. ELECTRICAS | 77777777777 - CONTRATO CONSULTORIA CEFE COMETAS
9809 | AMP FO CABLE 08 H GIGAGRADE 50/125 ULSZH | ML |  | 1900 | 0 |  | CABLES | 8956232 - IDRD - MEDIA ARMONICA COTIZACIONES
9810 | AMP FO CABLE 06 H GIGAGRADE 50/125 ULSZH | ML |  | 1900 | 0 |  | MOBILIARIO URBANO Y SEÑALIZAC. | 66665555555 - IDRD - MEDIA ARITMETICA DE COTIZACIONES
9811 | AMP FO CABLE 04 H 62.5/125 ULSZH | ML |  | 1900 | 0 | 12472 | TUBERIA | 8956232 - IDRD - MEDIA ARMONICA COTIZACIONES
9812 | BANDEJA LS DUPLEX 48 HILOS (24 PORTS) MONOMODO | UN |  | 1900 | 0 | CLASE 1 | TUBOS | 66665555555 - IDRD - MEDIA ARITMETICA DE COTIZACIONES
9813 | PATCH CORD MT -RJ A LC 50/125 MULTIMODO 02 MT | UN |  | 1900 | 0 |  | SISTEMAS VENTILACION | 77777777777 - CONTRATO CONSULTORIA CEFE COMETAS
9814 | PATCH CORD ST/ST SIMPLEX MONOMODO SM 06 PIES | UN |  | 1900 | 0 |  | LAMPARAS | 77777777777 - CONTRATO CONSULTORIA CEFE COMETAS
9815 | PATCH CORD LC A LC XG MULTIMODO 02 MT | UN |  | 1900 | 0 |  | CABLEADO ESTRUCTURADO | 555555555555 - IDRD - MEDIANA DE COTIZACIONES
9816 | MT -RJ TO SC DUPLEX MM 60.5 / 125 UM 1 MT | UN |  | 1900 | 0 |  | LAMPARAS | 77777777777 - CONTRATO CONSULTORIA CEFE COMETAS
9817 | PATCH CORD FO MM SC-SC DUPLEX 50.5 /125 2 MT | UN |  | 1900 | 0 |  | MISCELANEA | 77777777777 - CONTRATO CONSULTORIA CEFE COMETAS
9818 | PLUG RJ -45 CAT5E | UN |  | 1900 | 0 |  | APARATOS ELECTRICOS | 77777777777 - CONTRATO CONSULTORIA CEFE COMETAS
9819 | CONECTING BLOCK DE 4 PARES | UN |  | 1900 | 0 |  | LAMPARAS | 77777777777 - CONTRATO CONSULTORIA CEFE COMETAS
9820 | REGLETA S 110 50 PARES CON BASE | UN |  | 1900 | 0 |  | CABLES | 8956232 - IDRD - MEDIA ARMONICA COTIZACIONES
9821 | FACE PLATE 4 PTO | UN |  | 1900 | 0 |  | APARATOS ELECTRICOS | 77777777777 - CONTRATO CONSULTORIA CEFE COMETAS
9822 | PLUG RJ -45 BLINDADO | UN |  | 1900 | 0 |  | INST. ELECTRICAS | 77777777777 - CONTRATO CONSULTORIA CEFE COMETAS
0101596-1 | Totalizador industrial 3x20/30/40A CDRC Cometas | UN | 44160 | 2020 | 131892 |  | GRANITOS Y MARMOLINAS | 66665555555 - IDRD - MEDIA ARITMETICA DE COTIZACIONES
0103535-1 | BREAKER INDUSTRIAL 100/125/150 A CDRC Cometas | UN | 43745 | 2019 | 298600 |  | RED CONTRA INCENDIO | 8956232 - IDRD - MEDIA ARMONICA COTIZACIONES
10363 | Rocio, escarcha jade florida (Aptenia cordifolia) | UN | 4501400% | 2023 | 3423 |  | VIDRIOS Y ESPEJOS | 6555555555 - IDRD - MENOR VALOR DE COTIZACIONES
10624 | Impermeabilizacion manto bicapa 3+3 mm ultima capa con inhibidor de raiz + mano de obra y transporte | M2 | 4501400% | 2023 | 102027.01 |  | CIELO RASOS | 77777777777 - CONTRATO CONSULTORIA CEFE COMETAS
10625 | Bandeja contenedora techos verdes elaborada en polietileno alta dencidad 50*50cm, geotextil interno | UN | 4543400% | 2024 | 35192 |  | CIELO RASOS | 77777777777 - CONTRATO CONSULTORIA CEFE COMETAS
10626 | Membrana de drenaje (PEAD) | M2 | 4501400% | 2023 | 34840 |  | ACTIVIDADES ESPECIALES | 77777777777 - CONTRATO CONSULTORIA CEFE COMETAS
10627 | Carretón, trebol blanco enano (Trifolium repens) | UN | 4501400% | 2023 | 3423 |  | CIELO RASOS | 77777777777 - CONTRATO CONSULTORIA CEFE COMETAS
10628 | Diente de leon (Taraxacum officinale) | UN | 4501400% | 2023 | 3423 |  | CIELO RASOS | 77777777777 - CONTRATO CONSULTORIA CEFE COMETAS
10629 | Lengua de Vaca (Rumex Crispus) | UN | 4501400% | 2023 | 3423 |  | Pisos | 666666666252 - IDRD - MEDIA GEOMETRICA COTIZACIONES
10630 | Clavellina (Dianthus deltoides) | UN | 4501400% | 2023 | 3423 |  | Pisos | 77777777777 - CONTRATO CONSULTORIA CEFE COMETAS
10631 | Calanchoe pumila (Kalanchoe brevicaulis) | UN | 4501400% | 2023 | 3423 |  | PINTURAS | 66665555555 - IDRD - MEDIA ARITMETICA DE COTIZACIONES
10632 | Repolla (Echeveria Elegans) | UN | 4501400% | 2023 | 3423 |  | INST. ELECTRICAS | 555555555555 - IDRD - MEDIANA DE COTIZACIONES
10633 | Sistema de riego por goteo automatizado | M2 | 4501400% | 2023 | 32165 |  | MISCELANEA | 6555555555 - IDRD - MENOR VALOR DE COTIZACIONES
10634 | Mantenimiento (Deshierbe, poda hojas-flores marchitas, fertilizacion, control plagas, resiembra,etc) | M2 | 4463400% | 2022 | 10785.01 |  | ENCHAPES,PISOS,ALFOMBRAS,PAPEL | 66665555555 - IDRD - MEDIA ARITMETICA DE COTIZACIONES
10635 | GEOMALLA BIAXIAL 30X30 | M2 | 4467600% | 2022 | 11088 |  | Enchapes y Pisos | 860.000.762-4 - LADRILLERA SANTAFE S.A.
10636 | Luminaria SLCS marca GDS Lighting | UN | 4467600% | 2022 | 1390194 |  | GASES/QUIMICOS | 77777777777 - CONTRATO CONSULTORIA CEFE COMETAS
10637 | Luminaria MAXIMO M marca GDS Lighting | UN | 4467600% | 2022 | 1796900 |  | INST. ELECTRICAS | 77777777777 - CONTRATO CONSULTORIA CEFE COMETAS
10638 | Luminaria SLCS marca GDS Lighting (CONSUMO ENERGIA (W): 63,2w) | UN | 4467600% | 2022 | 1390194 |  | ACEROS Y HIERROS | 77777777777 - CONTRATO CONSULTORIA CEFE COMETAS
10639 | LUMINARIA SLCS 24leds - V20 - 5724lm - 40,1W | UN | 4506200% | 2023 | 854156 |  | MOBILIARIO URBANO Y SEÑALIZAC. | 830057342 - ECCOLOGICA
10640 | LUMINARIA SLCS 24leds - V14 - 5753lm - 40,2W | UN | 4506200% | 2023 | 854156 |  | MISCELANEA | 8956232 - IDRD - MEDIA ARMONICA COTIZACIONES
10641 | LUMINARIA SLCS 24leds - V20 - 8852lm - 63,1W | UN | 4506200% | 2023 | 854156 | 60CP5 | CAJAS, ARMARIOS, TABLEROS | 8956232 - IDRD - MEDIA ARMONICA COTIZACIONES
10642 | LUMINARIA SLCM 4K_82.4W_11683lm_V20 | UN | 4506200% | 2023 | 1573444 |  | QUIMICOS CIMENTACION | 1112222222222 - SIKA-BALCHER
10643 | LUMINARIA S1MA 1 96leds - V20 - 17612lm - 127,6W | UN | 4468700% | 2022 | 2102334 |  | FERRETERIA | 8956232 - IDRD - MEDIA ARMONICA COTIZACIONES
10644 | LUMINARIA S1MA 1 96leds - V08 - 25586 - 192,4W | UN | 4506900% | 2023 | 2102334 |  | FERRETERIA | 8956232 - IDRD - MEDIA ARMONICA COTIZACIONES
10645 | PROYECTOR BUXUS 125leds - 40° - 17555lm - 150W | UN | 4505400% | 2023 | 2748468.01 |  | FERRETERIA | 8956232 - IDRD - MEDIA ARMONICA COTIZACIONES
10646 | PROYECTOR BUXUS 75leds - 40° - 13073lm - 105W | UN | 4506200% | 2023 | 2102334 |  | FERRETERIA | 555555555555 - IDRD - MEDIANA DE COTIZACIONES
10647 | LUMINARIA SLCS SW07-5,500 LUMENS 39w | UN | 4506900% | 2023 | 717778 |  | ACEROS Y HIERROS | 77777777777 - CONTRATO CONSULTORIA CEFE COMETAS
10648 | LUMINARIA SLCS V14-5,500 LUMENS-39 w | UN | 4506900% | 2023 | 717778 |  | ACEROS Y HIERROS | 77777777777 - CONTRATO CONSULTORIA CEFE COMETAS
10649 | LUMINARIA SLCS SW07-6,950 LUMENS - 52 w | UN | 4506900% | 2023 | 717778 |  | ACEROS Y HIERROS | 77777777777 - CONTRATO CONSULTORIA CEFE COMETAS
10650 | LUMINARIA SLCS V14:-8,700 LUMENS - 66 w | UN | 4506900% | 2023 | 717778 |  | MISCELANEA | 77777777777 - CONTRATO CONSULTORIA CEFE COMETAS
10651 | LUMINARIA S1MB O MAXIMO M D3 FW | UN | 4506900% | 2023 | 1100000 |  | PUERTAS Y VENTANAS ALUM Y LAM | 77777777777 - CONTRATO CONSULTORIA CEFE COMETAS
10652 | PROYECTOR BUXUS 200 AS | UN | 4506900% | 2023 | 2766667 |  | FIBRA DE VIDRIO | 8956232 - IDRD - MEDIA ARMONICA COTIZACIONES
10653 | PROYECTOR BUXUS 200 25° | UN | 45069 | 2023 | 2766667 |  | MOBILIARIO PARQUES | 555555555555 - IDRD - MEDIANA DE COTIZACIONES
10654 | PROYECTOR LUMINARIA TIPO PROYECTOR BUXUS 200 40° | UN | 4506900% | 2023 | 2766667 |  | ACCESORIOS | 555555555555 - IDRD - MEDIANA DE COTIZACIONES
10655 | CODO NOVAFORT90° 160MM + TEE ALCAN 160 MM | UN | 4469100% | 2022 | 142812 |  | INST. ELECTRICAS | 8956232 - IDRD - MEDIA ARMONICA COTIZACIONES
10656 | CODO NOVAFORT90° 200MM + TEE ALCAN 200 MM | UN | 4469100% | 2022 | 367927 |  | CIELORASOS | 555555555555 - IDRD - MEDIANA DE COTIZACIONES
10657 | CODO NOVAFORT90° 250MM + TEE ALCAN 250 MM | UN | 4469100% | 2022 | 706088 | Original | PREFABRICADOS | 8956232 - IDRD - MEDIA ARMONICA COTIZACIONES
10658 | CODO NOVAFORT90° 315MM + TEE ALCAN 315 MM | UN | 4469100% | 2022 | 1291734 |  | EQUIPOS DE AIRE | 77777777777 - CONTRATO CONSULTORIA CEFE COMETAS
10659 | CURVA 4" | UN | 4469100% | 2022 | 31000 |  | EQUIPOS DE AIRE | 77777777777 - CONTRATO CONSULTORIA CEFE COMETAS
10660 | SOLDADURA DE ARCO 6013 | KG | 4469100% | 2022 | 17943 |  | EQUIPO ALQUILER Y MAQUINARIA | 77777777777 - CONTRATO CONSULTORIA CEFE COMETAS
10661 | REFLECTOR BUXUS 200 AS | UN | 4469100% | 2022 | 139500 |  | ASCENSORES Y ESCALADORES | 77777777777 - CONTRATO CONSULTORIA CEFE COMETAS
10662 | BARRERA ANTI RAIZ PARA EL MURO | M2 | 4501400% | 2023 | 14698 |  | RED CONTRA INCENDIO | 8956232 - IDRD - MEDIA ARMONICA COTIZACIONES
10663 | GUAYAS VERTICALES DE 3/8" (9mm) | M2 | 4501400% | 2023 | 98831 |  | MUEBLES ACCESORIOS | 8956232 - IDRD - MEDIA ARMONICA COTIZACIONES
10664 | MALLA ELECTROSOLDADA 15*15 CMS | M2 | 4501400% | 2023 | 35830 |  | SISTEMAS VENTILACION | 66665555555 - IDRD - MEDIA ARITMETICA DE COTIZACIONES
10665 | VIGA IPE 100 ANCLADA SOBRE MUROS CON ANCLAJE DE 3/8" | ML | 4501400% | 2023 | 194888 |  | MOBILIARIO URBANO Y SEÑALIZAC. | 8956232 - IDRD - MEDIA ARMONICA COTIZACIONES
10666 | LAMINA DRENANTE PARA CUBIERTAS | M2 | 4501400% | 2023 | 24202.01 |  | RED CONTRA INCENDIO | 66665555555 - IDRD - MEDIA ARITMETICA DE COTIZACIONES
10667 | SUSTRATO ALIGERADO ABONADO | M3 | 4501400% | 2023 | 231610 | 206635 | FERRETERIA | 555555555555 - IDRD - MEDIANA DE COTIZACIONES
10668 | MATERAS EN CONCRETO (1.21*0.47*0.60) | UN | 4501400% | 2023 | 178479 |  | INST. ELECTRICAS | 66665555555 - IDRD - MEDIA ARITMETICA DE COTIZACIONES
10669 | IPOMOEA PURPUREA | UN | 4501400% | 2023 | 4286 | Dep. | BLOQUE BOGOTA | 555555555555 - IDRD - MEDIANA DE COTIZACIONES
10670 | PASIFLORA TRIPARTITA (CURUBA) | UN | 45014 | 2023 | 4925.01 |  | ACCESORIOS | 66665555555 - IDRD - MEDIA ARITMETICA DE COTIZACIONES
10671 | SOLANUM LAXUM (MANTO DE MARIA) | UN | 4501400% | 2023 | 5466 |  | ACCESORIOS | 8956232 - IDRD - MEDIA ARMONICA COTIZACIONES
10672 | JUEGO TORRE TRES DESLIZADERO PANELES LUDICOS EDAD 3-12 AÑOS CAP 10 USUARIOS (suministro+instalación) | UN | 4544200% | 2024 | 120974270 |  | MOBILIARIO PARQUES | 830057342 - ECCOLOGICA
10673 | JUEGO PRIMERA INFANCIA CASITA MUSICAL EDAD 1-8 AÑOS CAP 10 USUARIOS | UN | 4544200% | 2024 | 49057691 |  | Pisos | 555555555555 - IDRD - MEDIANA DE COTIZACIONES
10674 | JUEGO MUELLE DOBLE TOPE AMORTIGUANTE EDAD 5-12 AÑOS CAP 2 USUARIOS | UN | 4499100% | 2023 | 28757957 |  | ENCHAPES,PISOS,ALFOMBRAS,PAPEL | 555555555555 - IDRD - MEDIANA DE COTIZACIONES
10675 | JUEGO PANEL MUSICAL PIANO EDAD 1-7 AÑOS CAP 1 USUARIO | UN | 4544200% | 2024 | 42811619 |  | CARPINTERIA METALICA | 555555555555 - IDRD - MEDIANA DE COTIZACIONES
10676 | MODULO EN CONCRETO TIPO SILLA ARBOL (suministro+instalación) | UN | 4491400% | 2022 | 19044303 |  | GRIFERIAS,APARATOS,ACCESORIOS | 8956232 - IDRD - MEDIA ARMONICA COTIZACIONES
10677 | MODULO EN CONCRETO TIPO BICICLETERO CON PANEL DE INFORMACIÓN (suministro+instalación) | UN | 44914 | 2022 | 17251103.01 |  | ADITIVOS. MORTEROS | 666666666252 - IDRD - MEDIA GEOMETRICA COTIZACIONES
10678 | MODULO EN CONCRETO TIPO BICICLETERO CON ESPACIO PARA PLANTA (suministro+instalación) | UN | 44914 | 2022 | 15061543.01 |  | CABLES | 8956232 - IDRD - MEDIA ARMONICA COTIZACIONES
10679 | BANCA WPC CON PANEL DE INFORMACIÓN (suministro+instalación) | UN | 44914 | 2022 | 20415478.01 |  | ENCHAPES,PISOS,ALFOMBRAS,PAPEL | 6555555555 - IDRD - MENOR VALOR DE COTIZACIONES
10680 | MODULO EN CONCRETO MESA DE 2 OCUPACIONES (suministro+instalación) | UN | 4491400% | 2022 | 9914089 |  | ACCESORIOS | 66665555555 - IDRD - MEDIA ARITMETICA DE COTIZACIONES
10681 | MODULO EN CONCRETO MESA DE 4 OCUPACIONES (suministro+instalación) | UN | 4491400% | 2022 | 13832243.01 |  | ACCESORIOS | 66665555555 - IDRD - MEDIA ARITMETICA DE COTIZACIONES
10682 | MODULO EN CONCRETO TIPO MATERA (suministro+instalación) | UN | 4491400% | 2022 | 7211698.01 |  | RED CONTRA INCENDIO | 8956232 - IDRD - MEDIA ARMONICA COTIZACIONES
10683 | MODULO EN CONCRETO DISEÑO SILLA Y MATERA BAJA (suministro+instalación) | UN | 4491400% | 2022 | 17651725.01 |  | RED CONTRA INCENDIO | 8956232 - IDRD - MEDIA ARMONICA COTIZACIONES
10684 | MODULO EN CONCRETO DISEÑO SILLA Y MATERA MEDIA (suministro+instalación) | UN | 4491400% | 2022 | 18454708.01 |  | RED CONTRA INCENDIO | 6555555555 - IDRD - MENOR VALOR DE COTIZACIONES
10685 | MODULO EN CONCRETO DISEÑO SILLA Y MATERA ALTA (suministro+instalación) | UN | 4491400% | 2022 | 20487579.01 |  | ACCESORIOS | 66665555555 - IDRD - MEDIA ARITMETICA DE COTIZACIONES
10686 | CASILLERO METÁLICO PARA ALMACENAMIENTO (suministro+instalación) | UN | 4491400% | 2022 | 1935777.01 |  | ACCESORIOS | 66665555555 - IDRD - MEDIA ARITMETICA DE COTIZACIONES
10687 | Cobertor para piscina x M2 (Suministro) | M2 | 4543400% | 2024 | 74499 |  | CAJAS, ARMARIOS, TABLEROS | 8956232 - IDRD - MEDIA ARMONICA COTIZACIONES
10688 | Enrolladores para Cobertor de piscina (Suministro) | UN | 4543400% | 2024 | 1564818 |  | GRIFERIA | 8956232 - IDRD - MEDIA ARMONICA COTIZACIONES
10689 | Luminaria Tipo Led características de iluminación de vía - DigiStreet Mini BGP761 LED55/740 42W (sum | UN | 4501600% | 2023 | 1200892 |  | INST. HIDRAUL/SANIT. Y LAMINAS | 8956232 - IDRD - MEDIA ARMONICA COTIZACIONES
10690 | Luminaria Tipo Led características de iluminación de vía - DigiStreet Mini BGP761 LED90/740 69W (sum | UN | 4501600% | 2023 | 1386398 | 27TP12 | CAJAS, ARMARIOS, TABLEROS | 555555555555 - IDRD - MEDIANA DE COTIZACIONES
10691 | Luminaria Tipo Led características de iluminación de vía - DigiStreet Mini BGP761 LED119/740 92W (su | UN | 4501600% | 2023 | 1431638 |  | CABLEADO ESTRUCTURADO | 8956232 - IDRD - MEDIA ARMONICA COTIZACIONES
10692 | Luminaria Tipo Led características de iluminación de vía - DigiStreet Mini BGP761 LED100/740 77W (su | UN | 4501600% | 2023 | 1401906 |  | CABLES | 8956232 - IDRD - MEDIA ARMONICA COTIZACIONES
10693 | Luminaria Tipo Led características de iluminación de vía - DigiStreet Mini BGP761 LED100/740 99W (su | UN | 4501600% | 2023 | 1478239 |  | BLOQUES Y LADRILLOS | 66665555555 - IDRD - MEDIA ARITMETICA DE COTIZACIONES
10694 | Luminaria Tipo Led características de iluminación de vía - DigiStreet Mini BGP761 LED149/740 115W (s | UN | 4501600% | 2023 | 1745474 |  | INST. ELECTRICAS | 8956232 - IDRD - MEDIA ARMONICA COTIZACIONES
10695 | Luminaria Tipo Led características de iluminación de vía - DigiStreet Mini BGP761 LED170/740 131W (s | UN | 4501600% | 2023 | 1843877 | 27TP12 | CAJAS, ARMARIOS, TABLEROS | 8956232 - IDRD - MEDIA ARMONICA COTIZACIONES
10696 | Luminaria Tipo Led características de iluminación de vía - DigiStreet Mini BGP761 LED220/740 169W (s | UN | 4501600% | 2023 | 1971825 | 27TP12 | CAJAS, ARMARIOS, TABLEROS | 8956232 - IDRD - MEDIA ARMONICA COTIZACIONES
10697 | Luminaria Tipo Led características de iluminación de vía - DigiStreet Mini BGP761 LED240/740 185W (s | UN | 4501600% | 2023 | 2227569 |  | FERRETERIA | 555555555555 - IDRD - MEDIANA DE COTIZACIONES
10698 | Luminaria Tipo Led características de iluminación de vía - DigiStreet Mini BGP761 LED280/740 215W (s | UN | 4501600% | 2023 | 2282967 | 123960 | IMPERMEABILIZANTES | 8956232 - IDRD - MEDIA ARMONICA COTIZACIONES
10699 | Luminaria Tipo Led características de iluminación de vía - DigiStreet Mini BGP761 LED300/740 231W (s | UN | 4501600% | 2023 | 3217582.01 |  | MISCELANEA | 66665555555 - IDRD - MEDIA ARITMETICA DE COTIZACIONES
10700 | Luminaria Tipo Led características de iluminación de vía - DigiStreet Mini BGP761 LED320/740 246W (s | UN | 4491400% | 2022 | 3297957 | 303571 | IMPERMEABILIZANTES | 8956232 - IDRD - MEDIA ARMONICA COTIZACIONES
10701 | Luminaria Tipo Led características de iluminación de vía - DigiStreet Mini BGP761 LED360/740 277W (s | UN | 4491400% | 2022 | 3297957 | F2000 | ENSAYOS DE LABORATORIO | 66665555555 - IDRD - MEDIA ARITMETICA DE COTIZACIONES
10702 | Luminaria Tipo Led características de iluminación de campos deportivas - Arena vision BVP428 1780/95 | UN | 4501600% | 2023 | 15258123 | 66CG100 | CAJAS, ARMARIOS, TABLEROS | 8956232 - IDRD - MEDIA ARMONICA COTIZACIONES
10703 | Luminaria Tipo Led características de iluminación de áreas deportivas - SportStar BVP621 1028/730 90 | UN | 4499100% | 2023 | 11325711 | 4-AA00592706 | INST. HIDRAUL/SANIT. Y LAMINAS | 6555555555 - IDRD - MENOR VALOR DE COTIZACIONES
10704 | Luminaria Tipo Led características de iluminación de áreas deportivas - SportStar BVP621 925/757 750 | UN | 4501400% | 2023 | 6157415 |  | INST. ELECTRICAS | 6555555555 - IDRD - MENOR VALOR DE COTIZACIONES
10705 | Luminaria Tipo Led características de iluminación de áreas deportivas - SportStar BVP621 740/757 600 | UN | 4501400% | 2023 | 5318806 |  | INST. ELECTRICAS | 6555555555 - IDRD - MENOR VALOR DE COTIZACIONES
10706 | Luminaria Tipo Led características de iluminación de áreas deportivas - SportStar BVP621 555/757 450 | UN | 4501400% | 2023 | 4537667 |  | PUERTAS Y VENTANAS ALUM Y LAM | 6555555555 - IDRD - MENOR VALOR DE COTIZACIONES
10707 | Luminaria Tipo Led características de iluminación de vía - PostTop 30NW (sum) | UN | 4491400% | 2022 | 7661520.01 |  | TUBERIA | 555555555555 - IDRD - MEDIANA DE COTIZACIONES
10708 | Luminaria Tipo Led características de iluminación de parques - Uniurban 33W (sum) | UN | 4491400% | 2022 | 1643214.01 |  | INST. HIDRAUL/SANIT. Y LAMINAS | 8956232 - IDRD - MEDIA ARMONICA COTIZACIONES
10709 | Luminaria Tipo Led características de iluminación de parques - Bollard (sum) | UN | 4491400% | 2022 | 1069708.01 |  | INST. HIDRAUL/SANIT. Y LAMINAS | 555555555555 - IDRD - MEDIANA DE COTIZACIONES
10710 | Luminaria Tipo Led características de iluminación interior - Panel 60x60 (sum) | UN | 4501600% | 2023 | 177910 |  | FERRETERIA | 8956232 - IDRD - MEDIA ARMONICA COTIZACIONES
10711 | Luminaria Tipo Led características de iluminación interior - Panel 30x120 (sum) | UN | 4501600% | 2023 | 177910 |  | TUBERIA | 8956232 - IDRD - MEDIA ARMONICA COTIZACIONES
10712 | Luminaria Tipo Led características de Reflectores - BVP150 100W (sum) | UN | 4491400% | 2022 | 174042.01 |  | TUBERIA | 8956232 - IDRD - MEDIA ARMONICA COTIZACIONES
10713 | Luminaria Tipo Led características de Reflectores - BVP150 150W (sum) | UN | 4491400% | 2022 | 285462.01 |  | TUBERIA | 66665555555 - IDRD - MEDIA ARITMETICA DE COTIZACIONES
10714 | Luminaria Tipo Led características de Reflectores - BVP150 200W (sum) | UN | 4471800% | 2022 | 367213 |  | TUBERIA | 66665555555 - IDRD - MEDIA ARITMETICA DE COTIZACIONES
10715 | Luminaria Tipo Led características de Reflectores - BVP431 50W (sum) | UN | 4501600% | 2023 | 861195 |  | INST. HIDRAUL/SANIT. Y LAMINAS | 66665555555 - IDRD - MEDIA ARITMETICA DE COTIZACIONES
10716 | Luminaria Tipo Led características de Reflectores - BVP431 70W (sum) | UN | 4491400% | 2022 | 766084 |  | INST. HIDRAUL/SANIT. Y LAMINAS | 66665555555 - IDRD - MEDIA ARITMETICA DE COTIZACIONES
10717 | Luminaria Tipo Led características de Reflectores - BVP431 100W (sum) | UN | 4491400% | 2022 | 780984.01 |  | INST. HIDRAUL/SANIT. Y LAMINAS | 66665555555 - IDRD - MEDIA ARITMETICA DE COTIZACIONES
10718 | Luminaria Tipo Led características de Reflectores - BVP431 120W (sum) | UN | 4491400% | 2022 | 982576 |  | ACCESORIOS | 8956232 - IDRD - MEDIA ARMONICA COTIZACIONES
10719 | Luminaria Tipo Led características de Reflectores - BVP431 150W (sum) | UN | 4491400% | 2022 | 997626 |  | ACCESORIOS | 8956232 - IDRD - MEDIA ARMONICA COTIZACIONES
10720 | Luminaria Tipo Led características de Reflectores - BVP431 200W (sum) | UN | 4501400% | 2023 | 1112729 |  | TUBERIA | 66665555555 - IDRD - MEDIA ARITMETICA DE COTIZACIONES
10721 | Luminaria Tipo Led características de Reflectores - BVP433 345W (sum) | UN | 4501600% | 2023 | 2747313 | 62-AA-101044 | GRIFERIA | 860536345-7 - ACCESORIOS Y ACABADOS LTDA.
10722 | Luminaria Tipo Led características de Reflectores - BVP433 380W (sum) | UN | 4501600% | 2023 | 2796119 | 4AA-00595806 | GRIFERIAS,APARATOS,ACCESORIOS | 6555555555 - IDRD - MENOR VALOR DE COTIZACIONES
10723 | Luminaria Tipo Led características de Iluminación Solar - BRP710 11W (sum) | UN | 4491400% | 2022 | 2524047 |  | GRIFERIAS,APARATOS,ACCESORIOS | 6555555555 - IDRD - MENOR VALOR DE COTIZACIONES
10724 | Luminaria Tipo Led características de Iluminación Solar - BRP710 17W (sum) | UN | 44914 | 2022 | 3026052.01 |  | MISCELANEA | 8956232 - IDRD - MEDIA ARMONICA COTIZACIONES
10725 | Luminaria Tipo Led características de Iluminación Solar - BRP710 26W (sum) | UN | 4501600% | 2023 | 4752395 |  | MISCELANEA | 124582152 - ALFA
10726 | VARA ROLLIZA EUCALIPTO 10 cm L= 3.00 m | UN | 44741 | 2022 | 51000 |  | INST. ELECTRICAS | 8956232 - IDRD - MEDIA ARMONICA COTIZACIONES
10727 | SEÑAL TIPO C 2 + DISEÑO (SENDERO PICO DEL AGUILA) | UN | 4474100% | 2022 | 6890000 |  | AGREGADOS CONCRETOS Y MORTEROS | 555555555555 - IDRD - MEDIANA DE COTIZACIONES
10728 | SEÑAL TIPO B + DISEÑO (SENDERO PICO DEL AGUILA) | UN | 4474100% | 2022 | 10790000 |  | TUBERIA | 555555555555 - IDRD - MEDIANA DE COTIZACIONES
10729 | LUMINARIA HIGH BAY 8 PCB 640 W 64640 lm 6500 K, 30° Y/O 15° IP 66, CHIP MARCA SAMSUNG 120-277V | UN | 4474100% | 2022 | 6584984 |  | TUBERIA | 8956232 - IDRD - MEDIA ARMONICA COTIZACIONES
10730 | ARENA PELDAR TIPO FLINT - CANCHA VOLEYPLAYA PLAZA DE TOROS | M3 | 4474100% | 2022 | 230158 | KR3BG | APARATOS ELECTRICOS | 66665555555 - IDRD - MEDIA ARITMETICA DE COTIZACIONES
10731 | RELLENO EN BASE GRANULAR RECICLADA | M3 | 4475300% | 2022 | 69615 | 12789 | ACCESORIOS | 555555555555 - IDRD - MEDIANA DE COTIZACIONES
10732 | AIREADOR DE 2HP TRIFASICO 220V / 440V, CON HELICE ALTA EFICIENCIA, CANASTA TODO EN POLIMERO | UN | 44757 | 2022 | 3094000 | 1530248118 | ACCESORIOS | 8956232 - IDRD - MEDIA ARMONICA COTIZACIONES
10733 | Cinta Antideslizante A=50mm Negra-TraficoPeaton.-Roll | ML | 44757 | 2022 | 10780 | 1530248118 | ACCESORIOS | 555555555555 - IDRD - MEDIANA DE COTIZACIONES
10734 | PARED JAYA PLANA BLANCO 25 X 43 | M2 | 4476000% | 2022 | 27250 | 50AU | INST. ELECTRICAS | 66665555555 - IDRD - MEDIA ARITMETICA DE COTIZACIONES
10735 | CAJA OCTOGONAL TIPO E (1 ACCESO) DE 3/4" | UN | 44760 | 2022 | 1800.01 | 99AB100 | INST. ELECTRICAS | 8956232 - IDRD - MEDIA ARMONICA COTIZACIONES
10736 | TOMACORRIENTE DOBLE CON POLO A TIERRA (2P+T) | UN | 4476000% | 2022 | 8500 |  | CONCRETOS | 8956232 - IDRD - MEDIA ARMONICA COTIZACIONES
10737 | PORTA AISLADOR 3 PUESTO | UN | 4476000% | 2022 | 30999 |  | CONCRETOS | 8956232 - IDRD - MEDIA ARMONICA COTIZACIONES
10738 | Neopreno Banda a=20cmx 3/16" ** | ML | 4476000% | 2022 | 18879 |  | TUBERIA | 555555555555 - IDRD - MEDIANA DE COTIZACIONES
10739 | Motobomba Eyectora sumergible 1HP trif. | UN | 4476000% | 2022 | 2107490 | 1531004106 | ACCESORIOS | 66665555555 - IDRD - MEDIA ARITMETICA DE COTIZACIONES
10740 | TRANSFORMADOR 45kva - 11.4/208/120v-Dy5 Ocas-Sumerg | UN | 4479100% | 2022 | 20798849 | 2200EA | VARIOS | 6555555555 - IDRD - MENOR VALOR DE COTIZACIONES
10741 | DISPOSICION FINAL ASBESTO CEMENTO | KG | 4479100% | 2022 | 810 |  | MOBILIARIO URBANO Y SEÑALIZAC. | 89898985 - TUBOS COLMENA
10742 | DESMONTE, PINTURA GENERAL Y ARREGLO, REPOSICION PIEZAS BIOSALUDABLES | UN | 4479100% | 2022 | 900000 | 500723 | IMPERMEABILIZANTES | 8956232 - IDRD - MEDIA ARMONICA COTIZACIONES
10743 | ENGRASE DE MAQUINAS MULTIFUERZA Y AJUSTE DE PIEZAS (MULTIFUNCIONAL TORRE A-4 Y A-6 | GLN | 44791 | 2022 | 680000 |  | EQUIPO ALQUILER Y MAQUINARIA | 555555555555 - IDRD - MEDIANA DE COTIZACIONES
10744 | CABLE DE ALUMINIO 4/0 SERIE 800 | ML | 4479100% | 2022 | 13678.4 |  | TUBERIA | 8956232 - IDRD - MEDIA ARMONICA COTIZACIONES
10745 | INSPECCION DE TUBERIA CON CCTV (ML) | ML | 44791 | 2022 | 8330 |  | LAMINAS | 8956232 - IDRD - MEDIA ARMONICA COTIZACIONES
10746 | Retiro de conductor aéreo BT Desnudo o Pré-Reunido o conductores de telecomunicaciones | GLN | 4479100% | 2022 | 30998320 |  | TUBERIA | 555555555555 - IDRD - MEDIANA DE COTIZACIONES
10747 | LUMINARIA STILL LED PROYECTOR 240W | UN | 4479700% | 2022 | 2584584 | 12745 | TUBERIA | 8956232 - IDRD - MEDIA ARMONICA COTIZACIONES
10748 | LUMINARIA STILL LED PROYECTOR 480W 60° | UN | 4479700% | 2022 | 4650778 | MSC | IMPERMEABILIZANTES | 8956232 - IDRD - MEDIA ARMONICA COTIZACIONES
10749 | LUMINARIA STILL LED PROYECTOR 640W 60° | UN | 44797 | 2022 | 6616242 |  | ACCESORIOS | 8956232 - IDRD - MEDIA ARMONICA COTIZACIONES
10750 | LUMINARIA SPORTLED 400W | UN | 4479700% | 2022 | 6284152 |  | TUBERIA | 8956232 - IDRD - MEDIA ARMONICA COTIZACIONES
10751 | LUMINARIA SPORTLED 1000W | UN | 4479700% | 2022 | 12305552 |  | CARPINTERIA METALICA | 6555555555 - IDRD - MENOR VALOR DE COTIZACIONES
10752 | CESTA EXCREMENTO CANINO MODELO ITÁLICA (suministro+instalacion) | UN | 4492300% | 2022 | 1271699 |  | CARPINTERIA METALICA | 6555555555 - IDRD - MENOR VALOR DE COTIZACIONES
10753 | CESTA SANECAN SICILIA (suministro+instalacion) | UN | 4479700% | 2022 | 2142000 |  | CARPINTERIA METALICA | 555555555555 - IDRD - MEDIANA DE COTIZACIONES
10754 | CESTA SANECAN OLIMPIA (suministro+instalacion) | UN | 4479700% | 2022 | 3332000 |  | TUBERIA | 555555555555 - IDRD - MEDIANA DE COTIZACIONES
10755 | JUEGO INTERACTIVO DE REALIDAD AUMENTADA EL CIRCUITO | UN | 4481200% | 2022 | 193532080 |  | INST. HIDRAUL/SANIT. Y LAMINAS | 8956232 - IDRD - MEDIA ARMONICA COTIZACIONES
10756 | JUEGO INTERACTIVO DE REALIDAD AUMENTADA LAS CARRERAS | UN | 4481200% | 2022 | 212555718 |  | APARATOS ELECTRICOS | 6555555555 - IDRD - MENOR VALOR DE COTIZACIONES
10757 | JUEGO INTERACTIVO DE REALIDAD AUMENTADA BUSCA Y ENCUENTRA | UN | 4481200% | 2022 | 219941453 |  | APARATOS ELECTRICOS | 66665555555 - IDRD - MEDIA ARITMETICA DE COTIZACIONES
10758 | CAL VIVA X KG | M3 | 4481700% | 2022 | 1213 |  | APARATOS ELECTRICOS | 6555555555 - IDRD - MENOR VALOR DE COTIZACIONES
10759 | POSTE METALICO DE 10M GALVANIZADO EN CALIENTE ACABADO EN PINTURA ELECTROESTATICA | UN | 4481700% | 2022 | 3016068.01 |  | GRIFERIA | 8956232 - IDRD - MEDIA ARMONICA COTIZACIONES
10760 | KIT SOLAR ALUMBRADO PUBLICO URBAN 35W 4000K 100P | UN | 4481700% | 2022 | 6733020 |  | GRIFERIA | 555555555555 - IDRD - MEDIANA DE COTIZACIONES
10761 | KIT SOLAR ALUMBRADO PUBLICO URBAN 60W 4000K 100P | UN | 4481700% | 2022 | 7909930 |  | ACCESORIOS | 555555555555 - IDRD - MEDIANA DE COTIZACIONES
10762 | KIT SOLAR ALUMBRADO PUBLICO URBAN 90W 4000K 100P | UN | 4481700% | 2022 | 9968000 |  | ACCESORIOS | 555555555555 - IDRD - MEDIANA DE COTIZACIONES
10763 | ANGULO 1 1/2"x 1/8"x 6m | UN | 4481700% | 2022 | 70764 |  | ACCESORIOS | 555555555555 - IDRD - MEDIANA DE COTIZACIONES
10764 | MALLA ESLABONADA CAL10 HUECO 2" | M2 | 4481700% | 2022 | 33511 |  | ACCESORIOS | 555555555555 - IDRD - MEDIANA DE COTIZACIONES
10765 | TUBERIA GALVANIZADA CAL 2,5 DE 2'' X 6M | UN | 4481700% | 2022 | 216600 |  | ACCESORIOS | 555555555555 - IDRD - MEDIANA DE COTIZACIONES
10766 | TUBERIA GALVANIZADA CAL 2,5 DE 3'' X 6M | UN | 4481700% | 2022 | 320735 |  | RED CONTRA INCENDIO | 8956232 - IDRD - MEDIA ARMONICA COTIZACIONES
10767 | JUEGO PRIMERA INFANCIA DOS TORRES DESLIZADERO ESCALERA PANELES LUDICOS EDAD 0,5- 6 AÑOS CAP 12 USUAR | UN | 4543400% | 2024 | 71143035.01 |  | RED CONTRA INCENDIO | 8956232 - IDRD - MEDIA ARMONICA COTIZACIONES
10768 | JUEGO DIABOLO RED ESCALERA MURO DE ESCALAR EDAD 2 A 12 AÑOS CAP 18 USUARIOS (suministro+instalación) | UN | 4543400% | 2024 | 69737393.88 |  | DRYWALL | 6555555555 - IDRD - MENOR VALOR DE COTIZACIONES
10769 | JUEGO PRIMERA INFANCIA MURO INTERACTIVO DESLIZADERO EDAD 0,5-6 AÑOS CAP 12 USUARIOS (suministro+inst | UN | 4543400% | 2024 | 66890969.81 |  | LAMPARAS | 66665555555 - IDRD - MEDIA ARITMETICA DE COTIZACIONES
10770 | JUEGO TORRE DOBLE MURO DE ESCALAR DESLIZADERO TUBO PARA TREPAR ESCALERAS EDAD 3-12 AÑOS CAP 22 USUAR | UN | 4543400% | 2024 | 112644604 |  | INST. HIDRAUL/SANIT. Y LAMINAS | 8956232 - IDRD - MEDIA ARMONICA COTIZACIONES
10771 | JUEGO PUENTE COLGANTE DOBLE DESLIZADERO PUENTE RAMPA MURO DE ESCALAR RED DE TREPA EDAD 3- 12 AÑOS CA | UN | 4543400% | 2024 | 133746798 |  | INST. HIDRAUL/SANIT. Y LAMINAS | 555555555555 - IDRD - MEDIANA DE COTIZACIONES
10772 | JUEGO TRIPLE DESLIZADERO ESCALERA PANELES LUDICOS MURO DE ESCALAR EDAD 3-12 AÑOS CAP 19 USUARIOS (su | UN | 4543400% | 2024 | 142848328.28 |  | Enchapes y Pisos | 8956232 - IDRD - MEDIA ARMONICA COTIZACIONES
10773 | JUEGO DOS TORRES DOBLE DESLIZADERO RED MUROS DE ESCALAR EDAD 2-12 AÑOS CAP 27 USUARIOS (suministro+i | UN | 4543400% | 2024 | 116914241.01 |  | INST. HIDRAUL/SANIT. Y LAMINAS | 555555555555 - IDRD - MEDIANA DE COTIZACIONES
10774 | JUEGO KANOPE DESLIZADERO TIPO KAYAK ESCALERA COLGANTE H=5,20 MTS EDAD 3- 12 AÑOS CAP 24 USUARIOS (su | UN | 4543400% | 2024 | 268793814 |  | INST. HIDRAUL/SANIT. Y LAMINAS | 8956232 - IDRD - MEDIA ARMONICA COTIZACIONES
10775 | JUEGO KANOPE DESLIZADERO TIPO KAYAK ESCALERA COLGANTE H=5,20 MTS EDAD 3- 12 AÑOS CAP 24 USUARIOS (su | UN | 4543400% | 2024 | 614827636 |  | INST. HIDRAUL/SANIT. Y LAMINAS | 8956232 - IDRD - MEDIA ARMONICA COTIZACIONES
10776 | JUEGO GRAN ESCALA BIIBOX TIROLESA, MUELLE, DELIZADERO MURO DE ESCALAR ELEMENTO ROTACION PUENTE COLGA | UN | 4543400% | 2024 | 483066306 |  | PLATINAS, TUBOS ESTRUCTU | 8956232 - IDRD - MEDIA ARMONICA COTIZACIONES
10777 | JUEGO DESTREZAS IXO MURO DE ESCALAR EQUILIBRIO DESLIZADERO TUBO EDAD 6-14 AÑOS CAP 14 USUARIOS (sumi | UN | 4543400% | 2024 | 93615732 |  | MISCELANEA | 8956232 - IDRD - MEDIA ARMONICA COTIZACIONES
10778 | JUEGO DESTREZA MURO DE ESCALADA EDAD 6-14 AÑOS CAP 15 USUARIOS (suministro+instalación) | UN | 4543400% | 2024 | 103384940 |  | ACEROS Y HIERROS | 9878965 - DIACO GIERDAU
10779 | MODULO PRIMERA INFANCIA PUENTE RED DELIZADERO ESCALERA PANELES LUDICOS EDAD 1-8 AÑOS CAP 21 USUARIOS | UN | 4544200% | 2024 | 142748771 |  | MISCELANEA | 555555555555 - IDRD - MEDIANA DE COTIZACIONES
10780 | MODULO TOBOGAN DESLIZADERO TRIPLE NIVEL PANELES MUSICALES EDAD 1-8 AÑOS CAP 23 USUARIOS (suministro+ | UN | 4499100% | 2023 | 123077981 |  | CUBIERTAS Y ACCESORIOS | 555555555555 - IDRD - MEDIANA DE COTIZACIONES
10781 | MODULO DINO PASADIZO ROTACION PUENTE EQUILIBRIO EDAD 3-12 AÑOS CAP 10 USUARIOS (suministro+instalaci | UN | 4544200% | 2024 | 123077981 | 1530248118 | ACCESORIOS | 66665555555 - IDRD - MEDIA ARITMETICA DE COTIZACIONES
10782 | JUEGO MUELLE BARCO VIKINGO EDAD 1-12 AÑOS CAP 8 USUARIOS (suministro+instalación) | UN | 4499100% | 2023 | 51421655 | 1530248118 | ACCESORIOS | 66665555555 - IDRD - MEDIA ARITMETICA DE COTIZACIONES
10783 | MODULO TOBOGAN DOBLE DESLIZADERO, TOBOGAN ESPIRAL MURO DE ESCALAR EDAD 3-12 AÑOS CAP 13 USUARIOS (su | UN | 4499100% | 2023 | 294237704 | 1530248118 | ACCESORIOS | 66665555555 - IDRD - MEDIA ARITMETICA DE COTIZACIONES
10784 | PUNTO ECOLOGICO DE SEGURIDAD 3 X 180 LITROS CON SEÑALIZACIÓN EN STIKER BLANCO, NEGRO Y VERDE (sumini | UN | 4486000% | 2022 | 2677500 | CPVC | TUBERIA | 8956232 - IDRD - MEDIA ARMONICA COTIZACIONES
10785 | CARCAZA BASE HUECA PARA SEÑAL URBANA ROTOMOLDEADA PEQUEÑA (suministro) | UN | 4486000% | 2022 | 345752 |  | ARBOLES Y PLANTAS | 66665555555 - IDRD - MEDIA ARITMETICA DE COTIZACIONES
10786 | CARCAZA BASE HUECA PARA SEÑAL URBANA ROTOMOLDEADA GRANDE (suministro) | UN | 4486000% | 2022 | 476089 | 32060G | ACCESORIOS | 555555555555 - IDRD - MEDIANA DE COTIZACIONES
10787 | GIMNASIO CROSSFIT modular - A (suministro) | UN | 4486000% | 2022 | 19574863 | 1530248118 | ACCESORIOS | 8956232 - IDRD - MEDIA ARMONICA COTIZACIONES
10788 | GIMNASIO CROSSFIT modular - B (suministro) | UN | 4486000% | 2022 | 22515203.01 | 1531004106 | ACCESORIOS | 8956232 - IDRD - MEDIA ARMONICA COTIZACIONES
10789 | Luminaria Tipo Led características de iluminación de áreas deportivas - SportStar BVP621 LED1110/740 | UN | 4489700% | 2022 | 11325711 | Fab. BL5 | BLOQUE BOGOTA | 555555555555 - IDRD - MEDIANA DE COTIZACIONES
10790 | Luminaria Tipo Led características de iluminación de áreas deportivas - SportStar BVP621 LED1110/757 | UN | 4489700% | 2022 | 11263459 | CPVC | TUBERIA | 66665555555 - IDRD - MEDIA ARITMETICA DE COTIZACIONES
10791 | Luminaria Tipo Led características de iluminación de áreas deportivas - SportStar BVP621 LED1110/757 | UN | 4490000% | 2022 | 11356898.01 | 32060G | ACCESORIOS | 666666666252 - IDRD - MEDIA GEOMETRICA COTIZACIONES
10792 | Luminaria Tipo Led características de iluminación de áreas deportivas - SportStar BVP621 LED922/857 | UN | 4490000% | 2022 | 11419397 | 32030G | ACCESORIOS | 66665555555 - IDRD - MEDIA ARITMETICA DE COTIZACIONES
10793 | Luminaria Tipo Led características de iluminación de áreas deportivas - SportStar BVP621 LED1110/757 | UN | 4490000% | 2022 | 8970187 |  | INST. ELECTRICAS | 555555555555 - IDRD - MEDIANA DE COTIZACIONES
10794 | Luminaria Tipo Led características de iluminación de áreas deportivas - SportStar BVP621 LED1110/757 | UN | 4490000% | 2022 | 8963194 |  | INST. ELECTRICAS | 6555555555 - IDRD - MENOR VALOR DE COTIZACIONES
10795 | Luminaria Tipo Led características de iluminación de áreas deportivas - SportStar BVP621 LED925/757 | UN | 4490200% | 2022 | 8049412.01 |  | TUBERIA | 66665555555 - IDRD - MEDIA ARITMETICA DE COTIZACIONES
10796 | Luminaria Tipo Led características de iluminación de áreas deportivas - SportStar BVP621 LED857/730 | UN | 4490200% | 2022 | 8101391 |  | TUBERIA | 66665555555 - IDRD - MEDIA ARITMETICA DE COTIZACIONES
10797 | Luminaria Tipo Led características de iluminación de áreas deportivas - SportStar BVP621 LED740/757 | UN | 4490200% | 2022 | 6953146 |  | TUBERIA | 66665555555 - IDRD - MEDIA ARITMETICA DE COTIZACIONES
10798 | Luminaria Tipo Led características de iluminación de áreas deportivas - SportStar BVP621 LED740/740 | UN | 4490200% | 2022 | 6994668 |  | INST. HIDRAUL/SANIT. Y LAMINAS | 66665555555 - IDRD - MEDIA ARITMETICA DE COTIZACIONES
10799 | Luminaria Tipo Led características de iluminación de áreas deportivas - SportStar BVP621 LED555/757 | UN | 4490200% | 2022 | 5932002 |  | FERRETERIA Y HERRAMIENTAS | 66665555555 - IDRD - MEDIA ARITMETICA DE COTIZACIONES
10800 | Luminaria Tipo Led características de iluminación de áreas deportivas - SportStar BVP621 LED555/757 | UN | 4490200% | 2022 | 5932002 |  | ADITIVOS. MORTEROS | 555555555555 - IDRD - MEDIANA DE COTIZACIONES
10801 | Luminaria Tipo Led características de iluminación de áreas deportivas - SportStar BVP621 LED555/740 | UN | 4496000% | 2023 | 5982868 |  | MISCELANEA | 66665555555 - IDRD - MEDIA ARITMETICA DE COTIZACIONES
10802 | Luminaria Tipo Led características de iluminación de áreas deportivas - SportStar BVP621 LED514/730 | UN | 4496000% | 2023 | 5978289 |  | MISCELANEA | 6555555555 - IDRD - MENOR VALOR DE COTIZACIONES
10803 | Luminaria Tipo Led características de iluminación de áreas deportivas - Tango BVP431 LED68/NW 120~27 | UN | 4496000% | 2023 | 902855 | 3052007350 | AISLAMIENTOS | 66665555555 - IDRD - MEDIA ARITMETICA DE COTIZACIONES
10804 | Luminaria Tipo Led características de iluminación de áreas deportivas - Tango BVP431 LED68/CW 120~27 | UN | 4496000% | 2023 | 906521 |  | INST. ELECTRICAS | 555555555555 - IDRD - MEDIANA DE COTIZACIONES
10805 | Luminaria Tipo Led características de iluminación de áreas deportivas - Tango BVP431 LED92/NW 120~27 | UN | 4496000% | 2023 | 914138 |  | INST. ELECTRICAS | 8956232 - IDRD - MEDIA ARMONICA COTIZACIONES
10806 | Luminaria Tipo Led características de iluminación de áreas deportivas - Tango BVP431 LED136/NW 120~2 | UN | 4496000% | 2023 | 932409.01 |  | MOBILIARIO PARQUES | 8956232 - IDRD - MEDIA ARMONICA COTIZACIONES
10807 | Luminaria Tipo Led características de iluminación de áreas deportivas - Tango BVP431 LED135/CW 120~2 | UN | 4496000% | 2023 | 935101 |  | MOBILIARIO PARQUES | 6555555555 - IDRD - MENOR VALOR DE COTIZACIONES
10808 | Luminaria Tipo Led características de iluminación de áreas deportivas - Tango BVP432 LED161/NW 120~2 | UN | 4496000% | 2023 | 1174142 |  | FERRETERIA Y HERRAMIENTAS | 555555555555 - IDRD - MEDIANA DE COTIZACIONES
10809 | Luminaria Tipo Led características de iluminación de áreas deportivas - Tango BVP432 LED161/CW 120~2 | UN | 4499100% | 2023 | 1179784 |  | FERRETERIA Y HERRAMIENTAS | 66665555555 - IDRD - MEDIA ARITMETICA DE COTIZACIONES
10810 | Luminaria Tipo Led características de iluminación de áreas deportivas - Tango BVP432 LED206/NW 120~2 | UN | 4499100% | 2023 | 1192442 |  | EQUIPOS ESPECIALES | 8956232 - IDRD - MEDIA ARMONICA COTIZACIONES
10811 | Luminaria Tipo Led características de iluminación de áreas deportivas - Tango BVP432 LED204/CW 120~2 | UN | 4499100% | 2023 | 1197998 |  | CORTACIRCUITOS | 555555555555 - IDRD - MEDIANA DE COTIZACIONES
10812 | Luminaria Tipo Led características de iluminación de áreas deportivas - Tango BVP432 LED274/NW 120~2 | UN | 4499100% | 2023 | 1295453 |  | EQUIPOS PRESION Y BOMBAS | 666666666252 - IDRD - MEDIA GEOMETRICA COTIZACIONES
10813 | Luminaria Tipo Led características de iluminación de áreas deportivas - Tango BVP432 LED272/CW 120~2 | UN | 4499100% | 2023 | 1300851 |  | APARATOS ELECTRICOS | 66665555555 - IDRD - MEDIA ARITMETICA DE COTIZACIONES
10814 | Luminaria Tipo Led características de iluminación de áreas deportivas - Tango BVP433 LED465/NW 120~2 | UN | 4499100% | 2023 | 2831350.01 |  | ARBOLES Y PLANTAS | 66665555555 - IDRD - MEDIA ARITMETICA DE COTIZACIONES
10815 | Luminaria Tipo Led características de iluminación de áreas deportivas - Tango BVP433 LED465/NW 120~2 | UN | 4499100% | 2023 | 2832281 | 240195 | IMPERMEABILIZANTES | 66665555555 - IDRD - MEDIA ARITMETICA DE COTIZACIONES
10816 | Luminaria Tipo Led características de iluminación de áreas deportivas - Tango BVP433 LED517/NW 120~2 | UN | 4499100% | 2023 | 2882598 |  | MOBILIARIO PARQUES | 5898454121 - BALERCO S.A.S.
10817 | Luminaria Tipo Led características de iluminación de áreas deportivas - Slim Flood TF10-NW-G1-K-FL-8 | UN | 4499100% | 2023 | 127720 |  | MOBILIARIO PARQUES | 9999999999999999 - CIUDADES SL
10818 | Luminaria Tipo Led características de iluminación de áreas deportivas - Slim Flood TF30-NW-G1-K-FL-8 | UN | 4499100% | 2023 | 202286.01 |  | PREFABRICADOS CONCRETO | NINGUNO EN PARTICULAR
10819 | Luminaria Tipo Led características de iluminación de áreas deportivas - Slim Flood TF50-NW-G1-K-FL-8 | UN | 4499100% | 2023 | 290279 |  | MOBILIARIO PARQUES | 830065750 - ELECTROEQUIPOS
10820 | Luminaria Tipo Led características de iluminación de áreas deportivas - Slim Flood TF150-NW-G1-Y-FL- | UN | 4499100% | 2023 | 882161.01 |  | MOBILIARIO URBANO Y SEÑALIZAC. | 5898454121 - BALERCO S.A.S.
10821 | Luminaria Tipo Led características de iluminación de áreas deportivas - Slim Flood TF200-NW-G1-Y-FL- | UN | 4499100% | 2023 | 1180918 |  | MOBILIARIO URBANO Y SEÑALIZAC. | 5898454121 - BALERCO S.A.S.
10822 | Luminaria Tipo Led características de iluminación de áreas deportivas - MINI FLOOD GEN3 BVP150 LED8/ | UN | 4499100% | 2023 | 31947 |  | MOBILIARIO PARQUES | 5898454121 - BALERCO S.A.S.
10823 | Luminaria Tipo Led características de iluminación de áreas deportivas - MINI FLOOD GEN3 BVP150 LED17 | UN | 4499100% | 2023 | 48263 |  | MOBILIARIO PARQUES | 5898454121 - BALERCO S.A.S.
10824 | Luminaria Tipo Led características de iluminación de áreas deportivas - MINI FLOOD GEN3 BVP150 LED25 | UN | 44991 | 2023 | 69529 |  | MOBILIARIO PARQUES | 5898454121 - BALERCO S.A.S.
10825 | Luminaria Tipo Led características de iluminación de áreas deportivas - MINI FLOOD GEN3 BVP150 LED42 | UN | 4499100% | 2023 | 101879.01 |  | MOBILIARIO PARQUES | 5898454121 - BALERCO S.A.S.
10826 | Luminaria Tipo Led características de iluminación de áreas deportivas - ESSENTIAL FLOOD HP GEN3 BVP1 | UN | 4499100% | 2023 | 206678 |  | MOBILIARIO PARQUES | 5898454121 - BALERCO S.A.S.
10827 | Luminaria Tipo Led características de iluminación de áreas deportivas - ESSENTIAL FLOOD HP GEN3 BVP1 | BTO | 4499100% | 2023 | 319183 |  | MOBILIARIO PARQUES | 5898454121 - BALERCO S.A.S.
10828 | Luminaria Tipo Led características de iluminación de áreas deportivas - ESSENTIAL FLOOD HP GEN3 BVP1 | UN | 4499100% | 2023 | 395236 |  | MOBILIARIO PARQUES | 5898454121 - BALERCO S.A.S.
11779 | Módulo Complementario Cafetería IDRD (mobiliario, sillas, mesas y vitrina refrigerada) - Sum+Inst | UN | 4373800% | 2019 | 154349240 |  | MOBILIARIO PARQUES | 3654542346456 - GRUPO AZLO - Parque Infantiles Colombian
12287 | ESTRUCTURA / PARALES DE TENIS (Suministro) | JGO | 44591 | 2022 | 1520570 |  | MOBILIARIO PARQUES | 9999999999999999 - CIUDADES SL
12446 | Estructura en tubo de 1-1/2 x 1-1/2 para instalación de Panelex CEFE COMETAS | M2 | 4372800% | 2019 | 219511.49 |  | MOBILIARIO URBANO Y SEÑALIZAC. | 830057342 - ECCOLOGICA
12448 | CAMARA TIPO BALA USO EXTERIOR | UN | 4462200% | 2022 | 179541 |  | MOBILIARIO URBANO Y SEÑALIZAC. | 5898454121 - BALERCO S.A.S.
12449 | CONCRETO 4000 PSI (280N) Gris Perla GC *** | M3 | 44592 | 2022 | 755510 |  | MOBILIARIO URBANO Y SEÑALIZAC. | 5898454121 - BALERCO S.A.S.
12452 | REJILLA DE RETORNO DE AIRE RRA-04 (8"x6") suministro | UN | 43746 | 2019 | 15000 |  | MOBILIARIO URBANO Y SEÑALIZAC. | 5898454121 - BALERCO S.A.S.
12453 | REJILLAS DE RETORNO DE AIRE RRA-05 (24"x14") Suministro | UN | 43732 | 2019 | 136250.24 |  | MOBILIARIO URBANO Y SEÑALIZAC. | 5898454121 - BALERCO S.A.S.
12454 | Ductos para tensionimiento de vigas postenzadas | ML | 43732 | 2019 | 108470.88 |  | MOBILIARIO URBANO Y SEÑALIZAC. | 5898454121 - BALERCO S.A.S.
12455 | DIFUSOR LINEAL SISTEMA CONTINUO (5ft-3S-1/2" - Ø6") Suministro | UN | 4373200% | 2019 | 172500.02 |  | MOBILIARIO URBANO Y SEÑALIZAC. | 5898454121 - BALERCO S.A.S.
12456 | DÁMPER DE CONTROL DE AIRE CON MECANISMO MANUAL (DCM-01) (6"x6") | UN | 4373500% | 2019 | 25000 |  | MOBILIARIO PARQUES | 830057342 - ECCOLOGICA
12459 | DÁMPER DE CONTROL DE AIRE CON MECANISMO MANUAL (DCM-02) (8"x6") | UN | 4373200% | 2019 | 29500 |  | MOBILIARIO PARQUES | 830057342 - ECCOLOGICA
12460 | DÁMPER DE CONTROL DE AIRE CON MECANISMO MANUAL (DCM-03) (10"x6") | UN | 4373200% | 2019 | 36875.01 |  | MOBILIARIO PARQUES | 830057342 - ECCOLOGICA
12461 | DÁMPER DE CONTROL DE AIRE CON MECANISMO MANUAL (DCM-04) (10"x8") | UN | 4373200% | 2019 | 49167 |  | MOBILIARIO URBANO Y SEÑALIZAC. | 5898454121 - BALERCO S.A.S.
12462 | DÁMPER DE CONTROL DE AIRE CON MECANISMO MANUAL (DCM-05) (10"x10")Suministro | UN | 4373300% | 2019 | 61458 |  | MOBILIARIO URBANO Y SEÑALIZAC. | 5898454121 - BALERCO S.A.S.
12463 | DAMPER DE CONTROL DE AIRE CON MECANISMO MANUAL (DCM-06) (16"x10") | UN | 4373300% | 2019 | 98333 |  | MOBILIARIO URBANO Y SEÑALIZAC. | 5898454121 - BALERCO S.A.S.
12465 | Damper motorizado con actuador on-off (8"x6") Cefe Cometas. Suministro. | UN | 4373300% | 2019 | 853000 |  | PREFABRICADOS | 66665555555 - IDRD - MEDIA ARITMETICA DE COTIZACIONES
12466 | Anemómetro Termómetro Digital CEFE COMETAS | UN | 43733 | 2019 | 292900 |  | ACTIVIDADES ESPECIALES | 6555555555 - IDRD - MENOR VALOR DE COTIZACIONES
12467 | Multímetro De Pinzas Digitales Meterk 4000 CEFE COMETAS | UN | 4459600% | 2022 | 284646 |  | PREFABRICADOS | 66665555555 - IDRD - MEDIA ARITMETICA DE COTIZACIONES
12468 | BASE + FUENTE DE ALIMENTACIÓN 24 VAC O 21-30 VDC SMART STRUXURE-Cefe Cometa | UN | 43733 | 2019 | 478050 |  | PREFABRICADOS | 66665555555 - IDRD - MEDIA ARITMETICA DE COTIZACIONES
12471 | Terminal premoldeado para media tensión, de uso exterior. 15kV, calibre 4/0-120mm2 | UN | 44271 | 2021 | 411666.14 |  | PREFABRICADOS | 66665555555 - IDRD - MEDIA ARITMETICA DE COTIZACIONES
12472 | Terminal premoldeado para media tensión, de uso interior. 15kV, calibre 4/0-120mm2 | UN | 4373400% | 2019 | 318189.16 |  | ACCESORIOS | 860.061.099.1 - IDRD
12473 | Celda Triplex MT(Entrada-Salida Protección)17.5KV-630A-NormaCTS 506-2+AccesoriosCefe Cometas(Sum) | UN | 4373500% | 2019 | 15232000 |  | MOBILIARIO URBANO Y SEÑALIZAC. | 5898454121 - BALERCO S.A.S.
12474 | REJILLAS DE RETORNO DE AIRE RRA-02 (38"x6") Suministro | UN | 4374600% | 2019 | 101999.99 |  | MOBILIARIO URBANO Y SEÑALIZAC. | 5898454121 - BALERCO S.A.S.
12476 | Coraza Americana 1 1/4 Cefe Cometas | ML | 4373800% | 2019 | 8000.37 |  | MOBILIARIO URBANO Y SEÑALIZAC. | 5898454121 - BALERCO S.A.S.
12477 | BRAZO HIDRAULICO CIERRAPUERTAS - CEFE COMETAS | UN | 4373900% | 2019 | 162692.04 |  | MISCELANEA | 860.061.099.1 - IDRD
12478 | regilla de suministro lineal sistema continuo sin marco sin damper (30"x6") (RSLC_01) cometas | UN | 4373900% | 2019 | 119000 |  | MISCELANEA | 860.061.099.1 - IDRD
12481 | ANDAMIO ESTRUCTURAL DE CARGA | M2/MES | 4374000% | 2019 | 690262 |  | MOBILIARIO PARQUES | 860.061.099.1 - IDRD
12482 | CASETON EN LONA 0.30 m*** | M2 |  | 1900 | 0 |  | MOBILIARIO PARQUES | 8956232 - IDRD - MEDIA ARMONICA COTIZACIONES
12483 | Alquiler de terraja 1/2 a 2" | DD | 4373800% | 2019 | 17850 |  | INST. ELECTRICAS | 8956232 - IDRD - MEDIA ARMONICA COTIZACIONES
12487 | REJILLAS DE RETORNO DE AIRE RRA-03 (44"x6") SUM+INST - CRDC-COMETAS | UN | 43741 | 2019 | 126500 |  | MOBILIARIO URBANO Y SEÑALIZAC. | 6555555555 - IDRD - MENOR VALOR DE COTIZACIONES
12488 | Transformador trifásico de 500kVA seco clase H 11.400/120/208V, con devanados en CU-CU | UN | 43738 | 2019 | 52707599 |  | BLOQUES Y LADRILLOS | 8956232 - IDRD - MEDIA ARMONICA COTIZACIONES
12490 | Transporte + Disposicion Final Escombros M3/KM - CEFE COMETAS | M3/KM | 4374500% | 2019 | 995.01 |  | INST. HIDRAUL/SANIT. Y LAMINAS | 555555555555 - IDRD - MEDIANA DE COTIZACIONES
12491 | Teclado remoto del sistema de incendios | UN | 4374500% | 2019 | 1189000.4 |  | INST. ELECTRICAS | 8956232 - IDRD - MEDIA ARMONICA COTIZACIONES
12494 | Tubo presion Platino RDE-21 d=8" Union mecanica | ML | 4374500% | 2019 | 80257 |  | ENSAYOS DE LABORATORIO | 66665555555 - IDRD - MEDIA ARITMETICA DE COTIZACIONES
12495 | Codo d=8" Gran Radio 90° PVC, Unón mecánica RDE 21 | UN | 43745 | 2019 | 465633.99 |  | INST. ELECTRICAS | 8956232 - IDRD - MEDIA ARMONICA COTIZACIONES
12497 | Codo d=3" Gran Radio 45° PVC, Unón mecánica RDE 21 | UN | 4374600% | 2019 | 40629 |  | MISCELANEA | 555555555555 - IDRD - MEDIANA DE COTIZACIONES
12498 | TRANSMISOR DE PRESIÓN DIFERENCIAL DE AIRE DE DUCTO | UN | 44585 | 2022 | 797431 |  | APARATOS ELECTRICOS | 8956232 - IDRD - MEDIA ARMONICA COTIZACIONES
12499 | Caja de empotramiento en plastico | UN | 4374600% | 2019 | 286851.88 | TPA-60-MP | TUBERIA SUBT,REJILLAS,SUMIDER. | 8956232 - IDRD - MEDIA ARMONICA COTIZACIONES
12500 | Geotextil T2100 ** y/o ST 200 | M2 | 4500700% | 2023 | 5800 | 1531713111 | ACCESORIOS | 66665555555 - IDRD - MEDIA ARITMETICA DE COTIZACIONES
12502 | Conector de unión de 2 vías IP 68 | UN | 43746 | 2019 | 100320.57 |  | MOBILIARIO PARQUES | 5898454121 - BALERCO S.A.S.
12503 | Llave de apertura | UN | 4374600% | 2019 | 20999.93 |  | MOBILIARIO PARQUES | 830065750 - ELECTROEQUIPOS
12504 | BREAKER(3X50/60/75A) | UN | 4373800% | 2019 | 156200 |  | MOBILIARIO PARQUES | 830065750 - ELECTROEQUIPOS
12512 | DOTACIÓN EQUIPOS GIMNASIO - CEFE COMETAS | GL | 4374900% | 2019 | 982682521 |  | MOBILIARIO PARQUES | 830065750 - ELECTROEQUIPOS
12513 | TROTADORA OST ACTIVATE SERIES (Caminadora Life Fitness- Activie Series) - CARDIO | UN | 4375900% | 2019 | 26263598 |  | MOBILIARIO PARQUES | 830065750 - ELECTROEQUIPOS
12514 | ELIPTICA OSX ACTIVATE SERIES (Eliptica Life Fitness- Activie Series) CARDIO | UN | 4375900% | 2019 | 23714618 |  | MOBILIARIO PARQUES | 830065750 - ELECTROEQUIPOS
12515 | BICICLETA RECUMBENT OSR ACTIVATE SERIES (Bicicleta Life fitness-Recumbent Activate Series) CARDIO | UN | 4376000% | 2019 | 14383530 |  | CERRAMIENTOS | 66665555555 - IDRD - MEDIA ARITMETICA DE COTIZACIONES
12516 | BICICLETA VERTICAL OSC ACTIVATE SERIES (Bicicleta lite fit-ness upright, Activate Series) CARDIO | UN | 43760 | 2019 | 13373042 | 3151702385 | GEOSINTETICOS | 5848595 - GEOMATRIX S.A.
12517 | BICICLETA INDOOR IC4 ACTIVATE SERIES (IC4 INDOOR CYCLE) CARDIO | UN | 4376000% | 2019 | 7273697 | CT-6 | CAJAS, ARMARIOS, TABLEROS | 8956232 - IDRD - MEDIA ARMONICA COTIZACIONES
12518 | ESTRUCTURA SINERGY PRECISION - FUERZA | UN | 43760 | 2019 | 35688100 |  | TUBERIA | 66665555555 - IDRD - MEDIA ARITMETICA DE COTIZACIONES
12519 | SOPORTE DOMINADAS Y FONDOS (chin/Dip/Leg Raise(Levantamiento de piernas)) CARDIO | UN | 4377400% | 2019 | 9058392 |  | MOBILIARIO PARQUES | 5898454121 - BALERCO S.A.S.
12520 | EXTENSION PIERNA (Leg Extension OSLE Life Fitness) - FUERZA | UN | 43760 | 2019 | 15202845 |  | MOBILIARIO PARQUES | 830057342 - ECCOLOGICA
12521 | BANCO MULTIPOSICION (multi adjustable Bench del Hammer strangth) FUERZA | UN | 4376100% | 2019 | 6554816 |  | MOBILIARIO PARQUES | 830057342 - ECCOLOGICA
12522 | FLEXIÓN PIERNA SENTADO (Seated leg curl de hammer strength select) HS-SLC - FUERZA | UN | 43760 | 2019 | 22750674.66 |  | MOBILIARIO PARQUES | 830057342 - ECCOLOGICA
12523 | BANCO PLANO (FIAT BENCH) FUERZA | UN | 4377400% | 2019 | 2285082.01 |  | MOBILIARIO PARQUES | m 900513667 - AMBIENTE URBANO
12524 | BANCO FIJO CON APOYO (BANCO UTILITARIO 75 GRADOS) | UN | 4376000% | 2019 | 2794905.17 |  | MOBILIARIO PARQUES | 5898454121 - BALERCO S.A.S.
12525 | EQUIPOS DE REHABILITACION PRO 1000 UPPER BODY | UN | 4377400% | 2019 | 19798188 |  | MOBILIARIO PARQUES | 5898454121 - BALERCO S.A.S.
12526 | EQUIPOS DE REHABILITACION STEPONE TOTAL BODY RECUMBENT STEPPER | UN | 4376000% | 2019 | 15259123.52 |  | MOBILIARIO PARQUES | 830057342 - ECCOLOGICA
12527 | EQUIPO DE REHABILITACION ERGONOMETRO BILATERAL DE BRAZOS UB521M | UN | 4376000% | 2019 | 29883282.02 |  | MOBILIARIO PARQUES | 830057342 - ECCOLOGICA
12528 | FLEXIÓN PIERNA ACOSTADO OSLC (Leg curl) - FUERZA | UN | 4376000% | 2019 | 13901672.82 |  | MOBILIARIO PARQUES | m 900513667 - AMBIENTE URBANO
12529 | PECHO SENTADO ISOLATERAL (CHESS PRESS DE HAMMER STRENGH SELECT) HS-CP - FUERZA | UN | 4376000% | 2019 | 20711399.01 |  | MOBILIARIO URBANO Y SEÑALIZAC. | m 900513667 - AMBIENTE URBANO
12530 | CABINA INVERTIDA (PECTORAL FLY / REAR DELTOID) OSFLY - FUERZA | UN | 43760 | 2019 | 15649623 |  | MOBILIARIO URBANO Y SEÑALIZAC. | 9999999999999999 - CIUDADES SL
12531 | SIGNATURE GLUTE (GLUTEO) SS-GL - FUERZA | UN | 4376000% | 2019 | 27029513.63 |  | MOBILIARIO PARQUES | 830057342 - ECCOLOGICA
12532 | PRESIÓN HOMBRO ISOLATERAL (SHOULDER PRESS DE HAMMER STRENGTH SELECT) HS-SP - FUERZA | UN | 4376100% | 2019 | 20083229.01 |  | MOBILIARIO PARQUES | 830057342 - ECCOLOGICA
12533 | SMITH MACHINE (SMITH) OSSM FUERZA | UN | 4376100% | 2019 | 15012086.81 |  | MOBILIARIO URBANO Y SEÑALIZAC. | 830057342 - ECCOLOGICA
12534 | PRENSA ATLETICA INCLINADA (LINEAR LEG PRESS) FUERZA | UN | 4376100% | 2019 | 29105208.31 |  | MOBILIARIO PARQUES | 830057342 - ECCOLOGICA
12535 | BICEPS PREDICADOR (BICEPS CURL) OSBC - FUERZA | UN | 43761 | 2019 | 12526982 |  | TARIFAS Y SERVICIOS | 899.999.061 - SECRETARIA DISTRITAL DE AMBIENTE
12536 | TRICEPS PARALELA (TRICEPS EXTENSION) OSTE - FUERZA | UN | 4376100% | 2019 | 12526982 |  | TARIFAS Y SERVICIOS | 899.999.061 - SECRETARIA DISTRITAL DE AMBIENTE
12537 | ADUCTOR Y ABDUCTOR (Hip Adductor/Hip Abductor) OSHAA - FUERZA | UN | 4376100% | 2019 | 4936920.87 |  | TARIFAS Y SERVICIOS | 899.999.061 - SECRETARIA DISTRITAL DE AMBIENTE
12538 | ABDOMEN (ABDOMINAL) OSAB - FUERZA | UN | 43761 | 2019 | 11152292 |  | TARIFAS Y SERVICIOS | 899.999.061 - SECRETARIA DISTRITAL DE AMBIENTE
12539 | PRENSA HORIZONTAL (SEATED LEG PRESS MUS 3212) - FUERZA | UN | 4376100% | 2019 | 17496803.24 |  | TARIFAS Y SERVICIOS | 899.999.061 - SECRETARIA DISTRITAL DE AMBIENTE
12540 | BACK EXTENSION DE HAMMER STRENGTH SELECT HS-BE - FUERZA | UN | 4376100% | 2019 | 21439711.01 |  | TARIFAS Y SERVICIOS | 899.999.061 - SECRETARIA DISTRITAL DE AMBIENTE
12541 | BANCO DE PECHO PLANO (OLYMPIC FIAT BANCH) OFB FUERZA | UN | 4459300% | 2022 | 2528082.01 |  | TARIFAS Y SERVICIOS | 899.999.061 - SECRETARIA DISTRITAL DE AMBIENTE
12543 | BANCO DE PECHO INCLINADO (OLYMPIC INCLINE BENCH) CIB FUERZA | UN | 4376100% | 2019 | 6363576.81 |  | TARIFAS Y SERVICIOS | 899.999.061 - SECRETARIA DISTRITAL DE AMBIENTE
12544 | BANCA HIPEREXTENSION INCLINADA (EXTENSION DE ESPALDA AMPLIAR) BWBE | UN | 4376100% | 2019 | 5608005.9 |  | TARIFAS Y SERVICIOS | 899.999.061 - SECRETARIA DISTRITAL DE AMBIENTE
12545 | BANCA ABDOMEN INCLINADA (ADJUSTABLE DECLINE/ABDOMINAL BENCH FUERZA | UN | 4376100% | 2019 | 5598902.23 |  | TARIFAS Y SERVICIOS | 899.999.061 - SECRETARIA DISTRITAL DE AMBIENTE
12546 | MULTIESTACIÓN MJ9 HoiST - FUERZA | UN | 4376100% | 2019 | 91660497 |  | TARIFAS Y SERVICIOS | 899.999.061 - SECRETARIA DISTRITAL DE AMBIENTE
12547 | POLEA ALTA ISOLATERAL - FUERZA | UN | 4376100% | 2019 | 28030944 |  | MOBILIARIO PARQUES | m 900513667 - AMBIENTE URBANO
12548 | REMO CON APOYO ISOLATERAL (signature Row/Rear Delt) SS-RW - Fuerza | UN | 4376100% | 2019 | 27029514 |  | MOBILIARIO PARQUES | m 900513667 - AMBIENTE URBANO
12550 | Transformador de corriente tipo barra 150/5A - 600V | UN | 44589 | 2022 | 196659 |  | MOBILIARIO PARQUES | 9999999999999999 - CIUDADES SL
12557 | KIT VÁLVULA FLOTADORA Ø1" (Cuerpo y conector en bronce,Bola en cobre,varilla en laton) | UN | 4378900% | 2019 | 128990 |  | MOBILIARIO PARQUES | 9999999999999999 - CIUDADES SL
12569 | CONCRETO PAVIMENTO MR-42 | M3 | 4459200% | 2022 | 479548 |  | PREFABRICADOS | 66665555555 - IDRD - MEDIA ARITMETICA DE COTIZACIONES
12629 | Reparacion de fisuras y microfisuras de la tapa del tanque del parque COMETAS. | ML | 4471500% | 2022 | 21401 |  | PREFABRICADOS | 900468122 - TEMATIK BARCELONA SAS
12630 | Resurfacer - Aplicacion para sellar e impermeabilizar la superficie de tanque - COMETAS | ML | 4506200% | 2023 | 54425.99 |  | PREFABRICADOS | 900468122 - TEMATIK BARCELONA SAS
12631 | Aplicacion de capas de latex para impermeabilizar la superficie de un tanque | ML | 4506200% | 2023 | 28596 |  | MISCELANEA | 8-154752692 - TIGRE - ADS
01264-1 | Damper motorizado con actuador on-off (6"x6") Cefe Cometas-Suministro e instalación | UN | 43733 | 2019 | 832000 |  | INST. ELECTRICAS | 8956232 - IDRD - MEDIA ARMONICA COTIZACIONES
12665 | LUMINARIA SYLVANIA LED STREET 45-90W NW URBAN | UN | 4408400% | 2020 | 937999.65 |  | EQUIPOS PRESION Y BOMBAS | 66665555555 - IDRD - MEDIA ARITMETICA DE COTIZACIONES
12666 | LUMINARIA LED PROYECTOR SYLVEO PRO 800W | UN | 44084 | 2020 | 5099999.66 |  | INST. HIDRAUL/SANIT. Y LAMINAS | 8956232 - IDRD - MEDIA ARMONICA COTIZACIONES
12668 | LUMINARIA LED REFLECTOR SYLVEO 300W CW UNV | UN | 4408400% | 2020 | 1459999.1 |  | AGREGADOS CONCRETOS Y MORTEROS | 66665555555 - IDRD - MEDIA ARITMETICA DE COTIZACIONES
12669 | CAJA BORNERA PARA ACOMETIDA - NORMA ET925 | UN | 4408500% | 2020 | 171258.85 | RPW02 | REGISTROS Y CHEQUES | 8956232 - IDRD - MEDIA ARMONICA COTIZACIONES
12670 | CANAL DE INSPECCIÓN DE DRENAJE PREFABRICADO EN POLYCONCRETO PD-150V D400 L=1M | UN | 4408500% | 2020 | 313922 |  | MOBILIARIO PARQUES | 830057342 - ECCOLOGICA
12671 | SUMIDERO PARA CANAL DE DRENAJE PREFABRICADO EN POLYCONCRETO PD-150V D400 L=1M | UN | 4408800% | 2020 | 593601 |  | MOBILIARIO PARQUES | 830057342 - ECCOLOGICA
12685 | CAJA METÁLICA DE PASO 100X100X40 AE287 | UN | 4409000% | 2020 | 544999.77 |  | MOBILIARIO PARQUES | 830057342 - ECCOLOGICA
12686 | CAJA METÁLICA DE PASO DE 70X80X40 - AE287 | UN | 4409000% | 2020 | 357999.6 |  | MOBILIARIO PARQUES | 830057342 - ECCOLOGICA
12687 | Tanque Hidroflo 300 litros solo suministro tanque | UN | 4458800% | 2022 | 1802405 |  | MOBILIARIO PARQUES | 3654542346456 - GRUPO AZLO - Parque Infantiles Colombian
12688 | MESA PING PONG INSTITUCIONAL TRÀFICO PESADO | UN | 4409200% | 2020 | 1168141 |  | MOBILIARIO URBANO Y SEÑALIZAC. | 830057342 - ECCOLOGICA
12690 | BRAZO SENCILLO TIPO CODENSA 1.5m diam 1" 1/2 CON CAPERUZA | BTO | 44097 | 2020 | 140420 |  | MOBILIARIO PARQUES | 999999999999 - CIUDADES SL
12691 | Motoazada para arado y descompactación de tierra | DD | 4446700% | 2021 | 16095 |  | MOBILIARIO PARQUES | m 900513667 - AMBIENTE URBANO
12692 | Extintor a base de polvo químico seco 20 libras tipo ABC multipropósito - Carga y mantenimiento | UN | 4413000% | 2020 | 16090 |  | MADERAS | 8956232 - IDRD - MEDIA ARMONICA COTIZACIONES
12693 | Extintor a base de polvo químico seco 10 libras tipo ABC multipropósito - Carga y mantenimiento | UN | 4413000% | 2020 | 11389 |  | MOBILIARIO PARQUES | 999999999999 - CIUDADES SL
12694 | Extintor a base agua penetrante a presión modelo 2.5 galones tipo A - Carga y Mantenimiento | UN | 4413000% | 2020 | 12582 |  | PREFABRICADOS | 900468122 - TEMATIK BARCELONA SAS
12695 | Extintor a base de polvo químico seco 10 libras tipo BC multipropósito - Carga y mantenimiento | UN | 4413000% | 2020 | 10906 |  | PREFABRICADOS | 900468122 - TEMATIK BARCELONA SAS
12696 | Extintor a base de polvo químico seco 20 libras tipo BC multipropósito - Carga y mantenimiento | UN | 4413000% | 2020 | 15559 |  | PREFABRICADOS | 900468122 - TEMATIK BARCELONA SAS
12697 | Extintor a base de polvo químico seco 5 libras tipo BC multipropósito - Carga y mantenimiento | UN | 4413000% | 2020 | 9844 |  | INST. HIDRAUL/SANIT. Y LAMINAS | 8956232 - IDRD - MEDIA ARMONICA COTIZACIONES
12698 | Extintor contra incendios a base de agente limpio 123 modelo 9.000 gramos AC - Revisión y mantenimie | UN | 4413000% | 2020 | 22625.01 |  | ELEMENTOS EN DESUSO | 860.061.099.1 - IDRD
12699 | Extintor contra incendios a base de agente limpio 123 modelo 3.700 gramos AC - Revisión y mantenimie | UN | 4413000% | 2020 | 23106 |  | INST. HIDRAUL/SANIT. Y LAMINAS | 6555555555 - IDRD - MENOR VALOR DE COTIZACIONES
12700 | Extintor contra incendios a base de gas carbónico modelo 20 libras tipo BC - Revisión y mantenimient | UN | 4413000% | 2020 | 38318 |  | EQUIPO ALQUILER Y MAQUINARIA | 8956232 - IDRD - MEDIA ARMONICA COTIZACIONES
12701 | Extintor contra incendios a base de agente limpio 123 modelo 9.000 gramos AC - Carga y mantenimiento | UN | 44130 | 2020 | 202206 | C/C Ord | EQUIPOS DE EXCAVACION | 8956232 - IDRD - MEDIA ARMONICA COTIZACIONES
12702 | Extintor contra incendios a base de agente limpio 123 modelo 3.700 gramos AC - Carga y mantenimiento | UN | 4413000% | 2020 | 100328 |  | MOBILIARIO PARQUES | 830057342 - ECCOLOGICA
12703 | Extintor contra incendios a base de gas carbónico modelo 20 libras tipo BC - Carga y mantenimient | UN | 4413000% | 2020 | 67873.01 |  | EQUIPO ALQUILER Y MAQUINARIA | 8956232 - IDRD - MEDIA ARMONICA COTIZACIONES
12709 | BARANDA EN VIDRIO TEMPLADO LAMINADO 12 MM CON PASAMANOS ACERO INOXIDABLE H=1.00M - SUMINISTRO | ML | 4411700% | 2020 | 447570 | MDCI | PAVIMENTOS | 555555555555 - IDRD - MEDIANA DE COTIZACIONES
12710 | DIFERENCIAL DE PRESION Y SENSOR DE HUMEDAD | UN | 4462200% | 2022 | 840851 | CHEC 10 | REGISTROS Y CHEQUES | 8956232 - IDRD - MEDIA ARMONICA COTIZACIONES
12711 | TANQUE FILTRO ANAERÓBICO OVOIDE 500 L TAPA ACCE. EMPAQUE VERDE | UN | 4459200% | 2022 | 637517 |  | SUBESTACION | 8956232 - IDRD - MEDIA ARMONICA COTIZACIONES
12713 | TANQUE FILTRO ANAERÓBICO OVOIDE 1000 L TAPA ACCE. EMPAQUE VERDE | UN | 4459200% | 2022 | 1045597 |  | TUBERIA | 66665555555 - IDRD - MEDIA ARITMETICA DE COTIZACIONES
12714 | TANQUE FILTRO ANAERÓBICO OVOIDE 2000 L TAPA ACCE. EMPAQUE VERDE | UN | 44592 | 2022 | 1731625 |  | EQUIPOS DE AIRE | 562221312 - IDRD - VALOR CIO AJUSTADO
12715 | ANILLO ROSETON PLASTICO ESTANDAR PARA TANQUE ANAERÓBICO | UN | 4459200% | 2022 | 1227 |  | GEOSINTETICOS | 562221312 - IDRD - VALOR CIO AJUSTADO
12716 | BOMBILLO LED 20W LUMEK | UN | 4413400% | 2020 | 9579 |  | ELEMENTOS DE PROTECCION LAGOS | 66665555555 - IDRD - MEDIA ARITMETICA DE COTIZACIONES
12717 | PROYECTOR LED BVP621 SPORTSSTAR PHILIPS | UN | 4413400% | 2020 | 6560470 |  | CABLES | 8956232 - IDRD - MEDIA ARMONICA COTIZACIONES
12718 | LUMINARIA HIGHBAY 200W LUMEK | UN | 4413400% | 2020 | 367126.9 |  | INST. ELECTRICAS | 66665555555 - IDRD - MEDIA ARITMETICA DE COTIZACIONES
12719 | PROYECTOR LED 400W LUMEK | UN | 4413400% | 2020 | 824098.8 |  | INST. HIDRAUL/SANIT. Y LAMINAS | 66665555555 - IDRD - MEDIA ARITMETICA DE COTIZACIONES
12720 | BALA LED 30W NW MV JUPITER HIGH POWER SYLVANIA | UN | 4414000% | 2020 | 187000 |  | INST. HIDRAUL/SANIT. Y LAMINAS | 8956232 - IDRD - MEDIA ARMONICA COTIZACIONES
12721 | PANEL LED RD 12W DL UNV SYLVANIA | UN | 4414000% | 2020 | 22320 |  | INST. ELECTRICAS | 66665555555 - IDRD - MEDIA ARITMETICA DE COTIZACIONES
12722 | REFLECTOR LED SYLVEO 120W CW UNV SYLVANIA | UN | 4506200% | 2023 | 788034.01 |  | LAMPARAS | 8956232 - IDRD - MEDIA ARMONICA COTIZACIONES
12723 | LUMINARIA LED DECO STEP 6W INC WW SYLVANIA | UN | 4414100% | 2020 | 79334 | 27TP18 | CAJAS, ARMARIOS, TABLEROS | 555555555555 - IDRD - MEDIANA DE COTIZACIONES
12724 | BALA LED 20W NW MV JUPITER DIM 0-10V SYLVANIA | UN | 4414100% | 2020 | 128578.31 | TWC-12M | CAJAS, ARMARIOS, TABLEROS | 66665555555 - IDRD - MEDIA ARITMETICA DE COTIZACIONES
12725 | LUMINARIA LED HIGHBAY 150W CW GC350 DIM SYLVANIA | UN | 4414100% | 2020 | 488180.84 | TWC-12M | CAJAS, ARMARIOS, TABLEROS | 8956232 - IDRD - MEDIA ARMONICA COTIZACIONES
12726 | PANEL LED RD 18W DL UNV SYLVANIA | UN | 4414100% | 2020 | 25774.21 | TWC-12M | CAJAS, ARMARIOS, TABLEROS | 66665555555 - IDRD - MEDIA ARITMETICA DE COTIZACIONES
12727 | PANEL LED RD 24W DL UNV SYLVANIA | UN | 4414100% | 2020 | 39528.23 | 26CA02 | CABLES | 8956232 - IDRD - MEDIA ARMONICA COTIZACIONES
12728 | LUMINARIA LED HERMETICA 20W DL UNV SYLVANIA | UN | 4414100% | 2020 | 59266 | AP | CONCRETOS | 8956232 - IDRD - MEDIA ARMONICA COTIZACIONES
12729 | PANEL LED RD 24W DL MV SP SYLVANIA | UN | 4414100% | 2020 | 22777.79 | 99AB100 | INST. ELECTRICAS | 66665555555 - IDRD - MEDIA ARITMETICA DE COTIZACIONES
12730 | LUMINARIA LED CONTINUUM 40W NW SP120 SYLVANIA | UN | 4414100% | 2020 | 298441 | 1531713111 | ACCESORIOS | 8956232 - IDRD - MEDIA ARMONICA COTIZACIONES
12731 | LUMINARIA LED CONTINUUM 80W NW SP240 SYLVANIA | BTO | 4414100% | 2020 | 634617.48 | 1531713111 | ACCESORIOS | 66665555555 - IDRD - MEDIA ARITMETICA DE COTIZACIONES
12732 | LUMINARIA LED HERMETICA 40W DL100-277V SYLVANIA | UN | 4414100% | 2020 | 80762.92 | 16 Onzas | INST. DE GAS | 8956232 - IDRD - MEDIA ARMONICA COTIZACIONES
12733 | BALA LED 15W NW MV JUPITER SYLVANIA | UN | 4414100% | 2020 | 120000 |  | ACCESORIOS | 66665555555 - IDRD - MEDIA ARITMETICA DE COTIZACIONES
12734 | MADERAMEN BALONCESTO REF: Marca Connor Referencia Rezill (SUM+INST) | M2 | 4506900% | 2023 | 531507 |  | CONCRETOS | 900435618 - KONKRETUS S.A.S.
12735 | PISO EN ROLLO VOLEIBOL REF: Marca Taraflex M Performance (SUM+INST) | M2 | 4506900% | 2023 | 384013 |  | PREFABRICADOS | 900435618 - KONKRETUS S.A.S.
12736 | PLATAFORMA DE LEVANTAMIENTO DE PESAS 4,00 x 4,00 Ml - Marca ZKC - Suelo de Madera Roble | UN | 4506900% | 2023 | 58037903 |  | PREFABRICADOS | 900435618 - KONKRETUS S.A.S.
12737 | PISTA DE ESGRIMA EN ALUMINIO - Marca PBT - 17,00 X 1,50 Ml | UN | 4506900% | 2023 | 47400643 |  | PREFABRICADOS | 900435618 - KONKRETUS S.A.S.
12738 | LUMINARIA LED PROYECTOR DMPL - P4 960 W (130LM/W IP 66 - IK 10 - 5700°K DIANMING - Campin | UN | 44153 | 2020 | 5416880 |  | MOBILIARIO PARQUES | 830065750 - ELECTROEQUIPOS
12739 | BARRAJE PUESTA A TIERRA TGB 1/4"x2"x20" PANDUIT | UN | 4416000% | 2020 | 304368.68 |  | MOBILIARIO PARQUES | 830065750 - ELECTROEQUIPOS
12740 | LUMINARIA LED 132.W.480.G.ACEX (1189/5700K) | UN | 4460100% | 2022 | 8393835 |  | ACCESORIOS | 6555555555 - IDRD - MENOR VALOR DE COTIZACIONES
12741 | PENDON 100 X 100 CM CON OJALES | UN | 4415800% | 2020 | 19564 |  | MOBILIARIO PARQUES | 830057342 - ECCOLOGICA
12742 | MALLA TRIPLE TORSIÓN TALUD ABERTURA (OJO) DE 8X10CM | M2 | 4415900% | 2020 | 30356.9 |  | INST. ELECTRICAS | 66665555555 - IDRD - MEDIA ARITMETICA DE COTIZACIONES
12743 | PISTA DE ESGRIMA PARALIMPICO EN ALUMINIO | UN | 4533000% | 2024 | 51095479 |  | INST. HIDRAUL/SANIT. Y LAMINAS | 8956232 - IDRD - MEDIA ARMONICA COTIZACIONES
12744 | TATAMI PARA TAEKWONDO Avalado por la World Taekwondo Federation 1m X 1m X 2.3 cm | UN | 4506900% | 2023 | 170556 |  | INST. HIDRAUL/SANIT. Y LAMINAS | 8956232 - IDRD - MEDIA ARMONICA COTIZACIONES
12745 | PISOS DE CAUCHO - LAMINA DE 50x50 cm ARMABLE | M2 | 4506900% | 2023 | 68373 |  | INST. ELECTRICAS | 8956232 - IDRD - MEDIA ARMONICA COTIZACIONES
12746 | PLATAFORMAS DE ENTRENAMIENTO PARA LEVANTAMIENTO DE PESAS | M2 | 4416100% | 2020 | 733040 |  | FERRETERIA | 666665454444 - IDRD - MENOR PRECIO DE COTIZACIONES
12747 | PUERTA DE 2X2,5M EN MALLA DE CERRAMIENTO TIPO M-71 | UN | 4416500% | 2020 | 1850000 |  | ARBOLES Y PLANTAS | 66665555555 - IDRD - MEDIA ARITMETICA DE COTIZACIONES
12748 | ARCO FIJO FUTBOL 8 (5 X 2,3 M) TUBO ESTRUCTURAL GALVANIZADO | JGO | 4416200% | 2020 | 2499000 |  | ARBOLES Y PLANTAS | 66665555555 - IDRD - MEDIA ARITMETICA DE COTIZACIONES
12749 | PASO PLÁSTICO EN POLIPROPILENO DE 30X40X3,5 CM | UN | 4416200% | 2020 | 60690 | 35020 | PREFABRICADOS CONCRETO | 555555555555 - IDRD - MEDIANA DE COTIZACIONES
12750 | TAPA EN POLIPROPILENO 0,70M | UN | 4416200% | 2020 | 621180 | 40377 | HERRAMIENTA | 8956232 - IDRD - MEDIA ARMONICA COTIZACIONES
12751 | PLACA CUBIERTA D=1,70 M - POZO INSPECCION | UN | 4416500% | 2020 | 669375 | 35020 | PREFABRICADOS CONCRETO | 555555555555 - IDRD - MEDIANA DE COTIZACIONES
12752 | Sistema de Control de Iluminación - Show de Luces Tecnología DALI - DMX - El Campin | UN | 4423300% | 2021 | 230664483 |  | MOBILIARIO PARQUES | m 900513667 - AMBIENTE URBANO
12753 | Apuntamiento de proyectores según diseño de iluminación - Estadio El Campin | UN | 4423300% | 2021 | 34666 |  | MOBILIARIO PARQUES | 66665555555 - IDRD - MEDIA ARITMETICA DE COTIZACIONES
12754 | Revision, Inspeccion e instalación de Control de iluminación a cabina central - Estadio El Campin | UN | 4423300% | 2021 | 9845785.99 |  | PREFABRICADOS METALICOS | 66665555555 - IDRD - MEDIA ARITMETICA DE COTIZACIONES
12756 | TERMOMETRO LASER INFRAROJO | UN | 4468300% | 2022 | 124950 |  | MOBILIARIO PARQUES | 830057342 - ECCOLOGICA
12757 | DISPENSADOR GEL ANTIBACTERIAL PEDESTAL METÁLICO | UN | 4458700% | 2022 | 154733 |  | MOBILIARIO PARQUES | 830057342 - ECCOLOGICA
12758 | DISPENSADOR GEL ANTIBACTERIAL PEDESTAL ACERO INOXIDABLE | UN | 4458700% | 2022 | 226219 |  | MOBILIARIO URBANO Y SEÑALIZAC. | 830057342 - ECCOLOGICA
12759 | MESON LAVAPLATOS ACERO INOXIDABLE 304 CAL 18 1,50*0,60*0.80 M | UN | 4417500% | 2020 | 1312510.5 |  | MOBILIARIO PARQUES | 66665555555 - IDRD - MEDIA ARITMETICA DE COTIZACIONES
12760 | TRAMPA DE GRASA 90 LT ACERO INOXIDABLE 304 CAL 18 0,80*0,35 M H: 0,35 M | UN | 4417500% | 2020 | 921060 |  | TARIFAS Y SERVICIOS | 899.999.061 - SECRETARIA DISTRITAL DE AMBIENTE
12761 | CORAZA AMERICANA 1 1/4¨ | ML | 4458900% | 2022 | 9818 |  | TARIFAS Y SERVICIOS | 899.999.061 - SECRETARIA DISTRITAL DE AMBIENTE
12762 | TUBO CONDUIT GALV IMC 1" x 3 M | ML | 4458900% | 2022 | 26402.01 |  | TARIFAS Y SERVICIOS | 899.999.061 - SECRETARIA DISTRITAL DE AMBIENTE
12763 | CABLE XLPE ALUMINIO 185MM - 15KV | ML | 4418300% | 2020 | 38482.01 |  | PREFABRICADOS | 900468122 - TEMATIK BARCELONA SAS
12764 | POSTE METALICO H:14 M TRONCOCÓNICO+CANASTA +SOPORTE+LINEA VIDA | BTO | 4418800% | 2020 | 4605300 |  | ENSAYOS DE LABORATORIO | 900843254 - LABOSPORT GROUP
12765 | CAJA MANIOBRA 3 VIAS 600 AMP DERIV 200 AMP 15 KV | UN | 4417800% | 2020 | 33290250 |  | MOBILIARIO URBANO Y SEÑALIZAC. | 830057342 - ECCOLOGICA
12767 | CERCHA CUADRADA 0,45 X 0,45 M - ANG. 2 1/2 X 2 1/2 X 1/4" | ML | 4418800% | 2020 | 619351.01 |  | MISCELANEA | 830057342 - ECCOLOGICA
12768 | PROTECCIÓN ANTIVANDALICA PARA POSTES | UN | 4418800% | 2020 | 71357.01 |  | ELEMENTOS DE SEGURIDAD | 8956232 - IDRD - MEDIA ARMONICA COTIZACIONES
12769 | TELUROMETRO Alquiler | DD | 4458800% | 2022 | 496097.01 |  | MISCELANEA | 8956232 - IDRD - MEDIA ARMONICA COTIZACIONES
12770 | GENERACIÓN CÓDIGO SIGAU | UN | 4458500% | 2022 | 36967 |  | JARDINERIA Y GRAMAS | 66665555555 - IDRD - MEDIA ARITMETICA DE COTIZACIONES
12771 | PASO / PELDAÑO PLASTICO AMARILLO ESCALERA GATO | UN |  | 1900 | 0 |  | JARDINERIA Y GRAMAS | 666666666252 - IDRD - MEDIA GEOMETRICA COTIZACIONES
12772 | MARQUILLA / MARCADOR PLÁSTICO AMARILLO DE AMARRE | UN |  | 1900 | 0 |  | MISCELANEA | 666665454444 - IDRD - MENOR PRECIO DE COTIZACIONES
12773 | MARQUILLA / MARCADOR EN ACRILICO -12X5CM - BAJO RELIEVE | UN |  | 1900 | 0 |  | LAMPARAS | 8956232 - IDRD - MEDIA ARMONICA COTIZACIONES
12774 | MESON ACERO INOXIDABLE 304 CAL 18 Largo 1 m Ancho 0.5 m x Alto 0.8 m | UN | 4458800% | 2022 | 1068874.01 |  | FERRETERIA | 666665454444 - IDRD - MENOR PRECIO DE COTIZACIONES
12775 | TRAMPA DE GRASA 49 LT ACERO INOXIDABLE 304 CAL 18 Largo 45 cm Ancho 30 cm Alto 32 cm | UN | 4458500% | 2022 | 792150 |  | INST. ELECTRICAS | 860.061.099.1 - IDRD
12776 | MEDIDOR ELECTRONICO TRIFASICO 120/208V | UN |  | 1900 | 0 | SC-80 | PREFABRICADOS METALICOS | 8956232 - IDRD - MEDIA ARMONICA COTIZACIONES
12777 | CAJA ELECTRICA 80x80x40cm AEREA | UN |  | 1900 | 0 |  | LAMINAS PLATINAS | 66665555555 - IDRD - MEDIA ARITMETICA DE COTIZACIONES
12779 | POSTE METALICO H=14M | UN | 4459200% | 2022 | 3816939.01 |  | MOBILIARIO PARQUES | 830057342 - ECCOLOGICA
12785 | SIKADUR COMBIFLEX H:15 | ML | 4458900% | 2022 | 120381 | E130 | ENSAYOS DE LABORATORIO | 8956232 - IDRD - MEDIA ARMONICA COTIZACIONES
12786 | LUMINARIA LED DECO PISO 9W WW MV | UN | 4460100% | 2022 | 134486.01 |  | ENSAYOS DE LABORATORIO | 8956232 - IDRD - MEDIA ARMONICA COTIZACIONES
12787 | GEOMALLA BIAXIAL BX 30X30 | M2 | 4459200% | 2022 | 11011 |  | ARBOLES Y PLANTAS | 66665555555 - IDRD - MEDIA ARITMETICA DE COTIZACIONES
12788 | PACHOMETRO - DETECTOR DE ARMADURAS EN ACERO (POR ELEMENTO) | UN | 4458800% | 2022 | 125688 | BICIM100 | PREFABRICADOS METALICOS | 66665555555 - IDRD - MEDIA ARITMETICA DE COTIZACIONES
12789 | FIBRA OPTICA 12 HILOS - INSTALACION Y SUMINISTRO | ML | 4458900% | 2022 | 75978 |  | MOBILIARIO PARQUES | 900470679 - Escenarios Deportivos S.A.S.
12790 | PUERTA CORREDERA MADECOR NORDICO -15 MM - SUMINISTRO E INSTALACIÓN | UN | 4459200% | 2022 | 719246 |  | MOBILIARIO PARQUES | 900470679 - Escenarios Deportivos S.A.S.
12791 | EQUIPO RED CONTRAINCENDIO Y BOMBA JOCKEY | UN | 4458800% | 2022 | 200673098 |  | MOBILIARIO PARQUES | 900470679 - Escenarios Deportivos S.A.S.
12793 | Poste Metálico H=12 m tipo AP+Base+Brazo Sencillo | UN | 4458900% | 2022 | 2489874 |  | CONCRETOS | 8956232 - IDRD - MEDIA ARMONICA COTIZACIONES
12815 | DEMARCACIÓN LACROSSE GRAMA COSIDA | ML |  | 1900 | 0 |  | ACEROS,HIERROS/MALLAS,CERCHAS | 562221312 - IDRD - VALOR CIO AJUSTADO
12816 | Extintor contra incendios a base de agente limpio 123 HCHC 3700 gramos - Suministro | UN | 4459600% | 2022 | 272057 | hyundai 200 | EQUIPOS DE EXCAVACION | 666665454444 - IDRD - MENOR PRECIO DE COTIZACIONES
12817 | LIJA ROJA # 180 PLIEGO | UN | 4459200% | 2022 | 1362 |  | ENSAYOS DE LABORATORIO | 555555555555 - IDRD - MEDIANA DE COTIZACIONES
12819 | Extintor contra incendios a base de gas carbónico modelo 5 libras tipo BC - Suministro | UN | 44596 | 2022 | 188532 |  | ENSAYOS DE LABORATORIO | 8956232 - IDRD - MEDIA ARMONICA COTIZACIONES
12820 | Soporte de piso tipo pedestal para extintor | UN | 4459600% | 2022 | 40136 | hyundai 200 | EQUIPOS DE EXCAVACION | 666665454444 - IDRD - MENOR PRECIO DE COTIZACIONES
12822 | GRUA PH (Capacidad de 90 Ton, izaje luminarias y estructura 4.5 t a altura de 45 m y radio 5m CAMPIN | DD | 4412300% | 2020 | 10591000 |  | ARBOLES Y PLANTAS | 66665555555 - IDRD - MEDIA ARITMETICA DE COTIZACIONES
12824 | Certificación RETIE RETILAP Parque Zonal Olaya Herrera Calle 22 Sur # 21 -09 Localidad Rafael Uribe | UN | 44603 | 2022 | 11563278 |  | ARBOLES Y PLANTAS | 66665555555 - IDRD - MEDIA ARITMETICA DE COTIZACIONES
12825 | Certificación RETIE RETILAP Parque Vecinal Santa Ana Occidental II Kr 7 Con prolongación de la Calle 112 Localidad de Usaquén | UN | 44585 | 2022 | 5027512 |  | ARBOLES Y PLANTAS | 66665555555 - IDRD - MEDIA ARITMETICA DE COTIZACIONES
12826 | Certificación RETIE RETILAP Parque Vecinal Desarrollo Bilbao II Sector Calle 143 F y calle 144 A con carrera 151 Localidad de Suba | UN | 4458500% | 2022 | 10055024 |  | ARBOLES Y PLANTAS | 66665555555 - IDRD - MEDIA ARITMETICA DE COTIZACIONES
12830 | ROLLO DE VINIPEL TRANSPARENTE CALIBRE 6 - 50CM X 500 ML | RLL | 4459100% | 2022 | 62844 | 10.6X.60X1.2 | MALLAS ELECTROSOLDADAS | 8956232 - IDRD - MEDIA ARMONICA COTIZACIONES
12832 | ESCUADRA REGLA MULTIFUNCION LARGA | UN | 44590 | 2022 | 26405.01 | 10.6X.60X1.2 | ACEROS,HIERROS/MALLAS,CERCHAS | 66665555555 - IDRD - MEDIA ARITMETICA DE COTIZACIONES
12833 | CUCHILLA PARA SIERRA CALADORA | SET | 44590 | 2022 | 23493 |  | LAMINAS PLATINAS | 8956232 - IDRD - MEDIA ARMONICA COTIZACIONES
12834 | ESCUADRA REGLA MULTIFUNCIONAL LARGA | UN | 4459000% | 2022 | 25340 | 26AD10I | ALAMBRES | 8956232 - IDRD - MEDIA ARMONICA COTIZACIONES
12835 | CAJA DIRECTA PASIVA DOBLE CANAL | UN | 4458700% | 2022 | 142594 |  | FERRETERIA | 555555555555 - IDRD - MEDIANA DE COTIZACIONES
12836 | CAJA DIRECTA ACTIVA | UN | 4458700% | 2022 | 142547.01 |  | FERRETERIA Y HERRAMIENTAS | 666665454444 - IDRD - MENOR PRECIO DE COTIZACIONES
12837 | CORTA BALDOSA PROFESIONAL CON BALI- NERA 29" (74 CM) | UN | 4458700% | 2022 | 518858 |  | ACEROS Y HIERROS | 8956232 - IDRD - MEDIA ARMONICA COTIZACIONES
12838 | CORTADOR DE TUBO PVC HASTA 1-5/8" | UN | 4459000% | 2022 | 25183.01 |  | ALAMBRES | 8956232 - IDRD - MEDIA ARMONICA COTIZACIONES
12839 | TALADRO PERCUTOR INALÁMBRICO DE 1/2 PULGADA | UN | 4458800% | 2022 | 917904 |  | ENSAYOS DE LABORATORIO | 900843254 - LABOSPORT GROUP
12840 | LIJA ROJA # 220 | UN | 4459000% | 2022 | 1420 |  | CAJAS, ARMARIOS, TABLEROS | 8956232 - IDRD - MEDIA ARMONICA COTIZACIONES
12841 | JUEGO DE SIERRAS DE COPA MULTIPLE PARA MADERA | JGO | 4459000% | 2022 | 37027 |  | PREFABRICADOS | 900435618 - KONKRETUS S.A.S.
12842 | CARTUCHO PARA FILTRO PURIFICADOR DE AGUA (ETAPA 1) | UN | 4458800% | 2022 | 33820 |  | PREFABRICADOS | 900435618 - KONKRETUS S.A.S.
12843 | CARTUCHO PARA FILTRO PURIFICADOR AGUA (ETAPA 2) | UN | 4458800% | 2022 | 38917 |  | GRAMAS SINTETICAS | 900843254 - LABOSPORT GROUP
12844 | CARTUCHO PARA FILTRO PURIFICADOR DE AGUA (ETAPA 3) | UN | 4458800% | 2022 | 41837 |  | MISCELANEA | 860.061.099.1 - IDRD
12845 | CABLE 2,1 ULTRA -HD-UHD 8K 60HZ CABLE 48 GBS CON AUDIO | UN | 4459200% | 2022 | 99483 |  | APARATOS ELECTRICOS | 8956232 - IDRD - MEDIA ARMONICA COTIZACIONES
12846 | ROLLO DE CINTA MULTISEAL 15CMX10MTS | RLL | 4459100% | 2022 | 146706 |  | CABLES | 8956232 - IDRD - MEDIA ARMONICA COTIZACIONES
12847 | JUEGO DE BROCAS SDS PLUS JGO.10 PZS. | JGO | 4459000% | 2022 | 63900 |  | INST. ELECTRICAS | 830032950 - TECNO WELD
12848 | BROCA SDS PLUS 1/2 X 10 X 12 PULGADAS | UN | 4458900% | 2022 | 18449 |  | INST. ELECTRICAS | 555555555555 - IDRD - MEDIANA DE COTIZACIONES
12849 | MADERA CEDRO ACHAPO 10*5*3MTS | UN | 4460200% | 2022 | 33988 |  | INST. ELECTRICAS | 555555555555 - IDRD - MEDIANA DE COTIZACIONES
12850 | ESTACION DE SOLDADURA 2 EN 1 AIRE Y CAUTIN | UN | 4458700% | 2022 | 284118 |  | INST. ELECTRICAS | 555555555555 - IDRD - MEDIANA DE COTIZACIONES
12852 | LAMINA DE TRIPLEX DE 9MM.X 1,22X2,44 | UN | 44592 | 2022 | 107700 |  | INST. ELECTRICAS | 555555555555 - IDRD - MEDIANA DE COTIZACIONES
12860 | PERFIL REMATE U ALUMINIO 8MM x 2.10 M | UN | 44588 | 2022 | 13625 |  | TARIFAS Y SERVICIOS | 860.061.099.1 - IDRD
12868 | RECHAZO DE ZARANDA | M3 | 4458900% | 2022 | 25138 |  | CAJAS, ARMARIOS, TABLEROS | 562221312 - IDRD - VALOR CIO AJUSTADO
12878 | PEINAZO DE 10X4 CM X 6M CAL.18 | ML | 4459200% | 2022 | 19766 |  | APARATOS ELECTRICOS | 66665555555 - IDRD - MEDIA ARITMETICA DE COTIZACIONES
12983 | Esmalte verde Spray color Verde Esmeralda | UN | 4459000% | 2022 | 18484 |  | APARATOS ELECTRICOS | 66665555555 - IDRD - MEDIA ARITMETICA DE COTIZACIONES
12984 | Anticorrosivo Spray | UN | 44588 | 2022 | 14760 |  | CABLES | 66665555555 - IDRD - MEDIA ARITMETICA DE COTIZACIONES
12985 | Equipo de soldaura portátil | UN | 44587 | 2022 | 624480 |  | EQUIPO ALQUILER Y MAQUINARIA | 860.061.099.1 - IDRD
12992 | Hidrolavadora grande 3.5 HP | UN | 4458800% | 2022 | 2814806 |  | INST. ELECTRICAS | 85965425122 - ROY Y ALPHA S.A.
12993 | Taladro percutor de 780 watt con dos adaptadores | UN | 4458800% | 2022 | 656826 |  | INST. ELECTRICAS | 830. - SCHREDER COLOMBIA S.A.
12994 | Sopladora 16000 RPM para limpieza equipos electrónicos | UN | 4458800% | 2022 | 330165 |  | CABLES | 555555555555 - IDRD - MEDIANA DE COTIZACIONES
12995 | Generador de tonos para identificar cables de red, telefónicos o coaxiales | UN | 4458800% | 2022 | 246855 |  | INST. HIDRAUL/SANIT. Y LAMINAS | 8956232 - IDRD - MEDIA ARMONICA COTIZACIONES
12996 | Identificador de pares de cableado de redes Ethernet | UN | 4458800% | 2022 | 273875 |  | PREFABRICADOS | 8956232 - IDRD - MEDIA ARMONICA COTIZACIONES
12997 | Juego de ratchet en milímetros 1/4 | UN | 4458800% | 2022 | 81067 |  | GRIFERIAS,APARATOS,ACCESORIOS | 66665555555 - IDRD - MEDIA ARITMETICA DE COTIZACIONES
12998 | Marquilladora | UN | 4458800% | 2022 | 164877 |  | PUENTES | 8302145666 - SALAZAR FERRO INGENIEROS S.A.S. SFI SAS
12999 | Cartuchos para marquilladora | UN | 4458700% | 2022 | 25755 |  | PUENTES | 8302145666 - SALAZAR FERRO INGENIEROS S.A.S. SFI SAS
13000 | Cincel de 3/4” con protección | UN | 4458700% | 2022 | 20251 |  | PUENTES | 8302145666 - SALAZAR FERRO INGENIEROS S.A.S. SFI SAS
13001 | Llave para tubos de 6” | UN | 4458800% | 2022 | 100479.01 |  | INST. ELECTRICAS | 85965425122 - ROY Y ALPHA S.A.
13002 | Cizalla manual tipo pesado pequeña 8 pulgadas | UN | 4458700% | 2022 | 20596 |  | INST. ELECTRICAS | 85965425122 - ROY Y ALPHA S.A.
13003 | Sonda Destapador de Cañería para Taladro mínimo 6 metros (Precio Max 150.000, incluye accesorios par | UN | 4458800% | 2022 | 90939 |  | INST. ELECTRICAS | 85965425122 - ROY Y ALPHA S.A.
13004 | Mini Compresor Portátil ¼ HP para pintar Con manguera, Pistola | UN | 4458500% | 2022 | 404269 |  | EQUIPOS ESPECIALES | 666666666252 - IDRD - MEDIA GEOMETRICA COTIZACIONES
13005 | Tornillo autoperforante punta broca cabeza plana 8X½” Cantidad 2 Paquetes X 100 unidades | PAQUE | 4459100% | 2022 | 5307 |  | EQUIPOS ESPECIALES | 6555555555 - IDRD - MENOR VALOR DE COTIZACIONES
13006 | Tornillo autoperforante punta broca cabeza plana 6X¾” Cantidad 2 Paquetes X 100 unidades | PAQUE | 4459100% | 2022 | 5597 |  | FACHADAS | 6555555555 - IDRD - MENOR VALOR DE COTIZACIONES
13007 | Tornillo autoperforante punta broca cabeza Hexagonal 8X½” Cantidad 1 Paquete X 100 unidades | PAQUE | 4459100% | 2022 | 5175 |  | MOBILIARIO URBANO Y SEÑALIZAC. | 830065750 - ELECTROEQUIPOS
13008 | Tornillo autoperforante punta broca cabeza Hexagonal 8X¾” Cantidad 1 Paquete X 100 unidades | PAQUE | 4459100% | 2022 | 8365 |  | MOBILIARIO URBANO Y SEÑALIZAC. | 5898454121 - BALERCO S.A.S.
13009 | Tornillo autoperforante punta broca cabeza Hexagonal 1” Cantidad 1 Paquete X 100 unidades | PAQUE | 4459100% | 2022 | 13066 |  | APARATOS ELECTRICOS | 8956232 - IDRD - MEDIA ARMONICA COTIZACIONES
13010 | Tornillo Lámina Avellanado 6X¾” Paquete X 100 ud | PAQUE | 4458800% | 2022 | 6337 |  | APARATOS ELECTRICOS | 8956232 - IDRD - MEDIA ARMONICA COTIZACIONES
13011 | Tornillo Lámina Avellanado 8X1” Cantidad 1 Paquete X 100 unidades | PAQUE | 4459100% | 2022 | 8439 |  | APARATOS ELECTRICOS | 555555555555 - IDRD - MEDIANA DE COTIZACIONES
13012 | Tornillo Lámina Cabeza Pan 8X½” Cantidad 1 Paquete X 100 unidades | PAQUE | 4459100% | 2022 | 7393.01 |  | APARATOS ELECTRICOS | 8956232 - IDRD - MEDIA ARMONICA COTIZACIONES
13013 | Tornillo Lámina Cabeza Pan 8 ¾” Cantidad 1 Paquete X 100 unidades | PAQUE | 4459100% | 2022 | 6834 |  | MOBILIARIO URBANO Y SEÑALIZAC. | 5898454121 - BALERCO S.A.S.
13014 | Tornillo Lámina Cabeza Pan 8X1” Cantidad 1 Paquete X 100 unidades | PAQUE | 4459100% | 2022 | 4850 |  | MOBILIARIO URBANO Y SEÑALIZAC. | 5898454121 - BALERCO S.A.S.
13015 | Unión de Reparación PVC Presión de ½” | UN | 4459100% | 2022 | 5847.01 |  | MOBILIARIO URBANO Y SEÑALIZAC. | 5898454121 - BALERCO S.A.S.
13016 | Tornillo Lámina Avellanado 8X½” Cantidad 1 Paquete X 100 unidades | PAQUE | 4459100% | 2022 | 9033 |  | MOBILIARIO URBANO Y SEÑALIZAC. | 5898454121 - BALERCO S.A.S.
13017 | Unión de Reparación PVC Presión de 1" | UN | 4459100% | 2022 | 13407 |  | MOBILIARIO URBANO Y SEÑALIZAC. | 5898454121 - BALERCO S.A.S.
13018 | Unión de Reparación PVC Presión de 2" | UN | 4459100% | 2022 | 18684 |  | CAJAS, ARMARIOS, TABLEROS | 8956232 - IDRD - MEDIA ARMONICA COTIZACIONES
13019 | Unión de Reparación PVC Deslizante de ½” | UN | 4459100% | 2022 | 5550.01 |  | CAJAS, ARMARIOS, TABLEROS | 8956232 - IDRD - MEDIA ARMONICA COTIZACIONES
13020 | Unión de Reparación PVC Deslizante de 1” | UN | 4459100% | 2022 | 11994 |  | MOBILIARIO PARQUES | 652522222 - LOGISTICA Y DITRIBUCIÓN
13021 | Unión de Reparación PVC Deslizante de 1½” | UN | 4459100% | 2022 | 4834.01 |  | MOBILIARIO PARQUES | 66665555555 - IDRD - MEDIA ARITMETICA DE COTIZACIONES
13022 | Unión de Universal PVC-AF de ½” | UN | 4459100% | 2022 | 3578 |  | MOBILIARIO PARQUES | 66665555555 - IDRD - MEDIA ARITMETICA DE COTIZACIONES
13023 | Unión de Universal PVC-AF de 1” | UN | 4459100% | 2022 | 8799 |  | MOBILIARIO PARQUES | 6555555555 - IDRD - MENOR VALOR DE COTIZACIONES
13024 | Unión de Universal PVC-AF de 1½” | UN | 4459100% | 2022 | 27562.01 |  | MOBILIARIO PARQUES | 66665555555 - IDRD - MEDIA ARITMETICA DE COTIZACIONES
13025 | Unión de Universal PVC-AF de 2” | UN | 4459100% | 2022 | 25243.01 |  | MOBILIARIO PARQUES | 652522222 - LOGISTICA Y DITRIBUCIÓN
13026 | Unión de Reparación PVC Presión de 1 ½” | UN | 4459100% | 2022 | 21196.01 |  | Pisos | 66665555555 - IDRD - MEDIA ARITMETICA DE COTIZACIONES
13027 | Velcro enrollo para instalaciones eléctricas | RLL | 4459100% | 2022 | 26516 |  | TARIFAS Y SERVICIOS | 899.999.061 - SECRETARIA DISTRITAL DE AMBIENTE
13028 | Andamio Certificado Multidireccional (Módulo de 6 secciones de 1,20 mts de largo x 0.60 mts de anch) | SET | 4458500% | 2022 | 25968708 |  | TARIFAS Y SERVICIOS | 899.999.061 - SECRETARIA DISTRITAL DE AMBIENTE
13029 | Hidrolavadora grande 5 HP | UN | 4458500% | 2022 | 6912829 |  | MOBILIARIO PARQUES | 5898454121 - BALERCO S.A.S.
13030 | Switch PoE+ 16 canales | UN | 4458800% | 2022 | 1988755 |  | MOBILIARIO PARQUES | 9999999999999999 - CIUDADES SL
13031 | Bomba Eyectora sumergible 1HP | UN | 44587 | 2022 | 1568248 |  | MOBILIARIO PARQUES | 9999999999999999 - CIUDADES SL
13032 | Cincel de 1/2” con protección | UN | 44587 | 2022 | 5476 |  | MOBILIARIO PARQUES | 9999999999999999 - CIUDADES SL
13033 | Unión de Reparación PVC Deslizante de 2” | UN | 4459100% | 2022 | 20120 |  | MOBILIARIO PARQUES | 9999999999999999 - CIUDADES SL
13035 | PROFESIONAL CATEGORÍA 5 (E.G.4;E.E.3) + PREST. | MES | 4532800% | 2024 | 7697552 |  | TUBERIA | 555555555555 - IDRD - MEDIANA DE COTIZACIONES
13036 | PROFESIONAL CATEGORÍA 7 (E.G.2) + PREST. | MES | 4532800% | 2024 | 6002758 |  | LAMPARAS | 66665555555 - IDRD - MEDIA ARITMETICA DE COTIZACIONES
13042 | PROFESIONAL CATEGORÍA 6 (E.G.3;E.E.1) + PREST. | MES | 4532800% | 2024 | 7555336 |  | MOBILIARIO PARQUES | 652522222 - LOGISTICA Y DITRIBUCIÓN
26569 | LUMINARIA PROYECTOR SYLVANIA LED SYLVEO 150 W CW UNV | UN | 43738 | 2019 | 763047.04 |  | MOBILIARIO PARQUES | 652522222 - LOGISTICA Y DITRIBUCIÓN
27273 | LUMINARIA PROYECTOR SYLVANIA LED SYLVEO PRO 400 W | UN | 4373800% | 2019 | 2231958.05 |  | MOBILIARIO PARQUES | 652522222 - LOGISTICA Y DITRIBUCIÓN
27484 | LUMINARIA SYLVANIA LED STREET 18-35 W NW URBAN | UN | 44084 | 2020 | 645000.23 |  | MOBILIARIO PARQUES | 652522222 - LOGISTICA Y DITRIBUCIÓN
27485 | LUMINARIA SYLVANIA LED STREET 30-60 W NW URBAN | UN | 4408400% | 2020 | 767999.82 |  | MOBILIARIO PARQUES | 5898454121 - BALERCO S.A.S.
27487 | LUMINARIA SYLVANIA LED STREET 60-120 W NW URBAN | UN | 4373800% | 2019 | 910350 |  | MOBILIARIO PARQUES | 652522222 - LOGISTICA Y DITRIBUCIÓN
27488 | LUMINARIA SYLVANIA LED STREET 75-150 W NW URBAN | UN | 4373800% | 2019 | 1083142.76 |  | MOBILIARIO PARQUES | 652522222 - LOGISTICA Y DITRIBUCIÓN
31900 | REGADERA ITALIANA DUCHA Cr GRICOL | UN |  | 1900 | 0 |  | MOBILIARIO PARQUES | 652522222 - LOGISTICA Y DITRIBUCIÓN
31901 | CANTONERA ELECTRICA DE 110V DORCA | UN |  | 1900 | 0 |  | MOBILIARIO PARQUES | 652522222 - LOGISTICA Y DITRIBUCIÓN
31902 | CANTONERA ELECTRICA DE 12 V VIRO | UN | 4459600% | 2022 | 104742 |  | MOBILIARIO PARQUES | 652522222 - LOGISTICA Y DITRIBUCIÓN
31906 | CANTONERA ELECTRICA DE 110V PLATINA ANGOSTA GRIS | UN |  | 1900 | 0 |  | MOBILIARIO PARQUES | 652522222 - LOGISTICA Y DITRIBUCIÓN
31907 | CANTONERA ELECTRICA DE 110 V | UN |  | 1900 | 0 |  | MOBILIARIO PARQUES | 652522222 - LOGISTICA Y DITRIBUCIÓN
31909 | LADRILLO ESTRUCTURAL HELIOS MATIZADO 24x12x6 Obra | UN |  | 1900 | 0 |  | MOBILIARIO URBANO Y SEÑALIZAC. | 5898454121 - BALERCO S.A.S.
31912 | BLOQUE #4 300 x 200 x 100 | UN |  | 1900 | 0 |  | MOBILIARIO URBANO Y SEÑALIZAC. | 5898454121 - BALERCO S.A.S.
31913 | BLOQUE #4 32 x 20 x 9 | UN |  | 1900 | 0 |  | INST. ELECTRICAS | 555555555555 - IDRD - MEDIANA DE COTIZACIONES
31915 | CAOBA AFRICANO | UN |  | 1900 | 0 |  | PAVIMENTOS | 555555555555 - IDRD - MEDIANA DE COTIZACIONES
31916 | CEDRO PUERTO ASIS | UN |  | 1900 | 0 |  | APARATOS ELECTRICOS | 8956232 - IDRD - MEDIA ARMONICA COTIZACIONES
31917 | PERILLO | UN |  | 1900 | 0 |  | MOBILIARIO URBANO Y SEÑALIZAC. | 555555555555 - IDRD - MEDIANA DE COTIZACIONES
31918 | CRUCETAS CORTAS | DD | 4501400% | 2023 | 56 |  | INST. ELECTRICAS | 66665555555 - IDRD - MEDIA ARITMETICA DE COTIZACIONES
31919 | TAPA REGISTRO 20x20 cm. ALUM. | UN |  | 1900 | 0 |  | INST. ELECTRICAS | 66665555555 - IDRD - MEDIA ARITMETICA DE COTIZACIONES
90004 | CABLE cobre THHN 90 - 600V 4 AWG | ML | 4501400% | 2023 | 13632 |  | MISCELANEA | 8956232 - IDRD - MEDIA ARMONICA COTIZACIONES
90006 | CABLE cobre THHN 90 - 600V 4/0 AWG ** | ML |  | 1900 | 0 | TAPETE | JARDINERIA Y GRAMAS | 555555555555 - IDRD - MEDIANA DE COTIZACIONES
90007 | CABLE cobre THHN 90 - 600V 2 AWG | ML | 4501400% | 2023 | 38517 |  | MOBILIARIO PARQUES | 5898454121 - BALERCO S.A.S.
90009 | CABLE cobre #8 THHN 90 - 600V-AWG ** | ML | 4506200% | 2023 | 5302 | E130 | ENSAYOS DE LABORATORIO | 555555555555 - IDRD - MEDIANA DE COTIZACIONES
90011 | CABLE COBRE THHN/THWN-2 C.10 AWG 600V 90°C | ML | 4501400% | 2023 | 3474 | No 4 | ACEROS Y HIERROS | 8956232 - IDRD - MEDIA ARMONICA COTIZACIONES
90012 | PEGACOR I-40 GRIS CRNA | KG |  | 1900 | 0 |  | MOBILIARIO PARQUES | 652522222 - LOGISTICA Y DITRIBUCIÓN
90016 | TAZA FLUXOMETRO INSTIT. Fontanar** | UN |  | 1900 | 0 |  | MOBILIARIO PARQUES | 652522222 - LOGISTICA Y DITRIBUCIÓN
90037 | ARBOL-MAGNOLIO (1-1,5M) | UN | 4458900% | 2022 | 269116 |  | BLOQUE BOGOTA | 6555555555 - IDRD - MENOR VALOR DE COTIZACIONES
100000 | MOTONIVELADORA (Oper+Com) | HR | 4500700% | 2023 | 163756 |  | ENSAYOS DE LABORATORIO | 6555555555 - IDRD - MENOR VALOR DE COTIZACIONES
100001 | Adoquín de arcilla tipo tolete ** | M2 |  | 1900 | 0 |  | ENSAYOS DE LABORATORIO | 555555555555 - IDRD - MEDIANA DE COTIZACIONES
100002 | Geomalla Fortgrid BX 25 Ahora BX 30 tejida en pol | M2 | 4465700% | 2022 | 5161.01 |  | ENSAYOS DE LABORATORIO | 555555555555 - IDRD - MEDIANA DE COTIZACIONES
100003 | GEOmalla Fortgrid BX 65 refuerzo biaxiLafaDesconti | M2 |  | 1900 | 0 |  | ENSAYOS DE LABORATORIO | 555555555555 - IDRD - MEDIANA DE COTIZACIONES
100004 | GEOmalla Fortgrid UX 100 refuerzo uniaxial ** | M2 |  | 1900 | 0 |  | ENSAYOS DE LABORATORIO | 8956232 - IDRD - MEDIA ARMONICA COTIZACIONES
100005 | GEOmalla Fortgrid UX 165 refuerzo uni axial ** | M2 |  | 1900 | 0 |  | ENSAYOS DE LABORATORIO | 6555555555 - IDRD - MENOR VALOR DE COTIZACIONES
100006 | GEOtextil Fortex BX 60 refuerzo Lafayet** | M2 |  | 1900 | 0 |  | ENSAYOS DE LABORATORIO | 66665555555 - IDRD - MEDIA ARITMETICA DE COTIZACIONES
100007 | GEOtextil Fortex BX 90 refuerzo Lafayet** | M2 |  | 1900 | 0 | BICIM100 | PREFABRICADOS METALICOS | 8956232 - IDRD - MEDIA ARMONICA COTIZACIONES
100008 | GEOtextil Fortex BX 40 separ+estabiliz Lafayet ** | M2 | 44657 | 2022 | 5127 |  | CABLEADO ESTRUCTURADO | 66665555555 - IDRD - MEDIA ARITMETICA DE COTIZACIONES
100009 | Geotextil-PP cinta Plana Separc - SueloT-2400 Propyweave | M2 | 45014 | 2023 | 5304 | ROF | CAJAS, ARMARIOS, TABLEROS | 8956232 - IDRD - MEDIA ARMONICA COTIZACIONES
100010 | Teja Arizona termo acustica ** | M2 |  | 1900 | 0 |  | ACEROS Y HIERROS | 8956232 - IDRD - MEDIA ARMONICA COTIZACIONES
100011 | Teja sin traslapos termo acustica ** | M2 |  | 1900 | 0 |  | ACEROS Y HIERROS | 8956232 - IDRD - MEDIA ARMONICA COTIZACIONES
100012 | Escalera de tijera 8 pasos en fibra de vidrio | UN | 44585 | 2022 | 559786 | 00402 | APARATOS | 555555555555 - IDRD - MEDIANA DE COTIZACIONES
100013 | Sikadur 42 anclaje 5 Kg (toxement E3F Grout) ** | KG | 4499100% | 2023 | 90951 |  | ACEROS Y HIERROS | 8956232 - IDRD - MEDIA ARMONICA COTIZACIONES
100014 | PROFESIONAL CATEGORÍA 6 (E.G.3;E.E.1) SIN PREST. | MES | 4532300% | 2024 | 5614634 |  | EQUIPO ALQUILER Y MAQUINARIA | 666666666252 - IDRD - MEDIA GEOMETRICA COTIZACIONES
100016 | Geodren planar e= 5.0mm (goeText+geoRed) h=1 | ML | 4501400% | 2023 | 28686 |  | ACEROS Y HIERROS | 8956232 - IDRD - MEDIA ARMONICA COTIZACIONES
100017 | GeoEcomatrix (Pavco) empradizacion y erosion ** | M2 | 4459200% | 2022 | 4410 |  | ACEROS Y HIERROS | 8956232 - IDRD - MEDIA ARMONICA COTIZACIONES
100019 | Perforacion horizontal con barreno helicoidal d=3" | ML | 4357200% | 2019 | 146279 |  | PREFABRICADOS METALICOS | 860.061.099.1 - IDRD
100020 | SikaSwell S ** | UN |  | 1900 | 0 |  | CONCRETOS | 900435618 - KONKRETUS S.A.S.
100021 | Malla gaviones(2*1*1-triple tors.2.7mmCal 12-S=7.5 | UN | 44721 | 2022 | 146894 |  | MOBILIARIO URBANO Y SEÑALIZAC. | 652522222 - LOGISTICA Y DITRIBUCIÓN
100022 | Malla diafragma para gaviones2.7mmcal12(7.5X7.5CM) | M2 | 44721 | 2022 | 20389 |  | MOBILIARIO PARQUES | 652522222 - LOGISTICA Y DITRIBUCIÓN
100023 | PROFESIONAL AUXILIAR (Sin Títulos de Posgrado) SIN PREST. | MES | 45323 | 2024 | 2453353 |  | MOBILIARIO PARQUES | 5898454121 - BALERCO S.A.S.
100024 | Perforacion de 3/4 y 3/8"*** | UN |  | 1900 | 0 |  | MOBILIARIO PARQUES | 5898454121 - BALERCO S.A.S.
100025 | Lamina acero inoxidable304 e=1.2(1.22X2.44M) ** | UN |  | 1900 | 0 |  | MOBILIARIO PARQUES | 5898454121 - BALERCO S.A.S.
100026 | Lamina acero inoxidable304 Cal18 1.55*3.05 ** | UN | 4501400% | 2023 | 1033530.01 |  | LADRILLO BOGOTA | 666666666252 - IDRD - MEDIA GEOMETRICA COTIZACIONES
100027 | Tubo gas polietileno 3" ** | ML |  | 1900 | 0 |  | AGREGADOS CONCRETOS Y MORTEROS | 8956232 - IDRD - MEDIA ARMONICA COTIZACIONES
100028 | codo polietileno d=3" para gas | UN |  | 1900 | 0 |  | MOBILIARIO URBANO Y SEÑALIZAC. | 860061099 - MEDIA ARMONICA
100029 | Tubo acero al carbón S/C d= 2 1/2" ** | ML |  | 1900 | 0 |  | MOBILIARIO URBANO Y SEÑALIZAC. | 66665555555 - IDRD - MEDIA ARITMETICA DE COTIZACIONES
100030 | Tubo acero al carbón S/C d= 2 " ** | ML |  | 1900 | 0 |  | AGREGADOS | 8956232 - IDRD - MEDIA ARMONICA COTIZACIONES
100031 | Tubo acero al carbón S/C d= 1 1/2 " ** | ML |  | 1900 | 0 |  | MOBILIARIO PARQUES | 555555555555 - IDRD - MEDIANA DE COTIZACIONES
100032 | Codo 90º acero al carbón Sch40 d= 1 1/2 " ** | UN | 4373800% | 2019 | 5560 |  | APARATOS ELECTRICOS | 66665555555 - IDRD - MEDIA ARITMETICA DE COTIZACIONES
100033 | Tee acero al carbón Sch40 d= 2 1/2 " ** | UN | 4374600% | 2019 | 21865 | SC-120 | PREFABRICADOS METALICOS | 6555555555 - IDRD - MENOR VALOR DE COTIZACIONES
100034 | Codo 90º acero al carbón Sch40 d= 2 1/2 " ** | UN | 4373800% | 2019 | 16937 |  | MOBILIARIO URBANO Y SEÑALIZAC. | 555555555555 - IDRD - MEDIANA DE COTIZACIONES
100035 | Silla de polietileno d=3" x 1" para gas ** | UN |  | 1900 | 0 | SC-120 | PREFABRICADOS METALICOS | 860061099 - MEDIA ARMONICA
100036 | Polivalvula d=1 " para gas ** | UN |  | 1900 | 0 | Varilla No 6 | ACEROS,HIERROS/MALLAS,CERCHAS | 8956232 - IDRD - MEDIA ARMONICA COTIZACIONES
100038 | Valvula de globo acero 150 lbs d=6" ** | UN |  | 1900 | 0 |  | INST. ELECTRICAS | 215625689 - CONSTRUCTOR
100039 | Brida acero d=6" para soldar ** | UN |  | 1900 | 0 | 60TC075 | TUBERIA | 66665555555 - IDRD - MEDIA ARITMETICA DE COTIZACIONES
100040 | Tee acero al carbón Sch40 d= 6 " ** | UN | 4374600% | 2019 | 194932 | 200307 | ALAMBRES | 8956232 - IDRD - MEDIA ARMONICA COTIZACIONES
100041 | Copa acero al carbón Sch40 d= 6 "x2" ** | UN |  | 1900 | 0 |  | PLATINAS, TUBOS ESTRUCTU | 555555555555 - IDRD - MEDIANA DE COTIZACIONES
100042 | Tubo acero al carbón Sch40 sin costura d= 6 " ** | ML |  | 1900 | 0 |  | REGISTROS Y CHEQUES | 8956232 - IDRD - MEDIA ARMONICA COTIZACIONES
100043 | Tubo cobre tipo L d= 2 " ** | ML |  | 1900 | 0 |  | CAJAS, ARMARIOS, TABLEROS | 8956232 - IDRD - MEDIA ARMONICA COTIZACIONES
100044 | Copa cobre d= 2" ** | UN |  | 1900 | 0 |  | ENSAYOS DE LABORATORIO | 555555555555 - IDRD - MEDIANA DE COTIZACIONES
100045 | Tee Cu 2 " cobre ** | UN |  | 1900 | 0 |  | INST. ELECTRICAS | 6555555555 - IDRD - MENOR VALOR DE COTIZACIONES
100046 | Reduccion cobre 2"x1/2" ** | UN |  | 1900 | 0 |  | MISCELANEA | 555555555555 - IDRD - MEDIANA DE COTIZACIONES
100047 | Adaptador macho cobre 2" ** | UN |  | 1900 | 0 |  | INST. HIDRAUL/SANIT. Y LAMINAS | 555555555555 - IDRD - MEDIANA DE COTIZACIONES
100048 | Universal bronce d= 2 " ** | ML |  | 1900 | 0 | 10922 | ACCESORIOS | 8956232 - IDRD - MEDIA ARMONICA COTIZACIONES
100049 | Soldadura estaño Plata | KG | 45014 | 2023 | 209084 |  | EQUIPO ALQUILER Y MAQUINARIA | 8956232 - IDRD - MEDIA ARMONICA COTIZACIONES
100050 | Valvula de bola acero d=2" ** | UN |  | 1900 | 0 |  | EQUIPO ALQUILER Y MAQUINARIA | 555555555555 - IDRD - MEDIANA DE COTIZACIONES
100051 | Perfil C 13 para soporte de tuberia ** | ML |  | 1900 | 0 | 1531004106 | ACCESORIOS | 555555555555 - IDRD - MEDIANA DE COTIZACIONES
100052 | Empaque Flexitalico d=6" ** | UN | 4459200% | 2022 | 16677.01 |  | CONCRETOS | 666666666252 - IDRD - MEDIA GEOMETRICA COTIZACIONES
100053 | Oxicorte (Senc) ML* | ML | 4500900% | 2023 | 26374.01 | CIMA-530 | TUBERIA SUBT,REJILLAS,SUMIDER. | 555555555555 - IDRD - MEDIANA DE COTIZACIONES
100054 | PROFESIONAL ASESOR CATEGORIA 0 - SIN PREST. | MES | 4532300% | 2024 | 14369485 |  | ACTIVIDADES ESPECIALES | 555555555555 - IDRD - MEDIANA DE COTIZACIONES
100055 | Cheque bridado acero al carbon d=2" ** | UN |  | 1900 | 0 |  | TARIFAS Y SERVICIOS | 899.999.061 - SECRETARIA DISTRITAL DE AMBIENTE
100056 | Brida acero d=2" para soldar ** | UN |  | 1900 | 0 |  | TARIFAS Y SERVICIOS | 899.999.061 - SECRETARIA DISTRITAL DE AMBIENTE
100057 | Cheque bridado acero al carbon d=3" ** | UN |  | 1900 | 0 |  | MOBILIARIO URBANO Y SEÑALIZAC. | 8956232 - IDRD - MEDIA ARMONICA COTIZACIONES
100058 | Brida acero d=3" para soldar ** | UN |  | 1900 | 0 |  | MOBILIARIO URBANO Y SEÑALIZAC. | 8956232 - IDRD - MEDIA ARMONICA COTIZACIONES
100059 | Brida acero d=4" para soldar ** | UN |  | 1900 | 0 |  | MOBILIARIO URBANO Y SEÑALIZAC. | 8956232 - IDRD - MEDIA ARMONICA COTIZACIONES
100060 | Cheque bridado acero al carbon d=4" ** | UN | 4458500% | 2022 | 1388385.46 |  | ACCESORIOS | 8956232 - IDRD - MEDIA ARMONICA COTIZACIONES
100061 | Valvula de globo acero 150 lbs d=4" ** | UN |  | 1900 | 0 |  | FERRETERIA | 66665555555 - IDRD - MEDIA ARITMETICA DE COTIZACIONES
100062 | Valvula de globo acero 150 lbs d=8" ** | UN |  | 1900 | 0 |  | ACEROS,HIERROS/MALLAS,CERCHAS | 66665555555 - IDRD - MEDIA ARITMETICA DE COTIZACIONES
100063 | Valvula de globo acero 150 lbs d=10" bridada ** | UN |  | 1900 | 0 |  | ARBOLES Y PLANTAS | 555555555555 - IDRD - MEDIANA DE COTIZACIONES
100064 | Empaque Flexitalico d=8" ** | UN | 4459200% | 2022 | 22749 | 90106 | ENCHAPES,PISOS,ALFOMBRAS,PAPEL | 8956232 - IDRD - MEDIA ARMONICA COTIZACIONES
100065 | Empaque Flexitalico d=10" ** | UN | 44592 | 2022 | 29537 |  | EQUIPO ALQUILER Y MAQUINARIA | 555555555555 - IDRD - MEDIANA DE COTIZACIONES
100066 | Copa acero al carbón Sch40 d= 10 "x3" ** | UN |  | 1900 | 0 |  | AVISOS Y VALLAS | 555555555555 - IDRD - MEDIANA DE COTIZACIONES
100067 | Codo 90º acero al carbón Sch40 d= 2 " ** | UN |  | 1900 | 0 |  | ENSAYOS DE LABORATORIO | 66665555555 - IDRD - MEDIA ARITMETICA DE COTIZACIONES
100068 | Codo acero al carbón Sch40 d= 6 " ** | UN |  | 1900 | 0 |  | ENSAYOS DE LABORATORIO | 8956232 - IDRD - MEDIA ARMONICA COTIZACIONES
100069 | Codo acero al carbón Sch40 d= 8 " ** | UN |  | 1900 | 0 |  | ENSAYOS DE LABORATORIO | 8956232 - IDRD - MEDIA ARMONICA COTIZACIONES
100070 | Codo acero al carbón Sch40 d= 10 " ** | UN |  | 1900 | 0 | SC-120 | PREFABRICADOS METALICOS | 66665555555 - IDRD - MEDIA ARITMETICA DE COTIZACIONES
100071 | Resina epoxica secado rapido ** | UN |  | 1900 | 0 |  | ARBOLES Y PLANTAS | 8956232 - IDRD - MEDIA ARMONICA COTIZACIONES
100072 | Reduccion cobre 6"x4" ** | UN |  | 1900 | 0 |  | ARBOLES Y PLANTAS | 8956232 - IDRD - MEDIA ARMONICA COTIZACIONES
100073 | Bandeja porta cable 60*10 tipo escalera ** | ML |  | 1900 | 0 | M-131 | MALLAS ELECTROSOLDADAS | 8956232 - IDRD - MEDIA ARMONICA COTIZACIONES
100074 | Accesorios para bandeja 60*10 tipo escalera ** | UN |  | 1900 | 0 |  | TUBERIA | 8956232 - IDRD - MEDIA ARMONICA COTIZACIONES
100075 | Tee acero al carbón Sch40 d=8 " ** | UN |  | 1900 | 0 | COMPACTO | PAVIMENTOS | 555555555555 - IDRD - MEDIANA DE COTIZACIONES
100076 | Tee acero al carbón Sch40 d=10 " ** | UN |  | 1900 | 0 |  | FERRETERIA | 66665555555 - IDRD - MEDIA ARITMETICA DE COTIZACIONES
100077 | Brida/FlancAcerCarbónTipoSliponSoldableØ=10"150psi | UN |  | 1900 | 0 | 239 | FERRETERIA | 8956232 - IDRD - MEDIA ARMONICA COTIZACIONES
100078 | Tornillo grado 3 d=3/4"x2" con wasa y arandela ** | UN |  | 1900 | 0 | Obra BL4 | BLOQUE BOGOTA | 8956232 - IDRD - MEDIA ARMONICA COTIZACIONES
100079 | Copa acero al carbón Sch40 d= 3 "x2" ** | UN |  | 1900 | 0 |  | PREFABRICADOS METALICOS | 66665555555 - IDRD - MEDIA ARITMETICA DE COTIZACIONES
100080 | Copa acero al carbón Sch80 d= 3 "x2" ** | UN |  | 1900 | 0 |  | MOBILIARIO PARQUES | 8956232 - IDRD - MEDIA ARMONICA COTIZACIONES
100081 | Copa acero al carbón Sch80 d= 8 "x3" ** | UN |  | 1900 | 0 |  | MOBILIARIO PARQUES | 555555555555 - IDRD - MEDIANA DE COTIZACIONES
100082 | Tubo acero al carbón Sch40 sin costura d= 10 " ** | ML |  | 1900 | 0 |  | MOBILIARIO URBANO Y SEÑALIZAC. | 66665555555 - IDRD - MEDIA ARITMETICA DE COTIZACIONES
100083 | Codo cobre Cu 2" | UN |  | 1900 | 0 |  | MOBILIARIO PARQUES | 8956232 - IDRD - MEDIA ARMONICA COTIZACIONES
100084 | Sika Latex (toxement Eucolatex) 20Kg ** | KG |  | 1900 | 0 |  | CARPINTERIA METALICA | 555555555555 - IDRD - MEDIANA DE COTIZACIONES
100085 | Sika Binda Boquilla color (2Kg) ** | KG |  | 1900 | 0 |  | CARPINTERIA METALICA | 8956232 - IDRD - MEDIA ARMONICA COTIZACIONES
100086 | Sikaflex-15 LMSL (Descontinuad.= 2CSL cio 104953)) | KG |  | 1900 | 0 |  | MOBILIARIO PARQUES | 8956232 - IDRD - MEDIA ARMONICA COTIZACIONES
100087 | Sika Boom Amarillo (250cc)** | UN |  | 1900 | 0 |  | INST. ELECTRICAS | 555555555555 - IDRD - MEDIANA DE COTIZACIONES
100088 | SecadorManos electricoTipo Manos lib.1AA-1800 HOP | UN |  | 1900 | 0 |  | TUBERIA | 555555555555 - IDRD - MEDIANA DE COTIZACIONES
100089 | Secador manos electrico Push metalico blanco ** | UN |  | 1900 | 0 |  | INST. HIDRAUL/SANIT. Y LAMINAS | 555555555555 - IDRD - MEDIANA DE COTIZACIONES
100090 | Secador manos libres automático acero inoxidable | UN | 44585 | 2022 | 511355.01 |  | EQUIPOS ESPECIALES | 66665555555 - IDRD - MEDIA ARITMETICA DE COTIZACIONES
100091 | Secador manos electrico Push acero inoxidable ** | UN |  | 1900 | 0 |  | ACCESORIOS | 8956232 - IDRD - MEDIA ARMONICA COTIZACIONES
100092 | Dispensador jabon 1000 cc acero inoxidable ** | UN |  | 1900 | 0 |  | MOBILIARIO PARQUES | 66665555555 - IDRD - MEDIA ARITMETICA DE COTIZACIONES
100093 | Dispensador jabon 750 cc acero inoxidable ** | UN |  | 1900 | 0 | SC-80 | PREFABRICADOS METALICOS | 8956232 - IDRD - MEDIA ARMONICA COTIZACIONES
100094 | Dispensador jabon sobreMeson acero inox 1000cc ** | UN |  | 1900 | 0 |  | CUBIERTAS | 66665555555 - IDRD - MEDIA ARITMETICA DE COTIZACIONES
100095 | Dispensador jabon horizontal acero inox 1000cc ** | UN |  | 1900 | 0 |  | CUBIERTAS | 66665555555 - IDRD - MEDIA ARITMETICA DE COTIZACIONES
100096 | Dispensador jabon de empotrar acero inox 1200cc ** | UN |  | 1900 | 0 |  | ENSAYOS DE LABORATORIO | 555555555555 - IDRD - MEDIANA DE COTIZACIONES
100097 | Dispensador jabon de empotrar acero inox 700cc ** | UN |  | 1900 | 0 |  | ENSAYOS DE LABORATORIO | 66665555555 - IDRD - MEDIA ARITMETICA DE COTIZACIONES
100098 | Dispensador jabon de empotrar ABS 900cc ** | UN |  | 1900 | 0 |  | ENSAYOS DE LABORATORIO | 66665555555 - IDRD - MEDIA ARITMETICA DE COTIZACIONES
100099 | Dispensad jabon Empotr Import 950cc Acer-In Push | UN | 4459600% | 2022 | 108320 |  | EQUIPO ALQUILER Y MAQUINARIA | 8956232 - IDRD - MEDIA ARMONICA COTIZACIONES
100100 | Dispensador jabon de empotrar Polimero 950cc ** | UN |  | 1900 | 0 |  | OTROS PREFABRICADOS | 8956232 - IDRD - MEDIA ARMONICA COTIZACIONES
100101 | Caneca basura tipo Bobrick acero .4x.3x.12 ** | UN |  | 1900 | 0 |  | REGISTROS Y CHEQUES | 860.061.099.1 - IDRD
100102 | Caneca basura tipo Bobrick acero .58x03x.2 ** | UN |  | 1900 | 0 | 808101100 | CUBIERTAS Y ACCESORIOS | 8956232 - IDRD - MEDIA ARMONICA COTIZACIONES
100103 | Caneca basura tipo Bobrick acero .46x.36x.15 ** | UN |  | 1900 | 0 | 808101080 | CUBIERTAS Y ACCESORIOS | 8956232 - IDRD - MEDIA ARMONICA COTIZACIONES
100104 | Tubo acero agua negra ½" e=2 mm ** | ML |  | 1900 | 0 | 90106 | ENCHAPES,PISOS,ALFOMBRAS,PAPEL | 8956232 - IDRD - MEDIA ARMONICA COTIZACIONES
100105 | Tubo acero agua negra ½" e=2.3 mm ** | ML |  | 1900 | 0 |  | ENSAYOS DE LABORATORIO | 8956232 - IDRD - MEDIA ARMONICA COTIZACIONES
100106 | Tubo acero agua negra 3/4" e=2 mm ** | ML |  | 1900 | 0 |  | LAMINAS PLATINAS | 555555555555 - IDRD - MEDIANA DE COTIZACIONES
100107 | Tubo acero agua negra 3/4" e=2.3 mm ** | ML |  | 1900 | 0 | Gris | CUBIERTAS Y ACCESORIOS | 8956232 - IDRD - MEDIA ARMONICA COTIZACIONES
100108 | Tubo acero negra Estruct. 1" e=2.5 mm ** | ML | 4501400% | 2023 | 24516 |  | Enchapes y Pisos | 555555555555 - IDRD - MEDIANA DE COTIZACIONES
100109 | Tubo acero negra Estruct. 1 1/4" e=2.65 mm ** | ML |  | 1900 | 0 |  | HERRAMIENTA | 8956232 - IDRD - MEDIA ARMONICA COTIZACIONES
100110 | TUBO ACERO ESTR. NEGRA Ø1 1/2" E=3.0 MM 6 ML A-500 | ML | 4355300% | 2019 | 13745 | AP | CONCRETOS | 666666666252 - IDRD - MEDIA GEOMETRICA COTIZACIONES
100111 | Tubo acero negra Estruct.Ø1 1/2"e=3 mmx6ml A-500 | ML |  | 1900 | 0 | +flete | ENCHAPES,PISOS,ALFOMBRAS,PAPEL | 8956232 - IDRD - MEDIA ARMONICA COTIZACIONES
100112 | Tubo acero negra Estruct. 2" e=2.9 mm ** | ML |  | 1900 | 0 |  | ENCHAPES,PISOS,ALFOMBRAS,PAPEL | 8956232 - IDRD - MEDIA ARMONICA COTIZACIONES
100113 | Tubo acero negra Estruct. 2" e=3 mm ** | ML |  | 1900 | 0 |  | EQUIPO ALQUILER Y MAQUINARIA | 66665555555 - IDRD - MEDIA ARITMETICA DE COTIZACIONES
100114 | Tubo acero negra Estruct. 2 1/2" e=3.2 mm ** | ML |  | 1900 | 0 | .70 | EQUIPO DE SEGURIDAD INDUSTRIAL | 860.061.099.1 - IDRD
100115 | Tubo acero negra Estruct. 2 1/2" e=4.0 mm ** | ML |  | 1900 | 0 | .70 | EQUIPO DE SEGURIDAD INDUSTRIAL | 8956232 - IDRD - MEDIA ARMONICA COTIZACIONES
100116 | Tubo acero negra Estruct. 3" e=3.2 mm ** | ML |  | 1900 | 0 |  | ARBOLES Y PLANTAS | 66665555555 - IDRD - MEDIA ARITMETICA DE COTIZACIONES
100117 | Tubo acero negra Estruct. 3" e=4 mm ** | ML | 45014 | 2023 | 107870 |  | MADERAS | 555555555555 - IDRD - MEDIANA DE COTIZACIONES
100118 | Tubo acero negra Estruct. 4" e=3.6 mm ** | ML |  | 1900 | 0 | 3151702385 | IMPERMEABILIZANTES | 860.061.099.1 - IDRD
100119 | Tubo acero negra Estruct. 4" e=3.9 mm ** | ML |  | 1900 | 0 | 355099121 | Enchapes | 666666666252 - IDRD - MEDIA GEOMETRICA COTIZACIONES
100120 | Tubo acero negra Estruct. 4" e=4.0 mm ** | ML |  | 1900 | 0 | TC-3x2" Al. | TUBERIA SUBT,REJILLAS,SUMIDER. | 66665555555 - IDRD - MEDIA ARITMETICA DE COTIZACIONES
100121 | Tubo acero HG 3/8" e=2 mm sin rosca** | ML |  | 1900 | 0 |  | HERRAMIENTA | 860.061.099.1 - IDRD
100122 | Tubo acero HG 1/2" e=2 mm sin rosca** | ML |  | 1900 | 0 |  | TARIFAS Y SERVICIOS | 555555555555 - IDRD - MEDIANA DE COTIZACIONES
100123 | Tubo acero HG 1/2" e=2.3 mm sin rosca** | ML |  | 1900 | 0 |  | TARIFAS Y SERVICIOS | 899.999.061 - SECRETARIA DISTRITAL DE AMBIENTE
100124 | Juego Modular Tobogan doble botones 5-12año cap45n | UN | 44473 | 2021 | 120398849 |  | PREFABRICADOS | 555555555555 - IDRD - MEDIANA DE COTIZACIONES
100125 | PROFESIONAL ESPECIALISTA (I) CATEGORÍA 1(E.G.12;E.E.10) - SIN PREST. | MES | 4532300% | 2024 | 13501606 |  | PREFABRICADOS | 555555555555 - IDRD - MEDIANA DE COTIZACIONES
100126 | Tubo acero HG 1" e=2.5 mm sin rosca** | ML |  | 1900 | 0 |  | MOBILIARIO PARQUES | 8956232 - IDRD - MEDIA ARMONICA COTIZACIONES
100127 | Tubo acero HG 1 1/4" e=2.95 mm sin rosca** | ML |  | 1900 | 0 |  | ACABADOS | 555555555555 - IDRD - MEDIANA DE COTIZACIONES
100128 | Tubo aceroEstructural Galv.11/2"e=3.0 mmsin rosca* | ML |  | 1900 | 0 |  | ENSAYOS DE LABORATORIO | 8956232 - IDRD - MEDIA ARMONICA COTIZACIONES
100129 | Tubo aceroEstructural Galv. 11/2"e=3 mm sin rosca | ML |  | 1900 | 0 |  | INST. HIDRAUL/SANIT. Y LAMINAS | 8956232 - IDRD - MEDIA ARMONICA COTIZACIONES
100130 | TUBO ACERO ESTR. GALV. 2" E=3.0 MM SIN ROSCA 6 ML A-500 | ML | 4501400% | 2023 | 43054 |  | BLOQUE BOGOTA | 555555555555 - IDRD - MEDIANA DE COTIZACIONES
100131 | Juego Muelle Panel Lateral forma animal Cap:2niños | UN | 4467900% | 2022 | 9950493 |  | ENSAYOS DE LABORATORIO | 8956232 - IDRD - MEDIA ARMONICA COTIZACIONES
100132 | Tubo Estructural Galv.2 1/2"e=3.mmASTM-GRADO-C | ML | 4501400% | 2023 | 54618 |  | TUBERIA | 8956232 - IDRD - MEDIA ARMONICA COTIZACIONES
100133 | Tubo aceroEstructural Galv. 2 1/2"e=4.0mm sin rosc | ML |  | 1900 | 0 |  | OTROS PREFABRICADOS | 8956232 - IDRD - MEDIA ARMONICA COTIZACIONES
100134 | Tubo acero HG 3" e=3.2 mm sin rosca** | ML |  | 1900 | 0 | 26CA02 | CABLES | 555555555555 - IDRD - MEDIANA DE COTIZACIONES
100135 | Tubo aceroEstructural Galv. 3"e=4.0mm sin rosca** | ML | 4458500% | 2022 | 67310.57 |  | ENSAYOS DE LABORATORIO | 555555555555 - IDRD - MEDIANA DE COTIZACIONES
100136 | Tubo acero HG 4" e=3.6 mm sin rosca** | ML |  | 1900 | 0 |  | ENSAYOS DE LABORATORIO | 555555555555 - IDRD - MEDIANA DE COTIZACIONES
100137 | Tubo Estruct.negra HG 4" e=4.0 mm sin rosca** | ML | 4367000% | 2019 | 38057 |  | ENSAYOS DE LABORATORIO | 666666666252 - IDRD - MEDIA GEOMETRICA COTIZACIONES
100138 | TUBO ACERO ESTR. GALV. 4" E=4.0 MM SIN ROSCA 6 ML A-500 | ML | 4468000% | 2022 | 102178.01 |  | ENSAYOS DE LABORATORIO | 8956232 - IDRD - MEDIA ARMONICA COTIZACIONES
100139 | Elaboracion rosca tuberia entre 3/8" y 2" ** | UN |  | 1900 | 0 |  | ENSAYOS DE LABORATORIO | 66665555555 - IDRD - MEDIA ARITMETICA DE COTIZACIONES
100140 | Elaboracion rosca tuberia entre 2" y 3" ** | UN |  | 1900 | 0 |  | ENSAYOS DE LABORATORIO | 66665555555 - IDRD - MEDIA ARITMETICA DE COTIZACIONES
100141 | Elaboracion rosca tuberia entre 3" y 4" ** | UN |  | 1900 | 0 |  | ENSAYOS DE LABORATORIO | 8956232 - IDRD - MEDIA ARMONICA COTIZACIONES
100142 | PROFESIONAL ESPECIALISTA (II) CATEGORÍA 2 (E.G.10;E.E.7) - SIN PREST. | MES | 4532300% | 2024 | 8958020 |  | ENSAYOS DE LABORATORIO | 555555555555 - IDRD - MEDIANA DE COTIZACIONES
100143 | PROFESIONAL CATEGORÍA 3 (E.G.8;E.E.5) - SIN PREST. | MES | 4532300% | 2024 | 8614614 |  | ENSAYOS DE LABORATORIO | 8956232 - IDRD - MEDIA ARMONICA COTIZACIONES
100144 | PROFESIONAL CATEGORÍA 4 (E.G.6;E.E.4) - SIN PREST. | MES | 4532300% | 2024 | 7246083 |  | ENSAYOS DE LABORATORIO | 8956232 - IDRD - MEDIA ARMONICA COTIZACIONES
100145 | PROFESIONAL CATEGORÍA 5 (E.G.4;E.E.3) - SIN PREST. | MES | 45323 | 2024 | 5720320 |  | ENSAYOS DE LABORATORIO | 8956232 - IDRD - MEDIA ARMONICA COTIZACIONES
100146 | Foil de aluminio o Liencillo d=2" ** | ML | 43746 | 2019 | 5500 |  | ENSAYOS DE LABORATORIO | 8956232 - IDRD - MEDIA ARMONICA COTIZACIONES
100147 | PRUEBA PARA CERTIFICAC.DE PUNTOS CABLEADO | UN |  | 1900 | 0 | 1531004106 | ACCESORIOS | 8956232 - IDRD - MEDIA ARMONICA COTIZACIONES
100148 | PROFESIONAL CATEGORÍA 6A (E.G.3;E.E.1) - SIN PREST. | MES | 45323 | 2024 | 5836535 | 1531004106 | ACCESORIOS | 8956232 - IDRD - MEDIA ARMONICA COTIZACIONES
100149 | PROFESIONAL CATEGORÍA 7 (E.G.2) - SIN PREST. | MES | 45323 | 2024 | 4534135 | 1531004106 | ACCESORIOS | 8956232 - IDRD - MEDIA ARMONICA COTIZACIONES
100150 | PROFESIONAL CATEGORÍA 8 (E.G.2) - SIN PREST. | MES | 4532300% | 2024 | 4127708 |  | ENSAYOS DE LABORATORIO | 666666666252 - IDRD - MEDIA GEOMETRICA COTIZACIONES
100151 | Juego Inclusivo toboganmusicalconzonadesobra cap25 | UN | 4467900% | 2022 | 237422231 |  | CONCRETOS | 8956232 - IDRD - MEDIA ARMONICA COTIZACIONES
100152 | Juego dinamicoTobogan trepa-escala 5-13año 30niños | UN | 4467700% | 2022 | 131927025 |  | AGREGADOS CONCRETOS Y MORTEROS | 860.061.099.1 - IDRD
100153 | Juego Modular Tobogan Trepador 5-12años Cap:80niñ | UN | 4448800% | 2021 | 177106529 | C800 | ENSAYOS DE LABORATORIO | 8956232 - IDRD - MEDIA ARMONICA COTIZACIONES
100154 | Juego Modular tobogan pasamanos 5-12año Cap:30niñ | UN | 4467700% | 2022 | 88230669 |  | TUBERIA | 555555555555 - IDRD - MEDIANA DE COTIZACIONES
100155 | Pegamento para Foil de aluminio o Liencillo ** | M2 |  | 1900 | 0 | D100 | ENSAYOS DE LABORATORIO | 555555555555 - IDRD - MEDIANA DE COTIZACIONES
100156 | Tubo acero al carbón Sch40 con costura d= 6 " ** | ML |  | 1900 | 0 |  | MADERAS | 66665555555 - IDRD - MEDIA ARITMETICA DE COTIZACIONES
100157 | Tubo acero al carbón Sch40 con costura d= 10 " ** | ML |  | 1900 | 0 |  | FERRETERIA Y HERRAMIENTAS | 8956232 - IDRD - MEDIA ARMONICA COTIZACIONES
100158 | Copa acero al carbón Sch40 d= 6 "x4" ** | UN |  | 1900 | 0 |  | MISCELANEA | 8956232 - IDRD - MEDIA ARMONICA COTIZACIONES
100159 | Copa acero al carbón Sch40 d= 2 "x1 1/2" ** | UN |  | 1900 | 0 |  | LAMPARAS | 8956232 - IDRD - MEDIA ARMONICA COTIZACIONES
100160 | Tubo acero al carbón S/C d= 3" ** | ML |  | 1900 | 0 |  | MOBILIARIO PARQUES | 6555555555 - IDRD - MENOR VALOR DE COTIZACIONES
100161 | Tee acero al carbón Sch40 d= 2 " ** | UN |  | 1900 | 0 |  | MISCELANEA | 6555555555 - IDRD - MENOR VALOR DE COTIZACIONES
100162 | Tee acero al carbón Sch40 d= 3 " ** | UN |  | 1900 | 0 |  | MISCELANEA | 6555555555 - IDRD - MENOR VALOR DE COTIZACIONES
100163 | Codo 90º acero al carbón Sch40 d= 3 " ** | UN |  | 1900 | 0 |  | MISCELANEA | 6555555555 - IDRD - MENOR VALOR DE COTIZACIONES
100164 | Valvula de bola acero d=3" Usa A-216 WCB a/c ** | UN |  | 1900 | 0 |  | Bases | 555555555555 - IDRD - MEDIANA DE COTIZACIONES
100165 | Valvula de bola acero d=2" Usa A-216 WCB a/c ** | UN | 4500800% | 2023 | 121321 |  | MOBILIARIO PARQUES | 66665555555 - IDRD - MEDIA ARITMETICA DE COTIZACIONES
100166 | Valvula compuert bridada d=2" Usa A-216 WCB a/c ** | UN | 4500800% | 2023 | 505548 |  | MOBILIARIO PARQUES | 66665555555 - IDRD - MEDIA ARITMETICA DE COTIZACIONES
100167 | Valvula compuert bridada d=3" Usa A-216 WCB a/c ** | UN |  | 1900 | 0 |  | MOBILIARIO PARQUES | 66665555555 - IDRD - MEDIA ARITMETICA DE COTIZACIONES
100168 | Valvula compuert bridada d=4" Usa A-216 WCB a/c ** | UN |  | 1900 | 0 |  | MOBILIARIO PARQUES | 66665555555 - IDRD - MEDIA ARITMETICA DE COTIZACIONES
100169 | Tubo gas polietileno 1 1/4" ** | ML |  | 1900 | 0 |  | MOBILIARIO PARQUES | 66665555555 - IDRD - MEDIA ARITMETICA DE COTIZACIONES
100170 | Tubo gas polietileno 2" ** | ML |  | 1900 | 0 |  | MOBILIARIO PARQUES | 66665555555 - IDRD - MEDIA ARITMETICA DE COTIZACIONES
100171 | Tubo gas polietileno 4" ** | ML |  | 1900 | 0 |  | MOBILIARIO PARQUES | 66665555555 - IDRD - MEDIA ARITMETICA DE COTIZACIONES
100172 | Tubo gas polietileno 6" ** | ML |  | 1900 | 0 |  | MOBILIARIO PARQUES | 66665555555 - IDRD - MEDIA ARITMETICA DE COTIZACIONES
100173 | Tubo gas polietileno 20 mm ** | ML |  | 1900 | 0 |  | MOBILIARIO PARQUES | 66665555555 - IDRD - MEDIA ARITMETICA DE COTIZACIONES
100174 | Tubo gas polietileno 25 mm ** | ML |  | 1900 | 0 |  | MOBILIARIO PARQUES | 66665555555 - IDRD - MEDIA ARITMETICA DE COTIZACIONES
100175 | Tubo gas polietileno 32 mm ** | ML |  | 1900 | 0 |  | MOBILIARIO PARQUES | 66665555555 - IDRD - MEDIA ARITMETICA DE COTIZACIONES
100176 | Tubo gas polietileno 63 mm ** | ML |  | 1900 | 0 |  | MOBILIARIO PARQUES | 66665555555 - IDRD - MEDIA ARITMETICA DE COTIZACIONES
100177 | Tubo gas polietileno 90 mm ** | ML |  | 1900 | 0 |  | MOBILIARIO PARQUES | 555555555555 - IDRD - MEDIANA DE COTIZACIONES
100178 | Tubo gas polietileno 110 mm ** | ML |  | 1900 | 0 |  | PREFABRICADOS METALICOS | 66665555555 - IDRD - MEDIA ARITMETICA DE COTIZACIONES
100179 | Tubo gas polietileno 160 mm ** | ML |  | 1900 | 0 |  | MOBILIARIO URBANO Y SEÑALIZAC. | 6555555555 - IDRD - MENOR VALOR DE COTIZACIONES
100180 | Union gas polietil 1/2" tipo socket (campana) ** | UN |  | 1900 | 0 |  | MOBILIARIO URBANO Y SEÑALIZAC. | 8956232 - IDRD - MEDIA ARMONICA COTIZACIONES
100181 | Union gas polietil 3/4" tipo socket (campana) ** | UN |  | 1900 | 0 |  | MOBILIARIO URBANO Y SEÑALIZAC. | 555555555555 - IDRD - MEDIANA DE COTIZACIONES
100182 | Union gas polietil 1" tipo socket (campana) ** | UN |  | 1900 | 0 |  | MOBILIARIO URBANO Y SEÑALIZAC. | 555555555555 - IDRD - MEDIANA DE COTIZACIONES
100183 | Union gas polietil 2" tipo socket (campana) ** | UN |  | 1900 | 0 |  | MOBILIARIO URBANO Y SEÑALIZAC. | 555555555555 - IDRD - MEDIANA DE COTIZACIONES
100184 | Reduccion gas polietil 3/4"x1/2" ** | ML |  | 1900 | 0 |  | MOBILIARIO URBANO Y SEÑALIZAC. | 8956232 - IDRD - MEDIA ARMONICA COTIZACIONES
100185 | Reduccion gas polietil 1"x1/2" ** | ML |  | 1900 | 0 |  | MOBILIARIO URBANO Y SEÑALIZAC. | 66665555555 - IDRD - MEDIA ARITMETICA DE COTIZACIONES
100186 | Reduccion gas polietil 1"x3/4" ** | ML |  | 1900 | 0 |  | MOBILIARIO URBANO Y SEÑALIZAC. | 8956232 - IDRD - MEDIA ARMONICA COTIZACIONES
100187 | Polivalvula d=3/4 " para gas ** | UN |  | 1900 | 0 |  | MOBILIARIO URBANO Y SEÑALIZAC. | 8956232 - IDRD - MEDIA ARMONICA COTIZACIONES
100188 | Polivalvula d=1/2 " para gas ** | UN |  | 1900 | 0 |  | MOBILIARIO URBANO Y SEÑALIZAC. | 66665555555 - IDRD - MEDIA ARITMETICA DE COTIZACIONES
100189 | Tapon para gas d=1/ 2" PVC ** | UN |  | 1900 | 0 |  | MOBILIARIO URBANO Y SEÑALIZAC. | 8956232 - IDRD - MEDIA ARMONICA COTIZACIONES
100190 | Tapon para gas d=3/4" PVC ** | UN |  | 1900 | 0 |  | MOBILIARIO URBANO Y SEÑALIZAC. | 6555555555 - IDRD - MENOR VALOR DE COTIZACIONES
100191 | Tapon para gas d=1" PVC Macho | UN |  | 1900 | 0 |  | MOBILIARIO URBANO Y SEÑALIZAC. | 66665555555 - IDRD - MEDIA ARITMETICA DE COTIZACIONES
100192 | Tapon para gas d=2" PVC ** | UN |  | 1900 | 0 |  | MOBILIARIO URBANO Y SEÑALIZAC. | 8956232 - IDRD - MEDIA ARMONICA COTIZACIONES
100193 | Tapon para gas d=3" PVC ** | UN |  | 1900 | 0 |  | MOBILIARIO URBANO Y SEÑALIZAC. | 6555555555 - IDRD - MENOR VALOR DE COTIZACIONES
100194 | Tapon para gas d=4" PVC ** | UN |  | 1900 | 0 |  | MOBILIARIO URBANO Y SEÑALIZAC. | 8956232 - IDRD - MEDIA ARMONICA COTIZACIONES
100195 | TEE Pvc gas 1/2" ** | UN |  | 1900 | 0 |  | MISCELANEA | 555555555555 - IDRD - MEDIANA DE COTIZACIONES
100196 | TEE Pvc gas 1" ** | UN |  | 1900 | 0 |  | MOBILIARIO URBANO Y SEÑALIZAC. | 66665555555 - IDRD - MEDIA ARITMETICA DE COTIZACIONES
100197 | TEE reducida Pvc gas 3/4"x1/2" ** | UN |  | 1900 | 0 |  | MOBILIARIO URBANO Y SEÑALIZAC. | 8956232 - IDRD - MEDIA ARMONICA COTIZACIONES
100198 | TEE reducida Pvc gas 1"x1/2" ** | UN |  | 1900 | 0 |  | MOBILIARIO URBANO Y SEÑALIZAC. | 8956232 - IDRD - MEDIA ARMONICA COTIZACIONES
100199 | TEE reducida Pvc gas 1"x3/4" ** | UN |  | 1900 | 0 |  | MOBILIARIO URBANO Y SEÑALIZAC. | 66665555555 - IDRD - MEDIA ARITMETICA DE COTIZACIONES
100200 | Silla de polietileno d=2"x1/2" para gas ** | UN |  | 1900 | 0 |  | MOBILIARIO URBANO Y SEÑALIZAC. | 66665555555 - IDRD - MEDIA ARITMETICA DE COTIZACIONES
100201 | Silla de polietileno d=2"x3/4" para gas ** | UN |  | 1900 | 0 |  | MOBILIARIO URBANO Y SEÑALIZAC. | 6555555555 - IDRD - MENOR VALOR DE COTIZACIONES
100202 | Silla de polietileno d=3"x1/2" para gas ** | UN |  | 1900 | 0 |  | MOBILIARIO URBANO Y SEÑALIZAC. | 8956232 - IDRD - MEDIA ARMONICA COTIZACIONES
100203 | Silla de polietileno d=3"x3/4" para gas ** | UN |  | 1900 | 0 |  | MOBILIARIO URBANO Y SEÑALIZAC. | 66665555555 - IDRD - MEDIA ARITMETICA DE COTIZACIONES
100204 | codo polietileno d=1/2" para gas | UN |  | 1900 | 0 |  | MOBILIARIO URBANO Y SEÑALIZAC. | 6555555555 - IDRD - MENOR VALOR DE COTIZACIONES
100205 | codo polietileno d=3/4" para gas | UN |  | 1900 | 0 |  | MOBILIARIO URBANO Y SEÑALIZAC. | 66665555555 - IDRD - MEDIA ARITMETICA DE COTIZACIONES
100206 | codo polietileno d=1" para gas | UN |  | 1900 | 0 |  | MOBILIARIO URBANO Y SEÑALIZAC. | 8956232 - IDRD - MEDIA ARMONICA COTIZACIONES
100207 | codo polietileno d=2" para gas | UN |  | 1900 | 0 |  | MOBILIARIO URBANO Y SEÑALIZAC. | 8956232 - IDRD - MEDIA ARMONICA COTIZACIONES
100208 | codo polietileno d=4" para gas | UN |  | 1900 | 0 |  | MOBILIARIO URBANO Y SEÑALIZAC. | 66665555555 - IDRD - MEDIA ARITMETICA DE COTIZACIONES
100209 | codo polietileno d=6" para gas | UN |  | 1900 | 0 |  | MOBILIARIO URBANO Y SEÑALIZAC. | 555555555555 - IDRD - MEDIANA DE COTIZACIONES
100210 | Equipo termofusion para tubo gas d=3" ** | ML |  | 1900 | 0 |  | MOBILIARIO URBANO Y SEÑALIZAC. | 8956232 - IDRD - MEDIA ARMONICA COTIZACIONES
100211 | Equipo termofusion tubo gas/ polietileno+Operario | HR | 4501400% | 2023 | 27738 |  | MOBILIARIO URBANO Y SEÑALIZAC. | 8956232 - IDRD - MEDIA ARMONICA COTIZACIONES
100212 | Marco ventana cal 18 acero inoxidable ** | ML |  | 1900 | 0 |  | MOBILIARIO URBANO Y SEÑALIZAC. | 8956232 - IDRD - MEDIA ARMONICA COTIZACIONES
100213 | Secador manos electrico metalico cromado ** | UN |  | 1900 | 0 |  | PREFABRICADOS METALICOS | 555555555555 - IDRD - MEDIANA DE COTIZACIONES
100214 | DispensadorPapel higienico200/400m con llave Ac-In | UN |  | 1900 | 0 |  | MOBILIARIO URBANO Y SEÑALIZAC. | 8956232 - IDRD - MEDIA ARMONICA COTIZACIONES
100215 | Dispensador papel higienico 400 m cal 304 ** | UN | 4459600% | 2022 | 180292 | Negro | FERRETERIA | 8956232 - IDRD - MEDIA ARMONICA COTIZACIONES
100216 | Dispensador jabon empotrar acero cromado pico6" ** | UN |  | 1900 | 0 |  | MOBILIARIO URBANO Y SEÑALIZAC. | 8956232 - IDRD - MEDIA ARMONICA COTIZACIONES
100217 | Barra de seguridad 24" Acero inox import** | UN |  | 1900 | 0 |  | MOBILIARIO URBANO Y SEÑALIZAC. | 8956232 - IDRD - MEDIA ARMONICA COTIZACIONES
100218 | Barra de seguridad 18" d=1 1/4"Acero inox import** | UN |  | 1900 | 0 | A-130 | PREFABRICADOS CONCRETO | 860.061.099.1 - IDRD
100219 | Brida acero Slip on d=8" ** | UN |  | 1900 | 0 | A-130 | PREFABRICADOS CONCRETO | 860.061.099.1 - IDRD
100220 | Tubo acero al carbón Sch40 sin costura d= 8 " ** | ML |  | 1900 | 0 | SC-80 | PREFABRICADOS METALICOS | 8956232 - IDRD - MEDIA ARMONICA COTIZACIONES
100221 | Tubo acero al carbón Sch40 con costura d= 8 " ** | ML |  | 1900 | 0 |  | INST. ELECTRICAS | 555555555555 - IDRD - MEDIANA DE COTIZACIONES
100222 | Sikagrout 212 (toxement Hi flow grout) 30Kg ** | KG |  | 1900 | 0 |  | MOBILIARIO URBANO Y SEÑALIZAC. | 555555555555 - IDRD - MEDIANA DE COTIZACIONES
100223 | Sikafloor 3 Quartz top Neutro 30Kg ** | KG | 4506900% | 2023 | 1434 |  | OTROS PREFABRICADOS | 8956232 - IDRD - MEDIA ARMONICA COTIZACIONES
100224 | Sika Estuka acrilico (1.5Kg) ** | KG |  | 1900 | 0 | SC-80 | PREFABRICADOS METALICOS | 8956232 - IDRD - MEDIA ARMONICA COTIZACIONES
100225 | SikaTop Armatec108 (toxem. Toc Armad. 6037) 4 Kg** | M2 |  | 1900 | 0 | 11A-07 | PREFABRICADOS METALICOS | 8956232 - IDRD - MEDIA ARMONICA COTIZACIONES
100226 | Sika Top Armatec 110 EpoCem 20Kg ** | KG |  | 1900 | 0 |  | PREFABRICADOS METALICOS | 8956232 - IDRD - MEDIA ARMONICA COTIZACIONES
100227 | Sika Top 122 (toxement Hardtop N°2) 25 Kg ** | KG | 4383800% | 2020 | 5819 | SC-120 | PREFABRICADOS METALICOS | 8956232 - IDRD - MEDIA ARMONICA COTIZACIONES
100228 | TEE HG Ø 1 ½" | UN |  | 1900 | 0 |  | MOBILIARIO URBANO Y SEÑALIZAC. | 6555555555 - IDRD - MENOR VALOR DE COTIZACIONES
100229 | Sikadur Panel 1Kg ** | KG | 4499100% | 2023 | 115310 |  | PREFABRICADOS CONCRETO | 8956232 - IDRD - MEDIA ARMONICA COTIZACIONES
100231 | Sikadur AnchorFix-4(Euco 452 gel) 600cc=900gr ** | UN | 4499100% | 2023 | 152556 |  | MOBILIARIO PARQUES | m 900513667 - AMBIENTE URBANO
100232 | Sikadur AnchorFix-1(antesSikaPowerFix1) 300cc ** | UN |  | 1900 | 0 |  | MOBILIARIO PARQUES | 830057342 - ECCOLOGICA
100233 | Sikadur Injection Gel (Sikadur Gel) (Descontinuado | KG |  | 1900 | 0 |  | MOBILIARIO PARQUES | 5898454121 - BALERCO S.A.S.
100234 | Sikadur-52 (toxement Toc 8004) Inyección 3Kg ** | KG |  | 1900 | 0 |  | MOBILIARIO URBANO Y SEÑALIZAC. | 8956232 - IDRD - MEDIA ARMONICA COTIZACIONES
100235 | SikaColor C (toxement Acrisello) verde 25 kg** | GLN | 4355600% | 2019 | 74847 |  | MOBILIARIO URBANO Y SEÑALIZAC. | 8956232 - IDRD - MEDIA ARMONICA COTIZACIONES
100236 | Rejilla Aluminio brillante TC 6"x4" ** | UN |  | 1900 | 0 |  | INST. ELECTRICAS | 8956232 - IDRD - MEDIA ARMONICA COTIZACIONES
100237 | Rejilla Aluminio brillante HC 5"x3" ** | UN |  | 1900 | 0 |  | MOBILIARIO URBANO Y SEÑALIZAC. | 6555555555 - IDRD - MENOR VALOR DE COTIZACIONES
100238 | Rejilla Aluminio brillante HC 4"x3" ** | UN |  | 1900 | 0 |  | PLATINAS, TUBOS ESTRUCTU | 8956232 - IDRD - MEDIA ARMONICA COTIZACIONES
100239 | Rejilla Aluminio TC 3"x2" (Tradic.Concentrica) | UN |  | 1900 | 0 |  | PLATINAS, TUBOS ESTRUCTU | 8956232 - IDRD - MEDIA ARMONICA COTIZACIONES
100240 | Rejilla Bronce brillante TC 3"x2" ** | UN |  | 1900 | 0 |  | MOBILIARIO URBANO Y SEÑALIZAC. | 8956232 - IDRD - MEDIA ARMONICA COTIZACIONES
100241 | Rejilla Bronce brillante TC 4"x3" ** | UN |  | 1900 | 0 |  | MOBILIARIO URBANO Y SEÑALIZAC. | 555555555555 - IDRD - MEDIANA DE COTIZACIONES
100242 | Sikaplan (rollo 1.55x20) 12 NTR ** | M2 | 4399000% | 2020 | 38781.01 |  | MISCELANEA | 6555555555 - IDRD - MENOR VALOR DE COTIZACIONES
100243 | Sika Primer 215 (caja por 6 unidades de 250 ml) ** | UN | 4384400% | 2020 | 103957.21 |  | FERRETERIA | 860.061.099.1 - IDRD
100244 | Sikafill 10/ Sikafill 12 (kg) | KG | 4499100% | 2023 | 20128.01 |  | MOBILIARIO URBANO Y SEÑALIZAC. | 860.061.099.1 - IDRD
100245 | Sikafill 5 (toxement Acriltoc) 1.2Kg ** | KG |  | 1900 | 0 |  | MOBILIARIO URBANO Y SEÑALIZAC. | 6555555555 - IDRD - MENOR VALOR DE COTIZACIONES
100246 | Dispensador jabon sobreMeson acero inox 750cc ** | UN |  | 1900 | 0 |  | MOBILIARIO URBANO Y SEÑALIZAC. | 860.061.099.1 - IDRD
100247 | Dispensador papel acero inoxidable AA-845** | UN | 4459600% | 2022 | 183196 |  | MOBILIARIO URBANO Y SEÑALIZAC. | 66665555555 - IDRD - MEDIA ARITMETICA DE COTIZACIONES
100248 | Perforacion manual Barreno suelos blandos ** | ML | 4500700% | 2023 | 40258 |  | MOBILIARIO URBANO Y SEÑALIZAC. | 8956232 - IDRD - MEDIA ARMONICA COTIZACIONES
100249 | Tapon HG d=2 1/2" macho* | UN | 4500200% | 2023 | 16387 |  | MOBILIARIO URBANO Y SEÑALIZAC. | 6555555555 - IDRD - MENOR VALOR DE COTIZACIONES
100250 | SikaBarreraEpox233710+Cataliz+esmalt alquid gr7045 | GLN | 4499100% | 2023 | 554816 |  | MOBILIARIO URBANO Y SEÑALIZAC. | 6555555555 - IDRD - MENOR VALOR DE COTIZACIONES
100251 | Adaptador PVCP Hemb.1/2X3/8" SCH40 ** | UN |  | 1900 | 0 |  | MOBILIARIO URBANO Y SEÑALIZAC. | 6555555555 - IDRD - MENOR VALOR DE COTIZACIONES
100252 | Adaptador PVCP Hemb.1/2" S/NORMA ICONTEC | UN | 4458800% | 2022 | 512 |  | MOBILIARIO URBANO Y SEÑALIZAC. | 6555555555 - IDRD - MENOR VALOR DE COTIZACIONES
100253 | Adaptador PVCP Hemb.3/4" S/NORMA ICONTEC | UN | 4458800% | 2022 | 922 |  | MOBILIARIO URBANO Y SEÑALIZAC. | 8956232 - IDRD - MEDIA ARMONICA COTIZACIONES
100254 | Adaptador PVCP Hemb.1" SCH40 ** | UN |  | 1900 | 0 |  | MOBILIARIO URBANO Y SEÑALIZAC. | 66665555555 - IDRD - MEDIA ARITMETICA DE COTIZACIONES
100255 | Adaptador PVCP Hemb.1 1/4" | UN | 4352400% | 2019 | 1536 |  | MOBILIARIO URBANO Y SEÑALIZAC. | 555555555555 - IDRD - MEDIANA DE COTIZACIONES
100256 | Adaptador PVCP Hemb.1 1/2" SCH40 ** | UN | 4458800% | 2022 | 5708 |  | MOBILIARIO URBANO Y SEÑALIZAC. | 555555555555 - IDRD - MEDIANA DE COTIZACIONES
100257 | Adaptador PVCP Hemb.2" S/NORMA ICONTEC | UN | 4458800% | 2022 | 20114 |  | MOBILIARIO URBANO Y SEÑALIZAC. | 555555555555 - IDRD - MEDIANA DE COTIZACIONES
100258 | Adaptador PVCP Hemb.2 1/2" S/NORMA ICONTEC ** | UN | 4384300% | 2020 | 10329 |  | MOBILIARIO URBANO Y SEÑALIZAC. | 555555555555 - IDRD - MEDIANA DE COTIZACIONES
100259 | Adaptador PVCP Hemb.3" SCH40 ** | UN |  | 1900 | 0 |  | MOBILIARIO URBANO Y SEÑALIZAC. | 555555555555 - IDRD - MEDIANA DE COTIZACIONES
100260 | Adaptador PVCP Hemb.4" S/NORMA ICONTEC | UN |  | 1900 | 0 |  | MOBILIARIO URBANO Y SEÑALIZAC. | 66665555555 - IDRD - MEDIA ARITMETICA DE COTIZACIONES
100261 | Adaptador PVCP Hemb.5" SCH40 ** | UN |  | 1900 | 0 |  | MOBILIARIO URBANO Y SEÑALIZAC. | 8956232 - IDRD - MEDIA ARMONICA COTIZACIONES
100262 | Adaptador PVCP Hemb.6" SCH40 ** | UN |  | 1900 | 0 |  | MOBILIARIO URBANO Y SEÑALIZAC. | 8956232 - IDRD - MEDIA ARMONICA COTIZACIONES
100263 | Adaptador PVCP Hemb.8" SCH40 ** | UN |  | 1900 | 0 |  | MOBILIARIO URBANO Y SEÑALIZAC. | 555555555555 - IDRD - MEDIANA DE COTIZACIONES
100264 | Adaptador PVCP Macho 3/8" SCH40 ** | UN |  | 1900 | 0 |  | MOBILIARIO URBANO Y SEÑALIZAC. | 66665555555 - IDRD - MEDIA ARITMETICA DE COTIZACIONES
100265 | Adaptador PVCP Macho 1/2"roscado S/NORMA ICONTEC | UN | 4499400% | 2023 | 727.01 |  | MOBILIARIO URBANO Y SEÑALIZAC. | 860.061.099.1 - IDRD
100267 | Adaptador PVCP Macho 1" SCH40 ** | UN |  | 1900 | 0 |  | MOBILIARIO URBANO Y SEÑALIZAC. | 555555555555 - IDRD - MEDIANA DE COTIZACIONES
100268 | Adaptador PVCP Macho 1 1/4"S/NORMA ICONTEC | UN | 4352400% | 2019 | 1652.01 |  | MOBILIARIO URBANO Y SEÑALIZAC. | 66665555555 - IDRD - MEDIA ARITMETICA DE COTIZACIONES
100269 | Adaptador PVCP Macho 1 1/2" SCH40 ** | UN |  | 1900 | 0 |  | MOBILIARIO URBANO Y SEÑALIZAC. | 555555555555 - IDRD - MEDIANA DE COTIZACIONES
100270 | Adaptador PVCP Macho 2"S/NORMA ICONTEC | UN | 4499400% | 2023 | 9743.01 | A-130 | PREFABRICADOS CONCRETO | 555555555555 - IDRD - MEDIANA DE COTIZACIONES
100271 | Adaptador PVCP Macho 2 1/2" SCH40 ** | UN |  | 1900 | 0 | A-130 | PREFABRICADOS CONCRETO | 555555555555 - IDRD - MEDIANA DE COTIZACIONES
100272 | Adaptador PVCP Macho 3" SCH40 ** | UN |  | 1900 | 0 |  | OTROS PREFABRICADOS | 6555555555 - IDRD - MENOR VALOR DE COTIZACIONES
100273 | Adaptador PVCP Macho 4" S/NORMA ICONTEC | UN |  | 1900 | 0 |  | LAMINAS PLATINAS | 555555555555 - IDRD - MEDIANA DE COTIZACIONES
100274 | Adaptador PVCP Macho 5" SCH40 ** | UN |  | 1900 | 0 |  | MOBILIARIO PARQUES | 3654542346456 - GRUPO AZLO - Parque Infantiles Colombian
100275 | Adaptador PVCP Macho 6" SCH40 ** | UN |  | 1900 | 0 |  | MOBILIARIO PARQUES | 3654542346456 - GRUPO AZLO - Parque Infantiles Colombian
100276 | Adaptador PVCP Macho 8" SCH40 ** | UN |  | 1900 | 0 |  | MOBILIARIO PARQUES | m 900513667 - AMBIENTE URBANO
100277 | Tee Presion SW PVCP 3/8" SCH40 ** | UN |  | 1900 | 0 |  | MOBILIARIO PARQUES | 830057342 - ECCOLOGICA
100278 | TEE PRESIÓN PVCP 1/2"S/NORMA ICONTEC | UN | 4499400% | 2023 | 1107 |  | LAMINAS PLATINAS | 66665555555 - IDRD - MEDIA ARITMETICA DE COTIZACIONES
100279 | Tee Presion SW PVCP 3/4" SCH40 ** | UN | 4458800% | 2022 | 1796 |  | ACEROS Y HIERROS | 8956232 - IDRD - MEDIA ARMONICA COTIZACIONES
100280 | Tee Presion SW PVCP 1" SCH40 ** | UN | 4458800% | 2022 | 3318.01 |  | MOBILIARIO PARQUES | 830065750 - ELECTROEQUIPOS
100281 | Tee Presion PVCP 1 1/4" ** | UN | 4468500% | 2022 | 8366 |  | MOBILIARIO PARQUES | 830065750 - ELECTROEQUIPOS
100282 | Tee Presion SW PVCP 1 1/2" SCH40 ** | UN | 4458800% | 2022 | 11914.01 |  | MOBILIARIO URBANO Y SEÑALIZAC. | 555555555555 - IDRD - MEDIANA DE COTIZACIONES
100283 | Tee Presion SW PVCP 2" SCH40 ** | UN | 4458800% | 2022 | 18959 |  | OTROS PREFABRICADOS | 860.061.099.1 - IDRD
100284 | Tee Presion SW PVCP 2 1/2" SCH40 ** | UN | 4458800% | 2022 | 44995.01 |  | MOBILIARIO URBANO Y SEÑALIZAC. | 860.061.099.1 - IDRD
100285 | Tee Presion SW PVCP 3" SCH40 ** | UN | 4458800% | 2022 | 98202 |  | MOBILIARIO PARQUES | 830065750 - ELECTROEQUIPOS
100286 | Tee Presion SW PVCP 4" SCH40 ** | UN |  | 1900 | 0 |  | MOBILIARIO URBANO Y SEÑALIZAC. | 860.061.099.1 - IDRD
100287 | Tee Presion SW PVCP 5" SCH40 ** | UN |  | 1900 | 0 |  | ACEROS,HIERROS/MALLAS,CERCHAS | 8956232 - IDRD - MEDIA ARMONICA COTIZACIONES
100288 | Tee Presion SW PVCP 6" SCH40 ** | UN |  | 1900 | 0 |  | ACEROS,HIERROS/MALLAS,CERCHAS | 8956232 - IDRD - MEDIA ARMONICA COTIZACIONES
100289 | Tee Presion SW PVCP 8" SCH40 ** | UN |  | 1900 | 0 |  | ACEROS,HIERROS/MALLAS,CERCHAS | 555555555555 - IDRD - MEDIANA DE COTIZACIONES
100290 | Tee Presion SW PVCP 10" SCH40 ** | UN |  | 1900 | 0 |  | ACEROS,HIERROS/MALLAS,CERCHAS | 8956232 - IDRD - MEDIA ARMONICA COTIZACIONES
100291 | Tee Presion SW PVCP 12" SCH40 ** | UN |  | 1900 | 0 | A-11 Crudo | PERFILES | 666666666252 - IDRD - MEDIA GEOMETRICA COTIZACIONES
100292 | Codo 90º SW PVCP 3/8" SCH40 ** | UN |  | 1900 | 0 |  | MOBILIARIO PARQUES | 2121212121 - MADERPLAST S.A.
100293 | Codo 90º PVCP 1/2"S/NORMA ICONTEC | UN | 4499400% | 2023 | 842 |  | PINTURAS | 555555555555 - IDRD - MEDIANA DE COTIZACIONES
100294 | Codo 90º SW PVCP 3/4" SCH40 ** | UN |  | 1900 | 0 |  | MOBILIARIO URBANO Y SEÑALIZAC. | 555555555555 - IDRD - MEDIANA DE COTIZACIONES
100295 | CODO PRESIÓN 90º PVC Ø 1" S/NORMA ICONTEC | UN | 44707 | 2022 | 1700 |  | MOBILIARIO URBANO Y SEÑALIZAC. | 555555555555 - IDRD - MEDIANA DE COTIZACIONES
100296 | Codo 90º SW PVCP 6" SCH40 ** | UN |  | 1900 | 0 |  | MOBILIARIO URBANO Y SEÑALIZAC. | 6555555555 - IDRD - MENOR VALOR DE COTIZACIONES
100297 | Codo 90º SW PVCP 1 1/2" SCH40 ** | UN |  | 1900 | 0 |  | MOBILIARIO PARQUES | 555555555555 - IDRD - MEDIANA DE COTIZACIONES
100298 | Codo 90º SW PVCP 2" SCH40 ** | UN |  | 1900 | 0 | 653 | PINTURAS | 555555555555 - IDRD - MEDIANA DE COTIZACIONES
100299 | Codo 90º SW PVCP 2 1/2" SCH40 ** | UN |  | 1900 | 0 |  | OTROS PREFABRICADOS | 8956232 - IDRD - MEDIA ARMONICA COTIZACIONES
100300 | Codo 90º PVCP 3" S/NORMA ICONTEC | UN | 4353000% | 2019 | 22033 |  | PREFABRICADOS CONCRETO | 6555555555 - IDRD - MENOR VALOR DE COTIZACIONES
100301 | Codo 90º SW PVCP 4" SCH40 ** | UN |  | 1900 | 0 |  | CAJAS, ARMARIOS, TABLEROS | 8956232 - IDRD - MEDIA ARMONICA COTIZACIONES
100302 | Codo 90º SW PVCP 5" SCH40 ** | UN |  | 1900 | 0 |  | OTROS PREFABRICADOS | 555555555555 - IDRD - MEDIANA DE COTIZACIONES
100303 | Codo 90º SW PVCP 8" SCH40 ** | UN |  | 1900 | 0 |  | FERRETERIA | 555555555555 - IDRD - MEDIANA DE COTIZACIONES
100304 | Codo 90º SW PVCP 10" SCH40 ** | UN |  | 1900 | 0 |  | PREFABRICADOS METALICOS | 8956232 - IDRD - MEDIA ARMONICA COTIZACIONES
100305 | Codo 90º SW PVCP 12" SCH40 ** | UN |  | 1900 | 0 |  | MOBILIARIO URBANO Y SEÑALIZAC. | 8956232 - IDRD - MEDIA ARMONICA COTIZACIONES
100306 | Juego Modulartobogan columpio pasam 5-12 Cap35 | UN | 4467700% | 2022 | 109094611 |  | MOBILIARIO URBANO Y SEÑALIZAC. | 8956232 - IDRD - MEDIA ARMONICA COTIZACIONES
100307 | Juego trepar escalar deslizar, 3a14años Cap:11niño | UN | 4543300% | 2024 | 36622907 |  | MOBILIARIO URBANO Y SEÑALIZAC. | 555555555555 - IDRD - MEDIANA DE COTIZACIONES
100308 | Juego circuito destrezas mediano +6años Cap:17años | UN | 4499900% | 2023 | 137559730.01 |  | MOBILIARIO PARQUES | 555555555555 - IDRD - MEDIANA DE COTIZACIONES
100309 | Codo 45º PVCP 1 1/4" | UN | 4352400% | 2019 | 2734 |  | MOBILIARIO URBANO Y SEÑALIZAC. | 8956232 - IDRD - MEDIA ARMONICA COTIZACIONES
100310 | Codo 45º PVCP 1 1/2"S/N0RMA ICONTEC* | UN |  | 1900 | 0 |  | FERRETERIA Y HERRAMIENTAS | 66665555555 - IDRD - MEDIA ARITMETICA DE COTIZACIONES
100311 | Juego circuito destrezas multifunción +6años 31niñ | UN | 4543300% | 2024 | 301105097 |  | MOBILIARIO URBANO Y SEÑALIZAC. | 555555555555 - IDRD - MEDIANA DE COTIZACIONES
100312 | Juego cuerdas piramidal 5-12añosCap:43niñosH=3,90m | UN | 4543300% | 2024 | 198681933 |  | MOBILIARIO URBANO Y SEÑALIZAC. | 8956232 - IDRD - MEDIA ARMONICA COTIZACIONES
100313 | Juegocuerdas doble piramidal 6-12 años Cap:60niños | UN | 4347400% | 2019 | 126204375 |  | MOBILIARIO URBANO Y SEÑALIZAC. | 555555555555 - IDRD - MEDIANA DE COTIZACIONES
100314 | Codo 45º SW PVCP 4" SCH40 ** | UN |  | 1900 | 0 |  | MOBILIARIO URBANO Y SEÑALIZAC. | 66665555555 - IDRD - MEDIA ARITMETICA DE COTIZACIONES
100315 | Juegocuerdas piramidal 6-12 años Cap: 62 niños H=5 | UN | 4543300% | 2024 | 221391217.01 |  | MOBILIARIO URBANO Y SEÑALIZAC. | 6555555555 - IDRD - MENOR VALOR DE COTIZACIONES
100316 | Juego red araña 6-12 años Cap: 11 niños | UN | 4543300% | 2024 | 221725363 |  | MOBILIARIO URBANO Y SEÑALIZAC. | 6555555555 - IDRD - MENOR VALOR DE COTIZACIONES
100317 | Juegocuerdas piramidal 2-6 años Cap: 22 niños H=3 | UN | 4543300% | 2024 | 98834175 |  | MOBILIARIO URBANO Y SEÑALIZAC. | 66665555555 - IDRD - MEDIA ARITMETICA DE COTIZACIONES
100318 | Juegocuerdas piramidal 5-12años Cap:36 niños H=3.9 | UN | 4543300% | 2024 | 159480613 |  | MOBILIARIO URBANO Y SEÑALIZAC. | 555555555555 - IDRD - MEDIANA DE COTIZACIONES
100319 | Juegocuerdas piramidal rodadero 6-12 años Cap: 42 | UN | 4543300% | 2024 | 279913887 |  | MOBILIARIO URBANO Y SEÑALIZAC. | 555555555555 - IDRD - MEDIANA DE COTIZACIONES
100320 | Union Presion SW PVCP 3/8" SCH40 ** | UN |  | 1900 | 0 |  | OTROS PREFABRICADOS | 8956232 - IDRD - MEDIA ARMONICA COTIZACIONES
100321 | UNION PRESIÓN Ø 1/2"PVC S/NORMA ICONTEC | UN | 4499400% | 2023 | 435 |  | PREFABRICADOS METALICOS | 555555555555 - IDRD - MEDIANA DE COTIZACIONES
100322 | Union Presion SW PVCP 3/4" SCH40 ** | UN | 4458800% | 2022 | 834 |  | PREFABRICADOS METALICOS | 8956232 - IDRD - MEDIA ARMONICA COTIZACIONES
100323 | UNION PRESIÓN Ø 1" PVC S/NORMA ICONTEC | UN | 4458800% | 2022 | 1125 | Con Tuerca | FERRETERIA | 66665555555 - IDRD - MEDIA ARITMETICA DE COTIZACIONES
100324 | UNION PRESIÓN Ø 1 1/4"PVCS/NORMA ICONTEC | UN | 4499400% | 2023 | 2190 |  | MOBILIARIO PARQUES | 6555555555 - IDRD - MENOR VALOR DE COTIZACIONES
100325 | UNION PRESIÓN Ø 1 1/2" PVC S/NORMA ICONTEC | UN | 44588 | 2022 | 1933 |  | CABLES | 8956232 - IDRD - MEDIA ARMONICA COTIZACIONES
100326 | Union Presion SW PVCP 2" SCH40 ** | UN | 4458800% | 2022 | 5603 | 26CA1/0 | CABLES | 8956232 - IDRD - MEDIA ARMONICA COTIZACIONES
100327 | Union Presion SW PVCP 2 1/2" SCH40 ** | UN | 4458800% | 2022 | 22168 | 27TP12 | CAJAS, ARMARIOS, TABLEROS | 8956232 - IDRD - MEDIA ARMONICA COTIZACIONES
100328 | Union Presion SW PVCP 3" SCH40 ** | UN | 44588 | 2022 | 27463 |  | TUBERIA | 555555555555 - IDRD - MEDIANA DE COTIZACIONES
100329 | Union Presion SW PVCP 4" SCH40 ** | UN | 44588 | 2022 | 59652 | A-130 | PREFABRICADOS CONCRETO | 66665555555 - IDRD - MEDIA ARITMETICA DE COTIZACIONES
100330 | Union Presion SW PVCP 5" SCH40 ** | UN |  | 1900 | 0 | A-130 | PREFABRICADOS CONCRETO | 66665555555 - IDRD - MEDIA ARITMETICA DE COTIZACIONES
100331 | Union Presion PVC Platino 6" S/NORMA ICONTEC | UN | 4355300% | 2019 | 76129 | A-130 | PREFABRICADOS CONCRETO | 8956232 - IDRD - MEDIA ARMONICA COTIZACIONES
100332 | Union Presion SW PVCP 8" SCH40 ** | UN |  | 1900 | 0 | A-130 | PREFABRICADOS CONCRETO | 6555555555 - IDRD - MENOR VALOR DE COTIZACIONES
100333 | Union Presion PVCP 10" ** | UN |  | 1900 | 0 | A-130 | PREFABRICADOS CONCRETO | 6555555555 - IDRD - MENOR VALOR DE COTIZACIONES
100334 | Union Presion SW PVCP 12" SCH40 ** | UN |  | 1900 | 0 | A-130 | PREFABRICADOS CONCRETO | 66665555555 - IDRD - MEDIA ARITMETICA DE COTIZACIONES
100335 | Universal Presion SW PVCP 1/2" SCH40 ** | UN | 4458800% | 2022 | 4519 | A-130 | PREFABRICADOS CONCRETO | 66665555555 - IDRD - MEDIA ARITMETICA DE COTIZACIONES
100336 | Universal Presion SW PVCP 3/4" SCH40 ** | UN | 4458800% | 2022 | 8007 | A-130 | PREFABRICADOS CONCRETO | 66665555555 - IDRD - MEDIA ARITMETICA DE COTIZACIONES
100337 | Universal Presion SW PVCP 1" SCH40 ** | UN | 4458800% | 2022 | 12099 | A-130 | PREFABRICADOS CONCRETO | 555555555555 - IDRD - MEDIANA DE COTIZACIONES
100338 | Universal Presion SW PVCP 1 1/4" SCH40 ** | UN | 4458800% | 2022 | 21702.01 |  | ACEROS,HIERROS/MALLAS,CERCHAS | 8956232 - IDRD - MEDIA ARMONICA COTIZACIONES
100339 | Universal Presion SW PVCP 1 1/2" SCH40 ** | UN | 4458800% | 2022 | 37252 |  | FERRETERIA | 8956232 - IDRD - MEDIA ARMONICA COTIZACIONES
100340 | Universal Presion SW PVCP 2" SCH40 ** | UN | 4458800% | 2022 | 47619 |  | CUBIERTAS | 033-2019 - DISPROARQ S.A.S
100341 | Universal Presion SW PVCP 2 1/2" SCH40 ** | UN |  | 1900 | 0 |  | FERRETERIA | 8956232 - IDRD - MEDIA ARMONICA COTIZACIONES
100342 | Universal Presion SW PVCP 3" SCH40 ** | UN |  | 1900 | 0 |  | MOBILIARIO URBANO Y SEÑALIZAC. | 860.061.099.1 - IDRD
100343 | Universal Presion SW PVCP 4" SCH40 ** | UN |  | 1900 | 0 |  | FERRETERIA Y HERRAMIENTAS | 8956232 - IDRD - MEDIA ARMONICA COTIZACIONES
100344 | Universal Presion SW PVCP 6" SCH40 ** | UN |  | 1900 | 0 |  | MISCELANEA | 8956232 - IDRD - MEDIA ARMONICA COTIZACIONES
100346 | Ladrillo "L" especial tono natural Moore ** | UN |  | 1900 | 0 |  | MOBILIARIO URBANO Y SEÑALIZAC. | 8956232 - IDRD - MEDIA ARMONICA COTIZACIONES
100347 | Arena del Guamo ** | M3 |  | 1900 | 0 | Caja de 100 | FERRETERIA | 66665555555 - IDRD - MEDIA ARITMETICA DE COTIZACIONES
100348 | Tapon HG d=3" macho ** | UN | 4506900% | 2023 | 24891 |  | CONCRETOS | 666666666252 - IDRD - MEDIA GEOMETRICA COTIZACIONES
100349 | Platina 3/4" x 1/8" ** | ML | 45009 | 2023 | 2260 | 105440 | IMPERMEABIL.,ADITIVOS,QUIMICOS | 6555555555 - IDRD - MENOR VALOR DE COTIZACIONES
100351 | Teja termo acustica Ajover trapezoidal ** | M2 |  | 1900 | 0 |  | ACEROS,HIERROS/MALLAS,CERCHAS | 8956232 - IDRD - MEDIA ARMONICA COTIZACIONES
100352 | Perfil alma llena ASTM 36 Sencilla ** | KG | 4501600% | 2023 | 14986 | Diamante | AGREGADOS CONCRETOS Y MORTEROS | 66665555555 - IDRD - MEDIA ARITMETICA DE COTIZACIONES
100353 | ESMALTE URETANO GRIS+CATALIZADOR ** | GLN | 45014 | 2023 | 379238.01 |  | MALLAS ELECTROSOLDADAS | 555555555555 - IDRD - MEDIANA DE COTIZACIONES
100354 | Sal marina ** | KG |  | 1900 | 0 | TWC-12M | CAJAS, ARMARIOS, TABLEROS | 66665555555 - IDRD - MEDIA ARITMETICA DE COTIZACIONES
100355 | Juego de cuerdas estrella 2 a 6 años Cap: 21 niños | UN | 4543300% | 2024 | 255956289 | 607 | APARATOS ELECTRICOS | 8956232 - IDRD - MEDIA ARMONICA COTIZACIONES
100356 | Lamina concret aligerado fibra de vidrio GRC ** | M2 |  | 1900 | 0 | A2800 | PRELIMINARES | 860.061.099.1 - IDRD
100357 | SikaRod 32 mm 1 1/4" ** | ML | 4459200% | 2022 | 6461 |  | MOBILIARIO PARQUES | 8956232 - IDRD - MEDIA ARMONICA COTIZACIONES
100358 | SikaRod 22 mm 7/8" (toxement sellasil soporte) ** | ML |  | 1900 | 0 |  | GRIFERIAS,APARATOS,ACCESORIOS | 66665555555 - IDRD - MEDIA ARITMETICA DE COTIZACIONES
100359 | SikaRod 16 mm 5/8" (toxement sellasil soporte) ** | ML | 44683 | 2022 | 2829 |  | ACEROS Y HIERROS | 8956232 - IDRD - MEDIA ARMONICA COTIZACIONES
100360 | SikaRod 10 mm 3/8" (toxement sellasil soporte) ** | ML | 4499100% | 2023 | 2021 |  | AVISOS Y VALLAS | 8956232 - IDRD - MEDIA ARMONICA COTIZACIONES
100361 | SikaRod 6 mm 1/4" (toxement sellasil soporte)** | ML |  | 1900 | 0 | 788 | BLOQUES Y LADRILLOS | 555555555555 - IDRD - MEDIANA DE COTIZACIONES
100362 | Lamina en Superboard modular ** | M2 |  | 1900 | 0 |  | PREFABRICADOS METALICOS | 6555555555 - IDRD - MENOR VALOR DE COTIZACIONES
100363 | Tierra seleccionada producto de excavacion ** | M3 |  | 1900 | 0 |  | PREFABRICADOS METALICOS | 6555555555 - IDRD - MENOR VALOR DE COTIZACIONES
100364 | Pintura Koraza | GLN | 45009 | 2023 | 90452 |  | PREFABRICADOS METALICOS | 6555555555 - IDRD - MENOR VALOR DE COTIZACIONES
100365 | Juego multifuncional primera infancia 1-8Año 12niñ | UN | 4544700% | 2024 | 70686281.01 |  | PREFABRICADOS METALICOS | 6555555555 - IDRD - MENOR VALOR DE COTIZACIONES
100366 | Geotextil T2400 ** y/o ST 300 | M2 | 4459200% | 2022 | 11290.01 |  | INST. HIDRAUL/SANIT. Y LAMINAS | 555555555555 - IDRD - MEDIANA DE COTIZACIONES
100367 | Geotextil TR 4000 ** | M2 |  | 1900 | 0 |  | INST. HIDRAUL/SANIT. Y LAMINAS | 8956232 - IDRD - MEDIA ARMONICA COTIZACIONES
100368 | Hidro blasting 4000 psi** | M2 | 4355600% | 2019 | 4583 |  | ACCESORIOS | 66665555555 - IDRD - MEDIA ARITMETICA DE COTIZACIONES
100369 | Bordillo Piedra Muñeca (100x300x1000) | ML |  | 1900 | 0 |  | TUBERIA | 8956232 - IDRD - MEDIA ARMONICA COTIZACIONES
100370 | Sikament 320 (Superplastificante)Tambor de 230kg | KG | 4384000% | 2020 | 8316.01 |  | MOBILIARIO PARQUES | 8956232 - IDRD - MEDIA ARMONICA COTIZACIONES
100371 | SikaAer D (toxement Air mix D)** | KG | 4499100% | 2023 | 5622 |  | MOBILIARIO URBANO Y SEÑALIZAC. | 66665555555 - IDRD - MEDIA ARITMETICA DE COTIZACIONES
100372 | Geomembrana 20 mil HDPE (0.5 m) ** | M2 |  | 1900 | 0 |  | FERRETERIA | 66665555555 - IDRD - MEDIA ARITMETICA DE COTIZACIONES
100373 | Geomembrana Estructural 60 mil (1.5 mm) ** | M2 |  | 1900 | 0 | Caja de 100 | FERRETERIA | 8956232 - IDRD - MEDIA ARMONICA COTIZACIONES
100374 | Geomembrana Estructural 40 mil (1 mm) TEX ** | M2 |  | 1900 | 0 | 50PA24 | FERRETERIA | 8956232 - IDRD - MEDIA ARMONICA COTIZACIONES
100375 | Geomembrana Estructural 60 mil (1.5 mm) TEX ** | M2 |  | 1900 | 0 |  | MOBILIARIO URBANO Y SEÑALIZAC. | 66665555555 - IDRD - MEDIA ARITMETICA DE COTIZACIONES
100376 | Geotextil NT 2500 ** | M2 | 4501400% | 2023 | 4293 |  | MOBILIARIO PARQUES | 8956232 - IDRD - MEDIA ARMONICA COTIZACIONES
100377 | Geotextil NT 3000 ** | M2 | 4355100% | 2019 | 6007 | 1531004106 | ACCESORIOS | 555555555555 - IDRD - MEDIANA DE COTIZACIONES
100378 | Geotextil NT 4000 ** | M2 | 4501400% | 2023 | 9568 |  | PREFABRICADOS CONCRETO | 66665555555 - IDRD - MEDIA ARITMETICA DE COTIZACIONES
100379 | Geotextil NT 5000 ** | M2 |  | 1900 | 0 | 12086 | ACCESORIOS | 8956232 - IDRD - MEDIA ARMONICA COTIZACIONES
100380 | Geotextil NT 6000 ** | M2 |  | 1900 | 0 |  | TUBERIA | 8956232 - IDRD - MEDIA ARMONICA COTIZACIONES
100381 | Geotextil NT7000 ** | M2 |  | 1900 | 0 |  | MOBILIARIO PARQUES | 454555454546+4 - INDUSTRIA GRECOROMANA LTDA.
100382 | GEOmalla LBO 202 Pavco** | M2 |  | 1900 | 0 |  | Bases | 8956232 - IDRD - MEDIA ARMONICA COTIZACIONES
100383 | GEOmalla LBO 302 Pavco** | M2 |  | 1900 | 0 |  | AGREGADOS | 8956232 - IDRD - MEDIA ARMONICA COTIZACIONES
100384 | GEOmalla LBO 330 Pavco** | M2 |  | 1900 | 0 |  | MOBILIARIO PARQUES | 555555555555 - IDRD - MEDIANA DE COTIZACIONES
100385 | GEOmalla LBO 440 Pavco** | M2 |  | 1900 | 0 |  | LAMINAS PLATINAS | 555555555555 - IDRD - MEDIANA DE COTIZACIONES
100386 | GEOmalla TT 045 Pavco (descont.) | M2 |  | 1900 | 0 |  | EQUIPO ALQUILER Y MAQUINARIA | 555555555555 - IDRD - MEDIANA DE COTIZACIONES
100387 | GEOmalla TT 060 Pavco** | M2 |  | 1900 | 0 | 0022032000 | CUBIERTAS Y ACCESORIOS | 6555555555 - IDRD - MENOR VALOR DE COTIZACIONES
100388 | GEOmalla TT 090 Pavco** | M2 |  | 1900 | 0 |  | Pisos | 666666666252 - IDRD - MEDIA GEOMETRICA COTIZACIONES
100389 | GEOmalla TT 120 Pavco** | M2 |  | 1900 | 0 |  | Pisos | 666666666252 - IDRD - MEDIA GEOMETRICA COTIZACIONES
100390 | GEOmalla TT 160 Pavco** | M2 |  | 1900 | 0 |  | Pisos | 666666666252 - IDRD - MEDIA GEOMETRICA COTIZACIONES
100391 | Loseta concreto tipo IDU A-50 (40x40x6)** | M2 | 4501300% | 2023 | 45523 |  | Pisos | 555555555555 - IDRD - MEDIANA DE COTIZACIONES
100392 | Acido muriatico (Clorhidrico) ** | GLN | 4501400% | 2023 | 26124 |  | Pisos | 555555555555 - IDRD - MEDIANA DE COTIZACIONES
100393 | ACIDO NITRICO ** | GLN | 45009 | 2023 | 20073 |  | Pisos | 666666666252 - IDRD - MEDIA GEOMETRICA COTIZACIONES
100395 | Juego infantil Modulo M-3 (Sumin) ** | UN | 4501400% | 2023 | 7687693 |  | Pisos | 8956232 - IDRD - MEDIA ARMONICA COTIZACIONES
100396 | Juego infantil Modulo M-3A (Sumin) ** | UN | 4501400% | 2023 | 6013826 |  | Pisos | 8956232 - IDRD - MEDIA ARMONICA COTIZACIONES
100397 | Balancin 1 Travesaño de dos puestos ** | UN |  | 1900 | 0 |  | Pisos | 8956232 - IDRD - MEDIA ARMONICA COTIZACIONES
100398 | Banca Madera Inmunizada M-50 ** | UN | 4501400% | 2023 | 636115 |  | OTROS PREFABRICADOS | 555555555555 - IDRD - MEDIANA DE COTIZACIONES
100399 | Baranda Cerrami.Patinodromo Barrio(Tub.Negro) | ML |  | 1900 | 0 | GRAVA FINA | CONCRETOS | 8956232 - IDRD - MEDIA ARMONICA COTIZACIONES
100400 | Baranda Cerrami. Patinodromo Profesion(Tub.Galv.) | ML | 4501400% | 2023 | 230520.01 | MTPA-60 | TUBERIA SUBT,REJILLAS,SUMIDER. | 555555555555 - IDRD - MEDIANA DE COTIZACIONES
100401 | Bicicletero M-101 ** | UN | 4501400% | 2023 | 846249 |  | MALLAS ELECTROSOLDADAS | 8956232 - IDRD - MEDIA ARMONICA COTIZACIONES
100402 | Estructura voleyball | JGO |  | 1900 | 0 | Fab. ADCOL | LADRILLO BOGOTA | 8956232 - IDRD - MEDIA ARMONICA COTIZACIONES
100403 | CanecaAcero InoxidableMobiliario Urbano(Sum)M-121 | UN | 4501400% | 2023 | 561471 | A-6 GRIS | BLOQUES Y LADRILLOS | 8956232 - IDRD - MEDIA ARMONICA COTIZACIONES
100404 | Baranda cerramiento juego infantil M-80 ** | ML | 4501400% | 2023 | 247476.01 | Fab. | LADRILLO BOGOTA | 6555555555 - IDRD - MENOR VALOR DE COTIZACIONES
100405 | Baranda cerramiento juego infantil M-81(Suministro+Transporte+Instalación) | ML | 44591 | 2022 | 263545 |  | MOBILIARIO URBANO Y SEÑALIZAC. | 8956232 - IDRD - MEDIA ARMONICA COTIZACIONES
100406 | Luminaria M-130 | UN |  | 1900 | 0 | EXTRAREFORZA | CONCRETOS | 66665555555 - IDRD - MEDIA ARITMETICA DE COTIZACIONES
100407 | Marco multiple + tablero antibandalico ** | JGO |  | 1900 | 0 |  | ACCESORIOS | 66665555555 - IDRD - MEDIA ARITMETICA DE COTIZACIONES
100408 | Juego infantil Modulo M-6 Zonal (Suministro) ** | UN |  | 1900 | 0 |  | OTROS PREFABRICADOS | 8956232 - IDRD - MEDIA ARMONICA COTIZACIONES
100409 | Juego infantil Modulo M-7 (Suministro) ** | UN |  | 1900 | 0 |  | TRANSPORTE | 555555555555 - IDRD - MEDIANA DE COTIZACIONES
100410 | Juego infantil Modulo M-8 (Suministro) ** | UN |  | 1900 | 0 |  | EQUIPO ALQUILER Y MAQUINARIA | 555555555555 - IDRD - MEDIANA DE COTIZACIONES
100411 | PROTECTOR DE ARBOL M-90 (Sumin) ** | UN |  | 1900 | 0 |  | TRANSPORTE | 8956232 - IDRD - MEDIA ARMONICA COTIZACIONES
100412 | Escalera de gato para pozos de inspecc ** | ML |  | 1900 | 0 |  | EQUIPO ALQUILER Y MAQUINARIA | 555555555555 - IDRD - MEDIANA DE COTIZACIONES
100413 | Aro tapa d=1.7 pozo de inspeccion acuec ** | UN | 4501400% | 2023 | 1002171 |  | MOBILIARIO PARQUES | 66665555555 - IDRD - MEDIA ARITMETICA DE COTIZACIONES
100414 | Marco y tapa para camara CS276 ** | UN | 4501400% | 2023 | 896553 |  | APARATOS ELECTRICOS | 8956232 - IDRD - MEDIA ARMONICA COTIZACIONES
100415 | Tubo ducto electrico tipoTDP 4"L=6M s/Norma Iconte | ML | 4501400% | 2023 | 19633 | Ref.5150 | EQUIPO DE SEGURIDAD INDUSTRIAL | 666666666252 - IDRD - MEDIA GEOMETRICA COTIZACIONES
100416 | Union ducto electrico tipo TDP 4" ** | UN | 45014 | 2023 | 11553 |  | PINTURAS | 8956232 - IDRD - MEDIA ARMONICA COTIZACIONES
100417 | Tubo ducto electrico tipo liviano EB 4"(LIVIANO) | ML | 44123 | 2020 | 11453 |  | ACEROS,HIERROS/MALLAS,CERCHAS | 8956232 - IDRD - MEDIA ARMONICA COTIZACIONES
100418 | Bizcocho TAPA POZO INSPECCION ** | UN |  | 1900 | 0 |  | EQUIPO ALQUILER Y MAQUINARIA | 8956232 - IDRD - MEDIA ARMONICA COTIZACIONES
100419 | Cespedon de Pasto Kikuyo+transp ** | M2 | 45007 | 2023 | 8838 |  | LAMINAS PLATINAS | 8956232 - IDRD - MEDIA ARMONICA COTIZACIONES
100420 | Tubo acero negra Estruct. 3" e=2.5 mm ** | ML |  | 1900 | 0 |  | MISCELANEA | 830129819 - RECICLAIR
100421 | Separol Sika (toxement Desmoldatoc)15Kg** | KG | 4499100% | 2023 | 36594 |  | INST. DE GAS | 555555555555 - IDRD - MEDIANA DE COTIZACIONES
100422 | Malla gallineroCal.22(S-1 1/4"Rollo 36m H=1.50m)** | M2 | 4501400% | 2023 | 3059 |  | INST. DE GAS | 8956232 - IDRD - MEDIA ARMONICA COTIZACIONES
100423 | Cañuela pref (A-120)En V; H=22.5,B=30,L=0.80m ** | UN | 4500900% | 2023 | 32368 |  | TARIFAS Y SERVICIOS | 800217123-2 - SUPERINTENDENCIA DE VIGILANCIA Y SEGURID
100425 | Sardinel especial rampa A-100(h=0.50M;b=0.20;L=0.6 | UN | 4459200% | 2022 | 32478 |  | TARIFAS Y SERVICIOS | 800217123-2 - SUPERINTENDENCIA DE VIGILANCIA Y SEGURID
100426 | Triturado 1 1/2" (Suministro + Transporte) | M3 | 44589 | 2022 | 125153 |  | EQUIPO ALQUILER Y MAQUINARIA | 66665555555 - IDRD - MEDIA ARITMETICA DE COTIZACIONES
100427 | Triturado 1" Lavado (Sin Transporte)* | M3 |  | 1900 | 0 |  | IMPERMEABIL.,ADITIVOS,QUIMICOS | 66665555555 - IDRD - MEDIA ARITMETICA DE COTIZACIONES
100428 | Sifon sanitario 135º CxE P.V.C. 4" ** | UN | 43840 | 2020 | 10068.99 |  | CONCRETOS | 900435618 - KONKRETUS S.A.S.
100429 | Cadenas para columpio Modulo 5 (Sumin e Inst) ** | UN |  | 1900 | 0 |  | Pisos | 8956232 - IDRD - MEDIA ARMONICA COTIZACIONES
100430 | Asiento fibralona columpio Modulo 5 (Sumin e Ins** | UN |  | 1900 | 0 | 11888 | ACCESORIOS | 8956232 - IDRD - MEDIA ARMONICA COTIZACIONES
100431 | Acoples columpio Modulo 5 (Sumin e Ins) ** | UN |  | 1900 | 0 |  | EQUIPO ALQUILER Y MAQUINARIA | 555555555555 - IDRD - MEDIANA DE COTIZACIONES
100432 | Juego torre trepardeslizarsemanipular 3-14año12ni | UN | 45447 | 2024 | 278099395 |  | CONCRETOS | 66665555555 - IDRD - MEDIA ARITMETICA DE COTIZACIONES
100433 | Plataforma cuadrada Modulo juegos (Sumin e Ins) ** | UN |  | 1900 | 0 |  | IMPERMEABIL.,ADITIVOS,QUIMICOS | 66665555555 - IDRD - MEDIA ARITMETICA DE COTIZACIONES
100434 | Plataforma triang Modulo juegos (Sumin e Ins) ** | UN |  | 1900 | 0 |  | ADITIVOS. MORTEROS | 66665555555 - IDRD - MEDIA ARITMETICA DE COTIZACIONES
100435 | Rodadero largo acero columpio (Sumin e instalac)** | UN |  | 1900 | 0 |  | FORMALETA | 8956232 - IDRD - MEDIA ARMONICA COTIZACIONES
100436 | Rodadero corto acero columpio (Sumin+Instalación)* | UN |  | 1900 | 0 | TIPO A | PAVIMENTOS | 8956232 - IDRD - MEDIA ARMONICA COTIZACIONES
100437 | Juego balancin doble resorte 2-6 años Cap: 2 niños | UN | 4544700% | 2024 | 14900198 |  | HERRAMIENTA | 8956232 - IDRD - MEDIA ARMONICA COTIZACIONES
100438 | Barras rodadero (Sumin e Ins) ** | UN |  | 1900 | 0 |  | PREFABRICADOS CONCRETO | 860.061.099.1 - IDRD
100439 | Barras de giro rodadero | UN | 45014 | 2023 | 239378 |  | FERRETERIA | 66665555555 - IDRD - MEDIA ARITMETICA DE COTIZACIONES
100440 | Baranda cerramiento juego infantil M-83 (M-80A) | ML | 4501400% | 2023 | 264472 |  | Barniz | 8956232 - IDRD - MEDIA ARMONICA COTIZACIONES
100441 | Baranda Discapacitados ** | ML | 45014 | 2023 | 223198.01 |  | Pisos | 8956232 - IDRD - MEDIA ARMONICA COTIZACIONES
100442 | Redes para baloncesto ** | UN | 45014 | 2023 | 28846 |  | PINTURAS | 8956232 - IDRD - MEDIA ARMONICA COTIZACIONES
100443 | Aros baloncesto ** | JGO |  | 1900 | 0 |  | MADERAS | 860.061.099.1 - IDRD
100444 | Tablero antibandalico baloncesto ( inst) ** | UN |  | 1900 | 0 |  | MADERAS | 8956232 - IDRD - MEDIA ARMONICA COTIZACIONES
100445 | Tablero acrilico baloncesto ** | UN |  | 1900 | 0 | 3151702385 | IMPERMEABILIZANTES | 860.061.099.1 - IDRD
100446 | Señal civica SC-120 Dos Caras (Sumin+Transporte) | UN | 4501400% | 2023 | 405007 |  | GRIFERIAS,APARATOS,ACCESORIOS | 66665555555 - IDRD - MEDIA ARITMETICA DE COTIZACIONES
100447 | Señal Civica SC-80 Panel Doble (sumin) ** | UN |  | 1900 | 0 | SUAVE | FERRETERIA Y HERRAMIENTAS | 555555555555 - IDRD - MEDIANA DE COTIZACIONES
100448 | Señal Civica IDG-S 1 cara (sum.+ Trnasp.) ** | UN |  | 1900 | 0 |  | PISOS Y GUARDAESCOBAS | 8956232 - IDRD - MEDIA ARMONICA COTIZACIONES
100449 | Señal Civica IDG-S 2 caras (sumin+transporte) ** | UN | 4500900% | 2023 | 480968 | 10828 | ACCESORIOS | 66665555555 - IDRD - MEDIA ARITMETICA DE COTIZACIONES
100450 | Lamina informativa SC-80 (sumin e instal) ** | UN |  | 1900 | 0 |  | ACCESORIOS | 8956232 - IDRD - MEDIA ARMONICA COTIZACIONES
100451 | Lamina informativa SC-120 (sumin e instal) ** | UN |  | 1900 | 0 |  | PREFABRICADOS METALICOS | 8956232 - IDRD - MEDIA ARMONICA COTIZACIONES
100452 | Lamina informativa IDG-S(sumin e instal) ** | UN |  | 1900 | 0 |  | PREFABRICADOS METALICOS | 8956232 - IDRD - MEDIA ARMONICA COTIZACIONES
100454 | Bolardo bajo en Acero M-62 (suministro) ** | UN |  | 1900 | 0 |  | PREFABRICADOS METALICOS | 8956232 - IDRD - MEDIA ARMONICA COTIZACIONES
100455 | Bolardo alto en Acero M-63 (suministro) ** | UN | 45257 | 2023 | 146803.01 |  | PREFABRICADOS METALICOS | 8956232 - IDRD - MEDIA ARMONICA COTIZACIONES
100456 | Cicloparqueadero modulo M-100 (sumin) ** | UN | 45014 | 2023 | 408637 |  | MOBILIARIO PARQUES | 454555454546+4 - INDUSTRIA GRECOROMANA LTDA.
100457 | Juego infantil Modulo madera (Sumin e inst) ** | UN |  | 1900 | 0 |  | MOBILIARIO PARQUES | 900470679 - Escenarios Deportivos S.A.S.
100458 | Cable Guaya de acero 1/4" | ML | 44589 | 2022 | 4383 |  | MOBILIARIO PARQUES | 900470679 - Escenarios Deportivos S.A.S.
100459 | Cadena galvanizada juegos infant 1/4" (Sumin) ** | UN |  | 1900 | 0 |  | MOBILIARIO PARQUES | 900470679 - Escenarios Deportivos S.A.S.
100460 | RutaVida Estac01 PosteEstiramAquiles (sum) | UN |  | 1900 | 0 |  | MOBILIARIO PARQUES | 900470679 - Escenarios Deportivos S.A.S.
100461 | RutaVida Estac02 GemelosMuslos (sum) | UN | 44904 | 2022 | 832085 |  | MOBILIARIO PARQUES | 830057342 - ECCOLOGICA
100462 | RutaVida Estac03 BancaAbdomAltos (sum) | UN | 44904 | 2022 | 1345575 |  | MOBILIARIO PARQUES | 830057342 - ECCOLOGICA
100463 | RutaVida Estac04 BarraSalto (sum) | UN |  | 1900 | 0 |  | MOBILIARIO PARQUES | 830057342 - ECCOLOGICA
100464 | RutaVida Estac05 BarraFlexionEspalda Tipo-I (sum) | UN | 4490400% | 2022 | 1280131 |  | MOBILIARIO PARQUES | 830057342 - ECCOLOGICA
100465 | RutaVida Estac06 BarraFlexionPecho (sum) | UN | 44904 | 2022 | 768078 |  | MOBILIARIO PARQUES | m 900513667 - AMBIENTE URBANO
100466 | RutaVida Estac07 BancaEstiramiento (sum) | UN | 44904 | 2022 | 1166165 |  | MOBILIARIO PARQUES | m 900513667 - AMBIENTE URBANO
100467 | RutaVida Estac08 TubosParaBrinco (sum) | UN | 4491400% | 2022 | 768078 |  | MOBILIARIO PARQUES | m 900513667 - AMBIENTE URBANO
100468 | RutaVida Estac09 BancaAbdomBajo (sum) | UN | 4491400% | 2022 | 1224319.01 |  | MOBILIARIO PARQUES | m 900513667 - AMBIENTE URBANO
100469 | RutaVida Estac10 BancaAbdom (sum) | UN |  | 1900 | 0 |  | MOBILIARIO PARQUES | 3654542346456 - GRUPO AZLO - Parque Infantiles Colombian
100470 | RutaVida Estac11 BancaTriceps (sum) | UN |  | 1900 | 0 |  | MOBILIARIO PARQUES | 3654542346456 - GRUPO AZLO - Parque Infantiles Colombian
100471 | RutaVida Estac12 PosteAbdomGluteos (sum) | UN | 4491400% | 2022 | 675006 |  | MOBILIARIO PARQUES | 3654542346456 - GRUPO AZLO - Parque Infantiles Colombian
100472 | Banner de 13 onzas impresion digital (sumin) ** | M2 |  | 1900 | 0 |  | MOBILIARIO PARQUES | 999999999999 - CIUDADES SL
100473 | Lamina informativa RutaVida (sumin e instal) ** | UN |  | 1900 | 0 |  | MOBILIARIO PARQUES | 999999999999 - CIUDADES SL
100474 | Loseta concreto tipo IDU A-30 (60x40x6) ** | UN |  | 1900 | 0 |  | MOBILIARIO PARQUES | 999999999999 - CIUDADES SL
100475 | Loseta concreto tipo IDU A-40 (60x20x6) ** | M2 | 4459300% | 2022 | 78129 |  | MOBILIARIO PARQUES | 5898454121 - BALERCO S.A.S.
100476 | GEOBIOTEX /ECOMATRIX- EMPRADIZACIÓN Y EROSIÓN (MAN | M2 |  | 1900 | 0 |  | MOBILIARIO PARQUES | 5898454121 - BALERCO S.A.S.
100477 | Geotextil NT 7000 ** | M2 |  | 1900 | 0 |  | MOBILIARIO PARQUES | 5898454121 - BALERCO S.A.S.
100478 | Sardinel bajo A-85 (20*35*80)** | UN | 4380100% | 2019 | 31439 |  | MOBILIARIO PARQUES | 830065750 - ELECTROEQUIPOS
100479 | Bordillo "transicion A-95"(h=0.35*b=0.20L=0.40) ** | UN |  | 1900 | 0 |  | MOBILIARIO PARQUES | 830065750 - ELECTROEQUIPOS
100480 | Barrera Ciclo Ruta A-130 ** | UN |  | 1900 | 0 |  | MOBILIARIO PARQUES | 830065750 - ELECTROEQUIPOS
100481 | Barrera Ciclo Ruta A-140 ** | UN |  | 1900 | 0 |  | MOBILIARIO PARQUES | 830065750 - ELECTROEQUIPOS
100482 | Barrera Ciclo Ruta A-150 ** | UN |  | 1900 | 0 |  | MOBILIARIO PARQUES | 830065750 - ELECTROEQUIPOS
100483 | Barrera Ciclo Ruta A-160 ** | UN |  | 1900 | 0 |  | MOBILIARIO PARQUES | 830065750 - ELECTROEQUIPOS
100484 | Bordillo "A-80"(h=0.35*b=0.20, L=0.80) Sin Transp | UN | 4500900% | 2023 | 25214.01 |  | ARBOLES Y PLANTAS
100485 | Gravilla de rio 3/4" (Con Transporte) | M3 | 4500900% | 2023 | 159974 |  | FERRETERIA
100486 | Tablero antibandalico baloncesto (sumin.) ** | UN |  | 1900 | 0 |  | HERRAMIENTA
100487 | Juego red estacion de giros, 5-12 años Cap:37niños | UN | 4544700% | 2024 | 104455582 |  | HERRAMIENTA
100488 | Juego avion multifuncion +3 años Cap: 12 niños | UN | 4467700% | 2022 | 59519668 |  | MOBILIARIO PARQUES
100489 | CONCRETO 2500 PSI COMUN C/Prem Gr=1" ** | M3 | 4543400% | 2024 | 470301.99 |  | MOBILIARIO PARQUES
100490 | Fotocelda 1000 W - incluye base | UN | 4501400% | 2023 | 16511 |  | ACCESORIOS
100491 | CONCRETO PAVIMENTO MR-47 | M3 |  | 1900 | 0 |  | T.V.
100492 | CONCRETO PAVIMENTO MR-53 | M3 |  | 1900 | 0 |  | MOBILIARIO URBANO Y SEÑALIZAC.
100493 | CODO 90º PVCP 6" S/NORMA ICONTEC | UN | 4458800% | 2022 | 149157 |  | ACCESORIOS
100494 | Codo 45º PVCP 6" SCH40 ** | UN |  | 1900 | 0 |  | Pisos
100495 | CODO 45° PVCP Ø 4" S/NORMA ICONTEC* | UN | 4384300% | 2020 | 52775 |  | MOBILIARIO PARQUES
100496 | Codo 45° PVCP 2" SCH40 ** | UN |  | 1900 | 0 |  | MOBILIARIO PARQUES
100497 | Union PVCP 6" SCH40 ** | UN |  | 1900 | 0 |  | ARBOLES Y PLANTAS
100498 | UNION PVCP Ø4"-S/NORMA ICONTEC | UN | 4458800% | 2022 | 48231 |  | ARBOLES Y PLANTAS
100499 | Union PVCP 2 1/2" SCH40 ** | UN | 4458800% | 2022 | 21767 |  | ARBOLES Y PLANTAS
100500 | Tee Presion PVCP 2 1/2" SCH40 ** | UN | 4458800% | 2022 | 44995.01 |  | CAJAS, ARMARIOS, TABLEROS
100501 | Brida CPVC d=6" Sch 80 ** | UN |  | 1900 | 0 |  | MUEBLES ACCESORIOS
100502 | Adaptador PVCP Macho 4" SCH80 ** | UN |  | 1900 | 0 |  | ACCESORIOS
100503 | Universal Presion PVCP 4" SCH80 ** | UN | 45295 | 2024 | 0 |  | INST. HIDRAUL/SANIT. Y LAMINAS
100504 | Union PVCP 4" SCH80 ** | UN |  | 1900 | 0 |  | INST. HIDRAUL/SANIT. Y LAMINAS
100505 | Union PVCP 2 " SCH80 ** | UN |  | 1900 | 0 | 12958 | ACCESORIOS
100506 | Codo 45º PVCP 2" SCH80 ** | UN |  | 1900 | 0 |  | MEDIDORES
100507 | Codo 45º PVCP 1 1/4" SCH80 ** | UN |  | 1900 | 0 |  | MEDIDORES
100508 | Codo 45º PVCP 1 1/2" SCH80 ** | UN |  | 1900 | 0 |  | AVISOS Y VALLAS
100509 | Buje 4" x 3" Sch80 PAVCO ** | UN | 4458800% | 2022 | 114235 |  | ARBOLES Y PLANTAS
100510 | Buje 4" x 2" Sch80 PAVCO ** | UN | 4458800% | 2022 | 114235 |  | AVISOS Y VALLAS
100511 | Buje 3" x 2 1/2" Sch80 PAVCO ** | UN | 4458800% | 2022 | 79383 |  | ARBOLES Y PLANTAS
100512 | Buje 2 1/2" x 2" Sch80 PAVCO ** | UN | 4458800% | 2022 | 48749 |  | ARBOLES Y PLANTAS
100513 | Buje 2" x 1 1/4" Sch80 PAVCO ** | UN | 4458800% | 2022 | 50769.01 |  | INST. ELECTRICAS
100514 | Buje 1 1/2" x 1 1/4" Sch80 PAVCO ** | UN | 4458800% | 2022 | 20595 |  | ARBOLES Y PLANTAS
100515 | Buje 1" x 1/2" Sch80 PAVCO ** | UN | 4458800% | 2022 | 20215.01 |  | ARBOLES Y PLANTAS
100516 | Tubo presion Platino RDE-26 d=6" Union mecanica | ML | 4355300% | 2019 | 39413 |  | ARBOLES Y PLANTAS
100517 | Tubing 1/4" (Tubo cobre) ** | ML |  | 1900 | 0 |  | INST. HIDRAUL/SANIT. Y LAMINAS
100518 | Brida acero d=2" para roscar ** | UN |  | 1900 | 0 | 1531004106 | TUBERIA
100519 | Codo 90º acero al carbón Sch40 d= 4 " ** | UN |  | 1900 | 0 | 1531004106 | TUBERIA
100520 | Universal Galvanizado HG Ø 2 1/2" ** | UN | 4384300% | 2020 | 31579.01 | 1531004106 | TUBERIA
100521 | TEE HG Ø ½"* | UN | 45006 | 2023 | 2787 | 1531004106 | TUBERIA
100522 | Niple HG 2 ½" l=0.15m ** | UN | 45006 | 2023 | 24079 |  | ACEROS,HIERROS/MALLAS,CERCHAS
100523 | Ladrillo recocido 10x20x6 en obra ** | UN | 4500000% | 2023 | 799 |  | INST. HIDRAUL/SANIT. Y LAMINAS
100524 | Adoquin ecologico 29x43x8 GRAMOQUIN | UN |  | 1900 | 0 |  | INST. HIDRAUL/SANIT. Y LAMINAS
100525 | Loseta concreto tipo IDU A-60 (20x40x6)** | M2 | 4459300% | 2022 | 50697 |  | IMPERMEABILIZANTES
100526 | Bordillo "A-70"(h=0.135*b=0.12*L=1.07) ** | UN |  | 1900 | 0 |  | IMPERMEABILIZANTES
100527 | Tubo agua potable polietileno 200 mm ** | ML |  | 1900 | 0 |  | MISCELANEA
100528 | Equipo termofusion para tubo agua potab d=8" ** | HR |  | 1900 | 0 |  | MISCELANEA
100529 | Marcos Mini-Futbol (SUM)+Malla ** | JGO | 4500700% | 2023 | 2761145 |  | MISCELANEA
100530 | MALLA MINIFUTBOL/FUTBOL-8 (5X2M)Nilon Imperm-N°4 | JGO | 4501400% | 2023 | 270635 |  | MISCELANEA
100531 | LUMINARIA SODIO 250 W(Inc.Fotoc.+Brazo+Bomb)Coden | UN |  | 1900 | 0 |  | INST. ELECTRICAS
100532 | Juego multifuncion escalardeslizar 3-12años Cap:24 | UN | 4467900% | 2022 | 194190934 |  | MISCELANEA
100533 | LUMINARIA SODIO 70 W (Inc.Fotoc+Brazo+Bomb)** | UN |  | 1900 | 0 |  | MISCELANEA
100534 | RutaVida Estac13 Flexion espalda 3 (sum.)** | UN |  | 1900 | 0 |  | CERRADURAS Y HERRAJES
100535 | RutaVida Estac14 Escaladora (sum.) ** | UN |  | 1900 | 0 |  | CERRADURAS Y HERRAJES
100536 | RutaVida Estac15 Barras Paralelas (sum) | UN | 4491400% | 2022 | 768078 |  | CERRADURAS Y HERRAJES
100537 | Juego infantil columpio Modulo M-5A (Sumin+Transp) | UN |  | 1900 | 0 |  | CERRADURAS Y HERRAJES
100538 | Pintura al horno (modulos pequeños) ** | UN |  | 1900 | 0 |  | CERRADURAS Y HERRAJES
100539 | Juego escalador deslizadero 3 a 12 niños 11 niños | UN | 4467900% | 2022 | 79912452 |  | CERRADURAS Y HERRAJES
100540 | Sika felt (rollo de 48 M2) ** | ML |  | 1900 | 0 |  | CERRADURAS Y HERRAJES
100541 | Sikaguard EpoCem 720 21Kg ** | KG |  | 1900 | 0 |  | CERRADURAS Y HERRAJES
100542 | BLOQUE ESTRUCT.36x19x16 Pied-Pied Obra Color | UN |  | 1900 | 0 |  | PERFILERIA
100543 | Juego rotacion mas de 3 años Cap: 15 niños | UN | 4467700% | 2022 | 52131343 |  | PERFILERIA
100544 | BLOQ.ESTR.MEDIO 18x19x16 Piedra-Liso Obra Gris | UN |  | 1900 | 0 |  | MISCELANEA
100545 | Juego circuito mas de 3 años Cap: 99 niños | UN | 4347400% | 2019 | 232893045 |  | INST. HIDRAUL/SANIT. Y LAMINAS
100546 | Juego circuito mas de 3 años Cap: 35 niños | UN | 4467700% | 2022 | 321158198.01 |  | INST. HIDRAUL/SANIT. Y LAMINAS
100547 | BLOQ.ESTR.MEDIO 18x19x16 Piedra-Liso Obra Color | UN |  | 1900 | 0 |  | MISCELANEA
100548 | Juego circuito, 3 a 5 años Cap: 18 niños | UN |  | 1900 | 0 |  | MISCELANEA
100550 | Juego circuito, 3 a 5 años Cap: 18 niños | UN |  | 1900 | 0 |  | APARATOS ELECTRICOS
100551 | Malla E-050 Q-1(HELIACERO) 4.0 x4.0@0.25 ** | UN |  | 1900 | 0 |  | MISCELANEA
100552 | Malla H-084 R-2.1(HELIACERO) 15 x 25 x 4mm ** | UN |  | 1900 | 0 |  | APARATOS ELECTRICOS
100553 | Malla H-106 R-3 (HELIACERO) 15 x 25 x 4.5mm ** | UN |  | 1900 | 0 |  | MISCELANEA
100554 | Malla H-131 (HELIACERO) 15 x 30 x 5mm ** | UN |  | 1900 | 0 |  | APARATOS ELECTRICOS
100555 | Malla H-158 R-3.2 (HELIACERO) 15 x 25 x 5.5mm ** | UN |  | 1900 | 0 |  | CABLES
100556 | Malla H-221 R-8.1 (HELIACERO) 15 x 25 x 6.5mm ** | UN |  | 1900 | 0 |  | APARATOS ELECTRICOS
100557 | Malla H-257 R-8.2 (HELIACERO) 15 x 25 x 7mm ** | UN |  | 1900 | 0 |  | APARATOS ELECTRICOS
100558 | Malla M-042 (HELIACERO) 30 x 30 x 4mm ** | UN |  | 1900 | 0 |  | SISTEMAS VENTILACION
100559 | Juego circuito, 5 a 12 años Cap: 16 niños | UN | 4467900% | 2022 | 91629506 |  | MOBILIARIO URBANO Y SEÑALIZAC.
100560 | Malla M-084 Q 2 - 15 x 15 x 4mm (6x2.35m) | UN | 4498700% | 2023 | 101793 |  | SISTEMAS VENTILACION
100561 | Malla M-106 Q-3 (HELIACERO) 15 x 15 x 4.5mm ** | UN |  | 1900 | 0 |  | MISCELANEA
100562 | Malla M-159 Q-4 (HELIACERO) 15 x 15 x 5.5mm ** | UN |  | 1900 | 0 |  | INST. ELECTRICAS
100563 | Malla M-221 Q-6 (HELIACERO) 15 x 15 x 6.5mm ** | UN |  | 1900 | 0 |  | INST. ELECTRICAS
100564 | Malla M-262 Q-6.1 (HELIACERO) 15 x 15 x 7mm ** | UN | 4418700% | 2020 | 191910 |  | CABLES
100565 | Malla M-295 Q-7 (HELIACERO) 15 x 15 x 7.5mm ** | UN |  | 1900 | 0 |  | APARATOS ELECTRICOS
100566 | Malla M-335 Q-7.1 (HELIACERO) 15 x 15 x 8mm ** | UN | 4498700% | 2023 | 406629 |  | MOBILIARIO URBANO Y SEÑALIZAC.
100567 | Malla M-378 Q-8 (HELIACERO) 15 x 15 x 8mmX5mm | UN | 4506200% | 2023 | 555168 |  | INST. ELECTRICAS
100568 | Malla M-063 POP (HELIACERO) 20 x 20 x 4mm ** | UN |  | 1900 | 0 |  | INST. ELECTRICAS
100569 | Malla E-050 POP (HELIACERO) 25 x 25 x 4mm ** | UN |  | 1900 | 0 |  | ACCESORIOS
100570 | TAPON SANITARIO 6" PVC PAVCO | UN | 44588 | 2022 | 17867.01 |  | INST. ELECTRICAS
100571 | Win aluminio blanco x 6 metros ** | UN |  | 1900 | 0 |  | MISCELANEA
100572 | Win aluminio Crudo x 6 metros ** | UN | 45014 | 2023 | 10620 |  | MISCELANEA
100573 | Win plástico x 2.40 metros ** | UN |  | 1900 | 0 |  | INST. ELECTRICAS
100574 | Juego casa, 1 a 5 años Cap: 8 niños | UN | 4467900% | 2022 | 25242993 |  | CABLES
100575 | Juego gran escala circuito 3a5 años cap: 61 niños | UN | 44679 | 2022 | 596957187 |  | MISCELANEA
100576 | Teja Ajover termo acustica ** | M2 | 4543500% | 2024 | 44562 |  | INST. ELECTRICAS
100577 | Malla fortinet medium ** | M2 | 4459100% | 2022 | 33738 |  | APARATOS ELECTRICOS
100578 | Poste PolipropilenoAltaResist.L=1.00 m(4.5x4.5cm) | UN |  | 1900 | 0 |  | INST. ELECTRICAS
100579 | Palma Fenix (h=1.5 mts) | UN | 4459200% | 2022 | 203950 |  | MISCELANEA
100580 | Boxus h =0.6m | UN | 4459200% | 2022 | 15068 |  | APARATOS ELECTRICOS
100581 | Bambu verde H= 1.20 m | UN | 43843 | 2020 | 22798 |  | LAMPARAS
100582 | Planta Carrizo | UN | 44592 | 2022 | 15272 |  | INST. ELECTRICAS
100583 | Planta Garra de canguro roja | UN | 44592 | 2022 | 13519 |  | INST. ELECTRICAS
100584 | Planta Garra de canguro amarilla | UN | 4459200% | 2022 | 13519 |  | APARATOS ELECTRICOS
100585 | Planta Pennisetum** | UN | 4458900% | 2022 | 2532 |  | INST. ELECTRICAS
100586 | Niple HG ½" l=0.15m ** | UN | 4500600% | 2023 | 3474 |  | INST. ELECTRICAS
100587 | Niple HG ½" l=0.1m ** | UN | 4500600% | 2023 | 3152 |  | APARATOS ELECTRICOS
100588 | Valvula compuert bridada d=3" ** | UN | 4458800% | 2022 | 653788 |  | APARATOS ELECTRICOS
100589 | Señal civica instrucc RutaVida 4 ejerc Doble cara | UN |  | 1900 | 0 |  | INST. ELECTRICAS
100590 | Tierra negra selec. con cascarilla y abono org.** | M3 |  | 1900 | 0 |  | APARATOS ELECTRICOS
100591 | PASTO KIKUYO (cantidad < 100 M2) ** | M2 | 4459200% | 2022 | 6337 |  | APARATOS ELECTRICOS
100593 | TUBO DRENAJE PVC 160mm. PAVCO | ML | 4459600% | 2022 | 57712 |  | APARATOS ELECTRICOS
100594 | TUBO DRENAJE PVC 200mm. PAVCO | ML | 4459600% | 2022 | 76139 |  | APARATOS ELECTRICOS
100595 | Tubo Novafort 250MM PVC-S/NORMA ICONTEC | ML | 4459600% | 2022 | 92131 |  | APARATOS ELECTRICOS
100596 | Repisa 8x.4x.3 polipropileno alto impacto ** | ML |  | 1900 | 0 |  | APARATOS ELECTRICOS
100597 | Cerco 8x.8x.1 polipropileno alto impacto** | ML | 4460200% | 2022 | 226238 |  | INST. ELECTRICAS
100598 | Repisa 8x.4 polipropileno mediano impacto ** | ML | 4460200% | 2022 | 115381 |  | INST. ELECTRICAS
100599 | Repisa 8x.4 polipropileno bajo impacto DUROK ** | ML |  | 1900 | 0 |  | APARATOS ELECTRICOS
100600 | Cerco 8x.8x.1 polipropileno mediano impacto ** | ML |  | 1900 | 0 |  | INST. ELECTRICAS
100601 | Cerco 8x.8x.1 polipropileno bajo impacto DUROK ** | ML |  | 1900 | 0 |  | INST. HIDRAUL/SANIT. Y LAMINAS
100602 | Juego red conica 3 a 12 años Cap: 12 niños | UN | 4467700% | 2022 | 67937677 |  | APARATOS ELECTRICOS
100603 | Malla Electrosoldada estandar (codiACERO)** | KG | 4497700% | 2023 | 7699 |  | APARATOS ELECTRICOS
100604 | Teja Cal24termoAcustica sinPintar luxacustic poliu | M2 |  | 1900 | 0 |  | APARATOS ELECTRICOS
100605 | concertina 18" (Sencilla)acero inox** | ML |  | 1900 | 0 |  | APARATOS ELECTRICOS
100606 | Topellantas prefabricado H=15cm,B=20cm,L=50cm ** | UN |  | 1900 | 0 |  | APARATOS ELECTRICOS
100607 | Juego circuito 3 a 14 años Cap: 10 niños | UN | 4509700% | 2023 | 70965817 |  | APARATOS ELECTRICOS
100608 | Humus granulado de lombriz (lobricompuesto)** | KG | 4458900% | 2022 | 4890 |  | APARATOS ELECTRICOS
100609 | ARENA PELDAR TIPO FLINT+Cargue+Transp.Zipaq** | M3 | 4500200% | 2023 | 218549 |  | APARATOS ELECTRICOS
100611 | Juego modular giro 3 a 14 años Cap: 10 niños | UN | 4467700% | 2022 | 35878872.01 |  | TARIFAS PROFESIONALES
100612 | Figuración de tuberia metálica 2 1/2" | ML | 4501400% | 2023 | 53859 |  | APARATOS ELECTRICOS
100613 | TEJA AJOTA POLICARBONATO AJOVER (0.83X1.80) | M2 |  | 1900 | 0 |  | APARATOS ELECTRICOS
100614 | Neopreno a=5cm e=2cm Dureza 65 Shore | ML |  | 1900 | 0 |  | APARATOS ELECTRICOS
100615 | Gasolina ** | GLN | 4543300% | 2024 | 11173 |  | APARATOS ELECTRICOS
100616 | Valvula compuert elástica extremo liso 3"*** | UN |  | 1900 | 0 |  | APARATOS ELECTRICOS
100617 | CASETON EN LONA 0.35m*** | M2 |  | 1900 | 0 |  | MISCELANEA
100618 | Lubricante 500G para tuberia PVC.P RDE 26*** | UN | 4361300% | 2019 | 11757 |  | APARATOS ELECTRICOS
100619 | REGISTRO PASO DIRECTO PESADO Ø.3" | UN | 44585 | 2022 | 439907.3 |  | INST. HIDRAUL/SANIT. Y LAMINAS
100620 | REGISTRO CORTINA PESADO Ø2 1/2" S/NORMA ICONTEC | UN | 4458500% | 2022 | 406722.56 |  | APARATOS ELECTRICOS
100621 | TABLETA ROMANA SAHARA ALFA*** | M2 |  | 1900 | 0 |  | APARATOS ELECTRICOS
100622 | TABLETA ECOCERAMICA (CORAL 20*20 ALFA) | M2 | 4506900% | 2023 | 18162.01 |  | INST. ELECTRICAS
100623 | Teja Cal24 termoAcustic2Cara pintad luxacustic ** | M2 |  | 1900 | 0 |  | APARATOS ELECTRICOS
100624 | COMPRESOR 2HP TANQUE 25 LT | DD | 45014 | 2023 | 50577 |  | APARATOS ELECTRICOS
100625 | LAMINA COLD ROLLED Cal.16 1.22x2.44 M | UN | 45014 | 2023 | 224410 |  | APARATOS ELECTRICOS
100626 | Recebo Comun sin transporte | M3 | 43843 | 2020 | 12306 |  | APARATOS ELECTRICOS
100627 | Bloque concreto 10x20x20 medio Fab. ** | UN |  | 1900 | 0 |  | INST. ELECTRICAS
100628 | Bloque concreto 12x20x40 enteroFab. ** | UN | 43817 | 2019 | 2657 |  | APARATOS ELECTRICOS
100629 | Bloque concreto 12x20x20 medio Fab. ** | UN |  | 1900 | 0 |  | INST. HIDRAUL/SANIT. Y LAMINAS
100630 | Bloque concreto 15x20x40 enteroFab. ** | UN |  | 1900 | 0 |  | APARATOS ELECTRICOS
100631 | Bloque concreto 15x20x20 medio Fab. ** | UN |  | 1900 | 0 |  | APARATOS ELECTRICOS
100632 | Bloque concreto 20x20x40 enteroFab. ** | UN |  | 1900 | 0 |  | APARATOS ELECTRICOS
100633 | Bloque concreto 20x20x20 medio Fab. ** | UN |  | 1900 | 0 |  | INST. ELECTRICAS
100634 | Rejilla sumidero lateral EAAB 14*83*L=45 ** | UN |  | 1900 | 0 |  | APARATOS ELECTRICOS
100635 | Rejilla sumidero lateral EAAB 14*83*L=45 nueva ** | UN |  | 1900 | 0 |  | ACCESORIOS
100636 | Marco Rejilla sumidero lateral EAAB 14*100*L=65 ** | UN |  | 1900 | 0 |  | APARATOS ELECTRICOS
100637 | Rejilla sumidero transvers EAAB 14*50*L=50 Vehicu | UN |  | 1900 | 0 |  | INST. HIDRAUL/SANIT. Y LAMINAS
100638 | Remate rampa A-105(H=27.5cm;A=0.40m;L=0.80m) | UN | 44592 | 2022 | 39738 |  | APARATOS ELECTRICOS
100639 | Base pref pozo ** | UN | 43700 | 2019 | 881914 |  | APARATOS ELECTRICOS
100640 | Seccion pozo 1.2*h=1.0 prefab ** | UN | 43700 | 2019 | 720583 |  | APARATOS ELECTRICOS
100641 | Seccion pozo 1.2*h=0.50 prefab ** | UN | 4370000% | 2019 | 342867 |  | APARATOS ELECTRICOS
100642 | Seccion pozo D=1.2*h=0.25 prefab e=0.10m ** | UN | 4370000% | 2019 | 210974.01 |  | APARATOS ELECTRICOS
100643 | Aro de ajuste pozo prefab para cono h=0.1 ** | UN |  | 1900 | 0 |  | INST. HIDRAUL/SANIT. Y LAMINAS
100644 | Cono excentrico pozo 1.2*0.6 h=0.75 prefab ** | UN |  | 1900 | 0 |  | APARATOS ELECTRICOS
100645 | Viga de transicion pozo 1.5 prefab ** | UN | 4379800% | 2019 | 214980 |  | INST. ELECTRICAS
100646 | Placa pozo 1.7*h=0.25 prefab ** | UN |  | 1900 | 0 |  | APARATOS ELECTRICOS
100647 | Placa pozo 1.0*h=0.20 prefab ** | UN |  | 1900 | 0 |  | INST. ELECTRICAS
100648 | Tapa pozo EAAB 1.0*h=0.20 prefab ** | UN |  | 1900 | 0 |  | APARATOS ELECTRICOS
100649 | Sika IGAS negro (toxement masil negro) 30Kg ** | KG |  | 1900 | 0 |  | INST. ELECTRICAS
100650 | Tee HG 2" ** | UN |  | 1900 | 0 |  | APARATOS ELECTRICOS
100651 | Codo 90°HG 1/2" ** | UN | 4355200% | 2019 | 1043 |  | MISCELANEA
100652 | CODO GALVANIZADO 90° - Ø 3" | UN | 4355200% | 2019 | 28241 |  | APARATOS ELECTRICOS
100653 | Tubo aceroEstructural Galv.1 1/2"e=3.0mm sin rosca | ML |  | 1900 | 0 |  | APARATOS ELECTRICOS
100654 | ADOQUIN 26x12.5 x 6 MOORE(VEHICULAR LIVIANO)FABRIC | M2 |  | 1900 | 0 |  | APARATOS ELECTRICOS
100655 | Juego primera infancia pasadizo 0-6 años Cap:6niño | UN | 4467900% | 2022 | 56175836 |  | APARATOS ELECTRICOS
100656 | POXIPOLIAMIDA ANTIHONGO ANTIMOHO 2 COMPONENTES | GLN | 45009 | 2023 | 165244 |  | INST. HIDRAUL/SANIT. Y LAMINAS
100657 | CONCRETO 1500 PSI (105N) gravilla fina Gr=3/8" | M3 |  | 1900 | 0 |  | APARATOS ELECTRICOS
100658 | CONCRETO 2000 PSI (140N) Gravilla Fina Gr=1/2" | M3 |  | 1900 | 0 |  | APARATOS ELECTRICOS
100659 | CONCRETO 2500 PSI (175N) gravilla fina Gr=1/2" | M3 | 4543400% | 2024 | 481838 |  | APARATOS ELECTRICOS
100660 | CONCRETO 3000 PSI (210N) gravilla fina 1/2" *** | M3 | 45434 | 2024 | 498708 |  | INST. HIDRAUL/SANIT. Y LAMINAS
100661 | CONCRETO 3000 PSI gravilla comun Gr=1"baja permea | M3 |  | 1900 | 0 |  | APARATOS ELECTRICOS
100662 | CONCRETO 3500 PSI (245N) gravilla fina1/2" ** | M3 | 44592 | 2022 | 437168 |  | APARATOS ELECTRICOS
100663 | CONCRETO 4000 PSI (280N) gravilla fina 1/2" | M3 | 45434 | 2024 | 483207 |  | INST. HIDRAUL/SANIT. Y LAMINAS
100664 | CONCRETO 4500 PSI (315N) gravilla fina 1/2" ** | M3 |  | 1900 | 0 |  | APARATOS ELECTRICOS
100665 | CONCRETO 5000 PSI (350N) gravilla fina Gr=1/2" | M3 | 44592 | 2022 | 483261 |  | APARATOS ELECTRICOS
100666 | CONCRETO 6000 PSI (420N) gravilla fina ** | M3 |  | 1900 | 0 |  | APARATOS ELECTRICOS
100667 | Mortero 1500 PSI Corriente** (1:7) | M3 |  | 1900 | 0 |  | INST. HIDRAUL/SANIT. Y LAMINAS
100668 | Mortero 1500 PSI grouting ** | M3 |  | 1900 | 0 |  | APARATOS ELECTRICOS
100669 | Mortero 2000 PSI grouting ** | M3 |  | 1900 | 0 |  | INST. HIDRAUL/SANIT. Y LAMINAS
100670 | Mortero 2500 PSI grouting ** | M3 | 4458900% | 2022 | 467488 |  | APARATOS ELECTRICOS
100671 | Mortero 3000 PSI grouting ** | M3 | 4501400% | 2023 | 538773 |  | INST. HIDRAUL/SANIT. Y LAMINAS
100672 | Mortero 3500 PSI grouting ** | M3 |  | 1900 | 0 |  | APARATOS ELECTRICOS
100673 | Mortero 4000 PSI grouting ** | M3 |  | 1900 | 0 |  | MISCELANEA
100674 | Fibra para refuerzo de concreto ** | M3 |  | 1900 | 0 |  | EQUIPOS ESPECIALES
100675 | Geodren planar e= 5.0mm (goeText+geoRed) h=2** | ML |  | 1900 | 0 |  | APARATOS ELECTRICOS
100676 | GEOmalla Fortgrid BX 25 refuerzo biaxial Lafayet** | M2 |  | 1900 | 0 |  | ACCESORIOS
100677 | ROCKTOP GRIS (30 Kg) | KG |  | 1900 | 0 |  | SISTEMAS VENTILACION
100678 | CURASEAL Blanco 20Kg ** | KG |  | 1900 | 0 |  | SISTEMAS VENTILACION
100679 | Sika Concrelisto-RE 5000 ** | KG |  | 1900 | 0 |  | SISTEMAS VENTILACION
100680 | Sikafloor 363 CO 4.5Kg ** | KG |  | 1900 | 0 |  | SISTEMAS VENTILACION
100681 | Perforacion manual con barreno suelos malos ** | ML | 4458500% | 2022 | 33690.01 |  | MOBILIARIO URBANO Y SEÑALIZAC.
100682 | ARBOL - EUCALIPTO POMARROSO** | UN | 4458900% | 2022 | 52333 |  | SISTEMAS VENTILACION
100683 | Juego primera infancia 2 a 5 años Cap: 45 niños | UN | 4467900% | 2022 | 435731023 |  | CERRADURAS Y HERRAJES
100684 | Plataforma Para Banca Abdominales(en Mto)Sum+Trans | UN | 4353100% | 2019 | 669375 |  | CERRADURAS Y HERRAJES
100685 | MODULO VENTAS TIPO CONTENEDOR(20 Ft) IDRD | UN | 4459200% | 2022 | 26409775.01 |  | SISTEMAS VENTILACION
100686 | ARBOL - SIETECUEROS** | UN | 4458900% | 2022 | 32627 |  | CERRADURAS Y HERRAJES
100687 | Poliuretano 4 mm ** | M2 |  | 1900 | 0 |  | SISTEMAS VENTILACION
100688 | MODULO CAMERINO TIPO CONTENEDOR(20 Ft) IDRD | UN | 4349600% | 2019 | 53879213 |  | SISTEMAS VENTILACION
100689 | Poliuretano 1 mm ** | M2 |  | 1900 | 0 |  | SISTEMAS VENTILACION
100690 | Polietileno ** | M2 | 4501400% | 2023 | 2272 |  | SISTEMAS VENTILACION
100691 | Separador tipo atecon ** | UN |  | 1900 | 0 |  | SISTEMAS VENTILACION
100692 | ARBOL - CEDRO NOGAL(1.5-2.0m)** | UN | 4458900% | 2022 | 44349 |  | Pisos
100693 | ARBOL - SANGREGADO** | UN | 4458900% | 2022 | 33071 |  | CERCHAS,VIGAS, ANG, PERFILES
100694 | GRIFERIA LAVAMANOS GRIVAL AUTOMATICA DE MESA push | UN | 4501400% | 2023 | 189219 |  | SISTEMAS VENTILACION
100695 | LAVAMANOS VALENCIA Sbrp Blanco CRNA | UN | 4500600% | 2023 | 137751 |  | SISTEMAS VENTILACION
100696 | Perforacion horizontal con barreno helicoidal d=2" | ML |  | 1900 | 0 |  | SISTEMAS VENTILACION
100697 | TEE PRESION Ø2" S/NORMA ICONTEC | UN | 4500600% | 2023 | 17372 |  | SISTEMAS VENTILACION
100698 | TEE PRESION 2½" PVC S/NORMA ICONTEC | UN | 4458800% | 2022 | 45286 |  | SISTEMAS VENTILACION
100699 | CONCRETO AUTOCOMPACTANTE 4000 PSI | M3 |  | 1900 | 0 |  | SISTEMAS VENTILACION
100700 | Valla informativa de obra 1.50X2.50M (sumi+insta)l | UN | 4469000% | 2022 | 1248875 |  | SISTEMAS VENTILACION
100701 | CODO 90° PVC PRESION Ø 2 1/2" S/NORMA ICONTEC | UN | 4458800% | 2022 | 42762 |  | SISTEMAS VENTILACION
100702 | UNION PRESION 2 1/2" PVC S/NORMA ICONTEC | UN | 4458800% | 2022 | 21630 |  | SISTEMAS VENTILACION
100703 | TEE PRESION 3" PVC S/NORMA ICONTEC | UN | 4499400% | 2023 | 66687.01 |  | SISTEMAS VENTILACION
100704 | TEE SANITARIA Ø 2" S/NORMA ICONTEC | UN | 4500600% | 2023 | 7449 |  | CARPINTERIA METALICA
100705 | TAPON SANITARIO DE PRUEBA 2" PVC | UN | 4499400% | 2023 | 1681.01 |  | SISTEMAS VENTILACION
100706 | UNION SANITARIA Ø2" PVC- S/NORMA ICONTEC | UN | 4499400% | 2023 | 3122 |  | SISTEMAS VENTILACION
100707 | TUBO PRESION RDE-13.5 Ø 1" PVC S/NORMA ICONTEC | ML | 4458800% | 2022 | 8750 |  | SISTEMAS VENTILACION
100708 | UNION PRESIÓN Ø 3" PVC-S/NORMA ICONTEC | UN | 4499400% | 2023 | 23799 |  | SISTEMAS VENTILACION
100709 | Sikadur 31 adhesivo de reforzam (2Kg) ** | KG | 4459200% | 2022 | 91308 |  | CARPINTERIA METALICA
100710 | Sikadur 31 repar+adhesivo toxement Toc 5010 ** | KG | 4499100% | 2023 | 145845 |  | SISTEMAS VENTILACION
100711 | Sika CarboDur tipo S512 50mm*1.2mm ** | ML | 4384000% | 2020 | 129948 |  | CARPINTERIA METALICA
100712 | Sika CarboDur tipo S1012 100mm*1.2mm ** | ML |  | 1900 | 0 |  | SISTEMAS VENTILACION
100713 | Sika Wrap 103C a=64cm ** | ML |  | 1900 | 0 |  | SISTEMAS VENTILACION
100714 | Sika Wrap 300C a=30cm ** | ML |  | 1900 | 0 |  | SISTEMAS VENTILACION
100715 | Hidro sand blasting a todo costo** | M2 | 45014 | 2023 | 61575 |  | SISTEMAS VENTILACION
100716 | Sikadur 301 ** | KG |  | 1900 | 0 |  | SISTEMAS VENTILACION
100717 | CODO 90° AGUA CALIENTE 3/4" PAVCO O SIMILAR | UN |  | 1900 | 0 |  | SISTEMAS VENTILACION
100718 | Sikafloor 161 imprimante ** | KG | 4384000% | 2020 | 40305 |  | MISCELANEA
100719 | Sikadur 501 arena de cuarzo 32.5 kg ** | KG | 4499100% | 2023 | 2853 |  | SISTEMAS VENTILACION
100720 | Sikafloor 400 N Recubrimiento (Salio del Mercado) | KG |  | 1900 | 0 |  | MISCELANEA
100721 | Sika Colma limpiador ** (DESCONTINUADO) | KG |  | 1900 | 0 |  | CARPINTERIA METALICA
100722 | CONCRETO 3000 PSI (210N) Ocre GC *** | M3 | 4459200% | 2022 | 742768 |  | SISTEMAS VENTILACION
100723 | CONCRETO 3000 PSI (210N) Ocre GF *** | M3 |  | 1900 | 0 |  | SISTEMAS VENTILACION
100724 | CONCRETO 3500 PSI (245N) Ocre GC *** | M3 |  | 1900 | 0 |  | SISTEMAS VENTILACION
100725 | CONCRETO 3500 PSI (245N) Ocre GF *** | M3 | 4472100% | 2022 | 660444 |  | SISTEMAS VENTILACION
100726 | CONCRETO 4000 PSI (280N) Ocre GF *** | M3 | 4465700% | 2022 | 480463 |  | PUERTAS Y VENTANAS ALUM Y LAM
100727 | CONCRETO 4000 PSI (280N) Ocre GC *** | M3 | 4459200% | 2022 | 740417 |  | PILOTAJE
100728 | CONCRETO 4500 PSI (315N) Ocre GC *** | M3 |  | 1900 | 0 |  | PUERTAS Y VENTANAS ALUM Y LAM
100729 | CONCRETO 4500 PSI (315N) Ocre GF *** | M3 |  | 1900 | 0 |  | MUEBLES ACCESORIOS
100730 | CONCRETO 5000 PSI (350N) Ocre GF *** | M3 |  | 1900 | 0 |  | PUERTAS Y VENTANAS ALUM Y LAM
100731 | CONCRETO 5000 PSI (350N) Ocre GC *** | M3 |  | 1900 | 0 |  | SISTEMAS VENTILACION
100732 | CONCRETO 3000 PSI (210N) Tremie tornillo cont ** | M3 |  | 1900 | 0 |  | PUERTAS Y VENTANAS ALUM Y LAM
100733 | CASETON EN LONA 0.52 m*** | M2 | 4373800% | 2019 | 23839 |  | PUERTAS Y VENTANAS ALUM Y LAM
100734 | MODULO BAÑOS TIPO CONTENEDOR(20 Ft) IDRD | UN | 4349600% | 2019 | 79773209.99 |  | PUERTAS Y VENTANAS ALUM Y LAM
100735 | TUBO ALCANT CONCRETO MLC 33" (con anillo) ETERNI | ML |  | 1900 | 0 |  | PUERTAS Y VENTANAS ALUM Y LAM
100736 | CODO 90° SANITARIO 8" PAVCO O SIMILAR ** | UN |  | 1900 | 0 |  | SISTEMAS VENTILACION
100737 | Medidor de agua 3/4" (Sum+Inst) ** | UN |  | 1900 | 0 |  | SISTEMAS VENTILACION
100738 | CODO 90° SANITARIO 10" PAVCO ** | UN | 4458800% | 2022 | 789559 |  | SISTEMAS VENTILACION
100739 | TUBO SANITARIO 6" PVC (TIPO LIVIANO) PAVCO | ML | 4459600% | 2022 | 70402.01 |  | SISTEMAS VENTILACION
100740 | PASTO KIKUYO(cant >100 M2<300 M2)+Transp(cespedon) | M2 | 4500900% | 2023 | 8877 |  | SISTEMAS VENTILACION
100741 | Tableta piedra Cid Negro | M2 |  | 1900 | 0 |  | SISTEMAS VENTILACION
100742 | Alfalisto Gris | KG | 4501400% | 2023 | 842 |  | SISTEMAS VENTILACION
100743 | CODO COBRE3/4** | UN |  | 1900 | 0 |  | SISTEMAS VENTILACION
100744 | TIERRA NEGRA+cascarilla+triple 15+transporte | M3 | 4500900% | 2023 | 126569.99 |  | SISTEMAS VENTILACION
100745 | TUTOR EN MADERA PARA ARBOL L=3M (3X3CM) | UN | 4460200% | 2022 | 4168 |  | FERRETERIA Y HERRAMIENTAS
100746 | EQUIPO DE TOPOGRAFIA | DD |  | 1900 | 0 |  | SISTEMAS VENTILACION
100747 | POLVO DE LADRILLO+TRANSPORTE | M3 | 4501600% | 2023 | 287473 |  | SISTEMAS VENTILACION
100748 | MODULO SANITARIO MULTIPLE-DISEÑO IDRD | UN | 4349600% | 2019 | 255834419 |  | SISTEMAS VENTILACION
100749 | CURVA CONDUIT 90° PVC 1 1/2" | UN | 4460000% | 2022 | 13145 |  | MISCELANEA
100750 | elementos fijacion bandit** | ML |  | 1900 | 0 |  | MISCELANEA
100752 | VallaCerramienContraImpacto2.5m(Sum+Instal+Transp) | UN | 4354400% | 2019 | 3398343 |  | MISCELANEA
100753 | MEDIDOR ELECTRONICO TRIFASICO10-100 AMPClase-1 | UN | 4501400% | 2023 | 260731 |  | MISCELANEA
100754 | AYUDANTE ALBAÑILERIA DE ACABADOS + PREST(IDRD) | JRN | 4532900% | 2024 | 71222 |  | MUEBLES ACCESORIOS
100755 | OFICIAL ALBAÑILERIA GENERAL + PREST. (IDRD) | JRN | 4532900% | 2024 | 115914 |  | GRIFERIAS,APARATOS,ACCESORIOS
100756 | AYUDANTE CARPINTERIA METALICA TALL.+ PREST(IDRD) | JRN | 4532900% | 2024 | 76402 |  | INST. HIDRAUL/SANIT. Y LAMINAS
100757 | AYUDANTE CARPINTERIA EN OBRA + PREST.(IDRD) | JRN | 4532900% | 2024 | 71222 |  | MISCELANEA
100758 | AYUDANTE INST. ELECTRICAS + PREST(IDRD) | JRN | 4532900% | 2024 | 71870 |  | MISCELANEA
100759 | AYUDANTE INST. SANITARIAS + PREST(IDRD) | JRN | 45329 | 2024 | 71222 |  | MISCELANEA
100760 | AYUDANTE PINTURA + PREST.(IDRD) | JRN | 4532900% | 2024 | 71870 |  | MISCELANEA
100761 | OFICIAL ALBAÑILERIA DE ACABADOS + PREST.(IDRD) | JRN | 4532900% | 2024 | 121711 |  | MISCELANEA
100762 | OFICIAL INST. ELECTRICAS + PREST.(IDRD) | JRN | 4532900% | 2024 | 121711 |  | MISCELANEA
100763 | OFICIAL INST. SANITARIAS + PREST.(IDRD). | JRN | 45329 | 2024 | 121711 |  | MISCELANEA
100764 | Vigilante Armado + Canino 24 Horas(Obras Parques) | MES | 4460300% | 2022 | 10850312 |  | MISCELANEA
100765 | Vigilante Armado 24 Horas (VigilanciaObrasParques) | MES | 4500900% | 2023 | 11442147 |  | MISCELANEA
100766 | Alquiler de Contenedor para almacende obra(20Pies) | MES | 4472500% | 2022 | 400807.01 |  | MISCELANEA
100767 | Transporte Contenedor Almac obra(20Pies)Ida y regr | VJ | 44725 | 2022 | 676356 |  | MISCELANEA
100768 | MUEBLE LAMPARA 60X60ESPECULAR SOBREPONER | UN |  | 1900 | 0 |  | EQUIPOS ESPECIALES
100769 | LAMPARA FLUORESCENTE 2X32 T-8 | UN |  | 1900 | 0 |  | MISCELANEA
100770 | CIELO RASO OWA-FUT- HUNTER-FIBRA +PERFILER(RES)** | M2 |  | 1900 | 0 |  | MISCELANEA
100771 | MUR-LAM DRY WALL 5/8"+PERFIL+SOPORT+TORNIL+MASI+LI | M2 |  | 1900 | 0 |  | PISCINAS
100772 | CIELO RASO-LAM DRY WALL 3/8"+VIGA+OMEGA+ANGULO | M2 |  | 1900 | 0 |  | PISCINAS
100773 | CIELO RASO-LAM DRY WALL 1/2"+VIG+OMEGA+ANGULO | M2 |  | 1900 | 0 |  | ELEMENTOS DE SEGURIDAD
100774 | CIELO RASO-LAM DRY WALL 5/8"+VIGA+OMEGA+ANGULO | M2 |  | 1900 | 0 |  | CUBIERTAS
100775 | Alquiler de Contenedor para almacende obra(40Pies) | MES | 43508 | 2019 | 507654 |  | CUBIERTAS
100776 | CIELO RASO FUTURA- HUNTER-FIBRA +PERFILER(LIS)** | M2 | 4501400% | 2023 | 105554 |  | INST. HIDRAUL/SANIT. Y LAMINAS
100777 | PUERTA PERFIL.ALUM2.55 x 3.25M+VIDR.TEMP5MM+SANDBL | UN |  | 1900 | 0 |  | FLETES
100778 | Transporte de Contenedor obra(40Pies)Ida y regreso | VJ | 4350800% | 2019 | 800000 |  | FACHADAS
100779 | MdeO Siembra de Arbol | UN | 4458500% | 2022 | 12879 |  | FACHADAS
100780 | MdeO Ahoyado de Arbol +Retiro sobrantes | UN | 4458500% | 2022 | 56366 |  | ENCHAPES,PISOS,ALFOMBRAS,PAPEL
100781 | MdeO LLenado Hoyo de Arbol | UN | 4458500% | 2022 | 12883 |  | APARATOS ELECTRICOS
100782 | ARBOL - FALSO PIMIENTO** | UN | 4458500% | 2022 | 36967 |  | MISCELANEA
100783 | ARBOL-FALSO PIMIENTO (1-1,5M) | UN | 4458500% | 2022 | 36967 |  | ACCESORIOS
100784 | ARBOL-CEDRO (1-1,5M) | UN | 4458900% | 2022 | 44888 |  | TUBERIA SUBT,REJILLAS,SUMIDER.
100785 | ARBOL-CAUCHO SABANERO (1-1,5M) | UN | 4526600% | 2023 | 44089 |  | MISCELANEA
100786 | ARBOL-CEREZO (1-1,5M) | UN | 4458900% | 2022 | 30960 |  | PREFABRICADOS CONCRETO
100787 | ARBOL-SANGREGADO (1-1,5M) | UN | 4458900% | 2022 | 16296 |  | MISCELANEA
100788 | ARBOL-SAUCE (1-1,5M) | UN | 4458900% | 2022 | 46818 |  | CABLES
100789 | ARBOL-CALISTEMO (1-1,5M) | UN | 4458900% | 2022 | 30552 |  | MISCELANEA
100790 | PALMA PHOENIX (1-1,5M) | UN | 4458900% | 2022 | 154334 |  | CABLES
100791 | ARBOL-ALISO (1-1,5M) | UN | 4458900% | 2022 | 42247 |  | Alfombra
100792 | ARBOL-HAYUELO (1-1,5M) | UN | 44589 | 2022 | 40214 |  | REGISTROS Y CHEQUES
100793 | ARBOL-GUAYACAN (1-1,5M) | UN | 4458900% | 2022 | 26972 |  | PINTURAS
100794 | ARBOL-SIETE CUEROS NATIVO (1-1,5M) | UN | 4526700% | 2023 | 38632 |  | SUELDOS Y JORNALES
100795 | ARBOL-ARRAYAN (1-1,5M) | UN | 4458900% | 2022 | 34221 |  | CIELO RASOS
100796 | ARBOL-ARRAYAN (1-1,5M) | UN | 4458900% | 2022 | 34221 |  | Alfombra
100797 | ARBOL-EUGENIA (1-1,5M) | UN | 4458900% | 2022 | 12550 |  | Alfombra
100798 | ARBOL-HOLLY LISO (1-1,5M) | UN | 4458900% | 2022 | 28486 |  | Alfombra
100799 | ARBOL-CAJETO (1-1,5M) | UN | 4458900% | 2022 | 32788 |  | Pisos
100800 | ARBOL-MERMELADA (0,5-1,0M) | UN | 44589 | 2022 | 8162 |  | VIDRIOS Y ESPEJOS
100801 | ARBOL-CARBONERO ROJO (1-1,5M) | UN | 4526600% | 2023 | 47103 |  | Pisos
100802 | ARBOL-MANO DE OSO (1-1,5M) | UN | 44589 | 2022 | 34667 |  | SISTEMAS VENTILACION
100803 | ARBOL-CAYENO (0,5-1,0M) | UN | 4458900% | 2022 | 31065 |  | MADERAS
100804 | Cargue y Descargue Contenedor (40pies)para obra | UN | 43510 | 2019 | 752000 |  | Alfombra
100805 | OFICIAL CARPINTERIA METALICA TALL.+PREST.(IDRD) | JRN | 4532900% | 2024 | 133302 |  | Pisos
100806 | OFICIAL PINTURA + PREST.(IDRD) | JRN | 4532900% | 2024 | 121711 |  | ELEMENTOS DE SEGURIDAD
100807 | OFICIAL CARPINTERIA EN OBRA + PREST.(IDRD) | JRN | 4532900% | 2024 | 118813 |  | SISTEMAS VENTILACION
100808 | ARBOL-CHICALA (1,5M) | UN | 4458900% | 2022 | 21777 |  | CARPINTERIA METALICA
100809 | ARBOL-ROBLE (1,5M) | UN | 4458900% | 2022 | 18549 |  | Pisos
100810 | ARBOL-CIRUS (0,60M) | UN | 4458900% | 2022 | 82384 |  | CARPINTERIA METALICA
100811 | ARBUSTO- ABEDUL (0,30M) | UN | 4458900% | 2022 | 6722 |  | CARPINTERIA METALICA
100812 | PLANTA STATIS PARA JARDIN(Sum+Inst) | UN |  | 1900 | 0 |  | PISCINAS
100813 | PLANTA VINCA PARA JARDIN | UN | 4458900% | 2022 | 1584 |  | CARPINTERIA METALICA
100814 | PLANTA HIEDRA UÑA DE GATO PARA JARDIN | UN | 4458900% | 2022 | 1602 |  | ELEMENTOS DE SEGURIDAD
100815 | PLANTA HELECHO NATIVO JARDIN(Sum+Inst)sin tierr | UN |  | 1900 | 0 |  | CARPINTERIA METALICA
100816 | RETROEXCAVADORA 331 de Oruga Inc. Oper+comb. | HR |  | 1900 | 0 |  | CARPINTERIA METALICA
100817 | TRANSP. DE RETROEX. PC 40 (Oruga) Ida y regreso. | UN |  | 1900 | 0 |  | CARPINTERIA METALICA
100818 | Perfil alma llena ASTM 36 Estruct. Compleja ** | KG | 4384300% | 2020 | 3032 |  | CARPINTERIA METALICA
100819 | Oxicorte (Estruct.Compleja) ** | UN | 4384300% | 2020 | 4370 |  | CARPINTERIA METALICA
100822 | BRIGADA DE ASEO MANEJO AMBIENTAL | DD |  | 1900 | 0 |  | CARPINTERIA METALICA
100823 | SEÑAL PREVENTIVA75X75cmLam.Cal.20+Trip<2x2x1/8" | UN |  | 1900 | 0 |  | PISCINAS
100824 | SEÑAL INFORMATIVA OBRA 75x75cmLam.Cal20 sopt.2x2x1 | UN |  | 1900 | 0 |  | CARPINTERIA METALICA
100825 | Humedad Natural | UN |  | 1900 | 0 |  | CARPINTERIA METALICA
100826 | Peso Unitario de Suelo | UN |  | 1900 | 0 |  | Pisos
100827 | Extracción de Núcleos de 4" de Pavimento asf. | UN |  | 1900 | 0 |  | PISCINAS
100828 | Desgaste en la Máquina de los Angeles con trit. IGUAL A 100885 | UN | 4459300% | 2022 | 144199 |  | CARPINTERIA METALICA
100829 | Ensayo Densidad del terreno con Densímetro nuclear | UN | 4553600% | 2024 | 64625.9688 |  | ACCESORIOS |  |  | PROYECCIÓN ICOCIV JUN 2024
100830 | Limites de Consistencia Atterberg | UN | 4506900% | 2023 | 66649 |  | CAJAS, ARMARIOS, TABLEROS
100831 | Juego Muelle 2 + años Capacidad:6 niños | UN | 4543300% | 2024 | 21313385 |  | PISCINAS
100832 | CBR en Campo | UN |  | 1900 | 0 |  | Pisos
100833 | TEE UNION MEC PVC (ACUEDUCTO) ø 4" X 2" x 4" | UN |  | 1900 | 0 |  | CAJAS, ARMARIOS, TABLEROS
100834 | Vehículo de transporte de 1300 a 2000cc. | MES |  | 1900 | 0 |  | PISCINAS
100836 | ENSAYO CALIDAD DEL CONCRETO(COMPRESION) | UN | 4553900% | 2024 | 10689.6879 |  | TUBERIA |  | 11417.8085
100837 | REINSTALACION CANCHA MULTIPLE | JGO |  | 1900 | 0 |  | PRELIMINARES
100838 | Estructura Lavado de LLantas | UN |  | 1900 | 0 |  | CARPINTERIA METALICA
100839 | BISAGRA CAPSULADA 1" | PAR | 4500100% | 2023 | 21953 |  | CABLES
100840 | PEINAZO CAL.18 DE 10,5X4CM | ML | 4501400% | 2023 | 15649 |  | VIDRIOS Y ESPEJOS
100841 | PASADOR NEGRO DE 2" (5CM) | UN | 4501400% | 2023 | 2560 |  | SISTEMAS VENTILACION
100842 | TOPE DE PUERTA METALICO 2-3/4" | UN | 45434 | 2024 | 4780 |  | CORTACIRCUITOS
100843 | COMPRESOR DE AIRE | HR | 45014 | 2023 | 5245 |  | CORTACIRCUITOS
100844 | TIERRA NEGRA +TRANSPORTE | M3 | 45002 | 2023 | 49286.55 |  | CORTACIRCUITOS
100845 | Vehículo de transporte Mayores a 2000cc. | MES |  | 1900 | 0 |  | CORTACIRCUITOS
100846 | Vehículo con Capacidad Mayor a 3 Ton. | MES |  | 1900 | 0 |  | CAJAS, ARMARIOS, TABLEROS
100847 | Transito, Nivel y Otros | MES |  | 1900 | 0 |  | CAJAS, ARMARIOS, TABLEROS
100848 | Distanciometro | MES |  | 1900 | 0 |  | MEDIDORES
100849 | Estación Total Topografia (mes) ** | MES | 4458700% | 2022 | 2220342 |  | SISTEMAS VENTILACION
100850 | Plotter HP 510 (Alquiler) | MES | 4500200% | 2023 | 1241510.01 |  | SISTEMAS VENTILACION
100851 | MINICARGADOR BOBCAT-15DIAS(Inc. Oper+comb+tansp) | DD |  | 1900 | 0 |  | MISCELANEA
100852 | TRANSPORTE- RETROEXC.PC40(Oruga)2 Escolt Ida yReg | UN | 4353700% | 2019 | 1300000 |  | MISCELANEA
100853 | TRANSPORTE- RETROEXCAV.J.D.510 (Ida y regreso) | UN | 4500700% | 2023 | 299049 |  | MISCELANEA
100854 | ARBOL SALVIO | UN | 4458900% | 2022 | 34855 |  | MISCELANEA
100855 | PROFESIONAL CATEGORÍA 4 (E.G.6;E.E.4)+Prest. | MES | 45328 | 2024 | 9593116 |  | MISCELANEA
100856 | Señal de Identificación Obra (0.40x0.70m)sum+Ins | UN | 4469000% | 2022 | 138037 |  | MISCELANEA
100857 | ENSAYO SONDEO MECANICO, suelo blando ** | ML | 4553900% | 2024 | 254211.2034 |  | MISCELANEA |  | 271526.6216
100858 | ENSAYO PERF. (SONDEO) MANUAL SUELOS BLANDOS | ML | 45536 | 2024 | 246489.804 |  | MISCELANEA |  |  | PROYECCIÓN ICOCIV JUN 2024
100859 | APIQUES HASTA 50CM MATERIAL COHESIVO | UN | 4459300% | 2022 | 111723 |  | MISCELANEA
100860 | APIQUES HASTA 50CM MATERIAL GRANULAR | UN | 4501400% | 2023 | 172161 |  | MISCELANEA
100861 | PERFORACION MANUAL SUELOS DUROS | ML | 4462200% | 2022 | 149778.01 |  | MISCELANEA
100862 | ENSAYO (Prueba penetración dinámica cono) PDC | UN | 4553600% | 2024 | 49000.677 |  | MISCELANEA |  |  | PROYECCIÓN ICOCIV JUN 2024
100863 | ENSAYO EXPANSION EN EL APARATO DE LAMBE | UN | 4553900% | 2024 | 184695.1204 |  | SISTEMAS VENTILACION |  | 197275.4993
100864 | ENSAYO CONTENIDO DE MATERIA ORGANICA M. IGNICION | UN | 4553900% | 2024 | 60425.3729 |  | SISTEMAS VENTILACION |  | 64541.2048
100865 | CINTA TEFLON INDUSTRIAL-ROLLO(3/4")X15M | RLL | 45007 | 2023 | 3784 |  | SISTEMAS VENTILACION
100866 | ENSAYO TRIAXIAL DINAMICO | UN | 4553900% | 2024 | 1127691.5794 |  | SISTEMAS VENTILACION |  | 1204503.502
100867 | ENSAYO COLUMNA RESONANTE | UN |  | 1900 | 0 |  | SISTEMAS VENTILACION
100868 | ENSAYO ACELEROGRAMAS | UN |  | 1900 | 0 |  | SISTEMAS VENTILACION
100869 | ENSAYO CONSULTA SISMICA | UN |  | 1900 | 0 |  | SISTEMAS VENTILACION
100870 | ENSAYO INFORMACION SUBSUELO | UN |  | 1900 | 0 |  | SISTEMAS VENTILACION
100871 | ENSAYO CONSOLIDACION LENTA | UN | 45539 | 2024 | 630925.1904 |  | SISTEMAS VENTILACION |  | 673900.2181
100872 | ENSAYO CONSOLIDACION RAPIDA | UN |  | 1900 | 0 |  | SISTEMAS VENTILACION
100873 | ENSAYO COMPRESION INCONFINADA EN ARCILLA | UN | 45539 | 2024 | 73498.0131 |  | SISTEMAS VENTILACION |  | 78504.2788
100874 | ENSAYO COMPRESION INCONFINADA EN ROCA | UN | 4353700% | 2019 | 73501 |  | SISTEMAS VENTILACION
100875 | ENSAYO HUMEDAD NATURAL | UN | 4553600% | 2024 | 13437.1152 |  | SISTEMAS VENTILACION |  |  | PROYECCIÓN ICOCIV JUN 2024
100876 | ENSAYO PESO UNITARIO DE SUELOS | UN | 4553600% | 2024 | 39863.241 |  | SISTEMAS VENTILACION |  |  | PROYECCIÓN ICOCIV JUN 2024
100877 | ENSAYO LIMITES DE CONSISTENCIA ATTERBERG | UN | 4553600% | 2024 | 74364.9492 |  | SISTEMAS VENTILACION |  |  | PROYECCIÓN ICOCIV JUN 2024
100878 | ENSAYO GRANULOMETRIA POR TAMIZADO SIN LAVADO | UN | 4553600% | 2024 | 74052.924 |  | SISTEMAS VENTILACION |  |  | PROYECCIÓN ICOCIV JUN 2024
100879 | ENSAYO ANÁLISIS COMPACTACIÓN SUELO (Curva de compa | UN | 4553600% | 2024 | 212947.68 |  | SISTEMAS VENTILACION |  |  | PROYECCIÓN ICOCIV JUN 2024
100880 | ENSAYO ANGULO DE FRICCION Y COHESION (ver Des.Tec) | UN |  | 1900 | 0 |  | SISTEMAS VENTILACION
100881 | ENSAYO CBR MUESTRA INALTERADA CON INMERSION | UN | 45539 | 2024 | 165437.0196 |  | SISTEMAS VENTILACION |  | 176705.6464
100882 | ENSAYO CBR MUESTRA INALTERADA SIN INMERSION | UN | 45539 | 2024 | 107398.8929 |  | SISTEMAS VENTILACION |  | 114714.2933
100883 | ENSAYO CBR MATERIAL GRANULAR INCLUYE PROCTOR | UN | 4553900% | 2024 | 432419.6657 |  | SISTEMAS VENTILACION |  | 461873.6285
100884 | ENSAYO EQUIVALENTE DE ARENA | UN | 4553900% | 2024 | 93523.02 |  | SISTEMAS VENTILACION |  | 99893.275
100885 | ENSAYO DESGASTE MAQUINA DE LOS ANGELES CON TRITURA IGUAL A 100828 | UN | 4553900% | 2024 | 154021.0139 |  | SISTEMAS VENTILACION |  | 164512.0475
100886 | ENSAYO EXPANSION LIBRE EN PROBETA | UN |  | 1900 | 0 |  | SISTEMAS VENTILACION
100887 | ENSAYO CBR EN CAMPO | UN | 4553900% | 2024 | 258813.7079 |  | SISTEMAS VENTILACION |  | 276442.6225
100888 | EXTRACCION DE NUCLEOS 4" DE PAVIMENTO ASF. | UN |  | 1900 | 0 |  | SISTEMAS VENTILACION
100889 | ENSAYO MODULO DE ROTURA SOBRE VIGUETAS | UN | 43532 | 2019 | 27233 |  | SISTEMAS VENTILACION
100890 | ENSAYO CONTENIDO DE ASFALTO Y GRANULOMETRIA | UN | 4553900% | 2024 | 215007.1361 |  | SISTEMAS VENTILACION |  | 215007.1361
100891 | ENSAYO PUNTO DE LLAMA E IGNICION | UN | 4416600% | 2020 | 85571.69 |  | SISTEMAS VENTILACION
100892 | ENSAYO ESTABILIDAD MARSHALL | UN | 4553900% | 2024 | 88562.6972 |  | SISTEMAS VENTILACION |  | 88562.6972
100893 | ENSAYO PUNTO DE ABLANDAMIENTO | UN |  | 1900 | 0 |  | SISTEMAS VENTILACION
100894 | DISEÑO DE MEZCLAS ASFALTICAS, Mét. Marshall | UN | 4365600% | 2019 | 1026752 |  | SISTEMAS VENTILACION
100895 | NUCLEOS DE ASFALTO | UN | 4365600% | 2019 | 97588 |  | SISTEMAS VENTILACION
100896 | ENSAYO PESO ESPECIFICO DE ASFALTOS SOLIDOS O LIQUI | UN | 4553900% | 2024 | 74602.4433 |  | SISTEMAS VENTILACION |  | 74602.4433
100897 | ENSAYO CALIDAD DEL ACERO <= 1" | UN | 4553900% | 2024 | 129330.4838 |  | SISTEMAS VENTILACION |  | 129330.4838
100898 | ENSAYO CALIDAD DEL ADOQUIN(MODULO DE ROTURA) | UN | 4553900% | 2024 | 39823.5736 |  | SISTEMAS VENTILACION |  | 39823.5736
100899 | TRANSPORTE DE MUESTRAS CILINDROS | UN | 4553600% | 2024 | 4459.3772 |  | MISCELANEA |  | 4459.3772
100900 | ENSAYO compresión de muretes (superior a una un) | UN | 4352400% | 2019 | 92175 |  | MISCELANEA
100901 | ENSAYO MORTERO DE INYECCION-(NTC-4043-2000) | UN | 4553900% | 2024 | 17087.6926 |  | MISCELANEA |  | 17087.6926
100902 | ENSAYO DE CARBONATACION | UN | 4553900% | 2024 | 55984.1429 |  | MISCELANEA |  | 55984.1429
100903 | ENSAYO DENSIDAD EN ARENAS Y GRAVAS | UN | 4353200% | 2019 | 33558 |  | MISCELANEA
100904 | ENSAYO CONTENIDO DE ARCILLA | UN | 4353200% | 2019 | 34510 |  | MISCELANEA
100905 | ENSAYO CONTENIDO DE MATERIA ORGANICA M. COLORIMETR | UN | 4553900% | 2024 | 33731.0603 |  | MISCELANEA |  | 33731.0603
100906 | ENSAYO DESGASTE MAQUINA DE LOS ANGELES SIN TRITURA | UN | 4553900% | 2024 | 142973.5077 |  | MISCELANEA |  | 142973.5077 | PROYECCIÓN ICOCIV JUN 2024
100907 | ENSAYO GRANULOMETRIA POR TAMIZADO CON LAVADO | UN | 45536 | 2024 | 124493.985 |  | MISCELANEA
100908 | ENSAYO RESISTENCIA A LOS SULFATOS | UN |  | 1900 | 0 |  | MISCELANEA
100909 | ENSAYO INDICE DE PARTICULAS PLANAS Y ALARGADAS | UN | 4356700% | 2019 | 83942.01 |  | MISCELANEA
100910 | ENSAYO INDICE DE CARAS FRACTURADAS | UN |  | 1900 | 0 |  | MISCELANEA
100911 | DISEÑO DE MEZCLAS DE CONCRETO | UN | 4459300% | 2022 | 555192 |  | MISCELANEA
100912 | Diseño de mezclas de mortero (1 agregado) | UN | 4352800% | 2019 | 393691 |  | MISCELANEA
100913 | ENSAYO COMPRESION EN BLOQUES HUECOS | UN | 4553900% | 2024 | 42959.5571 |  | MISCELANEA |  | 42959.5571
100914 | ENSAYO ABSORCION EN BLOQUES HUECOS | UN | 4416600% | 2020 | 35124.88 |  | MISCELANEA
100916 | ALQUILER DE CAMISAS 6" X 12" | DD | 4553600% | 2024 | 1429.1369 |  | MISCELANEA |  | 1429.1369
100917 | ALQUILER DE CAMISA 4" X 8" (UN) | DD |  | 1900 | 0 |  | MISCELANEA |  | 0
100918 | ALQUILER DE CAMISA 3" X 6" (UN) | DD |  | 1900 | 0 |  | MISCELANEA |  | 0
100919 | GramaSintetica50mmFibrilada+UV(Sum+Trnasp+Inst) | M2 |  | 1900 | 0 |  | MISCELANEA
100920 | EXTRACCION DE NUCLEO DE 6"X12" CONC. (15cm x 30cm) | UN |  | 1900 | 0 |  | MISCELANEA
100921 | EXTRACCION DE NUCLEO DE 4" X 8"CONC. (10cm x 20cm) | UN |  | 1900 | 0 |  | MISCELANEA
100922 | EXTRACCION DE NUCLEO DE 3"X6" CONC.(Corte+Ensayo) | UN | 4553900% | 2024 | 287619.6825 |  | MISCELANEA |  | 287619.6825
100923 | EXTRACCION DE NUCLEO DE 2" X 4" CONC. (5cm x 10cm) | UN | 4459300% | 2022 | 161599 |  | MISCELANEA
100924 | CABLE Alum. Aisl. 6 THW | ML | 4500900% | 2023 | 4238.99 |  | MISCELANEA
100925 | ENSAYO DE NUCLEOS DE CONCRETO (ROTURA) | UN | 4553900% | 2024 | 36472.899 |  | MISCELANEA |  | 36472.899
100926 | ENSAYO RECUPERACION DE POLVO DE CONCRETO | UN |  | 1900 | 0 |  | MISCELANEA
100927 | ENSAYO RELLENO DE HUECO NUCLEO EXTRAIDO | UN | 4553900% | 2024 | 64330.3987 |  | RED CONTRA INCENDIO |  | 64330.3987
100928 | ESCLEROMETRO (MINIMO 5 ELEMENTOS) | UN |  | 1900 | 0 |  | MISCELANEA
100929 | ENSAYO DENSIDAD CONCRETO | UN | 4357100% | 2019 | 25349 |  | MISCELANEA
100930 | ENSAYO DE POROSIDAD CONCRETO | UN |  | 1900 | 0 |  | MISCELANEA
100931 | ENSAYO MEDICION EN CAMPO CON FERROSCAN (<40Pts) IGUAL A 106358 | UN | 4553900% | 2024 | 1512036.4886 |  | MISCELANEA |  | 1512036.4886
100932 | REGATAS DETECCION DE REFUERZO (EQUIP.FERROSCAN) | UN | 4459400% | 2022 | 69491 |  | MISCELANEA
100933 | ENSAYO ADHERENCIA A TENSION pintura | UN | 4416600% | 2020 | 74306.27 |  | MISCELANEA
100934 | ENSAYO DENSIDAD EN TERRENO CON DENSIMETRO | UN | 4553900% | 2024 | 64303.6852 |  | MISCELANEA |  | 64303.6852
100935 | TOMA DE BRIQUETAS DE PAVIMENTO ASFALTICO | UN |  | 1900 | 0 |  | MISCELANEA
100936 | CORTADORA PAV. CONCRETO - Gasolina (sin disco) | DD | 4500900% | 2023 | 52370 |  | MISCELANEA
100937 | BULLDOZER NUEVO D-6M CATERPILLAR(Oper+Comb.) | HR | 4506200% | 2023 | 181241 |  | MISCELANEA
100938 | PLANTA GENERADORA A GASOLINA DE 5 KW (Alquiler) | DD | 4500900% | 2023 | 53175 |  | MISCELANEA
100939 | BAÑO PORTATIL (IVA+TRANSP+ 2 ASEOS) Min 15 Dias | DD |  | 1900 | 0 |  | MISCELANEA
100940 | CINTA SEÑALIZACION (A=0,10M)Negro+Amarillo(100m) | ML | 4501400% | 2023 | 47.01 |  | MISCELANEA
100941 | ALQUILER CONO SEÑALIZACION H=0,60M | DD | 4458500% | 2022 | 205 |  | MISCELANEA
100942 | ALQUILER COLOMBINA DE SEÑALIZACION | DD | 4458500% | 2022 | 180 |  | MISCELANEA
100943 | CAMIONETA PICKUP | DD | 4500000% | 2023 | 164264.01 |  | MISCELANEA
100944 | Arcilla ** | M3 |  | 1900 | 0 |  | MISCELANEA
100945 | TRANSPORTE-MAQUINARIA PESADA(Ida y regreso)Escolta | UN | 4353700% | 2019 | 1299999.99 |  | MISCELANEA
100946 | GPS+operador+vigilancia ** | DD | 4469000% | 2022 | 325951 |  | MISCELANEA
100947 | MEZCLADORA A GASOLINA(1-1/2 Bulto) | DD |  | 1900 | 0 |  | MISCELANEA
100948 | TOMA RJ45 -110 JACK SNAP CAT6 (DOBLE) | UN | 4353100% | 2019 | 31511 |  | SISTEMAS VENTILACION
100949 | WALL PLATE AJUSTE DOBLE AMP | UN | 4356600% | 2019 | 5500 |  | SISTEMAS VENTILACION
100950 | TOMA REGULADA POLO/TIERRA AISLAMIENTO | UN | 4543900% | 2024 | 19519 |  | SISTEMAS VENTILACION
100951 | Rejilla sumidero Peatonal Continuo 33x46x10** | UN | 4458500% | 2022 | 31685.89 |  | SISTEMAS VENTILACION
100952 | ANGULO 3/16" x 1 1/2" | ML | 4501600% | 2023 | 14381 |  | SISTEMAS VENTILACION
100953 | VARILLA ANCLAJE 1/2" X0,15M soldadda a angulo | UN | 4458900% | 2022 | 5683 |  | SISTEMAS VENTILACION
100954 | CERTIFICAC.DE PUNTO CAT-5 | UN |  | 1900 | 0 |  | SISTEMAS VENTILACION
100955 | PROFESIONAL CATEGORÍA 3 (E.G.8;E.E.5)+ Prest. | MES | 4532800% | 2024 | 11404920 |  | MISCELANEA
100956 | CAJA DE PASO METALICA CM (60X60X20CM) | UN | 4459200% | 2022 | 147205 |  | MISCELANEA
100957 | ARBOL-LIQUIDAMBAR (1-1,5M) | UN | 4458900% | 2022 | 37653 |  | MISCELANEA
100958 | Fumigación de Insectos y Desinfección (1servicio) | UN |  | 1900 | 0 |  | MISCELANEA
100959 | Control Roedores(1servicio)Rodenticida Parafinado | UN |  | 1900 | 0 |  | MISCELANEA
100960 | Pivote para Puerta D=3/4" L=15CM | UN |  | 1900 | 0 |  | SISTEMAS VENTILACION
100961 | BISAGRA 3" Tipo Muñeca | UN |  | 1900 | 0 |  | SISTEMAS VENTILACION
100962 | VARILLA CUADRADA 1"X1" | ML |  | 1900 | 0 |  | LAMPARAS
100963 | FORJA EN PUNTA DE VARILLA CUADRADA 1"X1" | UN |  | 1900 | 0 |  | LAMPARAS
100964 | BLOQ. CONCRETO 20X20X40 + Transporte | UN |  | 1900 | 0 |  | LAMPARAS
100965 | ALQUILER DE COMPUTADOR | DD | 4461600% | 2022 | 9389 |  | MISCELANEA
100966 | PLATINA 2" x 3/16" + Angulo 1"x1"L=0,12m | UN |  | 1900 | 0 |  | SISTEMAS VENTILACION
100968 | CHAZO DE EXPANSION DE1/4" x 2 1/4" | UN | 4500100% | 2023 | 687 |  | LAMPARAS
100969 | DISCO DIAMANTADO 4 1/2" SEGMENTADO | UN | 4458700% | 2022 | 26099 |  | SISTEMAS VENTILACION
100970 | SIKA TRANSPARENTE 10 x 3Kg | KG |  | 1900 | 0 |  | LAMPARAS
100971 | COMPRESOR DE AIRE 1HP + pistola para pintura | DD | 4500000% | 2023 | 40461 |  | MISCELANEA
100972 | ARBOL-ABUTILON (1,5M) | UN | 4458900% | 2022 | 12289 |  | SISTEMAS VENTILACION
100973 | Planta Enredadera Ojo de Poeta (0,40M)+ transporte | UN |  | 1900 | 0 |  | SISTEMAS VENTILACION
100974 | Malla Plastica gallinero** | M2 |  | 1900 | 0 |  | SISTEMAS VENTILACION
100975 | Juego columpio cesta rotomoldeado 3-12años Cap:5ni | UN | 4543300% | 2024 | 25196901 |  | ACCESORIOS
100976 | Estación Total Topografia (dia) ** | DD | 4468300% | 2022 | 69542.01 |  | MISCELANEA
100977 | GEOMEMBRANA POLIFLEX-60 | M2 |  | 1900 | 0 |  | MISCELANEA
100978 | PLATINA 1/2" x 1/2 " | ML |  | 1900 | 0 |  | SISTEMAS VENTILACION
100979 | Platina 1/4" de 0,3x0,3 m | UN | 4501400% | 2023 | 22758 |  | SISTEMAS VENTILACION
100980 | ANGULO 1" x 1/8" | ML | 4501600% | 2023 | 7208 |  | SISTEMAS VENTILACION
100981 | ANGULO 2" x 1/8" | ML | 4501600% | 2023 | 14677.2 |  | MISCELANEA
100982 | MALLA CERRAMIENTO Eslabonada Cal. 10 - 3x3" | M2 | 4501400% | 2023 | 22696 |  | SISTEMAS VENTILACION
100983 | FORMALETA METALICA (Tableros +chapetas+otros)-mes | M2/MES | 4506200% | 2023 | 42509 |  | SISTEMAS VENTILACION
100984 | Juego Muelle Panel Lateral forma transporte Cap:2n | UN | 4467700% | 2022 | 9578857 |  | SISTEMAS VENTILACION
100985 | FLOTADOR MECANICO 2" (Valv+Varilla+Bola)Cobre | UN | 4500000% | 2023 | 558481.01 |  | MISCELANEA
100986 | Tablero Trifasico autosoportado +mueble 1x1x0,6m** | UN |  | 1900 | 0 |  | MISCELANEA
100987 | Codo 22 1/2° PVC Unión Mec. 6" ** | UN |  | 1900 | 0 |  | SISTEMAS VENTILACION
100988 | CODO 90° PVC SANITARIO 6" CXC. | UN |  | 1900 | 0 |  | SISTEMAS VENTILACION
100989 | ARENA LAVADA DE PEÑA + transp. | M3 | 4500900% | 2023 | 156180 |  | SISTEMAS VENTILACION
100990 | TUBO CLASE II CONC. REFORZ.40"(100CM) | ML |  | 1900 | 0 |  | MISCELANEA
100991 | Valvula compuert Elástica Beta d=6" ** | UN |  | 1900 | 0 |  | SISTEMAS VENTILACION
100992 | IMPERMEABILIZANTE INTEGRAL SIKA-1 (60Kg) ** | KG |  | 1900 | 0 |  | MISCELANEA
100993 | Cub.Sand.Deck333CBand.lisaAisl.Polui30MM-Pint2C | M2 | 45434 | 2024 | 239244 |  | SISTEMAS VENTILACION
100994 | Sikaflex-11 FC 300cc (ToxementSELLASIL 40 FC) ** | UN | 44991 | 2023 | 63701 |  | MISCELANEA
100995 | Hidro blasting 3000 psi** | M2 | 43839 | 2020 | 4390.01 |  | LAMPARAS
100996 | Remates para Cubierta Deck 333C (Sum+Inst) | ML | 4501400% | 2023 | 95715 |  | SISTEMAS VENTILACION
100997 | BALDOSIN DE GRANITO BLANCO 33x33 BH-1 | M2 | 4366100% | 2019 | 53200 |  | MISCELANEA
100998 | BOMBA EQUIPO PRESION 2.4 HP | UN |  | 1900 | 0 |  | MISCELANEA
100999 | Ventana Alum. Natural1.40x1.60Vidrio templado,Sanb | UN |  | 1900 | 0 |  | SISTEMAS VENTILACION
101001 | CINTA TEFLON INDUST.AGUA-ROLLO (1/2")X10M | UN | 4500200% | 2023 | 1251 |  | MISCELANEA
101002 | PUERTA PERC.MET.cal.18 2X2 | UN |  | 1900 | 0 |  | SISTEMAS VENTILACION
101003 | SANITARIO DISCAPAC ALONGADO Adriatico sin grif | UN | 4500600% | 2023 | 637718 |  | MISCELANEA
101004 | Asiento abierto para Taza Sanitario A.P. | UN | 4500600% | 2023 | 106359 |  | JARDINERIA Y GRAMAS
101005 | Valvula Antivandalica.Sanitario.AltaPresión.11/4" | UN | 4501400% | 2023 | 229393 |  | ACEROS,HIERROS/MALLAS,CERCHAS
101006 | Botón Cromado Sanitario minusvalido | UN | 45014 | 2023 | 389129 |  | ACEROS,HIERROS/MALLAS,CERCHAS
101008 | PERFIL TUBULAR (4X8") cAL.18 | ML |  | 1900 | 0 |  | JARDINERIA Y GRAMAS
101009 | VARILLA LISA DE 3/4"(A-36) Igual a 000023 HIERRO A-36 Liso/Rect 3/4" | ML | 4498700% | 2023 | 10576.01 |  | JARDINERIA Y GRAMAS
101010 | SOLDADURA ELECTRICA DE 1/8 Ref. E-6013 | KG | 4500100% | 2023 | 17271.01 |  | JARDINERIA Y GRAMAS
101011 | REPISA 8x4x3M PINO | ML | 4383900% | 2020 | 2881 |  | JARDINERIA Y GRAMAS
101012 | PULIDORA 9" ( CON DISCO DE CORTE) | DD | 4500900% | 2023 | 28051 |  | JARDINERIA Y GRAMAS
101013 | Platina 1 1/4" x 1/8" x 6.00m ** | ML | 4465800% | 2022 | 3760 |  | JARDINERIA Y GRAMAS
101014 | ANTICORROSIVO ROJO PINTUCO | GLN |  | 1900 | 0 |  | ARBOLES Y PLANTAS
101015 | CARGADOR FRONTAL 930(1.7M3)Min 15 dias | DD |  | 1900 | 0 |  | PISCINAS
101016 | JUEGO BALANCIN DOBLE 5-12 AÑOS CAP: 2 NIÑOS | UN | 45014 | 2023 | 14420302 |  | PISCINAS
101017 | ADAPTADOR PRESION MachoRoscadoPVC 1 1/2" S/NORMA I | UN | 4499400% | 2023 | 4868 |  | SISTEMAS VENTILACION
101018 | Juego columpio cesta 3-14 años Cap: 4 niños | UN | 45447 | 2024 | 24295511 |  | SISTEMAS VENTILACION
101019 | Juego Muelle panel lateral ludicas mas 2años 2niño | UN | 4501400% | 2023 | 10055956 |  | SISTEMAS VENTILACION
101020 | Juego Muelle panel lateral trans mas 3años Cap:7añ | UN | 4501400% | 2023 | 12515158.01 |  | SISTEMAS VENTILACION
101021 | Teja Trapeziodal Acero galvanizadaCal.24(1.13x2.40 | UN | 43528 | 2019 | 69599.99 |  | SISTEMAS VENTILACION
101022 | TornilloAutoperforante 11/2" +Arandela de neopreno | UN | 4459300% | 2022 | 487 |  | SISTEMAS VENTILACION
101023 | VALLA 4X12M (S/Especificación IDRD) | UN | 44589 | 2022 | 2805267 |  | GEOSINTETICOS
101024 | ACOMETIDA PISO ACUEDUCTO ½" Andén Loseta IDU** | UN |  | 1900 | 0 |  | SISTEMAS VENTILACION
101025 | ACOMETIDA PISO ACUEDUCTO ½" Andén Conc.** | UN |  | 1900 | 0 |  | SISTEMAS VENTILACION
101026 | ACOMETIDA PISO ACUEDUCTO ½" Andén Adoq. IDU** | UN |  | 1900 | 0 |  | SISTEMAS VENTILACION
101027 | Alquiler de Contenedor para oficina obra (20 Pies) | MES | 4472500% | 2022 | 435438.98 |  | SISTEMAS VENTILACION
101028 | ACOMETIDA PISO ACUEDUCTO 3/4" Andén Loseta IDU** | UN |  | 1900 | 0 |  | ACEROS Y HIERROS
101029 | ACOMETIDA PISO ACUEDUCTO 3/4" Andén Adoq. IDU** | UN |  | 1900 | 0 |  | JARDINERIA Y GRAMAS
101030 | ACOMETIDA PISO ACUEDUCTO 3/4" Andén Conc.** | UN |  | 1900 | 0 |  | JARDINERIA Y GRAMAS
101031 | Transporte Contenedor oficina (20Pies)ida y regres | UN | 4472500% | 2022 | 641414 |  | JARDINERIA Y GRAMAS
101032 | ACOMETIDA PISO ACUEDUCTO 1" Andén Loseta IDU** | UN |  | 1900 | 0 |  | JARDINERIA Y GRAMAS
101033 | ACOMETIDA PISO ACUEDUCTO 1" Andén Conc.** | UN |  | 1900 | 0 |  | CARPINTERIA METALICA
101034 | ACOMETIDA PISO ACUEDUCTO 1" Andén Adoq. IDU** | UN |  | 1900 | 0 |  | SISTEMAS VENTILACION
101035 | Arcos para Hockey(S/Especificac.)+Mallas(Sum+trans | JGO | 4459100% | 2022 | 2543368 |  | SISTEMAS VENTILACION
101036 | ACOMETIDA PISO ACUEDUCTO 1 1/2" Andén Conc.** | UN |  | 1900 | 0 |  | JARDINERIA Y GRAMAS
101037 | ACOMETIDA PISO ACUEDUCTO 1 1/2" Andén Loseta IDU** | UN |  | 1900 | 0 |  | JARDINERIA Y GRAMAS
101038 | ACOMETIDA PISO ACUEDUCTO 2" Andén Conc.** | UN |  | 1900 | 0 |  | JARDINERIA Y GRAMAS
101039 | ACOMETIDA PISO ACUEDUCTO 2" Andén Loseta IDU** | UN |  | 1900 | 0 |  | MISCELANEA
101040 | ACOMETIDA PISO ACUEDUCTO 3" Andén Conc.** | UN |  | 1900 | 0 |  | MISCELANEA
101041 | ACOMETIDA PISO ACUEDUCTO 3" Andén Loseta IDU** | UN |  | 1900 | 0 |  | CARPINTERIA METALICA
101042 | ACOMETIDA PISO ACUEDUCTO 4" Andén Conc.** | UN |  | 1900 | 0 |  | JARDINERIA Y GRAMAS
101043 | ACOMETIDA PISO ACUEDUCTO 4" Andén Loseta IDU** | UN |  | 1900 | 0 |  | JARDINERIA Y GRAMAS
101044 | ACOMETIDA PISO ACUEDUCTO 6" Andén Conc.** | UN |  | 1900 | 0 |  | JARDINERIA Y GRAMAS
101045 | ACOMETIDA PISO ACUEDUCTO 6" Andén Loseta IDU** | UN |  | 1900 | 0 |  | JARDINERIA Y GRAMAS
101046 | TRANSPORTE EN GRUA PLANCHÓN (Ida y regreso). | UN | 4500700% | 2023 | 391667 |  | JARDINERIA Y GRAMAS
101047 | ADOQUIN CONC. COLORES A-8 OBRA (10X20X8) | UN | 4353200% | 2019 | 1222 |  | MISCELANEA
101048 | ALQ.BAÑO PORTATIL(TRANSP+8 ASEOS+INSUM)S/DESC-TECN | MES | 4468300% | 2022 | 398250.01 |  | CAJAS, ARMARIOS, TABLEROS
101049 | TELEFONO PUBLICO -PEDEST.DOBLE( M-20)Suministro | UN |  | 1900 | 0 |  | MISCELANEA
101050 | PARADERO M-10 (Suministro+Instalac.) | UN |  | 1900 | 0 |  | JARDINERIA Y GRAMAS
101051 | Tablero antibandalico baloncesto (sumin.) * | UN |  | 1900 | 0 |  | JARDINERIA Y GRAMAS
101052 | Saco Polip(Lona Blanca)(72gr.)(A=0.40m;L=0.76m). | UN | 4472100% | 2022 | 1014 |  | JARDINERIA Y GRAMAS
101053 | FIBRA PARA AMARRE (ROLLO DE 750m) | UN |  | 1900 | 0 |  | MISCELANEA
101054 | Juego Muelle Panel Lateral Medios Transpor 2a6cap2 | UN | 4544200% | 2024 | 11018193.01 |  | JARDINERIA Y GRAMAS
101055 | Juego balancin doble mas 4años Cap:2 niños | UN | 4544200% | 2024 | 30015401 |  | ARBOLES Y PLANTAS
101056 | ANGULO 1 ¼" x 1/8" | ML | 4501600% | 2023 | 9059.01 |  | CARPINTERIA METALICA
101057 | Sika Binda Boquilla Acrílico(2Kg) ** | KG | 4459200% | 2022 | 8500 |  | ARBOLES Y PLANTAS
101058 | IGAS GRIS (SELLANTE) 30 KILOS | KG |  | 1900 | 0 |  | MISCELANEA
101059 | DISEÑO ESTRUCT. OBRAS DE CONTENC. PARQUE DE BARRIO | UN |  | 1900 | 0 |  | ARBOLES Y PLANTAS
101060 | DISEÑO ELECTRICO PARA PARQUE DE BARRIO | UN |  | 1900 | 0 |  | MISCELANEA
101061 | DISEÑO HIDRAULICO PARA PARQUE DE BARRIO | UN |  | 1900 | 0 |  | MISCELANEA
101062 | DISEÑO ARQUITECTONICO PARA PARQUE DE BARRIO | M2 |  | 1900 | 0 |  | BLOQUE BOGOTA
101063 | LEVANTAMIENTO TOPOGRAFICO PARA PARQUE DE BARRIO | M2 | 44585 | 2022 | 388.68 |  | ARBOLES Y PLANTAS
101064 | ESTUDIO GEOTECNICO Y ANALISIS DE ESTABILIDAD DE TA | UN |  | 1900 | 0 |  | MISCELANEA
101065 | CONCRETO 5000 PSI (350N) Blanco GF *** | M3 |  | 1900 | 0 |  | LAMPARAS
101066 | Codo calle galvanizado ½" | UN |  | 1900 | 0 |  | MISCELANEA
101067 | TEE reducida polietileno (gas) 1"x1/2" ** | UN |  | 1900 | 0 |  | BLOQUE BOGOTA
101068 | Rejilla sumidero (.50x.50X.15) TITAN VEHIC. | UN |  | 1900 | 0 |  | LAMPARAS
101069 | TUBO ALCANT NOVAFORT 350 MM S/NORMA ICONTEC | ML | 4462200% | 2022 | 158611.01 |  | SISTEMAS VENTILACION
101070 | Tubo acero agua negra 2" e=1.9 mm ** | ML |  | 1900 | 0 |  | MISCELANEA
101071 | PILOTE EN CONCRETO PROCESO D. 0.70 | ML |  | 1900 | 0 |  | SISTEMAS VENTILACION
101072 | PisoCauchoNegroGimnasio50x50 (Sumin+Instal) | M2 | 4501400% | 2023 | 79874 |  | BLOQUE BOGOTA
101073 | HIERRO PR-60 Corru/Fig 1/4" Kg | KG | 4498700% | 2023 | 4701 |  | SISTEMAS VENTILACION
101074 | CortasolCeloscreen+RevestimiScreenPanelBMX2aEtapa | M2 | 4353300% | 2019 | 401651 |  | SISTEMAS VENTILACION
101075 | SistContraIncendioListadoUL/FMTurbinVert(BMX2aEtap | UN | 4353300% | 2019 | 171719202 |  | SISTEMAS VENTILACION
101076 | EquipoBombeoAguasfiltradasEyectoras(BMX2aEtapa) | UN | 4353300% | 2019 | 16268165 |  | ACEROS Y HIERROS
101077 | LuminariaRALEDII32LED.4000K.RA02.54W.TipoCodensa | UN | 4353300% | 2019 | 1261846 |  | MISCELANEA
101078 | SIKALIMPIADOR "U" Sika (Ladrillo) 20Kg ** | KG |  | 1900 | 0 |  | MISCELANEA
101079 | LIMPIADOR Rinse de Gloriel (Ladrillo ) | GLN |  | 1900 | 0 |  | MISCELANEA
101080 | ANCLAJE HILTI HKBIII (1"X6")" | UN |  | 1900 | 0 |  | SISTEMAS VENTILACION
101081 | CONCRETO 4500 PSI (315N) Outinord *** | M3 |  | 1900 | 0 |  | MISCELANEA
101082 | Brida acero 300Lb d=21/2" ** | UN |  | 1900 | 0 |  | SISTEMAS VENTILACION
101083 | TUBO HIERRO GALVANIZADO IMC 2" 3.25mm | ML |  | 1900 | 0 |  | MISCELANEA
101084 | TUBO HG PRESIÓN AGUA-(Ø1") 3.38 mm L=6M ASTM A53 | ML |  | 1900 | 0 |  | MISCELANEA
101085 | TUBO HG- CERRAMIENTO Ø 1 1/2" 3.25mm L=6M* | ML |  | 1900 | 0 |  | SISTEMAS VENTILACION
101086 | TUBO HIERRO GALVANIZADO Ø 2 1/2" 3.25mm L=6M | ML |  | 1900 | 0 |  | MISCELANEA
101087 | TUBO HG-CERRAMIENTO Ø3" e=3.25mm L=6M | ML | 4500900% | 2023 | 48327.99 |  | MISCELANEA
101088 | Sellante | M2 |  | 1900 | 0 |  | INST. HIDRAUL/SANIT. Y LAMINAS
101089 | UNION HIERRO GALV. 1 1/2" | UN |  | 1900 | 0 |  | INST. HIDRAUL/SANIT. Y LAMINAS
101090 | SIKA 1 (2 KG) | KG | 4459200% | 2022 | 19972 |  | SISTEMAS VENTILACION
101091 | Plastocrete169HE ó (Basf)Masterapid 230Kg ** | KG |  | 1900 | 0 |  | INST. HIDRAUL/SANIT. Y LAMINAS
101092 | LuminariaRALEDII48LED.4000K.RA04.104W.TipoCodensa | UN | 43533 | 2019 | 1254706 |  | CARPINTERIA METALICA
101093 | ProyectorAreaLED.64LED4000K.RAP212.140W.TipoCodens | UN | 43533 | 2019 | 2165800 |  | MISCELANEA
101094 | Kit MH 1000 W (Balsto-Conden.-Arrancador) | UN |  | 1900 | 0 |  | MISCELANEA
101095 | Kit MH 400 W (Balsto-Conden.-Arrancador) | UN |  | 1900 | 0 |  | SISTEMAS VENTILACION
101096 | Reflector MH 400 W(Inc. Bombillo Tubular) | UN | 45014 | 2023 | 319678.01 |  | INST. ELECTRICAS
101097 | BOMBILLO MH 1000 W E40 Tub. Europeo | UN |  | 1900 | 0 |  | SISTEMAS VENTILACION
101098 | BOMBILLO MH 400 W E40 Tub. Europeo | UN |  | 1900 | 0 |  | CARPINTERIA METALICA
101099 | BALA FLUORESCENTE 2X26 (Inc. Bombillo) | UN |  | 1900 | 0 |  | RED CONTRA INCENDIO
101100 | TALADRO PERCUTOR 3/8" | DD | 4500900% | 2023 | 36765 |  | MISCELANEA
101101 | PORCELAGRES ALFA 30X30 ** | M2 | 4365000% | 2019 | 26900 |  | CARPINTERIA METALICA
101102 | EST. GEOTECNICO PARQUE DE BARRIO HUNZA | UN |  | 1900 | 0 |  | CARPINTERIA METALICA
101103 | PULIDORA (ICLUYE COPA)D=7" TRABAJ-PESADO | DD | 4500900% | 2023 | 21061 |  | SISTEMAS VENTILACION
101104 | Neopreno | KG |  | 1900 | 0 |  | MISCELANEA
101105 | Silice | KG |  | 1900 | 0 |  | CARPINTERIA METALICA
101106 | polimero monolitico | KG |  | 1900 | 0 |  | CARPINTERIA METALICA
101107 | Hidrolavadora 2600 psi Gasolina | UN | 45014 | 2023 | 7667 |  | SISTEMAS VENTILACION
101108 | Resina Pack level | KG |  | 1900 | 0 |  | SISTEMAS VENTILACION
101109 | SINTETICO RESYROCK | KG |  | 1900 | 0 |  | SISTEMAS VENTILACION
101110 | Gravilla de rio (Material.) | M3 |  | 1900 | 0 |  | SISTEMAS VENTILACION
101111 | Prueba Carga Estática-Dinámica Pte.LASTREsum+equip | UN | 4353500% | 2019 | 2389250 |  | SISTEMAS VENTILACION
101112 | Prueba Carga Estática-Dinámica Pte. manejo LASTRE | UN | 4353500% | 2019 | 3207546 |  | SISTEMAS VENTILACION
101113 | ARBOL BORRACHERO ROJO | UN | 44589 | 2022 | 41993 |  | SISTEMAS VENTILACION
101114 | CADENERO 1 + PREST. | JRN | 44585 | 2022 | 2969477 |  | SISTEMAS VENTILACION
101117 | ESTACION MULTIMEDIA HOME | UN |  | 1900 | 0 |  | SISTEMAS VENTILACION
101118 | ESCALERA MET. RECTA A=1.35 H= 1.66 PALACIO DEPORT. | UN |  | 1900 | 0 |  | SISTEMAS VENTILACION
101119 | EQUIPO DE TOPOGRAFIA | HR |  | 1900 | 0 |  | SISTEMAS VENTILACION
101120 | BALDOSA ALFA GRANILLA GRIS 30x30 | M2 |  | 1900 | 0 |  | SISTEMAS VENTILACION
101121 | Juego Columpio doble adapt 3-14 años Cap2 P.N | UN | 4501400% | 2023 | 18131841 |  | SISTEMAS VENTILACION
101122 | ALQUILER TORRE GRUA (Inc. Operario) | MES | 4458500% | 2022 | 8720093 |  | SISTEMAS VENTILACION
101123 | DESARMADO DE TORRE GRUA | UN |  | 1900 | 0 |  | PISCINAS
101124 | TRASLADO DE TORRE GRUA | UN |  | 1900 | 0 |  | SISTEMAS VENTILACION
101125 | ASFALTO DE LIGA | KG |  | 1900 | 0 |  | PISCINAS
101126 | GRAPA 1" | KG |  | 1900 | 0 |  | SISTEMAS VENTILACION
101127 | Black out negro ** | M2 |  | 1900 | 0 |  | SISTEMAS VENTILACION
101129 | Celoscreen liso Paso 120 Aluzinc | M2 |  | 1900 | 0 |  | SISTEMAS VENTILACION
101131 | Baranda Met. Escalera Palacio de Los Deportes** | UN |  | 1900 | 0 |  | MISCELANEA
101132 | Prueba Carga Estática y Dinámica Puentes Peatonale | UN | 4353500% | 2019 | 20779766.01 |  | AVISOS Y VALLAS
101133 | Pintura Acrilica Base Solvente Negro S/mate-Pintuc | GLN |  | 1900 | 0 |  | AVISOS Y VALLAS
101134 | Pintura Acrilica Base Solvente Rojo S/mate-Pintuco | GLN |  | 1900 | 0 |  | AVISOS Y VALLAS
101135 | THINNER INCOLORO PINTUCO 121214 | GLN |  | 1900 | 0 |  | AVISOS Y VALLAS
101136 | CERTIFICACION RETIE PISTA BMX 2 ExclusivoBMX 2aEta | UN | 4354600% | 2019 | 5229422 |  | AVISOS Y VALLAS
101137 | CERTIFICACION RETILAP PISTA BMX 2 ExclusivoBMX 2aE | UN | 43546 | 2019 | 6515250 |  | ARBOLES Y PLANTAS
101138 | RETIE_ParqueCiudadelaCafam2_PredioGavilanes | UN | 4353600% | 2019 | 5712000 |  | MISCELANEA
101139 | RETILAP_ParqueCiudadelaCafam2_PredioGavilanes | UN | 43536 | 2019 | 7378000 |  | MISCELANEA
101140 | CONCEPTUALIZACIÓN GEOTECNICA / M2 | M2 | 44712 | 2022 | 397 |  | FORMALETA
101141 | PERCHA 2 PUESTOS(Percha+Aisl.+Fijac)AP. | UN |  | 1900 | 0 |  | MOBILIARIO URBANO Y SEÑALIZAC.
101142 | PERCHA 3 PUESTOS(Percha+Aisl.+Fijac)AP. | UN |  | 1900 | 0 |  | EQUIPO ALQUILER Y MAQUINARIA
101143 | CONCRETO 3000 PSI Lanzado (Inc. Bomba) | M3 | 4543300% | 2024 | 597520 |  | ELEMENTOS DE SEGURIDAD
101144 | MALLA ELECTROSOLDADA 5mm x 5mm 6Mtsx2.35(N0 USAR) | UN |  | 1900 | 0 |  | ELEMENTOS DE SEGURIDAD
101145 | ELEMENTOS DE SEGURIDAD(Casc+visor+masc+guant) | UN |  | 1900 | 0 |  | INST. ELECTRICAS
101146 | Rejilla plástica antivandálica (29X100X3.8 cm) Peatonal | UN | 4379000% | 2019 | 215985 |  | ACCESORIOS
101147 | Rejilla sumidero (46X33X10) Peaton carcamT-1(Obra) | UN | 4500700% | 2023 | 73575 |  | ELEMENTOS DE SEGURIDAD
101148 | Rejilla sumidero (46X33X10) VEH.LIVIANO- CARC.T-1 | UN |  | 1900 | 0 |  | ELEMENTOS DE SEGURIDAD
101149 | DURMIENTE ORDINARIO (5x5CM) L=3M | ML | 4500200% | 2023 | 3957 |  | ASCENSORES Y ESCALADORES
101150 | CARBONILLA ESCORIA CON TRANSPORTE | M3 | 4500200% | 2023 | 133239 |  | ARBOLES Y PLANTAS
101151 | Rejilla sumidero (40*40*6) PEAT. FIBRIT ** | UN |  | 1900 | 0 |  | ARBOLES Y PLANTAS
101152 | Estructura liviana recepción IDRD según diseño | UN |  | 1900 | 0 |  | ARBOLES Y PLANTAS
101153 | Rejilla sumidero (33*46*10) VEH.P FIBRIT ** | UN |  | 1900 | 0 |  | ARBOLES Y PLANTAS
101154 | Rejilla sumidero (40*40*6) PEATONAL. | UN |  | 1900 | 0 |  | ARBOLES Y PLANTAS
101155 | Rejilla sumidero (46*40*10) PEAT. 4000psi ** | UN |  | 1900 | 0 |  | Guardaescobas
101156 | Rejilla sumidero (40*40*6) PEATONAL | UN | 4500900% | 2023 | 32810 |  | SISTEMAS VENTILACION
101157 | Rejilla sumidero(29*40*4)PEAT4000psi(DESCONTINUADA | UN |  | 1900 | 0 |  | Guardaescobas
101158 | Rejilla sumidero (33*25*6) PEAT. FIBRIT ** | UN |  | 1900 | 0 |  | Guardaescobas
101159 | Rejilla sumidero (33*25*8) VEH. FIBRIT ** | UN |  | 1900 | 0 |  | SISTEMAS VENTILACION
101160 | Restauración mueble recepción IDRD | GL |  | 1900 | 0 |  | SISTEMAS VENTILACION
101161 | BOMBILLO AHORRADOR 26 WAT - 110V | UN | 45014 | 2023 | 10755.01 |  | SISTEMAS VENTILACION
101162 | BALA HALOGENA 50 W (Inc. Bombill | UN |  | 1900 | 0 |  | SISTEMAS VENTILACION
101163 | SOLDADURA DE 3/32 Ref. 6013 | KG | 4500100% | 2023 | 19410.99 |  | SISTEMAS VENTILACION
101164 | Mant. puert. vidrio port. IDRD | UN |  | 1900 | 0 |  | SISTEMAS VENTILACION
101165 | Escrit. superf. fórmica 0.575X1.49C (Rec.IDRD) ** | UN |  | 1900 | 0 |  | SISTEMAS VENTILACION
101166 | Escrit. superf. P fórmica 0.84X1.41 (Rec.IDRD) ** | UN |  | 1900 | 0 |  | SISTEMAS VENTILACION
101167 | Escrit. cost. H metálico (Rec.IDRD) ** | UN |  | 1900 | 0 |  | SISTEMAS VENTILACION
101168 | TEJA DE ZINC (2.14X0.82) Imperfecta. | UN |  | 1900 | 0 |  | PUERTAS Y VENTANAS ALUM Y LAM
101169 | Escrit. portateclado plástico (Rec.IDRD) ** | UN |  | 1900 | 0 |  | PUERTAS Y VENTANAS ALUM Y LAM
101170 | TEJA DE ZINC (2.14X0.82) de 1A | UN | 4459300% | 2022 | 22733 |  | PUERTAS Y VENTANAS ALUM Y LAM
101171 | Escrit. archivador metálico (Rec.IDRD) ** | UN |  | 1900 | 0 |  | SISTEMAS VENTILACION
101172 | TABLON GRES GRAFILADO(30X30) ALFA | M2 | 4501400% | 2023 | 34174 |  | PUERTAS Y VENTANAS ALUM Y LAM
101173 | TABLON GRES RECOC.ESMALTADO(15X30) ALFA | M2 |  | 1900 | 0 |  | PUERTAS Y VENTANAS ALUM Y LAM
101174 | UNION ALCANT NOVAFORT 355MM S/NORMA ICONTEC | UN | 4500600% | 2023 | 331243 |  | Pisos
101175 | FICHA TECN. FORESTAL(Inc.Format1 y 2):1-19 Árboles | UN | 4459200% | 2022 | 43991 |  | SISTEMAS VENTILACION
101176 | Silla paño neum. 0.91x0.45x0.40 (Rec.IDRD) ** | UN |  | 1900 | 0 |  | SISTEMAS VENTILACION
101177 | CLIPS DE FIJACION PARA FORTIMALLA | UN | 4459000% | 2022 | 861 |  | SISTEMAS VENTILACION
101178 | Proyector AREA-LED-312W-160Leds-33.000Lum-4.000K | UN | 43536 | 2019 | 4403000 |  | SISTEMAS VENTILACION
101179 | Señal IDE-46 Dos caras (sumin) ** | UN | 4469000% | 2022 | 555862.01 |  | CARPINTERIA METALICA
101180 | BANCA TIPO M-30 (A) CON ESPALDAR METALICO | UN | 4352800% | 2019 | 553350 |  | PUERTAS Y VENTANAS ALUM Y LAM
101181 | PINTUCOAT DOBLE COMPONENTE Blc.516 | GLN |  | 1900 | 0 |  | PUERTAS Y VENTANAS ALUM Y LAM
101182 | PANEL EN TRIPLEX ESTRUCTURAL 14MM(Sum+Inst.) | M2 |  | 1900 | 0 |  | PUERTAS Y VENTANAS ALUM Y LAM
101183 | Rejilla sumidero (0.25X1X0.4) Peat. Maderplast ** | UN |  | 1900 | 0 |  | PUERTAS Y VENTANAS ALUM Y LAM
101184 | Recub.Fibra de Vidrio 5-9mm Panel dos caras(Sum+In | M2 |  | 1900 | 0 |  | PUERTAS Y VENTANAS ALUM Y LAM
101185 | Rejilla sumidero (0.40X1X0.4) Peat. Maderplast ** | UN |  | 1900 | 0 |  | PUERTAS Y VENTANAS ALUM Y LAM
101186 | Rejilla sumidero (0.46X1X0.4) Peat. Maderplast ** | UN |  | 1900 | 0 |  | PUERTAS Y VENTANAS ALUM Y LAM
101187 | Rejilla sumidero (0.25X1X0.4) Veh. Maderplast ** | UN |  | 1900 | 0 |  | SISTEMAS VENTILACION
101188 | Rejilla sumidero (0.25X1X0.4) Veh.P. Maderplast ** | UN |  | 1900 | 0 |  | SISTEMAS VENTILACION
101189 | Rejilla sumidero (0.29X1X0.4) Veh. Maderplast ** | UN |  | 1900 | 0 |  | MOBILIARIO URBANO Y SEÑALIZAC.
101190 | Rejilla sumidero (0.29X1X0.4) Veh.P. Maderplast ** | UN |  | 1900 | 0 |  | PUERTAS Y VENTANAS ALUM Y LAM
101191 | Rejilla sumidero (0.40X1X0.4) Veh. Maderplast ** | UN |  | 1900 | 0 |  | SISTEMAS VENTILACION
101192 | Rejilla sumidero (0.40X1X0.4) Veh.P. Maderplast ** | UN |  | 1900 | 0 |  | PUERTAS Y VENTANAS ALUM Y LAM
101193 | Rejilla sumidero (0.46X1X0.4) Veh. Maderplast ** | UN |  | 1900 | 0 |  | SISTEMAS VENTILACION
101194 | Rejilla sumidero (0.46X1X0.4) Veh.P. Maderplast ** | UN |  | 1900 | 0 |  | SISTEMAS VENTILACION
101195 | SUMIN. E INSTAL.CUERDAS DINÁMICAS 50 M MURO ESCALA | UN |  | 1900 | 0 |  | PUERTAS Y VENTANAS ALUM Y LAM
101196 | SUMIN E INSTAL DE CHAPA MURO ESCALAR | UN |  | 1900 | 0 |  | PUERTAS Y VENTANAS ALUM Y LAM
101197 | SUMIN E INSTAL DE CINTA MURO ESCALAR | UN |  | 1900 | 0 |  | PUERTAS Y VENTANAS ALUM Y LAM
101198 | SUMIN E INSTAL DE MAILLONES MURO ESCALAR | UN |  | 1900 | 0 |  | PUERTAS Y VENTANAS ALUM Y LAM
101199 | SUMIN E INSTAL MOSQUETONES SENCILLOS MURO ESCALAR | UN |  | 1900 | 0 |  | PUERTAS Y VENTANAS ALUM Y LAM
101200 | SUMIN E INSTAL DE PRESAS MURO ESCALAR | UN |  | 1900 | 0 |  | PUERTAS Y VENTANAS ALUM Y LAM
101201 | SUMIN E INSTAL DE ARNESES MURO ESCALAR | UN |  | 1900 | 0 |  | SISTEMAS VENTILACION
101202 | SUMIN E INSTAL DE ARNESES NIÑO MURO ESCALAR | UN |  | 1900 | 0 |  | PUERTAS Y VENTANAS ALUM Y LAM
101203 | SUMIN E INSTAL DE ARNESES ADULTOS MURO ESCALAR | UN |  | 1900 | 0 |  | SISTEMAS VENTILACION
101204 | SUMIN E INSTAL SISTEMA SEGUR. AUTOMÁTICO MURO ESCA | UN |  | 1900 | 0 |  | SISTEMAS VENTILACION
101205 | SUMIN E INSTAL SISTEMA SEGUR. MANUAL MURO ESCA | UN |  | 1900 | 0 |  | PUERTAS Y VENTANAS ALUM Y LAM
101206 | TORNILLO AUTOPERFORANTE SELLO NEOPRENO (Sum+Inst.) | UN |  | 1900 | 0 |  | PUERTAS Y VENTANAS ALUM Y LAM
101207 | TUBO EMT E:0.65 1½ " | ML |  | 1900 | 0 |  | PUERTAS Y VENTANAS ALUM Y LAM
101208 | Capacete liso en Aluminio 1 1/2" | UN | 4471500% | 2022 | 4964 |  | SISTEMAS VENTILACION
101209 | SEÑAL CIVICA SC-80 dos caras (sum)** | UN | 4500900% | 2023 | 386475 |  | SISTEMAS VENTILACION
101210 | Proyector AREA-LED-182W-80Leds-19.800Lum-4.000K | UN | 4353600% | 2019 | 2302650 |  | PUERTAS Y VENTANAS ALUM Y LAM
101211 | Cerram. M-70 (Tubo 1x1".)S/Dis M.U.(Sum+Inst) ** | ML |  | 1900 | 0 |  | PUERTAS Y VENTANAS ALUM Y LAM
101212 | Vegetación Arbustiva Rastrera | M2 |  | 1900 | 0 |  | PUERTAS Y VENTANAS ALUM Y LAM
101213 | PLATINA 1/8" D=0.30m | UN | 4501400% | 2023 | 12840 |  | SISTEMAS VENTILACION
101214 | PLATINA 1/8" media luna r=0.15m | UN | 4468000% | 2022 | 10787 |  | SISTEMAS VENTILACION
101215 | Borde contenedor de raices BA75 (Sum) ** | UN |  | 1900 | 0 |  | SISTEMAS VENTILACION
101216 | Elementos fijacion Archivador** | UN |  | 1900 | 0 |  | PUERTAS Y VENTANAS ALUM Y LAM
101217 | H - EN TUBO CUAD.1 1/2 ESCRIT.Sum+Inst." | UN |  | 1900 | 0 |  | PUERTAS Y VENTANAS ALUM Y LAM
101218 | RecubrimientoSintetico+Demarcac(Patinodromo-Hockey | M2 | 45014 | 2023 | 86461 |  | PUERTAS Y VENTANAS ALUM Y LAM
101219 | Lámina 1.2 x 2.40 Formica Escritorio | UN | 4355800% | 2019 | 29500 |  | SISTEMAS VENTILACION
101220 | Juego Muelle panel lateral forma ludica 3a12años C | UN | 4467900% | 2022 | 6419000 |  | SISTEMAS VENTILACION
101221 | ALQUILER EQUIPO CERTIFICADOR PARA CABLE ESTRUCTURADO | UN | 43843 | 2020 | 36046 |  | SISTEMAS VENTILACION
101222 | TORNILLO,PUNTILLAS Y ELEMENTOS FIJACIÓN | UN |  | 1900 | 0 |  | SISTEMAS VENTILACION
101223 | PANEL DIVISIÓN 1.35X0.56M(Sum+Inst.) | UN |  | 1900 | 0 |  | SISTEMAS VENTILACION
101224 | PANEL DIVISIÓN 1.35X0.84M(Sum+Inst.) | UN |  | 1900 | 0 |  | Pisos
101225 | PUERTA VENTANA EN PERFIL 1/2" | M2 |  | 1900 | 0 |  | CARPINTERIA METALICA
101226 | Silla Sencilla plastica anclada a piso ** | UN |  | 1900 | 0 |  | CARPINTERIA METALICA
101227 | ARCHIVADOR METÁLICO DE 2.5X1X2.1 | UN |  | 1900 | 0 |  | PUERTAS Y VENTANAS ALUM Y LAM
101228 | ARCHIVADOR METÁLICO DE 2.6X1X2.1 | UN |  | 1900 | 0 |  | PUERTAS Y VENTANAS ALUM Y LAM
101229 | ARCHIVADOR METÁLICO DE 3.6X1X2.1 | UN |  | 1900 | 0 |  | RED CONTRA INCENDIO
101230 | Juego columpio cesta rotomoldeado 6-12 años Cap: 5 | UN | 4467900% | 2022 | 18190126 |  | PUERTAS Y VENTANAS ALUM Y LAM
101231 | PANEL DIVISIÓN 0.95X0.56M(Sum+Inst.) | UN |  | 1900 | 0 |  | PUERTAS Y VENTANAS ALUM Y LAM
101232 | PANEL DIVISIÓN 0.95X0.84M(Sum+Inst.) | UN |  | 1900 | 0 |  | PUERTAS Y VENTANAS ALUM Y LAM
101233 | CABLE cobre Aisl. 350 MCM THW - 90 C 600V | ML |  | 1900 | 0 |  | PUERTAS Y VENTANAS ALUM Y LAM
101234 | CABLE cobre Aisl. 250 MCM THW - 90 C 600V | ML | 4419400% | 2020 | 35674 |  | PUERTAS Y VENTANAS ALUM Y LAM
101235 | Triturado 3-4" ** | M3 |  | 1900 | 0 |  | PUERTAS Y VENTANAS ALUM Y LAM
101236 | TABLERO C/P TRIF.36 CTS | UN | 4384000% | 2020 | 463161.99 |  | PUERTAS Y VENTANAS ALUM Y LAM
101237 | Juego Columpio 3 a 14 años Cap: 4 niños | UN | 4467900% | 2022 | 37281037 |  | PUERTAS Y VENTANAS ALUM Y LAM
101238 | Juego Infantil 2 a 5 años Cap: 6 niños | UN | 4353700% | 2019 | 20548351 |  | Pisos
101239 | Banca Arco sin Espaldar GRC 21 MP Según diseño | UN | 4468000% | 2022 | 1472030 |  | SISTEMAS VENTILACION
101240 | APISONADOR CANGURO GASOLINA (DIA) | DD | 4501400% | 2023 | 72622 |  | PUERTAS Y VENTANAS ALUM Y LAM
101241 | CORTADORA PAV. CONCRETO-Gasolina(sin disco) | MES |  | 1900 | 0 |  | PUERTAS Y VENTANAS ALUM Y LAM
101242 | BENITIN DE 2. TONELADAS (Oper+Comb) | DD |  | 1900 | 0 |  | PUERTAS Y VENTANAS ALUM Y LAM
101243 | PLANTA PORTATIL INDUST.10-12KVA-DIESEL- ALQUILER | DD | 4500700% | 2023 | 70897 |  | PUERTAS Y VENTANAS ALUM Y LAM
101244 | REGLA VIBRATORIA TIPO ESCALERA GASOLINA | DD | 4381700% | 2019 | 26180 |  | PUERTAS Y VENTANAS ALUM Y LAM
101245 | TALADRO ROMPEDOR - DEMOLEDOR-11/4" ELECT. | DD |  | 1900 | 0 |  | GRIFERIAS,APARATOS,ACCESORIOS
101247 | TABLERO EN PINO PATULA NUEVO (1.4x0.7m) | DD |  | 1900 | 0 |  | PUERTAS Y VENTANAS ALUM Y LAM
101248 | SumBancaPrefabConcreSinEspalL:1.8mA:0.5mH:0.40CDRC | UN |  | 1900 | 0 |  | PUERTAS Y VENTANAS ALUM Y LAM
101249 | CARROTANQUE DE AGUA FORD-600 | HR |  | 1900 | 0 |  | PUERTAS Y VENTANAS ALUM Y LAM
101250 | DISCO DIAMANT.14"CORTE ASFALTO ABRASIVO E=20MM | UN | 4501400% | 2023 | 747817 |  | CARPINTERIA METALICA
101251 | DISCO DIAMANT.14"CONCRETO REFORZADO** | UN | 4500900% | 2023 | 637921 |  | PUERTAS Y VENTANAS ALUM Y LAM
101252 | ARENA LAVADA DE PEÑA Pozo + transp. | M3 | 4501400% | 2023 | 107228 |  | GRIFERIAS,APARATOS,ACCESORIOS
101253 | Juego carrusel Cap: 6 niños 3-8 años | UN | 4354300% | 2019 | 8000000.01 |  | PUERTAS Y VENTANAS ALUM Y LAM
101254 | CAMPERO PASAJEROS | HR |  | 1900 | 0 |  | PUERTAS Y VENTANAS ALUM Y LAM
101255 | TRANSPORTE MOTONIVELADORA-C.BAJA (Con Escolta) | VJ |  | 1900 | 0 |  | PUERTAS Y VENTANAS ALUM Y LAM
101256 | EMULSION ASFALTICA (CRL-1)Imprimacion-Via+Transp | KG | 4500900% | 2023 | 3972.01 |  | PUERTAS Y VENTANAS ALUM Y LAM
101257 | EMULSION ASFALTICA (CRR-1)Riego de Liga-Sellos+Tra | KG | 4501600% | 2023 | 3399 |  | PUERTAS Y VENTANAS ALUM Y LAM
101258 | RODADURA ASFALTICA MDC-3(SUELTA-En Planta) | M3 | 4508600% | 2023 | 505192 |  | PUERTAS Y VENTANAS ALUM Y LAM
101259 | BULLDOZER D-6D CAT. O SIMILAR(Oper+Comb) | DD |  | 1900 | 0 |  | PUERTAS Y VENTANAS ALUM Y LAM
101260 | BULLDOZER D-6D CATERPILLAR(Oper+Comb) | HR |  | 1900 | 0 |  | PUERTAS Y VENTANAS ALUM Y LAM
101261 | EXCAVADORA KOMATSU PC-200 | HR |  | 1900 | 0 |  | PUERTAS Y VENTANAS ALUM Y LAM
101262 | Juego columpio cesta madera | UN | 44679 | 2022 | 25161761.01 |  | PUERTAS Y VENTANAS ALUM Y LAM
101263 | VIBRO CMPACTA (7.0 TON).Dynapac o Simil.(ope+Comb) | HR |  | 1900 | 0 |  | PUERTAS Y VENTANAS ALUM Y LAM
101264 | SIERRA CIRCULAR PARA MADERA | DD |  | 1900 | 0 |  | SISTEMAS VENTILACION
101265 | POSTE DE CONC.PRETENS A.P.(16m)RESIST:1050Kg-1 SE | UN |  | 1900 | 0 |  | SISTEMAS VENTILACION
101266 | ORINAL ECOLOGICO (Cerámica Porcelanizad)SinAgua** | UN |  | 1900 | 0 |  | PUERTAS Y VENTANAS ALUM Y LAM
101267 | Juego de rotación Carrusel Cap 6 niños de 3+ años | UN | 4467900% | 2022 | 51765398 |  | SISTEMAS VENTILACION
101268 | RETROEXCAVADORA CAT 420-2006 (Oper+Comb) | HR |  | 1900 | 0 |  | SISTEMAS VENTILACION
101269 | Juego tematico de gran escala barco mas 5 años Cap | UN | 4354300% | 2019 | 127056776 |  | PUERTAS Y VENTANAS ALUM Y LAM
101270 | Juego Excavadora arena 2+años Cap1 niño | UN | 4543300% | 2024 | 25346121.01 |  | PUERTAS Y VENTANAS ALUM Y LAM
101271 | CORTE DE VARILLA LISA | KG |  | 1900 | 0 |  | PILOTAJE
101272 | HIERRO PR-60 1/2" Corrugado/Recto | ML | 43532 | 2019 | 2760 |  | PILOTAJE
101273 | Juego de rotación Cap 4 niños de 8+ años | UN | 45433 | 2024 | 49541115.01 |  | PILOTAJE
101274 | HIERRO PR-60 Corru/Fig 1/4" ML | ML | 4458900% | 2022 | 1560.01 |  | PILOTAJE
101275 | JuegoMuellePaneleslateralesAnimal2+añosCap4 | UN | 4543300% | 2024 | 21125320 |  | PILOTAJE
101276 | HIERRO PR-60 Corru/Fig 5/8" | ML | 44987 | 2023 | 7332.99 |  | PILOTAJE
101277 | GraderíaMultidireccionalPistaBMX2Etapa2000personas | UN | 43605 | 2019 | 2909779443 |  | MADERAS
101278 | JuegoCircuitoBomberoDeslizaEscalar3-12años | UN | 4353200% | 2019 | 287746588 |  | PUERTAS Y VENTANAS ALUM Y LAM
101279 | HIERRO PR-60 Corru/Fig 1" ML | ML | 44585 | 2022 | 11976.26 |  | PUERTAS Y VENTANAS ALUM Y LAM
101280 | ALAMBRE DE PUA Cal. 12½ (Rollo 330 ML-34 Kg) | KG |  | 1900 | 0 |  | PUERTAS Y VENTANAS ALUM Y LAM
101281 | REPISA 8x4x3M AMARILLO | ML |  | 1900 | 0 |  | PUERTAS Y VENTANAS ALUM Y LAM
101282 | TABLA CHAPA (25x2CM) L=3M ORDINARIO | ML | 4501400% | 2023 | 6151 |  | PUERTAS Y VENTANAS ALUM Y LAM
101283 | TABLA CHAPA (20x2CM) L=3M ORDINARIO | ML | 4500900% | 2023 | 6725 |  | PUERTAS Y VENTANAS ALUM Y LAM
101284 | PARAL EN MADERA ORDINARIO 3M | ML |  | 1900 | 0 |  | PUERTAS Y VENTANAS ALUM Y LAM
101285 | CERCO ORDINARIO (8cmx8cm) L=4M | ML | 4506200% | 2023 | 14432 |  | PUERTAS Y VENTANAS ALUM Y LAM
101286 | PLANCHON ORDINARIO (0.20x0.04x5M) | ML |  | 1900 | 0 |  | PUERTAS Y VENTANAS ALUM Y LAM
101287 | PLANCHON ORDINARIO (0.20x0.04x3M) | ML |  | 1900 | 0 |  | PUERTAS Y VENTANAS ALUM Y LAM
101288 | DURMIENTE ORDINARIO 5Mx.04x.04 | ML |  | 1900 | 0 |  | PUERTAS Y VENTANAS ALUM Y LAM
101289 | VIGA DE 18X8 X4 M ORDINARIO CEPILLADA. | UN |  | 1900 | 0 |  | PUERTAS Y VENTANAS ALUM Y LAM
101290 | VIGA DE 18X8 X5M ORDINARIO CEPILLADA. | UN |  | 1900 | 0 |  | PUERTAS Y VENTANAS ALUM Y LAM
101291 | CañuelaConc.(3.500psi)H=18cm;A=30m;L=100cmRedondea | UN | 43544 | 2019 | 24150 |  | PUERTAS Y VENTANAS ALUM Y LAM
101292 | Juego columpio tradicional combinado 4-12 años Cap | UN | 44677 | 2022 | 32252017 |  | PUERTAS Y VENTANAS ALUM Y LAM
101293 | Juego Torre Metropolis Cap25niños masde 2años PN | UN | 43544 | 2019 | 527598225 |  | PUERTAS Y VENTANAS ALUM Y LAM
101294 | EPOTOC 1-1 (4 Kg) ** | KG |  | 1900 | 0 |  | PUERTAS Y VENTANAS ALUM Y LAM
101295 | RETIE PARQUE ZONAL CORDOBA | UN | 4355300% | 2019 | 1868300 |  | PUERTAS Y VENTANAS ALUM Y LAM
101296 | TUBO VENTILACION Ø2" PVCX6ML PAVCO O SIMILAR | ML |  | 1900 | 0 |  | PUERTAS Y VENTANAS ALUM Y LAM
101297 | CODO 45° SANITARIO 3" CxC PAVCO | UN | 4458900% | 2022 | 7577 |  | PUERTAS Y VENTANAS ALUM Y LAM
101298 | PORCELANATO BLANCO - BEIGE ALFA (60X60) | M2 | 4501400% | 2023 | 52189 |  | PUERTAS Y VENTANAS ALUM Y LAM
101299 | RETILAP PARQUE ZONAL CORDOBA | UN | 4355300% | 2019 | 2356200 |  | PUERTAS Y VENTANAS ALUM Y LAM
101300 | GRIFERÍA LAVAMANOS PUSH DISCAPACITADOS | UN | 43553 | 2019 | 342720 |  | PUERTAS Y VENTANAS ALUM Y LAM
101302 | Juego red cónica 3 a 12 años Cap: 7 niños | UN | 4355600% | 2019 | 42392835 |  | EQUIPOS PARA COCINA
101303 | TUBO CONDUIT EMT ½" | ML | 4501400% | 2023 | 7682 |  | EQUIPOS PARA COCINA
101304 | TUBO EMT 3/4 " | ML | 4501400% | 2023 | 10255 |  | PUERTAS Y VENTANAS ALUM Y LAM
101305 | ABRAZADERA METALICA TIPO TRAPECIO 1/2" ** | UN | 44592 | 2022 | 387 |  | PUERTAS Y VENTANAS ALUM Y LAM
101306 | ABRAZADERA METALICA TIPO TRAPECIO 3/4" ** | UN | 44592 | 2022 | 552.01 |  | PUERTAS Y VENTANAS ALUM Y LAM
101307 | ABRAZADERA METALICA TIPO TRAPECIO 1" ** | UN |  | 1900 | 0 |  | PUERTAS Y VENTANAS ALUM Y LAM
101308 | ABRAZADERA METALICA TIPO TRAPECIO 1 1/4" ** | UN |  | 1900 | 0 |  | PUERTAS Y VENTANAS ALUM Y LAM
101309 | CODO 90°-PVC-(C-900)Ø4"-Sist.Plast.Contra Incendio | UN | 44620 | 2022 | 291873 |  | PUERTAS Y VENTANAS ALUM Y LAM
101310 | ABRAZADERA METALICA TIPO TRAPECIO 2 1/2" ** | UN |  | 1900 | 0 |  | PUERTAS Y VENTANAS ALUM Y LAM
101311 | ABRAZADERA METALICA TIPO TRAPECIO 3" ** | UN |  | 1900 | 0 |  | PUERTAS Y VENTANAS ALUM Y LAM
101313 | Broca SDS 5/8" x 6" x 8" (Para muro) Dewalt o sim | UN | 4500100% | 2023 | 14900 |  | PUERTAS Y VENTANAS ALUM Y LAM
101314 | TERMINAL EMT 3/4 " | UN | 4501400% | 2023 | 1446 |  | PUERTAS Y VENTANAS ALUM Y LAM
101315 | RESTRICTOR DE MOVIMIENTO HD (C-900)Ø4"-Sist.Plast. | UN | 4355600% | 2019 | 176996.99 |  | PUERTAS Y VENTANAS ALUM Y LAM
101316 | UNION EMT 3/4"Acero | UN | 4470700% | 2022 | 1041 |  | Enchapes y Pisos
101317 | UNION EMT 1"Acero | UN | 4388400% | 2020 | 1358.99 |  | PUERTAS Y VENTANAS ALUM Y LAM
101318 | UNION EMT 1 1/4" Acero | UN |  | 1900 | 0 |  | PUERTAS Y VENTANAS ALUM Y LAM
101319 | UNION EMT 2" GALVANIZADA | UN | 4385300% | 2020 | 3975.31 |  | PUERTAS Y VENTANAS ALUM Y LAM
101320 | CAJA CUADRADA 3 PERFORACIONES DE 3/4" ELECT. | UN | 44592 | 2022 | 17465 |  | PUERTAS Y VENTANAS ALUM Y LAM
101321 | CAJA CUADRADA 2 PERFORACIONES DE 1" ELECT. | UN |  | 1900 | 0 |  | PUERTAS Y VENTANAS ALUM Y LAM
101322 | TAPA CAJA 5800 GALVANIZADA | UN | 43843 | 2020 | 622.52 |  | PUERTAS Y VENTANAS ALUM Y LAM
101323 | GRAPA A VIGA COLGANTE PARA TUBO EMT | UN | 4384400% | 2020 | 1671.95 |  | PISCINAS
101324 | ABRAZADERA COLGANTE FIJA 3/4" AC1 | UN | 4459200% | 2022 | 1210 |  | SISTEMAS VENTILACION
101325 | ABRAZADERA COLGANTE FIJA 1" AC1 | UN | 43843 | 2020 | 765 |  | SISTEMAS VENTILACION
101326 | CAJA CUADRADA 2 PERFORACIONES DE1" ELECT. | UN | 4384300% | 2020 | 19046.06 |  | SISTEMAS VENTILACION
101327 | TERMINAL EMT 1 " | UN | 45014 | 2023 | 2212 |  | SISTEMAS VENTILACION
101328 | TUBO EMT 1" L=3M | ML | 4501400% | 2023 | 15116 |  | SISTEMAS VENTILACION
101329 | UNION EMT 1" Acero | UN | 4506500% | 2023 | 1622.01 |  | VARIOS
101330 | ABRAZADERA COLGANTE FIJA 1 1/4" AC1 | UN |  | 1900 | 0 |  | SISTEMAS VENTILACION
101331 | TUBO EMT 1 1/4 " | ML |  | 1900 | 0 |  | SISTEMAS VENTILACION
101332 | TUBO EMT Ø 2 " L=3M | ML | 4506500% | 2023 | 26445 |  | SISTEMAS VENTILACION
101333 | TUBO EMT 3 " | ML | 45062 | 2023 | 66028.01 |  | SISTEMAS VENTILACION
101334 | TERMINAL EMT 1 1/4 " | UN |  | 1900 | 0 |  | SISTEMAS VENTILACION
101335 | ABRAZADERA COLGANTE FIJA 2" AC1 | UN | 4384300% | 2020 | 1208 |  | SISTEMAS VENTILACION
101336 | TERMINAL EMT 2 " | UN | 45065 | 2023 | 4602 |  | SISTEMAS VENTILACION
101337 | UNION EMT 3 "Acero | UN |  | 1900 | 0 |  | SISTEMAS VENTILACION
101338 | TERMINAL EMT 3" | UN | 4356500% | 2019 | 11872 |  | SISTEMAS VENTILACION
101339 | ABRAZADERA COLGANTE FIJA 3" AC1 | UN |  | 1900 | 0 |  | SISTEMAS VENTILACION
101340 | BANDEJA DE FIBRA OPTICA LC 12 PTOS | UN |  | 1900 | 0 |  | SISTEMAS VENTILACION
101341 | Planoteca en cold rolled infer-super Cap:12bandeja | UN | 4355700% | 2019 | 9095947 |  | SISTEMAS VENTILACION
101342 | TOMA DOBLE POLO TIERRA + TAPA | UN | 4543900% | 2024 | 5162.01 |  | SISTEMAS VENTILACION
101343 | Marquilla de Identificación (RPS) Elect (4X2CM) | UN | 4501400% | 2023 | 3504 |  | SISTEMAS VENTILACION
101344 | TOMA DOBLE POLO TIERRA HUBELL + TAPA COLOR | UN |  | 1900 | 0 |  | SISTEMAS VENTILACION
101345 | PIEDRA MUÑECA 305x15.3x2 | M2 |  | 1900 | 0 |  | SISTEMAS VENTILACION
101346 | PLATINA 2 x 3/16" (6m) | UN |  | 1900 | 0 |  | SISTEMAS VENTILACION
101347 | Tapa pozo Conc.EAAB D=70 CM; e=0.10m (sum) ** | UN | 4369900% | 2019 | 131573 |  | SISTEMAS VENTILACION
101348 | SUMIDERO SL-100 | UN |  | 1900 | 0 |  | SISTEMAS VENTILACION
101349 | SUMIDERO SL-150 | UN |  | 1900 | 0 |  | APARATOS ELECTRICOS
101350 | SUMIDERO SL-200 | UN |  | 1900 | 0 |  | APARATOS ELECTRICOS
101351 | SARDINEL ACHAFLANADDO 40 CM | UN |  | 1900 | 0 |  | PUERTAS Y VENTANAS ALUM Y LAM
101352 | SARDINEL ACHANFLADO 45 CM | UN |  | 1900 | 0 |  | PUERTAS Y VENTANAS ALUM Y LAM
101353 | Borde Ccontenedor de Raices IDU A-70 13.5x12x107 | UN | 4365000% | 2019 | 18374 |  | PUERTAS Y VENTANAS ALUM Y LAM
101354 | BOLARDO CIRCULAR M-60 Alto enConcreto | UN |  | 1900 | 0 |  | APARATOS ELECTRICOS
101355 | BOLARDO M-61 Bajo enConcreto (Sumin) | UN | 4501400% | 2023 | 78767 |  | APARATOS ELECTRICOS
101356 | Bolardo alto en Fundición Gris M-63 (suministro) | UN |  | 1900 | 0 |  | PUERTAS Y VENTANAS ALUM Y LAM
101357 | Bolardo bajo en Fundición Gris M-62 (suministro) | UN |  | 1900 | 0 |  | PUERTAS Y VENTANAS ALUM Y LAM
101358 | Borde Separador Verde (A-170)H=80,B=30L=81.2 | UN | 44107 | 2020 | 121380 |  | PUERTAS Y VENTANAS ALUM Y LAM
101359 | Baranda M-80 con (1) Travesaño Intermedio ** | ML |  | 1900 | 0 |  | PUERTAS Y VENTANAS ALUM Y LAM
101360 | TUBO ACERO AL CARBON C/C SCH-40- 1" | ML | 4355700% | 2019 | 13543 |  | PUERTAS Y VENTANAS ALUM Y LAM
101361 | PROTECTOR DE ARBOL M-91 - 2 Tubos (Sumin) ** | JGO | 4459100% | 2022 | 263577 |  | PUERTAS Y VENTANAS ALUM Y LAM
101362 | Cicloparqueadero M-101 Para 11 bicicletas (Sumin) | UN |  | 1900 | 0 |  | PUERTAS Y VENTANAS ALUM Y LAM
101363 | Caneca M-120 Malla Metal.(Sum)** | UN | 4500900% | 2023 | 337279 |  | PUERTAS Y VENTANAS ALUM Y LAM
101364 | Aro Separador de Cicloruta SC-01(Sum)** | UN | 4500900% | 2023 | 133046 |  | PUERTAS Y VENTANAS ALUM Y LAM
101365 | IDENTIFICADOR (IDE-46) DE ESCEN.DEPORT.Panel Senc. | UN |  | 1900 | 0 |  | ACCESORIOS CUBIERTA
101366 | IDENTIFICADOR (IDE-46) DE ESCEN.DEPORT.Panel Doble | UN |  | 1900 | 0 |  | CUBIERTAS
101367 | IDENTIFICADOR (IDE-67) DE ESCEN.DEPORT.Panel Senci | UN |  | 1900 | 0 |  | SISTEMAS VENTILACION
101368 | IDENTIFICADOR (IDE-67) DE ESCEN.DEPORT.Panel Doble | UN |  | 1900 | 0 |  | CUBIERTAS
101369 | Ascensor 6 paradas/8 personas sin sala de máquinas CEFE COMETAS | UN | 4355700% | 2019 | 144906300 |  | CUBIERTAS
101370 | BOMBA INYECCION LECHADA ANCLAJE CEFE COMETA | HR | 43557 | 2019 | 15387 |  | CUBIERTAS
101371 | DURACUSTIC 5/8" S/inst.Fglas Cielo Raso 1.25x0.605 | UN |  | 1900 | 0 |  | SISTEMAS VENTILACION
101372 | Balancin 2 Travesaños de 2"x2.50mts (4Puestos) | UN |  | 1900 | 0 |  | SISTEMAS VENTILACION
101373 | Tablero antibandalico baloncesto (sumin.) * | JGO |  | 1900 | 0 |  | SISTEMAS VENTILACION
101374 | Bicicletero / Cicloparquedero M-100 (Sum) ** | UN | 4353700% | 2019 | 409360 |  | SISTEMAS VENTILACION
101375 | CANCHA MULTIPLE BALONCESTO Y MICROFUTBOL (Sum)** | UN |  | 1900 | 0 |  | SISTEMAS VENTILACION
101376 | Baranda Jockey/ o patinaje ** | M2 |  | 1900 | 0 |  | SISTEMAS VENTILACION
101377 | Separador de cicloruta ** | UN |  | 1900 | 0 |  | SISTEMAS VENTILACION
101378 | JUEGOS RUEDA GIRATORIA (SUMINISTRO) | UN |  | 1900 | 0 |  | SISTEMAS VENTILACION
101379 | ENCHAPE BLANCO 20.5x30,5 CORONA | M2 |  | 1900 | 0 |  | LAMINAS
101380 | ENCHAPE BLANCO BRILLANTE 20.3x30,5 CORONA/ALFA | M2 |  | 1900 | 0 |  | SISTEMAS VENTILACION
101381 | ZOCALO MEDIA CAÑA GRANITO BH1-1 ALFA(h=0.10m) | ML | 4352500% | 2019 | 28899.99 |  | SISTEMAS VENTILACION
101382 | ENSAYO DOWN HOLE (0-50m) uniandes | UN |  | 1900 | 0 |  | LAMINAS
101383 | ENSAYO DOWN HOLE (50-100m) uniandes | UN |  | 1900 | 0 |  | SISTEMAS VENTILACION
101384 | UNION DRENAJE PVC 250mm. PAVCO | UN |  | 1900 | 0 |  | SISTEMAS VENTILACION
101385 | UNION DRENAJE PVC 315mm. PAVCO | UN |  | 1900 | 0 |  | SISTEMAS VENTILACION
101386 | TUBO DRENAJE PVC 315mm. PAVCO | ML |  | 1900 | 0 |  | SISTEMAS VENTILACION
101387 | Cuneta Prefabricada Reves(0.30+0.10M)L=1.00M;H=10C | UN |  | 1900 | 0 |  | SISTEMAS VENTILACION
101388 | ARBOL-LAUREL DE CERA (1,5M) | UN | 44589 | 2022 | 26807 |  | SISTEMAS VENTILACION
101389 | ARBOL-DURAZNO COMÚN (1,5M) | UN | 44589 | 2022 | 46209 |  | SISTEMAS VENTILACION
101390 | Tubo HG 2" e=2.49 mm con rosca** | ML |  | 1900 | 0 |  | SISTEMAS VENTILACION
101391 | Tapon roscadoHG d=2" ** | UN |  | 1900 | 0 |  | SISTEMAS VENTILACION
101392 | LUMINARIA METAL HALIDE 70 W (Inc.Fotoc+Brazo+Bomb | UN |  | 1900 | 0 |  | ELEMENTOS DE SEGURIDAD
101393 | CODO 90°CALIENTE 1/2"CPVC PAVCO O SIMILAR | UN |  | 1900 | 0 |  | ELEMENTOS DE SEGURIDAD
101394 | BOMBA PARA GATO TENSONAMIENTO CEFE COMETAS | HR | 4355700% | 2019 | 49189 |  | ELEMENTOS DE SEGURIDAD
101395 | ENSAYO CORTE DIRECTO M. COHESIVO CU 3P-NO DRENADO | UN | 45383 | 2024 | 672316.0012 |  | MISCELANEA |  | 718110.335
101396 | ENSAYO CORTE DIRECTO M. COHESIVO CD 3P-DRENADO | UN | 43537 | 2019 | 575252 |  | MISCELANEA
101397 | ENSAYO CORTE DIRECTO M. COHESIVO UU 3P | UN |  | 1900 | 0 |  | GRIFERIAS,APARATOS,ACCESORIOS
101398 | DISEÑO ESTRUCTURAL PARA PARQUE DE BARRIO | UN |  | 1900 | 0 |  | INST. HIDRAUL/SANIT. Y LAMINAS
101399 | ESTUDIO GEOTECNICO PARA PARQUE DE BARRIO | UN |  | 1900 | 0 |  | SISTEMAS VENTILACION
101400 | DISEÑO ARQUITECT. PARQUE (<8000M2) | UN |  | 1900 | 0 |  | SISTEMAS VENTILACION
101401 | DISEÑO ARQUITECT. PARQUE (8000M2-10000M2)) | UN |  | 1900 | 0 |  | SISTEMAS VENTILACION
101402 | DISEÑO ARQUITECT. PARQUE (10.000M2-20.000M2)) | M2 |  | 1900 | 0 |  | SISTEMAS VENTILACION
101403 | AJUSTE AL DISEÑO ARQUITECTONICO PARA PARQUE DE BAR | UN |  | 1900 | 0 |  | SISTEMAS VENTILACION
101404 | DivisiónBañoLam12mm(herrajAceInox(1.80m)CefeCometa | M2 | 43558 | 2019 | 1074738 |  | SISTEMAS VENTILACION
101405 | LEVANTAMIENTO TOPOGRAFICO (A: 6400-8000M2) | M2 |  | 1900 | 0 |  | SISTEMAS VENTILACION
101406 | EquipoBombeoAguapo(DE-3-75 o similar. 3x7.5HP)+hidroacum+tablero+accesoriosCefe Cometas(Sum+inst) | UN | 43746 | 2019 | 44081943.63 |  | SISTEMAS VENTILACION
101407 | LEVANTAMIENTO TOPOGRAFICO (A:10000-20000M2) | M2 |  | 1900 | 0 |  | SISTEMAS VENTILACION
101408 | Loseta concreto tipo IDU A-55 A-56 (40x40x6)** | M2 | 44585 | 2022 | 38245 |  | MISCELANEA
101409 | ARENA S/LAVADA CERNIDA DE PEÑA + transp. | M3 | 4500200% | 2023 | 102498 |  | INST. HIDRAUL/SANIT. Y LAMINAS
101410 | Equipo Perforación (TRACKDRILL) 40 HP-CEFE COMETA | HR | 4355800% | 2019 | 123603 |  | INST. HIDRAUL/SANIT. Y LAMINAS
101411 | GATO TENSONAMIENTO 200TN-aTens=314cm2 CEFE COMETAS | HR | 4355700% | 2019 | 152612 |  | INST. HIDRAUL/SANIT. Y LAMINAS
101412 | Torón de tensionamiento 1/2´´ o 5/8´´ CEFE COMETAS | KG | 4355800% | 2019 | 5045.01 |  | INST. HIDRAUL/SANIT. Y LAMINAS
101413 | Anclajes o Cuñas para tensionamiento CEFE COMETAS | UN | 4355800% | 2019 | 10904.01 |  | INST. HIDRAUL/SANIT. Y LAMINAS
101414 | Trompetas 12 torones (tensionamiento) CEFE COMETAS | UN | 4355800% | 2019 | 62054 |  | CERRAMIENTOS
101415 | Candado anticizalla 90mm (suministro) | UN | 4458900% | 2022 | 95700 |  | INST. HIDRAUL/SANIT. Y LAMINAS
101416 | CAJILLA MEDIDOR ELECTRICO | UN |  | 1900 | 0 |  | INST. HIDRAUL/SANIT. Y LAMINAS
101417 | CAJILLA MEDIDOR ELECTRICO TRIFASICO | UN |  | 1900 | 0 |  | INST. HIDRAUL/SANIT. Y LAMINAS
101418 | Empalme de Resina Sumergible ** | JGO |  | 1900 | 0 |  | INST. HIDRAUL/SANIT. Y LAMINAS
101419 | Reflector de Sodio 400 W** | UN |  | 1900 | 0 |  | ELEMENTOS DE SEGURIDAD
101420 | BOMBILLO DE SODIO 400 W | UN | 4501400% | 2023 | 36533 |  | INST. HIDRAUL/SANIT. Y LAMINAS
101421 | ACCESORIOS ELECTRICOS** | UN | 4506200% | 2023 | 14046 |  | ACCESORIOS
101422 | ALAMBRE Cu DESNUDO #12 AWG | ML | 45014 | 2023 | 1990 |  | ACCESORIOS
101423 | CABLE cobre 8 THH - 90 C 600V | ML | 4418900% | 2020 | 3510 |  | CUBIERTAS
101424 | ALAMBRE Cu AWG 10 THHN- 90G | ML |  | 1900 | 0 |  | CIELO RASOS
101425 | GUAYA ACERADA X METRO ENCAUCHETADA DE 1/8 | ML | 43558 | 2019 | 1625 |  | CIELO RASOS
101426 | ALAMBRE COBRE # 10 | ML |  | 1900 | 0 |  | CIELO RASOS
101427 | BOMBILLO LED DE INCRUSTAR 3W 270 LUMENS A 120V 2,5 | UN | 4355800% | 2019 | 18180 |  | INST. HIDRAUL/SANIT. Y LAMINAS
101428 | GRANULOMETRIA CON HIDROMETRO | UN |  | 1900 | 0 |  | TUBERIA
101429 | ENSAYO LIMITES DE CONTRACCION | UN | 45536 | 2024 | 94200.2151 |  | MISCELANEA |  | 94200.2151
101430 | ENSAYO TRIAXIAL ESTATICO CD. Monotónico (3 Puntos) | UN | 4353700% | 2019 | 1922590 |  | ACCESORIOS
101431 | ENSAYO ULTRASONIDO POR ELEMENTO | UN |  | 1900 | 0 |  | ACCESORIOS
101432 | TUBO EMT 1 1/2 " L=3M | ML | 4501400% | 2023 | 28430 |  | INST. HIDRAUL/SANIT. Y LAMINAS
101433 | UNION EMT 1 1/2"Acero | UN | 4357100% | 2019 | 2425.01 |  | INST. HIDRAUL/SANIT. Y LAMINAS
101434 | ADOQUIN GRES BISELADO 20X10X8 CM-VEHIC.EN OBRA | M2 |  | 1900 | 0 |  | INST. HIDRAUL/SANIT. Y LAMINAS
101435 | BALDOSIN GRANITO MARMOL Blc.#4 DELTA | M2 |  | 1900 | 0 |  | ACCESORIOS
101436 | CORTA CIRCUIT. IND.TRIP.AUT25 KA120/240.80A 44-63A | UN |  | 1900 | 0 |  | INST. HIDRAUL/SANIT. Y LAMINAS
101437 | CORTA CIRCUIT IND.TRIP.AUT 25 KA120/240.50A 44-63A | UN | 43840 | 2020 | 190981.01 |  | ACCESORIOS
101438 | CORTA CIRCUITO IND.TRIP AUT25 KA120/240.40A 28-40A | UN | 4384000% | 2020 | 195165 |  | ACCESORIOS
101439 | CORTA CIRCUITO IND.TRIP AUT.10 KA240V.30AEnchufabl | UN |  | 1900 | 0 |  | TUBERIA
101440 | CORTA CIRCUITO IND.TRIP AUT.10 KA240V.20AEnchufabl | UN |  | 1900 | 0 |  | MUEBLES ACCESORIOS
101441 | CORTA CIRCUITO MONOPOLAR. AUT.10 KA240V.20A** | UN |  | 1900 | 0 |  | MUEBLES ACCESORIOS
101442 | Bebedero M-110 ** | UN | 4459100% | 2022 | 2789863 |  | SISTEMAS VENTILACION
101443 | CLAVIJA Ind.Sobrep.250V,16A(3P+T+N)IP67 | UN |  | 1900 | 0 |  | SISTEMAS VENTILACION
101444 | CLAVIJA Ind.Sobrep.250V,16A(2P+T)IP44 | UN | 44123 | 2020 | 27608 |  | MUEBLES ACCESORIOS
101445 | TOMA Ind. Sobrep.250V,16A(3P+T+N)IP67 | UN |  | 1900 | 0 |  | MUEBLES ACCESORIOS
101446 | TOMA Ind. Sobrep.250V,16A(2P+T+IP44) | UN | 4406200% | 2020 | 26537 |  | MUEBLES ACCESORIOS
101447 | Cortasol Aerobrise 100 (Separac. 175mm) en Aluzinc | M2 | 4459300% | 2022 | 475438 |  | MUEBLES ACCESORIOS
101448 | Cortasol CeloscreenPanel Liso(Separ.120mm) Aluzinc | M2 |  | 1900 | 0 |  | MUEBLES ACCESORIOS
101449 | Remate Lateral Contra Muro 0.25m Aluzinc | ML |  | 1900 | 0 |  | MUEBLES ACCESORIOS
101450 | Remate SuperiorTeja CumbreraDos Aguas Aluzinc | ML | 4543400% | 2024 | 67203 |  | MUEBLES ACCESORIOS
101451 | Cub.Sencilla.Deck333CAlumin-Pintura2Caras | M2 | 4543400% | 2024 | 147759 |  | MUEBLES ACCESORIOS
101452 | CieloRasoTipoBandejaTile lisaSistemaClip InAzulinc | M2 |  | 1900 | 0 |  | MUEBLES ACCESORIOS
101453 | Fachada en 150 FS Aluzinc | M2 |  | 1900 | 0 |  | MUEBLES ACCESORIOS
101454 | ENSAYO-MED EN CAMPOconFERROSCAN (NoUsar) ** | UN |  | 1900 | 0 |  | MUEBLES ACCESORIOS
101455 | ENSAYO ESTABILIDAD Y FLUJO | UN | 4382500% | 2019 | 53800 |  | MUEBLES ACCESORIOS
101456 | ENSAYO SOLIDEZ 5 CICLOS(RESIST.SULFATOS) | UN |  | 1900 | 0 |  | MUEBLES ACCESORIOS
101457 | ENSAYO COMP. 1 PROBETA ESTAB. MARSHALL | UN |  | 1900 | 0 |  | MUEBLES ACCESORIOS
101458 | TABLERO TRIF PARA 12C Y TOT 5H PUERTA Y CHAPA | UN | 4459200% | 2022 | 173950 |  | MOBILIARIO PARQUES
101459 | TABLERO TRIF PARA 18C Y TOT 5H PUERTA Y CHAPA | UN | 4459200% | 2022 | 383725 |  | MOBILIARIO URBANO Y SEÑALIZAC.
101460 | TABLERO TRIF PARA 24C Y TOT 5H PUERTA Y CHAPA | UN | 43556 | 2019 | 307587 |  | MOBILIARIO PARQUES
101461 | TABLERO TRIF PARA 36C Y TOT 5H PUERTA Y CHAPA | UN |  | 1900 | 0 |  | MISCELANEA
101462 | POSTE DE CONC.PRETENS.A.P.(14m) RESISTENC:1050Kg | UN | 43539 | 2019 | 1240915.99 |  | ARBOLES Y PLANTAS
101463 | CLAVIJA ELECTRICA 15 AMP 110V | UN | 4459000% | 2022 | 5600 |  | EQUIPO ALQUILER Y MAQUINARIA
101464 | TABLERO MONOF PARA 6C CON BARR NEUTRO Y TIERR INST | UN |  | 1900 | 0 |  | ACCESORIOS
101465 | POSTE DE CONC.PRETENS A.P (10m)RESISTENC:510Kg | UN | 4543300% | 2024 | 940113.01 |  | ACCESORIOS
101466 | LAMINA DE ZINC LISA 2,24 X 0,90 M CALIBRE 34 | UN | 4459000% | 2022 | 29468.01 |  | ACCESORIOS
101467 | Poste metálicoH=16m con peldaños,canasta y anclaje | UN |  | 1900 | 0 |  | INST. HIDRAUL/SANIT. Y LAMINAS
101468 | SELLANTE JUNTA METALICA HOL MAX 0,25 MM *50 ML | UN | 4355800% | 2019 | 30485 |  | BLOQUE BOGOTA
101469 | Proyector MH 400 W 208/220V(inc bomb. oboide) | UN |  | 1900 | 0 |  | PERFILES
101470 | Proyector MH 250 W 208/220V(inc bomb.oboide) | UN |  | 1900 | 0 |  | PUERTAS Y VENTANAS ALUM Y LAM
101471 | PROYECTOR DE PISO SODIO 70 W TERRA O SUPERIOR | UN |  | 1900 | 0 |  | CIELO RASOS
101472 | PROYECTOR SUMERGIBLE IP 68 MH 400 W BAROLET O SUPE | UN |  | 1900 | 0 |  | CIELO RASOS
101473 | Cable desnudo # 2 AWG instalaciones internas | ML |  | 1900 | 0 |  | MUEBLES ACCESORIOS
101474 | CUADRILLA (OFICIAL+ AY ELECTRICO) + PREST(IDRD)HOR | HR | 4532900% | 2024 | 20838 |  | Pisos
101475 | Cable Cu desnudo # 2/0 enterrado | ML | 4472100% | 2022 | 43775.01 |  | APARATOS ELECTRICOS
101476 | LAMINA POLICARBONATO ALVEOLAR 8MM(8.85X2.10M) | UN | 4543500% | 2024 | 1082751 |  | APARATOS ELECTRICOS
101477 | Acero Estruct.ASTM A-572 Viga(IPE450) Perfi.Cubier | KG | 4501600% | 2023 | 9855 |  | APARATOS ELECTRICOS
101478 | PRIMER(ANTICORROSIVO) CROMATO DE ZINC VERDE OLIVA | GLN | 4500900% | 2023 | 137646 |  | APARATOS ELECTRICOS
101479 | PINTURA EPOXICA ACABADOS (COMPONENTE A+B) | GLN | 45014 | 2023 | 280258.01 |  | APARATOS ELECTRICOS
101480 | INTRAPLAST Z - SIKA (Relleno para Lechadas) | KG | 43558 | 2019 | 4547 |  | APARATOS ELECTRICOS
101481 | FORMAL.METALICA vaciado kaisson D=1.20 H=1.0m | UN |  | 1900 | 0 |  | APARATOS ELECTRICOS
101482 | HOJA DE SEGUETA (18 DIENTES)L=31CM (12") | UN | 4459200% | 2022 | 5050 |  | APARATOS ELECTRICOS
101483 | CANALETA METAL. 20X12,5X2,10 SEPARADOR CENTRAL | UN |  | 1900 | 0 |  | APARATOS ELECTRICOS
101484 | Cable de cobre desnudo # 2 (suministro) | ML | 4500900% | 2023 | 21031 |  | APARATOS ELECTRICOS
101485 | BASE ASFALTICA SUELTO MDC-1 (En Planta). | M3 | 4459100% | 2022 | 471997.01 |  | APARATOS ELECTRICOS
101486 | SUELO ARTIFIC. FAVIGEL MEJORAM PUESTA A TIERRA-25K | UN | 4543900% | 2024 | 181356 |  | Pisos
101487 | Soldadura cad well 115 gr | LB | 4501400% | 2023 | 24757 |  | APARATOS ELECTRICOS
101488 | CASETON DE ICOPOR PERDIDO (DENS: 8- 10 Kg/M3) | M3 | 45062 | 2023 | 105625 |  | APARATOS ELECTRICOS
101489 | Base plana para punta 5/8" en cobre | UN |  | 1900 | 0 |  | APARATOS ELECTRICOS
101490 | Base universal 90° para punta 5/8" en cobre | UN | 44592 | 2022 | 108618 |  | APARATOS ELECTRICOS
101491 | Punta captora 5/8" X 60 cm punta blunt en aluminio | UN | 4459200% | 2022 | 61323 |  | APARATOS ELECTRICOS
101492 | PERFILALUMINIO U 1" CRUDO | ML | 4501400% | 2023 | 21089 |  | APARATOS ELECTRICOS
101493 | PERFILALUMINIO C 2 1/2" CRUDO | ML |  | 1900 | 0 |  | APARATOS ELECTRICOS
101494 | LAMINA ACRILICO COLOR 3MM (1.20X1.80M) | UN |  | 1900 | 0 |  | APARATOS ELECTRICOS
101495 | Luminaria de piso 150 W-208 V MH OU30126-G12 o sup | UN |  | 1900 | 0 |  | APARATOS ELECTRICOS
101496 | Luminaria cuadrum 8x54 W+4x50 AR 111 120 V CO8013G | UN |  | 1900 | 0 |  | APARATOS ELECTRICOS
101497 | JUEGO ROTACION 2 USUARIOS ALTURA 3,4 | UN | 4355900% | 2019 | 30447360 |  | APARATOS ELECTRICOS
101498 | Lum lineal modulable 4x54W 110 V CO8008B o superio | UN |  | 1900 | 0 |  | APARATOS ELECTRICOS
101499 | Lum hermética fluoresc IP65 2X54W T5 proffit o sup | UN |  | 1900 | 0 |  | APARATOS ELECTRICOS
101500 | Bala performa 2X26 WCO1016B Construlita o superior | UN |  | 1900 | 0 |  | APARATOS ELECTRICOS
101501 | Luminaria 60x60 T8 3X17W 120Vceldas parabólicas | UN |  | 1900 | 0 |  | APARATOS ELECTRICOS
101502 | VENTILADOR CENTRIF en linea a transmici 745/655CFM | UN | 4364100% | 2019 | 2538817 |  | APARATOS ELECTRICOS
101503 | Toma RJ45 tipo Jack Categoría 6 marca Amp o superi | UN | 4383900% | 2020 | 19228 |  | APARATOS ELECTRICOS
101504 | Portatoma para canaleta 10x4 de 2 puntos de datos | UN |  | 1900 | 0 |  | APARATOS ELECTRICOS
101505 | Regleta de 50 pares | UN |  | 1900 | 0 |  | APARATOS ELECTRICOS
101506 | Estructura microfutbol Fija | JGO | 4501400% | 2023 | 3658305 |  | APARATOS ELECTRICOS
101507 | Strip general 50 pares | UN |  | 1900 | 0 |  | APARATOS ELECTRICOS
101508 | Placa identificación 2x1 cm | UN |  | 1900 | 0 |  | APARATOS ELECTRICOS
101509 | Juego infantil columpio Modulo M-5 (Sumin)** | UN | 45014 | 2023 | 2049660 |  | APARATOS ELECTRICOS
101510 | Valvula de Compuerta Ø1 1/4"BronceRoscada (200psi) | UN | 4459200% | 2022 | 156733 |  | APARATOS ELECTRICOS
101511 | Cable Cu 15 KV,3 # 2/0 XLPE 90°C aislameinto 100 % | ML |  | 1900 | 0 |  | APARATOS ELECTRICOS
101512 | Cable Cu 15 KV, Nº 2 XLPE 90°C aislamiento 100 % | ML |  | 1900 | 0 |  | APARATOS ELECTRICOS
101513 | Rotura en concreto Cámara ETB | M3 |  | 1900 | 0 |  | APARATOS ELECTRICOS
101514 | PLACA BASE CONCRETO 0.10 | M2 |  | 1900 | 0 |  | APARATOS ELECTRICOS
101515 | MURO TOLETE COMÚN 0.12 | M2 |  | 1900 | 0 |  | APARATOS ELECTRICOS
101516 | Juego Panel sensorial Pared de ritmo 2-12 años P.N | UN | 4354400% | 2019 | 122948278 |  | APARATOS ELECTRICOS
101517 | Juego granescala torre circuito 1-12 añoCap:80 P.N | UN | 4353700% | 2019 | 626840766 |  | APARATOS ELECTRICOS
101518 | Juego columpio multiple 3-12 años Cap: 2 niños | UN | 4467900% | 2022 | 17452866 |  | APARATOS ELECTRICOS
101519 | Juego columpio familiar con asiento doble Cap: 6 u | UN | 4467700% | 2022 | 21586935 |  | APARATOS ELECTRICOS
101520 | ENSAYO ADHERENCIA PINTURA CON CINTA** | UN | 4416600% | 2020 | 78458.27 |  | APARATOS ELECTRICOS
101521 | Juego columpio multiple 3-12 años Cap: 6 niños | UN | 44677 | 2022 | 11599740 |  | APARATOS ELECTRICOS
101523 | Juego Tobogan recto L=8m H=3.8m Polietileno rotomo | UN | 4353200% | 2019 | 61846003 |  | APARATOS ELECTRICOS
101524 | MONTAPLATOS 750x750x900mm POZO, RECOR 20M 3PARADAS | UN | 4364900% | 2019 | 107766400 |  | FIBRA DE VIDRIO
101525 | ENSAYO ECOMETRO ESPESOR PINTURA ** | UN |  | 1900 | 0 |  | APARATOS ELECTRICOS
101526 | Ascensor EdifiDeportivo 1970 x1788 mm POZO 20,6 6P | UN | 43732 | 2019 | 129186400 |  | FIBRA DE VIDRIO
101527 | DUCTOS TENSIONAMIENTO Anclaje Activo CEFE COMETAS | ML | 4355900% | 2019 | 10847 |  | APARATOS ELECTRICOS
101528 | Sensor presencia multitecnología 360º | UN | 4458900% | 2022 | 32506 |  | FIBRA DE VIDRIO
101529 | Trafo baja-baja 30KVA 480/208/120V Fontanar | UN | 4543900% | 2024 | 7563485 |  | MUEBLES Y CLOSETS
101530 | Gabinete metálico, instrumentos y proteccion.(Fon) | UN | 4501400% | 2023 | 11213928 |  | MUEBLES Y CLOSETS
101531 | Transforrma 15 KVA11400/480/277 V para inst.en pos | UN |  | 1900 | 0 |  | MUEBLES Y CLOSETS
101532 | Fusible NH con soporte | UN |  | 1900 | 0 |  | MUEBLES Y CLOSETS
101533 | Bajante en CG 4",amarres, hebillas, curva PVC 4" | UN |  | 1900 | 0 |  | APARATOS ELECTRICOS
101534 | Alambre Cu 3N°12 AWG THHN | ML | 4468500% | 2022 | 2300 |  | MUEBLES Y CLOSETS
101535 | EmpalmeBT1000Vconresina91-B1x2 3Mosuperio(NO USAR) | JGO |  | 1900 | 0 |  | MUEBLES Y CLOSETS
101536 | Cable Aluminio N°6 AWG 600 V 75°C | ML | 4468300% | 2022 | 2010.01 |  | APARATOS ELECTRICOS
101537 | Adapatdor Terminal Campana Ø3" Ducto TDP | UN | 43508 | 2019 | 3164 |  | APARATOS ELECTRICOS
101538 | Cable Aluminio N°4 THHN-AWG 600 V | ML | 4501400% | 2023 | 4467 |  | APARATOS ELECTRICOS
101539 | Cable Aluminio N°2/0 AWG 600 V 75°C | ML |  | 1900 | 0 |  | MUEBLES Y CLOSETS
101540 | Cable Aluminio 4/0 AWG 600 V 75°C | ML | 4501400% | 2023 | 12411 |  | APARATOS ELECTRICOS
101541 | Cable Aluminio N°2 AWG 600 V 75°C | ML |  | 1900 | 0 |  | APARATOS ELECTRICOS
101542 | Cable Aluminio N°1/0 AWG 600 V 75°C | ML | 4472500% | 2022 | 7423.01 |  | MUEBLES Y CLOSETS
101543 | Cable telefónico uso exterior relleno 10x2x0.4mm | ML |  | 1900 | 0 |  | MUEBLES Y CLOSETS
101544 | Baldosa flex 50x50 lisa EPDM 100% color 1.7 cm | M2 |  | 1900 | 0 |  | MUEBLES Y CLOSETS
101545 | Power pack para sensor de movimiento | UN | 4355900% | 2019 | 83759.99 |  | MUEBLES Y CLOSETS
101546 | UPS 15 KVA TRIFASICA CEFE COMETAS | UN | 4458900% | 2022 | 25158659 |  | MUEBLES Y CLOSETS
101547 | ARBOL TROMPETO | UN |  | 1900 | 0 |  | MUEBLES Y CLOSETS
101548 | Voltímetro análogo 0-600 V | UN |  | 1900 | 0 |  | MUEBLES ACCESORIOS
101549 | ARBOL NAZARENO | UN | 4458900% | 2022 | 39992 | TWC-12M | CAJAS, ARMARIOS, TABLEROS
101550 | Interrup protecc tripolar DPX-U250ER 250A 625129 | UN |  | 1900 | 0 | 30-45 T.V. | T.V.
101551 | TRANSFORMADOR TIPO SECO CLASE H 400KVA CEFE COMETAS | UN | 4373700% | 2019 | 43130708.67 |  | APARATOS ELECTRICOS
101552 | OXIGENO INDUSTRIAL AnclajeActivo CEFE COMETAS | KG | 4355900% | 2019 | 11641 |  | MISCELANEA
101553 | Black Theater 1" 0.61 x 1.22 Fiberglass | M2 | 4384400% | 2020 | 31637.34 |  | LAMPARAS
101554 | LADRILLO TOLETE GRAN FORM COCOA RUG2C StaFe5x11x39 | UN | 4355900% | 2019 | 2313 |  | MISCELANEA
101555 | Equipo Bombeo Red Contra incendio-Cefe-Cometas | UN | 4373800% | 2019 | 156836396.71 | 30-45 T.V. | T.V.
101556 | Caja de cambio de nivel según norma CODENSA AE287- | UN | 4364900% | 2019 | 1129661 |  | FORMALETA
101557 | Transformador tipo seco clase H 120 KVA 440/208 V | UN | 4372800% | 2019 | 19589862.16 |  | PUERTAS
101558 | GUARDA ESCOBA PARA PISO LAMINADO CEFE COMETAS | ML | 4356000% | 2019 | 6208 |  | MOBILIARIO URBANO Y SEÑALIZAC.
101559 | Piso Laminado 10 milímetros AC5-35 CEFE COMETAS | M2 | 4356000% | 2019 | 49900 |  | MOBILIARIO URBANO Y SEÑALIZAC.
101560 | PANELEX - EXTERIORES F-60 ACABADO MATE CRDC | M2 | 4543300% | 2024 | 818426 |  | MOBILIARIO URBANO Y SEÑALIZAC.
101561 | ESTR-TUBO DE 1-1/2 X 1-1/2 PARA INSTALACION CRDC | M2 | 4543300% | 2024 | 339560 |  | MOBILIARIO URBANO Y SEÑALIZAC.
101562 | UNION CPVC 1½" ** | UN |  | 1900 | 0 |  | MUEBLES ACCESORIOS
101563 | CODO90 CPVC 1½" PAVCO** | UN | 4462000% | 2022 | 38501 |  | MUEBLES ACCESORIOS
101564 | TUBO CPVC 1 ½" RDE-11 | ML | 4355200% | 2019 | 14259 |  | MUEBLES ACCESORIOS
101565 | ESTRUCTURA DE MINIFUTBOL+malla (sum.) ** | JGO |  | 1900 | 0 |  | MUEBLES ACCESORIOS
101566 | Juego Villa primera infanc 2-5 añosCap:1-30ni P.N | UN | 4354400% | 2019 | 330812626 |  | MUEBLES ACCESORIOS
101567 | MEMBRANA BUTYL PARA TANQUE HIDRONEUMATICO DE 500 L | UN | 4458800% | 2022 | 785549 |  | MUEBLES ACCESORIOS
101568 | Panelex - exteriores f-60 una cara acabado mate roble lineal 1467 CEFE COMETAS | M2 | 43728 | 2019 | 529079 |  | MUEBLES ACCESORIOS
101569 | Juego electronic accesible 360 2-12 añosCap:4p P.N | UN | 4354400% | 2019 | 442198962 |  | MUEBLES ACCESORIOS
101570 | Juego columpio hexagonal 5-12 años Cap:6 niños | UN | 4467700% | 2022 | 32946264.01 |  | MUEBLES ACCESORIOS
101571 | Gabinete metálico con barraje 1500A y Tot 3x1000A | UN |  | 1900 | 0 |  | MUEBLES ACCESORIOS
101572 | Celulosa proyectada-CRDC-COMETAS | M2 | 4356000% | 2019 | 11500.01 |  | MUEBLES ACCESORIOS
101573 | LISTONES SILENCIA DE 128X2400 EN 15MM CEFE COMETAS | M2 | 4356000% | 2019 | 380000 |  | MUEBLES ACCESORIOS
101574 | Cofre Al fundido IP 65,barraje 3F,5H y accesorios | UN |  | 1900 | 0 |  | MUEBLES ACCESORIOS
101575 | SUMINISTRO DE ESTRUCTURA PARA COLOCACION DE LISTON | M2 | 4356000% | 2019 | 108000 |  | MUEBLES ACCESORIOS
101576 | Juego muro electronico 2-12 años Cap:4 niños P.N | UN | 43544 | 2019 | 654159374 |  | MUEBLES ACCESORIOS
101577 | SISTEMA GRADERIA RETRACTIL(90puestos) CEFE COMETAS | UN | 4372800% | 2019 | 315414775 |  | MUEBLES ACCESORIOS
101578 | Totalizador industrial 3x175A | UN | 4501400% | 2023 | 269161.01 |  | MUEBLES ACCESORIOS
101579 | Amperímetro análogo 0-200/5 A. | UN |  | 1900 | 0 |  | MOBILIARIO PARQUES
101580 | POSTE METALICO ALUMBRADO PUBLICO 5 MTS | UN |  | 1900 | 0 |  | MUEBLES ACCESORIOS
101581 | Transformador de corriente 200/5 A | UN |  | 1900 | 0 |  | MUEBLES ACCESORIOS
101582 | Flanche en lám galv cal 22 - Desar 0.35 mt | ML | 4501400% | 2023 | 31597 |  | MUEBLES ACCESORIOS
101583 | Interruptor atornillable de 3x15 A | UN | 4459200% | 2022 | 59654 |  | MUEBLES ACCESORIOS
101584 | Interruptor atornillable de 3x40 A | UN |  | 1900 | 0 |  | MUEBLES ACCESORIOS
101585 | Bala LED de sobreponer cuadrada 5.1x5.1 cm 4.7 W 1 | UN | 4374600% | 2019 | 173300.89 |  | MUEBLES ACCESORIOS
101586 | Bala LED de sobreponer o descolgar Ø14x20 cm 10 W | UN | 4374700% | 2019 | 148155 |  | MUEBLES ACCESORIOS
101587 | Tablero General equipado del T-2 (Fontanar) | UN |  | 1900 | 0 |  | MUEBLES ACCESORIOS
101588 | Totalizador industrial 3x125A 25KA | UN | 45014 | 2023 | 233722 |  | MUEBLES ACCESORIOS
101589 | Interruptor atornillable de 3x50 A | UN |  | 1900 | 0 |  | MOBILIARIO URBANO Y SEÑALIZAC.
101590 | BREAKER Interruptor atornillable de 3x30 A | UN |  | 1900 | 0 |  | MOBILIARIO URBANO Y SEÑALIZAC.
101591 | Tablero General equipado del T-4 (Fontanar) | UN |  | 1900 | 0 |  | MOBILIARIO URBANO Y SEÑALIZAC.
101592 | Gabinete TI-EX1 a 440V Tablero Sobre poner IP 20 | UN | 4353900% | 2019 | 2059010 |  | MOBILIARIO URBANO Y SEÑALIZAC.
101593 | Totalizador industrial 3x60A | UN | 44585 | 2022 | 229188 |  | MOBILIARIO URBANO Y SEÑALIZAC.
101594 | SENSOR DE PRESENCIA INFRARROJO 360° BAJO VOLTAJE, 111 M² (1200 FT²) CEFE COMETAS | UN | 44589 | 2022 | 21367 |  | MOBILIARIO URBANO Y SEÑALIZAC.
101595 | Gabinete | UN |  | 1900 | 0 |  | MOBILIARIO URBANO Y SEÑALIZAC.
101596 | Totalizador industrial 3x50A | UN | 4501400% | 2023 | 137876.01 |  | MOBILIARIO URBANO Y SEÑALIZAC.
101597 | Gabin. metál. para barraj, tot 3x50A y 5 interrupt | UN |  | 1900 | 0 |  | MOBILIARIO URBANO Y SEÑALIZAC.
101598 | Gabinete metál. según CODENSA CS 503-1,CS 504-4 | UN |  | 1900 | 0 |  | MOBILIARIO URBANO Y SEÑALIZAC.
101599 | BalaLED-IncrustarØ10.9x9.5 cm 13.9W CRDC-COMETAS | UN | 4356600% | 2019 | 71400 |  | MOBILIARIO URBANO Y SEÑALIZAC.
101600 | CABLE Cu 15 KV ,XLPE AWG 3#2 apantallado | ML |  | 1900 | 0 |  | MOBILIARIO URBANO Y SEÑALIZAC.
101601 | Fusibles (3) tipo HH de 25 A | JGO | 44592 | 2022 | 170263 |  | MOBILIARIO URBANO Y SEÑALIZAC.
101602 | TUBO CPVC Ø ½" X 3ML S/NORMA ICONTEC | ML | 4499400% | 2023 | 6618.01 |  | MOBILIARIO URBANO Y SEÑALIZAC.
101603 | Juego circuito reto 5-12 años Cap:1-73 P.N | UN | 4354400% | 2019 | 1410138809 |  | MOBILIARIO URBANO Y SEÑALIZAC.
101604 | TUBO CPVC Ø 3/4" X 3ML | ML |  | 1900 | 0 |  | MOBILIARIO URBANO Y SEÑALIZAC.
101605 | TUBO CPVC 1" ** | ML |  | 1900 | 0 |  | MOBILIARIO URBANO Y SEÑALIZAC.
101606 | TUBO CPVC 1 1/2" ** | ML |  | 1900 | 0 |  | MOBILIARIO URBANO Y SEÑALIZAC.
101607 | TUBO CPVC 2" X 6ML S/NORMA ICONTEC | ML | 4500600% | 2023 | 149396 |  | MOBILIARIO URBANO Y SEÑALIZAC.
101608 | Bala LED sobreponer 24 W 1560 lm CRDC-COMETAS | UN | 4356600% | 2019 | 57120 |  | MOBILIARIO URBANO Y SEÑALIZAC.
101609 | UNION CPVC Ø ½" S/NORMA ICONTEC | UN | 4500600% | 2023 | 1607 |  | MOBILIARIO URBANO Y SEÑALIZAC.
101610 | UNION CPVC Ø 3/4 S/NORMA ICONTEC | UN | 4500600% | 2023 | 2378 |  | MOBILIARIO URBANO Y SEÑALIZAC.
101611 | UNION CPVC 1" ** | UN |  | 1900 | 0 |  | MOBILIARIO URBANO Y SEÑALIZAC.
101612 | UNION CPVC 1 1/2" ** | UN |  | 1900 | 0 |  | MOBILIARIO URBANO Y SEÑALIZAC.
101613 | UNION CPVC Ø 2" S/NORMA ICONTEC | UN | 45006 | 2023 | 46557 |  | MOBILIARIO URBANO Y SEÑALIZAC.
101614 | CODO 90° CPVC 2" S/NORMA ICONTEC | UN | 4500600% | 2023 | 73019 |  | MOBILIARIO URBANO Y SEÑALIZAC.
101615 | CODO 90° CPVC 1/2" S/NORMA ICONTEC* | UN | 45006 | 2023 | 1943 |  | MOBILIARIO URBANO Y SEÑALIZAC.
101616 | CODO 90° CPVC 3/4"S/NORMA ICONTEC | UN |  | 1900 | 0 |  | MOBILIARIO URBANO Y SEÑALIZAC.
101617 | CODO 90° CPVC 1" ** | UN |  | 1900 | 0 |  | MOBILIARIO URBANO Y SEÑALIZAC.
101618 | CODO 90° CPVC 1 1/2" ** | UN |  | 1900 | 0 |  | MOBILIARIO URBANO Y SEÑALIZAC.
101619 | CODO 90° CPVC 2" ** | UN |  | 1900 | 0 |  | MOBILIARIO URBANO Y SEÑALIZAC.
101620 | Caja en fundic. de AI IP 55 para breaker 50x40x20 | UN |  | 1900 | 0 |  | MOBILIARIO URBANO Y SEÑALIZAC.
101622 | SENSOR DE MOVIMIENTO LARGO ALCANCE CEFE COMETAS | UN | 4374600% | 2019 | 827407 |  | MOBILIARIO URBANO Y SEÑALIZAC.
101623 | Terminales MT 2/0, 15 KV pantalla en hilos 100% ai | JGO |  | 1900 | 0 |  | MOBILIARIO URBANO Y SEÑALIZAC.
101624 | Varilla Franklin 1/2"X0,6 m Cob-Cob con base Cobre | UN | 4501400% | 2023 | 167662 |  | MOBILIARIO URBANO Y SEÑALIZAC.
101625 | Planta 300 KVA 1800rpm 60 Hz ACPM 208/120V | UN |  | 1900 | 0 |  | MOBILIARIO URBANO Y SEÑALIZAC.
101626 | POWER PACK PARA SENSOR MOVIMIENTO CEFE COMETAS | UN | 4356300% | 2019 | 83759.99 |  | MOBILIARIO URBANO Y SEÑALIZAC.
101627 | Planta Insonorización+accesorios Montaje+traslado | UN | 4357900% | 2019 | 22636379 |  | MOBILIARIO URBANO Y SEÑALIZAC.
101628 | U.P.S. 15 minutos 30 kva 260-190/208-110 V sellada | UN |  | 1900 | 0 |  | MOBILIARIO URBANO Y SEÑALIZAC.
101629 | Transferencia automática 3x1000A | UN |  | 1900 | 0 |  | MOBILIARIO URBANO Y SEÑALIZAC.
101630 | Barraje interconexión entre totalizador y transfer | UN |  | 1900 | 0 |  | MOBILIARIO URBANO Y SEÑALIZAC.
101631 | LUMINARIA SOLAR LED (Alumbrado publico) | UN |  | 1900 | 0 |  | MOBILIARIO URBANO Y SEÑALIZAC.
101632 | Transferencia automática 3x100A diseño Fontanar | UN |  | 1900 | 0 |  | MOBILIARIO URBANO Y SEÑALIZAC.
101633 | Barraje interconexión totalizador y transfer 2 | UN |  | 1900 | 0 |  | MOBILIARIO URBANO Y SEÑALIZAC.
101634 | Manometro marca winters, ver descripcion tecnica | UN | 4373800% | 2019 | 179572 |  | MOBILIARIO URBANO Y SEÑALIZAC.
101635 | Barraje BT preformado 500 A 6x1/2 para caja CS-275 | UN | 4543900% | 2024 | 184548 |  | MOBILIARIO URBANO Y SEÑALIZAC.
101636 | UNIVERSAL PRESION 2 1/2" PAVCO | UN |  | 1900 | 0 |  | MOBILIARIO URBANO Y SEÑALIZAC.
101637 | DISCO DIAMANTADO TURBO 7 PULGADAS | UN | 4459000% | 2022 | 44460.01 |  | MOBILIARIO URBANO Y SEÑALIZAC.
101638 | Tubo HG ½" 2.49mm** | ML |  | 1900 | 0 |  | MOBILIARIO URBANO Y SEÑALIZAC.
101639 | Tubo HG 1 1/4" 2.95mm ** | ML |  | 1900 | 0 |  | MOBILIARIO URBANO Y SEÑALIZAC.
101640 | Tubo HGØ 1" e=2.5mm (AGUA) L=6M NTC:5890 | ML |  | 1900 | 0 |  | MOBILIARIO URBANO Y SEÑALIZAC.
101641 | Trípode Metálico para aspersor (Angulo 3/4") ** | UN |  | 1900 | 0 |  | MOBILIARIO URBANO Y SEÑALIZAC.
101642 | Tubo HG 2" 3.25mm ** | ML |  | 1900 | 0 |  | MOBILIARIO URBANO Y SEÑALIZAC.
101643 | Tubo HG 3" 3.25mm CERRAMIENTO** | ML |  | 1900 | 0 |  | MOBILIARIO URBANO Y SEÑALIZAC.
101644 | Codo 90°HG 3/4" ** | UN | 4355200% | 2019 | 1637 |  | MOBILIARIO URBANO Y SEÑALIZAC.
101645 | Codo 90°HG 1" ** | UN | 43552 | 2019 | 2911 |  | MOBILIARIO URBANO Y SEÑALIZAC.
101646 | Codo 90°HG 11/2" ** | UN | 4355200% | 2019 | 6472.01 |  | MOBILIARIO URBANO Y SEÑALIZAC.
101647 | Codo 90°HG 2" ** | UN |  | 1900 | 0 |  | MOBILIARIO URBANO Y SEÑALIZAC.
101648 | Codo 45°HG 1/ 2" ** | UN | 43843 | 2020 | 1392 |  | EQUIPOS PARA COCINA
101649 | Codo 45°HG 3/4" ** | UN |  | 1900 | 0 |  | EQUIPOS PARA COCINA
101650 | Codo 45°HG 1" ** | UN |  | 1900 | 0 |  | EQUIPOS PARA COCINA
101651 | Lum-LED lineal de sobreponer o descolgar CRDC-COME | UN | 43649 | 2019 | 331916 |  | EQUIPOS PARA COCINA
101652 | Codo 45°HG 11/2" ** | UN |  | 1900 | 0 |  | EQUIPOS PARA COCINA
101653 | Codo 45°HG 2" ** | UN |  | 1900 | 0 |  | EQUIPOS PARA COCINA
101654 | Sist Autom contr alumbr Tablero Gral Edificio s+i | UN |  | 1900 | 0 |  | EQUIPOS PARA COCINA
101655 | Codo 45°HG 3" ** | UN |  | 1900 | 0 |  | EQUIPOS PARA COCINA
101656 | Lum-LED lineal-SOBRE-O-DESCOL 28W CRDC-COME | UN | 4356600% | 2019 | 333200 |  | EQUIPOS PARA COCINA
101657 | Unión HG 1/2" ** | UN | 4385300% | 2020 | 932.76 |  | EQUIPOS PARA COCINA
101658 | Unión HG 3/4" ** | UN | 4355300% | 2019 | 1306 |  | EQUIPOS PARA COCINA
101659 | Lum-LED lineal-SOBRE-O-DESCOL 41W CRDC-COME | UN | 4364900% | 2019 | 461626 |  | EQUIPOS PARA COCINA
101660 | UNIÓN HG Ø 1" | UN |  | 1900 | 0 |  | EQUIPOS PARA COCINA
101661 | Unión HG Ø 11/2" ** | UN | 4355300% | 2019 | 3718 |  | EQUIPOS PARA COCINA
101662 | Unión HG 2" ** | UN |  | 1900 | 0 |  | EQUIPOS PARA COCINA
101663 | Sist Autom control alumbr Tab Plazoleta (sumi+inst | UN |  | 1900 | 0 |  | EQUIPOS PARA COCINA
101664 | Unión HG Ø 3" ** | UN |  | 1900 | 0 |  | EQUIPOS PARA COCINA
101665 | Universal HG 1/2" ** | UN |  | 1900 | 0 |  | EQUIPOS PARA COCINA
101666 | SIERRA COPA MADERA 38 MM | UN | 44591 | 2022 | 39079.01 |  | EQUIPOS PARA COCINA
101667 | Universal HG 3/4" ** | UN |  | 1900 | 0 |  | EQUIPOS PARA COCINA
101668 | DPS tipo C 440/277V- modo común, 20KA | UN | 4373400% | 2019 | 1671145 |  | EQUIPOS PARA COCINA
101669 | Universal HG 1" ** | UN |  | 1900 | 0 |  | EQUIPOS PARA COCINA
101670 | Universal HG Ø1 1/2" ** | UN |  | 1900 | 0 |  | EQUIPOS PARA COCINA
101671 | Lumin-LED lineal cuadrada 50 W 4150 lmCRDC-Cometas | UN | 4364900% | 2019 | 497533 |  | EQUIPOS PARA COCINA
101672 | Universal HG 2" ** | UN |  | 1900 | 0 |  | EQUIPOS PARA COCINA
101673 | UNIVERSAL GALVANIZADA 3"X150PSI | UN |  | 1900 | 0 |  | EQUIPOS PARA COCINA
101674 | suministro +instalación 1000 m cable control e interconexión | UN |  | 1900 | 0 |  | EQUIPOS PARA COCINA
101675 | Gabinete metálico 2x1,5x0,6 equipado (Fontanar) | UN |  | 1900 | 0 |  | EQUIPOS PARA COCINA
101676 | Totalizador industrial de 3x1000 A | UN |  | 1900 | 0 |  | EQUIPOS PARA COCINA
101677 | PLANTA SOLAR 1.5 KWp (1.950 KWh) | UN |  | 1900 | 0 |  | EQUIPOS PARA COCINA
101678 | CONTACTOR 100044618 3RT 1025-1AN24 17AMP 220V | UN | 4501400% | 2023 | 270206.01 |  | EQUIPOS PARA COCINA
101679 | BREAKER Interruptor Industrial 3x30 A | UN |  | 1900 | 0 |  | EQUIPOS PARA COCINA
101680 | Interruptor Industrial 3x70 A | UN |  | 1900 | 0 |  | EQUIPOS PARA COCINA
101681 | RELE 100015968 MULTIRRANGO 3RP1525-1AP30 | UN |  | 1900 | 0 |  | EQUIPOS PARA COCINA
101682 | Interruptor Atornillable 1x30 A | UN |  | 1900 | 0 |  | EQUIPOS PARA COCINA
101683 | Sist exosto y silenciador y acces Planta 300KVA | UN |  | 1900 | 0 |  | EQUIPOS PARA COCINA
101684 | Cuarto 10 m X 5 m a prueba de fuego x 3 horas | UN |  | 1900 | 0 |  | EQUIPOS PARA COCINA
101685 | LED tipo bañador de pared 27cm9 W1420lmCRDC-Cometa | UN | 4364900% | 2019 | 333313 |  | EQUIPOS PARA COCINA
101686 | Sensor optico para humo, direccionable | UN | 4373300% | 2019 | 246022.34 |  | EQUIPOS PARA COCINA
101687 | Puerta a prueba de fuego, damper, empaquet entumec | UN | 4354500% | 2019 | 8809853.01 |  | EQUIPOS PARA COCINA
101688 | Tanque para ACPM para planta de emergencia | UN |  | 1900 | 0 |  | EQUIPOS PARA COCINA
101689 | Seccionador de 3 vías de 50 A-240 V (sum+ins) | UN |  | 1900 | 0 |  | EQUIPOS PARA COCINA
101690 | Caja maniobras 4 vías, 200 A, 15 KV (sum+ins) | UN |  | 1900 | 0 |  | EQUIPOS PARA COCINA
101691 | Caja maniobras 3 vías, 200 A, 15 KV (sum+ins) | UN |  | 1900 | 0 |  | EQUIPOS PARA COCINA
101692 | Refuerzo cruce calzada para unir 2 cajas de paso | UN |  | 1900 | 0 |  | EQUIPOS PARA COCINA
101693 | POSTE CONCRETO 12m 1050 Kg | UN |  | 1900 | 0 |  | EQUIPOS PARA COCINA
101694 | Estructura terminal LA 218 | UN |  | 1900 | 0 |  | EQUIPOS PARA COCINA
101695 | Cortacircuitos 15 KV-100A+fusibles+tierra | UN |  | 1900 | 0 |  | EQUIPOS PARA COCINA
101696 | Base para sensor de humo | UN | 4356300% | 2019 | 13100 |  | EQUIPOS PARA COCINA
101697 | Estructura LA 220+templete+tierra (VER CIO-A-16612 | UN |  | 1900 | 0 |  | EQUIPOS PARA COCINA
101698 | Pararrayos 12 KV 100 A | UN | 45433 | 2024 | 125271 |  | EQUIPOS PARA COCINA
101699 | Cortacircuitos 15 KV-100A | UN | 4543300% | 2024 | 207943 |  | EQUIPOS PARA COCINA
101700 | Tubo HG 2 1/2" 3.25mm ** | ML |  | 1900 | 0 |  | EQUIPOS PARA COCINA
101701 | Unión HG Ø 2 1/2" ** | UN |  | 1900 | 0 |  | ELEMENTOS DE SEGURIDAD
101702 | Codo 90°HG Ø 3" ** | UN |  | 1900 | 0 |  | ELEMENTOS DE SEGURIDAD
101703 | CODO 90° SANITARIO 2" C x C S/NORMA ICONTEC | UN | 4500600% | 2023 | 4175 |  | ELEMENTOS DE SEGURIDAD
101704 | Alistado en Madera (3x3cm)L=3m** | UN |  | 1900 | 0 |  | EQUIPOS PARA COCINA
101706 | Estación manual direccionable con stopper | UN | 4364900% | 2019 | 654319 |  | EQUIPOS PARA COCINA
101707 | CUBIERT.POLICARB.ALVEOLAR10mm+CONECT+ASEG+TORN | M2 | 4459300% | 2022 | 104430 |  | EQUIPOS PARA COCINA
101708 | LAMINA 1/4"HR 1x2 M | UN | 4501400% | 2023 | 960108.01 |  | EQUIPOS PARA COCINA
101709 | Tubo acero al carbón Sch40 sin costura d= 1 " ** | ML |  | 1900 | 0 |  | EQUIPOS PARA COCINA
101710 | Tubo acero al carbón Sch40 sin costura d= 2 " ** | ML | 4459100% | 2022 | 47288.01 |  | INST. ELECTRICAS
101711 | SOLDADURA 1/8" Ref. 7018 | KG | 4500100% | 2023 | 22885 |  | EQUIPOS PARA COCINA
101712 | TUBO CORRUGADO ALCANTAR. RIB-LOC PVC 20" | ML | 44596 | 2022 | 276104 |  | EQUIPOS PARA COCINA
101714 | TUBO ALCANT RIB LOC CORRUGADO PVC 8" | ML | 4459600% | 2022 | 43850 |  | EQUIPOS PARA COCINA
101715 | CODO 45° SANITARIO 3" C x C PAVCO | UN | 45016 | 2023 | 9704 |  | EQUIPOS PARA COCINA
101716 | CODO 45° SANITARIO 4" C x C S/NORMA ICONTEC | UN | 44589 | 2022 | 13234 |  | EQUIPOS PARA COCINA
101717 | UNION SANITARIA 8" | UN | 4458900% | 2022 | 99953 |  | INST. ELECTRICAS
101718 | HIDROSELLO 8" | UN | 4458900% | 2022 | 7968 |  | MISCELANEA
101719 | ADAPTADOR DE LIMPIEZA SANITARIA 4" | UN | 44589 | 2022 | 19677 |  | EQUIPOS PARA COCINA
101720 | TAPON SANITARIO 6" PVC PAVCO | UN | 4462000% | 2022 | 17867.01 |  | INST. ELECTRICAS
101721 | TROQUEL SAL. MOMOFASICA VOZ DATOS** | UN |  | 1900 | 0 |  | INST. ELECTRICAS
101722 | CALENTADOR MANU TRON3000C6.9L CEFECOMETAS | UN | 4373400% | 2019 | 638414 |  | INST. HIDRAUL/SANIT. Y LAMINAS
101723 | CABLE cobre Aisl. 400 MCM THW - 90 C 600V | ML |  | 1900 | 0 |  | INST. HIDRAUL/SANIT. Y LAMINAS
101724 | CABLE cobre THHN 90 - 600V 1/0 AWG | ML | 4506500% | 2023 | 31637.01 |  | INST. HIDRAUL/SANIT. Y LAMINAS
101725 | Cinta LED en perfil para exteriores IP65 por metro lineal, incluye accesorios de fijacion | UN | 4374600% | 2019 | 206223.43 |  | INST. HIDRAUL/SANIT. Y LAMINAS
101726 | CABLE cobre THHN 90 - 600V 2/0 AWG ** | ML | 4506500% | 2023 | 40189 |  | MOBILIARIO URBANO Y SEÑALIZAC.
101727 | CABLE 4/0 AWG COBRE THHN 90°C 600V | ML | 4459200% | 2022 | 64352 |  | INST. HIDRAUL/SANIT. Y LAMINAS
101728 | Aislador snap para Alambrón CDRC Cometas | UN | 4458900% | 2022 | 4452 |  | INST. HIDRAUL/SANIT. Y LAMINAS
101729 | CODO GRAN RADIO (90°) PVC UNION MEC (RDE-21) ø 2" | UN |  | 1900 | 0 |  | INST. HIDRAUL/SANIT. Y LAMINAS
101730 | Driver 120-277 Vac 24 Vdc - CometaCRDC | UN | 43564 | 2019 | 84252 |  | INST. HIDRAUL/SANIT. Y LAMINAS
101731 | GABINETE RACK 45U CDRC Cometas | UN | 4356400% | 2019 | 2625563 |  | INST. HIDRAUL/SANIT. Y LAMINAS
101732 | Modulo de interconexión NAC | UN | 4356400% | 2019 | 525100 |  | INST. HIDRAUL/SANIT. Y LAMINAS
101733 | PEGACOR O PEGANTE GRIS PARA CERÁMICA (POR 25 KG) | KG | 4352900% | 2019 | 1054.99 |  | INST. HIDRAUL/SANIT. Y LAMINAS
101734 | PISO CERAMICA LISA 20x20 ALFA | M2 |  | 1900 | 0 |  | INST. HIDRAUL/SANIT. Y LAMINAS
101735 | GABINETE RACK 15U CDRC Cometas | UN | 43641 | 2019 | 877169 |  | INST. HIDRAUL/SANIT. Y LAMINAS
101736 | MICROESFERA REFLECTIVA PARA PINTURA TRAFICO ** | KG | 45069 | 2023 | 8176 |  | INST. HIDRAUL/SANIT. Y LAMINAS
101737 | TAZA FLUXOMETRO INSTIT. Fontanar** | UN |  | 1900 | 0 |  | INST. HIDRAUL/SANIT. Y LAMINAS
101738 | Codo 11 1/4° Mec. 6" Fontanar ** | UN |  | 1900 | 0 |  | INST. HIDRAUL/SANIT. Y LAMINAS
101739 | TUBO PVC P RDE 41 100psi 8" PAVCO | ML | 44622 | 2022 | 106022 |  | INST. HIDRAUL/SANIT. Y LAMINAS
101740 | TUBO PVC P RDE 41 100psi 10" PAVCO | ML | 44622 | 2022 | 165792 |  | INST. HIDRAUL/SANIT. Y LAMINAS
101741 | Union platino 8" Pavco ** | UN | 4458500% | 2022 | 384412.44 |  | INST. HIDRAUL/SANIT. Y LAMINAS
101742 | Union platino 10" Pavco ** | UN | 4462000% | 2022 | 686825.01 |  | INST. HIDRAUL/SANIT. Y LAMINAS
101743 | TUBO PVC P 100psi 12" PAVCO | ML | 44622 | 2022 | 230610 |  | INST. HIDRAUL/SANIT. Y LAMINAS
101744 | Union platino 12" Pavco ** | UN | 4462000% | 2022 | 1064425 |  | INST. HIDRAUL/SANIT. Y LAMINAS
101745 | TUBO PVC P RDE 41 100psi 6" PAVCO | ML | 4462200% | 2022 | 62770 |  | INST. HIDRAUL/SANIT. Y LAMINAS
101746 | Union platino 6" Pavco ** | UN | 4458500% | 2022 | 209230.06 |  | INST. HIDRAUL/SANIT. Y LAMINAS
101747 | TUBO PVC P RDE 41 100psi 4" | ML | 43839 | 2020 | 12955.01 |  | INST. HIDRAUL/SANIT. Y LAMINAS
101748 | AYUDANTE ALBAÑILERIA GENERAL + PREST.(IDRD) | JRN | 4532900% | 2024 | 67985 |  | INST. HIDRAUL/SANIT. Y LAMINAS
101749 | AYUDANTE PINTURA +PREST(IDRD). ** | JRN | 4532900% | 2024 | 71870 |  | INST. HIDRAUL/SANIT. Y LAMINAS
101750 | Luminaria tipo spot LED 35 W 2643 lm-CRDC-COMETAS | UN | 4365000% | 2019 | 126078 |  | INST. HIDRAUL/SANIT. Y LAMINAS
101751 | ADAPTADOR LIMPIEZA D=6" PVC | UN |  | 1900 | 0 |  | INST. HIDRAUL/SANIT. Y LAMINAS
101752 | Riel de aluminio 100-277 V CRDC - COMETAS | UN | 4356400% | 2019 | 63689 |  | INST. HIDRAUL/SANIT. Y LAMINAS
101753 | LumEmergLED2x1.6W160lm6500-K CRDC-COMETAS | UN | 4374600% | 2019 | 119922.25 |  | PISCINAS
101754 | BolardoLED95cm13.6W1216lm3000k-CRDC-COMETAS | UN | 4374600% | 2019 | 3186399.93 |  | PISCINAS
101755 | CINTA FIJA DEMARC. CANCHA TENIS-POLVO(Sum+Inst) * | UN |  | 1900 | 0 |  | TUBERIA
101756 | POSTE DE CONC.PRETENS A.P. (12m)RESISTENC:1050Kg | UN | 4543400% | 2024 | 1607729 |  | CAJAS, ARMARIOS, TABLEROS
101757 | YEE SANITARIA PVC reducida 4" x 2" | UN | 4364800% | 2019 | 13103.99 |  | ACCESORIOS
101758 | YEE SANITARIA PVC reducida 3" x 2" | UN |  | 1900 | 0 |  | INST. ELECTRICAS
101759 | TUBO NOVARIEGO PVC 6" 160mm. PAVCO | ML | 4462200% | 2022 | 44653 |  | APARATOS ELECTRICOS
101760 | TUBO NOVARIEGO PVC 8" 200mm. PAVCO | ML | 44622 | 2022 | 63830.01 |  | INST. ELECTRICAS
101761 | TUBO NOVARIEGO PVC 10" 250mm. PAVCO | ML | 44622 | 2022 | 93228 |  | INST. ELECTRICAS
101762 | TUBO NOVARIEGO PVC 12" 315mm. PAVCO | ML | 4462200% | 2022 | 134149 |  | INST. ELECTRICAS
101763 | TUBO NOVARIEGO PVC 16" 400mm. PAVCO | ML | 44622 | 2022 | 245894 |  | INST. ELECTRICAS
101764 | CODO 11 1/4° PVC 3" PAVCO | ML | 44622 | 2022 | 46740 |  | INST. ELECTRICAS
101765 | ARBOL-PALMA PHOENIX O FENIX (1-1,5M) | UN | 4458900% | 2022 | 154334 |  | APARATOS ELECTRICOS
101766 | ARBOL-MAGNOLIO (1-1,5M) | UN | 44589 | 2022 | 269116 |  | INST. ELECTRICAS
101767 | ARBOL-PALMA DE CERA (1-1,5M) | UN | 4458900% | 2022 | 144000 |  | INST. HIDRAUL/SANIT. Y LAMINAS
101768 | BRANCH 1 - CONEXIÓN DE UNIDADES INTERIORES LIQ - GAS-Suministro. | UN | 4373300% | 2019 | 154201 |  | ACCESORIOS
101769 | Tierra arcillo-limosa** | M3 |  | 1900 | 0 |  | INST. HIDRAUL/SANIT. Y LAMINAS
101770 | ARBOL-PALMA ALEJANDRA (1-1,5M) | UN | 44589 | 2022 | 111787 |  | INST. HIDRAUL/SANIT. Y LAMINAS
101771 | Union platino 4" PVC | UN | 4383900% | 2020 | 21270 |  | INST. HIDRAUL/SANIT. Y LAMINAS
101772 | ACCESORIOS DE FIJACIÓN ** | GL | 4500700% | 2023 | 14439 |  | INST. HIDRAUL/SANIT. Y LAMINAS
101773 | Mallas tenis de Campo | UN | 45014 | 2023 | 608424 |  | INST. HIDRAUL/SANIT. Y LAMINAS
101774 | PARALES CANCHA DE TENIS(Sum+Inst)** | PAR |  | 1900 | 0 |  | INST. HIDRAUL/SANIT. Y LAMINAS
101775 | MALLA CANCHA DE TENIS(N°5-Inmunis+Guaya+Inst)** | UN |  | 1900 | 0 |  | INST. HIDRAUL/SANIT. Y LAMINAS
101776 | LAMINA COLD ROLLED Ca.18 1x2 M | M2 |  | 1900 | 0 |  | INST. ELECTRICAS
101777 | Alambre de cobre desnudo N°4 AWG | ML |  | 1900 | 0 |  | INST. HIDRAUL/SANIT. Y LAMINAS
101778 | MARCO Y TAPA CAJA INSPECCION CS274 incl concreto+r | UN | 4501400% | 2023 | 246552.01 |  | INST. ELECTRICAS
101779 | MARCO Y TAPA CAJA INSPECCION CS275 ** | UN | 4501400% | 2023 | 461614.01 |  | INST. HIDRAUL/SANIT. Y LAMINAS
101780 | TUBO DRENAJE PVC 160mm. S/NORMA ICONTEC | ML |  | 1900 | 0 |  | INST. HIDRAUL/SANIT. Y LAMINAS
101781 | SIKAFLEX-15 LM SL 22.7Kg ** | KG | 4471500% | 2022 | 47268 |  | INST. HIDRAUL/SANIT. Y LAMINAS
101782 | TUBO DRENAJE PVC 100mm (Usar CIO-105777) | ML |  | 1900 | 0 |  | INST. HIDRAUL/SANIT. Y LAMINAS
101784 | VIBROCOMP. BENITIN 1.5TON(Oper+Comb)** | HR | 4500000% | 2023 | 40455 |  | INST. HIDRAUL/SANIT. Y LAMINAS
101785 | RETROEXCAVADORA JHON DEERE 610B (Oper+Comb)**. | HR | 4500700% | 2023 | 145886 |  | INST. HIDRAUL/SANIT. Y LAMINAS
101786 | DISCO CORTE METAL 12" X 1/8" | UN |  | 1900 | 0 |  | TUBERIA
101787 | Piedra media Zonga(Rajon)Sum+Transp >15000M3** | M3 |  | 1900 | 0 |  | INST. HIDRAUL/SANIT. Y LAMINAS
101788 | Recebo Afirmado Sum+Transp >15000 m3 ** | M3 | 43650 | 2019 | 38064.99 |  | INST. HIDRAUL/SANIT. Y LAMINAS
101789 | RECUBRIMIENTO SINTETICO DECOART | M2 | 4471500% | 2022 | 35671 |  | TUBERIA
101790 | DEMARCACION EN DECO-SPORT BLANCO CANCHA DE TENIS** | M2 | 4471800% | 2022 | 7726 |  | MISCELANEA
101791 | Cable 4X10 Cu aisl termoplástico 75 °C 600 V | ML |  | 1900 | 0 |  | INST. HIDRAUL/SANIT. Y LAMINAS
101792 | Cable 4X8 Cu aisl termoplástico 75 °C 600 V | ML |  | 1900 | 0 |  | INST. HIDRAUL/SANIT. Y LAMINAS
101793 | FIBRA OPTICA DE 6HILOS MULTIMODO | ML |  | 1900 | 0 |  | INST. HIDRAUL/SANIT. Y LAMINAS
101794 | Totalizador industrial 3x100A | UN | 4501400% | 2023 | 144700 |  | ACTIVIDADES ESPECIALES
101795 | TAZA INST. ADRIATICO ES BLANCO CORONA Discapacita | UN | 44589 | 2022 | 680851 |  | INST. HIDRAUL/SANIT. Y LAMINAS
101796 | VALV. ANTIV. CROMO GRIVAL CORONA ** | UN | 45069 | 2023 | 328612 |  | INST. HIDRAUL/SANIT. Y LAMINAS
101797 | ASIENTO INST. ABIERTO GRIVAL CORONA ** | UN | 44589 | 2022 | 42142.01 |  | INST. HIDRAUL/SANIT. Y LAMINAS
101798 | SIST. DE INST. VALV. ANTIB.CR. CORONA Posterior | UN | 4506900% | 2023 | 116455.01 |  | INST. HIDRAUL/SANIT. Y LAMINAS
101799 | TAZA INST. BALTICO BLANCO* | UN | 45006 | 2023 | 605902.01 |  | INST. ELECTRICAS
101800 | FLUXOMETRO ELECT. CROMO GRIV. CORONA ** | UN | 45006 | 2023 | 2059223.01 |  | INST. HIDRAUL/SANIT. Y LAMINAS
101803 | Adoquin ecologico 20x20x3.8 ** | M2 |  | 1900 | 0 |  | INST. HIDRAUL/SANIT. Y LAMINAS
101804 | Adoquin Estructural fino Ecologico 6x12x24.5cm ** | M2 |  | 1900 | 0 |  | INST. HIDRAUL/SANIT. Y LAMINAS
101805 | ARENA LAVADA DE RIO + transporte | M3 | 4500200% | 2023 | 155182 |  | INST. HIDRAUL/SANIT. Y LAMINAS
101806 | PIEDRA BOLA (Sum+Inst)** | M3 |  | 1900 | 0 |  | INST. HIDRAUL/SANIT. Y LAMINAS
101807 | ROTOMARTILLO 23SDS PLUS 2.4 JLS | DD | 4384300% | 2020 | 31023 |  | APARATOS ELECTRICOS
101808 | EXPANSIVO QUIMICO PARA ROCA (POLVORA)** | KG |  | 1900 | 0 |  | INST. HIDRAUL/SANIT. Y LAMINAS
101809 | BASE GRANULAR (recebo) Sin transporte | M3 | 4500200% | 2023 | 51742 |  | INST. ELECTRICAS
101810 | Branch 2 - Modelo ARBLN03321 - CONEXIÓN DE UNIDADES INTERIORES LIQ - GAS .Cefe Cometas | UN | 43733 | 2019 | 192799 |  | INST. HIDRAUL/SANIT. Y LAMINAS
101811 | Recebo Subbase granular - Sin transporte | M3 | 45002 | 2023 | 23591 |  | INST. HIDRAUL/SANIT. Y LAMINAS
101812 | APISONADOR MANUAL METALICO (TUBO+PLATINA DE 20X20) | DD |  | 1900 | 0 |  | INST. HIDRAUL/SANIT. Y LAMINAS
101813 | PLATINA 0.30X0.30M; 1/4" USAR CIO 100979 | UN |  | 1900 | 0 |  | INST. HIDRAUL/SANIT. Y LAMINAS
101814 | PLATINA 0.20X0.20M; 1/4" | UN | 4353700% | 2019 | 7904 |  | INST. HIDRAUL/SANIT. Y LAMINAS
101815 | MALLA CERRAMIENTO Eslabonada.Cal.10(Hueco 2") | M2 |  | 1900 | 0 |  | LAMPARAS
101816 | ANCLAJE (3/8"X4") TIPO CUÑA | UN |  | 1900 | 0 |  | INST. HIDRAUL/SANIT. Y LAMINAS
101817 | Cable 4X10 Encauchetado** | ML |  | 1900 | 0 |  | INST. HIDRAUL/SANIT. Y LAMINAS
101818 | Patchcord fibra optica 12 hilos LC/LC CDRC Cometas | UN | 43564 | 2019 | 52019.01 |  | INST. ELECTRICAS
101819 | Cable Cobre HFFRLS 600V 75°C # 6 AWG CDRC Cometas | ML | 4419400% | 2020 | 6437 |  | PISCINAS
101820 | TEE UNION MEC PVC (ACUEDUCTO ) ø 4"X 4" X 4" | UN |  | 1900 | 0 |  | INST. ELECTRICAS
101821 | LAVAMANOS MILANO Colgar | UN | 4471500% | 2022 | 66434 |  | INST. ELECTRICAS
101822 | Lum-LED-Lineal112.9cmRecesada393.7W-CRDC-COMETAS | UN | 4356400% | 2019 | 5626092 |  | LAMPARAS
101824 | ControlHorarioParaEquipos deVentilación | UN | 4356400% | 2019 | 1500000 |  | PISCINAS
101825 | TAPON DE PRUEBA 4"SANITARIO S/NORMA ICONTEC | UN | 4500800% | 2023 | 2971 |  | INST. ELECTRICAS
101826 | Niple HG 1"X 5 CM | UN | 4500600% | 2023 | 3207 |  | PISCINAS
101827 | TAPON HEMBRA HG D=1" ** | UN | 45006 | 2023 | 2647 |  | LAMPARAS
101828 | SOLDADURA PVC LIQUIDA 1/64 S/NORMA ICONTEC | UN |  | 1900 | 0 |  | INST. ELECTRICAS
101829 | SELLADOR ETERNA A-53 (1/8) GAL | GLN |  | 1900 | 0 |  | PISCINAS
101830 | CALENTADOR TRIFASICO 16L CEFECOMETAS | UN | 4364400% | 2019 | 1270000 |  | LAMPARAS
101831 | Tubo IMC de 4" | ML | 4418900% | 2020 | 114900 |  | INST. ELECTRICAS
101832 | Unión IMC de 4" | UN | 4418900% | 2020 | 21200 |  | INST. ELECTRICAS
101833 | TRANSFORMADOR TIPO SECO CLASE H 30 KVA CEFE COMETA | UN | 4369700% | 2019 | 8014734 |  | INST. HIDRAUL/SANIT. Y LAMINAS
101834 | EquipoBombeoAguapo(12.22HP)+Tanque presión Menbrana -CefeCometas(Sum+inst) | UN | 4373800% | 2019 | 47927747.49 |  | INST. ELECTRICAS
101835 | TAPON DE PRUEBA 2"PVC SANITARIO S/NORMA ICONTEC | UN | 4500600% | 2023 | 1265.01 |  | REGISTROS Y CHEQUES
101836 | TAPON HEMBRA PVC D=1/2" ** | UN | 4384300% | 2020 | 246.33 |  | INST. HIDRAUL/SANIT. Y LAMINAS
101837 | TRANSFERENCIA AUTOMATICA 1500A 208/120V CEFE COMETAS | UN | 4373300% | 2019 | 22120331.99 |  | INST. HIDRAUL/SANIT. Y LAMINAS
101838 | Valvula compuerta Bronce Ø1-1/2"Roscada (200Psi) | UN | 44585 | 2022 | 103278.41 |  | PISCINAS
101839 | Niple HG 1"X0.20m** | UN |  | 1900 | 0 |  | CARPINTERIA METALICA
101840 | DESAGUE ORINAL | UN |  | 1900 | 0 |  | CARPINTERIA METALICA
101841 | ADAPTADOR RACOR PARA ORINAL** | UN |  | 1900 | 0 |  | PISCINAS
101842 | Niple HG 3/4"X8" ** | UN |  | 1900 | 0 |  | CARPINTERIA METALICA
101843 | UNION 4"PVC ** | UN | 4458900% | 2022 | 48231 |  | INST. HIDRAUL/SANIT. Y LAMINAS
101844 | CODO 45° SANITARIO 4" C x C 1/8 PAVCO | UN | 4462000% | 2022 | 19291.01 |  | INST. HIDRAUL/SANIT. Y LAMINAS
101845 | CODO 45° SANITARIO 4" C x E 1/8 PAVCO | UN | 4458500% | 2022 | 19291.49 |  | INST. HIDRAUL/SANIT. Y LAMINAS
101846 | ABRAZADERA 1/2" a 3/4" Tub. HG** | UN | 4458800% | 2022 | 2394.01 |  | INST. HIDRAUL/SANIT. Y LAMINAS
101847 | TORNILLO Y CHAZO PLASTICO DE 1/4"** | UN | 45001 | 2023 | 181 |  | INST. HIDRAUL/SANIT. Y LAMINAS
101848 | Sifon PVC-S D=2 " - 180° ** | UN | 43843 | 2020 | 2827.44 |  | ACCESORIOS
101849 | PLANTA POTABILIZACIÓN DE AGUAS LLUVIAS | UN | 43566 | 2019 | 40000000 |  | TUBERIA
101850 | LUMINARIA LED HERMETICA 36 W 2520 lm CEFE COMETAS | UN | 4365400% | 2019 | 48291 |  | PISCINAS
101851 | ValvulaSelenoideBronce1"(24vol)cerradaUsoGeneral Cefe Cometas | UN | 4365400% | 2019 | 1166200 |  | INST. HIDRAUL/SANIT. Y LAMINAS
101852 | EquipoBombeoPozoEyector-1.0HP(Sum)Cefe-Cometas | UN | 43746 | 2019 | 7168667.21 |  | PISCINAS
101853 | Cable HDMI CDRC Cometas | ML | 43734 | 2019 | 2666.16 |  | ACCESORIOS
101854 | Cable VGA CDRC Cometas | ML | 43734 | 2019 | 2050.95 |  | PISCINAS
101855 | TUBO C900 4" RED INCENDIOS SUBTERRANEA | ML | 4373400% | 2019 | 66195.54 |  | PISCINAS
101856 | Sensor termico para humo direccionable CDRC Cometa | UN | 4365400% | 2019 | 395952 |  | INST. HIDRAUL/SANIT. Y LAMINAS
101858 | Modulo de relé de bajo voltaje CDRC Cometas | UN | 4356700% | 2019 | 384520 |  | PISCINAS
101859 | Modulo control detección de incendios CDRC Cometas | UN | 4364900% | 2019 | 902952 |  | INST. HIDRAUL/SANIT. Y LAMINAS
101860 | Panel de detección de incendios CDRC Cometas | UN | 4365400% | 2019 | 5088232 |  | PISCINAS
101861 | Controlador de acceso de dos lectoras CDRC Cometas | UN | 4365400% | 2019 | 2544129 |  | PISCINAS
101862 | Lector de proximidad para accesos CDRC Cometas | UN | 4365400% | 2019 | 860625.01 |  | PISCINAS
101863 | Electroimán de 600 lb CDRC Cometas | UN | 4365400% | 2019 | 394329 |  | INST. HIDRAUL/SANIT. Y LAMINAS
101864 | Tablero de cargas Moviles TCM | UN | 4372800% | 2019 | 19707823 |  | INST. HIDRAUL/SANIT. Y LAMINAS
101865 | Tablero general de distribución TGDD | UN | 43728 | 2019 | 26794089 |  | INST. HIDRAUL/SANIT. Y LAMINAS
101866 | UPS 3 KVA Monofasica | UN | 4459200% | 2022 | 2694679.01 |  | INST. HIDRAUL/SANIT. Y LAMINAS
101867 | Marco y tapa para camara cs 274 | UN | 4357100% | 2019 | 185499 |  | INST. HIDRAUL/SANIT. Y LAMINAS
101868 | Acople Sanitario/Lav de 1/2" plastico 40cms | UN | 4501400% | 2023 | 4332 |  | INST. HIDRAUL/SANIT. Y LAMINAS
101869 | NVR 16 canales POE CDRC Cometas | UN | 4365400% | 2019 | 4278258 |  | INST. HIDRAUL/SANIT. Y LAMINAS
101870 | Disco duro 1 TB CDRC Cometas | UN | 4357000% | 2019 | 650000 |  | INST. HIDRAUL/SANIT. Y LAMINAS
101871 | Monitor HDMI 22" CDRC Cometas | UN | 4374600% | 2019 | 713463.31 |  | INST. HIDRAUL/SANIT. Y LAMINAS
101872 | Certificación Retie Predio IDU-La Candelaria | UN | 4357100% | 2019 | 1309000 |  | INST. HIDRAUL/SANIT. Y LAMINAS
101873 | Tablero General de Distribución AE311 CDRC Cometas | UN | 4373500% | 2019 | 14494089 |  | INST. HIDRAUL/SANIT. Y LAMINAS
101874 | Tablero bypass 60A CDRC Cometas | UN | 4357100% | 2019 | 3500000 |  | INST. HIDRAUL/SANIT. Y LAMINAS
101875 | Tablero general de distribución TGDC CDRC Cometas | UN | 4373500% | 2019 | 26794089 |  | INST. HIDRAUL/SANIT. Y LAMINAS
101876 | Barraje de Tierra TMGB CDRC Cometas | UN | 4365400% | 2019 | 436265 |  | INST. HIDRAUL/SANIT. Y LAMINAS
101877 | Barraje de Tierra TGB CDRC Cometas | UN | 4365400% | 2019 | 387534 |  | INST. HIDRAUL/SANIT. Y LAMINAS
101878 | TABLERO DE CARGAS NORMALES 208V - TND CDRC Cometas | UN | 4357200% | 2019 | 12500000 |  | INST. HIDRAUL/SANIT. Y LAMINAS
101879 | ARANDELA CURVA CUAD 2-1/4X2-1/4X3/16 CDRC Cometas | UN | 4357700% | 2019 | 1375 |  | INST. HIDRAUL/SANIT. Y LAMINAS
101880 | ARANDELA PLANA REDONDA DE 5/8" CDRC Cometas | UN | 4458800% | 2022 | 478 |  | INST. HIDRAUL/SANIT. Y LAMINAS
101881 | AISLADOR SUSPENSIÓN SINTÉTICO 15KV CDRC Cometas | UN | 4458900% | 2022 | 41496 |  | INST. HIDRAUL/SANIT. Y LAMINAS
101882 | DPS POLIMÉRICO 15 KV 10 KA TIPO LÍNEA CDRC Cometas | UN | 4373400% | 2019 | 105350 |  | INST. HIDRAUL/SANIT. Y LAMINAS
101883 | AccPis-SalModCruzado-PletinaRectangulaCRDC-COMETAS | UN | 4357800% | 2019 | 1700000 |  | INST. HIDRAUL/SANIT. Y LAMINAS
101884 | PasoEmbebidoPRFV NormalizadoPiscinaCRDC-COMETAS | UN | 4357800% | 2019 | 100000 |  | INST. HIDRAUL/SANIT. Y LAMINAS
101885 | ESLABÓN DE ENGANCHE, PASADOR Y OJAL CDRC Cometas | UN | 4459000% | 2022 | 13657 |  | INST. HIDRAUL/SANIT. Y LAMINAS
101886 | ESPARRAGO GALVANIZADO DE 5/8" X 18" CDRC Cometas | UN | 4459000% | 2022 | 8704.01 |  | INST. HIDRAUL/SANIT. Y LAMINAS
101887 | PERNO DE MÁQUINA DE 5/8" X 18" CDRC Cometas | UN | 4373400% | 2019 | 6638.71 |  | INST. HIDRAUL/SANIT. Y LAMINAS
101888 | CANASTA CONCRETO ARMADO PARA POSTE (CEFE COMETAS) | UN | 4357900% | 2019 | 60000 |  | INST. HIDRAUL/SANIT. Y LAMINAS
101889 | FiltroArenØ79"/2000MmConexiónLateralCRDC-Cometas | UN | 4357900% | 2019 | 16900000 |  | INST. HIDRAUL/SANIT. Y LAMINAS
101890 | TUBERIA DESFOGUE PARA GRUPO (CEFE COMETAS) | UN | 43579 | 2019 | 179624.79 |  | INST. HIDRAUL/SANIT. Y LAMINAS
101891 | GRUPO ELECTRÓGENO 500KVA FP 0.8, 440V/254V (CEFE COMETAS) | UN | 43579 | 2019 | 105900480 |  | INST. HIDRAUL/SANIT. Y LAMINAS
101892 | BombaCentrifugaQ:70 M³/H; 7,5 HpCRDC-Cometas | UN | 4357900% | 2019 | 24452715 |  | INST. HIDRAUL/SANIT. Y LAMINAS
101893 | REFLECTOR SUBACUÁTICO LED14W/12VAC(CEFE COMETAS) | UN | 4357900% | 2019 | 1211000 |  | INST. HIDRAUL/SANIT. Y LAMINAS
101894 | CAJA PASO ELÉCTRICA PLÁSTICA PISCINA (CEFE COMETAS | UN | 4357900% | 2019 | 83339 |  | INST. HIDRAUL/SANIT. Y LAMINAS
101895 | CalentadorMEGATHERM 1200 KBTUCRDC-Cometas | UN | 4357900% | 2019 | 81249999.99 |  | INST. HIDRAUL/SANIT. Y LAMINAS
101896 | SistDesinfeccUltraviolet60m³/h220V50HzCRDC-Cometas | UN | 4357900% | 2019 | 4900000 |  | INST. HIDRAUL/SANIT. Y LAMINAS
101897 | VálvulaBolaPVCØ3"CON2Universal-CRDC-Cometas | UN | 43579 | 2019 | 450000 |  | INST. HIDRAUL/SANIT. Y LAMINAS
101898 | TableroControlPisCompeticionCRDC-Cometas | UN | 43580 | 2019 | 16000000 |  | INST. HIDRAUL/SANIT. Y LAMINAS
101899 | Sistema de Liberación de Vacio - CRDC-Cometas | UN | 4358000% | 2019 | 3200000 |  | INST. HIDRAUL/SANIT. Y LAMINAS
101900 | Abrazadera Tipo Pera/Trapecio 6" | UN | 4458900% | 2022 | 14786 |  | INST. HIDRAUL/SANIT. Y LAMINAS
101901 | RecubrimInternoPiscinaMembranaPVC-CRDC-Cometas | M2 | 4500700% | 2023 | 277710 |  | INST. HIDRAUL/SANIT. Y LAMINAS
101902 | SeñalizacionCarrilesMembranaPVC-CRDC-Cometas | ML | 43580 | 2019 | 120000 |  | INST. HIDRAUL/SANIT. Y LAMINAS
101903 | PROTECTOR HIDROFUGANTE WPC | GLN | 4358400% | 2019 | 142825 |  | INST. HIDRAUL/SANIT. Y LAMINAS
101904 | REJILLA DE FONDO ANTIATRAPAMIENTO DE 9"X9" | UN | 4358400% | 2019 | 245147 |  | INST. HIDRAUL/SANIT. Y LAMINAS
101905 | ModuloPolifuncionalDiscap-6-usuariosGimnasioALibre | UN | 4358500% | 2019 | 17547740 |  | INST. HIDRAUL/SANIT. Y LAMINAS
101906 | COMPRESOR AIRE LUBRICADO 2H 108 Lt 125 Psi Max | UN | 43595 | 2019 | 2059822 |  | INST. HIDRAUL/SANIT. Y LAMINAS
101907 | BalaLED-sobreponer29.6cm24W1560lmCRDC-COMETAS | UN | 4364900% | 2019 | 83941.01 |  | INST. HIDRAUL/SANIT. Y LAMINAS
101908 | Kit Silla Yee (160x110) PVC | UN | 43599 | 2019 | 58523 |  | INST. HIDRAUL/SANIT. Y LAMINAS
101909 | BalaLED-Incrus22.6Cm57.8W4730lm3000KCRDC-COMETAS | UN | 4364900% | 2019 | 2428657.01 |  | INST. HIDRAUL/SANIT. Y LAMINAS
101910 | Cable Acero Encauchetado Ø1/8" | ML | 4360100% | 2019 | 1331 |  | INST. HIDRAUL/SANIT. Y LAMINAS
101911 | Cable Acero Encauchetado Ø1/4" | ML | 4360100% | 2019 | 3225.99 |  | MOBILIARIO URBANO Y SEÑALIZAC.
101913 | Polea de 2" sencilla cabeza movil | UN | 4360200% | 2019 | 10127 | DK-0B +DKT2B | APARATOS ELECTRICOS
101914 | JUEGO RED GRAN ESCALA TOBOGAN TORRE 9,2 MTS CAP 94 | UN | 4360200% | 2019 | 736796736 | DK-0B +DKT2B | APARATOS ELECTRICOS
101915 | VIDRIO AHUMADO ESPESOR 4MM | M2 |  | 1900 | 0 |  | PISCINAS
101916 | Soldadura 6011 diametro de 1/8 | KG | 4360200% | 2019 | 8333 |  | PISCINAS
101917 | BOMBA SUMERGIBLE 1/2 HP A 2 METROS | UN | 4360200% | 2019 | 839214 |  | PISCINAS
101918 | Rodillos para puerta B 43 | UN | 43602 | 2019 | 18800 |  | INST. HIDRAUL/SANIT. Y LAMINAS
101919 | LAMINA DE ZINC LISA 2.14X0.90 CALIBRE 34 | UN | 4369300% | 2019 | 31492.01 |  | INST. HIDRAUL/SANIT. Y LAMINAS
101920 | SELLANTE PARA JUNTA METALICA HOLL MAX O,25MM | UN | 4360200% | 2019 | 54200 |  | PISCINAS
101921 | CERRADURA DE SOBRE PONER 396 DE ROSETA YALE | UN | 4360200% | 2019 | 125205.01 |  | INST. HIDRAUL/SANIT. Y LAMINAS
101922 | Juego 4 torres pasadizotirolineadeslizadero 42niño | UN | 4360500% | 2019 | 357181006 |  | INST. HIDRAUL/SANIT. Y LAMINAS
101923 | FV-1 SIST. FACHADA VENTANERIA SurNiv1 CEFE Cometas | M2 | 4360600% | 2019 | 1244984 |  | PISCINAS
101924 | FV-69 SIST. FACHADA VENTANERIA Niv1a3 CEFE Cometas | M2 | 4360600% | 2019 | 1395431 |  | PISCINAS
101925 | FV-70 SIST. FACHADA VENTANERIA Niv1a3 CEFE Cometas | M2 | 4360600% | 2019 | 1395431 |  | PISCINAS
101926 | JUEGO TEMATICO BARCO MEDIANAESCALA 3-12AÑOS CAP25 | UN | 4360500% | 2019 | 140013997 |  | PISCINAS
101927 | FV-71 SIST. FACHADA VENTANERIA Niv1a3 CEFE Cometas | M2 | 4360600% | 2019 | 1395431 |  | INST. HIDRAUL/SANIT. Y LAMINAS
101928 | FV-72 SIST. FACHADA VENTANERIA Niv1a3 CEFE Cometas | M2 | 43606 | 2019 | 1395431 |  | INST. HIDRAUL/SANIT. Y LAMINAS
101929 | FV-73 SIST. FACHADA VENTANERIA Niv1a3 CEFE Cometas | M2 | 4360600% | 2019 | 1395431 |  | INST. HIDRAUL/SANIT. Y LAMINAS
101930 | FV-74 SIST. FACHADA VENTANERIA Niv1a3 CEFE Cometas | M2 | 4360600% | 2019 | 1395431 |  | INST. HIDRAUL/SANIT. Y LAMINAS
101931 | FV-75 SIST. FACHADA VENTANERIA Niv1a3 CEFE Cometas | M2 | 4349000% | 2019 | 1395431 |  | INST. HIDRAUL/SANIT. Y LAMINAS
101932 | FV-76 SIST. FACHADA VENTANERIA Niv1a3 CEFE Cometas | M2 | 4349000% | 2019 | 1395431 |  | INST. HIDRAUL/SANIT. Y LAMINAS
101933 | Juego cuerdas gran escala Bote 5-12años Cap:362 ni | UN | 4360500% | 2019 | 603778000 |  | INST. HIDRAUL/SANIT. Y LAMINAS
101934 | FV-77 SIST.FACHADA VENTANER-OrienNiv1a3CEFECometas | M2 | 4360600% | 2019 | 1421258 |  | INST. HIDRAUL/SANIT. Y LAMINAS
101935 | FV-78 SIST.FACHADA VENTANER-OrienNiv1a3CEFECometas | M2 | 4360600% | 2019 | 1408054.01 |  | INST. ELECTRICAS
101936 | FV-79 SIST.FACHADA VENTANER-OrienNiv1a3CEFECometas | M2 | 4360600% | 2019 | 1410486 |  | INST. ELECTRICAS
101937 | FV-35 SIST. FACHADA VENTANERIA Niv3 CEFE Cometas | M2 | 4360600% | 2019 | 1206445 |  | INST. ELECTRICAS
101938 | FV-80: SIST.FACHADA VENTANER-OrienNiv1a3CEFECometa | M2 | 4360600% | 2019 | 1552028 |  | INST. ELECTRICAS
101939 | FV-36 SIST. FACHADA VENTANERIA Niv4 CEFE Cometas | M2 | 4360600% | 2019 | 842290 |  | INST. ELECTRICAS
101940 | FV-37 SIST. FACHADA VENTANERIA Niv4 CEFE Cometas | M2 | 4360600% | 2019 | 986803 |  | INST. ELECTRICAS
101941 | FV-38 SIST. FACHADA VENTANERIA Niv4 CEFE Cometas | M2 | 4360600% | 2019 | 1140935 |  | MISCELANEA
101942 | FV-39 SIST. FACHADA VENTANERIA Niv4 CEFE Cometas | M2 | 4360600% | 2019 | 842290 |  | INST. ELECTRICAS
101943 | FV-40 SIST. FACHADA VENTANERIA Niv5 CEFE Cometas | M2 | 4360600% | 2019 | 1160701 |  | INST. HIDRAUL/SANIT. Y LAMINAS
101944 | FV-2 SIST. FACHADA VENTANERIA SurNiv1 CEFE Cometas | M2 | 43606 | 2019 | 1280112 |  | INST. ELECTRICAS
101945 | FV-3 SIST. FACHADA VENTANERIA SurNiv1 CEFE Cometas | M2 | 4360600% | 2019 | 1306764 |  | INST. ELECTRICAS
101946 | Tubo ducto electrico corrugado TDP 4"x 6ml* | ML | 4459200% | 2022 | 16168.01 |  | INST. ELECTRICAS
101947 | FV-81: SIST.FACHADA VENTANER-OrienNiv1a3CEFECometa | M2 | 4360600% | 2019 | 1521980 |  | INST. ELECTRICAS
101948 | FV-4 SIST. FACHADA VENTANERIA SurNiv1 CEFE Cometas | M2 | 4360600% | 2019 | 1306764 |  | INST. ELECTRICAS
101949 | FV-5 SIST. FACHADA VENTANERIA SurNiv1 CEFE Cometas | M2 | 4360600% | 2019 | 1065390.99 |  | INST. ELECTRICAS
101950 | FV-41 SIST. FACHADA VENTANERIA Niv5 CEFE Cometas | M2 | 4360600% | 2019 | 1442021 |  | INST. ELECTRICAS
101951 | FV-6 SIST. FACHADA VENTANERIA SurNiv1 CEFE Cometas | M2 | 4360600% | 2019 | 1279007 |  | INST. ELECTRICAS
101952 | FV-7 SIST. FACHADA VENTANERIA SurNiv1 CEFE Cometas | M2 | 4360600% | 2019 | 1103479 |  | INST. ELECTRICAS
101953 | FV-82SIST.FACHADAVENTANER-Gr-OccNivelv1a3CEFEComet | M2 | 4360600% | 2019 | 1154812 |  | INST. ELECTRICAS
101954 | FV-8 SIST. FACHADA VENTANERIA SurNiv1 CEFE Cometas | M2 | 4360600% | 2019 | 1103479 |  | INST. ELECTRICAS
101955 | FV-42 SIST. FACHADA VENTANERIA Niv5 CEFE Cometas | M2 | 4360600% | 2019 | 914546 |  | SISTEMAS VENTILACION
101956 | FV-9 SIST. FACHADA VENTANERIA SurNiv1 CEFE Cometas | M2 | 4360600% | 2019 | 1103479 |  | SISTEMAS VENTILACION
101957 | FV-10 SIST. FACHADA VENTANERIA SurNiv1 CEFE Cometa | M2 | 4360600% | 2019 | 1283284 |  | PISCINAS
101958 | FV-43 SIST. FACHADA VENTANERIA Niv5 CEFE Cometas | M2 | 4360600% | 2019 | 797129 |  | PISCINAS
101959 | FV-11 SIST. FACHADA VENTANERI SurNiv1 CEFE Cometas | M2 | 4360600% | 2019 | 1325363 |  | PISCINAS
101960 | FV-83SIST.FACHADAVENTANER-Gr-OccNivelv1a3CEFEComet | M2 | 4360600% | 2019 | 1144039 |  | PISCINAS
101961 | FV-44 SIST. FACHADA VENTANERIA Niv5 CEFE Cometas | M2 | 4360600% | 2019 | 938015 |  | PISCINAS
101962 | FV-84SIST.FACHADAVENTANER-Gr-OccNivelv1a3CEFEComet | M2 | 4360600% | 2019 | 1141607 |  | PUERTAS Y VENTANAS ALUM Y LAM
101963 | FV-85SIST.FACHADAVENTANER-Gr-OccNivelv1a3CEFEComet | M2 | 4360600% | 2019 | 1552028 |  | PUERTAS Y VENTANAS ALUM Y LAM
101964 | FV-86SIST.FACHADAVENTANER-Gr-OccNivelv1a3CEFEComet | M2 | 43606 | 2019 | 1229844 |  | PUERTAS Y VENTANAS ALUM Y LAM
101965 | FV-45 SIST. FACHADA VENTANERIA Niv5 CEFE Cometas | M2 | 43606 | 2019 | 914546 |  | PUERTAS Y VENTANAS ALUM Y LAM
101966 | FV-87SIST.FACHADAVENTANER-Vol-InteNiv2a3CEFECometa | M2 | 4360600% | 2019 | 1126228.99 |  | PUERTAS Y VENTANAS ALUM Y LAM
101967 | FV-12 SIST. FACHADA VENTANERI SurNiv1 CEFE Cometas | M2 | 4360600% | 2019 | 1328904 |  | PUERTAS Y VENTANAS ALUM Y LAM
101968 | FV-13 SIST. FACHADA VENTANERI SurNiv1 CEFE Cometas | M2 | 4360600% | 2019 | 1220809 |  | INST. ELECTRICAS
101969 | FV-14 SIST. FACHADA VENTANERI SurNiv1 CEFE Cometas | M2 | 4360600% | 2019 | 1213453 |  | INST. ELECTRICAS
101970 | FV-46 SIST.FACHADA VENTANERIA MQ01 CEFE Cometas | M2 | 4360600% | 2019 | 1189289 |  | PISCINAS
101971 | FV-15 SIST. FACHADA VENTANERI SurNiv1 CEFE Cometas | M2 | 4360600% | 2019 | 1137878 |  | PISCINAS
101972 | FV-88SIST.FACHADAVENTANER-Vol-InteNiv2a3CEFECometa | M2 | 4360600% | 2019 | 1122784 |  | PISCINAS
101973 | FV-47 SIST.FACHADA VENTANERIA MQ02 CEFE Cometas | M2 | 43606 | 2019 | 1313489 |  | INST. ELECTRICAS
101974 | FV-89SIST.FACHADAVENTANERIA-Ven-InteNiv3CEFECometa | M2 | 4360600% | 2019 | 666711.99 |  | PISCINAS
101975 | FV-90SIST.FACHADAVENTANERIA-Ven-InteNiv3CEFECometa | M2 | 4360600% | 2019 | 666711.99 |  | PISCINAS
101976 | FV-48 SIST. FACHADA VENTANERIA MQ03 CEFE Cometas | M2 | 4360600% | 2019 | 1071989 |  | PISCINAS
101977 | FV-91SIST.FACHADAVENTANERIA-Ven-InteNiv3CEFECometa | M2 | 4360600% | 2019 | 666711.99 |  | INST. ELECTRICAS
101978 | FV-92SIST.FACHADAVENTANERIA-Ven-InteNiv3CEFECometa | M2 | 4360600% | 2019 | 666711.99 |  | INST. ELECTRICAS
101979 | FV-93SIST.FACHADAVENTANERIA-Ven-InteNiv3CEFECometa | M2 | 43606 | 2019 | 937674.99 |  | INST. ELECTRICAS
101980 | FV-94SIST.FACHADAVENTANERIA-Ven-InteNiv2CEFECometa | M2 | 4360600% | 2019 | 937674.99 |  | INST. ELECTRICAS
101981 | FV-95SIST.FACHADAVENTANERIA-Ven-InteNiv2CEFECometa | M2 | 43606 | 2019 | 937674.99 |  | PISCINAS
101982 | Luminaria a AREALED I 80L RAP 01 175W | UN |  | 1900 | 0 |  | PISCINAS
101983 | FV-96SIST.FACHADAVENTANERIA-Ven-InteNiv2CEFECometa | M2 | 43606 | 2019 | 937674.99 |  | PISCINAS
101984 | FV-97SIST.FACHADAVENTANERIA-Ven-InteNiv2CEFECometa | M2 | 43606 | 2019 | 937674.99 |  | PISCINAS
101985 | FV-98SIST.FACHADAVENTANERIA-Ven-InteNiv2CEFECometa | M2 | 4360600% | 2019 | 937674.99 |  | PISCINAS
101986 | FV-99SIST.FACHADAVENTAN-PergolaIntNivel2CEFECometa | M2 | 4360700% | 2019 | 1092689 |  | PISCINAS
101987 | FV-100SIST.FACHADAVENTANERIA-LucernarioCEFECometas | M2 | 4427200% | 2021 | 2996.77 |  | PISCINAS
101988 | FV-101SIST.FACHADAVENTANERIA-LucernarioCEFECometas | M2 | 4360700% | 2019 | 1092689 |  | PISCINAS
101989 | FV-102SIST.FACHADAVENTANERIA-LucernarioCEFECometas | M2 | 4360700% | 2019 | 1092689 |  | PUERTAS Y VENTANAS ALUM Y LAM
101990 | FV-49 SIST. FACHADA VENTANERIA Niv1a3 CEFE Cometas | M2 | 4360700% | 2019 | 1389230 |  | PUERTAS Y VENTANAS ALUM Y LAM
101991 | FV-50 SIST. FACHADA VENTANERIA Niv1a3 CEFE Cometas | M2 | 4360700% | 2019 | 1122784 |  | PUERTAS Y VENTANAS ALUM Y LAM
101992 | FV-51 SIST. FACHADA VENTANERIA Niv1a3 CEFE Cometas | M2 | 4360700% | 2019 | 798007 |  | PUERTAS Y VENTANAS ALUM Y LAM
101993 | FV-52 SIST. FACHADA VENTANERIA Niv1a3 CEFE Cometas | M2 | 4360700% | 2019 | 1214725 |  | PISCINAS
101994 | FV-53 SIST. FACHADA VENTANERIA Niv1a3 CEFE Cometas | M2 | 4360700% | 2019 | 821818 |  | PUERTAS Y VENTANAS ALUM Y LAM
101995 | FV-54 SIST. FACHADA VENTANERIA Niv1a3 CEFE Cometas | M2 | 4360700% | 2019 | 1522912 |  | PISCINAS
101996 | FV-55 SIST. FACHADA VENTANERIA Niv1a3 CEFE Cometas | M2 | 4360700% | 2019 | 1395431 |  | PISCINAS
101997 | FV-56 SIST. FACHADA VENTANERIA Niv1a3 CEFE Cometas | M2 | 4360700% | 2019 | 1395431 |  | PUERTAS Y VENTANAS ALUM Y LAM
101998 | FV-16 SIST. FACHADA VENTANE SurNiv1-2 CEFE Cometas | M2 | 4360600% | 2019 | 842290 |  | INST. ELECTRICAS
101999 | FV-17 SIST. FACHADA VENTANE SurNiv1-2 CEFE Cometas | M2 | 4360800% | 2019 | 1073047 |  | INST. ELECTRICAS
102000 | FV-18 SIST. FACHADA VENTANE SurNiv1-2 CEFE Cometas | M2 | 4360800% | 2019 | 1108927 |  | INST. ELECTRICAS
102001 | FV-56 SIST. FACHADA VENTANERIA Niv1a3 CEFE Cometas | M2 | 43608 | 2019 | 1395431 |  | INST. ELECTRICAS
102002 | FV-19 SIST. FACHADA VENTANE SurNiv 3 CEFE Cometas | M2 | 4360800% | 2019 | 842290 |  | PUERTAS Y VENTANAS ALUM Y LAM
102003 | FV-57 SIST. FACHADA VENTANERIA Niv1a3 CEFE Cometas | M2 | 4360800% | 2019 | 1395431 |  | PUERTAS Y VENTANAS ALUM Y LAM
102004 | FV-20 SIST. FACHADA VENTANE SurNiv 3 CEFE Cometas | M2 | 4360800% | 2019 | 842290 |  | PUERTAS Y VENTANAS ALUM Y LAM
102005 | FV-58 SIST. FACHADA VENTANERIA Niv1a3 CEFE Cometas | M2 | 4360800% | 2019 | 1395431 |  | PUERTAS Y VENTANAS ALUM Y LAM
102006 | FV-21 SIST. FACHADA VENTANE OrteNiv 3 CEFE Cometa | M2 | 4360800% | 2019 | 842290 |  | PISCINAS
102007 | FV-59 SIST. FACHADA VENTANERIA Niv1a3 CEFE Cometas | M2 | 4360800% | 2019 | 1395431 |  | INST. ELECTRICAS
102008 | FV-60 SIST. FACHADA VENTANERIA Niv1a3 CEFE Cometas | M2 | 43608 | 2019 | 1395431 |  | INST. ELECTRICAS
102009 | FV-22 SIST. FACHADA VENTANE SurOrteNiv 4 CEFE Come | M2 | 43608 | 2019 | 842290 |  | INST. ELECTRICAS
102010 | FV-23 SIST. FACHADA VENTANE SurOrNiv 4 CEFE Cometa | M2 | 43608 | 2019 | 842290 |  | INST. ELECTRICAS
102011 | FV-24 SIST. FACHADA VENTANE OriNiv 5 CEFE Cometas | M2 | 43608 | 2019 | 842290 |  | INST. ELECTRICAS
102012 | FV-61 SIST. FACHADA VENTANERIA Niv1a3 CEFE Cometas | M2 | 43608 | 2019 | 1395431 |  | INST. ELECTRICAS
102013 | FV-25 SIST. FACHADA VENTANE OccNiv 2 CEFE Cometas | M2 | 43608 | 2019 | 986803 |  | INST. ELECTRICAS
102014 | FV-62 SIST. FACHADA VENTANERIA Niv1a3 CEFE Cometas | M2 | 43608 | 2019 | 1395431 |  | INST. ELECTRICAS
102015 | FV-63 SIST. FACHADA VENTANERIA Niv1a3 CEFE Cometas | M2 | 4360800% | 2019 | 1395431 |  | INST. ELECTRICAS
102016 | FV-64 SIST. FACHADA VENTANERIA Niv1a3 CEFE Cometas | M2 | 44595 | 2022 | 1395431 |  | INST. ELECTRICAS
102017 | FV-26 SIST. FACHADA VENTANE OccNiv 3 CEFE Cometas | M2 | 4360800% | 2019 | 986803 |  | INST. ELECTRICAS
102018 | FV-65 SIST. FACHADA VENTANERIA Niv1a3 CEFE Cometas | M2 | 4360800% | 2019 | 1395431 |  | VARIOS
102019 | FV-66 SIST. FACHADA VENTANERIA Niv1a3 CEFE Cometas | M2 | 43608 | 2019 | 1395431 |  | VARIOS
102020 | FV-27 SIST. FACHADA VENTANE OccNiv 3 CEFE Cometas | M2 | 4360800% | 2019 | 842290 |  | VARIOS
102021 | FV-28 SIST. FACHADA VENTANE OccNiv 3 CEFE Cometas | M2 | 4374200% | 2019 | 991831 |  | MISCELANEA
102022 | FV-67 SIST. FACHADA VENTANERIA Niv1a3 CEFE Cometas | M2 | 4360800% | 2019 | 1395431 |  | VARIOS
102023 | FV-30 SIST. FACHADA VENTANE OccNiv 4 CEFE Cometas | M2 | 4360800% | 2019 | 1087188 |  | SISTEMAS VENTILACION
102024 | FV-31 SIST. FACHADA VENTANE OccNiv 5 CEFE Cometas | M2 | 4360800% | 2019 | 842290 |  | SUBESTACION
102025 | FV-68 SIST. FACHADA VENTANERIA Niv1a3 CEFE Cometas | M2 | 4360800% | 2019 | 1395431 |  | SISTEMAS VENTILACION
102026 | FV-32 SIST. FACHADA VENTANE OccNiv 5 CEFE Cometas | M2 | 4360800% | 2019 | 842290 |  | SISTEMAS VENTILACION
102027 | FV-33 SIST. FACHADA VENTANE NorNiv 3 CEFE Cometas | M2 | 4360800% | 2019 | 948396 |  | SISTEMAS VENTILACION
102028 | FV-34 SIST. FACHADA VENTANE NorNiv 3 CEFE Cometas | M2 | 4373800% | 2019 | 1395431 |  | SISTEMAS VENTILACION
102029 | FV-29 SIST. FACHADA VENTANE OccNiv 4 CEFE Cometas | M2 | 4374200% | 2019 | 1395431 |  | SISTEMAS VENTILACION
102030 | UNION REPARACIÓN Platino 8" RDE 26 | UN | 4361300% | 2019 | 172935 |  | SISTEMAS VENTILACION
102031 | Tubo presion Platino RDE-26 d=8" Union mecanica | ML | 4361300% | 2019 | 66018 |  | SISTEMAS VENTILACION
102032 | Juego cuerdas gran escala colina 5-12años Cap: 105 | UN | 4361400% | 2019 | 571308653 |  | INST. ELECTRICAS
102033 | Juego gran escala torre circuito 3-12 años Cap:80niños EXCLUSIVO PARQUE DE LOS NIÑOS | UN | 4361400% | 2019 | 291951935.99 |  | ASCENSORES Y ESCALADORES
102034 | CATALIZADOR GRUPO 1 (A:B=4:1)SIKA O SIMILAR | GLN | 4363000% | 2019 | 52360 |  | APARATOS ELECTRICOS
102035 | ESMALTE URETANO SIKA O SIMILAR | CÑT | 4363000% | 2019 | 856800 |  | SISTEMAS VENTILACION
102036 | CATALIZADOR SERIE 36 (A:B=4:1) SIKA O SIMILAR | GLN | 4363000% | 2019 | 259420 |  | SISTEMAS VENTILACION
102037 | SIKA AJUSTADOR EPOXICO | GLN | 4363000% | 2019 | 51170 |  | SISTEMAS VENTILACION
102038 | DivisiónSanit.CompactTipoPanelex Ref.Mediterraneo | M2 | 4363700% | 2019 | 1074738 |  | SISTEMAS VENTILACION
102039 | BANCA TRAPEZO GRC 21 MP A=2.06 m h=0.45 m p=0.45 M | UN | 4503300% | 2023 | 2051560 |  | SISTEMAS VENTILACION
102041 | UNIDAD FANCOIL Tipo Low Static 706/565/424CFM refrige Var TIPO INVERTER-INCL TERMO CEFE COMETAS | UN | 4363700% | 2019 | 2068282 |  | SISTEMAS VENTILACION
102042 | UNIDAD EXTRACCION TIPO HONGOcfm600/330descHorizont | UN | 4363700% | 2019 | 2716460.6 |  | SISTEMAS VENTILACION
102043 | Transmisor de presión diferencial de aire de ducto | UN | 4364100% | 2019 | 755000 |  | ASCENSORES Y ESCALADORES
102044 | HOMBRE SOLO RECTO 10" | UN | 44590 | 2022 | 46207 |  | SISTEMAS VENTILACION
102045 | PISO TIPO DECK PREFABRICADO EN CONCRETO SUM | M2 | 4365000% | 2019 | 137600 |  | SISTEMAS VENTILACION
102046 | BORDILLO A-81 15 X 35 X 80 CM | UN |  | 1900 | 0 |  | SISTEMAS VENTILACION
102047 | Pelacables Resorte | UN | 4458800% | 2022 | 14994 |  | SISTEMAS VENTILACION
102048 | Probador de Tomas Pt Gfci | UN | 4459200% | 2022 | 26844 |  | APARATOS ELECTRICOS
102049 | TAPA TOMA DOBLE NARANJA AÍSLA TIERRA | UN | 44591 | 2022 | 4273 |  | ASCENSORES Y ESCALADORES
102050 | Cordel para Competencia 12,5m CDR Cometas | UN | 4365500% | 2019 | 650210 |  | APARATOS ELECTRICOS
102051 | DISCO ABRASIVO CORTE METAL 4 1/2 X 1/8 REF DW44820 | UN | 4459000% | 2022 | 5334 |  | INST. ELECTRICAS
102052 | CAJA HERRAMIENTAS 19 PULGADAS NEWMILLENIUM BANDEJA | UN | 4458900% | 2022 | 55369 |  | TUBERIA
102053 | Válvula Mariposa PVC Ø6" CRDC COMETAS | UN | 4365000% | 2019 | 258000 |  | APARATOS ELECTRICOS
102054 | Birda PVC Presión Ø6" CRDC COMETAS | UN | 4365000% | 2019 | 70000 |  | ARBOLES Y PLANTAS
102055 | UNIDAD CONDENSADORA A.ACONDIC R-410A CEFE COMETAS | UN | 43654 | 2019 | 4817732.01 |  | ARBOLES Y PLANTAS
102056 | UNIDAD EXTRACCION TIPO HONGOcfm2191/826descHorizon | UN | 43637 | 2019 | 3663750 |  | AVISOS Y VALLAS
102057 | UNIDAD EXTRACCION TIPO HONGOcfm9840/3280descVertic | UN | 4363700% | 2019 | 11175000 |  | AVISOS Y VALLAS
102058 | UNIDAD FANCOIL TIPO DUCTOS LOW STATIC CEFE COMETAS | UN | 4365100% | 2019 | 1801618 |  | AVISOS Y VALLAS
102059 | Silla Moldeada HDPE 450Wx310Dx8mmH CEFE COMETAS | UN | 4380200% | 2019 | 530458.99 |  | AVISOS Y VALLAS
102060 | RESTRICTOR C900 4" BELLSERIE 1200 - TUBO PVC x ACC | UN | 43651 | 2019 | 298176 |  | AVISOS Y VALLAS
102061 | RESTRICTOR HD SERIE 4000 - TUBO PVC x ACC HD 4" | UN | 43651 | 2019 | 248017 |  | AVISOS Y VALLAS
102062 | Vlavula Compuerta bronce RoscadaØ1/2"(200psi) | UN | 4459200% | 2022 | 43530 |  | AVISOS Y VALLAS
102063 | CABLE DE COBRE HFFRLS AWG #10 | ML | 4365100% | 2019 | 18627 |  | AVISOS Y VALLAS
102064 | Certificación RETIE 10000m2 CEFE COMETAS | UN | 43651 | 2019 | 6500000 |  | MISCELANEA
102065 | Certificación RETILAP 10000m2 CEFE COMETAS | UN | 4365100% | 2019 | 7500000 |  | MISCELANEA
102066 | UND EXTRACCI T.HONGO D.HORIZ UEH-H-01 CEFE COMETAS | UN | 4373400% | 2019 | 6580200.2 |  | MISCELANEA
102067 | EXTENSIÓN 30M 100FT NARANJA POLO TIERRA 1SAL CAL12 | UN | 4458700% | 2022 | 404419 |  | MISCELANEA
102068 | GRAPA 1" DOBLE OREJA X 10UND GALVANIZADA | UN | 4365100% | 2019 | 2637 |  | GRIFERIAS,APARATOS,ACCESORIOS
102069 | GRAPA 1/2 DOBLE OREJA X 10UND GALVANIZADA | UN | 4459000% | 2022 | 547 |  | SISTEMAS VENTILACION
102070 | UND EXTRACCI T.HONGO D.HORIZ UEH-H-01A CEFE COMETA | UN | 4373400% | 2019 | 3689797.3 |  | SISTEMAS VENTILACION
102071 | EXTRACTOR CENTRIFUGO EN LINEA TRANSM CEFE COMETAS | UN | 4373400% | 2019 | 15821348 |  | SISTEMAS VENTILACION
102072 | PATCH PANEL CAT 6 A 24 PUERTOS CEFE COMETAS | UN | 4365100% | 2019 | 1065746.99 |  | SISTEMAS VENTILACION
102073 | UNIDAD PAQUETE CON RECUPERADOR R-410A CEFE COMETAS | UN | 4365100% | 2019 | 177722813 |  | SISTEMAS VENTILACION
102074 | BombaCentrifugaQ:41 M³/H; 5,5 HpCRDC-Cometas | UN | 4365100% | 2019 | 6799999.99 |  | SISTEMAS VENTILACION
102075 | HERRAJE 24 PUERTOS CEFE COMETAS | UN | 4373500% | 2019 | 90945 |  | SISTEMAS VENTILACION
102077 | PUERTA-AGLOMERADO12-9 CEFE COMETAS | M2 | 4365100% | 2019 | 126503 |  | SISTEMAS VENTILACION
102078 | TABLERO CONTROL SISTEMA DE EXTRACCIÓN CEFE COMETAS | UN | 4365100% | 2019 | 8508500 |  | SISTEMAS VENTILACION
102079 | LUMINARIA LED YOA 72W CEFE COMETAS | UN | 4374000% | 2019 | 2344300 |  | SISTEMAS VENTILACION
102080 | NICHO PLÁSTIC ESTANDAR PARA REFLECTOR CEFE COMETAS | UN | 43651 | 2019 | 215900 |  | SISTEMAS VENTILACION
102081 | PARTIDOR SALIDA A.I PLATAFORMA CEFE COMETAS | UN | 4365100% | 2019 | 4500000.01 |  | SISTEMAS VENTILACION
102082 | BOQUILLA LINER PARA TRAGANTE CANAL 3" CEFE COMETAS | UN | 4365100% | 2019 | 295000 |  | SISTEMAS VENTILACION
102083 | UNIÓN CANALETA PARA PISO 60X13 | UN | 4459100% | 2022 | 2793 |  | GRIFERIAS,APARATOS,ACCESORIOS
102084 | ALICATE 12 PULGADAS PELÍCANO PC980-3 | UN | 4458800% | 2022 | 29530 |  | GRIFERIAS,APARATOS,ACCESORIOS
102085 | ATORNILLADOR IMPACTO 1/4 6.35MM V.V.R. ATORNILLAR | UN | 4458800% | 2022 | 401250 |  | GRIFERIAS,APARATOS,ACCESORIOS
102086 | Cortafrios Diagonal Aislado 1000V 6.1/4 Pulgadas | UN | 4459000% | 2022 | 53692 |  | MISCELANEA
102087 | CORTAFRIOS PROF FRONTAL AISLADO 1000V 8 PULGADAS A | UN | 4459000% | 2022 | 47114 |  | SISTEMAS VENTILACION
102088 | DESTORNILLADOR TESTER 100V - 500V 150 MM LARGO -MA | UN | 4459000% | 2022 | 7288 |  | SISTEMAS VENTILACION
102090 | BREAKER INDUSTRIAL 3X70-100AMP | UN |  | 1900 | 0 |  | SISTEMAS VENTILACION
102091 | FIJACIONES BREAKER ** | UN |  | 1900 | 0 |  | GRIFERIAS,APARATOS,ACCESORIOS
102092 | DISCO ABRASIVO CORTE METAL 7 X 0.055 PULGADAS REF | UN | 44590 | 2022 | 7437 |  | SISTEMAS VENTILACION
102093 | LAMINA COLD ROLLED Ca.25 1x2 M | UN |  | 1900 | 0 |  | GRIFERIAS,APARATOS,ACCESORIOS
102094 | DISCO ABRASIVO CORTE METAL 7 X 1/8 REF DW44840 | UN | 44590 | 2022 | 8397 |  | SISTEMAS VENTILACION
102095 | DISCO MADERA 12 PULGADAS 60DIENTES REF DW03140 | UN | 44590 | 2022 | 178675 |  | GRIFERIAS,APARATOS,ACCESORIOS
102096 | DISCO PARA MADERA 7-1/4 PULGADA 40 DIENTES B725A40 | UN | 4459000% | 2022 | 47548 |  | SISTEMAS VENTILACION
102097 | Marco multiple + tablero antibandalico | JGO | 4471800% | 2022 | 6128794 |  | SISTEMAS VENTILACION
102098 | ARBOL-ARRAYAN (1-1,5M) | UN | 4458900% | 2022 | 34221 |  | SISTEMAS VENTILACION
102099 | TUBO DRENAJE PVC 65mm.(Usar CIO-105776) | ML |  | 1900 | 0 |  | SISTEMAS VENTILACION
102101 | DISCO SIERRA CIRCULAR ECO 184MM 7 1/4 PULGADAS 24D | UN | 4459000% | 2022 | 42001 |  | SISTEMAS VENTILACION
102102 | POSTE DE CONC. PRETENS. ENERG. Y TEL (10m) | UN |  | 1900 | 0 |  | SISTEMAS VENTILACION
102103 | POSTE DE CONC.PRETENS A.P.(8m) RESISTENC:750 Kg | UN |  | 1900 | 0 |  | SISTEMAS VENTILACION
102104 | ESCALERA MULTIPROPÓSITO 3.5MT 12 PASOS | UN | 44590 | 2022 | 316754 |  | SISTEMAS VENTILACION
102105 | HOMBRESOLO 8 PULGADAS HOJALATERO REF 84-398 | UN | 4459000% | 2022 | 40807 |  | SISTEMAS VENTILACION
102106 | HOMBRESOLO DE CADENA DE 19" | UN | 4458500% | 2022 | 47529 |  | SISTEMAS VENTILACION
102107 | SIKA MULTISEAL 15CM X 10M | UN | 4459100% | 2022 | 70621 |  | SISTEMAS VENTILACION
102108 | SIKA-2 (2,5KG) | UN | 4459100% | 2022 | 74609 |  | SISTEMAS VENTILACION
102109 | BOMBA SUMERGIBLE AGUAS NEGRAS 1HP | UN |  | 1900 | 0 |  | SISTEMAS VENTILACION
102110 | Pistola Para Aplicar Silicona gruesa. De 10W. | UN | 4458500% | 2022 | 21124 |  | Pisos
102111 | Teja zinc No. 10 de 3.05m x 0.8m calibre 33 ** | UN |  | 1900 | 0 |  | SISTEMAS VENTILACION
102112 | CONCRETO FLUIDO 2500 psi Gr=1" | M3 | 4459200% | 2022 | 417031 |  | SISTEMAS VENTILACION
102113 | Epoxibonder Transparente 25 GramosLoctite | UN | 4459000% | 2022 | 18167 |  | GRIFERIAS,APARATOS,ACCESORIOS
102114 | BREAKER 2 POLO 70AMP ENCHUFE | UN | 4458900% | 2022 | 56955.01 |  | GRIFERIAS,APARATOS,ACCESORIOS
102116 | AMARRE NEGRO 3,6 X 200 MM 100 UNIDADES | PAQUE | 4460100% | 2022 | 6303 |  | GRIFERIAS,APARATOS,ACCESORIOS
102117 | BISTURÍ ERGONÓMICO 18MM REDLINE | UN | 4460100% | 2022 | 29468.01 |  | GRIFERIAS,APARATOS,ACCESORIOS
102118 | CAJA DE CONVERSION DE HDMI A RCA | UN | 43654 | 2019 | 51950 |  | GRIFERIAS,APARATOS,ACCESORIOS
102119 | GUANTE MULTIFLEX POLIESTER NITRILO TALLA S-M-L | PAR | 4365400% | 2019 | 6701 |  | GRIFERIAS,APARATOS,ACCESORIOS
102120 | GUANTE POLIESTER PU FLEX POLY -TODAS LAS TALLAS | PAR | 4365400% | 2019 | 3796 |  | Pisos
102121 | SOGA TRENZADA POLIPROPILENO 12.7MM X 15M FIXSER | ML | 44601 | 2022 | 2563 |  | Pisos
102122 | SPLITTER HDMI 1X2 4K 1 ENTRADA 2 SALIDAS | UN | 4365400% | 2019 | 46700 |  | Pisos
102123 | VÁLVULA DE COMPUERTA D= 1/2" | UN | 4365400% | 2019 | 32945 |  | CARPINTERIA METALICA
102125 | CerramientoModularContraImpacto H=2.0M A=2.5M STC | ML | 4365400% | 2019 | 662261 |  | SISTEMAS VENTILACION
102126 | CerramientoModularContraImpacto H=2.4M A=2.5M STC | ML | 4365400% | 2019 | 710793 |  | SISTEMAS VENTILACION
102127 | Codo PVC 45°Sanitario Ø8" | UN | 4458900% | 2022 | 148418 |  | Alfombra
102128 | TeePVC Sanitaria Ø8" | UN | 4458900% | 2022 | 443420 |  | PUERTAS Y VENTANAS ALUM Y LAM
102129 | Unión PVC Sanitaria Ø8" | UN | 4458900% | 2022 | 94825 |  | PUERTAS Y VENTANAS ALUM Y LAM
102130 | Tapón PVC Sanitaria Ø8" | UN | 4458900% | 2022 | 201950 |  | SISTEMAS VENTILACION
102131 | CerramientoModularContraImpacto H=4.0M A=2.5M STC | ML | 4365400% | 2019 | 1069252 |  | SISTEMAS VENTILACION
102132 | CerramientoModularContraImpacto H=4.8M A=2.5M STC | ML | 4365400% | 2019 | 1178331 |  | PUERTAS Y VENTANAS ALUM Y LAM
102133 | Faceplate quickport HDMI+VGA CDRC Cometas | UN | 4458900% | 2022 | 54124 |  | PUERTAS Y VENTANAS ALUM Y LAM
102134 | RejillaRetor.AletaFijaDamperAletasOpuestas(42x6") | UN | 4365400% | 2019 | 188020 |  | PUERTAS Y VENTANAS ALUM Y LAM
102135 | RejillaRetor.AletaFijaDamperAletasOpuestas(38x6") | UN | 4365400% | 2019 | 171360 |  | PUERTAS Y VENTANAS ALUM Y LAM
102136 | RejillaRetor.AletaFijaDamperAletasOpuestas(24x14") | UN | 4365400% | 2019 | 198730 |  | PUERTAS Y VENTANAS ALUM Y LAM
102137 | RejillaRetor.AletaFijaDamperAletasOpuestas(8x6") | UN | 4365400% | 2019 | 45220 |  | PUERTAS Y VENTANAS ALUM Y LAM
102138 | piedra barrichara CEFE COMETAS | M3 | 4365400% | 2019 | 95000 |  | PUERTAS Y VENTANAS ALUM Y LAM
102139 | BALA LED INCRUS14.4cm30.9W1960lm3000K CEFE COMETAS | UN | 4365400% | 2019 | 111384 |  | PUERTAS Y VENTANAS ALUM Y LAM
102140 | Estructura Lúdica en acero y refuerzos según cálcu | UN | 4365400% | 2019 | 125208706 |  | PUERTAS Y VENTANAS ALUM Y LAM
102141 | Compuerta Batiente Aluminio(24"x16")Cocina Cometas | UN | 4365400% | 2019 | 166367 |  | PUERTAS Y VENTANAS ALUM Y LAM
102142 | APLIQ PARED LED18x18x6cm10W1420lm3000K CEFE COMETAS | UN | 4374500% | 2019 | 1064200.34 |  | PUERTAS Y VENTANAS ALUM Y LAM
102143 | DamperControlAireOperaciónOn/Off(Dca-01-0)8"x6" | UN | 4365400% | 2019 | 793489 |  | PUERTAS Y VENTANAS ALUM Y LAM
102144 | BAÑADOR DE PISO LED165x10x11cm44.6W2222lm4000K CEFE COMETAS | UN | 4365400% | 2019 | 351375 |  | PUERTAS Y VENTANAS ALUM Y LAM
102145 | Cinta LED 4000K CDRC Cometas | ML | 43654 | 2019 | 34999.99 |  | PUERTAS Y VENTANAS ALUM Y LAM
102146 | LUMINARIA LED HIGHBAY 165W19140lm4000K O SIMILARES CEFE COMETAS | UN | 4374000% | 2019 | 402415.01 |  | INST. DE GAS
102147 | Modulo aislador de fallas CDRC Cometas | UN | 4365500% | 2019 | 566898 |  | INST. DE GAS
102148 | CALENTADOR ALTO REND HAYWARD 500 KBTU CEFE COMETAS | UN | 4365400% | 2019 | 17000000.01 |  | INST. DE GAS
102149 | GABINETE 32 RELES SOBREP PTA Y LLAVE CDRC Cometas | UN | 4365500% | 2019 | 5426475.01 |  | INST. DE GAS
102150 | MODULO DE COMANDO 32 ENTRADAS, 70 W CDRC Cometas | UN | 4365500% | 2019 | 2646800 |  | INST. DE GAS
102151 | PANEL DE INSERCION VACIO 32 MODULOS CDRC Cometas | UN | 4365500% | 2019 | 1022600 |  | INST. DE GAS
102152 | TABLERO CONTROL ELECT PISCI RECREAT CEFE COMETAS | UN | 4365400% | 2019 | 15000000 |  | INST. DE GAS
102153 | RELE 1 POLO, 24-277 VAC, 20 A CDRC Cometas | UN | 4365500% | 2019 | 144188 |  | INST. DE GAS
102154 | SISTEMA DOSIFICACIÓN Y CONTROL ORP CEFE COMETAS | GL | 4365400% | 2019 | 17000000.01 |  | SISTEMAS VENTILACION
102155 | Botonera dig 8 control de Iluminación CDRC Cometas | UN | 4365500% | 2019 | 1213893 |  | MUEBLES ACCESORIOS
102156 | REGISTRO ½"PASO DIRECTO-CORTINA/NORMA ICONTEC | UN | 4458500% | 2022 | 29114.16 |  | MOBILIARIO URBANO Y SEÑALIZAC.
102157 | Señalización Natación Espalda PostAnclBa CDRCometa | UN | 43801 | 2019 | 8250000 |  | RED CONTRA INCENDIO
102158 | Cable de cobre HFFRLS AWG # 3/0 CDRC Cometas | ML | 43655 | 2019 | 6578 |  | SISTEMAS VENTILACION
102159 | Acces Point Inalambrico POE | UN | 43655 | 2019 | 2326264 |  | RED CONTRA INCENDIO
102161 | Cable de cobre HFFRLS AWG # 10 | ML | 4501400% | 2023 | 4746.01 |  | PUERTAS Y VENTANAS ALUM Y LAM
102162 | Módulo MonitorSistema Detección de Incendios | UN | 4458900% | 2022 | 174166 |  | RED CONTRA INCENDIO
102163 | VALVULA DE COMPTA REDWHITE ROSCADO 3" CDRC Cometas | UN | 4365600% | 2019 | 424478 |  | PUERTAS Y VENTANAS ALUM Y LAM
102164 | Boquilla Aspira,Acero Inox. Liner me CDRC Cometas | UN | 4365600% | 2019 | 526000 |  | RED CONTRA INCENDIO
102165 | TRANSFERENCIA AUTOMATICA 1200 A CDRC Cometas | UN | 4374500% | 2019 | 19434352.99 |  | PUERTAS Y VENTANAS ALUM Y LAM
102166 | Pasamuros Acero Inox. Rosca Hembra 1 1/2 CEFE Come | UN | 4365600% | 2019 | 34483 |  | PUERTAS Y VENTANAS ALUM Y LAM
102167 | VALVULA DE COMPUERTA DE 1-1/4" CDRC Cometas | UN | 4365600% | 2019 | 199900 |  | PUERTAS Y VENTANAS ALUM Y LAM
102168 | Boquilla impul,Acero Inox. Liner me CDRC Comet | UN | 4365600% | 2019 | 256000 |  | RED CONTRA INCENDIO
102169 | Rejilla Fondo Cuadrada Nicho 18X18 CEFE COMETAS | UN | 43656 | 2019 | 1200000 |  | PUERTAS Y VENTANAS ALUM Y LAM
102170 | PISO ACQUAFLOOR CLIC5MM ROBLE TROPICO CEFE COMETAS | M2 | 43656 | 2019 | 131500 |  | PUERTAS Y VENTANAS ALUM Y LAM
102171 | Panel Viraje Acero Inox. + Rejilla Plastica (incluye Soporte) CEFECometas | UN | 4365700% | 2019 | 4269000 |  | RED CONTRA INCENDIO
102172 | Subbase Granular Reciclada Tipo-A | M3 | 4366300% | 2019 | 56723 |  | RED CONTRA INCENDIO
102173 | PISO LVT CLICK LAMINCLICK 4mm WL0.3mm CEFE COMETAS | M2 | 4365700% | 2019 | 85584.8 |  | RED CONTRA INCENDIO
102174 | modulo de monitoreo detencion de incendios, CEFE | UN | 4365700% | 2019 | 357964.99 |  | RED CONTRA INCENDIO
102175 | Acces point inalambrico POE | UN | 4365700% | 2019 | 2326264 |  | RED CONTRA INCENDIO
102176 | DAMPER CONTROL AIRE MANUAL6"X6"DCA01M CEFE COMETAS | UN | 4365800% | 2019 | 25000 |  | RED CONTRA INCENDIO
102178 | DAMPER CONTROL AIRE MANUAL8"X6"DCA01M CEFE COMETAS | UN | 4365800% | 2019 | 29500 |  | RED CONTRA INCENDIO
102179 | DAMPER CONTROL AIREMANUAL10"X8"DCA01M CEFE COMETAS | UN | 4365800% | 2019 | 34999.99 |  | ENCHAPES,PISOS,ALFOMBRAS,PAPEL
102180 | DAMPER CONTROL AIREMANUAL12"X6"DCA01M CEFE COMETAS | UN | 4365800% | 2019 | 31200 |  | ENCHAPES,PISOS,ALFOMBRAS,PAPEL
102181 | TEE COBRE Ø 1/4" CRDC-COMETAS | UN | 4365800% | 2019 | 700.01 |  | ENCHAPES,PISOS,ALFOMBRAS,PAPEL
102182 | REJILLA DE SUMINISTRO LINEAL SISTEMA CONTINUO, PAR | UN | 4365800% | 2019 | 119000 |  | PUERTAS Y VENTANAS ALUM Y LAM
102183 | TEE COBRE Ø 3/8" CRDC-COMETAS | UN | 4365800% | 2019 | 750 |  | PUERTAS Y VENTANAS ALUM Y LAM
102184 | CODO COBRE Ø 3/8" CRDC-COMETAS | UN | 43658 | 2019 | 600 |  | PUERTAS Y VENTANAS ALUM Y LAM
102185 | CODO COBRE Ø 5/8" CRDC-COMETAS | UN | 4365800% | 2019 | 1450 |  | PUERTAS Y VENTANAS ALUM Y LAM
102186 | REJILLA SUMIN LINEAL CONTINUO (38"x6")SIN MARCO SIN DAMPER CEFE COMETAS | UN | 4365800% | 2019 | 161000 |  | PUERTAS Y VENTANAS ALUM Y LAM
102187 | Proyector Na 250 W 208/220V(inc bomb. oboide) | UN |  | 1900 | 0 |  | PUERTAS Y VENTANAS ALUM Y LAM
102188 | TEE COBRE Ø 5/8" CRDC-COMETAS | UN | 4365800% | 2019 | 2400 |  | PUERTAS Y VENTANAS ALUM Y LAM
102189 | TEE COBRE Ø 7/8" CRDC-COMETAS | UN | 4365800% | 2019 | 2950 |  | PUERTAS Y VENTANAS ALUM Y LAM
102190 | CODO COBRE Ø 7/8" CRDC-COMETAS | UN | 43658 | 2019 | 1950.01 |  | RED CONTRA INCENDIO
102191 | REJILLA SUMINISTRO LINEAL SISTEMA CONTINUO, DECORACION SIN MARCO Y CON DAMPER (48x6")CEFE COMETAS | UN | 4373900% | 2019 | 235000 |  | RED CONTRA INCENDIO
102192 | REJILLA RETORNO AIRE RRA-01 (8"x4")CEFE COMETAS | UN | 4365800% | 2019 | 14200 |  | PUERTAS Y VENTANAS ALUM Y LAM
102194 | REJILLA SUMIN LINEAL SIS CONTINUO (50"x4") SIN MARCO CON DAMPER CEFE COMETAS | UN | 4365800% | 2019 | 149795 |  | PUERTAS Y VENTANAS ALUM Y LAM
102195 | REJILLA SUMIN LINEAL CONTINUO (30"x6")CEFE COMETAS | UN | 4365800% | 2019 | 119000 |  | RED CONTRA INCENDIO
102196 | REJILLA SUMIN LINEAL CONTINUO (34"x6")CEFE COMETAS | UN | 4365800% | 2019 | 137900 |  | RED CONTRA INCENDIO
102197 | REJILLA SUMIN LINEAL CONTINUO (58"x4") SIN MARCO SIN DAMPER CEFE COMETAS | UN | 43658 | 2019 | 181000 |  | LAMPARAS
102198 | REJILLA SUMIN LINEAL CONTINUO (14"x6")CEFE COMETAS | UN | 4365800% | 2019 | 50000 |  | LAMPARAS
102199 | REJILLA SUMIN LINEAL CONTINUO (72"x4")CEFE COMETAS | UN | 4365800% | 2019 | 235000 |  | LAMPARAS
102200 | REJILLA SUMIN LINEAL CONTINUO (72"x6")SIN MARCO CON DAMPER CEFE COMETAS | UN | 4365800% | 2019 | 250000 |  | LAMPARAS
102201 | REJILLA SUMIN LINEAL CONTINUO (20"x4")CEFE COMETAS | UN | 43658 | 2019 | 55000 |  | LAMPARAS
102202 | REJILLA SUMIN LINEAL CONTINUO (22"x6")CEFE COMETAS | UN | 4365800% | 2019 | 90500 |  | LAMPARAS
102203 | REJILLA SUMIN LINEAL CONTINUO (36"x6")CEFE COMETAS | UN | 4365800% | 2019 | 147899.99 |  | LAMPARAS
102204 | REJILLA SUMIN LINEAL CONTINUO (26"x6")CEFE COMETAS | UN | 4365800% | 2019 | 100600.01 |  | LAMPARAS
102205 | REJILLA SUMIN LINEAL CONTINUO (28"x6")CEFE COMETAS | UN | 4365800% | 2019 | 119000 |  | RED CONTRA INCENDIO
102206 | POSTE DE CONC.PRETENS A.P (12m)RESISTENC: 750kg | UN | 4543400% | 2024 | 1269646 |  | LAMPARAS
102207 | TUBO DRENAJE PVC200mmCorrug-Perf(Roll35m)sinFiltro | ML | 45007 | 2023 | 63363 |  | LAMPARAS
102208 | Guadañadora gasolina (Oper+Comb) ** | HR | 45007 | 2023 | 4863.01 |  | LAMPARAS
102209 | TUBO DRENAJE PVC 200mm. PAVCO | ML | 4462200% | 2022 | 70920 |  | RED CONTRA INCENDIO
102210 | VINILO TIPO 1- (Cuñete de 5 gal)** | GLN | 4501600% | 2023 | 67511 |  | LAMPARAS
102211 | TUBO DRENAJE PVC 160mm.(USAR CIO-105743) | ML |  | 1900 | 0 |  | LAMPARAS
102212 | SikaSwell S2 (Cartucho 300 cc) | UN |  | 1900 | 0 |  | LAMPARAS
102213 | REJILLA SUMIN LINEAL CONTINUO (38"x4")CEFE COMETAS | UN | 4365800% | 2019 | 118000 |  | LAMPARAS
102214 | CAJA LAMINA PARA REGISTRO ACUEDUCTO 40X20X20 | UN |  | 1900 | 0 |  | LAMPARAS
102215 | CAJA PREFABRIC.DE PISO PARA MED.DE ACUEDUCTO | UN |  | 1900 | 0 |  | LAMPARAS
102216 | TUBO Ø1/2" PVC PRESION RDE-9 L=6M S/NORMA ICONTEC | ML | 4384300% | 2020 | 2056.32 |  | LAMPARAS
102217 | SACAPANTA MECÁNICA (NO UTILIZAR) | HR |  | 1900 | 0 |  | LAMPARAS
102218 | FertilizanteQuím.granuladFoliar-orgánNPK(saco 50kg | KG | 4500800% | 2023 | 2047 |  | LAMPARAS
102219 | CARBONILLA ESCORIA GRUESA+TRANSPORTE | M3 |  | 1900 | 0 |  | LAMPARAS
102220 | MANGUERA DE 1/2" JARDÍN TIPO LIVIANO (de 50 m) | ML |  | 1900 | 0 |  | RED CONTRA INCENDIO
102221 | DAMPER CONTROL AIREMANUAL14"X6"DCA01M CEFE COMETAS | UN | 43658 | 2019 | 33200 |  | LAMPARAS
102222 | DAMPER CONTROL AIRE ON/OFF48X28"DCA01M CEFE CO | UN | 4365800% | 2019 | 662000 |  | LAMPARAS
102223 | CAMION18 T-Transp.Bogotá-Sumapaz(Carg+Desc) ** | TN |  | 1900 | 0 |  | LAMPARAS
102224 | EXPLOSIVO QUIMICO PARA ROCA ** | KG |  | 1900 | 0 |  | LAMPARAS
102225 | EQUIPO INYECTOR PARA SUBMURACION** | HR |  | 1900 | 0 |  | LAMPARAS
102226 | TALADRO SACA NUCLEO | HR |  | 1900 | 0 |  | LAMPARAS
102227 | Tablero Nuevo en Pino (1.40x0.70m) | DD |  | 1900 | 0 |  | LAMPARAS
102228 | ESTRUC PARA LISTONES ACUSTICOS CEFE COMETAS | M2 | 4365800% | 2019 | 108000 |  | LAMPARAS
102229 | ACPM** | GLN | 4543400% | 2024 | 9357 |  | LAMPARAS
102230 | Neopreno a=20cm e=5mm ** | ML |  | 1900 | 0 |  | RED CONTRA INCENDIO
102231 | EQUIPO REACTOR EXP2 GRACO (POLIUREA) | DD | 4501400% | 2023 | 184576 |  | RED CONTRA INCENDIO
102231_1 | EQUIPO REACTOR XP2 GRACO (POLIURETANO) | DD | 4444900% | 2021 | 157100 |  | RED CONTRA INCENDIO
102232 | MANGUERAS - PISTOLA FUSIÓN POLIUREA | DD | 4500100% | 2023 | 70821.01 |  | RED CONTRA INCENDIO
102233 | IMPERMEABILIZANTE POLIUREA VP BR 100 BICOMP.** | KG |  | 1900 | 0 |  | SISTEMAS VENTILACION
102234 | Tubo ducto electrico corrugado TDP 3" x6ml | ML | 4501400% | 2023 | 15071 |  | RED CONTRA INCENDIO
102235 | TUBO ALCANT NOVAFORT 355 MMS/NORMA ICONTEC | ML | 45006 | 2023 | 158539 |  | SISTEMAS VENTILACION
102236 | Extracción de Núcleos Concreto 3 "L=20cm** | UN |  | 1900 | 0 |  | RED CONTRA INCENDIO
102237 | Extracción de Núcleos Concreto 3 "L=21-30cm** | UN |  | 1900 | 0 |  | RED CONTRA INCENDIO
102238 | Extracción de Núcleos Concreto 3"L=31-40cm | UN |  | 1900 | 0 |  | RED CONTRA INCENDIO
102239 | BOMBA ALTA PRESION 25HP | UN |  | 1900 | 0 |  | RED CONTRA INCENDIO
102240 | Extracción de Núcleos Concreto 3"L=41-50cm | UN |  | 1900 | 0 |  | RED CONTRA INCENDIO
102241 | Extracción de Núcleos Concreto 3"L=51-60cm | UN |  | 1900 | 0 |  | RED CONTRA INCENDIO
102242 | Extracción de Núcleos Concreto 3"L=61-65cm | UN |  | 1900 | 0 |  | RED CONTRA INCENDIO
102243 | ADOQUIN VEHICULAR 8x10x20 Santafé Español | M2 |  | 1900 | 0 |  | SISTEMAS VENTILACION
102244 | ADOQUIN VEHICULARMEDIANO(8x10x20) Moore Nat.OBRA | M2 |  | 1900 | 0 |  | RED CONTRA INCENDIO
102245 | Silla Inglesa Madera Zapan-13 tablas L=1.28Hierro | UN |  | 1900 | 0 |  | RED CONTRA INCENDIO
102246 | GEOmalla Biaxial LBO 202 Pavco** | M2 |  | 1900 | 0 |  | SISTEMAS VENTILACION
102247 | LUMINARIA FLUORESCENTE T5 2X54WIP65120VSOBREPONER | UN |  | 1900 | 0 |  | PINTURAS
102248 | GavionRecubPVC(2*1*1)TriplTors.Cal13-H10x10SinDiaf | UN |  | 1900 | 0 |  | SISTEMAS VENTILACION
102249 | MARCO Y CONTRAM.FUND.CONC. CAJA INSPECCION(1X1M) | UN | 4471900% | 2022 | 165262 |  | RED CONTRA INCENDIO
102250 | Bala circular incandescente halógena 35 W 12 V | UN |  | 1900 | 0 |  | RED CONTRA INCENDIO
102251 | Fumigación de Insectos y Desinfección (1servicio) | UN |  | 1900 | 0 |  | SISTEMAS VENTILACION
102252 | Herbicida Glifosato Gramosol-Maleza | LT |  | 1900 | 0 |  | RED CONTRA INCENDIO
102253 | FUMIGADORA DE ESPALDA | DD |  | 1900 | 0 |  | SISTEMAS VENTILACION
102254 | FLOTADOR HK COMPUERTA DE BOLA - COBRE 1" | UN | 4366100% | 2019 | 120000 |  | LAMPARAS
102255 | Superf.Puest. Trabaj.1.5X0.9Tablex30mmForm.T8(S+I) | UN |  | 1900 | 0 |  | SISTEMAS VENTILACION
102256 | MEDIDOR TOTALIZADOR DE 1" CEFE COMETAS | UN | 4366100% | 2019 | 357880.01 |  | LAMPARAS
102257 | Luminaria 60x60 T8 4X17W 120Vceldas parabólicas | UN |  | 1900 | 0 |  | LAMPARAS
102258 | TABLERO PARCIALES 30 CTS | UN | 4385700% | 2020 | 251073.34 |  | LAMPARAS
102259 | UNION DRESSER HIERRO 1" | UN | 4366100% | 2019 | 1773 |  | LAMPARAS
102260 | NIPLE EN A.G 1" CEFE COMETAS | UN | 43661 | 2019 | 12258 |  | LAMPARAS
102261 | TORNILLO ACERO INOX.1/2X4" GRADO 8 | UN | 4506200% | 2023 | 2731 |  | LAMPARAS
102262 | CALDERIN ALTA EFICIENCIA (95%) CONDENSACIÓN CON POTENCIA DE 199.000 Btu/h | UN | 4366100% | 2019 | 14291378.99 |  | LAMPARAS
102263 | CANALETA METAL C/DIVIS .10 X4 (2.40m) | UN | 4352200% | 2019 | 33320 |  | LAMPARAS
102264 | PERF.NUEVADIV.MEDIA ALT.COLDR.ELECTGRIS(Sum+Inst)* | ML |  | 1900 | 0 |  | SISTEMAS VENTILACION
102265 | DIVISION PISOTECHOVIDRIO-PAÑO(Sum+Inst) ** | M2 |  | 1900 | 0 |  | LAMPARAS
102266 | DIVISION MEDIA ALTURA PAÑO COLOR(Sum+Inst) | M2 |  | 1900 | 0 |  | LAMPARAS
102267 | Sum Transp Instal Sistema Detecc Humo archivo | UN |  | 1900 | 0 |  | LAMPARAS
102268 | TOMACORRIENTE DOBLE POLO A TIERRA GFCI | UN | 4543900% | 2024 | 45586 |  | LAMPARAS
102269 | TOMACORRIENTE SENCILLA POLO A TIERRA GFCI | UN | 4355300% | 2019 | 12500 |  | LAMPARAS
102270 | TABLERO PARCIALES 6 CTS LUMINEX | UN |  | 1900 | 0 |  | LAMPARAS
102271 | RACKS DE COMUNICACIONES | UN |  | 1900 | 0 |  | LAMPARAS
102272 | Cable Encauchetado 3X12 Cu THHN/THWN 600 V 90°C | ML | 43816 | 2019 | 4798 |  | LAMPARAS
102273 | THERMO TANQUE ACUMULACIÓN AGUA CALIENTE 550 GAL AI CAL 6MM +COMPONENTES - CEFE COMETAS | UN | 4366100% | 2019 | 21204377 |  | LAMPARAS
102274 | ARCHIVO METALICO PARA PUESTO DE TRABAJO | UN |  | 1900 | 0 |  | LAMPARAS
102275 | CABLE cobre THHN 90-600V 3/0 AWG | ML | 44592 | 2022 | 53591 |  | LAMPARAS
102276 | Silla paño Ergonomica sin Brazo ** | UN |  | 1900 | 0 |  | LAMPARAS
102277 | Pintura Puertas 2x0.80mElectrost.(Sum+Inst) ** | UN |  | 1900 | 0 |  | LAMPARAS
102278 | CABLE cobre 1X250 KCM THHN - 90 C 600V | ML |  | 1900 | 0 |  | LAMPARAS
102279 | Inspección, medición Tierra y ailamiento 8 h | ML |  | 1900 | 0 |  | LAMPARAS
102280 | GUARDAESCOBA h=0.10m PAVCO | ML |  | 1900 | 0 |  | LAMPARAS
102281 | BOMBA ESPECIAL RECIRCULACION ENTRE TANQUE Y CALDERINES CEFE COMETAS | UN | 43661 | 2019 | 1681034 |  | LAMPARAS
102282 | BOMBA ESPECIAL PARA LA COLUMNA RECIRCULACION - CEFE COMETAS | UN | 4366100% | 2019 | 2291379 |  | LAMPARAS
102283 | AQUASTATO PARA CONTROL TEMPERATURA DE COLUMNA DE RECIRCULACIÓN - CEFE COMETAS | UN | 4366100% | 2019 | 387931.03 |  | LAMPARAS
102284 | Mueble pra recepcionIDRD1.80x1.50h=1.00m(Sum+Inst | UN |  | 1900 | 0 |  | PUERTAS Y VENTANAS ALUM Y LAM
102285 | ARCHIVADOR METÁLICO2X1 A=0.38m(Sum+Inst.)** | UN |  | 1900 | 0 |  | LAMPARAS
102286 | Transformador de corriente 400/5 A | UN |  | 1900 | 0 |  | LAMPARAS
102287 | Medidor electrónico multifuncional | UN |  | 1900 | 0 |  | LAMPARAS
102288 | Interruptor regulable 500/630A | UN |  | 1900 | 0 |  | LAMPARAS
102290 | Interrup 3x100 A protecc contactores existe | UN | 4501400% | 2023 | 121834 |  | LAMPARAS
102291 | TABLERO GENERAL DE ACOMETIDAS OLAYA HERRERA | UN |  | 1900 | 0 |  | LAMPARAS
102292 | Herraje 30x30 | UN |  | 1900 | 0 |  | LAMPARAS
102293 | Trámite sustitución Transformador 75 KVA X150 KVA | UN |  | 1900 | 0 |  | LAMPARAS
102294 | Equipo automático alumbrado emergencia 2x20W 12V | UN | 4383900% | 2020 | 871816 |  | LAMPARAS
102295 | Aviso de señalización con LED 2 caras Iluram o sup | UN |  | 1900 | 0 |  | LAMPARAS
102296 | U.P.S. 6 KVA Bifásica | UN |  | 1900 | 0 |  | LAMPARAS
102297 | Barra seguridad Discap.para.Sanit.sinTanque Import | UN | 4501400% | 2023 | 284441 |  | CAJAS, ARMARIOS, TABLEROS
102298 | Barra segurid.Pared a Piso Acero Imp+Tornil+chazos | UN | 4459600% | 2022 | 216609 |  | EQUIPOS ESPECIALES
102299 | Barra segurid.18"Acero Sobrepon.Pared. Import.** | UN |  | 1900 | 0 | (PLG-H) | OTROS PREFABRICADOS
102300 | Totalizador industrial 3x75A (70-100A)L/NEX | UN |  | 1900 | 0 |  | MISCELANEA
102301 | Face plate doble voz y datos RJ-45 EIA/TIA CAT 6 | UN | 4458900% | 2022 | 35910 |  | INST. HIDRAUL/SANIT. Y LAMINAS
102302 | Jack nivel 6 MP | UN |  | 1900 | 0 |  | PINTURAS
102303 | Certificación EIA/TIA 568 y rotulación rack y toma | UN |  | 1900 | 0 |  | FIBRA DE VIDRIO
102304 | Troquel metálico triple para canaleta calibre 20 | ML | 4383900% | 2020 | 27195 |  | PUERTAS Y VENTANAS ALUM Y LAM
102305 | Patch cord en cable UTP 4 pares 1,5 m Cat 6 | UN |  | 1900 | 0 |  | PUERTAS Y VENTANAS ALUM Y LAM
102306 | TABLERO 8 CTS 0,40x050 según RETIE | UN |  | 1900 | 0 |  | PUERTAS Y VENTANAS ALUM Y LAM
102307 | Reducción PVCP 3/4"x1/2" ** | UN | 4459600% | 2022 | 681 |  | PUERTAS Y VENTANAS ALUM Y LAM
102308 | Totalizador de 75 A Industrial | UN |  | 1900 | 0 |  | PUERTAS Y VENTANAS ALUM Y LAM
102309 | TABLERO 8 CTS(0.40X0.50)RETIE-NTC-REGULADO | UN |  | 1900 | 0 |  | PUERTAS Y VENTANAS ALUM Y LAM
102310 | Reducción PVCP 1"x 3/4" ** | UN | 4459600% | 2022 | 1356.01 |  | PUERTAS Y VENTANAS ALUM Y LAM
102311 | ADITIVO ADHERENTE TEXILAN 553 | M2 |  | 1900 | 0 |  | PUERTAS Y VENTANAS ALUM Y LAM
102312 | Impermeabilizante Morter Plas AL-80 | M2 |  | 1900 | 0 |  | PUERTAS Y VENTANAS ALUM Y LAM
102313 | Soplete a gas | DD |  | 1900 | 0 |  | PUERTAS Y VENTANAS ALUM Y LAM
102314 | Rejilla Aluminio brillante HC 5"x3" ** | UN |  | 1900 | 0 |  | PUERTAS Y VENTANAS ALUM Y LAM
102315 | REJILLA CUPULA ALUMINIO 6X4** | UN | 4501400% | 2023 | 30813 |  | PUERTAS Y VENTANAS ALUM Y LAM
102317 | ARBOL-ALCAPARRO (1-1,5M) | UN | 4458900% | 2022 | 39502 |  | PUERTAS Y VENTANAS ALUM Y LAM
102318 | Cerámica importada antártica 33x60 ** | M2 |  | 1900 | 0 |  | PUERTAS Y VENTANAS ALUM Y LAM
102319 | Placa negro san gil a medidas (marmol) ** | M2 |  | 1900 | 0 |  | PUERTAS Y VENTANAS ALUM Y LAM
102320 | LAVAMANOS VARESE Sbrp ALFA | UN |  | 1900 | 0 |  | PUERTAS Y VENTANAS ALUM Y LAM
102321 | MALLA CERAMICA PIEDRACID NEGRO 30x30 ** | M2 |  | 1900 | 0 |  | APARATOS ELECTRICOS
102322 | LUM FLUORESC 60X60 4x17 T8 120 V acrílprotec UV | UN |  | 1900 | 0 |  | APARATOS ELECTRICOS
102323 | Cable de cobre desnudo # 10 (sum+transp+inst) | ML |  | 1900 | 0 |  | APARATOS ELECTRICOS
102324 | TUBO 3/4" PVC P/11 | ML |  | 1900 | 0 |  | APARATOS ELECTRICOS
102325 | AQUASTATO PARA CONTROL TEMPERATURA DEL TANQUE - CEFE COMETAS | UN | 4366100% | 2019 | 387931 |  | APARATOS ELECTRICOS
102326 | MANOMETRO REGISTRO PRESIÓN TANQUE AGUA - CEFE COMETA | UN | 4366100% | 2019 | 103448 |  | APARATOS ELECTRICOS
102327 | TERMOMETRO PARA REGISTRO TEMPERATURA DEL TANQUE - CEFE COMETAS | UN | 4366100% | 2019 | 108621 |  | APARATOS ELECTRICOS
102328 | VÁLVULA DE ALIVIO PARA EL TANQUE - CEFE COMETAS | UN | 4366100% | 2019 | 267241 |  | APARATOS ELECTRICOS
102329 | CAPACETE PARA Ø2" EMT | UN |  | 1900 | 0 |  | PUERTAS Y VENTANAS ALUM Y LAM
102330 | REGULADOR DE GAS SEGUNDA ETAPA, INCLUYE MANOMETROS - CEFE COMETAS | UN | 4366100% | 2019 | 762069 |  | PUERTAS Y VENTANAS ALUM Y LAM
102331 | INST CALDERINES+TANQUE+CONTROLES+AJUSTE CEFE COMET | UN | 4366100% | 2019 | 4310345.01 |  | PUERTAS Y VENTANAS ALUM Y LAM
102332 | DAMPER CONTROL AIRE MANUAL28"X10"DCA01M CEFE COMET | UN | 4365800% | 2019 | 109999.99 |  | INST. HIDRAUL/SANIT. Y LAMINAS
102333 | FV-103PuertaVidriera+MarcoPerfileria alumCEFE COME | M2 | 4366100% | 2019 | 416543.99 |  | INST. HIDRAUL/SANIT. Y LAMINAS
102334 | FV-104PuertaVidriera+MarcoPerfileria alumCEFE COME | M2 | 4366100% | 2019 | 1058237 |  | ACCESORIOS
102335 | POLIURETANO 3" (2.00 m X 1.00 m) | M2 |  | 1900 | 0 |  | ACCESORIOS
102337 | inspección, medición tierra y aislamiento(8h) | UN |  | 1900 | 0 |  | APARATOS ELECTRICOS
102338 | ACRILICO LÁMINA DE 1.20x1.80 | UN |  | 1900 | 0 |  | ACCESORIOS
102339 | LAMINA FUTURA RH 70 1.22x61 14 mm | UN |  | 1900 | 0 |  | APARATOS ELECTRICOS
102340 | LAMINA CIRRUS RH 70 1.22X61 12mm | UN |  | 1900 | 0 |  | APARATOS ELECTRICOS
102341 | LAMINA FUTURA 60x60 14 mm | UN |  | 1900 | 0 |  | APARATOS ELECTRICOS
102342 | LAMINA COSMOS RH 95 60x60 15 mm | UN |  | 1900 | 0 |  | INST. HIDRAUL/SANIT. Y LAMINAS
102343 | Grifería lavaplatos monocontrol | UN | 4459200% | 2022 | 203068 |  | INST. HIDRAUL/SANIT. Y LAMINAS
102344 | CANDADO BARRILITO 60MM | UN | 4458500% | 2022 | 52810 |  | CORTACIRCUITOS
102345 | CANDADO INTEMPERIE 50MM CUBIERTO | UN | 4500100% | 2023 | 76246 |  | APARATOS ELECTRICOS
102346 | Válvula de Compuerta 3/4" Bronce PN 16 Bar | UN | 4458500% | 2022 | 63350.88 |  | ACCESORIOS
102347 | Lamina policarbonato maciza cristal 4mm 2.05x5.8m | M2 | 4506200% | 2023 | 167706 |  | ACCESORIOS
102348 | Neopreno Banda a=20cmx 3/16" ** | ML |  | 1900 | 0 |  | ACCESORIOS
102349 | LAMINA ETERBOARD 10mm 2.44X1.22 | M2 |  | 1900 | 0 |  | ACEROS,HIERROS/MALLAS,CERCHAS
102350 | VENTANA METALIC.CAL.20+BASCULANTE 0.15M | M2 |  | 1900 | 0 |  | CARPINTERIA METALICA
102351 | PISAVIDRIO CALIBRE 20 | ML |  | 1900 | 0 |  | CARPINTERIA METALICA
102352 | TORNILLO PARA LÁMINA 8X9/16" | UN |  | 1900 | 0 |  | ACCESORIOS
102353 | VENTANA+MARC.ALUM.BLANCO MATE 0.60X0.40M | UN |  | 1900 | 0 |  | ACCESORIOS
102354 | Sikaplan 12 G CO (1.55m x 20m)(Membrana reforz) ** | ML |  | 1900 | 0 |  | CARPINTERIA METALICA
102355 | TABLERO C.24 CTOS CON ESP. PARA TOT+puerta+chap | UN | 4459200% | 2022 | 414198 |  | CARPINTERIA METALICA
102356 | Geotextil Sika PP 1800 ** | M2 | 4501400% | 2023 | 9401 |  | ACCESORIOS
102357 | Cable telefónico de 2 pares | ML |  | 1900 | 0 |  | ACCESORIOS
102358 | Perfil para membranas de Fondo (L=1m, 70un) ** | UN | 4501400% | 2023 | 8855 |  | CARPINTERIA METALICA
102359 | Sika Repair 224 (25Kg) ** | KG |  | 1900 | 0 |  | ACCESORIOS
102360 | Cable de Belden 1 par | ML |  | 1900 | 0 |  | CARPINTERIA METALICA
102361 | CABLE 20 PARES SILICONADO | ML |  | 1900 | 0 |  | ACCESORIOS
102362 | CAJA 60x60x12 sTRIP P/CHAPA EPM | UN |  | 1900 | 0 |  | ACCESORIOS
102363 | Regleta Strip Tel. 20 pares | UN |  | 1900 | 0 |  | MISCELANEA
102364 | Conector Omega (Base Aluminio+tapa policarbonato) | UN | 4471900% | 2022 | 143616.01 |  | INST. ELECTRICAS
102365 | BloqueCementoCuadradoGris(10x10x6cm)Suministro | UN | 4366300% | 2019 | 474 |  | INST. HIDRAUL/SANIT. Y LAMINAS
102366 | SISTEMA DE PARTIDOR Y CONTROL S8 bicicros | UN | 4366200% | 2019 | 122840410 |  | TUBERIA
102367 | BloqueCementoCuadradoGris(20x20x6cm)Suministro | UN | 4366300% | 2019 | 1755 |  | PUERTAS Y VENTANAS ALUM Y LAM
102368 | OFICIAL ALBAÑILERIA DE ACABADOS + PREST.(IDRD) | JRN | 4532900% | 2024 | 121711 |  | PUERTAS Y VENTANAS ALUM Y LAM
102369 | Sistema DrenajeSitedrain6012Syntex(Sumnistro) | ML | 4366300% | 2019 | 65846 |  | PUERTAS Y VENTANAS ALUM Y LAM
102370 | Poste poliester reforzado con fibra de vidrio12mt | UN | 4366500% | 2019 | 1303150 |  | PUERTAS Y VENTANAS ALUM Y LAM
102371 | Poste poliester reforzado con fibra de vidrio10 mt | UN | 4366500% | 2019 | 883786 |  | PUERTAS Y VENTANAS ALUM Y LAM
102372 | ENSAYO DE TINTAS PENETRANTES | DD | 4366300% | 2019 | 587292 |  | INST. HIDRAUL/SANIT. Y LAMINAS
102373 | ENSAYO DE ULTRASONIDO PHASED ARRAY | ML | 4366300% | 2019 | 884058 |  | ACCESORIOS
102374 | PendonBanner13onz(1.0x1.50m)+dieseñVarillaMet+cuer | UN | 4366400% | 2019 | 46006 |  | PUERTAS Y VENTANAS ALUM Y LAM
102375 | BaldosaFlexExt.Lisa(0.50x0.50m-1.7cm)SBR+EPDM-S+In | M2 | 4366400% | 2019 | 339550.99 |  | ACCESORIOS
102376 | Estación de Gimnasia NTD V.2.0. DISEÑO IDRD | UN | 4366900% | 2019 | 8721760 |  | ACCESORIOS
102377 | CERTIFICACIONES RETIE Y RETILAP PTAR SALITRE | GL | 4366800% | 2019 | 11260375 |  | PUERTAS Y VENTANAS ALUM Y LAM
102378 | Luminaria LED P27484 / LED STREET LIGHT 35W NW URB | UN | 4367000% | 2019 | 548630 |  | PUERTAS Y VENTANAS ALUM Y LAM
102379 | Luminaria LED P27485 / LED STREET LIGHT 60W NW URB | UN | 4367000% | 2019 | 658490 |  | TUBERIA
102380 | Luminaria LED P27487 / LED STREET LIGHT 120W NW UR | UN | 4367000% | 2019 | 850254 |  | PUERTAS Y VENTANAS ALUM Y LAM
102381 | REFLECTOR LED SYLVEO 120W CWP / 26568 | UN | 4367000% | 2019 | 521034 |  | INST. HIDRAUL/SANIT. Y LAMINAS
102382 | CANALETA METAL 15 X15 CAL.16 (Suministro) | ML |  | 1900 | 0 |  | PUERTAS Y VENTANAS ALUM Y LAM
102383 | CAJA 20x20x15 PASO TAPA BISAGRA | UN |  | 1900 | 0 |  | ACCESORIOS
102384 | CAJA ELECTR.10x10x10 - GALVANIZADA | UN | 4501400% | 2023 | 5336 |  | ACCESORIOS
102385 | Interrup 3x225 A | UN |  | 1900 | 0 |  | PUERTAS Y VENTANAS ALUM Y LAM
102386 | Interrup 3x50A | UN |  | 1900 | 0 |  | ACCESORIOS
102387 | Reflector silveo P26569 / LED REFL SYLVEO 150W CW | UN | 4367000% | 2019 | 723794 |  | PUERTAS Y VENTANAS ALUM Y LAM
102388 | ENSAYO ESTUDIO REFRACCION SISMICA 100 M CON MASW | UN | 4553600% | 2024 | 1744277.6489 |  | PUERTAS Y VENTANAS ALUM Y LAM |  | 1744277.6489
102389 | CARAPLAST CLARO INSTALADO | M2 |  | 1900 | 0 |  | PUERTAS Y VENTANAS ALUM Y LAM
102390 | CARAPLAST OSCURO INSTALADO | M2 |  | 1900 | 0 |  | PUERTAS Y VENTANAS ALUM Y LAM
102391 | ESTUCO VENECIANO CLARO | M2 |  | 1900 | 0 |  | FORMALETA
102392 | ESTUCO VENECIANO OSCURO | M2 |  | 1900 | 0 |  | EQUIPO ALQUILER Y MAQUINARIA
102393 | MARMOLPLAST OSCURO | M2 |  | 1900 | 0 |  | PUERTAS Y VENTANAS ALUM Y LAM
102394 | PASTA ACRILICA | ?? |  | 1900 | 0 |  | TUBERIA
102395 | EMPALME EN DERIVACIÓN 91B2 (Juego x 2) | JGO | 4367500% | 2019 | 24601 |  | PUERTAS Y VENTANAS ALUM Y LAM
102396 | GRANIPLAST/ DECOR ES. CLARO INSTALADO | M2 |  | 1900 | 0 |  | PUERTAS Y VENTANAS ALUM Y LAM
102397 | GRANIPLAST/ DECOR ES. OSCURO INSTALADO | M2 |  | 1900 | 0 |  | INST. HIDRAUL/SANIT. Y LAMINAS
102398 | ESTUCO VENECIANO OSCURO | GLN |  | 1900 | 0 |  | PUERTAS Y VENTANAS ALUM Y LAM
102399 | ESTUCO VENECIANO CLARO INSTALADO | M2 |  | 1900 | 0 |  | PUERTAS Y VENTANAS ALUM Y LAM
102400 | ESTUCO VENECIANO OSCURO INSTALADO | M2 |  | 1900 | 0 |  | ACCESORIOS
102401 | MARMOLPLAST CLARO INSTALADO | M2 |  | 1900 | 0 |  | ACCESORIOS
102402 | MARMOLPLAST OSCURO INSTALADO | M2 |  | 1900 | 0 |  | ACCESORIOS
102403 | REJILLA SUMIDERO Continuo 25cm | UN |  | 1900 | 0 |  | PUERTAS Y VENTANAS ALUM Y LAM
102404 | REJILLA SUMIDERO Continuo 85cm | UN |  | 1900 | 0 |  | INST. HIDRAUL/SANIT. Y LAMINAS
102405 | BRAZO DOBLE LUMINARIA 1 1/2" x 1.20m CON COLLARIN | UN | 43675 | 2019 | 141372 |  | TUBERIA
102406 | TUBO GRES 8" (Long 1M) MOORE CORRIENTE | UN |  | 1900 | 0 |  | PUERTAS Y VENTANAS ALUM Y LAM
102407 | Motosierra | HR |  | 1900 | 0 |  | INST. HIDRAUL/SANIT. Y LAMINAS
102408 | Guaya de acero 5/8" ** Alquitranada | ML | 4459100% | 2022 | 16848 |  | PUERTAS Y VENTANAS ALUM Y LAM
102409 | CERAMICA BLANCA 20x35CM | M2 | 4501400% | 2023 | 25351 |  | PUERTAS Y VENTANAS ALUM Y LAM
102410 | Tapon roscado HG d=4"Hembra | UN | 4459200% | 2022 | 37748 |  | PUERTAS Y VENTANAS ALUM Y LAM
102411 | PERFIL ABIERTO GALV. 120X60 CAL.16 | ML |  | 1900 | 0 |  | PUERTAS Y VENTANAS ALUM Y LAM
102412 | VOLQUETA (VIAJE 6M3 Max.3O KM) | VJ | 4500000% | 2023 | 256362 |  | PUERTAS Y VENTANAS ALUM Y LAM
102413 | SikaFerroGard - 903 ** | KG |  | 1900 | 0 |  | PUERTAS Y VENTANAS ALUM Y LAM
102414 | EQUIPO DE SEGURIDAD | UN |  | 1900 | 0 |  | PUERTAS Y VENTANAS ALUM Y LAM
102415 | CONCRETO 3000 PSI (210N) AUTOCOMPACTANTE | M3 | 4459200% | 2022 | 446360 |  | PUERTAS Y VENTANAS ALUM Y LAM
102416 | SPLITTER HDMI 1X2 4K 1 ENTRADA 2 SALIDAS | UN | 44591 | 2022 | 52457 |  | PUERTAS Y VENTANAS ALUM Y LAM
102417 | Esterilla Guadua (A=0.40M) L=4M | UN | 4506200% | 2023 | 16355 |  | PUERTAS Y VENTANAS ALUM Y LAM
102418 | CERCO ORDINARIO INMUNIZ. X ASPERSIÓN(6X6cm)L=3M | UN | 44676 | 2022 | 28560 |  | PREFABRICADOS
102419 | BALDOSA GRANO MARMOL GR-5 33.3 x 33.3 | M2 | 4500900% | 2023 | 71978.99 |  | PREFABRICADOS
102420 | CONCRETO 1500 PSI Imperm.Gr=1/2" | M3 | 4465700% | 2022 | 399812 |  | PREFABRICADOS
102421 | Luminaria AVENTO 2 240 Leds, 179W-120/277V | UN | 4368600% | 2019 | 1379448 |  | PREFABRICADOS
102422 | Luminaria AVENTO 1 de 96 Leds, 71W-120/277V | UN | 4368600% | 2019 | 915527 |  | MISCELANEA
102423 | BALDOSIN DE GRANITO 33.3x33.3 | M2 |  | 1900 | 0 |  | PREFABRICADOS
102424 | Luminaria AVENTO 1 de 144 Leds, 108W-120/277V | UN | 4368600% | 2019 | 1003111 |  | PREFABRICADOS
102425 | GRIFERIA LAVAMANOS SENSOR | UN | 4501400% | 2023 | 793934 |  | CABLES
102426 | SECADOR MANOS LIBRES 1-AA-JA02 (sum+inst) | UN |  | 1900 | 0 |  | INST. HIDRAUL/SANIT. Y LAMINAS
102427 | DISPENSADOR JABON MANOS LIB. 1-AA-RSD (sum+inst) | UN |  | 1900 | 0 |  | INST. HIDRAUL/SANIT. Y LAMINAS
102428 | U.P.S. 10 kva 208-110 V sellada | UN |  | 1900 | 0 |  | PREFABRICADOS
102429 | CENTRAL TELEFONICA 824 6 LINEAS- 16 EXT. TELEFONIC | UN |  | 1900 | 0 |  | INST. HIDRAUL/SANIT. Y LAMINAS
102430 | PLATINAS PARA LAS ESTACIONES RUTAS MURO ESCALAR | UN |  | 1900 | 0 |  | INST. HIDRAUL/SANIT. Y LAMINAS
102431 | MONTAJE ESTACIONES Y LAS MRESAS PARA RUTAS M.E. | JGO |  | 1900 | 0 |  | PUERTAS Y VENTANAS ALUM Y LAM
102432 | Luminaria AVENTO 1 de 192 Leds, 142W-120/277V | UN | 4368600% | 2019 | 1075641 |  | PUERTAS Y VENTANAS ALUM Y LAM
102433 | Aro Base Cámara ETB T-13 ** | UN |  | 1900 | 0 |  | PUERTAS Y VENTANAS ALUM Y LAM
102434 | Aro Tapa Cámara ETB T-13 ** | UN |  | 1900 | 0 |  | PUERTAS Y VENTANAS ALUM Y LAM
102435 | PELDAÑO EN PLATINA ¼" x 1 ½" | ML |  | 1900 | 0 |  | PUERTAS Y VENTANAS ALUM Y LAM
102436 | PERNOS CONSOLA | UN |  | 1900 | 0 |  | INST. HIDRAUL/SANIT. Y LAMINAS
102437 | Proyector OMNISTAR 144 Leds de310Wa463W-120/277V | UN | 4368600% | 2019 | 5080693 |  | INST. HIDRAUL/SANIT. Y LAMINAS
102438 | Proyector OMNISTAR 144 Leds 547W 63.996Lm 120/277V | UN | 4368600% | 2019 | 6405470 |  | INST. HIDRAUL/SANIT. Y LAMINAS
102439 | CABUYA 41 M GRUESA FIQUE FIBRA NATURAL | ML | 4458900% | 2022 | 206 |  | PUERTAS Y VENTANAS ALUM Y LAM
102440 | CAJA DE CONVERSION DE HDMI A RCA | UN | 44589 | 2022 | 41509 |  | PUERTAS Y VENTANAS ALUM Y LAM
102441 | GUANTE CAUCHO NEGRO CORRUGADO TODAS LAS TALLAS | PAR | 4459000% | 2022 | 34071 |  | PUERTAS Y VENTANAS ALUM Y LAM
102442 | TAPA PARA CAJA DE INSPECCION 50x50cm | UN |  | 1900 | 0 |  | PUERTAS Y VENTANAS ALUM Y LAM
102443 | ENCHAPE CLASICA MADRID 20*30 CRNA | M2 |  | 1900 | 0 |  | PUERTAS Y VENTANAS ALUM Y LAM
102444 | BOMBA SUMERGIBLE AGUAS NEGRAS 0.4HP | UN |  | 1900 | 0 |  | LAMINAS
102445 | BOMBA SUMERGIBLE AGUAS NEGRAS 2HP | UN |  | 1900 | 0 |  | PUERTAS Y VENTANAS ALUM Y LAM
102446 | BOMBA SUMERGIBLE AGUAS NEGRAS 3/4 HP | UN |  | 1900 | 0 |  | PUERTAS Y VENTANAS ALUM Y LAM
102447 | CODO 45° CALIENTE 3/4" ULTRATEMP PAVCO | UN | 44620 | 2022 | 3667 |  | CABLES
102448 | GUANTE MULTIFLEX POLIESTER NITRILO TALLA S-M-L | PAR | 4459000% | 2022 | 6058 |  | ACCESORIOS
102449 | GUANTE POLIESTER PU FLEX POLY -TODAS LAS TALLAS | PAR | 44590 | 2022 | 5832 |  | ACCESORIOS
102450 | KIT REPUESTO RESPIRADOR PINTURA 6022P | KIT | 44590 | 2022 | 50198 |  | ACCESORIOS
102451 | KIT RESPIRADOR PINTURA 2 VÍAS 6211P | KIT | 4459000% | 2022 | 107906 |  | PUERTAS Y VENTANAS ALUM Y LAM
102452 | SOGA POLIPROPILENO SÓLIDA CAL 12MM X 20M | ML | 44591 | 2022 | 1838 |  | CERRADURAS Y HERRAJES
102453 | VÁLVULA DE COMPUERTA 1 PULGADA | UN | 44591 | 2022 | 39027 |  | TUBERIA
102454 | FORMALETA METALICA PARA VIGAS | M2 | 43542 | 2019 | 1094 |  | ACCESORIOS
102455 | VÁLVULA DE COMPUERTA DIÁMETRO 1/2" | UN | 4459100% | 2022 | 20596 |  | ACCESORIOS
102456 | AYUDANTE ALBAÑILERIA DE ACABADOS + PREST(IDRD) HR | HR | 45329 | 2024 | 7653 |  | TUBERIA
102457 | TAPA PARA CAJA DE INSPECCION 60x60cm | UN |  | 1900 | 0 |  | ACCESORIOS
102458 | ROLLO CARTÓN CORRUGADO 24M2 | M2 | 4459100% | 2022 | 3163 |  | ACCESORIOS
102459 | MADERA FLOR MORADO ACHAPO RUSTICO 12 CM X 12 CM | UN | 44590 | 2022 | 152304.01 |  | ACCESORIOS
102460 | MADERA FLOR MORADO ACHAPO RUSTICO 30 CM X 3 CM | UN | 44590 | 2022 | 60256 |  | TUBERIA
102461 | CANDADO BARRILITO 30MM | UN | 4458900% | 2022 | 17895.01 |  | ACCESORIOS
102462 | CORTE DE PLATINA (100X50CM) | UN |  | 1900 | 0 |  | ACCESORIOS
102463 | CORTE DE PLATINA (30X64CM) | UN |  | 1900 | 0 |  | ACCESORIOS
102464 | CORTE DE PLATINA (10X60CM) | UN |  | 1900 | 0 |  | INST. HIDRAUL/SANIT. Y LAMINAS
102465 | CORTE DE PLATINA (10X10CM) | UN |  | 1900 | 0 |  | ACCESORIOS
102466 | ABONO ORGANICO | KG | 4459200% | 2022 | 5281.01 |  | ACCESORIOS
102467 | CICATRIZANTE HORMONAL (FRASCO DE 460GR) | UN | 43543 | 2019 | 25091.99 |  | CUBIERTAS Y ACCESORIOS
102468 | OXICLORURO DE COBRE | KG |  | 1900 | 0 |  | GEOSINTETICOS
102469 | TUBO CONDUIT IMC 3" L=3M | ML | 4419400% | 2020 | 86907 |  | TUBERIA
102470 | CURVA EMT 3" | UN | 4356700% | 2019 | 44889 |  | FIBRA DE VIDRIO
102471 | CAJA DE PASO ELECTRICA 30X30X15 | UN | 4351500% | 2019 | 34578 |  | FIBRA DE VIDRIO
102472 | ARBOL-ACACIA NEGRA (1-1,5M) | UN | 44589 | 2022 | 15949 |  | FIBRA DE VIDRIO
102473 | Totalizador industrial 3x40A | UN | 4459200% | 2022 | 144615 |  | FIBRA DE VIDRIO
102474 | BREAKER Totalizador industrial 3x30Amp. | UN | 4459200% | 2022 | 106211 | 20022 | FIBRA DE VIDRIO
102475 | Totalizador industrial 3x(28-40Amp) | UN | 45016 | 2023 | 198880 |  | MADERAS
102476 | Barraje en Cobre de 150 AMP. | UN | 45062 | 2023 | 158360 |  | MUEBLES ACCESORIOS
102477 | Planta generadora eléctrica trifásica 220V GEP13.5 | UN |  | 1900 | 0 |  | MUEBLES ACCESORIOS
102478 | Tubo PVCP 1 1/2" SCH80 ** | ML |  | 1900 | 0 |  | PUERTAS Y VENTANAS ALUM Y LAM
102479 | CIZALLA (Alquiler) | DD |  | 1900 | 0 |  | PUERTAS Y VENTANAS ALUM Y LAM
102480 | MALLA DE PROTECCIÓN (Construcc.Edificios) | M2 |  | 1900 | 0 |  | PUERTAS Y VENTANAS ALUM Y LAM
102481 | CANDADO CUELLO ALTO 20MM | UN | 4458500% | 2022 | 21124 |  | PUERTAS Y VENTANAS ALUM Y LAM
102482 | Máquina de Costura Fibra en lona | DD |  | 1900 | 0 |  | INST. ELECTRICAS
102483 | Empaques Asiento de Fibra Lona Columpio ** | JGO |  | 1900 | 0 |  | ENSAYOS DE LABORATORIO
102484 | Herrajes para asiento en Lona Columpio ** | JGO |  | 1900 | 0 |  | INST. ELECTRICAS
102485 | LONA FIBRA PARA ASIENTO DE COLUMPIO | UN |  | 1900 | 0 |  | INST. ELECTRICAS
102486 | EQUIPO SOLDADURA 220 AMP ELECTRICO | DD | 4500000% | 2023 | 42876 |  | APARATOS ELECTRICOS
102487 | Formica Recubrimiento paredes | M2 | 44690 | 2022 | 87993 |  | LAMPARAS
102488 | DOBLADORA (Alquiler) | DD | 4501400% | 2023 | 211651 |  | CABLES
102489 | PINTURA PARA REMATES JUEGOS | ML |  | 1900 | 0 |  | PISCINAS
102490 | Rodadero corto acero (Suministro)L=2.40m | UN | 4501400% | 2023 | 1236250 |  | MOBILIARIO URBANO Y SEÑALIZAC.
102491 | Espaldar para Banca M-30. | UN |  | 1900 | 0 |  | APARATOS ELECTRICOS
102492 | CANDADO CUELLO ALTO 40MM | UN | 44589 | 2022 | 19962 |  | MISCELANEA
102493 | EQUIPO DE CORTE OXICORTE | DD | 45014 | 2023 | 64098.01 |  | ACTIVIDADES ESPECIALES
102494 | Cadenas para columpio Modulo 5 (Sumin) ** | UN |  | 1900 | 0 |  | ACTIVIDADES ESPECIALES
102495 | Cadenas de 3/8" Zincada (Sumin) ** | ML |  | 1900 | 0 |  | MOBILIARIO PARQUES
102496 | Varilla de 3/8" Zincada (Sumin) ** | ML |  | 1900 | 0 |  | MOBILIARIO PARQUES
102497 | Acoples de Teflón(Sumin) ** | ML |  | 1900 | 0 |  | MOBILIARIO PARQUES
102498 | TEE REDUCCION MEC PVC (ACUEDUCTO) ø 4" X 3" | UN |  | 1900 | 0 |  | APARATOS ELECTRICOS
102499 | PUNTILLA 3" CON CABEZA | LB | 4500100% | 2023 | 5192.01 |  | CAJAS, ARMARIOS, TABLEROS
102500 | Mesa controladoralp ptz Controller 3d Sdk95 | UN |  | 1900 | 0 |  | CAJAS, ARMARIOS, TABLEROS
102501 | OFICIAL INST. ELECTRICAS + PREST.(IDRD) | JRN | 4532900% | 2024 | 121711 |  | CABLES
102502 | TECNICO ELECTRICISTA + PREST. | JRN | 4472000% | 2022 | 121376 |  | CAJAS, ARMARIOS, TABLEROS
102503 | AYUDANT. ELECTRIC.ESPECIALIZ. + PREST. | JRN | 45329 | 2024 | 71870 |  | CAJAS, ARMARIOS, TABLEROS
102505 | CANDADO INTEMPERIE 60MM CUBIERTO | UN | 44589 | 2022 | 67597 |  | CORTACIRCUITOS
102506 | PANEL LED DE INCRUSTAR CUADRADO 24W | UN | 44601 | 2022 | 27120 |  | CORTACIRCUITOS
102507 | PANEL LED DE INCRUSTAR CUADRADO 3W | UN | 44601 | 2022 | 5228 |  | CORTACIRCUITOS
102508 | VARILLA DE COBRE 5/8" x 2.40 M | UN | 4459200% | 2022 | 185681 |  | CORTACIRCUITOS
102509 | PANEL LED DE INCRUSTAR CUADRADO 6W | UN | 4460100% | 2022 | 6591.01 |  | APARATOS ELECTRICOS
102510 | CABLE COBRE DESNUDO No. 2/0 AWG 19hilos | ML | 45014 | 2023 | 44029 |  | FERRETERIA
102511 | PANEL LED DE INCRUSTAR CUADRADO 9W | UN | 4460100% | 2022 | 10034 |  | TUBERIA
102512 | Transformador 30Kva-11.4/208-120v-ocasionalSumergi | UN |  | 1900 | 0 |  | ARBOLES Y PLANTAS
102513 | TAPA SALIDA CORDON CAJA OCTOGONAL | UN | 4459200% | 2022 | 975 |  | EQUIPOS MANTE. CANCHAS
102514 | Abrazadera Met.Doble Ala 3/4"Para Tubo metalico | UN | 4501400% | 2023 | 534 |  | MEDIDORES
102515 | ANDAMIO METALICO 1 SECCION | HR | 4501400% | 2023 | 138 |  | CORTACIRCUITOS
102518 | Banderín asta esquinera(Estaca+Banderín) futbol(4u | JGO | 4500200% | 2023 | 513089 |  | CORTACIRCUITOS
102519 | MARQUILLA EN ACRILICO No. 22 | UN |  | 1900 | 0 |  | CORTACIRCUITOS
102520 | PANEL LED DE INCRUSTAR REDONDO 24W | UN | 4460100% | 2022 | 29959 |  | LAMPARAS
102521 | RIEL PARA AUTOMATICOS | UN |  | 1900 | 0 |  | CABLES
102522 | LUMINARIA FLUORESCENTE(1.27X0.14m)2x32w Hermetica | UN |  | 1900 | 0 |  | GEOSINTETICOS
102523 | TUBO PVC 4" PARA CANALIZACION | ML |  | 1900 | 0 |  | TUBERIA
102524 | PROYECTOR CYCLONE 2000W 480V | UN |  | 1900 | 0 |  | CABLES
102525 | BOMBILLA METAL HALIDE 2000W | UN |  | 1900 | 0 |  | ARBOLES Y PLANTAS
102526 | TRANSFORMADOR SECO TRIFASICO 125KVA 11400 480/277V | UN |  | 1900 | 0 |  | ACABADOS
102527 | Arena Fina Roja + transp. | M3 |  | 1900 | 0 |  | LAMPARAS
102528 | MALLA FUTBOL PROF.CAL.8,Nylon Imp.Hexago.8cmCampin | UN |  | 1900 | 0 |  | PREFABRICADOS
102529 | ROTOVACTOR (OPER+COMB). | HR | 4501600% | 2023 | 105042 |  | LAMPARAS
102531 | AIREADOR EQUIPO PERF CESPED C/OPERARIO | M2 | 4501600% | 2023 | 1146.01 |  | CABLES
102532 | EQUIPO TOP DRESSING (OPER+COMB) | M2 | 4501600% | 2023 | 883 | 26CA02 | CABLES
102533 | EQUIPO FUMIGACION OPERARIO+COMBUSTIBLE | M2 |  | 1900 | 0 |  | ENCHAPES,PISOS,ALFOMBRAS,PAPEL
102534 | Triturado 3/4" a 1" Lavado(Inc. transporte) ** | M3 | 4500200% | 2023 | 129473 |  | CABLES
102535 | Alquiler de Vactor (Solo Lavado)** | HR | 4500000% | 2023 | 465611 |  | CABLES
102536 | MOTOBOMBA ALTA PRESIÓN 2-3" (SUMERG) | HR | 4501600% | 2023 | 8164.99 |  | MISCELANEA
102537 | RODILLO ARRASTRE MANUAL | DD | 4500000% | 2023 | 150036 |  | MISCELANEA
102538 | POLVO DE LADRILLO ENLONADO+TRANSPORTE | M3 |  | 1900 | 0 |  | MOBILIARIO PARQUES
102539 | Recebo Subbase granular+ Transporte | M3 | 4500200% | 2023 | 55657 |  | MOBILIARIO PARQUES
102540 | Malla Nylon Imperm.CAL.14,Hexago 10cm** | M2 |  | 1900 | 0 |  | MOBILIARIO PARQUES
102541 | Alquiler Manguera para Motobomba 2-3" (10m) | DD | 45000 | 2023 | 57410 |  | MOBILIARIO PARQUES
102542 | Computador Alquiler con Software Autocad | MES | 45000 | 2023 | 317906 |  | MISCELANEA
102543 | Director de Proyecto + Prest. Cat.-5** | MES | 45086 | 2023 | 7696035 |  | INST. HIDRAUL/SANIT. Y LAMINAS
102544 | Ing. Hidráulico Residente+ Prest. Cat.-8 | MES | 4458500% | 2022 | 5553358 |  | MOBILIARIO PARQUES
102545 | Técnico Digitador 2 + Prestac. | MES | 4532800% | 2024 | 2651086 |  | PAVIMENTOS
102546 | MANGUERA 3"POLIETILENO NEGRA(ROLLO 50 ML)Cal.-40 | ML | 4500700% | 2023 | 11324 |  | EQUIPO DE SEGURIDAD INDUSTRIAL
102547 | MANGUERA Ø2" TRANSP-CAL.40(ROLLO 50 ML) | ML | 4500700% | 2023 | 24174.01 |  | ACABADOS
102548 | MANGUERA Ø11/2" TRANSP-CAL.40(ROLLO 50 ML) | ML | 45007 | 2023 | 12872 |  | EQUIPO DE SEGURIDAD INDUSTRIAL
102549 | MANGUERA CAUCHO NEGRA RIEGO 1"(100m)CAL-40 | ML | 4500700% | 2023 | 6929 |  | EQUIPO DE SEGURIDAD INDUSTRIAL
102550 | MANGUERA CAUCHO NEGRA RIEGO3/4"(100m)CAL-40 | ML | 4500700% | 2023 | 4941 |  | EQUIPO DE SEGURIDAD INDUSTRIAL
102551 | VERTICUTTER (OPER+COMB) | M2 | 4501600% | 2023 | 769 |  | MOBILIARIO PARQUES
102552 | Accesorios de Conexión para Manguera de Riego** | UN | 4501600% | 2023 | 6245 |  | CORTACIRCUITOS
102553 | REGISTRO CORTINA Ø 3" TIPO PESADO | UN | 45016 | 2023 | 1100342 |  | CORTACIRCUITOS
102554 | REGISTRO CORTINA.Ø2"PESADO S/NROMA ICONTEC(125Psi | UN | 4501600% | 2023 | 454006 |  | MOBILIARIO PARQUES
102555 | ACCESORIOS DE CONEXION INSTALACIONES HIDRÁULICAS** | GL | 4500800% | 2023 | 17530 |  | COMBUSTIBLES
102556 | REGISTRO CORTINA Ø 1"(125 PSI) S/ICONTEC | UN | 4501600% | 2023 | 153549 |  | COMBUSTIBLES
102557 | REGISTRO CORTINA.Ø1/2"(125 PSI)S/ICONTEC | UN | 4506200% | 2023 | 75556 |  | COMBUSTIBLES
102558 | Tubo HG 2" 3.25mm ** | ML |  | 1900 | 0 |  | COMBUSTIBLES
102559 | Aspersor Impacto en Bronce (1") ** | UN | 4500200% | 2023 | 267767.01 |  | LAMPARAS
102560 | Aspersor Impacto en Bronce (3/4") ** | UN | 4501600% | 2023 | 109103 |  | APARATOS ELECTRICOS
102561 | Aspersor Impacto en Bronce (1/2") ** | UN | 4500200% | 2023 | 37594 |  | APARATOS ELECTRICOS
102562 | Tripode Ángulo1x1/8"Tubo Galv.3/4"+Codo+ adaptador | UN | 4500600% | 2023 | 210190 |  | INST. ELECTRICAS
102563 | Valvula Selenoide d=2"(Suministro). ** | UN | 4500600% | 2023 | 879663.01 |  | COMBUSTIBLES
102564 | PORTERIA FUTBOL SEMI PROFESIONAL (SUM+INST) ** | UN |  | 1900 | 0 |  | COMBUSTIBLES
102565 | Caja en PVC Rectang.(15"X9.5"X10")control Valvulas | UN | 4500700% | 2023 | 241365 |  | COMBUSTIBLES
102566 | Aspersor de Rotor(Turbina-2001/TR-70)r=21mEmergent | UN | 4501600% | 2023 | 407878 |  | COMBUSTIBLES
102567 | Aspersor de Rotor | UN |  | 1900 | 0 |  | COMBUSTIBLES
102568 | Swing Joint (Brazo articul. aspersor de rotor 1")* | UN | 4501600% | 2023 | 199963.99 |  | COMBUSTIBLES
102569 | Boquillas Graduables caudal de presión -aspersor** | JGO |  | 1900 | 0 |  | COMBUSTIBLES
102570 | PANEL LED DE INCRUSTAR REDONDO 6W | UN | 4460100% | 2022 | 6997 |  | COMBUSTIBLES
102571 | Lubricante/Grasa** | UN |  | 1900 | 0 |  | COMBUSTIBLES
102572 | Tractor (Para poda o cepillado) (Oper+Comb) | HR | 4500800% | 2023 | 206922 |  | COMBUSTIBLES
102573 | TRANSPORTE-TRACTOR EN GRUA PLANCHON (ida y vuelta) | UN | 4500800% | 2023 | 389410.99 |  | COMBUSTIBLES
102574 | EMULSION ASFALTICA (En frio)CANEC. 55GLNS. | LT | 4501600% | 2023 | 3510 |  | CABLES
102575 | Zanjadora Autopropulsada Oruga(Oper+Comb)** | HR | 4500800% | 2023 | 123742.99 |  | APARATOS ELECTRICOS
102576 | Zanjadora Autopropulsada llanta(Oper+Comb)** | HR |  | 1900 | 0 |  | CAJAS, ARMARIOS, TABLEROS
102577 | TUBO PVC UM NORMA NTC 382 D=4" RDE21 | ML | 4500700% | 2023 | 90353 |  | APARATOS ELECTRICOS
102578 | TAPA PARA CAJA DE INSPECCION 80x80cm | UN | 4501400% | 2023 | 138882 |  | CORTACIRCUITOS
102579 | Señal C.R. 90x60Tubo2"Ploteado color-Jgos-Ad.Mayor | UN |  | 1900 | 0 |  | INST. ELECTRICAS
102580 | Equipo Fumigador de Bomba** | HR |  | 1900 | 0 |  | CABLES
102581 | MALLA FUTBOL PROF.CAL.8,Nylon Imp.Hexago.8cmCampin | JGO | 4501600% | 2023 | 1374724 |  | CABLES
102582 | MallaPort.FutbolSemiprof.Cal.4,Nylon.ImpCuadro10cm | JGO | 4501600% | 2023 | 1313151.01 |  | CABLES
102583 | MallaPort.FutbolSemiprof.Cal.2,Nylon.ImpCuadro10cm | JGO |  | 1900 | 0 |  | CABLES
102584 | Controlador Electrónico(para sistem.RiegoAutomátic | UN |  | 1900 | 0 |  | CABLES
102585 | Sensor de LLuvia a 24 Voltios(Sum) | UN | 4501600% | 2023 | 208241 |  | FERRETERIA
102586 | CAJA LAMINA PARA CONTROLADOR RIEGO AUTOM** | UN | 4500600% | 2023 | 259866 |  | FERRETERIA
102587 | CABLE ENCAUCHETADO 2 x12 SPT - 60 C 300V | ML | 4501600% | 2023 | 6893 |  | ELEMENTOS DE SEGURIDAD
102588 | Regulador de Voltaje 1000W(90-140V)Supres de Picos | UN | 4501600% | 2023 | 47238 |  | FERRETERIA
102599 | TRIPLEX ARAUCO 2.44x1.22 4mm | UN | 4460200% | 2022 | 43955.01 |  | FERRETERIA
102600 | PLANCHON DE 0.30X0.05X3 ORDINARIO | UN |  | 1900 | 0 |  | FERRETERIA
102604 | SILLA GIRATORIA ALTA SIN BRAZOS | UN |  | 1900 | 0 |  | FERRETERIA
102605 | RASTRILLO DE 16 DIENTES CON MANGO DE MADERA | UN |  | 1900 | 0 |  | FERRETERIA
102606 | LADRIBLOC 12 STA/FE -19X12X39 Obra. | UN | 4355600% | 2019 | 1902 |  | FERRETERIA
102607 | Poste Para barra Flexión espalda Tipo-1 (Sum) | UN |  | 1900 | 0 |  | LAMPARAS
102609 | MINIRETRO (331)-ORUGA(OPERARIO+COMBUSTIBLE) | HR |  | 1900 | 0 |  | FERRETERIA
102610 | LIMO ARCILLOSO INCLUYE TRANS | M3 | 4468700% | 2022 | 116666.67 |  | CABLES
102611 | SEÑAL CIVICA SC-80 una cara (sum)** | UN | 4500900% | 2023 | 410933 |  | CABLES
102614 | Templete para Guaya** 5/8 | UN | 4459100% | 2022 | 22565.01 |  | CABLES
102615 | MALLA PROTECC.FUTBOL Cal.2,Nylon Imp.(13X13) | M2 | 4501600% | 2023 | 8625 |  | CABLES
102616 | VINILO TIPO 2 ** | GLN | 4500800% | 2023 | 36725.01 |  | LAMPARAS
102617 | TALCO (400) por bulto de 50Kg ** | BTO | 45008 | 2023 | 34072 |  | CABLES
102618 | MOLDE PARA SOLDADURA CADWELD EN T y X | UN | 4459200% | 2022 | 208739.01 |  | CABLES
102619 | PINZA PARA SUJETAR MOLDE SOLD CADWELL | UN | 4459200% | 2022 | 231627 |  | CABLES
102620 | ENCENDEDOR TIPO CHIMENEA (CHISPERO) | UN | 4472100% | 2022 | 52800 |  | CABLES
102621 | Fungicida Fulgitox** | LT | 45008 | 2023 | 40903 |  | CABLES
102622 | Adherente fungicida Agrotin ** | LT | 45008 | 2023 | 26974 |  | LAMPARAS
102623 | TRACTOR CORTA CESPED ** | DD |  | 1900 | 0 |  | TUBERIA
102624 | PANEL LED DE INCRUSTAR REDONDO 9W | UN | 4460100% | 2022 | 7387 |  | TUBERIA
102625 | Empalme para afloramiento de 3" ** | UN |  | 1900 | 0 |  | TUBERIA
102626 | RecubrimientoSintetico Canch+Demarc Asfalt(Sum+Ins | M2 | 4469100% | 2022 | 64583 |  | TUBERIA
102627 | MASTERSEAL C 20Kg ** | KG |  | 1900 | 0 |  | TUBERIA
102628 | Arena de cuarzo ** | KG | 43584 | 2019 | 377 |  | TUBERIA
102630 | Color base acrylic ** | UN |  | 1900 | 0 |  | ACCESORIOS
102631 | Prexichrome sintetic finish ** | GLN |  | 1900 | 0 |  | FERRETERIA
102632 | Plexipave line color ** | GLN |  | 1900 | 0 |  | REGISTROS Y CHEQUES
102633 | Primer ** | GLN |  | 1900 | 0 |  | FERRETERIA
102634 | Acoples Sencillo columpio (Sumin ) ** | UN | 4500900% | 2023 | 48584 |  | FERRETERIA
102635 | Chapetas ( para barras de giro)0.08x0.06m) ** | UN |  | 1900 | 0 |  | FERRETERIA
102636 | Chapetas para reja** | UN |  | 1900 | 0 |  | FERRETERIA
102637 | Agarradera Rodadero tubo Gal.3/4 (Jug Inf Madera) | UN | 4501200% | 2023 | 76024.99 |  | FERRETERIA
102638 | Escalador de Arbol (sum.) ** | UN |  | 1900 | 0 |  | FERRETERIA
102639 | Escalador de Arco (sum.) ** | UN | 4501400% | 2023 | 840024 |  | FERRETERIA
102640 | Escalador de Arbol (sum.) Juego M-3** | UN | 4501400% | 2023 | 650422 |  | FERRETERIA
102641 | Pasamanos Angulado (sum.) ** | UN | 45009 | 2023 | 1090198 |  | HERRAMIENTA
102642 | Juego Pasamanos Recto Completo(sum+Transporte) ** | UN | 4501400% | 2023 | 749817 |  | FERRETERIA
102643 | Escalera de Gato (sum.) ** | UN |  | 1900 | 0 |  | FERRETERIA
102644 | CORAZA DE 2" | ML | 45062 | 2023 | 18356 |  | REJILLAS
102645 | Toma RJ-45 x 1 CAT 6 | UN |  | 1900 | 0 |  | HERRAMIENTA
102646 | Toma RJ-45 x 2 CAT 6 | UN |  | 1900 | 0 |  | HERRAMIENTA
102647 | Cable 3X12 Cu Trenzado AWGTHHN/THWN600V75°C | ML |  | 1900 | 0 |  | HERRAMIENTA
102648 | PANEL LED DE INCRUSTAR Y REDONDA 3W | UN | 4460100% | 2022 | 5410 |  | FERRETERIA
102649 | SikaColor 555W** | KG |  | 1900 | 0 |  | HERRAMIENTA
102650 | ORGANIZADOR DE CABLES HORIZ. 0.80X0.80 | UN | 4458900% | 2022 | 55979 |  | ACCESORIOS
102651 | Poste tensión fortinet; Ø=60mm; e=1.5mm L=2.50M | UN | 4459100% | 2022 | 153339 |  | FERRETERIA
102652 | Tapon HG d=2" MACHO* | UN | 4459200% | 2022 | 6533 |  | HERRAMIENTA
102653 | Poste tornapuntas fortinet; Ø=38mm; e=1.5mm | UN | 44591 | 2022 | 138257 |  | HERRAMIENTA
102654 | PERNO DE OJO 1/4"X6 PULGADAS | UN | 44591 | 2022 | 4960 |  | ELEMENTOS DE SEGURIDAD
102655 | PANEL LED DE SOBREPONER CUADRADO 24W | UN | 4460100% | 2022 | 20474 |  | ACCESORIOS
102656 | FORMALETA METÁLICA | DD |  | 1900 | 0 |  | FERRETERIA
102657 | DIVISION MEDIA ALT.H=1.20M PAÑO COLORES(Sum+Inst) | M2 |  | 1900 | 0 |  | FERRETERIA
102658 | División Mod.Mixta Paño+Vidrio4mmH=1.0m(Sum+Inst) | M2 |  | 1900 | 0 |  | ELEMENTOS DE SEGURIDAD
102659 | Superfic.Mostrad.VidrioTempl.6mm(1.5x0.30)Sum+Inst | UN |  | 1900 | 0 |  | FERRETERIA
102660 | Divis.Mod.MixtaPañoCol+Vidrio4mmH=2.2+Sanblast(S+i | M2 |  | 1900 | 0 |  | FERRETERIA
102661 | Desmonte.Mod.divis.Med. Altura+paño2caras(S+I) | M2 |  | 1900 | 0 |  | ELEMENTOS DE SEGURIDAD
102662 | Superf.Puest. Trabaj.1.5X0.6Tablex30mmForm.T8(S+I) | UN |  | 1900 | 0 |  | GRIFERIA
102663 | SUPERFIC.RETORNO(0.60X0.90M)Tablex30mmFormT8(S+I) | UN |  | 1900 | 0 |  | CABLES
102664 | MuebleRecepcion1.80x1.50h=1.00m+Vidrio Temp6mmSum | UN |  | 1900 | 0 |  | CUBIERTAS Y ACCESORIOS
102665 | Divisi.Modul.PisoTecho.lMixto+VidrioSanblast(S+I) | M2 |  | 1900 | 0 |  | Pisos
102666 | Soporte/costadoFrestandingCollrolled+Pin-Elec(S+I) | UN |  | 1900 | 0 |  | Pisos
102667 | ArchivadorMinitorre2X1 A=0.38mNivelad.Cal.22(S+I) | UN |  | 1900 | 0 |  | MOBILIARIO PARQUES
102668 | Silla Ref. penta alta tipo lisaNylonCarcasaPañoErg | UN |  | 1900 | 0 |  | MOBILIARIO PARQUES
102669 | SillaInterloc.IsóscelesTapiz.Espum.AltaDensid.Paño | UN |  | 1900 | 0 |  | MOBILIARIO PARQUES
102670 | SillaGerenteRef.Excell.Brazos.Tapiz.PrannaNegro. | UN |  | 1900 | 0 |  | MOBILIARIO PARQUES
102671 | CABLE DUPLEX Cu N°12 | ML | 4501200% | 2023 | 5665 |  | MOBILIARIO PARQUES
102672 | CANALETA METAL 15 X5 Cal.16 (Suministro) | ML |  | 1900 | 0 |  | MOBILIARIO PARQUES
102673 | Mesa para sala de reun.1.8x0.90mTablex30mmForm.T8* | UN |  | 1900 | 0 |  | MOBILIARIO PARQUES
102674 | ARCHIVO RODANTE EXISTENTE 8.5x2.2m(Desm+Inst)) * | UN |  | 1900 | 0 |  | MOBILIARIO PARQUES
102675 | ARCHIVO RODANTE EXISTENTE 6.9x2.2m(Desm+Inst)) * | UN |  | 1900 | 0 |  | MOBILIARIO PARQUES
102676 | ARCHIVO RODANTE EXISTENTE 5.49x2.2m(Desm+Inst)) * | UN |  | 1900 | 0 |  | MOBILIARIO PARQUES
102677 | DIVISION ALUMINIO piso-techo(Vidrio+SandBlasting) | M2 |  | 1900 | 0 |  | MOBILIARIO PARQUES
102678 | Desmonte,reubic, mto.PuertaDobleVidrio+Zocal+cerra | UN |  | 1900 | 0 |  | MISCELANEA
102679 | Desmonte,reubic, mto.PuertaDoblebAT.Aluminio.Bisag | UN |  | 1900 | 0 |  | MOBILIARIO PARQUES
102680 | Desmonte Puerta Batient.Aluminio. | UN | 4471900% | 2022 | 136913 |  | MOBILIARIO PARQUES
102681 | Instalación Puerta Batient.Aluminio. | UN |  | 1900 | 0 |  | MOBILIARIO PARQUES
102682 | PANEL LED DE SOBREPONER CUADRADO 3W | UN | 4414100% | 2020 | 20742 |  | ACCESORIOS
102683 | PUERTA CORREDIZA ALUM. 2.10 x 1.8Cerra+bisag | UN |  | 1900 | 0 |  | SUBESTACION
102684 | PUERTA CORREDIZA ALUM. 2.10 x 1.8Cerra+bisag | UN |  | 1900 | 0 |  | ACCESORIOS
102685 | PUERTA ALUM. 2.0 x 0.8+Cerra+Vidrio Sand Blasting | UN |  | 1900 | 0 |  | CUBIERTAS
102686 | VENTANA CORREDIZA ALUM. 1.50 x 0.9+Vidrio inc.5mm | UN |  | 1900 | 0 |  | TUBERIA
102687 | VENTANA CORREDIZA ALUM. 1.80 x 0.9+Vidrio inc.5mm | UN |  | 1900 | 0 |  | TUBERIA
102688 | VENTANA FIJA ALUM. 1.80 x 2.1+Vidrio. | M2 |  | 1900 | 0 |  | TUBERIA
102689 | PRLICULA DE SEGURIDAD (SUM+INSTAL) | M2 |  | 1900 | 0 |  | TUBERIA
102690 | VENTANA FIJA ALUM. 1.60 x 0.60+Vidrio iNC. 5MM. | UN |  | 1900 | 0 |  | TUBERIA
102691 | VENTANA CORRED.ALUM. 1.63 x 1.60+Vidrio iNC. 5MM | UN |  | 1900 | 0 |  | TUBERIA
102692 | VENTANA CORRED.ALUM. 1.94 x 1.80+Vidrio iNC. 5MM | UN |  | 1900 | 0 |  | TUBERIA
102693 | CIELO RASO MODULAR.0.60X0.60 ALUM.BLANCO MATE | M2 |  | 1900 | 0 |  | CARPINTERIA METALICA
102694 | GUARDAESCOBA PVC NEGROh=6CM (Sum+Inst) | ML |  | 1900 | 0 |  | ACEROS Y HIERROS
102695 | DESMONT.MUROS DRY-WALLCON RETIRO.(A TODO COSTO) | M2 |  | 1900 | 0 |  | FERRETERIA
102696 | MUROS DRY-WALL-9cm,3 manos de pintura(Todo costo) | M2 |  | 1900 | 0 | POLO-P | CONCRETOS
102697 | PINTURA MUROS DRY-WALL EXIST.DOS CARAS(TODO COSTO) | M2 |  | 1900 | 0 |  | FERRETERIA
102698 | Pintura Acrilica Base Solvente Negro S/mate-Pintuc | GLN |  | 1900 | 0 |  | EQUIPOS ESPECIALES
102699 | BANDEJA LS DUPLEX 48 HILOS (24 PORTS) MONOMODO | UN |  | 1900 | 0 |  | FERRETERIA
102700 | SEÑAL DE EMERGENCIA ACRILICO (15X15CM)Sum+Inst. | UN |  | 1900 | 0 |  | MOBILIARIO URBANO Y SEÑALIZAC.
102701 | SEÑAL VIDRIO TEMPLADO 6MM (10X20CM)CON EXT.Sum+Ins | UN |  | 1900 | 0 |  | MUEBLES ACCESORIOS
102702 | PINTURA PUERTA Y MARCO MADERA BAÑO SUBDIRECC. | M2 |  | 1900 | 0 |  | CARPINTERIA METALICA
102703 | PINTURA ELECTROSTATICA**(SUM+INST) | M2 | 4501400% | 2023 | 50448 |  | ENCHAPES,PISOS,ALFOMBRAS,PAPEL
102704 | CORTE DE PISO CORTADORA 1.0X0.30M GRANIT.SUBDIRECC | UN |  | 1900 | 0 |  | ENCHAPES,PISOS,ALFOMBRAS,PAPEL
102705 | GRANITO PULIDO REPARC.1X0.30M.SUBDIRECC. | UN |  | 1900 | 0 |  | Pisos
102706 | Tablero antibandalico baloncesto (sumin.) ** | JGO |  | 1900 | 0 |  | Pisos
102707 | Elementos Varios Repar.Juego Madera** | UN |  | 1900 | 0 |  | Pisos
102708 | EQUIPO CORTE ACETILENO | DD |  | 1900 | 0 |  | Pisos
102709 | PANEL LED DE SOBREPONER CUADRADO 6W | UN | 4460100% | 2022 | 11312 |  | TUBOS
102710 | ACCESORIOS PARA BAÑO BLANCO 4 PIEZAS. | UN |  | 1900 | 0 |  | VIDRIOS Y ESPEJOS
102711 | GUARDAESCOBA GRANITO VIBROPRENSADO 7X33 | ML |  | 1900 | 0 |  | CARPINTERIA METALICA
102712 | BOQUILLA BLANCA -1 (Saco de 25 Kg) | KG |  | 1900 | 0 |  | CARPINTERIA METALICA
102713 | TRANSP. CAMION 18TN BOGOTA-SUMAPAZ(CARG Y DESC) | TN |  | 1900 | 0 |  | MALLAS ELECTROSOLDADAS
102714 | GRANITO DE MARMOL N°2 (40KG). | KG | 43839 | 2020 | 338 |  | CARPINTERIA METALICA
102715 | BOCEL MADERA TRIANGULAR BLANCO(2X2CM) L=2.5M | ML | 4501200% | 2023 | 2314 |  | LAMPARAS
102716 | TAPA REGISTRO ACERO INOX.(20 x 20)/(23X23CM) | UN |  | 1900 | 0 |  | LAMPARAS
102717 | Dispensador jabon Vertical ** | UN |  | 1900 | 0 |  | LAMPARAS
102718 | CERRADURA DE SEGURIDAD PARA CANTONERA | UN |  | 1900 | 0 |  | APARATOS ELECTRICOS
102719 | BRAZO HIDRAULICO CIERRAPUERTAS Yale, Steel Lock o similar | UN | 4459200% | 2022 | 147762 |  | APARATOS
102720 | Perfil.Estruct.254x64x19mm;e=2mmPara Cubiertas. | KG |  | 1900 | 0 |  | ACCESORIOS
102721 | RETAL PIEDRA MUÑECA | M2 |  | 1900 | 0 |  | INST. DE GAS
102722 | LADRILLO 20x10x4 Obra | UN |  | 1900 | 0 |  | INST. DE GAS
102723 | MANTO CON FOIL DE ALUMINIO X 10M2,E=3mm | RLL | 4501200% | 2023 | 241327 |  | INST. DE GAS
102724 | Soplete a gas para calentar 3 boquillas (Discover) | UN |  | 1900 | 0 |  | MISCELANEA
102725 | PINTURA BITUMINOSA DE ALUMINIO ( 1/4 de Galon) | UN |  | 1900 | 0 |  | GRIFERIAS,APARATOS,ACCESORIOS
102726 | RODILLO REPUESTO FELPA DE 9" X3/4" | UN | 4501200% | 2023 | 16630 |  | GRIFERIA
102727 | RODILLO REPUESTO EN POLYESTER DE 2" | UN |  | 1900 | 0 |  | FERRETERIA
102728 | ALFALISTO PLUS (25Kg) | KG | 4501200% | 2023 | 1587 |  | MISCELANEA
102729 | ALFACOLOR 1-3 BLANCO (5Kg-1) | KG | 4501200% | 2023 | 6153 |  | APARATOS
102730 | PORCELANATO BLANCO 46.1X46.1 CAJA X 1.48M2 | CAJA |  | 1900 | 0 |  | ACCESORIOS
102731 | PORCELANATO BLANCO 46.1X46.1 | M2 |  | 1900 | 0 |  | ACCESORIOS
102732 | GUARDAESCOBA PORCELANATO BLANCO 0.07X0.38M | ML |  | 1900 | 0 |  | MOBILIARIO PARQUES
102733 | PLANCHON (0.18x0.04x6.00M) | ML |  | 1900 | 0 |  | ACCESORIOS
102734 | Valvula flotadora sola d=1/2"Helbert o similar | UN |  | 1900 | 0 |  | ACCESORIOS
102735 | bola cobre d=1/2"Helbert.o Similar (175PSI) ** | UN |  | 1900 | 0 |  | ACCESORIOS
102736 | SANITARIO CORONET | UN |  | 1900 | 0 |  | ACCESORIOS
102737 | PANEL LED DE SOBREPONER REDONDO 12W | UN | 44601 | 2022 | 13029 |  | TUBERIA
102738 | ESQUINERO BLANCO X 2.40M - PVC | UN | 4506900% | 2023 | 1405 |  | TUBERIA
102739 | Semilla Pasto Rye-grass** | KG | 4459200% | 2022 | 34432 |  | TUBERIA
102740 | LAMINA C.R. DECAP.Y ACEITAD.1.20x2.40 e=2.5mm | UN |  | 1900 | 0 |  | TUBERIA
102741 | TAPA SEMIESFERICA** | UN |  | 1900 | 0 |  | FERRETERIA
102742 | TORNILLO MET GALV BRISTOL 1/2"X1" GR-5 | UN | 4500100% | 2023 | 1128 |  | ADITIVOS. MORTEROS
102743 | Tubo ducto electrico tipo liviano 3" ** | ML |  | 1900 | 0 |  | ENSAYOS DE LABORATORIO
102744 | Tubo aceroEstructural Galv. 3"e=3.0mm sin rosca** | ML |  | 1900 | 0 |  | MOBILIARIO PARQUES
102745 | Tubo aceroEstructural Galv.2"e=4.0 mm sin rosca** | ML |  | 1900 | 0 |  | PUERTAS Y VENTANAS ALUM Y LAM
102746 | Tensor Banner 3/8 x 6"** | UN | 4500100% | 2023 | 20786 |  | ACCESORIOS
102747 | SEÑAL DIRECCIONAL TIPO POSTES(SUM+INST)DADOS P4-ID | UN |  | 1900 | 0 |  | ACCESORIOS
102748 | PANEL LED DE SOBREPONER REDONDO 18W | UN | 4460100% | 2022 | 17259 |  | ACCESORIOS
102750 | BANDEJA PORTACABLE(20X5)CAL.18 | ML | 4355600% | 2019 | 63380.04 |  | ACCESORIOS
102751 | TERMINAL AUTODESFORRE** | UN |  | 1900 | 0 |  | ACCESORIOS
102752 | PANEL LED DE SOBREPONER REDONDO 6W | UN | 44601 | 2022 | 10635.01 |  | ACCESORIOS
102753 | PANEL LED SOBREPONER 30X120 45W BLANCA | UN | 4460100% | 2022 | 91644.01 |  | ACCESORIOS
102754 | MULTITOMA 6 SALIDAS ABSORCIÓN DE ENERGÍA REPENTINA | UN | 4460100% | 2022 | 147447 |  | ACCESORIOS
102755 | EXTENSIÓN 30MT, 100 FT COLOR NARANJA POLO A TIERRA | UN | 4458900% | 2022 | 182723 |  | ACCESORIOS
102756 | GRAPA 1" DOBLE OREJA X 10UND GALVANIZADA | UN | 4459000% | 2022 | 724 |  | ACCESORIOS
102757 | GRAPA 1/2 DOBLE OREJA X 10UND GALVANIZADA | UN | 4459000% | 2022 | 458 |  | ACCESORIOS
102758 | JUEGO 8 LLAVES ALLEN PULGADAS REF 69-252 | JGO | 4459200% | 2022 | 19702 |  | ACCESORIOS
102759 | JUEGO 8 LLAVES COMBINADAS 5/16-3/4 REF 88-854 | JGO | 4459200% | 2022 | 82430 |  | MISCELANEA
102760 | JUEGO 8 LLAVES COMBINADAS 8-19 MM REF 88-855 | JGO | 44592 | 2022 | 89512 |  | REGISTROS Y CHEQUES
102761 | JUEGO DESTORNILLADORES PRECISIÓN 14 EN1 CPPH148 RE | JGO | 44592 | 2022 | 47603 |  | RED CONTRA INCENDIO
102762 | JUEGO FORMONES 3UND REF 16-125LA | JGO | 4459200% | 2022 | 62264 |  | REGISTROS Y CHEQUES
102763 | JUEGO LLAVE B/FIJA 8 PIEZAS 6-22 MM REF 86-072 | JGO | 4459200% | 2022 | 125582 |  | MISCELANEA
102764 | JUEGO LLAVES TORX 8 PIEZAS REF 69-266 | JGO | 4459200% | 2022 | 62116 |  | ACCESORIOS
102765 | KIT DE TALADRO PERCUTOR INALÁMBRICO 3/8 PULG+atorn | KIT | 4459200% | 2022 | 469469.01 |  | REGISTROS Y CHEQUES
102766 | KIT MOTOTOOL DREMEL 3000 125W 127V + 10 ACCESORIOS | KIT | 4459200% | 2022 | 213616 |  | REGISTROS Y CHEQUES
102767 | LIJADORA ORBITAL 1/4 230W 2.4A 14.000 OPM | UN | 44592 | 2022 | 361665 |  | TUBERIA
102768 | LIMA MEDIA CAÑA 8 PULGADAS 15F8171 | UN | 4459200% | 2022 | 23127 |  | ACCESORIOS
102769 | LIMA PLANA 8 PULGADAS 15F8111 | UN | 4459200% | 2022 | 20460 |  | INST. HIDRAUL/SANIT. Y LAMINAS
102770 | LIMA REDONDA 8 PULGADAS 15F8131 REDLINE | UN | 4459200% | 2022 | 15621 |  | INST. HIDRAUL/SANIT. Y LAMINAS
102771 | MAQUINA PARA CORTA BALDOSA 3 EN 1 600 MM | UN | 4459200% | 2022 | 299676 |  | INST. HIDRAUL/SANIT. Y LAMINAS
102772 | PALÍN HOYADOR COLIMA CON CABO | UN | 4459200% | 2022 | 31580.01 |  | REGISTROS Y CHEQUES
102773 | RATCHET M/ART. 8 PULGADAS-M3/8 PULGADAS REF 4-86-2 | UN | 4459200% | 2022 | 34749 |  | REGISTROS Y CHEQUES
102774 | SET 94 PIEZAS COPAS 1/4 Y 1/2 PULGADA SD-GS506 | SET | 4459200% | 2022 | 300281.01 |  | ACCESORIOS
102775 | SET DE DESTORNILLADORES PRO DE 6 PIEZAS | KIT | 4459200% | 2022 | 66857 |  | ACCESORIOS
102776 | SET PUNTAS MAXFIT MAGNETICAS 30 PIEZAS REF DWA2SLS | SET | 4459200% | 2022 | 125777 |  | ACCESORIOS
102777 | MADERAMEN REF: GraboSpringAirElite 43mm(SUM+INST) | M2 | 4506900% | 2023 | 740210 |  | ACCESORIOS
102778 | Transfor tiposecoClase H,GrConexDyn5 de 630 KVA Cu | UN | 4369700% | 2019 | 52707599 |  | ACCESORIOS
102779 | Cable de cobre HFFRLS AWG # 250 | ML | 4369700% | 2019 | 42025 |  | ACCESORIOS
102780 | SIERRA COPA MADERA 48 MM | UN | 4459100% | 2022 | 36040.01 |  | TUBERIA
102781 | ZORRA 250KG 130X55CM BANDEJA 22X35CM | UN | 4459100% | 2022 | 202121 |  | TUBERIA
102782 | IMPERMEABILIZANTE PARAGUAS BLANCO TERRAZA CUBIERTA | CÑT | 4459000% | 2022 | 485905 |  | INST. HIDRAUL/SANIT. Y LAMINAS
102783 | SUPER BONDER 5 GRAMOS PRECISIÓN | UN | 4459100% | 2022 | 9732 |  | INST. HIDRAUL/SANIT. Y LAMINAS
102784 | TUBO GALVANIZADO 3" (e=3.25mm) | ML | 4501200% | 2023 | 117745 |  | INST. HIDRAUL/SANIT. Y LAMINAS
102785 | PINTURA DE TECHO VINILO BLANCO TIPO 1(SUBDIRECC)** | M2 |  | 1900 | 0 |  | ACCESORIOS
102786 | PILA TIPO MONEDA LITHIUM GP CR 2032 DE 3 V | PAR | 4459100% | 2022 | 3169.01 |  | ACCESORIOS
102787 | BISAGRA DE ALA GALVANIZADA 3PG 2UND | UN | 4458800% | 2022 | 5228 |  | ACCESORIOS
102788 | Sika Estuka acrilico (6kg) ** | KG |  | 1900 | 0 |  | ACCESORIOS
102789 | BISAGRA OMEGA PUERTA 3PULG DORADA X 3UND | UN | 4458900% | 2022 | 2464 |  | ACCESORIOS
102790 | PLATINA GALVANIZADA PARA BARANDA | UN |  | 1900 | 0 |  | ACCESORIOS
102791 | ORGANIZADOR CABLES VERTICAL 0.80X0.80H=7PIES | UN | 43839 | 2020 | 64188.01 |  | ACCESORIOS
102792 | Sika Estuka acrilico (30Kg) ** | KG |  | 1900 | 0 |  | ACCESORIOS
102793 | UPS ON-LINE CON POLO A TIERRA (10KVA)** | UN |  | 1900 | 0 |  | ACCESORIOS
102795 | ESPECIALISTA INFRAESTRUCTURA VIAL** | MES |  | 1900 | 0 |  | ACCESORIOS
102796 | Sika Primer 215 (caja por 6 unidades ) ** | UN |  | 1900 | 0 |  | RED CONTRA INCENDIO
102797 | PINTURA PARA REMATES JUEGOS | ML |  | 1900 | 0 |  | RED CONTRA INCENDIO
102798 | PELICULA ANTIRAYON *** | M2 | 45014 | 2023 | 60395 |  | RED CONTRA INCENDIO
102799 | REMACHE PARA SEÑAL | UN | 4500100% | 2023 | 49 |  | RED CONTRA INCENDIO
102800 | BISAGRA PARCHE RECTA 26MM 2UND 95GRADOS | UN | 4458900% | 2022 | 2689 |  | RED CONTRA INCENDIO
102801 | Señal de Obra(Lam.Galv Cal.20-Ang.2X2x1/8"-75X75cm | UN |  | 1900 | 0 |  | RED CONTRA INCENDIO
102802 | GEOMEMBRANA HDPE 20MILS | M2 | 4458900% | 2022 | 8547 |  | RED CONTRA INCENDIO
102803 | MANTO CONTROL EROSIÓN | M2 |  | 1900 | 0 |  | RED CONTRA INCENDIO
102804 | BISAGRA T 5PG GALVANIZADA 2UND | UN | 4458900% | 2022 | 4700 |  | RED CONTRA INCENDIO
102805 | REMACHE POP 4-2 1/8X1/4 100UN | PAQUE | 44591 | 2022 | 6443.01 |  | RED CONTRA INCENDIO
102806 | REMACHE POP 4-3 1/8X5/16 100UN | PAQUE | 4459100% | 2022 | 5809 |  | RED CONTRA INCENDIO
102807 | REMACHE POP 4-4 1/8X3/8 100UN | PAQUE | 4459100% | 2022 | 5809 |  | RED CONTRA INCENDIO
102808 | PLANTA HIEDRA MIAMI PARA JARDIN | UN | 4501400% | 2023 | 1371 |  | RED CONTRA INCENDIO
102809 | REMACHE POP 5-4 5/32X3/8 100UN | PAQUE | 4459100% | 2022 | 8344.01 |  | RED CONTRA INCENDIO
102810 | TAPA DILATADOR ALUMINIO 1-1/2PGX6MM | UN | 4459100% | 2022 | 10208 |  | RED CONTRA INCENDIO
102811 | TORNILLO AGLOMERADO AUTOPERFORANTE 8X1-1/4 100UN | PAQUE | 4459100% | 2022 | 52 |  | RED CONTRA INCENDIO
102812 | TORNILLO LÁMINA PAN PHILIPS ZINCADO 6X3/8 100UN | PAQUE | 44591 | 2022 | 5281.01 |  | RED CONTRA INCENDIO
102813 | ADAPTADOR PRESION MACHOROSCADOPVC 3" | UN | 4458800% | 2022 | 24019 |  | RED CONTRA INCENDIO
102814 | SIFÓN PLÁSTICO FLEXIBLE BLANCO 86CM LVP/LVM | UN | 4459100% | 2022 | 16828 |  | RED CONTRA INCENDIO
102815 | DIAFRAGMA PARA FLUXOMETRO ELECTRONICO | UN | 4459000% | 2022 | 88625 |  | RED CONTRA INCENDIO
102816 | UNION CPVC 3/4 ** | UN |  | 1900 | 0 |  | RED CONTRA INCENDIO
102817 | Adaptador CPVC Macho 1/2" ** | UN | 4500700% | 2023 | 2177 |  | RED CONTRA INCENDIO
102818 | Tapón CPVCSoldado 1/2" ** | UN | 43843 | 2020 | 703.29 |  | RED CONTRA INCENDIO
102819 | Niple HG 3/4"L=0.1m ** | UN |  | 1900 | 0 |  | LAMPARAS
102820 | Adaptador PVCP Macho 11/4" S/NORMA ICONTEC | UN | 4500700% | 2023 | 3351 |  | APARATOS ELECTRICOS
102821 | Tapon roscadoHG d=11/4" Macho | UN |  | 1900 | 0 |  | APARATOS ELECTRICOS
102822 | CODO 90° PRESION PVC 1 1/4" S/NORMA ICONTEC | UN | 44685 | 2022 | 4450.01 |  | MISCELANEA
102823 | LAMINA PARA FORMALETA SUPER T(2.15X2.44M) e=19mm | UN |  | 1900 | 0 |  | LAMPARAS
102824 | REMOVEDOR PARA TUBERIA PVC (12 ONZ) | UN | 4383900% | 2020 | 20656 |  | FERRETERIA
102825 | SIKA quick 2500 | KG |  | 1900 | 0 |  | APARATOS ELECTRICOS
102826 | Sikalatex 4.5kg ** | KG |  | 1900 | 0 |  | MISCELANEA
102827 | Buje PVCSØ 3" PAVCO ** | UN | 4462000% | 2022 | 4957 |  | SUBESTACION
102828 | Buje Soldado PVCS- Ø 2"X11/2" S/NORMA ICONTEC | UN | 4354400% | 2019 | 1336 |  | TUBERIA
102829 | TAPON PRUEBA PVC SANITARIA 11/2"*** | UN | 4354400% | 2019 | 476 |  | TUBERIA
102830 | TAPA PRUEBA PVC SANITARIA 2"*** | UN | 4384300% | 2020 | 611.66 |  | LAMPARAS
102831 | LIJA BANDA 4X24 PULGADA GR60 CAR 79 77696027471 | UN | 4459000% | 2022 | 6812 |  | LAMPARAS
102832 | PERROS PARA CABLE GALVANIZADO 1/4 PULGADA | UN | 4459100% | 2022 | 1082 |  | TUBERIA
102833 | CINTA DE ENMASCARAR 48 MM x 40 MT | RLL | 4459000% | 2022 | 13565 |  | MISCELANEA
102834 | TORNILLO PANEL DRYWALL PTA AGUDA 6X1 100UN | UN | 4459100% | 2022 | 35 |  | FERRETERIA
102835 | LINTERNA METALICA RECARGABLE CON ZOOM ALCANCE 100M | UN | 4459000% | 2022 | 116025 |  | FERRETERIA
102836 | Banca Arco con Espaldar GRC 21 MP Según diseño | UN | 4468000% | 2022 | 1765960 |  | FERRETERIA
102837 | TAPA PRUEBA PVC SANITARIA 4"*** | UN |  | 1900 | 0 |  | FERRETERIA
102838 | Malla gaviones(2*1*1-triple tors.2.7mmCal 12-S=10 | UN |  | 1900 | 0 |  | FERRETERIA
102839 | REGISTRO CORTINA PESADO 1 1/4" S/NORMA ICONTEC | UN | 4501600% | 2023 | 210028 |  | CAJAS, ARMARIOS, TABLEROS
102840 | UNIVERSAL GALVANIZADA Ø 1 1/2" | UN | 45065 | 2023 | 24337 |  | MISCELANEA
102841 | TEE SANITARIA 4x3" PAVCO | UN | 44620 | 2022 | 36501.01 |  | INST. HIDRAUL/SANIT. Y LAMINAS
102842 | BOMBILLO AHORRADOR ESPIRAL 26 WAT-120V-LUZ | UN |  | 1900 | 0 |  | INST. HIDRAUL/SANIT. Y LAMINAS
102843 | BOMBILLO AHORRADOR 4 PIN DE 32 A 42W PHILIPS | UN |  | 1900 | 0 |  | INST. HIDRAUL/SANIT. Y LAMINAS
102844 | ALFOMBRA ALFA ALEGRO 800gr POLIPROPILENO | M2 |  | 1900 | 0 |  | INST. HIDRAUL/SANIT. Y LAMINAS
102845 | PEGANTE PARA ALFOMBRA | GLN |  | 1900 | 0 |  | INST. HIDRAUL/SANIT. Y LAMINAS
102846 | Barrera Antioxidante ** | GLN |  | 1900 | 0 |  | EQUIPOS ESPECIALES
102847 | Lámina cold rolled cal. 18 (4'x8') (1.22x2.44) ** | UN |  | 1900 | 0 |  | EQUIPOS ESPECIALES
102848 | TUERCA y ARANDELA 3/4"" | UN |  | 1900 | 0 |  | EQUIPOS ESPECIALES
102849 | SOLDADURA INOX 308- 1/8 WEST ARCO** | KG |  | 1900 | 0 |  | EQUIPOS ESPECIALES
102850 | HOJA DE SEGUETA BIMETALICA NICHOLSON 2 | UN |  | 1900 | 0 |  | EQUIPOS ESPECIALES
102851 | ARBOL CORONO | UN | 4458900% | 2022 | 28861 |  | Pisos
102853 | SOPORTE PARA LAMPARA EUROPEA | UN |  | 1900 | 0 |  | Pisos
102854 | TUBO T8-17W 865 L/BLANCA PHILIPS(LAMPAR.EUROPEA) | UN |  | 1900 | 0 |  | Pisos
102855 | BALASTO 4 x 32 ELECTRON | UN | 45069 | 2023 | 28171 |  | PAVIMENTOS
102856 | SOCKET PARA TUBO T8 | UN | 4501200% | 2023 | 2245.01 |  | MOBILIARIO URBANO Y SEÑALIZAC.
102857 | LAMPARA FLUORESC. 2x32W(ARMAZON+BALAST+SOCKET+TUBO | UN | 4385100% | 2020 | 59304 |  | INST. ELECTRICAS
102858 | Tapón CPVCSoldado 1" ** | UN |  | 1900 | 0 |  | PREFABRICADOS
102859 | Tee CPVC 1" ** | UN |  | 1900 | 0 |  | CABLES
102860 | Adaptador CPVC Macho 1" ** | UN |  | 1900 | 0 |  | CABLES
102861 | Sifon pvc 3" ** | UN | 4500700% | 2023 | 14136 |  | APARATOS ELECTRICOS
102862 | VIDRIO LAMINADO 3+3 (6 mm)VERDE. | M2 |  | 1900 | 0 |  | APARATOS ELECTRICOS
102863 | Silicona transparente (Tubo de 11 onzas)*** | UN | 4501200% | 2023 | 1173799.01 |  | APARATOS ELECTRICOS
102864 | GRAVILLA BLANCA | BTO |  | 1900 | 0 |  | TUBERIA
102865 | GRAVILLA NEGRA | BTO |  | 1900 | 0 |  | ACCESORIOS
102866 | GRAVILLA GRIS | BTO |  | 1900 | 0 |  | ACCESORIOS
102867 | ABRAZADERA DE 1" | UN | 43843 | 2020 | 465 |  | ACCESORIOS
102868 | ABRAZADERA DE 11/4" | UN | 4460100% | 2022 | 951 |  | TUBERIA
102869 | ABRAZADERA DE 11/2" | UN | 4384300% | 2020 | 1480 |  | TUBERIA
102870 | Reja Bancaria varilla 12mm (anticorrosivo+esmalte) | M2 | 43580 | 2019 | 107424 |  | ACCESORIOS
102871 | TEJA ARQUITECTONICA ACESCO TRAPEZOIDAL CAL.26 PREPINTADA | M2 | 4459300% | 2022 | 41043 |  | MOBILIARIO PARQUES
102872 | CANAL METALICO CAL.20 (10 X10) (Suministro) | ML |  | 1900 | 0 |  | MOBILIARIO PARQUES
102873 | Estructura Metálica ** | KG |  | 1900 | 0 |  | MOBILIARIO PARQUES
102874 | Lamina en Superboard (1.22x2.44) 8mm ** | UN | 45012 | 2023 | 61314 |  | MOBILIARIO URBANO Y SEÑALIZAC.
102875 | Canal(Riel)RoladoGrafiladoBase9Cal.24(2.44m)*** | UN | 4543500% | 2024 | 12384 |  | MOBILIARIO URBANO Y SEÑALIZAC.
102876 | Carga Ramset tiro a Tiro verdes*** | UN | 45435 | 2024 | 343.01 |  | MOBILIARIO URBANO Y SEÑALIZAC.
102877 | Cinta Malla x Rollo 300" (91m)*** | RLL | 4543500% | 2024 | 15020 |  | MOBILIARIO URBANO Y SEÑALIZAC.
102878 | Clavo Ramset 5/16" x 1"*** | UN | 4543500% | 2024 | 89 |  | MISCELANEA
102879 | MASILLA ETERGLASS LLENADO Y ACAB. CANECAX5GAL. | UN | 4543500% | 2024 | 146620 |  | MISCELANEA
102880 | Paral Rodado y Grafilado Base8Cal.24(2.44m)***NO USAR | UN | 4471900% | 2022 | 9043 |  | MISCELANEA
102881 | Tornillo ceramizado Punta Broca 8 x 11/4"*** | UN | 4543500% | 2024 | 108 |  | MISCELANEA
102882 | Tornillo Estructura Punta Broca 8 x 1/2"*** | UN | 4500700% | 2023 | 47.01 |  | MISCELANEA
102883 | Banca Concreto GRC 21 MP Pigmentado Según diseño | UN | 45033 | 2023 | 2119390 |  | MISCELANEA
102884 | BALA DULUX 2XE27 BL SV PROYECTOS*** | UN |  | 1900 | 0 |  | MISCELANEA
102885 | BOMBILLO FC DB 26W/840 PHL*** | UN |  | 1900 | 0 |  | MISCELANEA
102886 | VIDRIO BALA DULUX /HQI SERIGRAFIADO CON A*** | UN |  | 1900 | 0 |  | MISCELANEA
102887 | ROLADORA (Alquiler) | DD |  | 1900 | 0 |  | MISCELANEA
102888 | Lamina acero inoxidable304Cal.20 (0.9mm) | M2 |  | 1900 | 0 |  | IMPERMEABILIZANTES
102889 | LAMINA PARA FORMALETA SUPER T(1.53X2.44M)e=9MM | M2 | 4467600% | 2022 | 42363 |  | APARATOS
102890 | PINTURA ACRILICA MURALLA GRIS BASALTO | GLN | 4500900% | 2023 | 79921.99 |  | VIDRIOS Y ESPEJOS
102891 | LIJA TELA PABMERIL PLIEGO 9X11" GRANO 150 | UN | 4500900% | 2023 | 2439 |  | MISCELANEA
102892 | GEOmalla Tensar Triax TX 160 (4x75m rollo 300m2)** | M2 |  | 1900 | 0 |  | EQUIPOS ATLETISMO
102893 | Banca Concreto GRC 21 MP Pigmentado Según diseño | UN | 4503300% | 2023 | 2119390 |  | INST. ELECTRICAS
102894 | Banca Infantil Fusión Madera GRC 21MP Según diseño | UN | 4468000% | 2022 | 1431570 |  | EQUIPO ALQUILER Y MAQUINARIA
102895 | Banca Trapezoidal Espaldar GRC 21MP Según diseño | UN | 4503300% | 2023 | 2327640 |  | ELEMENTOS DE SEGURIDAD
102896 | Banca Concreto Brazos Metal GRC 21MP Según diseño | UN | 4503300% | 2023 | 2789360 |  | ELEMENTOS DE SEGURIDAD
102897 | Banca Concreto Brazos Metal S GRC21MP Según diseño | UN | 4371300% | 2019 | 2112250 |  | MISCELANEA
102898 | Silla Indiv Canales Concreto GRC21MP Según Diseño | UN | 4503300% | 2023 | 619990 |  | MISCELANEA
102899 | BebederoDual Concreto S.Hidrauli UHPC Según Diseño | UN | 4459100% | 2022 | 4813843 |  | MISCELANEA
102900 | Banca UHPC Trapezo Modular Espaldar Segun Diseño | UN | 4459100% | 2022 | 1176438 |  | EQUIPOS ATLETISMO
102901 | Butaco Hexagonal Concret Especial D50 Segun Diseño | UN | 44680 | 2022 | 499800 |  | EQUIPOS ATLETISMO
102902 | Butaco Hexagonal Concret Especial D40 Segun Diseño | UN | 4468000% | 2022 | 476000 |  | MOBILIARIO URBANO Y SEÑALIZAC.
102903 | Banca Estructura Metal Madera PVC TA Según Diseño | UN | 4459100% | 2022 | 1068347 |  | EQUIPOS ATLETISMO
102904 | ESMALTE SINTÉTICO DOMÉSTICO INTERIOR | GLN | 4506900% | 2023 | 55214 |  | MOBILIARIO PARQUES
102905 | GUARDAESCOBA EN GRANADILLO (sum+ins) h=0.1m;e=1CM | ML | 4500900% | 2023 | 17979 |  | MOBILIARIO PARQUES
102906 | Banca Estructura Metal Madera PVC TB Según Diseño | UN | 44591 | 2022 | 1194035 |  | MOBILIARIO PARQUES
102907 | Banca Modular Curva Externa Según Diseño | UN | 44680 | 2022 | 684488 |  | MOBILIARIO PARQUES
102908 | Banca Modular Curva Interior Según Diseño | UN | 4459100% | 2022 | 598398 |  | MOBILIARIO PARQUES
102909 | EQUIPO COMPRESOR MICROESFERAS | DD | 4506200% | 2023 | 47461 |  | MOBILIARIO PARQUES
102910 | Banca Modular Curva Arco Según Diseño | UN | 4468000% | 2022 | 885479 |  | MOBILIARIO PARQUES
102911 | Tamizado (granul.) especial para mezcla ** | UN |  | 1900 | 0 |  | MOBILIARIO PARQUES
102912 | Producción especial en planta para mezcla asf. ** | UN |  | 1900 | 0 |  | MOBILIARIO PARQUES
102913 | LADRILLO TOLETE COMUN-10 X .20 X.06 RrecocidoObra | UN | 4500800% | 2023 | 685 |  | MOBILIARIO URBANO Y SEÑALIZAC.
102914 | TABLA CHAPA .(10X2CM) L=3M | ML | 4467600% | 2022 | 1923 |  | MOBILIARIO URBANO Y SEÑALIZAC.
102915 | ASESORIA TÉCNICA PARA PISTA DE BICICROSS | M3 | 4508600% | 2023 | 21509 |  | INST. HIDRAUL/SANIT. Y LAMINAS
102916 | TUBO CUADRADO 1 1/2" Cal. 16 | ML | 4419300% | 2020 | 7038.01 |  | INST. HIDRAUL/SANIT. Y LAMINAS
102917 | CONECTOR x 5.90 MARQUESINAS LAMINA POLICARBONATO A | UN | 44193 | 2020 | 116107 |  | INST. HIDRAUL/SANIT. Y LAMINAS
102918 | PISO MADERA GRANADILLO ** | M2 |  | 1900 | 0 |  | MOBILIARIO URBANO Y SEÑALIZAC.
102919 | U de Remate (2.10m) MARQUESINAS LAMINA POLICARBONA | UN | 4419300% | 2020 | 12779.01 |  | INST. HIDRAUL/SANIT. Y LAMINAS
102920 | Cinta Microperforada/33m.MARQ.POLICARBONATO ALVEOL | RLL | 4419300% | 2020 | 95355 |  | INST. HIDRAUL/SANIT. Y LAMINAS
102921 | CHAZO EXPANSIVO 21/2"X3/8" | UN | 4459000% | 2022 | 682 |  | APARATOS ELECTRICOS
102922 | LAMINA.POLICARB.ALVEOLAR 6mm(2.10 X 2.90 M) | UN | 4543500% | 2024 | 343108 |  | APARATOS ELECTRICOS
102923 | TORNILLO CABEZA PLANA ** | UN |  | 1900 | 0 |  | Pisos
102924 | ESTOPA (1 Kg) ** | KG | 4500700% | 2023 | 13099 |  | Pisos
102926 | FICHA TECN.FORESTAL(Inc.Format1 y 2):20-99 Árboles | UN |  | 1900 | 0 |  | Pisos
102927 | Banca Modular Contención Según Diseño | UN | 4468000% | 2022 | 406861 |  | Pisos
102930 | Señal Civica IDG-S 1 cara (sum.) ** | UN | 4500900% | 2023 | 561123 |  | MOBILIARIO PARQUES
102931 | REMACHE 3/16 X 1" caja x 250 un | UN | 4500100% | 2023 | 131 |  | ADITIVOS Y QUIMICOS
102932 | Lamina informativa SC-80 (suministro+Transporte) | UN |  | 1900 | 0 |  | ADITIVOS Y QUIMICOS
102933 | Lamina informativa SC-120 (suministro+Transporte) | UN |  | 1900 | 0 |  | CAJAS, ARMARIOS, TABLEROS
102934 | BROCA HSS 3/16" (Para metal) | UN | 4500100% | 2023 | 3000 |  | ADITIVOS. MORTEROS
102935 | Lamina informativa IDG-S(suministro+Transp.) ** | UN |  | 1900 | 0 |  | ACTIVIDADES ESPECIALES
102936 | TomaDobleRJ-45con Flace Plate CAT5 | UN |  | 1900 | 0 |  | GRANITOS Y MARMOLINAS
102937 | PATCH PANEL 24 PTOS- CAT5 | UN |  | 1900 | 0 |  | ADITIVOS. MORTEROS
102938 | PATCH CORD CAT 6 1 MT (3 Feet) con apantallamiento utp y clasificación lszh | UN | 44589 | 2022 | 17597.01 |  | ADITIVOS. MORTEROS
102939 | PATCH CORD CAT 6 3 MT (10 Feet)*** | UN | 4458900% | 2022 | 13836 |  | ADITIVOS. MORTEROS
102940 | TomaElectricaPolo AisladoNaranja HG | UN |  | 1900 | 0 |  | LAMPARAS
102941 | PRUEBA PARA CERTIFICAC.DE PUNTOS CABLEADO ESTRUCT | UN |  | 1900 | 0 |  | INST. ELECTRICAS
102942 | TomaElectricaPolo Normal | UN |  | 1900 | 0 |  | INST. ELECTRICAS
102943 | CABLE AMP UTP 4P CAT 5E | ML | 4458900% | 2022 | 2738 |  | EQUIPOS ESPECIALES
102944 | PISO CORSARIO COLORES ANCHO=1.40M*** | M2 |  | 1900 | 0 |  | INST. ELECTRICAS
102945 | PEGANTE PARA PISO CAUCHO CORSARIO/TOPEROL | GLN |  | 1900 | 0 |  | INST. HIDRAUL/SANIT. Y LAMINAS
102946 | CANALETA METAL .12 X6 BLANCA | ML |  | 1900 | 0 |  | TUBERIA SUBT,REJILLAS,SUMIDER.
102947 | Balancin Tubo Galvanizado 2" x 2.00m **(2 Puestos) | UN | 4501400% | 2023 | 938837.01 |  | EQUIPOS ESPECIALES
102948 | Balancin Tubo Galvanizado 2" x 2.50m **(2 Puesto) | UN | 4501400% | 2023 | 1236250 |  | INST. HIDRAUL/SANIT. Y LAMINAS
102949 | LAMPARA 24 CELDAS 4X18W TUBOT8+BALASTO | UN |  | 1900 | 0 |  | INST. HIDRAUL/SANIT. Y LAMINAS
102950 | TravesañoTuboGalv.2"Cal.105.(2.00m)*** | UN | 4500900% | 2023 | 192990 |  | EQUIPOS ESPECIALES
102951 | TravesañoTuboGalv.2"Cal.105.(2.50m)*** | UN | 4491700% | 2022 | 243469 |  | INST. HIDRAUL/SANIT. Y LAMINAS
102953 | TORNILLO 1/2" X 2 ½" | UN | 4500100% | 2023 | 1528 |  | EQUIPOS ESPECIALES
102954 | Acople Completo ** | UN | 4500900% | 2023 | 42089 |  | INST. HIDRAUL/SANIT. Y LAMINAS
102955 | Asiento en Fibra de Vidrio con soporte ** | UN | 4500900% | 2023 | 107673 |  | EQUIPOS ESPECIALES
102957 | Acoples en U lámina Cal. 3/16"(Sumin ) ** | UN | 4501400% | 2023 | 67511 |  | EQUIPOS ESPECIALES
102958 | Tornillo Hexagonal G-2 R.O. 1/4 X 3" Doble arandel | UN | 4500100% | 2023 | 503 |  | EQUIPOS ESPECIALES
102959 | Asiento en Fibra de Vidrio ** | UN | 4500900% | 2023 | 78760.99 |  | EQUIPOS ESPECIALES
102960 | TUBO GALVANIZADO 11/4 SCH-40 (e=3.25mm) " | ML | 43553 | 2019 | 18255 |  | EQUIPOS ESPECIALES
102961 | Cinta Bandit 1/2"*** | ML |  | 1900 | 0 |  | EQUIPOS ESPECIALES
102962 | Cinta Bandit 5/8"*** | ML | 4354400% | 2019 | 1876 |  | EQUIPOS ESPECIALES
102963 | Hebilla Cinta band-it 5/8" | UN |  | 1900 | 0 |  | EQUIPOS ESPECIALES
102964 | TORNILLO 1/4 X 4" (incluye arandela y tuerca seg) | UN | 4500100% | 2023 | 1663 |  | MISCELANEA
102965 | TUBO GALVANIZADO 1" x 2.5 mm | ML | 4355300% | 2019 | 12282 |  | MISCELANEA
102966 | TUBO GALVANIZADO - IMC - Ø 1" L=3M | ML |  | 1900 | 0 |  | MISCELANEA
102967 | TUBO CONDUIT GALV IMC 1 1/4" | ML |  | 1900 | 0 |  | CONCRETOS
102968 | ANGULO 3/16" x 1 1/4" | ML |  | 1900 | 0 |  | MISCELANEA
102969 | TORNILLO 1/4 X 6"(Incluye arandela y tuerca seg.) | UN |  | 1900 | 0 |  | MISCELANEA
102970 | Rodachines en V 2" | PAR |  | 1900 | 0 |  | MADERAS
102971 | Rodachines corredera ROG-800 ** | PAR |  | 1900 | 0 |  | MADERAS
102972 | TORNILLO 1/4 X 9" | UN |  | 1900 | 0 |  | INST. ELECTRICAS
102973 | Riel corredera cal. 18 (L=2m) ** | UN |  | 1900 | 0 |  | MISCELANEA
102974 | BROCA HSS 3/4" (Para metal) | UN | 4500100% | 2023 | 80614 |  | MISCELANEA
102975 | VARILLA ROSCADA 3/4" (1M) (Mobiliario Parques) | UN | 4500900% | 2023 | 18937.01 |  | CONCRETOS
102976 | TOMA DE MUESTRAS PARA CBR INALTERADO | UN |  | 1900 | 0 |  | CARPINTERIA METALICA
102977 | Escalera 3, pasos en aluminio/metal plegable 150kg | UN | 4459000% | 2022 | 158373.01 |  | GRAMAS SINTETICAS
102978 | Deslizadero en Fibra de Vidrio 4mts. ** | UN | 4501400% | 2023 | 654969 |  | LAMPARAS
102979 | DESTORNILLADORES X 6 PIEZAS PALA Y ESTRELLA | JGO |  | 1900 | 0 |  | CARPINTERIA METALICA
102980 | PUNTERO HOJA DE RESORTE L= 35 cm ** | UN |  | 1900 | 0 |  | CARPINTERIA METALICA
102981 | TALADRO PERCUTOR DE 1/2" - 600W - VEL.VAR.REV ** | UN |  | 1900 | 0 |  | CARPINTERIA METALICA
102982 | TORNILLO HEXAGONAL ZINC 1/4 X 1" | UN | 4500100% | 2023 | 300 |  | FERRETERIA Y HERRAMIENTAS
102983 | BROCAS CON PUNTA EN TUNGSTENO 8 PZS 3-10mm ** | JGO |  | 1900 | 0 |  | FERRETERIA Y HERRAMIENTAS
102984 | CAJA PARA HERRAMIENTAS 18" NEGRO ** | UN |  | 1900 | 0 |  | VIDRIOS Y ESPEJOS
102985 | MARTILLO DE UÑA- 20 ONZAS MANGO EN FIBRA O CAUCHO | UN | 4459000% | 2022 | 27356.01 |  | INST. ELECTRICAS
102986 | LLAVE PARA TUBO DE 12" ** STANLEY O SIMILAR | UN |  | 1900 | 0 |  | INST. ELECTRICAS
102987 | LLAVE EXPANSION AISLADA 10" 1.000V ** STANLEY O S | UN | 4460100% | 2022 | 38522 |  | LAMPARAS
102988 | BROCAS AR 1.5mm A 6.5mm CALID. IND. JUEGO 13 pzs** | JGO |  | 1900 | 0 |  | PREFABRICADOS
102989 | LLAVE PARA TUBO DE 8" ** STANLEY O SIMILAR | UN | 4459000% | 2022 | 35805.01 |  | MISCELANEA
102990 | MACETA CON CABO DE 2LB ** | UN |  | 1900 | 0 |  | INST. HIDRAUL/SANIT. Y LAMINAS
102991 | MARCO PARA SEGUETA FIJO METALICO DE 12" | UN | 4459000% | 2022 | 22075 |  | INST. HIDRAUL/SANIT. Y LAMINAS
102992 | Balancin en Madera ** | UN | 45014 | 2023 | 968874 |  | INST. HIDRAUL/SANIT. Y LAMINAS
102993 | ALICATE ELECTRICISTA DE 8" - LEGITIMO ** | UN | 44588 | 2022 | 44534 |  | TARIFAS Y SERVICIOS
102994 | Deslizadero en Fibra de Vidrio 2.40m.*** | UN | 4501400% | 2023 | 306294 |  | PREFABRICADOS
102995 | LLAVES COPA 10mm A 19mm JGO 11 CUADRANTE 1/2" ** | JGO |  | 1900 | 0 |  | PREFABRICADOS
102996 | ESCALERA TIPO EXTENSION DE 4.88MT A 9.17MT 32 PASO | UN | 4459000% | 2022 | 1839087 |  | ARBOLES Y PLANTAS
102998 | Generador de tonos ** | UN |  | 1900 | 0 |  | CONCRETOS
102999 | Bocina de prueba de tonos ** | UN |  | 1900 | 0 |  | FERRETERIA Y HERRAMIENTAS
103000 | LUMINARIA METAL HALIDE 1000 W (Completa) | UN | 43539 | 2019 | 997231 |  | EQUIPOS ESPECIALES
103001 | LUMINARIA METAL HALID400 W (inc.fotoc+brazo+bom) | UN | 4501200% | 2023 | 404483 |  | MOBILIARIO PARQUES
103002 | SOPORTE EN ANGULO 1X1/8"PARA LAMPARA | UN | 43537 | 2019 | 3344.99 |  | MOBILIARIO PARQUES
103003 | Colchonetas espuma rosada, forro cordobán3.5x0.4** | UN |  | 1900 | 0 |  | MOBILIARIO PARQUES
103004 | Platina 1/8" x 1"*** | ML | 45062 | 2023 | 4540 |  | MOBILIARIO PARQUES
103005 | PERNO 3/8 X 3/4 "EXPANSIVO | UN | 4353800% | 2019 | 1512 |  | MOBILIARIO PARQUES
103006 | TORNILLO 1/4 X 2 CARRIAJE " | UN | 4459100% | 2022 | 1021 |  | MOBILIARIO PARQUES
103007 | Batería tractor 22NFIS-440 ** | UN |  | 1900 | 0 |  | MOBILIARIO PARQUES
103008 | Perro para guaya 3/8" tipo pesado | UN | 4459100% | 2022 | 4753 |  | MOBILIARIO PARQUES
103009 | Reactancia 1000W incl. condensador y arrancador ** | UN |  | 1900 | 0 |  | Bases
103010 | Canal U 4" x 6m ** | UN |  | 1900 | 0 |  | Bases
103012 | INGENIERO FORESTAL + PREST. CATEGORÍA 5 (E.G.4;E.E.3) | DD | 44585 | 2022 | 252438 |  | MOBILIARIO PARQUES
103013 | PAPELERIA (RESMA) | UN |  | 1900 | 0 |  | MOBILIARIO PARQUES
103014 | Perro para cable de 1/8"(Tipo Liviano) | UN | 4459100% | 2022 | 887 |  | FERRETERIA
103015 | TORNILLO 1/4"-3-16 | UN |  | 1900 | 0 |  | ACEROS,HIERROS/MALLAS,CERCHAS
103016 | Tunel en Fibra de Vidrio ** | UN | 4501400% | 2023 | 337731 |  | Bases
103017 | MANILA POLIPROPILENO DE 1/2" (rollo 200m) | ML | 4500100% | 2023 | 1704 |  | ACEROS Y HIERROS
103018 | TORNILLO Ø3/4"X6" AUTORROSCANTE | UN |  | 1900 | 0 |  | PLATINAS, TUBOS ESTRUCTU
103019 | BARNIZ 559 PINTUCO ** | GLN |  | 1900 | 0 |  | ACEROS Y HIERROS
103020 | Trapecio Tubo de 3/4" ** | UN | 4501400% | 2023 | 88891 |  | EQUIPOS MANTE. CANCHAS
103021 | Cadena galvanizada 1/4" (Sumin) **(1.5-2.00 MT) | UN | 4501400% | 2023 | 16796.01 |  | EQUIPOS MANTE. CANCHAS
103023 | TORNILLO ACERO 5/8 X 7" | UN |  | 1900 | 0 |  | EQUIPO ALQUILER Y MAQUINARIA
103024 | TORNILLO 6(4mm) X2" | UN |  | 1900 | 0 |  | EQUIPOS DE EXCAVACION
103025 | Sección tobogán plástico iny. incl. elem. fij. ** | UN |  | 1900 | 0 |  | ADITIVOS. MORTEROS
103026 | Rejilla pref. conc. 2500 psi 0.8x0.4x0.06 | UN |  | 1900 | 0 |  | ADITIVOS. MORTEROS
103027 | Plataforma cuadrada juego inf. (suministro) ** | UN | 45009 | 2023 | 813066 |  | TUBERIA
103028 | BLOQUE GRAMOQUIN 60X40X8CM + Transporte | UN |  | 1900 | 0 |  | TUBERIA
103029 | Plataforma triangular juego infantil (sumin.) ** | UN | 4501400% | 2023 | 735243 |  | ADITIVOS. MORTEROS
103030 | Cilindro completo M-120 (sumin.) ** | UN | 4501400% | 2023 | 292665.01 |  | ACCESORIOS
103031 | Juego de aros Baloncesto (sumin+Transporte) ** | UN | 45014 | 2023 | 267521 |  | ACCESORIOS
103032 | Patas caneca M-120 ** | UN | 4501400% | 2023 | 99047 |  | INST. HIDRAUL/SANIT. Y LAMINAS
103033 | Pivote o eje de caneca ** | UN | 45014 | 2023 | 46979 |  | INST. HIDRAUL/SANIT. Y LAMINAS
103034 | Banca M-31 (sin espaldar) ** | UN | 4501400% | 2023 | 309599 |  | INST. HIDRAUL/SANIT. Y LAMINAS
103035 | Losa banca en concretro ** M-31 | UN | 4501200% | 2023 | 275981 |  | PREFABRICADOS
103036 | Listón en madera para banca ** | UN | 4501400% | 2023 | 37023.01 |  | MOBILIARIO URBANO Y SEÑALIZAC.
103037 | Tablero metálico antibandálico ** | UN | 4501200% | 2023 | 784579 |  | MOBILIARIO URBANO Y SEÑALIZAC.
103038 | Tablero acrílico baloncesto 1.80 x 1.20 ** | UN | 4501200% | 2023 | 975986 |  | MOBILIARIO URBANO Y SEÑALIZAC.
103039 | Bolardo bajo hierro M-62 ** | UN | 4501400% | 2023 | 137249 |  | MISCELANEA
103040 | Rejilla indust.T(ASTM A-36)0.90x2.00mGalvan. ** | UN |  | 1900 | 0 |  | ENSAYOS DE LABORATORIO
103041 | GRAPA DE FIJACIÓN TIPO CLIP | UN | 43734 | 2019 | 5527.55 |  | MISCELANEA
103042 | TRONZADORA DE METALES 14 '' DEWALT | UN | 45014 | 2023 | 839456 |  | MOBILIARIO URBANO Y SEÑALIZAC.
103043 | Sardinel Prefab. A-10 (b=0.20;h=0.50;L=0.80m) Sum. | UN | 45009 | 2023 | 31964.99 |  | AVISOS Y VALLAS
103044 | BLOQUE CONCRETO ESTRIADO 14X19X39 EN OBRA | UN | 4472000% | 2022 | 3920 |  | ACCESORIOS
103045 | PINTURA MODULO M-5 COLUMPIO (TODO COSTO) | UN | 45012 | 2023 | 1044366 |  | AVISOS Y VALLAS
103046 | PINT. MODULO M-3 COLUMPIO (USAR 15778) | UN |  | 1900 | 0 |  | AVISOS Y VALLAS
103047 | TABLA BURRA (28x2,5CM) L=3M CEDRO MACHO | ML |  | 1900 | 0 |  | AVISOS Y VALLAS
103048 | Hidroflo(Bomba5HP+Tanque300lt)+Instal-Techo(51 Pto | UN |  | 1900 | 0 |  | AVISOS Y VALLAS
103049 | CANAL 92MM 3X5/8" LONG 2.44M CAL 20 | UN |  | 1900 | 0 |  | AVISOS Y VALLAS
103051 | PARAL 89MM 3X1/2" LONG 2.44M CAL 20 | UN |  | 1900 | 0 |  | AVISOS Y VALLAS
103053 | TORNILLO CABEZA LENTEJA PUNTA BROCA 8X1 | UN | 4500100% | 2023 | 66 |  | AVISOS Y VALLAS
103054 | FULMINANTE DE FIJACIÓN | UN | 4460100% | 2022 | 245 |  | AVISOS Y VALLAS
103055 | PISTOLA DE FIJACION CALIBRE 22 RAMSET | DD | 4458800% | 2022 | 25841 |  | AVISOS Y VALLAS
103056 | TIJERAS HOJALATA 10" STANLEY O SIMILAR | UN | 4458800% | 2022 | 57824 |  | MISCELANEA
103057 | CORTADORA CIRCULAR | DD |  | 1900 | 0 |  | MISCELANEA
103058 | BROCA ACERO HSS DE 5/16 (PÁSTICO-METAL-MADERA) | UN | 4458900% | 2022 | 6337 |  | ENSAYOS DE LABORATORIO
103059 | DISOLVENTE THINNER | GLN | 4500800% | 2023 | 26010 |  | MISCELANEA
103060 | Lamina en Superboard 17MM | UN |  | 1900 | 0 |  | MISCELANEA
103061 | TORNILLO PLACA AVELLANADO 8X1/4" PUNTA BROCA | UN |  | 1900 | 0 |  | ELEMENTOS DE SEGURIDAD
103062 | CINTA EN FIBRA DE VIDRIO TOPEX | UN |  | 1900 | 0 |  | ELEMENTOS DE SEGURIDAD
103063 | LIJA ROJA # 150 PLIEGO | UN | 4501600% | 2023 | 1512 |  | ELEMENTOS DE ASEO
103064 | LIJA 80 PLIEGO | UN | 4506200% | 2023 | 1610 |  | ELEMENTOS DE ASEO
103065 | MASILLA TEXPLACA | KG |  | 1900 | 0 |  | ELEMENTOS DE ASEO
103066 | BROCA 1/2" | UN |  | 1900 | 0 |  | ELEMENTOS DE ASEO
103067 | DISCO DE CORTE 41/2" TRASLAPADO | UN | 4460100% | 2022 | 3677 |  | MISCELANEA
103068 | DISCO DE CORTE 7" (DISCOS PARA CORTAR METAL 7" X 1 | UN | 4460100% | 2022 | 6913 |  | EQUIPO DE SEGURIDAD INDUSTRIAL
103069 | RETIRO DE MASILLA PILIURETANO, LIM JUNTA, LLENAD J | ML |  | 1900 | 0 |  | EQUIPO DE SEGURIDAD INDUSTRIAL
103070 | SIKADUR 35-HI MOD -LV - 3 KG. | KG |  | 1900 | 0 |  | INST. HIDRAUL/SANIT. Y LAMINAS
103071 | CLAVIJA POLO A TIERRA 15A 125V ** | UN | 4458900% | 2022 | 4552 |  | INST. HIDRAUL/SANIT. Y LAMINAS
103072 | CABLE ENCAUCHETADO DE 3 X 12 ** | ML | 45009 | 2023 | 11769 |  | INST. HIDRAUL/SANIT. Y LAMINAS
103073 | Barrera LLenable L=1.45m;H=0.60; Ab=0.45m | UN |  | 1900 | 0 |  | INST. HIDRAUL/SANIT. Y LAMINAS
103074 | Barrera LLenableH=0.60m;L=1.45m;Ab=0.45m.Sin Cinta | UN |  | 1900 | 0 |  | INST. HIDRAUL/SANIT. Y LAMINAS
103075 | Polietileno Negro Cal. 8(Inc. Transp)** | M2 | 4352500% | 2019 | 1147.01 |  | INST. HIDRAUL/SANIT. Y LAMINAS
103076 | ARBOL de CHILCO(1,5M) | UN | 44589 | 2022 | 24317 |  | INST. HIDRAUL/SANIT. Y LAMINAS
103077 | ARBOL de LAUREL HOJA PEQUEÑA(1,5M) | UN | 4458900% | 2022 | 34650 |  | INST. HIDRAUL/SANIT. Y LAMINAS
103078 | BALASTO ELECTRONICO 2 X 26 ** | UN | 45012 | 2023 | 34010 |  | INST. HIDRAUL/SANIT. Y LAMINAS
103079 | PISO PIZARRA NEW BLACK ** | M2 | 4501200% | 2023 | 40561 |  | INST. HIDRAUL/SANIT. Y LAMINAS
103080 | EMULSION ASFALTICA (CRL-0)** | M2 |  | 1900 | 0 |  | INST. HIDRAUL/SANIT. Y LAMINAS
103081 | MALLA ESLABONADA PVC CAL 10 HUECO 21/4" | M2 |  | 1900 | 0 |  | INST. HIDRAUL/SANIT. Y LAMINAS
103082 | Tapa Cuadrada (60x60cm)e=9cmPoliprop.Peatonal** | UN |  | 1900 | 0 |  | INST. HIDRAUL/SANIT. Y LAMINAS
103083 | PLATINA HR 1/2 X1/8 X 6MT | UN |  | 1900 | 0 |  | REGISTROS Y CHEQUES
103084 | PLATINA 11/2X1/8" | ML |  | 1900 | 0 |  | TUBERIA
103088 | CINTA ENMASCARAR 1/2 X 40MTS MULTIPROPÓSITO | UN | 4500900% | 2023 | 2645 |  | INST. HIDRAUL/SANIT. Y LAMINAS
103090 | TALADRO 1/2" | HR |  | 1900 | 0 |  | ACEROS Y HIERROS
103091 | Papelera Acero Inox. con tapaH=28cm;D=19cm | UN |  | 1900 | 0 |  | MALLAS ELECTROSOLDADAS
103092 | PARED OTUN BLANCO MATE CRNA FORM:30X60CM** | M2 |  | 1900 | 0 |  | ALAMBRES
103093 | PARED MOSAICO CRISTAL ROJO CRNA ** | M2 |  | 1900 | 0 |  | MALLAS ELECTROSOLDADAS
103094 | EPOXICO MASTER TOP 216 (ANRES TOP 1116) 25KG VERD | KG | 4468000% | 2022 | 20439 |  | TUBERIA
103095 | SIKA COLMA - RINSE SOLVENTE EPOXICO (5 GL) LIMPIA | KG | 4465500% | 2022 | 23428.01 |  | ACCESORIOS
103096 | ORINAL GOTTA CRNA CON GV VALV. SENSOR 1.0 ** | UN | 4355200% | 2019 | 706200 |  | TUBERIA
103097 | Instalación lavamanos Novara CRNA (acc. y herr) ** | UN |  | 1900 | 0 |  | TUBERIA
103098 | LAVAMANOS NOVARA CRNA ** | UN |  | 1900 | 0 |  | TUBERIA
103099 | LUMINARIA FLUORESCENTE T5 2X28W | UN |  | 1900 | 0 |  | INST. HIDRAUL/SANIT. Y LAMINAS
103100 | Triturado3/4"SinTransporte | M3 |  | 1900 | 0 |  | INST. HIDRAUL/SANIT. Y LAMINAS
103101 | CHAZO DE 1/4 COLAPS+TORNILLO"** | UN | 45001 | 2023 | 164.01 |  | INST. HIDRAUL/SANIT. Y LAMINAS
103102 | Mueble espejo 4mm IDRD ** | M2 |  | 1900 | 0 |  | INST. HIDRAUL/SANIT. Y LAMINAS
103103 | PULIDORA MANUAL 9" | HR |  | 1900 | 0 |  | INST. HIDRAUL/SANIT. Y LAMINAS
103104 | Divisiones acero inox.Cal20cantilever baños(sum+In | M2 | 4384400% | 2020 | 638770.58 |  | INST. HIDRAUL/SANIT. Y LAMINAS
103105 | Percha doble metálica cromada ** | UN | 4501200% | 2023 | 31954 |  | INST. HIDRAUL/SANIT. Y LAMINAS
103106 | Protector papel higiénico sobreponer bco 400m ** | UN |  | 1900 | 0 |  | INST. HIDRAUL/SANIT. Y LAMINAS
103107 | CAJA D/PASO 15X15X10cm | UN | 4501200% | 2023 | 22051 |  | INST. HIDRAUL/SANIT. Y LAMINAS
103108 | VARILLA ANCLAJE 5/8" X 1.80 HIERRO | UN | 4355200% | 2019 | 7751 |  | INST. HIDRAUL/SANIT. Y LAMINAS
103109 | TOMA GFCI 2P 15A/125V | UN |  | 1900 | 0 |  | TUBERIA
103110 | TELA ASFALTICA | M2 | 45012 | 2023 | 2576 |  | TUBERIA
103111 | AdoquínConcretoPentagonal-14x14x14x14x10x6 | M2 |  | 1900 | 0 |  | MISCELANEA
103112 | CERTIFICACIÓN VOZ O DATOS CAT 5 - 6* | UN | 4369800% | 2019 | 14960 |  | MISCELANEA
103113 | IMPRESIÓN DE CERTIFICADO* | UN |  | 1900 | 0 |  | MOBILIARIO URBANO Y SEÑALIZAC.
103114 | TERMINAL ADAPTADOR PVC 1 " | UN | 4506500% | 2023 | 797 |  | ADITIVOS. MORTEROS
103116 | AMARRE PARA TUBERIA PVC | UN | 4506200% | 2023 | 583 |  | ENCHAPES,PISOS,ALFOMBRAS,PAPEL
103117 | CHAZO+TORNILLO MULTIUSO 1/4" | UN | 4500700% | 2023 | 138 |  | EQUIPOS ESPECIALES
103118 | CAJA GALVANIZADA 4"X4" (10X10CM) Doble Fondo | UN | 4501200% | 2023 | 5278 |  | PAVIMENTOS
103119 | CURVA 90° PVC 1" | UN | 4506500% | 2023 | 523.01 |  | PREFABRICADOS
103120 | TOMA COAXIAL ROSCA T.V. L/NEX | UN |  | 1900 | 0 |  | CONCRETOS
103121 | TOMA TELEFONICA RJ11 DOBLE** | UN |  | 1900 | 0 |  | MISCELANEA
103122 | CURVA EMT 1" | UN | 45062 | 2023 | 2825 |  | MOBILIARIO PARQUES
103123 | TORNILLO LAMINA CABEZA LENTEJA PBROCA 8x1" | UN | 4459200% | 2022 | 74.01 |  | CUBIERTAS
103124 | DILATACION EN COBRE (NO USAR) | ML |  | 1900 | 0 |  | EQUIPOS PARA COCINA
103125 | TOMA SENCILLA BEIGE CON TAPA | UN |  | 1900 | 0 |  | ADITIVOS. MORTEROS
103126 | Tee CPVC 1/2" S/NORMA ICONTEC | UN | 4500700% | 2023 | 2667 |  | ADITIVOS. MORTEROS
103127 | BUJE CPVC soldado 3/4x 1/2" ** | UN |  | 1900 | 0 |  | EQUIPOS PRESION Y BOMBAS
103141 | GRASA CHASIS ROJA COMUN (PRESENTAC: 16Kg) | KG | 4372800% | 2019 | 6487 |  | PUERTAS Y VENTANAS ALUM Y LAM
103142 | Geomembrana PVC 1.2 mm /Expuesta) Sumin.+Intal. | M2 | 4500700% | 2023 | 99895 |  | PUERTAS Y VENTANAS ALUM Y LAM
103143 | Acople a desague hasta 4"(Imperm. membranas Sint.) | UN | 4501200% | 2023 | 56036.01 |  | PUERTAS Y VENTANAS ALUM Y LAM
103144 | CINTA ANTIDESLIZANTE MINERAL FUNDIDO ESCALERAS 1" | ML | 4501200% | 2023 | 35518 |  | PUERTAS Y VENTANAS ALUM Y LAM
103145 | MALLA ESLABONADA CAL 10 (Hueco 2") | M2 |  | 1900 | 0 |  | ACTIVIDADES ESPECIALES
103146 | Breaker Ench. 1X15/20/30A (10KA) | UN | 4501200% | 2023 | 12966 |  | FERRETERIA
103147 | VARILLA 1/2" CUADRADA | ML |  | 1900 | 0 |  | LAMPARAS
103148 | Breaker Ench. 3X20A/30A/40A (10KA) | UN | 4501200% | 2023 | 57334 |  | GASES/QUIMICOS
103150 | WASH PRIMER COMPONENTE- A (PINTURA) | 1/4GL | 4459200% | 2022 | 43193 |  | FERRETERIA
103151 | WASH PRIMER B CATALIZADOR | 1/4GL |  | 1900 | 0 |  | ACEROS Y HIERROS
103152 | PINTURA ESMALTE | GLN | 4376300% | 2019 | 42138.99 |  | SUBESTACION
103154 | DISCO DE CORTE 9" DIAMANT-SEGMENT-CONC.DURO | UN | 4500700% | 2023 | 78908 |  | VIDRIOS Y ESPEJOS
103155 | TUBO SILICONA 300 ML Transparente | UN | 4501200% | 2023 | 10145 |  | INST. HIDRAUL/SANIT. Y LAMINAS
103158 | CABLE cobre desnudo AWG 1/0 NO USAR | ML |  | 1900 | 0 |  | INST. HIDRAUL/SANIT. Y LAMINAS
103159 | CABLE 3#2/0 cobre AWG 15Kv XLPE | ML |  | 1900 | 0 |  | Enchapes y Pisos
103161 | TUBO CONDUIT ½" RALCO CON CAMPANA | ML |  | 1900 | 0 |  | CAJAS, ARMARIOS, TABLEROS
103162 | CABLE cobre RG59 AMERICANO | ML |  | 1900 | 0 |  | CAJAS, ARMARIOS, TABLEROS
103163 | SPLITER DE DERIVACIÓN. TV (1 ENTRAD. 2 SALIDAS) | UN |  | 1900 | 0 |  | CORTACIRCUITOS
103164 | TOMA TV AMERICANA COAXIAL AMBIA BL L/NEX | UN |  | 1900 | 0 |  | INST. ELECTRICAS
103165 | Sikacryl - S ** (RemplazadoXSika Fill 12 Power) | KG | 4499100% | 2023 | 21179 |  | INST. ELECTRICAS
103172 | POSTE DE CONC.PRETENS A.P.(12m)RESISTENC:510KG | UN |  | 1900 | 0 |  | ALAMBRES
103174 | Gavión TripleTors.Cal.13(2x1x1m)Hc=10x10cm+Diafrag | UN |  | 1900 | 0 | 200307 | ALAMBRES
103175 | Poste plastico de 9.5x9.5mts por 2.20 (reciclado) | UN |  | 1900 | 0 |  | CABLES
103177 | SIKA 3 (ACELERANTE) 5 KILOS | KG |  | 1900 | 0 |  | GRIFERIAS,APARATOS,ACCESORIOS
103178 | GRANITO N°2 Y 3 (BULTO DE 40 Kg). | UN |  | 1900 | 0 |  | APARATOS ELECTRICOS
103179 | Totalizador industrial 3x80A | UN |  | 1900 | 0 | TWC-12M | CAJAS, ARMARIOS, TABLEROS
103182 | CANALETA 20X20MM 2M ND | UN |  | 1900 | 0 |  | CABLES
103183 | CAJA BREAKER 9Circ. Monof L/NEX | UN |  | 1900 | 0 |  | APARATOS ELECTRICOS
103184 | FLUXOMETRO PALANCA BRONCE Pm=25PSI-SANITARIO | UN |  | 1900 | 0 |  | APARATOS ELECTRICOS
103185 | CURVA CONDUIT 90° PVC 1" | UN | 4500700% | 2023 | 3831 |  | APARATOS ELECTRICOS
103186 | DISCO DIAMANTADO SEGMENTADO 7pg BOSCH | UN |  | 1900 | 0 |  | INST. ELECTRICAS
103187 | IGOL DENSO | GLN |  | 1900 | 0 |  | INST. ELECTRICAS
103188 | Breaker Ench 2X20/30/40Amp (10KA) | UN | 4384300% | 2020 | 20208.58 |  | INST. ELECTRICAS
103204 | ETERBOARD 6mm (244X122cm) 24.11KG-ETERNIT | UN |  | 1900 | 0 |  | INST. ELECTRICAS
103207 | MACHETE 22 PULGADAS- 3 CANALES ACERO-MANGO ANTIDES | UN | 4459000% | 2022 | 18638.01 |  | INST. ELECTRICAS
103208 | Módulo tres canecas tipo Barcelona Acero+Soporte | UN | 4459100% | 2022 | 1949097 |  | INST. ELECTRICAS
103210 | TAPA ANTIROBOMETALIC.PARA CAJA TELEFONOS 2X2M | UN |  | 1900 | 0 |  | INST. ELECTRICAS
103211 | Totalizador enchufablel 3x(40Amp/50) | UN |  | 1900 | 0 |  | ELEMENTOS EN DESUSO
103212 | CABLE ENCAUCHETADO 2x8 | ML |  | 1900 | 0 |  | GEOSINTETICOS
103213 | CURVA CONDUIT 90° PVC 1/2"CE** | UN |  | 1900 | 0 |  | MUEBLES ACCESORIOS
103214 | SONDA PARA CABLEAR 1/8X15M | UN |  | 1900 | 0 |  | MUEBLES ACCESORIOS
103215 | TERMINAL EMT 1/2" ** | UN | 4501200% | 2023 | 940 |  | APARATOS ELECTRICOS
103216 | BOMBILLO AHORRADOR LUZ BCA. 20W 8000HR ** | UN | 4353700% | 2019 | 7181 |  | APARATOS ELECTRICOS
103217 | VENTANA AL. ANONIZ.MATE.1.20 x1.20+Vid5MM.+ PERSIA | UN |  | 1900 | 0 |  | APARATOS ELECTRICOS
103219 | BOQUILLA COLORES Alfagres o similar | KG | 4501200% | 2023 | 6735 |  | CORTACIRCUITOS
103220 | ANGULO 2x2 2.44 | UN |  | 1900 | 0 |  | CORTACIRCUITOS
103222 | Equip.Hidroneum.Capac.50gal/min.Presión 44-64PSI. | UN |  | 1900 | 0 |  | CORTACIRCUITOS
103223 | VALVULA/REGISTRO BOLA Ø2 EN BRONCE DE 175 PSI | UN | 44585 | 2022 | 132377.78 |  | CORTACIRCUITOS
103224 | PERFIL PRINCIPAL X 3 66 | UN |  | 1900 | 0 |  | APARATOS ELECTRICOS
103225 | PERFIL SECUNDARIO X 1 22 | UN |  | 1900 | 0 |  | APARATOS ELECTRICOS
103226 | PERFIL SECUNDARIO X 0 61 | UN |  | 1900 | 0 |  | INST. HIDRAUL/SANIT. Y LAMINAS
103228 | DILATACION EN Z 12MM PLASTICA 3.00 MTS | UN | 4384300% | 2020 | 2809.59 |  | INST. HIDRAUL/SANIT. Y LAMINAS
103230 | Amarre Plástico de 15 cm | UN | 4468500% | 2022 | 48 |  | INST. HIDRAUL/SANIT. Y LAMINAS
103231 | Marquilla de papel Dexon, Números** | UN |  | 1900 | 0 |  | INST. HIDRAUL/SANIT. Y LAMINAS
103232 | CINTA MALLA X (90 MTS) | ML |  | 1900 | 0 |  | EQUIPOS PRESION Y BOMBAS
103233 | TABLERO BIF.12 CTOS CON ESPACIO .PARA TOT.LUMINEX | UN | 4459200% | 2022 | 116715 |  | EQUIPOS PRESION Y BOMBAS
103234 | TABLERO 24 CTOS- ESP.PARA TOT.+PUERT+CHAPA | UN |  | 1900 | 0 |  | EQUIPOS PRESION Y BOMBAS
103235 | TABLERO 30 CTOS CON ESP.PARA TOT.LUMINEX | UN |  | 1900 | 0 |  | EQUIPOS PRESION Y BOMBAS
103237 | TOTALIZADOR GENERAL 3X70A | UN |  | 1900 | 0 |  | INST. ELECTRICAS
103238 | TOTALIZADOR GENERAL 3X100A | UN | 4501200% | 2023 | 144700 |  | TUBERIA
103239 | ACOPLE FLEXIBLE LAVAMANOS PLAST(1/2X1/2")L=40CM | UN | 4500600% | 2023 | 4250 |  | TUBERIA
103240 | BALA METALAR 150 MULTIV 110/277 | UN |  | 1900 | 0 |  | INST. HIDRAUL/SANIT. Y LAMINAS
103241 | ACOPLE SANITARIO ½"X7/8" Con Registro PLASTICOL=40CM | UN | 4459000% | 2022 | 3419 |  | GASES/QUIMICOS
103242 | BALA DULUX 2X26W BALAST.ELECTRON BOM. AHORRADOR | UN |  | 1900 | 0 |  | FERRETERIA
103243 | BALASTO ELECTRONICO 2 x 32W-120 voltios | UN |  | 1900 | 0 |  | ORNAMENTACION FORJADO
103245 | LIMPIADOR ELECTRÓNICO 235CM3 CRC | UN | 4506200% | 2023 | 24858.01 |  | ORNAMENTACION FORJADO
103247 | BROCHA DE NYLON 3" PROFESIONAL | UN | 4459200% | 2022 | 7224 |  | ORNAMENTACION FORJADO
103248 | BALDE PLASTICO NEGRO ECOPLASTICOS | UN |  | 1900 | 0 |  | ORNAMENTACION FORJADO
103249 | BROCHA DE NYLON 4" PROFESIONAL | UN | 4460100% | 2022 | 6788 |  | ENSAYOS DE LABORATORIO
103250 | BAYETILLA | UN | 4506200% | 2023 | 4034 |  | ENSAYOS DE LABORATORIO
103251 | CANALETA PLASTICA 20X20MM (2M ND) | UN | 4501200% | 2023 | 10705 |  | FERRETERIA Y HERRAMIENTAS
103252 | CURVA PVC CONDUIT CXE 45º 3/4" ** | UN |  | 1900 | 0 |  | ENSAYOS DE LABORATORIO
103256 | CABLE DE NEOPRENO 2X18 TELEFONICA PRICEX | ML |  | 1900 | 0 |  | ENSAYOS DE LABORATORIO
103258 | ADAPTADOR TERMINAL CONDUIT PVC 3/4" ** | UN | 4353200% | 2019 | 197 |  | MADERAS
103261 | BOMBILLO AHORRADOR 13 WAT - 120V LUZ B. | UN | 4501200% | 2023 | 6537 |  | ENSAYOS DE LABORATORIO
103262 | BOMBILLO AHORRADOR DE 32W | UN | 4501200% | 2023 | 17895.01 |  | ENSAYOS DE LABORATORIO
103263 | BREAKER INDUSTRIAL 3X30A L.G. | UN |  | 1900 | 0 |  | ENSAYOS DE LABORATORIO
103264 | CARGA CON PERNO** VERDE MEDIA TIRO A TIRO | UN | 4543900% | 2024 | 256 |  | ENSAYOS DE LABORATORIO
103265 | CINTA PAPEL 5CMX75M** | RLL | 4543500% | 2024 | 12446 |  | ENSAYOS DE LABORATORIO
103266 | MASILLA SUPERMASTICK- DRY WALL Y FIBROCEMENTO | GLN | 4543500% | 2024 | 20867 |  | FERRETERIA Y HERRAMIENTAS
103267 | LAMINA FIBROCEMENTO 20MM (1.22X2.44)** | M2 |  | 1900 | 0 |  | ENSAYOS DE LABORATORIO
103268 | LAMINA SUPERBOARD 6.0MM (1.22X2.44) | UN | 4543500% | 2024 | 72143 |  | MISCELANEA
103269 | VIGUETA CIELO RASO CALIBRE 28 L=2.44 | UN | 4459200% | 2022 | 4645 |  | MISCELANEA
103270 | OMEGA CALIBRE 26 L=2.44M | UN | 4543500% | 2024 | 5095 |  | IMPERMEABIL.,ADITIVOS,QUIMICOS
103271 | ANGULO 30X20 CAL.26 L=2.44M | UN | 4543300% | 2024 | 3872 |  | ENSAYOS DE LABORATORIO
103272 | AMARRE DEXSON 15CM BLANCO | UN |  | 1900 | 0 |  | ENSAYOS DE LABORATORIO
103273 | PELICULA TIPO SANDBLASTING PERSIANA 1.0CM | M2 |  | 1900 | 0 |  | ENSAYOS DE LABORATORIO
103274 | CAJA LUMINOSA CON ESCUDO EN ACRÍLICO 40x40 cm | UN | 4506200% | 2023 | 500164 |  | ENSAYOS DE LABORATORIO
103275 | LAMINA ALFAJOR (1.0X2.0M) 3MM/1/8" | UN |  | 1900 | 0 |  | ENSAYOS DE LABORATORIO
103276 | TABLERO BIFASICO 8 CIRCUITOS ** | UN | 43802 | 2019 | 62399.99 |  | ENSAYOS DE LABORATORIO
103277 | PISTOLA DE SILICONA CERRADA PROFESIONAL FRIA | UN |  | 1900 | 0 |  | ENSAYOS DE LABORATORIO
103278 | ESCUDO EN PELICULA DE SEGURIDAD (0.40X0.40M)SUM** | UN |  | 1900 | 0 |  | ENSAYOS DE LABORATORIO
103283 | VIDRIO LAMINADO TRANS. PEATONAL 5+5 | UN |  | 1900 | 0 |  | ENSAYOS DE LABORATORIO
103286 | CAJA D/PASO 20X25 LUMINEX ** | UN |  | 1900 | 0 |  | ENSAYOS DE LABORATORIO
103287 | GRIFERIA LAVAMANOS ELECTRONICA CROMADA GRIVAL ** | UN |  | 1900 | 0 |  | ENSAYOS DE LABORATORIO
103288 | COMBO BAÑO ACUARIO ** | UN |  | 1900 | 0 |  | ENSAYOS DE LABORATORIO
103289 | MESON EN GRANITO NEGRO SAN GABRIEL 4.74m ** | UN | 4380200% | 2019 | 1800000 |  | ELEMENTOS DE PROTECCION LAGOS
103290 | PLACA DE DRY WALL 1/2" (1.22X2.44) e=12.7mm | UN | 4384300% | 2020 | 20085 |  | EQUIPO DE SEGURIDAD INDUSTRIAL
103291 | BASES MESON GRANITO NEGRO SAN GABRIEL 4.74m ** | UN |  | 1900 | 0 |  | EQUIPO DE SEGURIDAD INDUSTRIAL
103294 | DIVISION BAÑO VIDRIO TEMPL. 5 FIJOS 3 PUERTAS ** | UN |  | 1900 | 0 |  | EQUIPO DE SEGURIDAD INDUSTRIAL
103295 | DIVISION ORINAL BAÑO VIDRIO TEMPLADO (SUM.INST) ** | UN |  | 1900 | 0 |  | EQUIPO DE SEGURIDAD INDUSTRIAL
103296 | LIJA ROJA # 120 PLIEGO | UN | 4500900% | 2023 | 1720 |  | EQUIPO DE SEGURIDAD INDUSTRIAL
103298 | ESPEJO 4mm CDD CRISTAL DILATADORES ACERO 3cm ** | UN |  | 1900 | 0 |  | FERRETERIA Y HERRAMIENTAS
103299 | DIVISION BAÑO VIDRIO TEMPL. 2 FIJOS 2 PUERTAS ** | UN |  | 1900 | 0 |  | FERRETERIA Y HERRAMIENTAS
103300 | TAPA PARA TABLERO ** | UN |  | 1900 | 0 |  | EQUIPO DE SEGURIDAD INDUSTRIAL
103301 | CINTA ANTIDESLIZANTE NEGRA 25mm 4.5m ** | UN |  | 1900 | 0 |  | EQUIPO DE SEGURIDAD INDUSTRIAL
103305 | GEODREN CIRCULAR 100MMM H=2M | ML |  | 1900 | 0 |  | ELEMENTOS DE ASEO
103306 | Buje de 21/2" a 11/2" PVC | UN |  | 1900 | 0 |  | EQUIPOS MANTE. CANCHAS
103307 | Arrancador para Motobomba 2 A 4A A 110/220V. | UN |  | 1900 | 0 |  | FERRETERIA Y HERRAMIENTAS
103308 | Pulsador para Motobomba 2 A 4A A 110/220V. | UN |  | 1900 | 0 |  | GASES/QUIMICOS
103309 | Tubo ducto electrico corrugado TDP 6"X6ML | ML | 4468300% | 2022 | 36906.01 |  | ENSAYOS DE LABORATORIO
103310 | BASE GRANULAR BG-1 (INVIAS) + Transp. | M3 | 4506200% | 2023 | 85023 |  | ENSAYOS DE LABORATORIO
103311 | FORMALETA METÁLICA PARA MUROS DE CONTENCIÓN-(ML) | MES |  | 1900 | 0 |  | ENSAYOS DE LABORATORIO
103312 | CanecaAceroInoxidable Mobiliario Urbano(Sum)M-121* | UN |  | 1900 | 0 |  | ENSAYOS DE LABORATORIO
103313 | División media alt. mixta (paño vidrio) h=1.65 ** | M2 |  | 1900 | 0 |  | ENSAYOS DE LABORATORIO
103314 | PINTURA ALQUIDICA ESMALTE GRIS (7035) | GLN | 4362900% | 2019 | 62567 |  | ENSAYOS DE LABORATORIO
103315 | POLISOMBRA | M2 |  | 1900 | 0 |  | ENSAYOS DE LABORATORIO
103316 | Puesto de trabajo incl. cajonera met. 1.35x1.35 ** | UN |  | 1900 | 0 |  | ENSAYOS DE LABORATORIO
103317 | Silla red alta, contacto permanente, brazo fijo ** | UN |  | 1900 | 0 |  | FERRETERIA Y HERRAMIENTAS
103318 | Puesto de trabajo L 1.50mx1.35m incl. cajonera ** | UN |  | 1900 | 0 |  | FERRETERIA Y HERRAMIENTAS
103320 | Mesa de centro en fórmica ** | UN |  | 1900 | 0 |  | FERRETERIA Y HERRAMIENTAS
103321 | Desmonte de Silla Estadio | UN |  | 1900 | 0 |  | INST. HIDRAUL/SANIT. Y LAMINAS
103322 | PLATINA 21/2"X 3/16" | ML | 4384300% | 2020 | 6993 | CHEC 02 | REGISTROS Y CHEQUES
103323 | PLATINA 0.15X0.15X3/16"" | UN | 4355600% | 2019 | 8160 | CHEC 02 | REGISTROS Y CHEQUES
103324 | ANCLAJE (3/8"X2")" | UN |  | 1900 | 0 | CHEC 02 | REGISTROS Y CHEQUES
103326 | MASILLAEPOXICA PÁRA METAL (50 GR) | UN | 4355300% | 2019 | 3384 | CHEC 02 | REGISTROS Y CHEQUES
103327 | ENCHAPE MURO NEVADA 45*30 CRNA | M2 | 43843 | 2020 | 28128.01 |  | Pisos
103328 | FORMALETA SUPER T (M2) | DD |  | 1900 | 0 |  | INST. HIDRAUL/SANIT. Y LAMINAS
103329 | REGADERA VERCALI CRNA ** | UN |  | 1900 | 0 |  | INST. HIDRAUL/SANIT. Y LAMINAS
103330 | Puerta, fijo vidrio (2.1mx1.1m) 8mm sandblasting** | UN |  | 1900 | 0 |  | INST. HIDRAUL/SANIT. Y LAMINAS
103331 | Llave para regadera prysma CRNA ** | UN |  | 1900 | 0 | RPW06 | REGISTROS Y CHEQUES
103332 | Espejo para baño sec. IDRD marco en madera ** | UN | 4460100% | 2022 | 268728 | RPW06 | REGISTROS Y CHEQUES
103334 | División vidrio 8mm sandbl. 1mont 3 fijos 1 puerta | UN |  | 1900 | 0 | RPW06 | REGISTROS Y CHEQUES
103335 | PISO ESTOPEROL-3.2MM (50X50CM) INTERIOR | M2 | 4366100% | 2019 | 105953.99 |  | PISCINAS
103336 | Canaleta met. cal 22 pint. electrost. 15x4 (2.4m) | UN |  | 1900 | 0 |  | MISCELANEA
103337 | CONECTOR BASE DE ALUMINIO (6M) | UN | 4543500% | 2024 | 174165 | RPW12 | REGISTROS Y CHEQUES
103338 | CONECTOR PARA POLICARBONATO (12M) | UN | 4543500% | 2024 | 164932 | RPW12 | REGISTROS Y CHEQUES
103339 | PERFIL REMATE U ALUMINIO 8MMX4.20 | UN | 45013 | 2023 | 29868 |  | INST. HIDRAUL/SANIT. Y LAMINAS
103340 | ROLLO DE CINTA CON FILTRO DE 25MM ( 33M ). | UN | 4501300% | 2023 | 132382 |  | INST. HIDRAUL/SANIT. Y LAMINAS
103341 | INTERRUPTOR SENCILLO LUZ PILOTO | UN | 4501300% | 2023 | 14403 |  | INST. HIDRAUL/SANIT. Y LAMINAS
103342 | INTERRUPTOR DOBLE LUZ PILOTO | UN | 4501300% | 2023 | 18173 |  | INST. HIDRAUL/SANIT. Y LAMINAS
103343 | Domo circular acrílico 3mm D=0.76 (sum e inst) ** | UN |  | 1900 | 0 |  | JARDINERIA Y GRAMAS
103344 | Piso madera laminado (secr. IDRD) e=8mm x 0.19m ** | M2 |  | 1900 | 0 |  | JARDINERIA Y GRAMAS
103345 | Guardaescoba para piso laminado nacional 8cm ** | ML |  | 1900 | 0 |  | JARDINERIA Y GRAMAS
103346 | Bocel (perfil T) laminado nacional ** | ML |  | 1900 | 0 |  | JARDINERIA Y GRAMAS
103347 | Mueble madera para baño secretaria IDRD ** | UN |  | 1900 | 0 |  | JARDINERIA Y GRAMAS
103348 | Destronque, pulida y brillada piso granito cancha | M2 |  | 1900 | 0 |  | JARDINERIA Y GRAMAS
103349 | PISO EPOXICO STONCLAD GS/GS4 e=4MM | M2 |  | 1900 | 0 |  | JARDINERIA Y GRAMAS
103351 | VENTANA CON PERSIANA CR 18(0.65X0.60M) | UN | 45062 | 2023 | 273130 |  | JARDINERIA Y GRAMAS
103352 | GUARDAESCOBA MOORE 25X7.5X1.2 EXPORTAC. | ML |  | 1900 | 0 |  | JARDINERIA Y GRAMAS
103353 | WASH PRIMER COMPONENTES A+B | GLN | 4500900% | 2023 | 142471 |  | JARDINERIA Y GRAMAS
103354 | ZOCALO GRANITO PERLADO | ML |  | 1900 | 0 |  | JARDINERIA Y GRAMAS
103355 | ALLANADORA HELICOPT.MECAN.GASOLINA SIN ASPAS | DD | 4506200% | 2023 | 41166 |  | JARDINERIA Y GRAMAS
103356 | Boton Antivandalico CromadoPara Valvul. de Descarg | UN |  | 1900 | 0 |  | JARDINERIA Y GRAMAS
103357 | AccesoriosConexiónValv.deSanitarioInstitucional | UN |  | 1900 | 0 |  | JARDINERIA Y GRAMAS
103358 | Sanitario Institucional ref.21-AA41 Mancesa | UN |  | 1900 | 0 |  | JARDINERIA Y GRAMAS
103359 | Equipo de montaje para Duro panel | DD |  | 1900 | 0 |  | JARDINERIA Y GRAMAS
103360 | Anclajes para Duro Panel | UN |  | 1900 | 0 |  | JARDINERIA Y GRAMAS
103361 | Masilla de Poliuretano | UN |  | 1900 | 0 |  | JARDINERIA Y GRAMAS
103362 | Duro Panel concreto e=0.10m Titán | M2 |  | 1900 | 0 |  | JARDINERIA Y GRAMAS
103363 | Shampoo especial para fachadas e hidrofugo | UN |  | 1900 | 0 |  | JARDINERIA Y GRAMAS
103364 | SERVICIO DE VIGILANCIA CON CANINO+RADIO DE COM. | MES |  | 1900 | 0 |  | JARDINERIA Y GRAMAS
103365 | ESPEJO CRISTAL incoloro BISELADO 4MM imp. | M2 | 44585 | 2022 | 168992 |  | JARDINERIA Y GRAMAS
103366 | CAJA D/PASO 28X28X15cm LUMINEX | UN |  | 1900 | 0 |  | JARDINERIA Y GRAMAS
103367 | Rejilla Con Sosco 3X2"METALICA(ALUMINIO) | UN |  | 1900 | 0 |  | JARDINERIA Y GRAMAS
103368 | PERFIL H** | ML |  | 1900 | 0 |  | JARDINERIA Y GRAMAS
103369 | PUERTA ACERO VIDRIO 10MM SEGURIDAD(VerDescripc | M2 | 4384300% | 2020 | 490991 |  | JARDINERIA Y GRAMAS
103370 | Barraje para neutros de 30 circuitos Legran- tierr | UN | 4459200% | 2022 | 473516.01 |  | JARDINERIA Y GRAMAS
103371 | VENTANA ALUMINIO PROYECT.V-3831+VIDRIO SEG.6MM | M2 |  | 1900 | 0 |  | MOBILIARIO URBANO Y SEÑALIZAC.
103372 | SANITARIO DISCAPACITADOS ALONGADO BLANCO NAL.MANCE | UN |  | 1900 | 0 |  | MOBILIARIO URBANO Y SEÑALIZAC.
103373 | LAVAMANOS COLGAR INSTITUC. DISCAPACIT.BLANCO NAL. | UN | 4355200% | 2019 | 363878 |  | JARDINERIA Y GRAMAS
103374 | Soplete + Cilindro a gas | DD |  | 1900 | 0 |  | REGISTROS Y CHEQUES
103375 | VINISOL 3.2 Trafico Instalado | M2 |  | 1900 | 0 |  | REGISTROS Y CHEQUES
103376 | VINISOL 3.2 Trafico (Suministro) | M2 |  | 1900 | 0 |  | JARDINERIA Y GRAMAS
103377 | Instalación de Silla Estadio | UN |  | 1900 | 0 |  | JARDINERIA Y GRAMAS
103378 | PIRLAN DE CAUCHO A=0.15M | ML |  | 1900 | 0 |  | JARDINERIA Y GRAMAS
103379 | Tapòn Soldado PVCP 11/4" | UN |  | 1900 | 0 |  | JARDINERIA Y GRAMAS
103385 | REGISTRO CORTINA.2" ITAP | UN |  | 1900 | 0 |  | JARDINERIA Y GRAMAS
103386 | REGISTRO CORTINA 2" ITAP | UN |  | 1900 | 0 |  | JARDINERIA Y GRAMAS
103387 | REGISTRO CORTINA Ø1" S/NROMA ICONTEC | UN |  | 1900 | 0 |  | JARDINERIA Y GRAMAS
103388 | REGISTRO CORTINA 11/2" ITAP | UN |  | 1900 | 0 |  | JARDINERIA Y GRAMAS
103389 | REGISTRO CORTINA 3" ITAP | UN |  | 1900 | 0 |  | JARDINERIA Y GRAMAS
103390 | REGISTRO CORTINA 1/2" ITAP | UN |  | 1900 | 0 |  | JARDINERIA Y GRAMAS
103391 | REGISTRO CORTINA 11/4" RW | UN | 4458500% | 2022 | 113119.02 |  | JARDINERIA Y GRAMAS
103392 | TUBO 1 1/2" PVCP - RDE-21L=6M; S/NORMA ICONTEC | ML | 4500700% | 2023 | 10920 |  | JARDINERIA Y GRAMAS
103393 | Codo 90º PVCP 1 1/4" ** | UN | 44707 | 2022 | 3366 |  | JARDINERIA Y GRAMAS
103394 | TUBO 1 1/4" PVCP - RDE-21 | ML | 4470700% | 2022 | 8792.01 |  | JARDINERIA Y GRAMAS
103395 | Perfil para membranas de borde (L=1m, 60un) ** | UN | 45014 | 2023 | 7853 |  | EQUIPOS ESPECIALES
103396 | kit soldadura membranas impermeables ** | UN | 4383900% | 2020 | 3510242 |  | EQUIPOS ESPECIALES
103397 | Arandela fijacion membranas impermeabiliz ** | UN | 4383900% | 2020 | 1359 |  | EQUIPOS ESPECIALES
103398 | TERMINAL ADAPTADOR EMT 1 1/2" ** | UN | 4459200% | 2022 | 2710 |  | EQUIPOS ESPECIALES
103399 | SONDA PARA CABLEAR 2X16X15M | UN | 4500900% | 2023 | 27296.01 |  | JARDINERIA Y GRAMAS
103401 | TUBO CONDUIT EMT 1½" | ML |  | 1900 | 0 |  | JARDINERIA Y GRAMAS
103403 | Abrazadera en"U"Doble Ala+2-perf.Ø3/8"(Para Tub 6" | UN | 4506200% | 2023 | 11961 |  | JARDINERIA Y GRAMAS
103408 | ANDAMIO CERTIFICADO 7 SECCIONES | DD | 4501300% | 2023 | 146679 |  | JARDINERIA Y GRAMAS
103409 | CODO 45ª PVCS 6" CXE 1/8 | UN |  | 1900 | 0 |  | JARDINERIA Y GRAMAS
103410 | Cortasol Termobrise 150 Hunter Douglas** | M2 |  | 1900 | 0 |  | JARDINERIA Y GRAMAS
103411 | Estructura Aluminio para cortasol termobrise 150* | M2 |  | 1900 | 0 |  | JARDINERIA Y GRAMAS
103412 | Alfajia para Aluzinc calibre 26** | ML |  | 1900 | 0 |  | JARDINERIA Y GRAMAS
103413 | Sellamientos inferiores y superiores para cortasol | ML |  | 1900 | 0 |  | EQUIPOS ESPECIALES
103414 | Tapa Juntas Laterales para cortasol** | ML |  | 1900 | 0 |  | EQUIPOS ESPECIALES
103415 | Porcelanato Pizarra 30x60 Beige** | M2 |  | 1900 | 0 |  | EQUIPOS ESPECIALES
103416 | Boquilla para piso** | KG |  | 1900 | 0 |  | EQUIPOS ESPECIALES
103417 | MALLA M-188 - 15 x 15 x 6mm | KG | 4352900% | 2019 | 3275 |  | INST. ELECTRICAS
103418 | CORTE Y BISELADO PARA GUARDAESCOBA | UN |  | 1900 | 0 |  | INST. ELECTRICAS
103419 | camilla 140*40 Maderplast ** | UN |  | 1900 | 0 |  | INST. ELECTRICAS
103420 | DUCTO PVC 3" TDP CORRUGADO | ML |  | 1900 | 0 |  | INST. ELECTRICAS
103421 | PUERTA AUTOMATICA CON RADAR ** | UN |  | 1900 | 0 |  | JARDINERIA Y GRAMAS
103422 | FORMALETA METALICA PLACAS (MES) | M2 |  | 1900 | 0 |  | JARDINERIA Y GRAMAS
103423 | TESTERO EN MADERA (0.50X1.00M) | M2 |  | 1900 | 0 |  | JARDINERIA Y GRAMAS
103424 | CAJA GALVANIZADA OCTOGONAL | UN | 4459200% | 2022 | 1959 |  | JARDINERIA Y GRAMAS
103425 | LAMPARA FLUORESCENTE 2X32W(+BALAST.ELECT.TIPO INDU | UN |  | 1900 | 0 |  | JARDINERIA Y GRAMAS
103426 | LAMPARA FLUORESCENTE 2X32W(+BALAST.ELECT.TIPO INDU | UN |  | 1900 | 0 |  | JARDINERIA Y GRAMAS
103428 | TUBO FLUORESCENTE T5 39W | UN |  | 1900 | 0 |  | JARDINERIA Y GRAMAS
103429 | TOMA GFCI (LEVINTON) 15A o similar | UN |  | 1900 | 0 |  | JARDINERIA Y GRAMAS
103430 | TOMA MONOFASICA GFCI (LEVINTON)15AMP | UN | 44592 | 2022 | 50223 |  | JARDINERIA Y GRAMAS
103431 | INTERRUPTOR SENCILLO KORA LUMINEX | UN |  | 1900 | 0 |  | JARDINERIA Y GRAMAS
103432 | Breaker Enchufable 1x15A | UN |  | 1900 | 0 |  | JARDINERIA Y GRAMAS
103433 | Breaker Ench. 2x20A | UN |  | 1900 | 0 |  | JARDINERIA Y GRAMAS
103434 | Kit Transformador. Regulable.+Bombillo 400W Sodio* | UN |  | 1900 | 0 |  | JARDINERIA Y GRAMAS
103435 | Alambre de Cobre Desnudo N°6 | ML |  | 1900 | 0 |  | LAMPARAS
103436 | Cable Cobre desnudo N°4 | ML | 4384000% | 2020 | 6280 |  | LAMPARAS
103437 | ALAMBRE COBRE DESNUDO N°10 | ML |  | 1900 | 0 |  | TUBERIA
103438 | LOSA DE CONCRETO PRETENSADO+ANG.GALV.2X2X1/8. | M2 |  | 1900 | 0 |  | TUBERIA
103439 | TRAGANTE REJILLA CUPULA TUBO 4"(5x4)-Plastica | UN |  | 1900 | 0 |  | APARATOS ELECTRICOS
103440 | TUBO FLEX.PEAD 110MMPE100PN16** | ML |  | 1900 | 0 |  | INST. ELECTRICAS
103441 | ETERBOARD 4mm (122X122cm) -ETERNIT | UN |  | 1900 | 0 |  | INST. ELECTRICAS
103442 | PLACA SUPERBOARD COLOMBIT(1.22X2.44M)8MM-MURO | UN |  | 1900 | 0 |  | INST. ELECTRICAS
103443 | PLACA SUPERBOARD COLOMBIT(1.22X2.44M)10MM-MURO | UN |  | 1900 | 0 |  | INST. ELECTRICAS
103444 | PLACA SUPERBOARD COLOMBIT(1.22X2.44M)11MM-MURO | UN |  | 1900 | 0 |  | INST. ELECTRICAS
103445 | PLACA SUPERBOARD COLOMBIT(1.22X2.44M)17MM-MURO | UN |  | 1900 | 0 |  | INST. ELECTRICAS
103446 | GABINETE CONTRA INCENDIO TIPO3 Valv.certificada | UN | 4383900% | 2020 | 1050764 |  | OTROS PREFABRICADOS
103447 | SIAMESA DE BRONCE DE 4"X2 salidas de 21/2" | UN | 4384300% | 2020 | 574232 |  | MUEBLES ACCESORIOS
103448 | ARNES MULTIPROPOSITO EN X | UN | 4458800% | 2022 | 176591 |  | MUEBLES ACCESORIOS
103449 | VALVULA MARIPOSA EXTREMO RANURADO Ø4" | UN | 4458500% | 2022 | 803776.65 |  | MUEBLES ACCESORIOS
103450 | Kit Transformador Regulable+Bombillo 1000W Sodio | UN |  | 1900 | 0 |  | MUEBLES ACCESORIOS
103451 | TUBO FLEX.PEAD 160MMPE100PN16** | ML |  | 1900 | 0 |  | MUEBLES ACCESORIOS
103452 | UNION ELECTROFUSION-PEAD-PE100PN10** | UN |  | 1900 | 0 |  | MUEBLES ACCESORIOS
103453 | UNION ELECTROFUSION-PEAD-PE100PN16** | UN |  | 1900 | 0 |  | MUEBLES ACCESORIOS
103454 | REDUCCION-PEAD-160X110-PE100PN10** | UN |  | 1900 | 0 |  | MUEBLES ACCESORIOS
103455 | TEE-PEAD-160-PE100PN10** | UN |  | 1900 | 0 |  | MUEBLES ACCESORIOS
103456 | TABLERO 30 CTOS CON ESP. PARA TOTALIZ. L/NEX | UN |  | 1900 | 0 |  | PISCINAS
103457 | TABLERO TRIF.12 CTOS+ESP.TOTALIZ.+PUERTA | UN | 4501300% | 2023 | 252871 |  | EQUIPOS ESPECIALES
103458 | Totalizador industrial 3x50A (44-63A)L/NEX | UN | 4383900% | 2020 | 141616 |  | EQUIPOS ESPECIALES
103459 | TABLERO 18 CTOS+ESP. PARA TOTALIZADOR | UN | 4501300% | 2023 | 365019.01 |  | EQUIPOS ESPECIALES
103460 | CAJA METALICA ELECTRICOS(20X20X10CM)INDELPA | UN |  | 1900 | 0 |  | EQUIPO ALQUILER Y MAQUINARIA
103461 | IMPERMEABILIZANTE INTEG-CONCENT- XYPEX(CANEC25KG) | UN | 4459200% | 2022 | 726035.01 |  | EQUIPO ALQUILER Y MAQUINARIA
103462 | TUBO ACERO NEGRO 11/2" e=2.5mm | ML |  | 1900 | 0 |  | MADERAS
103463 | TUBO ACERO NEGRO 3" e=2.5mm | ML |  | 1900 | 0 |  | EQUIPOS ESPECIALES
103464 | TUBO ACERO AL CARBON C/C SCH-40- 1 1/2" | ML | 4355700% | 2019 | 19995 |  | EQUIPOS ESPECIALES
103465 | TUBO ACERO AL CARBON C/C SCH-40-3" | ML |  | 1900 | 0 |  | EQUIPOS ESPECIALES
103466 | TUBO ACERO AL CARBON C/C SCH-10-(11/2")C-INCEND | ML |  | 1900 | 0 |  | EQUIPOS ESPECIALES
103467 | TUBO ACERO AL CARBON C/C SCH-10- (3")C-INCENDIO | ML |  | 1900 | 0 |  | EQUIPOS ESPECIALES
103468 | TUBO ACERO AL CARBON C/C SCH-10- (4")C-INCENDIO | ML |  | 1900 | 0 |  | EQUIPOS ESPECIALES
103478 | SERVICIO DE VIGILANCIA CON ARMA+RADIO DE COM. | MES |  | 1900 | 0 |  | EQUIPOS ESPECIALES
103479 | PUNTO DE SOLDADURA | UN | 4501300% | 2023 | 10002 |  | EQUIPOS ESPECIALES
103480 | PLATINA 1X3/16"** | ML |  | 1900 | 0 |  | EQUIPOS ESPECIALES
103481 | ANTICORROSIVO VERDE/GRIS BASE DE CROMATO DE ZINC | GLN | 4500900% | 2023 | 48462 |  | EQUIPOS ESPECIALES
103482 | SARDINEL A-85 (BAJO RAMPA)** | UN | 4469200% | 2022 | 22007 |  | EQUIPOS ESPECIALES
103483 | TABLON GRES 12.5X26CM** | M2 |  | 1900 | 0 |  | EQUIPOS ESPECIALES
103485 | SARDINEL A-86 (ALTO RAMPA)** | UN | 4471800% | 2022 | 23257 |  | EQUIPOS ESPECIALES
103486 | Perro Galvanizado 3/16" ** | UN |  | 1900 | 0 |  | EQUIPOS ESPECIALES
103487 | Guardaescoba Rinconera o Esquinera grano marmol | UN |  | 1900 | 0 |  | EQUIPOS ESPECIALES
103488 | Perro de 1/2"** | UN |  | 1900 | 0 |  | EQUIPOS ESPECIALES
103489 | Perro de 3/8" TIPO PESADO | UN | 4501400% | 2023 | 4919 |  | EQUIPOS ESPECIALES
103490 | CORTE EN CONCRETO(CORTAD.MANUAL HIDRAULIC) | CM |  | 1900 | 0 |  | EQUIPOS ESPECIALES
103491 | BLOQUE GRAMOQUIN Adoquin ecologico e=0.09 (43x29) | M2 | 4543400% | 2024 | 87042.55 |  | EQUIPOS ESPECIALES
103492 | EUCON 452 GEL | UN |  | 1900 | 0 |  | EQUIPOS ESPECIALES
103493 | Retroexcavadora (200m3/Dia) | DD | 4500800% | 2023 | 1159490.01 |  | EQUIPOS ESPECIALES
103494 | ESCALERA DE TIJERA (8 PASOS) | DD | 4501300% | 2023 | 21772 |  | EQUIPOS ESPECIALES
103495 | BALA INCANDESCENTE 4"ESPECULAT+BONB+TAPA | UN |  | 1900 | 0 |  | EQUIPOS ESPECIALES
103496 | GUARDAESCOBA MEDIA CAÑA 10X10X100CM PREFAB. ALFA | ML | 4355300% | 2019 | 47999.99 |  | EQUIPOS ESPECIALES
103497 | DIVISION EN ACERO INOX.PARA BAÑO | M2 |  | 1900 | 0 |  | EQUIPOS ESPECIALES
103498 | PUERTA DOS HOJAS PERSIANA+CHAPA+PASADOR+PINT.(2X1M | UN |  | 1900 | 0 |  | JARDINERIA Y GRAMAS
103499 | PUERTA METALICA TIPO PERSIANA 0.60X0.60M(SUM+INST) | UN | 4506200% | 2023 | 351997 |  | JARDINERIA Y GRAMAS
103500 | UPS 1 KVA ON LINE MONOFASICATiempoRespaldo(6 min) | UN |  | 1900 | 0 |  | JARDINERIA Y GRAMAS
103501 | Cable Acero galvanizado 3/16"** | ML |  | 1900 | 0 |  | JARDINERIA Y GRAMAS
103502 | Grapa 1 1/4 x 9 | UN | 4500700% | 2023 | 18 |  | JARDINERIA Y GRAMAS
103503 | LAMPARA FLUORESCENTE 2X54W(+BALAST.ELECT.TIPO INDU | UN |  | 1900 | 0 |  | JARDINERIA Y GRAMAS
103504 | Sanitario Discapacit. ref.21-AA-1318 | UN |  | 1900 | 0 |  | MOBILIARIO PARQUES
103506 | PISO CORONA CASIOPEA , O , AVOREO | M2 |  | 1900 | 0 |  | CONCRETOS
103507 | Acople en S (3/8") para columpio(Rodamient+ Buje) | UN |  | 1900 | 0 |  | PREFABRICADOS
103508 | Tapón Roscado Ø3" PVC | UN |  | 1900 | 0 |  | MOBILIARIO PARQUES
103509 | TOMA GFCI LEGRAN LINEA-ARQUEA (15A)** | UN |  | 1900 | 0 |  | EQUIPOS ESPECIALES
103510 | Sanitario Institucional+mueble impor ref.21-AA-02 | UN |  | 1900 | 0 |  | EQUIPOS ESPECIALES
103511 | Orinal con desague y sifon porcel impor blanco** | UN |  | 1900 | 0 |  | EQUIPOS ESPECIALES
103512 | Lámina policarbonato alveolar trnsp.4mm | M2 |  | 1900 | 0 |  | EQUIPO ALQUILER Y MAQUINARIA
103513 | PASADOR PORTACANDADO L=25CM;Varilla 5/8" | UN | 4543400% | 2024 | 37550 |  | MOBILIARIO PARQUES
103514 | Lámina policarbonato alveolar trnsp.4mm(2.10x2.90m | UN |  | 1900 | 0 |  | MOBILIARIO PARQUES
103515 | FluxometroParaSanitarioManosLibresSensor+Generador | UN |  | 1900 | 0 |  | MOBILIARIO PARQUES
103516 | Secador Elect.Manos Tipomanoslib.1AA-1800HO | UN |  | 1900 | 0 |  | MOBILIARIO PARQUES
103517 | ACCESORIO CONEXION POSTERIOR SANIT. INSTITUCIONAL | UN | 4506200% | 2023 | 196013 |  | MOBILIARIO PARQUES
103518 | Regulador Bifásico 8 Kva(RelevoRta.20 Mil segundo) | UN |  | 1900 | 0 |  | MOBILIARIO PARQUES
103519 | POSTE CONCR(11X11) 2.4m.PARA CERCA(8 HILOS) | UN |  | 1900 | 0 |  | INST. HIDRAUL/SANIT. Y LAMINAS
103520 | VENTILACION MAXI-VANT STUDOR REF:27990001(3-4") | UN |  | 1900 | 0 |  | Pisos
103521 | GRANO MARMOL BLANCO/NEGRO | BTO |  | 1900 | 0 |  | ARBOLES Y PLANTAS
103522 | HIPOCLORITO DE SODIO | GLN | 4501400% | 2023 | 20469 |  | PREFABRICADOS
103523 | HIPOCLORITO DE CALCIO | KG | 4383900% | 2020 | 10767 |  | MOBILIARIO URBANO Y SEÑALIZAC.
103524 | Lavaplatos empotrar cal. 20 acero inox 50x35 ** | UN | 45013 | 2023 | 83482 |  | MOBILIARIO URBANO Y SEÑALIZAC.
103525 | CHEQUE AMORTIGUADO EXTREMO RANURADO 4" | UN |  | 1900 | 0 |  | MOBILIARIO URBANO Y SEÑALIZAC.
103526 | CHEQUE AMORTIGUADO EXTREMO ERANURADO 1 1/2" | UN |  | 1900 | 0 |  | BLOQUES Y LADRILLOS
103527 | UNION TIPO RANURADO 1 1/2" | UN |  | 1900 | 0 |  | BLOQUE BOGOTA
103528 | UNION TIPO RANURADO 4" | UN |  | 1900 | 0 | BICIM100 | PREFABRICADOS METALICOS
103529 | ANCLAJE QUIMICO Nº5 L=20CM+EPOXICO HY-150(SUM+INST | UN |  | 1900 | 0 |  | EQUIPOS ESPECIALES
103530 | ANCLAJE QUIMICO Nº6 L=20CM+EPOXICO HY-150(SUM+INST | UN |  | 1900 | 0 |  | EQUIPOS ESPECIALES
103531 | ANCLAJE QUIMICO Nº7 L=20CM+EPOXICO HY-150(SUM+INST | UN |  | 1900 | 0 |  | EQUIPOS ESPECIALES
103532 | ANCLAJE QUIMICO Nº8 L=25CM+EPOXICO HY-150(SUM+INST | UN |  | 1900 | 0 |  | MOBILIARIO URBANO Y SEÑALIZAC.
103533 | CINTA ANTIDESLIZANTE NEGRA 2" rollo 20m ** | ML |  | 1900 | 0 |  | EQUIPOS ESPECIALES
103535 | BREAKER INDUSTRIAL 3X300 AMP | UN | 4355900% | 2019 | 583430 |  | LADRILLO BOGOTA
103536 | PLATAFORMA METALICA | UN |  | 1900 | 0 |  | ASCENSORES Y ESCALADORES
103537 | Cinta aislante 3M temflex (18 M) | RLL | 44590 | 2022 | 5757.01 |  | MOBILIARIO URBANO Y SEÑALIZAC.
103538 | ARNES 4 ARGOLLAS (ARSEG) | UN |  | 1900 | 0 |  | MOBILIARIO URBANO Y SEÑALIZAC.
103539 | Cinta Antideslizante 2 cm negra | ML |  | 1900 | 0 |  | Pisos
103540 | ESLINGA CON ABSORVEDOR CHOQUE | UN | 4458500% | 2022 | 147868 |  | Pisos
103541 | LINEA DE VIDA, L= 30MTS (ARSEG) | UN |  | 1900 | 0 |  | DRYWALL
103542 | Alfajia en aluminio de 11cms | ML |  | 1900 | 0 |  | MOBILIARIO URBANO Y SEÑALIZAC.
103543 | MANILA POLIPROPILENO DE 1" | ML |  | 1900 | 0 |  | SUBESTACION
103544 | TEJA ESPAÑOLA 1.60X1.00mts. ETERNIT | UN |  | 1900 | 0 |  | MOBILIARIO PARQUES
103545 | GANCHO EN ALUMINIO PARA TEJA | UN |  | 1900 | 0 |  | CAJAS, ARMARIOS, TABLEROS
103546 | AMARRE TEJA | UN |  | 1900 | 0 |  | CAJAS, ARMARIOS, TABLEROS
103547 | TORNILLO FIJACIÒN DE TEJA ETERNIT | UN |  | 1900 | 0 |  | CABLES
103548 | TEJA ETERNIT No 6 CON CLARABOYA | UN |  | 1900 | 0 |  | INST. ELECTRICAS
103550 | DOBLADORA DE LÁMINA (Alquiler) | DD |  | 1900 | 0 |  | PERFILES
103551 | DPS TIPO C TRIF.208V/120V-5 HILOS-80KAFASE-40KA NE | UN | 4543900% | 2024 | 708064.01 |  | ARBOLES Y PLANTAS
103552 | PRODUCTO LIMPIEZA DE VIDRIOS Liquido | UN |  | 1900 | 0 |  | ARBOLES Y PLANTAS
103553 | Triplex 6.5mm | M2 |  | 1900 | 0 |  | ARBOLES Y PLANTAS
103554 | LAMINA CALIBRE 20 | M2 |  | 1900 | 0 |  | ARBOLES Y PLANTAS
103555 | TORNILLO PARA AGLOMERADO AUTOPERFORANTE | UN |  | 1900 | 0 |  | ADITIVOS. MORTEROS
103556 | PISTOLA DE PINTURA EN ALUMINIO | UN | 4506900% | 2023 | 59209 |  | PINTURAS
103557 | ANTICORROSIVO GRIS A BASE DE CROMATO DE ZINC | GLN | 4501300% | 2023 | 86849 |  | Esmaltes
103558 | PINTURA TRAFICO 653 | GLN |  | 1900 | 0 |  | Esmaltes
103559 | DISOLVENTE VARSOL (No utilizar mas) | GLN |  | 1900 | 0 |  | ACEROS Y HIERROS
103560 | Deslizadero en Fibra de vidrio Recorrido=3.00m | UN | 45014 | 2023 | 393914 |  | FERRETERIA Y HERRAMIENTAS
103561 | Baranda Curva Ø1 1/2"+Plat.20x20 - 5/16"+Plat.7x13 | ML |  | 1900 | 0 |  | ACEROS Y HIERROS
103562 | CINTA DE SEÑALIZACION DE 4" POR 500 MTS-CAL.2.5 | RLL | 4500800% | 2023 | 28393 |  | MOBILIARIO URBANO Y SEÑALIZAC.
103563 | POMAS CRISTAL PRISMA | UN |  | 1900 | 0 |  | MOBILIARIO URBANO Y SEÑALIZAC.
103564 | PLATINA 1/2" x 3/16" X 6.00 ML | UN | 4501300% | 2023 | 23557 |  | MOBILIARIO URBANO Y SEÑALIZAC.
103565 | ASIENTO SANITARIO BLANCO COMODOR | UN | 4500600% | 2023 | 63699 |  | MOBILIARIO URBANO Y SEÑALIZAC.
103566 | CANALETA 90 x 9.00 ETERNIT | UN |  | 1900 | 0 |  | MOBILIARIO URBANO Y SEÑALIZAC.
103567 | CANALETA 90 x 9.00 ETERNIT | M2 |  | 1900 | 0 |  | MOBILIARIO URBANO Y SEÑALIZAC.
103568 | TORNILLO CANALETA 90 de Traba | UN |  | 1900 | 0 |  | MOBILIARIO URBANO Y SEÑALIZAC.
103569 | FIJADOR CANALETA 90 | UN |  | 1900 | 0 |  | PREFABRICADOS CONCRETO
103570 | GANCHO PARA CANALETA 90 | UN |  | 1900 | 0 |  | MOBILIARIO PARQUES
103571 | LAVADERO PREFABRICADO 0.60x0.50x0.40m ** | UN |  | 1900 | 0 |  | ENCHAPES,PISOS,ALFOMBRAS,PAPEL
103572 | TUBO CUADRADO 1 " X 1" X6M Cal. 18 CR | UN | 4355200% | 2019 | 17090.99 |  | ACCESORIOS
103573 | TUBO RECTANGULAR 1"X2" X 6MTS | UN | 4501400% | 2023 | 13733 |  | EQUIPOS PRESION Y BOMBAS
103574 | POLIETILENO A=4M; CAL.6 NEGRO | ML |  | 1900 | 0 |  | INST. HIDRAUL/SANIT. Y LAMINAS
103575 | TUBO GALVANIZADO 2" CAL. 0.128" X 6MTS | UN |  | 1900 | 0 |  | FERRETERIA Y HERRAMIENTAS
103576 | POLIETILENO A=4M; CAL.6 NEGRO | M2 | 4501400% | 2023 | 2166 |  | EQUIPOS ESPECIALES
103577 | EMPALME 500 Amp 3M subterráneo | UN |  | 1900 | 0 |  | ACTIVIDADES ESPECIALES
103578 | REMOVEDOR PINTURA ESMALTE | 1/4GL |  | 1900 | 0 |  | ACTIVIDADES ESPECIALES
103579 | TUBO RECTANGULAR DE 80X40X2.0mm x6mts | ML | 45062 | 2023 | 31776 |  | MISCELANEA
103580 | PERFIL TUBULAR (3/4"X 3/4") CAL.18 | ML | 4501300% | 2023 | 6864 |  | MISCELANEA
103581 | MALLA TRIPLE TORSIÓN ALAM GALV CAL BWG 12 HUC 7.5X | UN |  | 1900 | 0 |  | MISCELANEA
103582 | PIEDRA DE RIO | M3 |  | 1900 | 0 |  | MISCELANEA
103583 | PIEDRA GAVION | M3 |  | 1900 | 0 |  | MISCELANEA
103584 | IGAS GRIS MASILLA PLASTICA 4.5 MxROLLO | RLL |  | 1900 | 0 |  | IMPERMEABIL.,ADITIVOS,QUIMICOS
103585 | PARALES ALUMINIOS PARA MARCOS **NO USAR** | UN | 4471900% | 2022 | 27686 |  | IMPERMEABIL.,ADITIVOS,QUIMICOS
103586 | malla angeo pajarito 0.90 x 30mts rollo | RLL |  | 1900 | 0 |  | PISCINAS
103587 | TUBO PRESION RDE-21 1" S/NORMA ICONTEC | ML | 4500200% | 2023 | 4982.99 |  | ACTIVIDADES ESPECIALES
103591 | Lamina tablex 18 mm (1.53x2.44m)*** | UN |  | 1900 | 0 |  | EQUIPOS ESPECIALES
103592 | PERFIL RECTANGULAR 20X40MM CAL. 18 | ML |  | 1900 | 0 |  | ACTIVIDADES ESPECIALES
103593 | ANCLAJES PARA ENTREPAÑO EN TABLEX | UN |  | 1900 | 0 |  | AGUAS
103594 | Rejilla anticucaracha TA 8x16 x 2" Aluminio ** | UN |  | 1900 | 0 |  | EQUIPOS ESPECIALES
103596 | TUBO PRESION RDE-9 1/2". | ML |  | 1900 | 0 |  | PISCINAS
103599 | TEJA DE ZINC ACESCO(3.05X0.80M)Nº10.Cal.33** | UN | 4352300% | 2019 | 37383.01 |  | AGUAS
103600 | CODO 90 PVCS 3" CXC S/NORMA ICONTEC | UN | 43530 | 2019 | 3500 |  | FERRETERIA Y HERRAMIENTAS
103601 | TEE SANITARIA Ø3"S/NORMA (NO USAR) | UN |  | 1900 | 0 |  | MISCELANEA
103602 | DUCTO ELECTRICO DB 3" L=6M NORMA ICONTEC | ML | 4501300% | 2023 | 21682 |  | AGUAS
103603 | TAPON ROSCADO Ø1" S/NROMA ICONTEC | UN | 4470700% | 2022 | 1887.01 |  | ACTIVIDADES ESPECIALES
103604 | TAPON PVCP SOLDADO Ø1" | UN | 4470700% | 2022 | 1396 |  | PISCINAS
103605 | TAPON PVCP SOLDADO Ø3/4" | UN |  | 1900 | 0 |  | ACTIVIDADES ESPECIALES
103606 | TAPON ROSCADO Ø3/4" PVCP-S/NORMA ICONTEC | UN | 4500700% | 2023 | 1724 |  | AGUAS
103607 | SikaFill 5 (5 Gl) ** | KG | 4380100% | 2019 | 7962 |  | ENSAYOS DE LABORATORIO
103608 | Breaker Ench. 3x50A L/nex | UN | 4459200% | 2022 | 73406.01 |  | MISCELANEA
103609 | VIDRIO TEMPLADO 6MM** | M2 | 4384300% | 2020 | 88067.14 |  | ENSAYOS DE LABORATORIO
103610 | Enchape blanco 25x40cm brillante** | M2 | 4383900% | 2020 | 22766 |  | PISCINAS
103611 | PATCH CORD AMP QUANTUM (CAT6) | UN |  | 1900 | 0 |  | MISCELANEA
103612 | PISO ARQUITECTONICO VINISOL KUARZARA | M2 |  | 1900 | 0 |  | MISCELANEA
103613 | ADHESIVO MASTICOL TIPO BOXER | GLN | 4501300% | 2023 | 76343 |  | CORTACIRCUITOS
103614 | BALDOSA RETAL DE MARMOL | M2 |  | 1900 | 0 |  | APARATOS ELECTRICOS
103616 | SELLANTE PARA PISO DE MARMOL | GLN | 45013 | 2023 | 109553.99 |  | INST. ELECTRICAS
103617 | BALDOSA RETAL DE MARMOL 35X60 NAL.ROYAL APOMASADO | M2 |  | 1900 | 0 |  | LAMPARAS
103618 | PORCELANATO BOUT. GIORDANO WITE 45X45 | M2 |  | 1900 | 0 |  | LAMPARAS
103619 | PISO PIZARRA MULTICOLOR (40X40CM)1a; e=7MM | M2 |  | 1900 | 0 |  | FERRETERIA
103620 | MARMOL NAL. ADOQUIN NEGRO SAN GIL 12X6X3 ** | M2 |  | 1900 | 0 |  | LAMPARAS
103621 | PEGANTE ADHESIVO 10 | GLN | 4501300% | 2023 | 82010 |  | LAMPARAS
103623 | MARMOL ROYAL VERDE espesor 20mm, incl. flete ** | M2 |  | 1900 | 0 |  | CAJAS, ARMARIOS, TABLEROS
103624 | BALDOSA RETAL DE MARMOL NEGRO SAN GIL F.VERDE | M2 |  | 1900 | 0 |  | EQUIPOS ESPECIALES
103625 | LAVAMANOS EN ACERO INOX. CAL.18 TIPO 304-2B BEBED | UN |  | 1900 | 0 |  | ARBOLES Y PLANTAS
103626 | PIEDRA ROYAL DORADO espesor 20mm, incl. flete ** | M2 |  | 1900 | 0 |  | MADERAS
103628 | TUBO COBRE 2 1/2" RIGIDO L ** | ML | 4355300% | 2019 | 144417 |  | ARBOLES Y PLANTAS
103629 | TUBO COBRE 1" RIGIDO L ** | ML |  | 1900 | 0 |  | JARDINERIA Y GRAMAS
103630 | TEE COBRE 1" | UN | 43551 | 2019 | 7701 |  | JARDINERIA Y GRAMAS
103631 | TAPON COBRE 1" ** | UN |  | 1900 | 0 |  | JARDINERIA Y GRAMAS
103632 | CODO COBRE 1" ** | UN | 4355100% | 2019 | 5436 |  | JARDINERIA Y GRAMAS
103633 | Locker 6 puestos Lam Cal.22HT=1.80m;A=0.93;E=0.30+ | UN |  | 1900 | 0 |  | MISCELANEA
103634 | LOCKER 4 PUESTOS LAM CAL.22 HT=1.80M;AT=0.63;E=0.3 | UN |  | 1900 | 0 |  | JARDINERIA Y GRAMAS
103635 | BANCA PLASTICA EN POLIPROPILENO SIN ESPAL ALT.IMPA | ML |  | 1900 | 0 |  | JARDINERIA Y GRAMAS
103636 | Piso Everlast Caucho 61x61 - 8 mm* Basic Black | M2 | 4501300% | 2023 | 185664 |  | JARDINERIA Y GRAMAS
103637 | GRIFERIA ANTIVANDALICA LAVAMANOS TIPO PUSH PARED | UN | 45062 | 2023 | 322051 |  | ARBOLES Y PLANTAS
103638 | Válvula de bola gas 1 1/2" | UN |  | 1900 | 0 |  | ARBOLES Y PLANTAS
103639 | ADAPTADOR MACHO COBRE 1 1/2" | UN |  | 1900 | 0 |  | ARBOLES Y PLANTAS
103640 | DUCHA ANTIVANDALICA COMPLETA | UN | 4501300% | 2023 | 461413 |  | APARATOS ELECTRICOS
103641 | Válvula de bola gas 2" | UN | 4460100% | 2022 | 150825 |  | TUBERIA
103642 | VALVULA CHEQUE Ø 2" CORTINA HELVERT | UN | 4459200% | 2022 | 314219 |  | FERRETERIA
103643 | SANITARIO FLUXMASTER CYCLON O SIMILAR(DOS-PIEZAS) | UN |  | 1900 | 0 |  | MISCELANEA
103644 | TORNILLO Ø 1/2" L=10"( 2 ARANDELAS+2 TUERCAS)Hierr | UN |  | 1900 | 0 |  | GRANITOS Y MARMOLINAS
103645 | TORNILLO HEX G2 1/2"X6"+ARANDELA+TUERCA (ZINC) | UN | 4500700% | 2023 | 4046 |  | Bases
103646 | VARA ROLLIZA EN PINO PATULA INMUNIZ Ø 10CM L=2.50M | UN | 4460200% | 2022 | 33693.01 |  | INST. ELECTRICAS
103647 | VARA ROLLIZA EN PINO PATULA INMUNIZ Ø 9CM L=3.00M | UN | 4460200% | 2022 | 43362.01 |  | INST. ELECTRICAS
103649 | COLOR GLAS BLANCO(SIN ARENA) | KG |  | 1900 | 0 |  | ACCESORIOS
103650 | CENEFA MARMOL Y VIDRIO MALLA FIX-COLORES (30X30CM) | UN |  | 1900 | 0 |  | ACCESORIOS
103651 | JUNTA DE EXPANSION AGWJ 70, Incl. accesorios ** | ML |  | 1900 | 0 |  | ACCESORIOS
103652 | SANDBLASTING (CON DISEÑO)SOBRE VIDRIO | M2 | 4501300% | 2023 | 43635 |  | ACCESORIOS
103653 | PULIDO Y BRILLADO DE VIDRIO | ML |  | 1900 | 0 |  | ACCESORIOS
103654 | DISTANCIADOR DOBLE 1"X3.5CM INC. EMPAQUES | UN |  | 1900 | 0 |  | Pisos
103655 | PERFORACION EN ESPEJO Y VIDRIOS | UN |  | 1900 | 0 |  | GRAMAS SINTETICAS
103656 | MASILLA SUPERMASTIC DRYWALL(CUÑETE 2.5 GAL) | UN |  | 1900 | 0 |  | Pisos
103657 | Sikalatex 20kg ** | KG |  | 1900 | 0 |  | Pisos
103658 | SIKADUR 32 PRIMER (PRESENTACIÓN: 3 KG) | KG |  | 1900 | 0 |  | Pisos
103659 | SIKADUR 32 PRIMER 3 KG ** | KG | 44991 | 2023 | 159035 |  | ACCESORIOS
103661 | LOSETA 0.25X0.25M FLAMEADA P.ESACLERA | UN | 43544 | 2019 | 8662 |  | TUBERIA
103662 | GUARDAESCOBA PVC 6.8CM (Sum+Inst) | ML |  | 1900 | 0 |  | APARATOS ELECTRICOS
103663 | canal desarrollo 1.22m lam galv cal 18 (sum+inst) | ML |  | 1900 | 0 |  | INST. ELECTRICAS
103664 | PELICULA FROSTED (SANDBLASTING) PARA VIDRIO SUMIN | M2 | 44585 | 2022 | 47529 |  | TUBERIA
103665 | JABONERA CERÁMICA | UN |  | 1900 | 0 |  | APARATOS ELECTRICOS
103666 | DURMIENTE .04mx.08m (3m) | ML |  | 1900 | 0 |  | MISCELANEA
103667 | TAPA LUZ PARA PUERTA MADERA | ML |  | 1900 | 0 |  | APARATOS ELECTRICOS
103668 | CAJA PLASTICA CONDUIT DOBLE FONDO REF 2400 | UN |  | 1900 | 0 |  | APARATOS ELECTRICOS
103669 | TOMA RJ45 Cat 6 AMP | UN |  | 1900 | 0 |  | APARATOS ELECTRICOS
103670 | PISO ESTOPEROL - 4.0MM (50X50CM) INTERIOR | M2 |  | 1900 | 0 |  | APARATOS ELECTRICOS
103671 | PLATINA (15X25CM)3/8"HIERRO | UN |  | 1900 | 0 |  | IMPERMEABILIZANTES
103672 | PLATINA 21/2"X3/8"L=0.60M | UN |  | 1900 | 0 |  | FERRETERIA Y HERRAMIENTAS
103673 | BASE GANULAR B-600 + TRANSPORTE | M3 |  | 1900 | 0 |  | MISCELANEA
103674 | LAVAMANOS ACERO INOX REDONDO ESFERICO Ø 42 cm | UN | 4371700% | 2019 | 307069 |  | FERRETERIA Y HERRAMIENTAS
103675 | PISO CAUCHO ESTOPEROL 50X50cm X 3.5mm | M2 |  | 1900 | 0 |  | LAMPARAS
103676 | BUJE SANITARIO SOLDADO 6X4" PVC S/NORMA ICNOTEC | UN | 4459200% | 2022 | 33263 |  | LAMPARAS
103677 | BUJE SANITARIO SOLDADO 4X3" | UN | 4458900% | 2022 | 8620 |  | APARATOS ELECTRICOS
103678 | TORNILLO LAMINA No. 10 X 11/2 | UN |  | 1900 | 0 |  | TUBERIA
103679 | CORTADORA DE LAMINA | DD |  | 1900 | 0 |  | CABLES
103680 | BROCA TUGSTENO 5/16 X 4" DEWALT | UN | 4460100% | 2022 | 7533 |  | APARATOS ELECTRICOS
103683 | Mort. flex. alta adh. STON(STRONG) MIX LATEX ** | KG | 43650 | 2019 | 5113 |  | INST. ELECTRICAS
103684 | CALENTADOR ELECT.TRIFASICO SM 700 SMARTEC 9.4LTS | UN |  | 1900 | 0 |  | INST. HIDRAUL/SANIT. Y LAMINAS
103685 | Boquilla esp. modif. STON MIX BOQ. LATEX ** | KG | 4365000% | 2019 | 4198 |  | INST. HIDRAUL/SANIT. Y LAMINAS
103686 | CHEQUE 1/2" | UN |  | 1900 | 0 |  | Enchapes y Pisos
103687 | Ventana Fija alumin mate 38-31 Vidrio laminado 6mm | M2 |  | 1900 | 0 |  | EQUIPOS PRESION Y BOMBAS
103688 | DESMONTE E INSTALACIÒN PUERTAS VIDRIO TEMPLADO 10m | UN |  | 1900 | 0 |  | EQUIPOS PRESION Y BOMBAS
103689 | SUM + INST TOPE PARA PUERTA VIDRIO TEMPLADO 10mm | UN |  | 1900 | 0 |  | MISCELANEA
103690 | MARMOL ROYAL DORADO espesor 10mm, incl. flete ** | M2 |  | 1900 | 0 |  | LADRILLO BOGOTA
103691 | JUNTA PLUS (BOLSA DE 5 Kg) | UN |  | 1900 | 0 |  | BLOQUE BOGOTA
103692 | ALFACOLOR 1-5 PLUS NEGRO (5Kg) | KG |  | 1900 | 0 | MTPA-60 | TUBERIA SUBT,REJILLAS,SUMIDER.
103694 | Protector STON PROTEC 20LT ** | LT | 4380200% | 2019 | 35556.01 | TPA-60-MP | TUBERIA SUBT,REJILLAS,SUMIDER.
103695 | REACTANCIA ALVANCE MULTITAP 400W 220V | UN |  | 1900 | 0 |  | EQUIPOS ESPECIALES
103696 | TERMINAL BORNA No. 4 | UN |  | 1900 | 0 |  | INST. ELECTRICAS
103697 | sum+inst ventana alum anodz sis 38-31 vid temp 8mm | M2 |  | 1900 | 0 |  | EQUIPO DE SEGURIDAD INDUSTRIAL
103698 | sum+inst ventana alum anodz sis 38-31 vid 5mm inco | M2 |  | 1900 | 0 |  | INST. ELECTRICAS
103699 | Puerta Vidri tem 10mm incluye manij+cerr (sum+ins | M2 |  | 1900 | 0 |  | ELEMENTOS DE SEGURIDAD
103700 | Tubo Estructural abierto 5"x2" espesor 1.5mm | ML | 45069 | 2023 | 14186 |  | IMPERMEABIL.,ADITIVOS,QUIMICOS
103701 | TORNILLO HEXAGONAL 1/2" x 1" | UN | 4506200% | 2023 | 432.01 |  | BLOQUES Y LADRILLOS
103702 | ARANDELA PRESIÓN ZINCADA 1/2" | UN | 4506200% | 2023 | 85 |  | ACCESORIOS
103703 | TUERCA HEXAGONAL 1/2" | UN | 4506900% | 2023 | 186 |  | GRIFERIAS,APARATOS,ACCESORIOS
103704 | CUBEIRT SANDW 2 LAM CAL 26 FIBR VDR 38mm Sum+Inst | M2 |  | 1900 | 0 |  | INST. HIDRAUL/SANIT. Y LAMINAS
103705 | TORNILLO AUTOPERFORANTE CABEZA LENTEJA 8*3/4" | UN | 45069 | 2023 | 61 |  | INST. ELECTRICAS
103706 | transporte y evacuación de lodos | HR |  | 1900 | 0 |  | LAMPARAS
103707 | Tratamiento y disposición de lodos | VJ |  | 1900 | 0 |  | GRIFERIA
103708 | Servicio de carrotanque (10 M3) | UN |  | 1900 | 0 |  | GRIFERIA
103709 | ELEMNTOS DE FIJACION PARA ARGOLLA EN ALUMNIO | UN |  | 1900 | 0 |  | GRIFERIA
103710 | TABLA TRAPEZOIDAL ZAPAN 0.25X0.75X0.55M | UN |  | 1900 | 0 |  | GRIFERIA
103711 | MANIJA O AGARRADERA JUEGO INF.TUB.GALV 3/4"L=0.86M | UN |  | 1900 | 0 |  | GRIFERIA
103712 | PLATAFORMA HIDRAULIC. TIPO TIJERA | DD |  | 1900 | 0 |  | GRIFERIA
103713 | TABLERO BALONCESTO 1.20*1.80 FIBRA VIDR | JGO |  | 1900 | 0 |  | GRIFERIA
103714 | INSTALAC TABLERO BALONCESTO 1.20*1.80 FIBRA VIDR | JGO |  | 1900 | 0 |  | MOBILIARIO URBANO Y SEÑALIZAC.
103715 | SEPARADOR DE CARRILES PARA PISCINA (UN=25ML) | UN |  | 1900 | 0 | 12403 | TUBOS
103716 | LAMPARA(60X60CM) ESPECULAR 4X17 SOBREPONER TUBO-T8 | UN |  | 1900 | 0 |  | ARBOLES Y PLANTAS
103717 | TOPE PARA PUERTA EN ACERO | UN |  | 1900 | 0 |  | ARBOLES Y PLANTAS
103718 | ESCALERA DE EXTENSIÓN 24 PASOS | DD |  | 1900 | 0 |  | ACCESORIOS
103719 | ESCALERA DE EXTENSIÓN 16 PASOS | DD |  | 1900 | 0 |  | ACCESORIOS
103720 | GARGOLA 0.15X0.09X0.50M | UN | 4506200% | 2023 | 37199 |  | ACCESORIOS
103721 | DESMONTE ACOPLE | UN |  | 1900 | 0 |  | ACCESORIOS
103722 | INSTALACIÓN ACOPLE | UN |  | 1900 | 0 |  | MOBILIARIO URBANO Y SEÑALIZAC.
103723 | SUM E INST ACOPLE FLEXIBLE METALICO (LAV) | UN | 43530 | 2019 | 14300 |  | AISLAMIENTOS
103724 | RETIRO TAPAS SEMIESFERICAS | UN |  | 1900 | 0 |  | TUBERIA
103725 | INSTALACIÓN TAPAS SEMIESFERICAS | UN |  | 1900 | 0 |  | TUBERIA
103726 | SUMINISTRO TAPAS SEMIESFERICAS | UN |  | 1900 | 0 |  | Enchapes y Pisos
103727 | RODADERO LARGO EN ACERO L= 4 mts SUMINISTRO | UN | 4501400% | 2023 | 2212236 |  | TUBOS
103735 | RUEDA GIRATORIA CARRUSEL SENCILLA(Suminis) | UN | 45014 | 2023 | 3541854 |  | ACCESORIOS
103736 | CONTRAHUELLA EN LAMINA | UN | 4501400% | 2023 | 57678 |  | MALLAS ELECTROSOLDADAS
103737 | PLASTIFICADO PLATAFORMA CUADRADA | UN | 4500900% | 2023 | 582746 |  | LAMPARAS
103738 | PLASTIFICADO PLATAFORMA TRIANGULAR | UN | 45009 | 2023 | 343500 |  | PERFILES
103739 | BASE CILINDRO CANECA M-120 | UN |  | 1900 | 0 |  | ADITIVOS Y QUIMICOS
103740 | PATAS BANCA M-30 (UN) | UN | 45014 | 2023 | 96135.01 |  | FERRETERIA
103741 | ANCLAJE PARA BANCA X 2 DADOS | UN | 4501500% | 2023 | 47303 |  | MADERAS
103742 | POSTE DE BALONCESTO | UN | 4501500% | 2023 | 1632401 |  | APARATOS ELECTRICOS
103743 | ESTRUCTURA DE TENIS (Sunministro) | UN | 4501500% | 2023 | 95822 |  | PRELIMINARES
103744 | ESTRUCTURA MINITENIS | JGO | 4501500% | 2023 | 592330 |  | PRELIMINARES
103745 | MALLA MINITENIS | UN | 4501500% | 2023 | 247832.01 |  | IMPERMEABILIZANTES
103746 | VALLA ESPECIAL 6X3 angulo de 2"x 3/16" | UN | 4501500% | 2023 | 2755507 |  | TARIFAS Y SERVICIOS
103747 | ASOLEADORA PLÁSTICA | UN |  | 1900 | 0 |  | TARIFAS Y SERVICIOS
103748 | MALLA MICROFUTBOL 3mtx2mt (nylon Nº4 ) | JGO | 45013 | 2023 | 180989 |  | TARIFAS Y SERVICIOS
103749 | MESA PLÁSTICA | UN |  | 1900 | 0 |  | TARIFAS Y SERVICIOS
103750 | DIVAN TAPIZADO | UN |  | 1900 | 0 |  | MOBILIARIO URBANO Y SEÑALIZAC.
103751 | SILLA PLÁSTICA | UN |  | 1900 | 0 |  | INST. HIDRAUL/SANIT. Y LAMINAS
103752 | TABLERO EN ACRILICO 2X1 | UN |  | 1900 | 0 |  | PERFILES
103753 | SILLA GIRATORIA | UN |  | 1900 | 0 |  | MOBILIARIO URBANO Y SEÑALIZAC.
103754 | PARASOL | UN |  | 1900 | 0 |  | MOBILIARIO URBANO Y SEÑALIZAC.
103755 | BASE PLASTICA PARASOL | UN |  | 1900 | 0 |  | MOBILIARIO URBANO Y SEÑALIZAC.
103756 | SILLA GRADERIA | UN |  | 1900 | 0 |  | MOBILIARIO URBANO Y SEÑALIZAC.
103757 | ESTRUCTURA BALONCESTO ANTIBANDALICA COMPLETA | JGO | 45013 | 2023 | 4488947 |  | MOBILIARIO URBANO Y SEÑALIZAC.
103758 | TANDEM 3 PUESTOS | UN |  | 1900 | 0 |  | MOBILIARIO URBANO Y SEÑALIZAC.
103759 | ESTRUCTURA VOLEIBOL | JGO | 4501300% | 2023 | 1213918 |  | VIDRIOS Y ESPEJOS
103760 | RED DE VOLEIBOL | JGO | 45013 | 2023 | 127757 |  | VIDRIOS Y ESPEJOS
103761 | RED DE FUTBOL (SEMIPROFESIONAL) | JGO | 4501500% | 2023 | 298058 |  | FERRETERIA
103762 | SEÑAL SALIDA 25X50CM ACRILICO | UN | 4467700% | 2022 | 87141 |  | PRELIMINARES
103763 | SEÑAL SERVICIOS 33X30CM | UN | 4467700% | 2022 | 37529.01 |  | PRELIMINARES
103764 | SEÑAL PALCO 20X40 | UN | 4467700% | 2022 | 22818 |  | PERFILES Y DIVISIONES
103765 | SEÑAL TRIBUNAS 30X1,20 Acrilico 3 mm | UN | 4467700% | 2022 | 101147 |  | CERRADURAS Y HERRAJES
103766 | SEÑAL INT NUMER 30X1,50 | UN | 44677 | 2022 | 157181 |  | CERRADURAS Y HERRAJES
103767 | SEÑAL ORIENTADOR PLG-V PLANO GENERAL | UN | 44657 | 2022 | 742336.01 |  | VENTANERIA
103768 | PENDONES 0.50X6,00M | UN | 4501500% | 2023 | 116497 |  | APARATOS ELECTRICOS
103769 | Señal Riesgo EléctricoTexto Acrilico 3 mm(20X25CM) | UN | 4500900% | 2023 | 35035 |  | APARATOS ELECTRICOS
103770 | Señal Extintor con Texto Acrilico 20x25x3 mm | UN | 4500900% | 2023 | 20543.01 |  | ACCESORIOS CUBIERTA
103771 | Señal Ruta de Evacuación Acrilico 20x25x3 mm | UN | 45009 | 2023 | 21213 |  | MISCELANEA
103772 | Señal Salida de Emergencia con iluminación 40x40 | UN | 4500900% | 2023 | 189198 |  | ACCESORIOS CUBIERTA
103773 | Señal Salida Emergencia sin Iluminación(20X40CM | UN | 4500900% | 2023 | 35107 |  | CUBIERTAS
103774 | Señal Informativa 1 Cara IDE 46 | UN | 4500900% | 2023 | 673811 |  | INST. ELECTRICAS
103775 | Señal Punto de Encuentro 1 Cara | UN | 4500900% | 2023 | 362840 |  | CAJAS, ARMARIOS, TABLEROS
103776 | Señal Prohibido Fumar Acrilico20x20x3mm | UN | 4500900% | 2023 | 22989 |  | PUERTAS Y VENTANAS ALUM Y LAM
103777 | Señal Entrada Prohibida a Personas No Autorizadas | UN | 4500900% | 2023 | 176911 |  | CUBIERTAS
103778 | Señal Extintor Acrilico 20x25x3 mm | UN | 4500900% | 2023 | 20624 |  | GRANITOS Y MARMOLINAS
103779 | Señal Riesgo Eléctrico 20x25x3 mm | UN | 4500900% | 2023 | 20878 |  | VENTANERIA
103780 | Señal Protección de Manos Acrilico 20x25x3 mm | UN | 4500900% | 2023 | 20875 |  | VENTANERIA
103781 | Señal Prohibido Fumar Con Texto Acrilico 20x25x3mm | UN | 4500900% | 2023 | 20875 |  | VENTANERIA
103782 | Señal Entrada Prohi. Personas No Autori. con Texto | UN | 4500900% | 2023 | 168508 |  | ADITIVOS. MORTEROS
103783 | Señal IDE-67 1 Cara | UN | 4500900% | 2023 | 468760 |  | INST. ELECTRICAS
103784 | Señal Protección de Manos con Texto 20*25*3mm | UN | 4500900% | 2023 | 20656 |  | INST. ELECTRICAS
103785 | AGARRADERA BALANCIN EN TUBO Gal. 3/4 "T" | UN | 4500900% | 2023 | 73565 |  | INST. ELECTRICAS
103786 | JUEGO INFANTIL EN MADERA(pino patula inmuniz) | UN | 4500900% | 2023 | 4878772 |  | INST. ELECTRICAS
103787 | MADERA ESTACONES DE 2,5 MTS DIAM DE 3 Y 4" | UN | 4500900% | 2023 | 34469 |  | PREFABRICADOS METALICOS
103788 | ASADOR(Varilla 5/8")DosDandejas+Recolec(1.90x2.50m | UN | 4501500% | 2023 | 517393 |  | MISCELANEA
103789 | GUAYA DE ACERO DE 1/4- L.=2-2,50+PERNOS | UN | 4500700% | 2023 | 15098.01 |  | MOBILIARIO PARQUES
103790 | MANIJAS O AGARRADERAS BALANCIN | UN | 4501300% | 2023 | 48676 |  | ACABADOS
103792 | Columpio en Madera (3 Puestos) | UN | 4501500% | 2023 | 1163229 | 07279 | APARATOS
103794 | ESTACION 1-POSTE ESTIRAMIENTO | UN |  | 1900 | 0 |  | BLOQUES Y LADRILLOS
103795 | ESTACION 10- BANCA ABDOMINALES BAJO | UN | 4500900% | 2023 | 1982755 |  | PUERTAS Y VENTANAS ALUM Y LAM
103796 | ESTACION 11- BANCA FORTALECIMIENTO | UN |  | 1900 | 0 |  | VIDRIOS Y ESPEJOS
103797 | ESTACION 12- POSTE ABDOMINALES | UN |  | 1900 | 0 |  | FERRETERIA
103798 | LAMINA VALLA INSTRUCCIÓN | UN |  | 1900 | 0 | 96700Cromo | GRIFERIAS,APARATOS,ACCESORIOS
103799 | VALLAS INSTRUCCIÓN 3 EJERCICIOS | UN |  | 1900 | 0 |  | FERRETERIA Y HERRAMIENTAS
103800 | ESTACION 2-TUBO EJERCICIO GEMELOS | UN |  | 1900 | 0 |  | ACEROS,HIERROS/MALLAS,CERCHAS
103801 | ESTACION 3- BANCA ABDOMINALES | UN | 4471800% | 2022 | 2411157 |  | VENTANERIA
103802 | ESTACION 4- BARRA PARA SALTO | UN |  | 1900 | 0 |  | VENTANERIA
103803 | ESTACION 5- BARRA FLEXION ESPALDA | UN | 4501500% | 2023 | 1015619.01 |  | REGISTROS Y CHEQUES
103804 | ESTACION 6- BARRA FLEXION PECHO | UN |  | 1900 | 0 |  | ACEROS,HIERROS/MALLAS,CERCHAS
103805 | ESTACION 6- BANCA PARA ESTIRAMIENTO | UN |  | 1900 | 0 |  | TUBERIA
103806 | ESTACION 7- BARRAS PARALELAS | UN |  | 1900 | 0 |  | CORTACIRCUITOS
103807 | ESTACION 8- TUBOS PARA BRINCO | UN |  | 1900 | 0 |  | APARATOS ELECTRICOS
103808 | ESTACION 9- BANCA ABDOMINALES ALTO | UN |  | 1900 | 0 |  | CUBIERTAS Y ACCESORIOS
103809 | ESPALDAR PARA BANCA M-31 | UN | 4501500% | 2023 | 279783.01 |  | INST. ELECTRICAS
103810 | CADENA GALVANIZADA COLUMPIO-3/8"(1.5-2.0m) | UN | 45013 | 2023 | 60570 |  | CERCHAS,VIGAS, ANG, PERFILES
103811 | BARRA DE GIRO TRAVEZAÑO(Tub. Galv.1"e=0.09")Repues | UN | 4501500% | 2023 | 191865 |  | MISCELANEA
103812 | CERRAMIENTO REJA PEQUEÑA | ML |  | 1900 | 0 |  | ACCESORIOS
103813 | ESCALADOR DE ARCO | UN |  | 1900 | 0 |  | CAJAS, ARMARIOS, TABLEROS
103814 | TORNILLOS BUTTON | UN | 4500100% | 2023 | 16520 |  | LAMINAS PLATINAS
103815 | POSTES DE 2 MTS METÁLICO | UN |  | 1900 | 0 |  | REGISTROS Y CHEQUES
103816 | POSTES DE 2.7 MTS METÁLICO | UN |  | 1900 | 0 |  | TUBERIA
103817 | POSTES DE 3 MTS METÁLICO | UN |  | 1900 | 0 |  | ACCESORIOS
103818 | POSTES DE 3.3 MTS METÁLICOS **NO USAR** | UN | 4352100% | 2019 | 178500 |  | ACCESORIOS
103819 | VALLA ESPECIAL 6X3 - SOLO LAMINA Y BANNER | UN | 4500900% | 2023 | 2760728.01 |  | LAMINAS PLATINAS
103820 | VALLA ESPECIAL 6X3 ( SOLO BANNER ) | UN | 4500900% | 2023 | 706356 |  | CAJAS, ARMARIOS, TABLEROS
103821 | REGISTRO BOLA Ø3" | UN | 4501300% | 2023 | 383192 |  | ACCESORIOS
103822 | karraplast | KG |  | 1900 | 0 |  | ACCESORIOS
103823 | SEÑAL ENTRADA 95X25 | UN | 44657 | 2022 | 99987 |  | REGISTROS Y CHEQUES
103824 | SEÑAL IDG-S 1 CARA | UN | 4459100% | 2022 | 570245 | 1530248118 | ACCESORIOS
103825 | SEÑAL IDG-S 2 CARAS Reforzada (modf x100449) | UN |  | 1900 | 0 |  | LAMPARAS
103826 | LAMINA INFORMATIVA SC-80 | UN | 45015 | 2023 | 330566.01 |  | INST. ELECTRICAS
103827 | LAMINA INFORMATIVA SC-120 | UN | 4501500% | 2023 | 399378.01 |  | INST. ELECTRICAS
103828 | LAMINA SEÑAL IDG-S | UN | 4501500% | 2023 | 129105 |  | INST. HIDRAUL/SANIT. Y LAMINAS
103829 | TORNILLO HEX G2 ZINC 1/2 X10"+2arandela+tuerca seg | UN | 4500100% | 2023 | 4192 |  | CABLEADO ESTRUCTURADO
103830 | Cable Cobre 4/0 AWG-THHN | ML | 4501300% | 2023 | 84021 |  | INST. HIDRAUL/SANIT. Y LAMINAS
103831 | Cable Cobre Aislado N°2/0 AWG THHN | ML | 4506200% | 2023 | 41375 | 1530248118 | ACCESORIOS
103832 | REMATE SIMPLE Cielo raso PVC L=2.70 mts (10 mm) | UN | 4371200% | 2019 | 7714 | RPW12 | REGISTROS Y CHEQUES
103836 | Cable Cobre Aisl. 8 THW - 90 C 600V | ML | 4500900% | 2023 | 6301 |  | APARATOS ELECTRICOS
103838 | cable cobre 12 AWG THHN | ML | 4501300% | 2023 | 2795 |  | APARATOS ELECTRICOS
103839 | cable encauchetado 2 x18 | ML | 4501300% | 2023 | 3052 |  | INST. HIDRAUL/SANIT. Y LAMINAS
103840 | CABLE ENCAUCHETADO 3 x14 (600V) | ML | 4501300% | 2023 | 8317.01 |  | ACCESORIOS
103841 | Cable Encauchetado 3 x12 | ML |  | 1900 | 0 | 1530248118 | ACCESORIOS
103842 | cable encauchetado 3x10 | ML |  | 1900 | 0 | 1530248118 | ACCESORIOS
103844 | cable coaxial RG59 al 60% | ML |  | 1900 | 0 |  | CAJAS, ARMARIOS, TABLEROS
103845 | Cable duplex 2 x14 | ML | 4459200% | 2022 | 2482.01 |  | ACEROS,HIERROS/MALLAS,CERCHAS
103846 | Totalizador industrial de 3x150A MG | UN | 4501300% | 2023 | 441830.99 | 32060G | ACCESORIOS
103847 | totalizador 3 x 20 A MG | UN | 4418800% | 2020 | 106403.01 |  | TUBERIA
103848 | Breaker Ench. 3x40A LMX | UN | 4501300% | 2023 | 70734 |  | REGISTROS Y CHEQUES
103849 | Breaker Ench. 3 x30Amp | UN | 4501300% | 2023 | 106434 |  | Guardaescobas
103850 | Breaker Ench. 2x30A LMX (10KA) | UN | 4501300% | 2023 | 32130 | 1530248118 | ACCESORIOS
103851 | Breaker Ench. 1x50A LMX | UN | 4459200% | 2022 | 11438.01 |  | APARATOS ELECTRICOS
103852 | Breaker Ench. 1 x40A LMX | UN | 4501300% | 2023 | 13257 |  | TUBERIA
103853 | Semiila Grama DecorativaTipo Mustang III+Flete Bog | LB |  | 1900 | 0 |  | CONCRETOS
103854 | tubo galvanizado 1 1/4¨ e=3.25mm | ML |  | 1900 | 0 |  | PINTURAS
103858 | Tubo galvanizado 1/2¨ e=2.5mm | ML | 4374500% | 2019 | 6644 |  | FERRETERIA
103859 | TEE UNION MEC PVC (ACUEDUCTO) ø 3" X 2" X 3" | UN | 43500 | 2019 | 42909 |  | FACHADAS
103860 | Tubo PVC Conduit 1 1/4¨ | UN |  | 1900 | 0 |  | CAJAS, ARMARIOS, TABLEROS
103861 | Toma aerea caucho p/t 15a 250v codel Bifásica | UN | 4501300% | 2023 | 8325 |  | Enchapes y Pisos
103862 | toma trifasica incrustar | UN |  | 1900 | 0 |  | FERRETERIA
103863 | TOMA TV | UN |  | 1900 | 0 |  | FERRETERIA
103864 | TOMA TELEFONICA DOS HILOS | UN | 4501300% | 2023 | 9585 |  | PAVIMENTOS
103865 | interruptor triple incluye tapa | UN |  | 1900 | 0 |  | LAMPARAS
103866 | lampara hermetica 2x32W | UN | 4501300% | 2023 | 49357 |  | LAMPARAS
103867 | TUBO FLUORESCENTE T8 32W | UN | 4501300% | 2023 | 7230 |  | LAMPARAS
103868 | Tubo fluorescente 1x17 W | UN | 4501300% | 2023 | 5757.01 |  | CABLES
103869 | patch panel de 24 puertos categoria 6 | UN | 4381600% | 2019 | 300475 |  | APARATOS ELECTRICOS
103870 | Switch de 24 puestos categoria 6 | UN | 4374000% | 2019 | 385000 |  | TUBERIA
103871 | Tubo PVC 1 1/2¨ | ML | 4500700% | 2023 | 8217 |  | TUBERIA
103872 | UNION PVC 1 1/2" PRESION S/NORMA ICONTEC | UN | 4460100% | 2022 | 1933 |  | TUBERIA
103873 | UNION PVC 1 1/4" PRESIÓN S/NORMA ICONTEC | UN | 4460100% | 2022 | 2118 |  | TUBERIA
103874 | Tubo estructural Galv.ASTMA-500 GradoC- 2"e=2.5mm | ML |  | 1900 | 0 |  | TUBERIA
103875 | TUBO GALVANIZADO Ø 2" (2.5MM) CERRAMIENTO(0.098") | ML |  | 1900 | 0 |  | CABLES
103876 | PLATINA 5/8"X1/8** | ML | 4500900% | 2023 | 2326 |  | TUBERIA
103877 | UNION PVC 1" PRESION S(NORMA ICONTEC | UN | 4459600% | 2022 | 1125 |  | INST. HIDRAUL/SANIT. Y LAMINAS
103878 | UNION REPARACION MECANICA ø 4" | UN | 4351100% | 2019 | 39347 |  | ACCESORIOS
103879 | Toma logica doble | UN |  | 1900 | 0 |  | TUBERIA
103880 | TOMA DOBLE MONOFASICA POLO A TIERRA 15Amperios | UN | 45013 | 2023 | 3598 |  | TUBERIA
103881 | toma monofasica regulada u hospitalaria | UN |  | 1900 | 0 |  | TUBERIA
103882 | toma sonido | UN |  | 1900 | 0 |  | ACCESORIOS
103883 | ALAMBRE COBRE DESNUDO C.14 AWG | ML | 4459200% | 2022 | 1309 |  | TUBERIA
103884 | BREAKER TACO ENCHUF 2x15 | UN | 4459200% | 2022 | 43352 |  | TUBERIA
103885 | Tubo EstructuralGalv.Ø1 1/2"-2.5mmASTM A-500 Gr- C | ML | 4501300% | 2023 | 30634 |  | TUBERIA
103886 | Tubo EstructuralGalv.Ø2"-2.5mmASTM A-500 Grad-C | ML | 45009 | 2023 | 38190 |  | TUBERIA
103887 | Tubo EstructuralGalv.Ø2 1/2"-2.5mmASTM A-500 Gra-C | ML | 4500200% | 2023 | 47648 |  | TUBERIA
103888 | Tubo Estructural Galv. Ø 3"-2.5mmASTM A-500 Grad-C | ML | 4501300% | 2023 | 59537 |  | TUBERIA
103889 | tubos hermeticos 2x32W | UN |  | 1900 | 0 |  | Lavaplatos, Pocetas,Lavaderos
103890 | Bombillo ahorrador 1x15 W Espiral 8.000 Hrs. | UN | 45013 | 2023 | 11526.99 | 690453 | GRIFERIA
103891 | pach panel de 8 puertos categoria 6 | UN |  | 1900 | 0 |  | TUBERIA
103892 | patch cord 1.50 m catergoría 6 | UN |  | 1900 | 0 |  | INST. HIDRAUL/SANIT. Y LAMINAS
103895 | CABLE cobre THHN 90 - 600V 6 AWG | ML | 4501300% | 2023 | 9370 |  | TUBERIA SUBT,REJILLAS,SUMIDER.
103897 | TEE UNION MEC PVC (ACUEDUCTO ) ø 3"X 3" X 3" | UN |  | 1900 | 0 |  | TUBERIA SUBT,REJILLAS,SUMIDER.
103898 | MALLA CERRAMIENTO ESLABONADA CAL.10(Hueco 2-1/4") | M2 | 45013 | 2023 | 25518 |  | INST. HIDRAUL/SANIT. Y LAMINAS
103899 | TABLERO TRIF C/P 9 CIRCUITOS DESCONTINUADO | UN |  | 1900 | 0 |  | INST. HIDRAUL/SANIT. Y LAMINAS
103900 | SUM+INST TABLERO 9 CIRCUITOS | UN |  | 1900 | 0 |  | MISCELANEA
103901 | VALVULA DE ALIVIO Ø2" (AIRE Y AGUA) Bronce/Acero | UN | 4353900% | 2019 | 533289 |  | CUBIERTAS
103902 | Relleno Fluido de 10 Kg/Cm2 | M3 |  | 1900 | 0 |  | PINTURAS
103903 | Porton Industrial (puerta metalica corrediz) ** | M2 |  | 1900 | 0 |  | FERRETERIA
103904 | CANALETA METALICA pintura electros.12x5cm Certificada | UN | 4385000% | 2020 | 43390.01 |  | VIDRIOS Y ESPEJOS
103905 | Sum+Inst canaleta metl pintura electro10x4cm | ML |  | 1900 | 0 |  | MADERAS
103906 | Sum+Inst caja de paso 15x15 | UN |  | 1900 | 0 |  | VENTANERIA
103907 | Sum+InsT toma logica senll CAT 6, incluye caja,fac | UN |  | 1900 | 0 |  | VENTANERIA
103908 | Sum+Ins toma cantonera, incluye caja | UN |  | 1900 | 0 |  | APARATOS ELECTRICOS
103909 | Sum+Ins toma Video Beam, incluye caja | UN |  | 1900 | 0 |  | LAMPARAS
103910 | Sum+Ins secador de manos, incluye caja | UN |  | 1900 | 0 |  | MISCELANEA
103911 | Tapón PVC roscado presión de 2"S/NORMA ICONTEC | UN | 4500700% | 2023 | 8366 |  | PINTURAS
103912 | Tapón PVC soldado presión Ø2" S/NORMA ICONTEC | UN | 4500700% | 2023 | 8112 |  | LAMPARAS
103913 | ENCHAPE CRISTANAC | M2 |  | 1900 | 0 |  | LAMPARAS
103914 | BOQUILLA LATEX (ENCHAPES CRISTANAC+OTROS) | KG |  | 1900 | 0 |  | CABLES
103915 | Tapón PVC roscado presión de 1 1/2" S/NORMA ICONTE | UN | 4500700% | 2023 | 6005 |  | CABLES
103916 | Tapón PVC soldado presiónØ 1 1/2"S/NORMA ICONTEC | UN | 45007 | 2023 | 3515 |  | CABLES
103917 | TAPON SOLDADO PVC PRESION 1/2"S/NORMA ICONTEC | UN | 45007 | 2023 | 482 |  | MISCELANEA
103918 | Sum+Ins sensor iluminación, incluye caja | UN |  | 1900 | 0 |  | MISCELANEA
103919 | Sum+Ins salida ilumin, incluye caja cable conexn | UN |  | 1900 | 0 |  | LADRILLO BOGOTA
103920 | Instalación de lampara 60x60 | UN |  | 1900 | 0 |  | ENCHAPES,PISOS,ALFOMBRAS,PAPEL
103921 | Instalación de lampara | UN |  | 1900 | 0 |  | INST. ELECTRICAS
103922 | Sum+Inst lampara redonda cerr 2x32W, incluye bomb | UN |  | 1900 | 0 |  | LAMINAS PLATINAS
103923 | Sum+Inst lampara redonda cerr 1x32W, incluye bomb | UN |  | 1900 | 0 |  | MISCELANEA
103924 | Sum+Inst lamparar redonda cerr 1x26W, incluye bomb | UN |  | 1900 | 0 |  | MOBILIARIO PARQUES
103925 | Sum+Inst lampara tipo tortuga 1x26W, incluye bombi | UN |  | 1900 | 0 |  | VENTANERIA
103926 | Sum+Inst lampara tipo tortuga 1x16W, incluye bombi | UN |  | 1900 | 0 |  | VENTANERIA
103927 | Suministro e instalación de lampara autonoma | UN |  | 1900 | 0 |  | VENTANERIA
103928 | Sum+Ins varll polo tier, inclu caj insp30x30, conc | UN |  | 1900 | 0 |  | VENTANERIA
103929 | Sum+Insgabinete cerr met120x60x80 cm incl vent mot | UN |  | 1900 | 0 |  | MOBILIARIO URBANO Y SEÑALIZAC.
103930 | Sum+Insgabinete cerr met 60x60x80 cm incl vent mo | UN |  | 1900 | 0 |  | VENTANERIA
103931 | Sum+Ins pach panel de 12 puertos categoria 6 | UN |  | 1900 | 0 |  | VENTANERIA
103932 | Sum+Ins Switch de 8 puestos categoria 6 | UN |  | 1900 | 0 |  | VENTANERIA
103933 | TUBO CUADRADO 1X1"(2.0mm)ASTM ; GRADO-C A-500 | ML | 4459200% | 2022 | 9448.01 |  | VENTANERIA
103934 | Sum+Ins Switch de12 puestos categoria 6 | UN |  | 1900 | 0 |  | VENTANERIA
103935 | Suministro e instalación de organizador vertical | UN |  | 1900 | 0 |  | VENTANERIA
103936 | Suministro e instalación de organizador horizontal | UN |  | 1900 | 0 |  | VENTANERIA
103937 | Marcación de puntos logicos | UN |  | 1900 | 0 |  | MISCELANEA
103938 | Suministro e instalación de cable N°4 AWG | UN |  | 1900 | 0 |  | VENTANERIA
103939 | Suministro e instalacion de fotocontrol | UN |  | 1900 | 0 |  | VENTANERIA
103940 | Suministro e instalación de fusibles de fotocontro | UN |  | 1900 | 0 |  | VENTANERIA
103941 | Sumint e inst de luminaria 70 W Metal Halide | UN |  | 1900 | 0 |  | FERRETERIA
103942 | Luminaria 150 W Metal Halide (Completa) | UN | 4506200% | 2023 | 315373 |  | VENTANERIA
103943 | Sumint e inst de luminaria 250 W Metal Halide | UN |  | 1900 | 0 |  | VENTANERIA
103944 | Sumint e inst de luminaria 400 W Metal Halide | UN |  | 1900 | 0 |  | JARDINERIA Y GRAMAS
103945 | Sumint e inst de luminaria 700 W Metal Halide | UN |  | 1900 | 0 |  | VENTANERIA
103946 | Sumint e inst de luminaria 70 W Sodio | UN |  | 1900 | 0 |  | VENTANERIA
103947 | Sumint e inst de luminaria 125 W Sodio | UN |  | 1900 | 0 |  | VENTANERIA
103948 | Sumint e inst de luminaria 250 W Sodio | UN |  | 1900 | 0 |  | VENTANERIA
103949 | Sumint e inst de luminaria 400 W Sodio | UN |  | 1900 | 0 |  | VENTANERIA
103950 | Sumint e inst de luminaria 700 W Sodio | UN |  | 1900 | 0 |  | VENTANERIA
103951 | Sumint e inst de luminaria 1000 W Sodio | UN |  | 1900 | 0 |  | Pisos
103952 | Sum + Inst bombilla 70 W Sodio | UN |  | 1900 | 0 |  | Guardaescobas
103953 | Sum + Inst bombilla 125 W Sodio | UN |  | 1900 | 0 |  | MISCELANEA
103954 | Sum + Inst bombilla 250 W Sodio | UN |  | 1900 | 0 |  | CUBIERTAS
103955 | Sum + Inst bombilla 400 W Sodio | UN |  | 1900 | 0 |  | Barniz
103956 | Sum + Inst bombilla 1000 W Sodio | UN |  | 1900 | 0 |  | Pisos
103957 | Bombilla 70 W Metal Halide | UN | 4506200% | 2023 | 42296 |  | VIDRIOS Y ESPEJOS
103958 | Bombilla 150 W Metal Halide Oboide | UN | 4506200% | 2023 | 90699 |  | CERRADURAS Y HERRAJES
103959 | Bombilla 250 W Metal Halide Tubular | UN | 4506900% | 2023 | 46192 |  | VIDRIOS Y ESPEJOS
103960 | Bombilla 400 W Metal Halide | UN | 4506200% | 2023 | 53025 |  | MISCELANEA
103961 | Sum + Inst bombilla 1000 W Metal Halide | UN |  | 1900 | 0 |  | GRANITOS Y MARMOLINAS
103962 | kit luminaria 70 W, arrancad, condens, reacta | UN | 4501300% | 2023 | 53477.01 |  | Enchapes y Pisos
103963 | kit luminaria 150 W, arranc, condens, reactancia | UN | 4501300% | 2023 | 67797 |  | MUEBLES Y CLOSETS
103964 | kit luminaria 250W, arranc, cond, reactancia | UN | 4501300% | 2023 | 155003 |  | Enchapes y Pisos
103965 | kit luminaria 400W, arranc, cond, reactancia | UN | 4501300% | 2023 | 116473 |  | MOBILIARIO PARQUES
103966 | kit luminaria 1000W, arranc, cond, reactancia | UN | 4500900% | 2023 | 435326 |  | MOBILIARIO PARQUES
103967 | Sum+ Inst caja de inspección eléctrica, tipo Coden | UN |  | 1900 | 0 |  | APARATOS ELECTRICOS
103968 | Servicio de limpieza de caja de inspección eléctri | UN |  | 1900 | 0 |  | APARATOS ELECTRICOS
103969 | Sum + Inst totalizador 3 x 50-3x100A | UN |  | 1900 | 0 |  | APARATOS ELECTRICOS
103970 | luminaria 1000W Metal Hali T.Camp A.P+foto+bra+bom | UN | 4506200% | 2023 | 669762 |  | INST. ELECTRICAS
103971 | Pegaporcelanato** | KG |  | 1900 | 0 |  | FERRETERIA Y HERRAMIENTAS
103972 | TABLERO TRIF S/P 6 CIRCUITOS | UN |  | 1900 | 0 |  | FERRETERIA Y HERRAMIENTAS
103973 | TEE CPVC 3/4" | UN |  | 1900 | 0 |  | CERRADURAS Y HERRAJES
103974 | TEE CPVC 2"S/NORMA ICONTEC | UN | 4500700% | 2023 | 105924.01 |  | FERRETERIA Y HERRAMIENTAS
103976 | ANCLAJE COLAPSIBLE 3/8X3" concreto expansivo | UN | 4458800% | 2022 | 1238 |  | MADERAS
103977 | PINTURA MODULO M-3A COLUMPIO (TODO COSTO) | UN |  | 1900 | 0 |  | FERRETERIA Y HERRAMIENTAS
103978 | PINTURA MODULO 3a (todo costo) | UN |  | 1900 | 0 |  | MADERAS
103979 | ALQUILER DE FINISHER | DD | 4459600% | 2022 | 159827 |  | APARATOS ELECTRICOS
103980 | POCETA LAVAPLAT.ACERO.INOX.L=56CM,A=34CM,PROF=17CM | UN | 4353500% | 2019 | 149422 |  | INST. ELECTRICAS
103981 | SUMINISTRO E INSTALACIÓN DE PISO VINILICO | M2 |  | 1900 | 0 |  | CAJAS, ARMARIOS, TABLEROS
103982 | SUM E INST DE GUARDA ESCOBAS 75mm PVC COLOR NEGRO | ML |  | 1900 | 0 |  | MISCELANEA
103983 | SUMIN+INSTALACDE BORDE NARIZ(A=5CM;CAIDA=3CM) | ML |  | 1900 | 0 |  | INST. ELECTRICAS
103984 | LAVAMANOS ESFERICO 0.32m ACERO INOX. BRILLANTE ** | UN |  | 1900 | 0 |  | PINTURAS
103985 | LAVAMANOS ESFERICO 0.42m ACERO INOX. BRILLANTE ** | UN |  | 1900 | 0 |  | GRIFERIA
103986 | BASE GRANULAR BG-2 (INVIAS) | M3 |  | 1900 | 0 |  | APARATOS
103987 | LOSETA PREPULIDA LISTON (30X30)FONDO ROJO | M2 | 4501300% | 2023 | 77866 |  | MISCELANEA
103988 | DISCO PARA SIERRA 10" 80 DIENTES | UN |  | 1900 | 0 |  | ACEROS,HIERROS/MALLAS,CERCHAS
103989 | PLANCHON EN SAPAN (0.20x0.03x4M) | UN |  | 1900 | 0 |  | Esmaltes
103990 | TORNILLO NEGRO PARA MADERA 6"x1" | UN |  | 1900 | 0 |  | ACCESORIOS
103991 | PLATINA ACERO 0.2 X 0.20 X 1/8" | UN |  | 1900 | 0 |  | ACCESORIOS
103992 | COLBON MR 60 | KG |  | 1900 | 0 |  | ACCESORIOS
103993 | planeadora para cantear | DD |  | 1900 | 0 |  | REGISTROS Y CHEQUES
103994 | SIERRA CIRCULAR ELECTRICA PARA MADERA | DD |  | 1900 | 0 |  | CUBIERTAS
103995 | BLOQUE MADERA 18X18X3 MTS | UN |  | 1900 | 0 |  | ENCHAPES,PISOS,ALFOMBRAS,PAPEL
103996 | Geotextil T-2100 | M2 |  | 1900 | 0 | E-80 | Calentadores
103997 | INMUNIZANTE INCOLORO TEXSA | GLN |  | 1900 | 0 |  | ACCESORIOS
103998 | GEOmalla Fortgrid BX 100 refuerzo biaxial | M2 |  | 1900 | 0 |  | MADERAS
104000 | CINTA AUTOFUNDENTE | RLL | 4501300% | 2023 | 52822.01 |  | ACCESORIOS
104001 | Control de Alumbrado (S/Diagrama Unifilar)PALACIO | UN | 4500900% | 2023 | 3413975.01 |  | CIELO RASOS
104002 | DISCO PARA PULIR MADERA VELCRO 5" GRANO 120 | UN |  | 1900 | 0 | 401895 | IMPERMEABILIZANTES
104003 | BOLILLO SAPAN 10mm PARA TARUGO 2.70mts | UN |  | 1900 | 0 |  | PERFILERIA
104005 | MASILLA POROSIL (5,3KG) 1GLN | GLN |  | 1900 | 0 |  | ACCESORIOS
104006 | FILTRO TRAMPA PARA ORINAL GBA | UN | 4501300% | 2023 | 44769 |  | ACCESORIOS
104007 | GUARDAESCOBA PVC NEGRO h=7.5CM(Sum+Inst) | ML |  | 1900 | 0 |  | INST. HIDRAUL/SANIT. Y LAMINAS
104008 | PLATAFORMA METALICA (UN) | DD |  | 1900 | 0 |  | MISCELANEA
104009 | LAMINA ACRILICO TRNSP.2MM(1.2X1.8M) | UN |  | 1900 | 0 | 8AA536 | ACCESORIOS
104010 | TORNILLO CARRIAJE 5/16" X 2" | UN |  | 1900 | 0 |  | FERRETERIA
104011 | TORNILLO AUTOPERF AVELLANADO 8"X11/4" PUNTA BROCA | UN | 4500100% | 2023 | 116 |  | FERRETERIA
104012 | PLATINAS EN ELE Y U BISAGRAS Y ENGANCHE | UN |  | 1900 | 0 | 4-AA-0000906 | GRIFERIA
104013 | BALINERAS PARA RODAMIENTO DE RIEL | UN |  | 1900 | 0 |  | ACCESORIOS
104015 | TUERCA HEXAGONAL 5/16" + ARANDELA 5/16" | UN |  | 1900 | 0 |  | ACCESORIOS
104016 | RESORTE ACERO DE 3" | UN |  | 1900 | 0 |  | ACEROS,HIERROS/MALLAS,CERCHAS
104017 | GRASA LUBRICANTE MINERAL | KG |  | 1900 | 0 |  | ACEROS,HIERROS/MALLAS,CERCHAS
104018 | DISCO 9"X1/8" para corte de metal | UN | 4359200% | 2019 | 10700 |  | ACEROS,HIERROS/MALLAS,CERCHAS
104019 | Perro Galvanizado 5/16" | UN | 44591 | 2022 | 2339 |  | GRIFERIA
104020 | Tensor 5/16" | UN |  | 1900 | 0 |  | LADRILLO BOGOTA
104021 | tornillo hexagonal punta broca 10"x1/2" | UN |  | 1900 | 0 |  | LADRILLO BOGOTA
104022 | Flanche en lám galv cal 26 L=2.40mts desar 0.20mt | UN |  | 1900 | 0 |  | ARBOLES Y PLANTAS
104023 | TALADRO MANUAL INALAMBRICO | DD |  | 1900 | 0 |  | ACCESORIOS
104024 | Cable Acero galvanizado 5/16" (Alma de acero) | ML |  | 1900 | 0 |  | INST. HIDRAUL/SANIT. Y LAMINAS
104025 | BREAKER TOTALIZADOR 1000AMP - 1250AMP | UN |  | 1900 | 0 |  | INST. HIDRAUL/SANIT. Y LAMINAS
104026 | Bandeja AceroInoxi.Cal.18+rejilla varilla 3/8"-304 | UN |  | 1900 | 0 |  | ACCESORIOS
104027 | Polea Diferencial 5Tn-2 Ramal Cadena 6-3m de levan | UN |  | 1900 | 0 |  | ACCESORIOS
104028 | Tapa blanca doble para tomacorriente | UN | 4458800% | 2022 | 1210 |  | MISCELANEA
104029 | TOMA DOBLE HOSPITALARIA POLO TIERRA 15 A | UN |  | 1900 | 0 |  | JARDINERIA Y GRAMAS
104030 | CONECTOR TIPO BASTAGO SERIE SC COMPRESION 2/0 (MT) | UN |  | 1900 | 0 |  | ACCESORIOS
104031 | FUSION DE CONECTORES | UN |  | 1900 | 0 |  | Pisos
104032 | BANDEJA DE FIBRA OPTICA (CAJA MONDRAGON) | UN |  | 1900 | 0 |  | ENCHAPES,PISOS,ALFOMBRAS,PAPEL
104033 | PATCH CORD MULTIMODE SC-SC 3 | UN |  | 1900 | 0 |  | FERRETERIA Y HERRAMIENTAS
104035 | CABLE TELEFONICO 10 PARES INTERIOR | ML |  | 1900 | 0 |  | GRIFERIA
104036 | CABLE TELEFONICO 10 PARES EXTERIOR | ML |  | 1900 | 0 |  | APARATOS
104037 | GRAPA ZINCADA / GALV 1" UN ALA | UN |  | 1900 | 0 |  | BLOQUE BOGOTA
104038 | GEOmalla Biaxial LBO 301 Pavco | M2 |  | 1900 | 0 |  | APARATOS ELECTRICOS
104039 | Geodren planar e=5.0mm GMX-7 h=0.50m | ML |  | 1900 | 0 |  | APARATOS ELECTRICOS
104040 | Soldadura epóxica de dos componentes (EPOTOC L - S | KG | 4501300% | 2023 | 77664.01 |  | ACCESORIOS
104041 | cofre metálico-para tablero general 1.20x0.80m+pin | UN |  | 1900 | 0 |  | ACCESORIOS
104042 | InterruptorTermomagnéticoIndust.3x100Amp | UN | 4458500% | 2022 | 142587 |  | FORMALETA
104043 | InterruptorTermomagnéticoIndust.3x70Amp(LG)LS | UN |  | 1900 | 0 |  | IMPERMEABILIZANTES
104044 | Contactor3x70Ampx220V Telemecanic | UN |  | 1900 | 0 |  | FERRETERIA Y HERRAMIENTAS
104045 | InterruptorTermomagnéticoIndust.3x100AmpLEGRAN | UN |  | 1900 | 0 |  | FERRETERIA Y HERRAMIENTAS
104047 | Arco pony futbol movil H=1m x A=1.2m x Prof 0.50m | UN |  | 1900 | 0 |  | MOBILIARIO URBANO Y SEÑALIZAC.
104048 | PLATINA 1-1/2"X3/16"L=6M | UN |  | 1900 | 0 |  | MOBILIARIO URBANO Y SEÑALIZAC.
104049 | Perno expansivo 3/8" X 3" CAMISA | UN | 4506900% | 2023 | 660 |  | MOBILIARIO URBANO Y SEÑALIZAC.
104050 | TUBO PVC DUCTO ELECTRICO TIPO EB 6"(LIVIANO) | ML |  | 1900 | 0 |  | MOBILIARIO URBANO Y SEÑALIZAC.
104051 | TERMINAL ADAPTADOR PVC 2" | UN |  | 1900 | 0 |  | MADERAS
104052 | TERMINAL APADTADOR PVC 3" | UN |  | 1900 | 0 |  | INST. HIDRAUL/SANIT. Y LAMINAS
104053 | TERMINAL APADTADOR PVC 6" | UN |  | 1900 | 0 |  | INST. HIDRAUL/SANIT. Y LAMINAS
104054 | TUBO PVC DUCTO ELECTRICO TIPO DB 4"(PESADO) | ML | 4500700% | 2023 | 26607 |  | INST. HIDRAUL/SANIT. Y LAMINAS
104055 | BREAKER INDUSTRIAL 3X100AMP | UN | 4501300% | 2023 | 180052 |  | INST. HIDRAUL/SANIT. Y LAMINAS
104056 | BREAKER INDUSTRIAL (LUMINEX) 3X150AMP | UN |  | 1900 | 0 |  | INST. HIDRAUL/SANIT. Y LAMINAS
104057 | Contactor3x70Ampx220V Telemecanic | UN |  | 1900 | 0 |  | INST. HIDRAUL/SANIT. Y LAMINAS
104058 | Contactor3x70Ampx220V CHINT-Tripolar | UN |  | 1900 | 0 |  | INST. HIDRAUL/SANIT. Y LAMINAS
104059 | Interruptor perilla para tablero electrico | UN |  | 1900 | 0 |  | INST. HIDRAUL/SANIT. Y LAMINAS
104060 | ABRAZADERA COLGANTE 3" | UN |  | 1900 | 0 |  | INST. HIDRAUL/SANIT. Y LAMINAS
104061 | VARILLA ROSCADA 3/8" ZINCADA | ML | 43846 | 2020 | 3600 |  | APARATOS ELECTRICOS
104062 | TUERCA HEXAGONAL 1/4" ZINCADA | UN |  | 1900 | 0 |  | INST. ELECTRICAS
104063 | TUERCA HEXAGONAL 3/8" ZINCADA | UN |  | 1900 | 0 |  | INST. ELECTRICAS
104064 | TORNILLO CARRIAJE 21/2"X1/4" ZINCADO | UN |  | 1900 | 0 |  | INST. ELECTRICAS
104065 | TERMINAL IMC 3" | UN |  | 1900 | 0 |  | INST. ELECTRICAS
104066 | UNION GALV IMC 3" | UN | 44194 | 2020 | 17661 |  | INST. ELECTRICAS
104067 | TUBO IMC 3" | ML |  | 1900 | 0 |  | ENCHAPES,PISOS,ALFOMBRAS,PAPEL
104068 | CURVA GALV IMC 3" | UN | 44194 | 2020 | 82900.01 |  | ENCHAPES,PISOS,ALFOMBRAS,PAPEL
104069 | CAJA D/PASO 40X40X25cm METALICA-INTERPERIE | UN |  | 1900 | 0 |  | MISCELANEA
104070 | Regadera Saona Redonda 8 pulg brazo 40cm Cromo | UN | 43711 | 2019 | 95900.01 |  | INST. HIDRAUL/SANIT. Y LAMINAS
104071 | TAPA REGISTRO ALUMIN. 20X30CM | UN |  | 1900 | 0 |  | MADERAS
104073 | LAMINA ETERBOARD 8MM-1.22X2.44M | UN |  | 1900 | 0 |  | FORMALETA
104074 | LAMINA ETERBOARD 10MM-1.22X2.44M | UN |  | 1900 | 0 |  | AGREGADOS CONCRETOS Y MORTEROS
104075 | LAMINA FIBROCEMENTO 14MM-1.22X2.44M | UN |  | 1900 | 0 |  | AGREGADOS CONCRETOS Y MORTEROS
104076 | LAMINA ETERBOARD 17MM-1.22X2.44M | UN |  | 1900 | 0 |  | BLOQUES Y LADRILLOS
104077 | TIRO A TIRO + PERNO | UN |  | 1900 | 0 |  | EQUIPO ALQUILER Y MAQUINARIA
104078 | PARAL BASE 9 CAL.26 | ML |  | 1900 | 0 |  | BLOQUES Y LADRILLOS
104079 | PARAL BASE 9 CAL.26 | ML |  | 1900 | 0 |  | CABLEADO ESTRUCTURADO
104080 | PARAL BASE 9 X 3.05 CAL.24 | UN | 4543500% | 2024 | 26563 |  | INST. HIDRAUL/SANIT. Y LAMINAS
104081 | PARAL BASE 6 CAL.24 | ML | 4459300% | 2022 | 6925 |  | IMPERMEABIL.,ADITIVOS,QUIMICOS
104082 | CANAL BASE 9 CAL.26 (L=2.44m) | UN | 4543500% | 2024 | 11371 |  | ENSAYOS DE LABORATORIO
104083 | CANAL BASE 9 CAL.24 | ML |  | 1900 | 0 |  | MISCELANEA
104084 | CANAL BASE 6 CAL.24 | ML | 44593 | 2022 | 5982 |  | ENSAYOS DE LABORATORIO
104085 | ESLINGA EN Y CON GANCHOS+TERM+MOSQUET | UN |  | 1900 | 0 |  | VENTANERIA
104086 | ARNES CUERPO ENTERO 1 ARGOLLA | UN |  | 1900 | 0 | 2024 | Vinilos
104087 | LINEA DE VIDA CON ABSORCION DE ENERGIA-1.80M | UN |  | 1900 | 0 |  | INST. HIDRAUL/SANIT. Y LAMINAS
104089 | ARNES+LINEA+ESLINGA | DD | 4501600% | 2023 | 10719 |  | MISCELANEA
104090 | RODILLO OVEJERO (Lana) | UN | 4501500% | 2023 | 15458 |  | LAMPARAS
104091 | LAMINA GALVANIZADA CAL.18 (1.22X2.44M) | UN | 4459000% | 2022 | 247108 |  | MISCELANEA
104092 | ABRAZADERA COLGANTE 2" | UN |  | 1900 | 0 |  | LAMPARAS
104093 | TERMINAL IMC 2" | UN | 4501300% | 2023 | 8104.99 |  | INST. ELECTRICAS
104094 | UNION GALV IMC 2" | UN | 4506200% | 2023 | 13429.01 |  | INST. ELECTRICAS
104095 | TUBO IMC 2" | ML |  | 1900 | 0 |  | INST. ELECTRICAS
104096 | CURVA GALV IMC 2" | UN | 4501300% | 2023 | 44192.99 |  | INST. ELECTRICAS
104097 | CABLE DUPLEX 2X10 AWG | ML |  | 1900 | 0 |  | INST. ELECTRICAS
104098 | CableFibraOptica2x12HilosMuitimodo50/125 HDPE | ML | 4374000% | 2019 | 9283.9 |  | MISCELANEA
104099 | Hebilla Bandit 1/2" | UN | 4501300% | 2023 | 1283 |  | MISCELANEA
104100 | Cinta Bandit 1/2" Acero Inoxidable | ML | 4501300% | 2023 | 3662 |  | MISCELANEA
104101 | UNION EMT - 3/4" | UN | 45013 | 2023 | 1089 |  | MISCELANEA
104102 | MARMOL ROYAL VERDE JP-30X1 | M2 |  | 1900 | 0 |  | MISCELANEA
104103 | CORAZA AMERICANA 3/4" | ML | 4458800% | 2022 | 5334 |  | MISCELANEA
104104 | CONECTOR PARA CORAZA 3/4" | UN | 44588 | 2022 | 5356 |  | MISCELANEA
104105 | TRANSPORTE CAMABAJA | VJ | 4500800% | 2023 | 503206.01 |  | MISCELANEA
104106 | PARARAYOS DE 5 PUNTAS FARADAY | UN |  | 1900 | 0 |  | MISCELANEA
104108 | GABINETE IP-65 (1.0X0.8X0.30M) | UN |  | 1900 | 0 |  | MISCELANEA
104109 | FAVIGEL SUELO ARTIF.MEJOR.PUETA A TIERRA (25Kg) | UN | 4355100% | 2019 | 142800 |  | MISCELANEA
104110 | CORONA ANTIESCALATORIA DE SEGURIDAD | UN | 4353000% | 2019 | 113050 |  | MISCELANEA
104111 | TEE UNION MEC PVC (ACUEDUCTO ) ø 4"X 3" X 4" | UN |  | 1900 | 0 |  | MISCELANEA
104112 | Tubo Estruct.Galv.Ø2"-1.5mmASTM A-500 Grad-C | ML |  | 1900 | 0 |  | MISCELANEA
104113 | Tubo Estructur.(100x100x4.0mm) ASTM- GRADO-C | ML | 4358900% | 2019 | 39412 |  | MISCELANEA
104114 | Tubo Estructur.(150x50x4.0mm)ASTM A-500 Grado-C | ML | 4359200% | 2019 | 39412 |  | Pisos
104115 | Tubo Estructural Negra (50x50x3.0mm) ASTM GRADO-C | ML | 4359200% | 2019 | 14280 |  | Pisos
104116 | PLATINA (0.033X0.84m) 5/8" Acero Inoxidable | UN | 43594 | 2019 | 97090.01 |  | Pisos
104117 | PLATINA (0.02X0.45m) e=2cm Acero Inox. | UN | 4359400% | 2019 | 54365.99 |  | MISCELANEA
104118 | TORNILLO 5/8 X 3-1/2"Zincado (Inc. Tuerca)( | UN | 43592 | 2019 | 1335 |  | Pisos
104119 | PINTURA ELECTROSTATICA GRIS POLVO | KG | 4459100% | 2022 | 22745.01 |  | Pisos
104120 | bombilla 70 W Sodio | UN |  | 1900 | 0 |  | ARBOLES Y PLANTAS
104121 | bombilla 150 W Sodio | UN |  | 1900 | 0 |  | MISCELANEA
104122 | bombilla 250 W Sodio | UN | 4506200% | 2023 | 48117 |  | IMPERMEABIL.,ADITIVOS,QUIMICOS
104124 | BIOSALUDABLE FLEXION DE ESPALDA (Acensor) | UN | 4469200% | 2022 | 2848736 |  | ENCHAPES,PISOS,ALFOMBRAS,PAPEL
104125 | MODULO BALANCÍN CINTURA IDRD (PENDULO) | UN | 4501500% | 2023 | 1982648 |  | MISCELANEA
104126 | CAMINADOR BIOSALUDABLES -DISEÑO-IDRD+TRANSP | UN | 4459100% | 2022 | 2059098 |  | EQUIPOS ESPECIALES
104127 | GIRO CADERA ADULTOS/ MAYORES- DISEÑO-IDRD+TRNSP | UN | 4500900% | 2023 | 2610494 |  | ADITIVOS. MORTEROS
104128 | PLATAFORMA ADULTOS/MAYORES-IDRD(SUM+INST) | UN |  | 1900 | 0 |  | GRANITOS Y MARMOLINAS
104129 | ABDOMINALES ADULTOS MAYORES-IDRD(SUM+TRANSP) | UN | 4459100% | 2022 | 2011005 |  | MADERAS
104130 | BARRAS BIOSALUDABLES-IDRD(SUM+TRANSP) | UN | 4459100% | 2022 | 1891853 |  | INST. ELECTRICAS
104131 | GIRO DE MANOS ADULTOS/ MAYORES-IDRD(SUM+TRANSP) | UN | 4500900% | 2023 | 2211422.01 |  | BLOQUES Y LADRILLOS
104132 | TOMADOBLEGRAD.HOSPITAL.POLO-TIERRANARANJA 15+TAPA | UN |  | 1900 | 0 |  | FERRETERIA Y HERRAMIENTAS
104133 | SOLDADOR + PREST. IDRD | DD | 44720 | 2022 | 158272 |  | GRIFERIAS,APARATOS,ACCESORIOS
104134 | MONTACARGA (2.5 Ton.) | DD | 4501300% | 2023 | 405573 |  | GRIFERIAS,APARATOS,ACCESORIOS
104135 | PINTURA POLIURETANO GRIS/NEGRO(DUPONT)+DISOLVENTE | GLN | 4501300% | 2023 | 336773 |  | GRIFERIAS,APARATOS,ACCESORIOS
104136 | RODILLO 9" PARA VINILO+BANDEJA | UN | 4501500% | 2023 | 22040 |  | INST. ELECTRICAS
104137 | RODILLO 3" FELPA MANGO PLASTICO PARA VINILO | UN | 4500900% | 2023 | 5384 |  | INST. ELECTRICAS
104138 | ESMALTE URETANO NEGRO (COMPONENTE-A) | GLN | 4501500% | 2023 | 279602 |  | FERRETERIA Y HERRAMIENTAS
104139 | ESMALTE URETANO NEGRO (COMPONENTE-B) | GLN | 4501500% | 2023 | 381844 |  | EQUIPO ALQUILER Y MAQUINARIA
104140 | Tubo Estructural Galv Ø4"2.5mm ASTM A-500Grad-C | ML | 4459200% | 2022 | 69820 |  | GRIFERIAS,APARATOS,ACCESORIOS
104141 | LAMINA HOT ROLLED (HR) 5/16 (8mm) de 2m x 1m ** | UN |  | 1900 | 0 |  | MOBILIARIO URBANO Y SEÑALIZAC.
104142 | LAMINA HOT ROLLED (HR) 3/8" (9.5mm) de 2m x 1m ** | UN |  | 1900 | 0 |  | FERRETERIA Y HERRAMIENTAS
104143 | Perno 1/4" grado 5, L=0.075m ** | UN |  | 1900 | 0 |  | FERRETERIA Y HERRAMIENTAS
104144 | TORNILLO Nº8 X 1" AUTOPERFORANTE | UN |  | 1900 | 0 |  | INST. HIDRAUL/SANIT. Y LAMINAS
104145 | SUPERVISOR CERTIFICADO TRABAJO EN ALTURA ** | HR |  | 1900 | 0 |  | INST. HIDRAUL/SANIT. Y LAMINAS
104146 | PLATINA 1/8 X 1/2" | ML |  | 1900 | 0 |  | GRIFERIAS,APARATOS,ACCESORIOS
104147 | MARMOLINA (40Kg) | BTO | 4500900% | 2023 | 18050 |  | ACEROS,HIERROS/MALLAS,CERCHAS
104148 | TOMA DOBLE HOSPI POLO TIERRA NARAN.15A+TAPA LEVITO | UN |  | 1900 | 0 |  | INST. HIDRAUL/SANIT. Y LAMINAS
104149 | Vigueta 41.3mmX2.44mm | UN |  | 1900 | 0 |  | BLOQUES Y LADRILLOS
104150 | Omega 60.3mm 2.3/8X2.44m | UN |  | 1900 | 0 |  | MADERAS
104151 | Angulo 29mmX2.44m | UN |  | 1900 | 0 |  | MADERAS
104152 | Masilla Supermastico 5 Gl | UN |  | 1900 | 0 |  | EQUIPO ALQUILER Y MAQUINARIA
104153 | Lámina Superboard 1.22X2.44X8mm | UN | 4543500% | 2024 | 94525 |  | INST. HIDRAUL/SANIT. Y LAMINAS
104154 | LOCTITE (3 ONZAS) | UN |  | 1900 | 0 |  | GRIFERIAS,APARATOS,ACCESORIOS
104155 | REGULADOR GAS 2 ETAPA Ø2" | UN |  | 1900 | 0 |  | AGREGADOS CONCRETOS Y MORTEROS
104156 | BASE GRANULAR BG-1 / BG-2 | M3 |  | 1900 | 0 |  | MOBILIARIO URBANO Y SEÑALIZAC.
104157 | MANOMETRO GAS 1-10PSI - CARATULA 2 1/2" | UN |  | 1900 | 0 |  | MISCELANEA
104158 | hidrante milan canexión pvc 3" | UN |  | 1900 | 0 | 2020HHE-10-3 | MISCELANEA
104159 | POSTE CONC.TIPO LINEA/A.P.-(RESIST:510Kg)H=8M | UN |  | 1900 | 0 |  | MISCELANEA
104160 | POSTE DE CONC.PRETENS.A.P.(10M)RESISTENC:750KG | UN |  | 1900 | 0 |  | EQUIPO ALQUILER Y MAQUINARIA
104161 | POSTE DE CONC.PRETENS.A.P.(10M)RESISTENC:510KG | UN |  | 1900 | 0 |  | EQUIPO ALQUILER Y MAQUINARIA
104164 | Protector de arbol M-90 Metàlico Circular IDU | UN | 4500900% | 2023 | 602497 |  | EQUIPO ALQUILER Y MAQUINARIA
104165 | LAMPARA HERMETICA 2X32 (ACRILICO)+ TUBOS | UN | 4501300% | 2023 | 66306 |  | EQUIPO ALQUILER Y MAQUINARIA
104166 | Tablero monofasico 4 Cicuit. | UN |  | 1900 | 0 |  | EQUIPO ALQUILER Y MAQUINARIA
104167 | MALLA CERRAMTO TELA VERDE2.10M ALTO 80Gr/M2 CONSTR | ML |  | 1900 | 0 |  | EQUIPO ALQUILER Y MAQUINARIA
104168 | MALLA CERRAMTO TELA VERDE 1.65M -80Gr/M2(2 AÑOS) | ML |  | 1900 | 0 |  | EQUIPO ALQUILER Y MAQUINARIA
104169 | CERCO ORDINARIO (10X10CM) L=3M | ML |  | 1900 | 0 |  | EQUIPO ALQUILER Y MAQUINARIA
104170 | CERCO ORDINARIO (10X10CM) L=4M | ML |  | 1900 | 0 |  | ENCHAPES,PISOS,ALFOMBRAS,PAPEL
104171 | Breaker Ench. 3x60A | UN |  | 1900 | 0 |  | EQUIPO ALQUILER Y MAQUINARIA
104172 | Totalizador de Industrial 70 A 100 AMP | UN |  | 1900 | 0 |  | EQUIPO ALQUILER Y MAQUINARIA
104173 | CONECTOR PARA CORAZA 3/4"RECTO | UN |  | 1900 | 0 |  | PREFABRICADOS
104174 | CORAZA LIQUID TAPE 3/4" | ML |  | 1900 | 0 |  | INST. HIDRAUL/SANIT. Y LAMINAS
104175 | CABLE UTP CAT 5E SIEMON | ML |  | 1900 | 0 |  | AGREGADOS CONCRETOS Y MORTEROS
104176 | CONECTOR PARA CORAZA LIQUID TAPE 3/4" | UN |  | 1900 | 0 |  | BLOQUES Y LADRILLOS
104177 | Resina Poliol (Componente A) de Polyurea | KG | 4501500% | 2023 | 42906 |  | INST. HIDRAUL/SANIT. Y LAMINAS
104178 | Isocianato (Componente B) de Polyurea | KG | 45015 | 2023 | 42906 |  | MISCELANEA
104179 | Pigmento para Polyurea | KG |  | 1900 | 0 |  | MISCELANEA
104180 | Primer Barrera de vapor | KG | 4501500% | 2023 | 61736 |  | PINTURAS
104181 | Platina 3/4"x1/4" | ML |  | 1900 | 0 |  | PINTURAS
104182 | Piso laminado madera 1.215 m x a=0.125 m, e=12mm * | M2 |  | 1900 | 0 |  | ARBOLES Y PLANTAS
104183 | JUEGO EN MADERA -1 CASETA-20 NIÑOS | UN |  | 1900 | 0 |  | MISCELANEA
104184 | JUEGO EN MADERA -2 CASETA-35 NIÑOS | UN |  | 1900 | 0 |  | INST. HIDRAUL/SANIT. Y LAMINAS
104185 | ALFARDA L=2.5M Ø=10CM | UN | 45009 | 2023 | 47321 |  | INST. HIDRAUL/SANIT. Y LAMINAS
104187 | VALVULA/REGISTRO BOLA Ø 1" (MANIJA - METALICA) | UN | 44592 | 2022 | 42777 |  | MOBILIARIO URBANO Y SEÑALIZAC.
104188 | REGISTRO BOLA Ø 2 1/2" | UN |  | 1900 | 0 |  | ADITIVOS. MORTEROS
104190 | SUMINISTRO Y SIEMBRA DE CROTO | UN |  | 1900 | 0 |  | AGREGADOS
104191 | DESENGRASANTE IXELL-COLPISA | GLN |  | 1900 | 0 |  | INST. ELECTRICAS
104192 | BARNIZ MARINO-COLPISA ALTA RESISTENCIA | GLN |  | 1900 | 0 |  | PINTURAS
104193 | BARNIZ 70.000-COLPISA ALTA RES. BICOMPONENTE | GL |  | 1900 | 0 |  | PINTURAS
104194 | PROMOTOR DE ADHERENCIA IXELL-COLPISA | 1/4GL |  | 1900 | 0 |  | PINTURAS
104196 | EXTENSION ELECTRICA -100M | DD |  | 1900 | 0 |  | PINTURAS
104197 | ENSAYO (Prueba estandar de penetración) SPT ** | UN | 4553600% | 2024 | 83059.7723 |  | MISCELANEA |  | 83059.7723
104198 | ENSAYO (Prueba corte directo con veleta) SVT ** | UN | 4553600% | 2024 | 55176.6485 |  | MISCELANEA |  | 55176.6485
104199 | SOLDADURA EXOTERMICA 115 GRS (TIRO) | UN | 4459100% | 2022 | 17216 |  | MOBILIARIO URBANO Y SEÑALIZAC.
104200 | DECK PLASTICO 40% MADER-60%PLASTIC;A-15CM-INTERIOR | M2 | 4501300% | 2023 | 1031201 |  | MOBILIARIO URBANO Y SEÑALIZAC.
104201 | Base Granular + Transporte (recebo) | M3 |  | 1900 | 0 |  | MISCELANEA
104202 | LAMINA POLICARBONATO MACIZA 6MM(2.05X5.80M) | UN | 4501300% | 2023 | 2923691 |  | FERRETERIA Y HERRAMIENTAS
104203 | CLORURO DE METILENO | LT |  | 1900 | 0 |  | IMPERMEABIL.,ADITIVOS,QUIMICOS
104204 | TORNILLO PASANTE CABEZ.EXAG.3/8"L=20CM+ARAND+DOB.T | UN | 4500700% | 2023 | 3364 |  | IMPERMEABIL.,ADITIVOS,QUIMICOS
104205 | ULAMINA-HR(15X15X15CM)L=0.15Me=1/8"+2 PERF3/8" | UN | 4500600% | 2023 | 40871 |  | IMPERMEABIL.,ADITIVOS,QUIMICOS
104206 | EMPAQUE DE CAUCHO NEOPRENO 1"X3MM | ML | 4500700% | 2023 | 8056 |  | IMPERMEABIL.,ADITIVOS,QUIMICOS
104207 | CORTE DE LAMINA POLICARBONATO CON RUTEADORA | ML |  | 1900 | 0 |  | INST. ELECTRICAS
104208 | PERFIL HR RECTANGULAR 120X60 (e=2.5MM)6M | UN | 4500700% | 2023 | 440719 |  | CABLEADO ESTRUCTURADO
104210 | VIDRIO TEMP.10MM+MARCO ALUMINIO-ALUMINA INSTAL | M2 |  | 1900 | 0 |  | INST. ELECTRICAS
104211 | BORDILLO PREFABRICADO B-30 (H=0.30M;A=0.10M:L=1.0M | UN | 4500900% | 2023 | 16965 |  | INST. ELECTRICAS
104212 | TANQUEPLAST20M3POLIETIL. Y UV+TAPA+ACC+TRANSP. | UN |  | 1900 | 0 |  | MISCELANEA
104213 | RODILLO FELPA CON MANGO DE 9" PROFESIONAL | UN |  | 1900 | 0 |  | MISCELANEA
104214 | ARBOL GUAYACAN DE MANIZALEZ (1-1.5M) | UN | 4458900% | 2022 | 23639 |  | MADERAS
104215 | ARBOL GUAYACAN DE MANIZALEZ (1.5-2.0M) | UN | 4458900% | 2022 | 23639 |  | MADERAS
104216 | ENDURECEDOR COLPISA X 20 | GLN |  | 1900 | 0 |  | FERRETERIA Y HERRAMIENTAS
104217 | DISOLVENTE D-20 | GLN |  | 1900 | 0 |  | FERRETERIA Y HERRAMIENTAS
104219 | RETROEXCAVADORA SOBRE ORUGAS TIPO 235 | HR | 43537 | 2019 | 214200 |  | INST. ELECTRICAS
104220 | DISOLVENTE LENTO O RAPIDO (IXELL PLUS) ** | GLN |  | 1900 | 0 |  | INST. ELECTRICAS
104221 | Sifón PVC-S D=4" | UN | 4459200% | 2022 | 19943 |  | INST. ELECTRICAS
104222 | Abrillantador de 40 cm3 | UN |  | 1900 | 0 |  | INST. ELECTRICAS
104223 | TAPON ROSCADO PVC D=3" | UN |  | 1900 | 0 |  | INST. HIDRAUL/SANIT. Y LAMINAS
104225 | ADOQUIN Nat. 24X12X6 (VEHICULAR LIVIANO) obra | UN |  | 1900 | 0 |  | INST. DE GAS
104226 | CARBONILLA(ESCORIA FINA+TIERRA CERN+ARENA)+TRANSP | M3 |  | 1900 | 0 |  | AGREGADOS
104231 | Rejilla tipo Sifón en aluminio 20x20 sosco 6" | UN |  | 1900 | 0 |  | INST. DE GAS
104232 | Placa Conc+Grafil4mm+Recub.granBlanc62.5x62.5e=4cm | UN |  | 1900 | 0 |  | INST. DE GAS
104233 | TRANSITO (6 SEGUNDOS) | MES |  | 1900 | 0 |  | MISCELANEA
104234 | NIVEL (AUTOMATICO)TOPOGRAFIA | MES | 4461600% | 2022 | 519228 |  | MISCELANEA
104235 | CALADORA | DD |  | 1900 | 0 |  | MISCELANEA
104236 | CAJA PLASTICA 5800 PVC | UN | 4500700% | 2023 | 715 |  | MISCELANEA
104237 | Rejilla Bronce TC 31/2"x3" | UN |  | 1900 | 0 |  | MISCELANEA
104238 | COMPACTADOR DINAPAC 2 TON (Oper+Comb) | DD |  | 1900 | 0 |  | ACEROS,HIERROS/MALLAS,CERCHAS
104239 | COMPACTADOR DINAPAC 1 TON (Oper+Comb) | DD |  | 1900 | 0 |  | SUELDOS JORNALES Y CUADRILLAS
104240 | COMPACTADOR DINAPAC 1/2 TON (Oper+Comb) | DD |  | 1900 | 0 |  | FERRETERIA Y HERRAMIENTAS
104244 | TRANSPORTE VIBROC.DOBLE RODILL.3TON.(IDA Y REGRES) | UN |  | 1900 | 0 |  | MISCELANEA
104245 | TRANSPORTE VIBROC.DOBLE RODILL.7TON.(IDA Y REGRES) | UN |  | 1900 | 0 |  | MISCELANEA
104246 | TRANSPORTE VIBROC.DOBLE RODILL.11/2TON.(IDA Y REGR | UN |  | 1900 | 0 |  | MISCELANEA
104247 | TRANSPORTE VIBROC.DOBLE RODILL.800KG.(IDA Y REGR | UN |  | 1900 | 0 |  | PINTURAS
104248 | MONOCILINDRO UN RODILLO 800 KILOS (SIN OPERARIO) | DD |  | 1900 | 0 |  | PINTURAS
104249 | RETROEXCAVADORA PC-40 (ORUGA) Inc. Oper+Comb | HR |  | 1900 | 0 |  | INST. ELECTRICAS
104250 | Arrancador Motobomba direct.trifasico 10 a16A 220V | UN | 4365000% | 2019 | 278380 |  | MOBILIARIO URBANO Y SEÑALIZAC.
104251 | Cable de control AWG 3X18 blindado | ML | 4365000% | 2019 | 4217 |  | MOBILIARIO URBANO Y SEÑALIZAC.
104252 | ELECTROBOMBA 10HP-TRIFAS.ALTA PRES. 3"SUCC 3"DESC | UN |  | 1900 | 0 |  | MOBILIARIO URBANO Y SEÑALIZAC.
104253 | CONTACTOR TRIPOLAR 32A AC BOBINA 220 | UN | 4459900% | 2022 | 145128 |  | MOBILIARIO URBANO Y SEÑALIZAC.
104254 | MINIINTERRUPTOR TRIPOLAR 32A | UN | 4365000% | 2019 | 33677 |  | MOBILIARIO URBANO Y SEÑALIZAC.
104255 | RELE DE SOBRECARGA TERMICA 24-32A | UN | 4365000% | 2019 | 154200 |  | MISCELANEA
104256 | RIEL OMEGA 2m | UN | 4365000% | 2019 | 35200 |  | MISCELANEA
104257 | PILOTO 22 mm (ABB O Similar) Con LED Incluido | UN | 4365000% | 2019 | 16700 |  | PLATINAS, TUBOS ESTRUCTU
104258 | CANALETA PLASTICA 32X12 POR 2m | UN | 4365000% | 2019 | 9493 |  | ACCESORIOS
104259 | MARQUILLAS (Usar cio-101343) | UN |  | 1900 | 0 |  | INST. ELECTRICAS
104260 | PULSADOR DOBLE START STOP | UN | 4385200% | 2020 | 28633.99 |  | INST. ELECTRICAS
104261 | FLOTADOR PARA PROTECCION DE NIVEL | UN | 4365000% | 2019 | 53550 |  | ENCHAPES,PISOS,ALFOMBRAS,PAPEL
104262 | BORNA N°12 | UN | 4365000% | 2019 | 1000 |  | MISCELANEA
104263 | MANOMETRO 0-100psi GLICERINA VERT. CARAT4" | UN | 4365000% | 2019 | 184450 |  | MISCELANEA
104264 | TECNICO ELECTROMECANICO (=OFIC.INST.ELEC)+ PRESTAC | JRN | 4532900% | 2024 | 121711 |  | MISCELANEA
104265 | Deslizadero en Fibra de Vidrio 5Mts (Inc. Transp) | UN | 4500900% | 2023 | 1228509.99 |  | ELEMENTOS DE SEGURIDAD
104266 | ESPEJO CRISTAL INCOLORO(SUM+INST) | M2 | 43563 | 2019 | 220150 |  | ELEMENTOS DE SEGURIDAD
104268 | SEÑAL P4-ID PARQUE METROPOLITANO (SUM) | UN |  | 1900 | 0 |  | ELEMENTOS DE SEGURIDAD
104269 | CENIZA + TRANSPORTE | M3 |  | 1900 | 0 |  | DRYWALL
104270 | ORINAL GOTTA CORONA BLANCO | UN | 4355300% | 2019 | 641600 |  | DRYWALL
104271 | VALVULA ANTIVANDALICA ORINAL EMPOTRAR ALTA EFICIEN | UN |  | 1900 | 0 |  | DRYWALL
104272 | SANITARIO ALONGADO CORONA CONTROL-SAN GIORGIO | UN | 4506900% | 2023 | 475480.01 |  | FERRETERIA Y HERRAMIENTAS
104274 | REGISTRO BOLA 1 1/2"BRONCE ROSCAD0 | UN |  | 1900 | 0 |  | CIELO RASOS
104275 | GRUA TELESCOPICA P&H (50 TON) | DD |  | 1900 | 0 |  | CIELO RASOS
104277 | PLANCHON ORDINARIO (0.20X0.04X4M) | UN |  | 1900 | 0 |  | CIELO RASOS
104279 | PARAL TELESCOPICO LARGO (UN) 3.00ML A 5.00 ML | DD | 4384300% | 2020 | 123 |  | CIELO RASOS
104280 | REPISA ORDINARIO (5X10CM) L=3M | ML |  | 1900 | 0 |  | MISCELANEA
104281 | BLOQUE ALIGERANT.BLOQELON SANTAFE(8X23X80CM) | UN |  | 1900 | 0 |  | MISCELANEA
104282 | ALQUILER DE TRONZADORA PARA METAL | DD | 4384300% | 2020 | 26887 |  | MISCELANEA
104283 | REMOVEDOR PVC (1/8 Gal) | UN |  | 1900 | 0 |  | MISCELANEA
104284 | UNIVERSAL PVC-P Ø 2" | UN | 4459200% | 2022 | 45122 |  | MISCELANEA
104285 | MALLA CERRAMIENTO ESLABONADA CAL.12 (Hueco 2-1/4") | M2 |  | 1900 | 0 |  | MISCELANEA
104287 | PLANCHON a=0.20M,e=4CM,L=3M ALQUILER | DD | 4500900% | 2023 | 353 |  | MISCELANEA
104288 | TAZA INSTITUC. ELONGADO Vitromex | UN |  | 1900 | 0 |  | MISCELANEA
104289 | TAZA INSTITUC. ELONGADO DISCAPACITADOS BLANCO | UN | 4501300% | 2023 | 470836.99 |  | INST. ELECTRICAS
104291 | VALVULA DE ALIVIO 1/2" -AMERICANA | UN |  | 1900 | 0 |  | INST. ELECTRICAS
104292 | CHEQUE VERTICAL 1/2" HELBERT | UN |  | 1900 | 0 |  | INST. ELECTRICAS
104293 | ORINAL TIPO SECO PORCELANA | UN | 4500600% | 2023 | 1349716 |  | INST. ELECTRICAS
104294 | CHAZO COLAPSIBLE PLASTIC+TORNILLO (3/8X11/2") | UN |  | 1900 | 0 |  | MISCELANEA
104295 | LLAVE ANTIVANDALICA CROMADA DOCOL | UN | 4355300% | 2019 | 170289 |  | MISCELANEA
104296 | Accesorios Conex.Valv.Antiv.a Sanit.BRIGGSx Encima | UN | 4376000% | 2019 | 85680 |  | MISCELANEA
104297 | PUNTILLA ESTRIADA ACERADA 3" CON CABEZA | LB |  | 1900 | 0 |  | MISCELANEA
104298 | SEÑAL (0.60X0.70M) EJERCIC ADULTOS MAYOR+TRANSP | UN |  | 1900 | 0 |  | FERRETERIA Y HERRAMIENTAS
104299 | DUCHA ANTIVANDALICA CROMADA | UN | 44592 | 2022 | 375373.01 |  | MOBILIARIO PARQUES
104300 | Papelera Metal.Cromada multiusos. 5 lts - Essenza | UN |  | 1900 | 0 |  | INST. ELECTRICAS
104301 | EQUIPO PARA SOLDADURA MIG(Pinza+Antorcha+Manguera) | MES |  | 1900 | 0 |  | INST. ELECTRICAS
104302 | TOMA DOBLE P/T AISLADA NARANJA | UN | 4458800% | 2022 | 15208 |  | INST. ELECTRICAS
104303 | CHAZO PUNTILLA DE 1/4X11/4" | UN | 4500700% | 2023 | 147 |  | INST. ELECTRICAS
104304 | TORNILLO AUTOPERFORANTE (10X21/2") | UN |  | 1900 | 0 |  | INST. HIDRAUL/SANIT. Y LAMINAS
104306 | GABINETE.MET.1.20X0.60MLAM.CAL.22-PARA SWITCH 24PT | UN |  | 1900 | 0 |  | MISCELANEA
104307 | AUTOADHESIVO PARA AMARRE PLÁSTICO | UN |  | 1900 | 0 |  | MISCELANEA
104308 | Percha Sencilla Cromada importada | UN | 4501300% | 2023 | 36532 |  | INST. ELECTRICAS
104309 | GabineteAceroImport.Toallas de papelSobrepon+Cerra | UN |  | 1900 | 0 |  | INST. ELECTRICAS
104310 | BarraSeguridad 12"Acero Inox.Sobrepon a pared | UN |  | 1900 | 0 |  | MISCELANEA
104311 | DispensadorAntiBact.BlancoBocherini(1 Botella) | UN |  | 1900 | 0 |  | MISCELANEA
104312 | Arandela Plana Ø3/8" | UN |  | 1900 | 0 |  | MISCELANEA
104313 | BLOQUE MEDIO #5(33X11.5X11.5CM) HELIOS | UN |  | 1900 | 0 |  | MISCELANEA
104314 | LIMPIADOR PVC 760 Gr O 1/4 GAL. S/NORMA ICONTEC | UN | 4500700% | 2023 | 48762 |  | MISCELANEA
104315 | ANÁLISIS DE SUELO AGRONOMICO COMPLETO | UN | 4500200% | 2023 | 167271 |  | MISCELANEA
104316 | ANÁLISIS FITOSANITARIO (microbiologico) | UN | 4500200% | 2023 | 262713 |  | MISCELANEA
104317 | ANÁLISIS DE PERMEABILIDAD CABEZA VARIABLE | UN | 4500200% | 2023 | 360927 |  | MISCELANEA
104318 | Empalme en Derivación 91B1 (Juego x 2 Unidades) | JGO | 4500900% | 2023 | 171639 |  | FERRETERIA Y HERRAMIENTAS
104319 | Marco y tapa para camara CS 280 | UN |  | 1900 | 0 |  | MISCELANEA
104320 | TEJA DE ZINC(TZO) Cal.33 (2.44*0.80M) | UN | 4459100% | 2022 | 24040 |  | MISCELANEA
104321 | VARA CORREDOR D=8CM (L=3M) | UN | 4460200% | 2022 | 7208 |  | MISCELANEA
104322 | VARA DE CLAVO (Ø 4-5CM) L=3.00M | UN |  | 1900 | 0 |  | MISCELANEA
104323 | Graniplast Blanco (Saco de 35 Kg) | KG |  | 1900 | 0 |  | FERRETERIA
104324 | IMPERMEABILIZANTE IMPERMUR | KG |  | 1900 | 0 |  | MISCELANEA
104325 | MONTACARGAS (1-2 TON) | HR | 4366300% | 2019 | 49498 |  | MISCELANEA
104326 | LINIERO ELECTRICO CON CERTIFICAC+PREST. | JRN | 4472000% | 2022 | 158272 |  | MISCELANEA
104327 | GABINETE CONTRA INCENDIO TIPO-1COMPLETO | UN |  | 1900 | 0 |  | MISCELANEA
104328 | RETROEXCAVADORA 320(ORUGA)OPER+COMB | HR |  | 1900 | 0 |  | MISCELANEA
104329 | Piedra Pizarra 5-8mm Negro (40x40cm) Suministro | M2 |  | 1900 | 0 |  | MISCELANEA
104330 | IGAS GRIS ROLLO (de 3/8" - 10mm ) rollo de 4,5 | ML |  | 1900 | 0 |  | MISCELANEA
104331 | ASIENTO EN LONA PARA COLUMPIO | UN | 4500900% | 2023 | 85561 |  | EQUIPO ALQUILER Y MAQUINARIA
104332 | Metrosidero rojo(1-1,5M) | UN |  | 1900 | 0 |  | ENCHAPES,PISOS,ALFOMBRAS,PAPEL
104334 | ARBOL Jazmin Chino (1-1,5M) | UN | 4458900% | 2022 | 24569 |  | MISCELANEA
104335 | Tornillo 1/2*6" | UN | 4500100% | 2023 | 3250 |  | MISCELANEA
104336 | Suministro tornillos 1/2*9" | UN | 4500700% | 2023 | 4022 |  | MISCELANEA
104337 | Señal Plano Ubic Parque (0.90x1.20m) 1 cara (PGLH) | UN | 4501500% | 2023 | 599067 |  | MISCELANEA
104338 | Papiro (1,1m) | UN | 4458900% | 2022 | 10690 |  | MISCELANEA
104339 | Arbol Higuerilla roja o amarilla H=1-1.50m | UN | 4458900% | 2022 | 59831 |  | GEOSINTETICOS
104340 | Llanta Reciclada de 1-2 MM Negra | KG |  | 1900 | 0 |  | MISCELANEA
104341 | Pigmentación de Llanta (HULEX) | KG |  | 1900 | 0 |  | MISCELANEA
104342 | PEGANTE PU MONOCOMPONENTE. para Caucho | KG |  | 1900 | 0 |  | MISCELANEA
104343 | ALCOHOL ETÍLICO AL 97% | KG |  | 1900 | 0 |  | MISCELANEA
104344 | XILENO | KG |  | 1900 | 0 |  | MISCELANEA
104345 | Ripio de Llanta en forma de paja negra | KG |  | 1900 | 0 |  | MISCELANEA
104346 | TABLERO 36 CTOS, ESP. PARA TOTALIZ LUMINEX | UN |  | 1900 | 0 |  | MISCELANEA
104347 | IMPERMEABILIZANTE INTEGRAL SIKA-1 (4Kg)** | KG |  | 1900 | 0 | 32018-73187 | HERRAMIENTA
104349 | UNION GALV EMT 3" | UN | 43566 | 2019 | 14092 |  | AGREGADOS CONCRETOS Y MORTEROS
104350 | UNION GALV EMT 1 1/4" | UN | 4356700% | 2019 | 2858 |  | MISCELANEA
104351 | UNION GALV EMT 3/4" | UN | 4458800% | 2022 | 1461 |  | MISCELANEA
104352 | UNION PVC CONDUIT 3" | UN |  | 1900 | 0 |  | MISCELANEA
104353 | CURVA CONDUIT 90º PVC 1 1/4" | UN |  | 1900 | 0 |  | MISCELANEA
104354 | CURVA CONDUIT 90º PVC 3/4" | UN | 4500700% | 2023 | 2074 |  | MISCELANEA
104355 | CURVA CONDUIT 90º PVC 1/2" | UN | 4500700% | 2023 | 1253 |  | MOBILIARIO URBANO Y SEÑALIZAC.
104356 | TUBO CONDUIT GALV IMC 1 1/2" | ML | 4501300% | 2023 | 47508 | 653 | PINTURAS
104357 | CURVA GALV IMC 1 1/2" | UN | 4506200% | 2023 | 17594.01 |  | MISCELANEA
104358 | UNION GALV IMC 3/4" | UN | 4506200% | 2023 | 2180 |  | MISCELANEA
104359 | UNION GALV IMC 1 1/2" | UN | 4501300% | 2023 | 5776 |  | ENCHAPES,PISOS,ALFOMBRAS,PAPEL
104360 | TUBO CONDUIT GALV IMC 2" | ML | 4501300% | 2023 | 59484.99 |  | MISCELANEA
104361 | UNION GALV IMC 1 1/4" | UN |  | 1900 | 0 |  | MISCELANEA
104362 | CURVA GALV IMC 1 1/4" | UN |  | 1900 | 0 |  | MISCELANEA
104363 | CURVA GALV IMC 1" | UN |  | 1900 | 0 |  | MISCELANEA
104364 | UNION GALV IMC 1" | UN |  | 1900 | 0 |  | MISCELANEA
104365 | TUBO GALVANIZADO IMC 3/4" | ML | 4506500% | 2023 | 16769 |  | MISCELANEA
104366 | CURVA GALV IMC 3/4" | UN | 4506200% | 2023 | 7321 |  | MISCELANEA
104367 | LISTON EN ORDINARIO (4X2CM) L=3 m- sin cepillar | ML | 4500900% | 2023 | 1753 |  | MISCELANEA
104368 | TUBO CONDUIT GALV IMC 1/2" | ML | 4501300% | 2023 | 11344 |  | MISCELANEA
104369 | CURVA GALV IMC 1/2" | UN |  | 1900 | 0 |  | MISCELANEA
104370 | UNION GALV IMC 1/2" | UN |  | 1900 | 0 |  | MISCELANEA
104371 | SENSOR DE ILUMINACION | UN |  | 1900 | 0 |  | MISCELANEA
104372 | SUBBASE GRANULAR SBG-1/SBG-2 (INVIAS) + Transp. | M3 | 4506200% | 2023 | 79263 |  | MISCELANEA
104373 | LAMPARA REDONDA CERRADA 2X32+BOMB. | UN |  | 1900 | 0 |  | MISCELANEA
104374 | LAMPARA REDONDA CERRADA1X32W+bombillo | UN | 45013 | 2023 | 74818 |  | MISCELANEA
104375 | LAMPARA REDONDA CERRADA(1X26W)+bomb | UN |  | 1900 | 0 |  | MISCELANEA
104376 | LAMPARA TIPO TORTUGA 1X26 W + bombillo | UN | 45013 | 2023 | 41178 |  | MISCELANEA
104377 | LAMPARA TIPO TORTUGA 1X16W+bombillos | UN |  | 1900 | 0 |  | MISCELANEA
104378 | LAMPARA AUTONOMA | UN |  | 1900 | 0 |  | MISCELANEA
104379 | PACH PANEL 12 PUERTOS CAT. 6 | UN |  | 1900 | 0 |  | MISCELANEA
104380 | SWITCH DE 8 PUESTOS CAT. 6 | UN |  | 1900 | 0 |  | MISCELANEA
104381 | SWITCH DE 12 PUESTOS CAT. 6 | UN |  | 1900 | 0 |  | MISCELANEA
104382 | BOMBILLA SODIO 1000 W OVOIDE GRANDE | UN |  | 1900 | 0 |  | MISCELANEA
104383 | RACK METALICO 0,60MX0,60MX0,80 +multitoma | UN | 4506500% | 2023 | 510237 |  | MISCELANEA
104384 | FOTOCONTROL | UN |  | 1900 | 0 |  | MISCELANEA
104385 | LUMINARIA METAL HALIDE 250 W (Completa)*** | UN |  | 1900 | 0 |  | MISCELANEA
104386 | LUMINARIA METAL HALID 250W (inc.fotoc+braz+bomb) | UN |  | 1900 | 0 |  | MISCELANEA
104387 | LUMINARIA SODIO 1.000W (inc fotoc+brazo+bomb) | UN |  | 1900 | 0 |  | MISCELANEA
104388 | BRAZO LUMINARIA 1 1/2" | UN |  | 1900 | 0 |  | MISCELANEA
104389 | PLATAFORMA TRABAJO ALTURA (Sobre camión)20m | HR | 45009 | 2023 | 148842 |  | MISCELANEA
104390 | BOMBILLA 1000 W Metal Halide Oboide Claro | UN | 45009 | 2023 | 169697 |  | MISCELANEA
104391 | SIFON PARA LAVAPLATOS PLASTICO+CANASTILLA (4") | UN | 4500600% | 2023 | 25983 |  | MISCELANEA
104392 | SIFON PARA ORINAL | UN | 4501300% | 2023 | 21031 |  | MISCELANEA
104393 | ENSAYO DE DENSIDAD EN NUCLEO DE ASFALTO | UN | 4553600% | 2024 | 42110.4063 |  | MISCELANEA |  | 42110.4063
104394 | TUBO PRESION Ø3/4´´ RDE 21 PVC X6ML S/NORMA ICONTE | ML |  | 1900 |  |  | MISCELANEA
104395 | ENSAYO DE FLEXION EN ADOQUIN | UN | 4553600% | 2024 | 71245.36 |  | MISCELANEA |  | 71245.36
104396 | ENSAYO DE COMPRESIÓN EN ADOQUIN | UN | 4553600% | 2024 | 50766.4046 |  | MISCELANEA |  | 50766.4046
104398 | VINILO TIPO II TITO PABON | GLN |  | 1900 | 0 |  | MISCELANEA
104399 | Puerta aluminio + vidrio templado 6mm con perfil 1 1/2x3" | M2 | 4501300% | 2023 | 890795 |  | MISCELANEA
104400 | VETANA ALUMINIO CORREDIZA 50-20 | M2 |  | 1900 | 0 |  | MISCELANEA
104401 | ENSAYO DE PERMEABILIDAD EN CAMPO Y LABORATORIO | UN | 4553600% | 2024 | 163911.7524 |  | MISCELANEA |  | 163911.7524
104402 | ENSAYO DE VELOCIDAD DE INFILTRACIÓN EN CAMPO | UN | 4553600% | 2024 | 327512.427 |  | ENCHAPES,PISOS,ALFOMBRAS,PAPEL |  |  | PROYECCIÓN ICOCIV JUN 2024
104403 | Alfajia en aluminio de 11cms (sumnist+inst) | ML |  | 1900 | 0 |  | ENCHAPES,PISOS,ALFOMBRAS,PAPEL
104404 | VIDRIO CRISTAL LAMINADO INCOL. 6mm | M2 | 45013 | 2023 | 127655 |  | MISCELANEA
104405 | ACRILICO INCOLORO 4mm. - Puerta o Vent.(Sum+inst) | M2 | 4501300% | 2023 | 181636.99 |  | MISCELANEA
104406 | TRANSPORTE DE MUESTRAS(VIAJEXCADA CUATRO PARQUES) | VJ |  | 1900 | 0 |  | MISCELANEA
104407 | TERMINAL CONDUIT PVC 1/2" ** | UN | 4500700% | 2023 | 600 |  | MISCELANEA
104408 | Motosierra Mediana (8.0HP) | DD | 4501300% | 2023 | 37751 |  | MISCELANEA
104409 | Tornilllo Fija T Eter,punta broca 12.5 cm Galv cal | UN | 4501300% | 2023 | 2545.01 |  | MISCELANEA
104410 | TANQUE CONICO 2000 LTS.PVC- AguA Negro+tapa | UN | 45007 | 2023 | 1246484 |  | MISCELANEA
104411 | SIKA TRANSPARENTE-10 X (5 GALONES) | GLN |  | 1900 | 0 |  | ADITIVOS. MORTEROS
104412 | Niple HG 3/4"x6" | UN |  | 1900 | 0 |  | MISCELANEA
104413 | Anclaje Epóxico Resina Red Head G-5 (1/4 Gln) | UN |  | 1900 | 0 |  | MISCELANEA
104414 | PIEDRA CREMA DURA RUSTICA(SEC-PROM.15X30X30)BLOQUE | M2 |  | 1900 | 0 |  | MISCELANEA
104415 | CAMILLA EN MADERA PARA FORMALETA (UN) | SMN |  | 1900 | 0 |  | MISCELANEA
104416 | LADRILLO ESTRUCTURAL VERT 0,33*0,115*0,11 STA/FE | UN |  | 1900 | 0 |  | MISCELANEA
104417 | PILOTE EN CONCRETO PROCESO D. 0.30 Roca | ML |  | 1900 | 0 |  | MISCELANEA
104418 | PILOTE EN CONCRETO PROCESO .40 Roca | ML |  | 1900 | 0 |  | MISCELANEA
104419 | LISTON ZAPAN (Tabla 0.02X0.20X2.90M) | UN | 4506200% | 2023 | 93199 |  | MISCELANEA
104420 | BARNIZ (BASE + ACABADO)MADERA | GLN | 4506200% | 2023 | 87732 |  | MISCELANEA
104421 | BARNIZ TRANAPARENTE MADERA | GLN | 45069 | 2023 | 47692 |  | PLATINAS, TUBOS ESTRUCTU
104423 | LAMINA PARA FORMALETA SUPER T (Nueva) 19MM | M2 | 4459200% | 2022 | 32069 |  | ACEROS,HIERROS/MALLAS,CERCHAS
104424 | REJILLA PEATONAL 40X40X8CM CONCRTETO REFORZADO | UN | 4367500% | 2019 | 27295 |  | MISCELANEA
104425 | CUARTON /DURMIENTE EN ORDINARIO 4X4X3M | UN |  | 1900 | 0 |  | MISCELANEA
104426 | REJILLA SL-100(83.5X45.5X14CM)+MARCO(100X65X14CM) | UN |  | 1900 | 0 |  | MISCELANEA
104427 | TORNILLO1/2"L=9"ZINCADO.CAB.LISACARRIAJE(2ARAN+2T) | UN | 44601 | 2022 | 54 |  | MISCELANEA
104428 | SELLANTE CORONA PARA BOQUILLA (FRASCO 540CM3) | UN |  | 1900 | 0 |  | MISCELANEA
104429 | ENCHAPE CRISTANAC MOSAICO CRISTAL COLOR 30X30CM | M2 |  | 1900 | 0 |  | MISCELANEA
104430 | BLACK INSERT-SUPLEMENTO | UN | 43816 | 2019 | 493.01 |  | TUBERIA
104431 | JACK RJ 45 CAT 6 SIEMON | UN |  | 1900 | 0 |  | MISCELANEA
104433 | BREAKER(3X200AMP) TERMOMAGN.TRIFÁSICO | UN |  | 1900 | 0 |  | CABLES
104434 | BREAKER 3X(70-100AMP)LUMINEX | UN |  | 1900 | 0 |  | CABLES
104435 | TERMINAL PARA CABLE | UN |  | 1900 | 0 |  | CABLES
104436 | INTERRUPTOR TIPO RIEL MONOP(1X20AMP) | UN |  | 1900 | 0 |  | MOBILIARIO URBANO Y SEÑALIZAC.
104437 | BREAKER INDUSTRIAL 3X50A | UN | 4364200% | 2019 | 115000.01 |  | MISCELANEA
104438 | TRANSFORMADOR DE CORRIENTE 1000/A5 | UN |  | 1900 | 0 |  | MISCELANEA
104439 | TANQUE HIDROACUMULADOR DE 500 LTS | UN |  | 1900 | 0 |  | MISCELANEA
104440 | VALVULA DE PIE DE 4"BRONCE + CANASTILLA -150 PSI | UN | 4459200% | 2022 | 1039108 |  | MISCELANEA
104441 | FLAUTA DE DESCARGA DE 6" | UN |  | 1900 | 0 |  | MISCELANEA
104442 | TUBO GALVANIZADO 4" AGUA | ML | 43538 | 2019 | 64641 |  | CERRAMIENTOS
104443 | TUBO PRESION HG 6" | ML |  | 1900 | 0 |  | MISCELANEA
104444 | UNION GALVANIZ.6" | UN |  | 1900 | 0 |  | MISCELANEA
104445 | UNION GALVANIZADA Ø 4" | UN | 4353800% | 2019 | 28314 |  | MISCELANEA
104446 | TEE GALVANIZ.4" | UN |  | 1900 | 0 |  | MISCELANEA
104447 | TEE GALVANIZ.6" | UN |  | 1900 | 0 |  | MISCELANEA
104448 | CODO GALVANIZADO 90°-Ø6" | UN |  | 1900 | 0 |  | MISCELANEA
104449 | CODO 90 °GALVANIZADO Ø4" | UN | 4355200% | 2019 | 44541 |  | MISCELANEA
104450 | VALVULA DE PIEØ 3"BRONCE(125-150PSI)CANAST-METALIC | UN | 4459200% | 2022 | 451787 |  | MISCELANEA
104451 | CHEQUE HIDRO 3" PARA SISTEMA. EYECTOR | UN |  | 1900 | 0 |  | MOBILIARIO PARQUES
104452 | UNION DRESER DE 3" | UN |  | 1900 | 0 |  | MISCELANEA
104453 | CAMILLA EN MADERA DE (1.40X0.70M) CONVENCIONAL (UN) | DD | 4458700% | 2022 | 167 |  | MISCELANEA
104454 | CERCO ABARCO CEPILLADO(8X8CM) L=4M | UN |  | 1900 | 0 |  | MISCELANEA
104455 | BIOSALUDABLE ELIPTICA | UN | 4491600% | 2022 | 2534365 |  | MISCELANEA
104456 | BIOSALUDABLE BICICLETA ESTÁTICA | UN | 4491600% | 2022 | 2081923 |  | MISCELANEA
104457 | MODULO BARRAS PARALELAS S/DISEÑO | UN | 4491600% | 2022 | 284915 |  | MISCELANEA
104458 | MODULO MOVIMIENTO CADERA S/DISEÑO | UN |  | 1900 | 0 |  | MISCELANEA
104459 | MODULO TIMON VOLANTES DOBLES S/DISEÑO | UN |  | 1900 | 0 |  | MISCELANEA
104460 | MODULO RUEDA DE BRAZO S/DISEÑO | UN |  | 1900 | 0 |  | MISCELANEA
104461 | BIOSALUDABLE MASAJEADOR DE ESPALDA | UN | 4501500% | 2023 | 2929753 |  | MISCELANEA
104462 | MODULO DORSAL PECTORAL DOBLE (Brazos altos) | UN | 4491600% | 2022 | 3455914.01 |  | MISCELANEA
104463 | MODULO PIERNAS PRENSA HORIZ.-FLEX. S/DISEÑO | UN | 4491600% | 2022 | 2686319.01 |  | MISCELANEA
104464 | MODULO BALANCIN CINTURATWISTER TRIPLE S/DISEÑ.IMP | UN |  | 1900 | 0 |  | MISCELANEA
104465 | MODULO ESPALDA BRAZOS ALTOS S/DISEÑO.IMPORTADO | UN | 4491600% | 2022 | 3242706.01 |  | MISCELANEA
104466 | MODULO CAMINADOR AEREO S/DISEÑO. | UN | 4491600% | 2022 | 2396536 |  | MISCELANEA
104467 | ADOQUIN CEMENTO PEAT. AMAR-MARRON-SALMON(6X10X20CM | UN | 43704 | 2019 | 827 |  | MISCELANEA
104468 | ADOQUIN CEMENT PEAT. AMAR-MARRON-SALMON(6X10X20CM | M2 | 4352400% | 2019 | 41323 |  | MISCELANEA
104470 | ACRONAL/GRECONAL | GLN |  | 1900 | 0 |  | MISCELANEA
104471 | PVA | GLN |  | 1900 | 0 |  | MISCELANEA
104472 | EMULSIÓN ASFALT.SIKA(CUBIERTAS/TERRAZAS) 200KG | UN |  | 1900 | 0 |  | MISCELANEA
104473 | LAMINA PARA FORMALETA SUPER T (1.53X2.44M) e=18MM | UN | 4467600% | 2022 | 258870.01 |  | MISCELANEA
104474 | TAPA REGISTRO PLÁSTICA 25X25CM | UN |  | 1900 | 0 |  | MISCELANEA
104475 | TAPA REGISTRO PLÁSTICA 30X30CM | UN |  | 1900 | 0 |  | MISCELANEA
104476 | TOMA L (6-20) LEVINTON+ TAPA( DE INCRUSTAR) | UN |  | 1900 | 0 |  | INST. ELECTRICAS
104477 | CLAVIJA LEVINTON L6-20 | UN |  | 1900 | 0 |  | MOBILIARIO PARQUES
104478 | SUPLEMENTO PARA CAJA 2.400/2.800 | UN | 4381700% | 2019 | 583 |  | MISCELANEA
104479 | LADRILLO RECOCIDO (19X9X6.5CM) DEPOSITO | UN |  | 1900 | 0 |  | MOBILIARIO PARQUES
104481 | ACCESORIOS CONEX. VALVULA ANTIVAND. A ORINAL | UN |  | 1900 | 0 |  | MISCELANEA
104482 | GRIFERIA LAVAMANOS DE PUSH DOCOL | UN |  | 1900 | 0 |  | MOBILIARIO URBANO Y SEÑALIZAC.
104483 | BROCA 5/8" (L=12") MUROS | UN |  | 1900 | 0 |  | MISCELANEA
104484 | GUARDAESCOBA O ZOCALO BH5 (33X7.2-1) | ML |  | 1900 | 0 |  | MISCELANEA
104485 | ALQUILER DESTRONCADORA | DD |  | 1900 | 0 |  | MISCELANEA
104486 | UNIÓN GALVANIZADA DE 1 1/2" | UN |  | 1900 | 0 |  | MISCELANEA
104487 | FICHA TECN. REGIST.FORM.SDA+PLANO UBIC+SEGUIM+CONC+RESOLUCIÓN | UN | 4459200% | 2022 | 125688 |  | MISCELANEA
104488 | TUBO PVC PRESIÓN Ø1/2" RDE-21 | ML |  | 1900 | 0 |  | CUBIERTAS Y ACCESORIOS
104489 | NIPLE GALVANIZADOL=0.90MØ6" CON RUANA | UN |  | 1900 | 0 |  | PUERTAS Y VENTANAS ALUM Y LAM
104490 | NIPLE GALVANIZADOL=0.90MØ 4" CON RUANA | UN | 44721 | 2022 | 264036 |  | MISCELANEA
104491 | TUBO PVCP 21/2" | ML |  | 1900 | 0 |  | MISCELANEA
104492 | TUBO GALVANIZADO 2 1/2" e=3-38mm Roscado | ML |  | 1900 | 0 |  | MISCELANEA
104493 | NIPLE GALVANIZADOL=0.90MØ2" CON RUANA CAL.18 30X30 | UN | 4367000% | 2019 | 55580 |  | MISCELANEA
104494 | NIPLE GALVANIZADOL=0.90MØ1" CON RUANA | UN |  | 1900 | 0 |  | ENCHAPES,PISOS,ALFOMBRAS,PAPEL
104495 | GRUA TELESCOPICA 40 TON | HR | 45013 | 2023 | 352093 |  | ENCHAPES,PISOS,ALFOMBRAS,PAPEL
104496 | PLANTA ACHIRA PARA JARDIN | UN | 4527100% | 2023 | 5281 |  | MISCELANEA
104497 | ADOQUIN 24X12X6CM (VEHIC.LIVIANO) EN OBRA | M2 | 4383900% | 2020 | 23425 |  | MISCELANEA
104498 | ADOQUIN 26X12.5X6CM(VEHIC.LIVIANO) EN OBRA | UN |  | 1900 | 0 |  | MISCELANEA
104500 | ADOQUIN 10X20X8CM(VEHIC.MEDIANO) EN FABRICA | UN |  | 1900 | 0 |  | MISCELANEA
104501 | Sifon en P lavamanos Discapaci. Ref.62-AA-1040448 | UN | 4355600% | 2019 | 47728 |  | MISCELANEA
104502 | Desague con rejilla lavamanos Ref. 62-AA-210 | UN | 4459200% | 2022 | 43991 |  | MISCELANEA
104503 | Válvula Institu. Sanitario Antivandalica Ref.75127 tipo push | UN | 4459200% | 2022 | 349085 |  | MISCELANEA
104504 | Valvula Orinal Antivand. tipo push Ref. 751290001 | UN | 4501300% | 2023 | 387915 |  | MISCELANEA
104505 | IPE(120) SUMINISTRO | KG |  | 1900 | 0 |  | MISCELANEA
104506 | IPE(140) SUMINISTRO | KG |  | 1900 | 0 |  | MISCELANEA
104507 | IPE(180) SUMINISTRO | KG |  | 1900 | 0 |  | AGREGADOS
104508 | Griferia Lavamanos Push Antivan. Ref. 947120001 | UN | 45069 | 2023 | 192148 |  | MISCELANEA
104509 | NIPLE GALVANIZADO Ø 4 " L=0.40M | UN |  | 1900 | 0 |  | MISCELANEA
104510 | NIPLE GALVANIZADO Ø 4 " L=0.60M | UN |  | 1900 | 0 |  | MISCELANEA
104511 | Valvula Mezcladora Ducha Ref. 4-AA-00000906 | UN |  | 1900 | 0 |  | MISCELANEA
104512 | Tubo Estrctur.Negro redond Ø 6" (e=6mm) | ML |  | 1900 | 0 |  | MISCELANEA
104513 | Tubo Estrctur.Negro redond Ø 4" (e=3mm) | ML |  | 1900 | 0 |  | MISCELANEA
104514 | Barra Seguridad 36" Acero Inox. Satinada 8-AA-536 | UN |  | 1900 | 0 |  | MISCELANEA
104515 | Ring para Boxeo (reglamentario) Sum + inst | GL |  | 1900 | 0 |  | MISCELANEA
104516 | CODO 90º SANITARIO PVC Ø 3"CXE | UN | 4500700% | 2023 | 10692 |  | MISCELANEA
104517 | LADRILLO RECOCIDO (12X24X6) EN OBRA | UN | 4501300% | 2023 | 1037.68 |  | MISCELANEA
104518 | Marco+Tapa(Äng+Plat+acero+Conc.3.000)Caja 60x60cm | UN | 4500200% | 2023 | 202750 |  | MISCELANEA
104519 | Marco+Tapa(Äng+Plat+acero+Conc.3.000)Caja 70x70cm | UN | 4500600% | 2023 | 210830 | 25303580 | ADITIVOS. MORTEROS
104520 | Marco+Tapa(Äng+Plat+acero+Conc.3.000)Caja 90x90cm | UN |  | 1900 | 0 | 25110402 | MISCELANEA
104521 | Marco+Tapa(Äng+Plat+acero+Conc.3.000)Caja 80x80cm | UN | 4427300% | 2021 | 167341.54 |  | DRYWALL
104522 | Marco+Tapa(Äng+Plat+acero+Conc3.000)Caja 100x100cm | UN | 4427300% | 2021 | 214606.8 |  | VIDRIOS Y ESPEJOS
104524 | TAPA INSPECC.METALICA SIFÓN DE 5X3" LISA | UN |  | 1900 | 0 |  | VIDRIOS Y ESPEJOS
104525 | REGISTRO 11/4"PASO DIRECTO-CORTINA BRONCE ROSCADO | UN | 4383900% | 2020 | 121418.07 |  | MISCELANEA
104526 | SELLANTE UNIFIX F.A. TUBERÍA METAL. ROSCADA(40GR) | UN | 4500600% | 2023 | 19300 |  | ACCESORIOS
104527 | UNIVERSAL GALVANIZADA DE 1 1/4" | UN | 4500600% | 2023 | 23253 |  | Enchapes
104528 | PERFIL OMEGA(60.3MM) L=3.05M CAL.26 | UN |  | 1900 | 0 |  | MISCELANEA
104529 | VIGUETA PRINCIPAL(L=3.05M) CAL.26 | UN |  | 1900 | 0 |  | MADERAS
104530 | Impervinil HR 1200RF (Membrana reforz) 1.2MM A=1.5 | ML |  | 1900 | 0 |  | MADERAS
104531 | PARAL VERTICAL DE(3,5/8") L=3.00M CAL.26 | UN |  | 1900 | 0 |  | FERRETERIA Y HERRAMIENTAS
104532 | PUNTILLA LISA EN ACERO PARA CONCRETO (75MM) | LB | 4500700% | 2023 | 7045 |  | INST. HIDRAUL/SANIT. Y LAMINAS
104533 | ANCLAJE METALICO DE ROSCA INTERNA (1/4") | UN |  | 1900 | 0 |  | MISCELANEA
104534 | REPISA EN PINO TRATADO (0.05X0.10M)2"X4" | ML |  | 1900 | 0 |  | MISCELANEA
104535 | Activador PVC (Membrana reforz)** | ML | 4383900% | 2020 | 47200.01 |  | MISCELANEA
104536 | TEMPLETE VARILLA DE 1/4" CON ROSCA | ML |  | 1900 | 0 |  | MISCELANEA
104537 | CALENTADOR 60 GN.Elec/Indus (BIFASICO) | UN |  | 1900 | 0 |  | MOBILIARIO URBANO Y SEÑALIZAC.
104538 | CAJA METALIC.(20X20X15CM) LAM.CAL.18+PINT-ELECTROS | UN | 4384000% | 2020 | 20813 |  | MOBILIARIO URBANO Y SEÑALIZAC.
104539 | Grama Sintetica poli 700 Grs + (Sum + trans+ins) | M2 |  | 1900 | 0 |  | MISCELANEA
104540 | EXTINTOR SOKAFLAN 123 (3.700GR)+ soporte pared | UN | 4471900% | 2022 | 213548 |  | MISCELANEA
104541 | CINTA AISLANTE COLOR NEGRO-19MM POR (20 M) COMUN | UN | 4500700% | 2023 | 23900 |  | MISCELANEA
104542 | BORNA TERMINAL ESTAÑADA Nº8 | UN | 43691 | 2019 | 800 |  | GRIFERIAS,APARATOS,ACCESORIOS
104543 | PERFIL PHR C -120 X60 - Cal. 18 (1.2 MM.) | ML | 4501600% | 2023 | 41359 |  | MISCELANEA
104544 | VIGA IPE 240 | ML |  | 1900 | 0 |  | MISCELANEA
104545 | TAPON ROSCADO PVCP (1-1/4") S/NORMA ICONTEC | UN | 4468700% | 2022 | 3650 |  | Enchapes y Pisos
104546 | TUBO PVCP 1/2" RDE-9 | ML | 4374600% | 2019 | 2041.24 |  | Enchapes y Pisos
104547 | TAPON ROSCADO PVCP (1/2") | UN | 4500700% | 2023 | 645 |  | MISCELANEA
104548 | CHEQUE VERTICAL HYDRO DE 1/2" | UN |  | 1900 | 0 |  | MISCELANEA
104549 | VALVULA/REGISTRO DE BOLA Ø 1/2"(MANIJA - METALICA) | UN | 4458500% | 2022 | 18008.21 |  | MISCELANEA
104550 | REDUCCIÓN HG 3/4"A 1/2" | UN |  | 1900 | 0 |  | MISCELANEA
104551 | acople plástico de 1/2"x1/2" (L=0.60m) | UN |  | 1900 | 0 |  | CABLEADO ESTRUCTURADO
104552 | CALENTADOR DE PASO BIFASICO (13 LTS/MIN) | UN |  | 1900 | 0 |  | MISCELANEA
104553 | ESMALTE ACRILICO PINTUCO | GLN |  | 1900 | 0 |  | INST. HIDRAUL/SANIT. Y LAMINAS
104554 | VIGA IPE 200 | ML |  | 1900 | 0 |  | MISCELANEA
104555 | MALACATE 300 KG. | DD | 4501300% | 2023 | 71555 |  | MISCELANEA
104556 | TEE CPVC 1 1/2" | UN |  | 1900 | 0 |  | MISCELANEA
104557 | SANITARIO ACOMET. POSTERIOR BALTICO CORONA | UN |  | 1900 | 0 |  | MISCELANEA
104558 | SANITARIO TREVI ACOMET. POSTERIOR SIST. INSTALACIO | UN |  | 1900 | 0 |  | MISCELANEA
104559 | ADHESIVO PARA TUBERIA NOVAFORT (310 GR) | UN | 45006 | 2023 | 45412.99 |  | MISCELANEA
104561 | PINTURA POLIURETANO COLOR | GLN | 45009 | 2023 | 257712 |  | MISCELANEA
104562 | CATALIZADOR PINTURA POLIURETANO (1/8 GaL) | GLN | 4367600% | 2019 | 21192.67 |  | AGREGADOS CONCRETOS Y MORTEROS
104563 | DISOLVENTE PINTURA POLIURETANO (DUPONT) | GLN |  | 1900 | 0 |  | AGREGADOS CONCRETOS Y MORTEROS
104564 | CINTA ACERO INOX. 5/8" BAND-IT | ML | 4458800% | 2022 | 2905 |  | MISCELANEA
104565 | GRAPA PARA CINTA ACERO INOXIDABLE. 5/8" | UN | 4501300% | 2023 | 2864 |  | MISCELANEA
104566 | CAPACETE EN ALUMINIO DE 1 " | UN |  | 1900 | 0 |  | CABLES
104567 | COLUMNA EN ABARCO DE 18 X 18/h=3,9 | UN |  | 1900 | 0 |  | MISCELANEA
104568 | CAJA PARA MEDIDOR TRIFA.CARGA30 KVA ESPAC. TOTALIZ | UN |  | 1900 | 0 |  | MISCELANEA
104569 | MEDIDOR DE ENERG.TRIFÁSICO(20-100AMP)CERTIF+CALIBR | UN |  | 1900 | 0 |  | MISCELANEA
104570 | BALA DE INCRUSTAR 50 W-120 V- BOMBILLO HALOGENO | UN |  | 1900 | 0 |  | MISCELANEA
104571 | PLATINA ACERO 0,20 X 0,10 X 1/4" | UN | 4501300% | 2023 | 16809 |  | MISCELANEA
104572 | AYUDANTE CARPINTERIA MADERA TALLER+ PREST(IDRD) | JRN | 4532900% | 2024 | 76402 |  | MISCELANEA
104573 | OFICIAL CARPINTERIA MADERA TALL.+PREST.(IDRD) | JRN | 4532900% | 2024 | 133302 |  | MISCELANEA
104574 | Lubricante para Tubería Novafort (500Gr) | UN | 45006 | 2023 | 28538 |  | CUBIERTAS Y ACCESORIOS
104575 | LAMINA MADECOR E:12mm (1.53x2.54m) | UN |  | 1900 | 0 |  | CUBIERTAS Y ACCESORIOS
104576 | BISAGRA PARA MUEBLE PARCHE CIERRE LENTO 35mm | UN |  | 1900 | 0 |  | MISCELANEA
104577 | LISTON EN FLORMORADO | ML |  | 1900 | 0 |  | MISCELANEA
104578 | GUIA CAJON FULL EXTENTION DE 35 cms | UN |  | 1900 | 0 |  | IMPERMEABIL.,ADITIVOS,QUIMICOS
104579 | TOPE MAGNETICO PARA PUERTA DE MUEBLE | UN |  | 1900 | 0 | 653 | PINTURAS
104580 | BOTON MANIJA CROMADO DE 1,1/4" | UN |  | 1900 | 0 | 6 X 1" | FERRETERIA
104581 | TAPACANTOS FORMICA PVC (22mm) | ML |  | 1900 | 0 |  | MISCELANEA
104582 | GRANO DE MARMOL PERLATO/BEAGE CLARO No.1 bto 25 kg | KG | 4501300% | 2023 | 1887.99 |  | MISCELANEA
104583 | BALA SOBRE MURO 50W-120V HALOGENA INCRUST-INTEMPER | UN |  | 1900 | 0 |  | MISCELANEA
104584 | LAMPARA FLUORESC.T8(4X32W-36W)120VKIT(+ BOMBILLAS) | UN |  | 1900 | 0 |  | MISCELANEA
104585 | CAJA PLASTICA 2.400 | UN | 44589 | 2022 | 710 | 808101060 | CUBIERTAS Y ACCESORIOS
104586 | TOMA DE INCRUSTAR 50AMP-250VOL(TRIFILAR) | UN |  | 1900 | 0 |  | MISCELANEA
104587 | TABLON GRES 0,30 X 0,30 LisoSahara-Tipo. Alfa | M2 | 4506900% | 2023 | 27886 |  | MISCELANEA
104588 | TABLERO 8 CIRCUITOS MONOFASICO SIN PUERTA | UN |  | 1900 | 0 |  | MISCELANEA
104589 | TABLERO ACRILICO BALONCESTO 1.20*1.80 e=10mm | UN |  | 1900 | 0 |  | CUBIERTAS Y ACCESORIOS
104590 | TABLERO ACRILICO MINIBALONCESTO 1.20*0.90 e=10mm | UN |  | 1900 | 0 | 13-ó | FERRETERIA
104591 | Baldosa Grano de Marmol 30 x 60 PerlatoClaroAlfa | M2 | 4355200% | 2019 | 73713 |  | MISCELANEA
104592 | Pizarra Natural Negra 0,60 x 0,30 Tipo Pesado | M2 |  | 1900 | 0 |  | MISCELANEA
104593 | Riel aluminio embutido para mueble madera - vidrio | ML |  | 1900 | 0 |  | MISCELANEA
104594 | PIRLAN EN ALUMINIO | ML |  | 1900 | 0 |  | MISCELANEA
104595 | GRANITO DE MARMOL VILLA DE LEIVA N.3-21/2 | KG |  | 1900 | 0 |  | MISCELANEA
104596 | CUBIERTA Arq. Galv. 3.05 | UN | 45435 | 2024 | 95957.99 | 201896 | MISCELANEA
104597 | SIKAFIBER AD MICROFIBRA POLIPROP.REF.CONC. o Similar | KG | 4499100% | 2023 | 44504 |  | MISCELANEA
104598 | MESON GRANITO NEGR0 SAN GABRIEL a=0.60 | ML |  | 1900 | 0 |  | MISCELANEA
104599 | SOLDADURA CAD WELD 115Gr (TIRO/CARGA) | UN | 4500900% | 2023 | 17456 |  | MISCELANEA
104600 | CERRADURA ANTIPANICO VERT. TIPO PUSH CON MANIJA EX | UN |  | 1900 | 0 |  | MISCELANEA
104601 | CERROJO DOBLE LLAVE ALTA SEGURIDAD -LLAVE MULTIPUN | UN |  | 1900 | 0 |  | INST. HIDRAUL/SANIT. Y LAMINAS
104602 | CERRADURA MANIJA SATINADO | UN |  | 1900 | 0 |  | INST. HIDRAUL/SANIT. Y LAMINAS
104603 | CERRADURA DOBLE CILINDRO CROMOSCHLAGE,YALEOSIMILAR | UN | 4501500% | 2023 | 122014 |  | INST. HIDRAUL/SANIT. Y LAMINAS
104604 | MANIJA CILINDRICA DE ALUMINIO 22,4cms | UN | 45013 | 2023 | 5397 |  | INST. HIDRAUL/SANIT. Y LAMINAS
104605 | PISO MADERA ZAPAN 0,16 X 1,8 mm | M2 |  | 1900 | 0 |  | MISCELANEA
104606 | LACA NITRO PARA MADERA PINTUCO | GLN |  | 1900 | 0 |  | ACCESORIOS
104607 | TEJA AJOTA TRASLUCIDA 3.00 Ml trapezoidal Ajover | UN |  | 1900 | 0 |  | PREFABRICADOS
104608 | Motosierra mediana (4.6HP) | DD |  | 1900 | 0 |  | MISCELANEA
104609 | GUARDAESCOBA ZAPAN (Suministro) h= o,10 | ML |  | 1900 | 0 |  | GRIFERIAS,APARATOS,ACCESORIOS
104610 | CENEFA EN ZAPAN DE a= 0,16(suministro) e=18mm | ML |  | 1900 | 0 |  | GRIFERIAS,APARATOS,ACCESORIOS
104611 | PV-1 aluminio+vidrio lam 4+4mm Col Gim Sur | UN |  | 1900 | 0 |  | MISCELANEA
104612 | PV-2 aluminio+vidrio lam 4+4mm Col Gim Sur | UN |  | 1900 | 0 |  | MISCELANEA
104613 | PV-3 aluminio+vidrio lam 4+4mm Col Gim Sur | UN |  | 1900 | 0 |  | GRIFERIAS,APARATOS,ACCESORIOS
104614 | PV-4 aluminio+vidrio lam 4+4mm Col Gim Sur | UN |  | 1900 | 0 |  | MISCELANEA
104615 | P-1 aluminio+vidrio lam 4+4mm Col Gim Sur | UN |  | 1900 | 0 |  | INST. ELECTRICAS
104616 | V-1 aluminio+vidrio lam 4+4mm Col Gim Sur | UN |  | 1900 | 0 |  | MISCELANEA
104617 | CICATRIZANTE HORMONAL PARA PODAS (460Gr) | UN |  | 1900 | 0 |  | MOBILIARIO URBANO Y SEÑALIZAC.
104618 | V-2 aluminio+vidrio lam 4+4mm Col Gim Sur | UN |  | 1900 | 0 |  | MISCELANEA
104619 | V-3 aluminio+vidrio lam 4+4mm Col Gim Sur | UN |  | 1900 | 0 |  | MISCELANEA
104620 | POLIETILENO BAJA DENS.CAL.6; A=6.00M | ML |  | 1900 | 0 |  | MISCELANEA
104621 | V-4a V-4b aluminio+vidrio lam 4+4mm Col Gim Sur | UN |  | 1900 | 0 |  | FERRETERIA Y HERRAMIENTAS
104622 | V-5 aluminio+vidrio lam 4+4mm Col Gim Sur | UN |  | 1900 | 0 |  | PLANTAS ELECTRICAS
104623 | V-6a y b aluminio+vidrio lam 4+4mm Col Gim Sur | UN |  | 1900 | 0 |  | PERFILES Y DIVISIONES
104624 | MADERA GUAYMARO 0.08X0.017 | M2 |  | 1900 | 0 |  | MISCELANEA
104625 | V-7-V7a y b aluminio+vidrio lam 4+4mm Col Gim Sur | UN |  | 1900 | 0 |  | INST. ELECTRICAS
104626 | V-8 aluminio+vidrio lam 4+4mm Col Gim Sur | UN |  | 1900 | 0 |  | ADITIVOS Y QUIMICOS
104627 | V-9 aluminio+vidrio lam 4+4mm Col Gim Sur | UN |  | 1900 | 0 |  | MISCELANEA
104628 | V-10 aluminio+vidrio lam 4+4mm Col Gim Sur | UN |  | 1900 | 0 |  | MISCELANEA
104629 | V-10 a y b aluminio+vidrio lam 4+4mm Col Gim Sur | UN |  | 1900 | 0 |  | MISCELANEA
104630 | V-11 aluminio+vidrio lam 4+4mm Col Gim Sur | UN |  | 1900 | 0 |  | MISCELANEA
104631 | MODULO BALANCÍN CINTURA /PENDULO (IMPORT) | UN | 4491600% | 2022 | 1797887.01 |  | MISCELANEA
104632 | V-12 a y b aluminio+vidrio lam 4+4mm Col Gim Sur | UN |  | 1900 | 0 |  | MISCELANEA
104633 | MODULO BANCO ABDOMINAL LIBRE | UN |  | 1900 | 0 |  | MISCELANEA
104634 | V-13 aluminio+vidrio lam 4+4mm Col Gim Sur | UN |  | 1900 | 0 |  | MISCELANEA
104635 | VR-1Rejilla aluminio natural Col Gim Sur | UN |  | 1900 | 0 |  | MISCELANEA
104636 | VR-2 Rejilla Aluminio Natural Col Gim Sur sum+ins | UN |  | 1900 | 0 |  | MISCELANEA
104637 | VR-3 y 4 Rejilla Alum Natural Col Gim Sur sum+inst | UN |  | 1900 | 0 |  | MISCELANEA
104638 | VALLA PARA MÓDULOS | UN |  | 1900 | 0 |  | MISCELANEA
104639 | LAMINA NEOPRENO 0.04X0.003 | ML |  | 1900 | 0 |  | MISCELANEA
104640 | PERFIL PHR C - 305X80X2,5 | KG | 43629 | 2019 | 3056 |  | MISCELANEA
104641 | MALLA PREONDULADA (1 1/2" x 1 1/2")CAL.8(4.25MM) | M2 | 4383900% | 2020 | 29894 |  | MISCELANEA
104642 | Platina de transferencia 3/4"x1/4" | KG |  | 1900 | 0 |  | INST. ELECTRICAS
104643 | TABLERO PANEL SIST. ILUMINACION 8 CIRCUITOS | UN | 4458200% | 2022 | 9286679 |  | MISCELANEA
104644 | MADERA LAMINADA 7 mm ( ASAMTEAK HIGH ) ALFA | M2 |  | 1900 | 0 |  | INST. DE GAS
104645 | YUMBOLON 2 mm | M2 | 4356000% | 2019 | 2220 |  | INST. DE GAS
104646 | Ladrillo Estruct. Liviano Arena Moore26X12,5X6obra | UN |  | 1900 | 0 |  | INST. DE GAS
104647 | ARENA SILICE | KG | 4458900% | 2022 | 569 |  | INST. DE GAS
104648 | GRAMA SINTETICA 1000 gr/m2 ALFA | M2 | 4459200% | 2022 | 74462 |  | INST. DE GAS
104649 | CAUCHO GRANULADO SBR - No Incluye transporte al sitio | KG | 45449 | 2024 | 1509 |  | MISCELANEA
104650 | Breaker Ench. 2X50A | UN | 4501300% | 2023 | 39194.99 |  | INST. HIDRAUL/SANIT. Y LAMINAS
104651 | Breaker Ench. 1x30A LMX | UN |  | 1900 | 0 |  | INST. HIDRAUL/SANIT. Y LAMINAS
104653 | TERMINAL PVC 1/2" CONDUIT | UN | 4506200% | 2023 | 419 |  | INST. HIDRAUL/SANIT. Y LAMINAS
104654 | BORNA PARA CONEXIÓN PARA CABLE Nº2- TUBULAR | UN | 4500900% | 2023 | 3522 |  | INST. HIDRAUL/SANIT. Y LAMINAS
104655 | BORNA PARA CONEXIÓN PARA CABLE Nº4 ESTAÑADA | UN |  | 1900 | 0 |  | INST. HIDRAUL/SANIT. Y LAMINAS
104656 | BORNA PARA CONEXIÓN PARA CABLE Nº6 | UN | 4356400% | 2019 | 956 |  | INST. DE GAS
104657 | BORNA PARA CONEXIÓN PARA CABLE Nº8 | UN |  | 1900 | 0 |  | ACCESORIOS
104658 | BORNA PARA CONEXIÓN PARA CABLE Nº10 | UN |  | 1900 | 0 |  | MISCELANEA
104659 | LUMINARIA FORZA MH SCHREDER 250W+BOMB OVOIDE FOSFO | UN |  | 1900 | 0 |  | INST. ELECTRICAS
104660 | LUMINARIA FORZA MH SCHREDER 400W+BOMB OVOIDE FOSFO | UN |  | 1900 | 0 |  | MISCELANEA
104661 | CINTA ENMASCARAR 1" X 40 MTS | UN |  | 1900 | 0 |  | MISCELANEA
104662 | LUMINARIA POSTE TIPO TABACO 60 W+ BOMB.AHORR 20W B | UN | 4506200% | 2023 | 115469 |  | MISCELANEA
104663 | SENSOR DE TECHO CONTR.ALUMB. LEVINTON 360º+FOTOCEL | UN |  | 1900 | 0 |  | MISCELANEA
104664 | BALA HALOG SELLIP65 50W-12V;SUME+BOB.LED5W(NO USAR | UN |  | 1900 | 0 |  | MISCELANEA
104665 | EXTRACTOR BAÑO Ø6" REJILLA PLÁSTICA | UN |  | 1900 | 0 |  | APARATOS ELECTRICOS
104666 | VIBROCOMP. BENITIN 1.TON(Oper+Comb)** | DD | 4500900% | 2023 | 149155 |  | MISCELANEA
104667 | Ventana Alum Tub.4"x1.3/4" Vid Lam 3+3 Squash UDS | M2 |  | 1900 | 0 |  | INST. ELECTRICAS
104668 | Vent Alum Tub4"x1.3/4"Corred Vid Lam 3+3 SquashUDS | M2 |  | 1900 | 0 |  | MISCELANEA
104669 | Accesorios piso en madera (remates, tapaluces...) | M2 |  | 1900 | 0 |  | MISCELANEA
104670 | VIDRIO TEMPLADO incoloro 10 MM (Suministro) | M2 |  | 1900 | 0 |  | MISCELANEA
104671 | MEZCLADOR DUCHA | UN | 4501300% | 2023 | 155863 |  | MISCELANEA
104672 | TORNILLO HEXAG-(GR-8)3/8"L=0.30M+ARAND+GUASA+TUERC | UN |  | 1900 | 0 |  | INST. ELECTRICAS
104674 | CINTA ENMASCARAR 18MM X 55M - Scoth Blue | UN |  | 1900 | 0 | R-25-C | REJILLAS
104675 | SUMINIS + IINST.CUBIERTA EN MAXBONDde 4mm+perfiler | M2 |  | 1900 | 0 |  | ENCHAPES,PISOS,ALFOMBRAS,PAPEL
104676 | SIAMESA DE BRONCE 3X21/2X21/2" + ACCESORIOS | UN |  | 1900 | 0 |  | MISCELANEA
104677 | Tubo acero carbon C/C SCH 2 1/2"/Costura/COLMENA | ML |  | 1900 | 0 |  | MISCELANEA
104678 | Tubo acero carbon C/C SCH 3"/Costura | ML |  | 1900 | 0 |  | MISCELANEA
104679 | ABRAZADERA TIPO PERA DE 2 1/2" | UN |  | 1900 | 0 |  | MISCELANEA
104680 | ABRAZADERA TIPO PERA DE 3" | UN |  | 1900 | 0 |  | MISCELANEA
104681 | EQUIPO DE PRESIÓN CON 2 MOTOBOMBAS DE 2.0HP | UN |  | 1900 | 0 |  | MISCELANEA
104682 | Tubo aceroEstructural Galv. 11/2"e=1.5 mm | ML |  | 1900 | 0 |  | MISCELANEA
104683 | DUCHA HELVETIA Cromada GRICOL | UN |  | 1900 | 0 |  | MISCELANEA
104684 | Escalera de Gato A. Inox. 10 pasos para tanque | UN | 4354500% | 2019 | 725730 |  | MISCELANEA
104685 | LAVAPLATOS A . INOX. 0.57M X 0.51M SOCODA | UN |  | 1900 | 0 |  | MISCELANEA
104686 | TUBO PEAD 63MM (PE-100/PN-16/RDE-11) AGUA PRESION | ML |  | 1900 | 0 | 1531004106 | ACCESORIOS
104687 | UNIÓN MECANICA PEAD 63MM (PE-100/PN-16/RDE-11) | UN |  | 1900 | 0 |  | MISCELANEA
104688 | UNIÓN MECANICA PEAD 90MM (PE-100/PN-16/RDE-11) | UN |  | 1900 | 0 |  | MISCELANEA
104689 | UNION MECANICA PEAD 110MM(PE/PN-16RDE-11) /RD | UN |  | 1900 | 0 |  | MISCELANEA
104690 | TUBO PEAD 90MM (PE-100/PN-16/RDE-11) AGUA PRESION | ML |  | 1900 | 0 |  | REGISTROS Y CHEQUES
104691 | TUBO PEAD 110MM (RDE-11/PE-100/PN-16)AGUA PRESI | ML |  | 1900 | 0 |  | MISCELANEA
104692 | Grapa"U" Zincada(e=5/16")A=4.5";H=9";Rosca=2" | UN |  | 1900 | 0 | RPW12 | REGISTROS Y CHEQUES
104693 | Tubo HG (AGUA) 1-1/2" (2.67MM) L=6M NTC:5890 | ML |  | 1900 | 0 |  | MISCELANEA
104694 | TUBO HG (AGUA) 2" (2.95MM) L=6M NTC:5890 | ML |  | 1900 | 0 |  | MISCELANEA
104695 | TUBO HG (AGUA) 2-1/2" (3.38MM) L=6M NTC:5890 | ML |  | 1900 | 0 |  | MISCELANEA
104696 | CODO 90º2-1/2" | UN |  | 1900 | 0 |  | ENCHAPES,PISOS,ALFOMBRAS,PAPEL
104697 | TUBO EMT 3/4" | ML | 4501300% | 2023 | 9685.01 |  | ENCHAPES,PISOS,ALFOMBRAS,PAPEL
104698 | LUBRICANTE U.M. (EMPAQUE 500 gr) | UN |  | 1900 | 0 | Percutor | EQUIPOS DE AIRE
104699 | CONECTOR DE ROSCA PARA EMPALME DE CABLE-12 | UN | 4501300% | 2023 | 1078 |  | MISCELANEA
104700 | PERNO (P-100)L=1 PULGADA PARA FIJAC. ELEMENTOS MET | UN |  | 1900 | 0 |  | MISCELANEA
104701 | Perno/Clavo Americano L=1"; Ø1/8" Fijación Element | UN | 4501300% | 2023 | 137 | U-74 | PERFILES
104702 | CARGA PARA TIRO-AMARILLA 42CW (CAJAX100) | UN | 4501300% | 2023 | 344.01 |  | INST. HIDRAUL/SANIT. Y LAMINAS
104703 | CARGA AMERICANA PARA TIRO-VERDE (32CW) | UN |  | 1900 | 0 |  | MISCELANEA
104704 | TUBO GALVANIZADO 6" Rosc. SCH 40 grado B 0,28" | ML | 4501300% | 2023 | 1654641 |  | MISCELANEA
104705 | INTERRUPTOR SENCILLO CONMUTABLE BEIGE | UN | 4383900% | 2020 | 3849 |  | IMPERMEABIL.,ADITIVOS,QUIMICOS
104706 | NIPLE GALVANIZADO Ø 6 " L=0.20M | UN |  | 1900 | 0 |  | PREFABRICADOS
104707 | TOMA AEREA 15AMP-USO INDUST.-RETIE | UN | 4370700% | 2019 | 3400 |  | IMPERMEABIL.,ADITIVOS,QUIMICOS
104708 | CLAVIJA CAUCHO TIPO INDUST.15AMP | UN | 4384400% | 2020 | 1745.73 |  | MISCELANEA
104709 | Codo 90°HG Ø4" | UN |  | 1900 | 0 |  | MISCELANEA
104710 | NIPLE GALVANIZADO Ø 4 " L=0.25M | UN |  | 1900 | 0 |  | MISCELANEA
104711 | NIPLE GALVANIZADO Ø 2 " L=0.20M | UN |  | 1900 | 0 |  | GRIFERIAS,APARATOS,ACCESORIOS
104712 | TUBO GALVANIZADO 4" (e=3.81mm) | ML |  | 1900 | 0 |  | GRIFERIAS,APARATOS,ACCESORIOS
104713 | BISAGRA HIDRÁULICA SPEEDY M-25 FUERZA ROJA | UN | 4543400% | 2024 | 549893 |  | MISCELANEA
104714 | MARQUILLA STIKER EN VINILO COLOR A=1CM;L=3 a 4 CM | UN | 4501300% | 2023 | 119 |  | MISCELANEA
104715 | UNIVERSAL GALVANIZADA Ø 2" | UN | 4500600% | 2023 | 43906 |  | MISCELANEA
104716 | Breaker industrial 3x50/60 AMP (25 KA) | UN | 4364200% | 2019 | 115000.01 |  | MISCELANEA
104717 | Breaker Ind 3x40 AMP (25 KA) | UN | 4500900% | 2023 | 195065 |  | MISCELANEA
104718 | LADRILLO PRENSADO Liviano 24.5 x 6 x 12 cm STA/FE | M2 | 4501300% | 2023 | 85113 |  | ENCHAPES,PISOS,ALFOMBRAS,PAPEL
104719 | TOMA BIPOLAR 2X20AMP/250V Incrustar con P/T | UN | 4384300% | 2020 | 6411.41 |  | ENCHAPES,PISOS,ALFOMBRAS,PAPEL
104720 | TOMA TRIFASICA (3X50AMP) | UN | 4543900% | 2024 | 28579 |  | MISCELANEA
104721 | BOTON TIMBRE BEIGE LINEA GALICA 10A(250V) | UN |  | 1900 | 0 |  | MISCELANEA
104722 | CABLE VEHICULAR Nº16 | ML |  | 1900 | 0 |  | MISCELANEA
104723 | TERMINAL DE COBRE N°2 | UN | 4471800% | 2022 | 3651 |  | MISCELANEA
104724 | TERMINAL DE COBRE ESTAÑADO N°6 | UN | 4468600% | 2022 | 1022 |  | MISCELANEA
104725 | TERMINAL DE COBRE 8" | UN | 4471800% | 2022 | 908.01 |  | MISCELANEA
104726 | TERMINAL DE COBRE ESTAÑADO N°10 | UN | 4468500% | 2022 | 661 | VR4000001 | MISCELANEA
104727 | LUMINARIA METAL HALID250W-220V(FOTOC+BOMB)SIN BRAZ | UN |  | 1900 | 0 |  | EQUIPO ALQUILER Y MAQUINARIA
104728 | LAMPARA(60X30CM)ESPECULAR(2X17)SOBREPONER TUBO-T8 | UN |  | 1900 | 0 | WS1226 | CABLEADO ESTRUCTURADO
104729 | LUMINARIA FULORESC(2X32W)SOBREP,BALAST.ELECT,16CEL | UN |  | 1900 | 0 |  | MISCELANEA
104730 | PAVISINT SYSTEM e=11cm (Sum + Inst) | M2 |  | 1900 | 0 |  | MISCELANEA
104731 | DISCO MULTIPROPÓSITO-9"(CONC/ASFALTO) GROZ | UN |  | 1900 | 0 |  | MISCELANEA
104732 | DISCO DIAMANTADO 9" ASFALTO | UN |  | 1900 | 0 |  | MISCELANEA
104733 | ESCALGRES ROJO 30.5 X 30.5 | M2 |  | 1900 | 0 |  | MISCELANEA
104734 | TABLON TRADICION MOCCA 30 X 30 | M2 | 45062 | 2023 | 34817 |  | FERRETERIA Y HERRAMIENTAS
104735 | CAJA METALICA 30X20X12CM | UN |  | 1900 | 0 |  | MISCELANEA
104736 | LAMINA SOFTWAVE 25 LISA (SIN ESTRUC+TRANS+ACCES) | M2 |  | 1900 | 0 |  | OTROS PREFABRICADOS
104737 | BOQUILLA CONCOLOR FLEX /STON MIX-LATEX | KG |  | 1900 | 0 |  | MISCELANEA
104738 | CATALIZADOR PARA PINTURA EPOXICA Pintuco | GLN |  | 1900 | 0 |  | MISCELANEA
104739 | CAÑUELA CUNETA TIPO MEDIO TUBO (Titan) | UN |  | 1900 | 0 |  | MISCELANEA
104740 | TUBO HIERRO GALVANIZADO 1 1/2" 3,6 mm COLMENA | ML |  | 1900 | 0 |  | MISCELANEA
104741 | ROCIADOR AUTOMATIC.68ºC;5.6K;RR;HORIZONTAL;SIN ESC | UN |  | 1900 | 0 |  | MISCELANEA
104742 | Codo 90°HG Ø 2 1/2" | UN |  | 1900 | 0 | 005192 | MISCELANEA
104743 | TABLETA ETRUSCA MORO GUARDAESCOBAS (25X7cm) | M2 |  | 1900 | 0 |  | MISCELANEA
104744 | TUBO HG Ø 4" e=3.9 mm (AGUA)L=6M - NTC:5890 | ML |  | 1900 | 0 |  | MISCELANEA
104745 | LUMINARIA AUTONOMA DE EMERGENCIA( BOMB+BATERIA)MICKEY MOUSE | UN | 4385100% | 2020 | 61757 |  | MISCELANEA
104746 | Codo 90°HG Ø6" | UN |  | 1900 | 0 |  | MISCELANEA
104747 | VALVULA FLOTADOR ROSCADA Ø3"COMPLETA | UN | 4501600% | 2023 | 1407676 |  | MISCELANEA
104748 | LIMPIADOR DESENGRASANTE N°2 USO INDUST galon | GLN | 4506200% | 2023 | 86596 |  | MISCELANEA
104749 | LOCTIGAS - GASTOP F/ALTA 36ml | UN | 4501300% | 2023 | 13387 |  | MISCELANEA
104750 | CODO GALVANIZADO 90°-Ø 2 1/2" | UN |  | 1900 | 0 |  | MISCELANEA
104751 | PERFIL CUADRADO COLDROLLED 1" CAL.18 | ML |  | 1900 | 0 |  | MISCELANEA
104752 | TABLERO MINIPRAGMA DE 12 CIRCUITOS SOBREPONER | UN |  | 1900 | 0 |  | MISCELANEA
104753 | TEE HG Ø 3" | UN |  | 1900 | 0 |  | PERFILES Y DIVISIONES
104754 | TEE HG Ø4" | UN |  | 1900 | 0 |  | MISCELANEA
104755 | REDUCCION HG DE 1 1/2" A 1" BUSHING | UN |  | 1900 | 0 |  | MISCELANEA
104756 | REDUCCION HG DE 2 1/2" A 1 1/2" BUSHING | UN |  | 1900 | 0 |  | PERFILES Y DIVISIONES
104757 | ESPARRAGO 5/8"L=5" GRADO-7 | UN |  | 1900 | 0 |  | MISCELANEA
104758 | TUERCA PARA ESPARRAGO 5/8"L=5" GRADO-7 | UN |  | 1900 | 0 |  | MISCELANEA
104759 | REGISTRO CORTINA 4" | UN | 4458500% | 2022 | 1538985.85 |  | INST. ELECTRICAS
104760 | UNIVERSAL GALVANIZADA Ø 4" | UN | 4384300% | 2020 | 182418 |  | INST. ELECTRICAS
104761 | REGISTRO CORTINA 6" (300PSI)FLANCHADO | UN |  | 1900 | 0 | 36802520 | MISCELANEA
104762 | Universal HG 6" | UN |  | 1900 | 0 |  | HERRAMIENTA
104763 | VALVULA CHEQUE Ø 1 1/2" CORTINA HELBERT O SIMILAR | UN |  | 1900 | 0 |  | MISCELANEA
104764 | CABLE MULTIPAR TELEFONICO 50 PARES (INTERIOR) | UN |  | 1900 | 0 |  | INST. ELECTRICAS
104765 | VALVULA CHEQUE Ø 2 1/2" CORTINA HELBERT | UN |  | 1900 | 0 |  | MISCELANEA
104766 | TOMA TELEFONICA DECUATRO HILOS | UN |  | 1900 | 0 |  | MISCELANEA
104767 | VALVULA DE PIE DE 6"+CANASTILLA HELBERT O SIMILAR | UN | 44592 | 2022 | 2143510 |  | MISCELANEA
104768 | ABRAZADERA METALICA DOBLE ALA 3/4" | UN |  | 1900 | 0 |  | MISCELANEA
104769 | VALVULA CHEQUE Ø 4" CORTINA S/MORMA ICONTEC | UN | 4460100% | 2022 | 941037.01 |  | DRYWALL
104770 | LUMINARIA 2X32 EMERG DOBLE BALASTO+BAT | UN |  | 1900 | 0 | SC-120 | PREFABRICADOS METALICOS
104771 | TEE HG Ø 2 ½" | UN |  | 1900 | 0 |  | MISCELANEA
104772 | TAPA PARA REGISTRO 0.15x0.15 | UN | 4458500% | 2022 | 10675.01 |  | MISCELANEA
104773 | CERRADURA SCHLAGE JUPITER ANTICADO Ref.A50PD-A | UN | 4459600% | 2022 | 61411 | 1J2312 | EQUIPOS PRESION Y BOMBAS
104774 | Valvula flotador 1"(valvula+varilla+bola bronce) | UN | 4500800% | 2023 | 203203 |  | MISCELANEA
104775 | UNION SANITARIA Ø1 1/2" PVC-S/NORMA ICONTEC | UN |  | 1900 | 0 |  | VENTANERIA
104776 | REJILLA SIFON CON SOSCO (3X2") PLÁSTICA | UN |  | 1900 | 0 |  | MISCELANEA
104777 | COFRE PARA CONTADOR TRIFÁSICO INCRUSTAR 27X57X18CM | UN |  | 1900 | 0 |  | MISCELANEA
104778 | LAMINA GALVANIZADA CAL.22 (1X2M) | UN |  | 1900 | 0 | 26E308 | CABLES
104779 | NIPLE GALVANIZADO 4"X10CM | UN |  | 1900 | 0 | TWC-12M | CAJAS, ARMARIOS, TABLEROS
104780 | NIPLE GALVANIZADO 1"X10CM | UN |  | 1900 | 0 | CAI-TP | TUBERIA SUBT,REJILLAS,SUMIDER.
104781 | TUBO IMC GALV. Ø2" L=3MTS | UN |  | 1900 | 0 |  | INST. HIDRAUL/SANIT. Y LAMINAS
104782 | VALVULA FLOTADORA COMPLETA.BOLA COBRE(3") HELBERT | UN |  | 1900 | 0 | 801002 | IMPERMEABILIZANTES
104783 | CUBIERTA SANDWICH FIBRA Aluzinc. Cal 26 sum | M2 | 4459300% | 2022 | 174944.01 |  | MISCELANEA
104784 | Platina 6mm ASTM A570 - Grado 33 | KG |  | 1900 | 0 |  | INST. HIDRAUL/SANIT. Y LAMINAS
104785 | CAJA PARA BREAKER INDUSTRIAL (20x30x10cm)metalica | UN |  | 1900 | 0 | CT-9 | CAJAS, ARMARIOS, TABLEROS
104786 | NIPLE GALVANIZADO L=0.90M Ø3" CON RUANA | UN | 4472100% | 2022 | 214255 |  | MISCELANEA
104788 | EQUIPO PRESION AGUA POTAB-TUNAL(BOMBAS+TABLERO+TAN | UN |  | 1900 | 0 | TWC-12M | CAJAS, ARMARIOS, TABLEROS
104789 | PERFIL DE ALMA LLENA ASTM A36 | KG |  | 1900 | 0 |  | MISCELANEA
104790 | EQUIPO CONTRA INCENDIO+TABLERO+ACCESORIOS HIDRA | UN |  | 1900 | 0 |  | MISCELANEA
104791 | Perfiles angulares A572 Gr 50 Coliseo Tunal | ML |  | 1900 | 0 |  | ACEROS Y HIERROS
104792 | TVSS categoría A3fases+prote a tierr+prot.neutro 5 | UN |  | 1900 | 0 |  | MALLAS ELECTROSOLDADAS
104793 | TELERRUPTOR BIPOLAR 120V-16AMPERIOS | UN |  | 1900 | 0 | EXTRAREFORZA | INST. ELECTRICAS
104794 | TERMINAL CONDUIT PVC 1 1/2" | UN |  | 1900 | 0 | 406-TVA | APARATOS ELECTRICOS
104795 | Perno/TornilloØ3/8"L = 50mm ASTM A-325 TIPO 1 | UN |  | 1900 | 0 | FACOMEC | CABLES
104796 | Ventana Alumin M-3831 Vidrio lam4+4mm mont rej 8" | M2 | 4459200% | 2022 | 287021 | FACOMEC | CABLES
104797 | VALVULA PLASTIC. VENTILACION 2"- 145PSI- VENTOSA C | UN |  | 1900 | 0 |  | TUBERIA
104798 | Ventana Alumin mate 38-31 Vidrio lam4+4mm basculan | M2 |  | 1900 | 0 |  | MISCELANEA
104799 | Ventana Alumin mate 38-31 tipo Persiana | M2 |  | 1900 | 0 | 2000887 | CABLES
104800 | Perno/Tornillo Hexag ASTM A-325Ø1/2”TIPO1L=90MM | UN |  | 1900 | 0 |  | PINTURAS
104801 | Broca de tungsteno de 1/2"X4" | UN |  | 1900 | 0 |  | MISCELANEA
104802 | Valvula Inst. sanitaria tipo push REF: 7512500001 | UN |  | 1900 | 0 |  | MISCELANEA
104803 | VIDRIO CRISTAL INCOLORO 4mm | M2 | 4501300% | 2023 | 41951 | 1531004106 | ACCESORIOS
104804 | TORNILLO EXPANSION 3/8" X 3" | UN |  | 1900 | 0 |  | INST. ELECTRICAS
104805 | SILICONA PEGADIT SELLO PERIMETRAL 280 ml | UN | 4500700% | 2023 | 12142 | Fundiciòn | FERRETERIA Y HERRAMIENTAS
104806 | ESPEJO BRONCE BISELADO 4mm | M2 |  | 1900 | 0 |  | INST. ELECTRICAS
104807 | Ventana Alumin mate 38-31+Policarb.8mm+mont rejill | M2 |  | 1900 | 0 | DK675B+DKT2B | APARATOS ELECTRICOS
104808 | GRIFERIA LAVAMANOS FENIX DE 8" GRIVAL | UN |  | 1900 | 0 |  | CABLEADO ESTRUCTURADO
104809 | LAVAMANOS SOBREPONER ENNA CORONA | UN |  | 1900 | 0 |  | Pisos
104810 | SILLA GRADERIA SIN ESPALDAR TIPO CARIBE | UN |  | 1900 | 0 | 96 | APARATOS ELECTRICOS
104811 | LAMPARA HERM. DE SOBREPONER 2X17W-POLICARBONATO C | UN | 43761 | 2019 | 76160 | 7-AA-41 | MISCELANEA
104812 | Chazo puntilla de 1/4"+Torn. puntilla de 3 1/2 | UN | 4500700% | 2023 | 376 |  | EQUIPO ALQUILER Y MAQUINARIA
104813 | MALLA MICROFUTBOL Nylon Iperm.Nº5 | JGO |  | 1900 | 0 |  | MISCELANEA
104814 | LAVAMANOS DE COLGAR AQUAJET CORONA | UN |  | 1900 | 0 |  | AGREGADOS
104815 | ESTRUCTURA CANCHA MULTIPLE BALONCESTO/MICRO móvil | UN |  | 1900 | 0 |  | LAMPARAS
104816 | PLANTA ELECTRICA DE EMERGENCIA 30 KVA Bogota | UN |  | 1900 | 0 |  | MISCELANEA
104817 | INSONORIZACION PLANTA ELECTRICA DE EMERGENCIA | UN |  | 1900 | 0 |  | MISCELANEA
104818 | MONTAJE, TRANS, INST Y PUESTA EN MARCHA PLANTA ELE | UN |  | 1900 | 0 |  | MISCELANEA
104819 | TRANSFERENCIA AUTO PLANTA ELECTRICA | UN |  | 1900 | 0 |  | MISCELANEA
104820 | SIKAGUARD DECOR TRANSPARENTE 18 Kg | KG | 4458900% | 2022 | 41212 | 06840 BLANCO | ACCESORIOS
104821 | Rejilla 0.77x2.0m tipo persian2 Hojas+antic(Sum+In | UN |  | 1900 | 0 |  | EQUIPO ALQUILER Y MAQUINARIA
104822 | Sum+Ins.Puerta-Vent.(2.0x3.34m)S/Descripc.Técnica | UN |  | 1900 | 0 |  | MISCELANEA
104823 | Sum+Ins.Puerta-Vent.(1.87x3.18m)S/Descripc.Técnica | UN |  | 1900 | 0 |  | LAMINAS PLATINAS
104824 | DESTRONCADO-PULIDA Y BRILLADO DE PISO(TODO COSTO) | M2 |  | 1900 | 0 | MTPA-60 | TUBERIA SUBT,REJILLAS,SUMIDER.
104825 | LAMINA POLICARBONATO ALVEOLAR 8MM(5.90X2.10M)+tran | UN |  | 1900 | 0 |  | MISCELANEA
104826 | Ventana Alumin M3831 Vidrio lam4+4mm Pleg 3" x 1½" | M2 |  | 1900 | 0 | 25180 | IMPERMEABILIZANTES
104827 | TOTALIZADOR IND.(3X100AMP)GRADUABLE-50KA | UN |  | 1900 | 0 |  | ARBOLES Y PLANTAS
104828 | BREAKER IND.(3X30AMP)25KA | UN |  | 1900 | 0 |  | ARBOLES Y PLANTAS
104829 | BREAKER IND.(3X40AMP)25KA | UN | 4418800% | 2020 | 122837 | .70 | EQUIPO DE SEGURIDAD INDUSTRIAL
104830 | BREAKER IND.(3X50AMP)25KA | UN | 45013 | 2023 | 186004 | .70 | EQUIPO DE SEGURIDAD INDUSTRIAL
104831 | Làmina Policarbonato Alveolar transp. 6mm | M2 |  | 1900 | 0 |  | MISCELANEA
104832 | UNION DE REMATE PARA 6MM, (2,10m) Cubierta | UN |  | 1900 | 0 |  | MISCELANEA
104833 | GABINETE 200 AMP-LAM.CAL.16C.R.;ESP.TOTALIZ+PUERTA | UN |  | 1900 | 0 |  | MISCELANEA
104834 | Cinta selladora microperforada /33 | ML |  | 1900 | 0 |  | IMPERMEABIL.,ADITIVOS,QUIMICOS
104835 | PLATINA DE COBRE 5X25MM (L=1.00M) | UN |  | 1900 | 0 |  | MISCELANEA
104836 | AISLADOR PARA BARRAJE 40X30MM (100AMP) TORN- 1/4 | UN |  | 1900 | 0 |  | CUBIERTAS Y ACCESORIOS
104837 | Puerta cortafuego 2*2 (Espec. CODENSA(Sum+Inst) | UN | 4468300% | 2022 | 6502641 |  | LAMINAS
104838 | Puerta Lamina C. R. Cal. 18 perf+Marco Col Tunal | UN |  | 1900 | 0 |  | MISCELANEA
104839 | CERRADURA O BARRA ANTIPANICO HORIZONTAL AMERICANA | UN |  | 1900 | 0 |  | MISCELANEA
104840 | CERRADURA O BARRA ANTIPANICO VERTICAL AMERICANA | UN |  | 1900 | 0 |  | MISCELANEA
104841 | PUERTA ENTAMB. CORREDIZA C.R. C.18 2.95*4.61M+PINT | UN |  | 1900 | 0 |  | MISCELANEA
104842 | CERRADURA PARA BARRA ANTIPANICO EXTERNA AMERICANA | UN | 43811 | 2019 | 288260 |  | MISCELANEA
104844 | Perforacion en diamante de 1" x 70 cm | UN |  | 1900 | 0 | 1C0016 | EQUIPOS PRESION Y BOMBAS
104845 | Perforacion en diamante de 1" x 50 cm | UN |  | 1900 | 0 |  | MADERAS
104847 | Malla Gallinero (11/4")TripTors.H=0.90m.L=36mCal22 | UN |  | 1900 | 0 | 653 | PINTURAS
104848 | MECANISMO ANTIPÁNICO (ISEO) PUERTA DOBLE | UN |  | 1900 | 0 |  | MISCELANEA
104849 | MANIJA EXTERIOR CON CILINDRO | UN |  | 1900 | 0 | Galvanizado | REJILLAS
104850 | SeñalizacionAavisoExter(1.2 X 1.2)mts.Alum.Sum+ins | UN |  | 1900 | 0 |  | PREFABRICADOS
104851 | Señal.InfoColiseo ySedeAdmin0.33x0.23 AlumSum+inst | UN |  | 1900 | 0 |  | MISCELANEA
104852 | Señal Planos Sistem Evacuacion 0.7x0.6m Sum+instal | UN |  | 1900 | 0 |  | MISCELANEA
104853 | Señal Ruta Entrada y Salidas(1.0x0.33)m Sum+Instal | UN |  | 1900 | 0 | Negro | FERRETERIA
104854 | Señal Ruta Evacua y Salida Emerg(0.5x0.33)m Sum+In | UN |  | 1900 | 0 | Con Tuerca | FERRETERIA
104855 | Señal Precaucion ySeguridad(0.33x0.23)m Sum+Instal | UN |  | 1900 | 0 |  | MISCELANEA
104856 | Cortina enrollable 2,10x2,50Coliseo Primero de May | UN |  | 1900 | 0 | Negro | FERRETERIA
104857 | NIPLE GALVANIZADO Ø 3 " L=0.10M | UN |  | 1900 | 0 | Negro | FERRETERIA
104858 | PASTO KIKUYO (cantidad >600 M2 <1000M2) | M2 | 4459100% | 2022 | 5710 | 400010 | HERRAMIENTA
104859 | DISEÑO ARQUITECT. PARQUE (10.000M2-20.000M2)) | UN |  | 1900 | 0 |  | FERRETERIA Y HERRAMIENTAS
104860 | DISEÑO ARQUITECT. PARQUE (>=20.000M2<30.000M2)) | UN |  | 1900 | 0 |  | FERRETERIA Y HERRAMIENTAS
104861 | DISEÑO ARQUITECT. PARQUE (<=30.000M2<40.000M2)) | UN |  | 1900 | 0 |  | FERRETERIA Y HERRAMIENTAS
104862 | DISEÑO ARQUITECT. PARQUE (>=40.000M2<50.000M2) | UN |  | 1900 | 0 |  | FERRETERIA Y HERRAMIENTAS
104864 | EMULSION ASFALTICA ED 9 / 55 GLN. | CANEC |  | 1900 | 0 |  | FERRETERIA Y HERRAMIENTAS
104865 | Perforacion en diamante de 7/8"-3/4"-5/8"" x 70 cm | UN |  | 1900 | 0 |  | FERRETERIA Y HERRAMIENTAS
104866 | Perforacion en diamante de 7/8"-3/4"-5/8"" x 50 cm | UN |  | 1900 | 0 | 10-A-32-2 | FERRETERIA Y HERRAMIENTAS
104867 | TRANSFERENCIA DE 500AMP-220V(SUMINST+INSTAL) | UN |  | 1900 | 0 | 86-734 | FERRETERIA Y HERRAMIENTAS
104868 | DURMIENTE PINO SECO CEPILLADO (4X4CM) 3M | ML |  | 1900 | 0 | 3800-8VT | FERRETERIA Y HERRAMIENTAS
104869 | CHAZO PUNTILLA 2 7/8" X 1/4" | UN |  | 1900 | 0 | 191-1 | FERRETERIA Y HERRAMIENTAS
104870 | INMUNIZANTE DE MADERA TEXSA (3.2KG) | GLN |  | 1900 | 0 | 18721 - 1570 | FERRETERIA Y HERRAMIENTAS
104871 | Marco+Tapa(Äng+Plat+acero+Conc.3.000)Caja 50x50cm | UN | 4501300% | 2023 | 127953 | M-2 STEEL | FERRETERIA Y HERRAMIENTAS
104872 | TUBO ESTRUCTURAL RECTANGULAR(50X30MM)E=2.5MM | ML |  | 1900 | 0 | 18741 STAR | FERRETERIA Y HERRAMIENTAS
104874 | PINTURA ESMALTE ALQUIDICO(GRIS PLATA) | GLN | 4458800% | 2022 | 79109 | 4573 | FERRETERIA Y HERRAMIENTAS
104876 | BOMBILLA SOADIO OVOIDE PEQUEÑA | UN |  | 1900 | 0 | 2608 590 091 | FERRETERIA Y HERRAMIENTAS
104877 | GAVIÓNTRIP.TORS.CAL3MM(2X1X1)7.5X7.5GALV.BOR3.8MM | UN |  | 1900 | 0 | 6460 (6438) | FERRETERIA Y HERRAMIENTAS
104878 | CASETON EN LONA 0.39 m | M2 | 4384300% | 2020 | 15284 | 805071 | FERRETERIA Y HERRAMIENTAS
104879 | Placa Circul.Super.Con.Reforz.D=1.70m;e=0.25mEAAB | UN |  | 1900 | 0 | 60-060 | FERRETERIA Y HERRAMIENTAS
104880 | TUBO DRENAJE CORRUG.CON FILTRO(160MM)-6"+TRANSPORT | ML |  | 1900 | 0 |  | MISCELANEA
104881 | PIEDRA LAJA+TRANSPORTE | M3 |  | 1900 | 0 |  | ACEROS,HIERROS/MALLAS,CERCHAS
104882 | TuboConc.Vibrocompactado.Sin Refuerz.D=6" (Sum) | ML |  | 1900 | 0 | Negro | FERRETERIA
104883 | TuboConc.Vibrocompactado.Con Refuerz.D=36"L=2.50m | ML |  | 1900 | 0 |  | ACEROS,HIERROS/MALLAS,CERCHAS
104884 | SARNAFIL S327-12LWHITE(1.2MM)10 AÑOS (ROLL 2X25M) | ML |  | 1900 | 0 |  | ACEROS,HIERROS/MALLAS,CERCHAS
104885 | Malla Voleyball incluye antenas | UN |  | 1900 | 0 | Negro | FERRETERIA
104886 | BROCA TUNGSTENO 1/4X4" (Para muro) | UN | 4500700% | 2023 | 5149 |  | CERCHAS,VIGAS, ANG, PERFILES
104887 | TUBO PRESION RDE-21 1½" S/NORMA ICONTEC | ML | 4500600% | 2023 | 12172 |  | TUBERIA
104888 | DESENGRASANTE HODROSOLVENTE (BIOBRIT) | GLN | 4501300% | 2023 | 23420 |  | INST. ELECTRICAS
104889 | Canal Lám.Galv. Cal.16 (D=0.50m)Sin Pintura(Sum) | ML | 4500600% | 2023 | 61408 |  | ALAMBRES
104890 | Canal Lám.Galv. Cal.16 (D=1.10m)Sin Pintura(Sum) | ML |  | 1900 | 0 |  | CERCHAS,VIGAS, ANG, PERFILES
104891 | Canal Lám.Galv. Cal.16 (D=1.20m)Sin Pintura(Sum) | ML | 4500600% | 2023 | 130277 |  | LAMPARAS
104892 | Canal Lám.Galv. Cal.16 (D=2.44m)Sin Pintura(Sum) | ML |  | 1900 | 0 |  | INST. ELECTRICAS
104893 | Canal Lám.Galv. Cal.16 (D=1.50m)Sin Pintura(Sum) | ML |  | 1900 | 0 | 290102 | IMPERMEABIL.,ADITIVOS,QUIMICOS
104894 | Canal Lám.Galv. Cal.18 (D=1.00m)Sin Pintura(Sum) | ML |  | 1900 | 0 |  | Pisos
104895 | Canal Lám.Galv. Cal.18 (D=1.22m)Sin Pintura(Sum) | ML | 4363400% | 2019 | 62500 |  | CABLEADO ESTRUCTURADO
104896 | Canal Lám.Galv. Cal.20 (D=1.22m)Sin Pintura(Sum) | ML | 4352800% | 2019 | 62708 | . | INST. DE GAS
104897 | Canal Lám.Galv. Cal.22 (D=0.50m)Sin Pintura(Sum) | ML | 44593 | 2022 | 24750 |  | CABLEADO ESTRUCTURADO
104898 | ARBOL CHICALA ROSADO ( 1-1,50) | UN | 4458900% | 2022 | 44888 |  | CABLEADO ESTRUCTURADO
104899 | ARBOL TIBAR ( 1,2 - 1,50M) | UN | 4458900% | 2022 | 30546 |  | CABLEADO ESTRUCTURADO
104900 | TUBO ALCANT NOVAFORT 450MM X6 M PAVCO O SIMILAR | UN |  | 1900 | 0 | SC-80 | PREFABRICADOS METALICOS
104901 | Alfarda 9cm x 3ml | ML |  | 1900 | 0 | SC-80 | PREFABRICADOS METALICOS
104902 | FLUXOMETRO Diafragma SLOAN Gen 77 mantenimi. | UN | 45426 | 2024 | 658886.99 | SC-80 | PREFABRICADOS METALICOS
104903 | FLUXOMETRO Disco Interno SLOAN - Mantenimiento | UN | 4501500% | 2023 | 14222 |  | MISCELANEA
104904 | FLUXOMETRO Piston Bajo consumo1.6 SLOAN -Mant | UN | 4501500% | 2023 | 108911 | Hierro | FERRETERIA
104905 | FLUXOMETRO kit repararacion manija SLOAN -Mant | UN | 4501500% | 2023 | 87342 |  | PISOS Y GUARDAESCOBAS
104906 | FLUXOMETRO disco racor SLOAN -Mant | UN | 45015 | 2023 | 15285 |  | MISCELANEA
104907 | FLUXOMETRO empaque tapa SLOAN -Mant | UN | 4501500% | 2023 | 16734.01 |  | MISCELANEA
104908 | FLUXOMETRO anillo seguridad colilla SLOAN -Mant | UN | 4501500% | 2023 | 11145 | 3151702385 | IMPERMEABILIZANTES
104909 | FLUXOMETRO o-ring colilla SLOAN -Mant | UN | 4501500% | 2023 | 9705 | DORMER | FERRETERIA
104910 | ANTICORROSIVO VERDE OLIVA(CROM. DE ZINC) | GLN | 4501300% | 2023 | 133943 |  | EQUIPO ALQUILER Y MAQUINARIA
104911 | LUMINARIA RALED III 64 LED 143 W PARA SENDEROS | UN | 4460100% | 2022 | 720961 | 52BIFBL | LAMPARAS
104912 | CODO 45° PRESION Ø2" PVC S/NORMA ICONTEC | UN | 45007 | 2023 | 14080 | 06C601 | LAMPARAS
104913 | AISLADOR TIPO CARRETE | UN |  | 1900 | 0 | 52BIFBL | LAMPARAS
104914 | VALVULA ANTIFRAUDE (3/4")AGUA | UN | 4459200% | 2022 | 27202 |  | CERCHAS,VIGAS, ANG, PERFILES
104915 | VALVULA CORTINA (3/4")AGUA (R.W.) | UN |  | 1900 | 0 |  | INST. ELECTRICAS
104916 | TANQUE PLAST. DE 20.000 LTS Vertical(Acce+transp) | UN | 4500600% | 2023 | 23488774 |  | AGREGADOS CONCRETOS Y MORTEROS
104917 | MEDIDOR PARA AGUA (3/4") APROB.EE.AA.BB | UN | 43544 | 2019 | 283425 |  | AGREGADOS CONCRETOS Y MORTEROS
104918 | Papelera de acero con pedal (5 Litros) Aeluxx | UN |  | 1900 | 0 |  | AGREGADOS CONCRETOS Y MORTEROS
104919 | Sikaflex®AT-Connection - Tubo 300 CC | UN | 4459200% | 2022 | 40775 | 6 mm | VIDRIOS Y ESPEJOS
104920 | FLUXOMETRO PALANCA BRONCE (30-60PSI)SANITARIO | UN |  | 1900 | 0 | 1531004106 | ACCESORIOS
104921 | ADOQUIN COLONIAL (26X12.5X6CM)TRAF.LIV-OBRA | UN |  | 1900 | 0 | 1531004106 | ACCESORIOS
104922 | TIERRA NEGRA SELECC. +CASCAR+ABONO ORGANICO+TRANSP | M3 | 4501300% | 2023 | 52440 | 1531004106 | ACCESORIOS
104923 | Rejilla sumidero (40X40X10) VEIH. CARCAMO T-B | UN | 4459200% | 2022 | 70293 |  | LAMPARAS
104924 | DESNATADOR DE PISCINA 2" | UN |  | 1900 | 0 |  | INST. ELECTRICAS
104925 | REJILLA DE FONDO ANTIATRAPAMIENTO DE 18" * 18" | UN |  | 1900 | 0 |  | ARBOLES Y PLANTAS
104926 | REFLECTOR 300W - 12 V | UN |  | 1900 | 0 |  | HERRAMIENTA
104928 | Union ducto electrico corrugado tipo TDP 3" | UN | 4501300% | 2023 | 39148 |  | FERRETERIA
104929 | peldaño en fibra de vidrio | UN |  | 1900 | 0 | 50TOA5/8 | FERRETERIA
104930 | Transformador de 300w a 12 v | UN |  | 1900 | 0 |  | ACEROS,HIERROS/MALLAS,CERCHAS
104931 | jUEGO DE PASAMANOS DE 1 1/2" | UN |  | 1900 | 0 | 303571 | IMPERMEABILIZANTES
104932 | PINTURA TRAFICO AMARILLO | GLN | 4458800% | 2022 | 104458 | 290102 | IMPERMEABIL.,ADITIVOS,QUIMICOS
104933 | SIKAGUARD 68 (BRILLANTE) 7.3 Kg | KG | 4384000% | 2020 | 34488 |  | ENCHAPES,PISOS,ALFOMBRAS,PAPEL
104934 | SIKAGUARD 50 23 Kg. | KG | 43840 | 2020 | 38394.01 | 06C601 | LAMPARAS
104935 | Marco+Tapa(Ang+Plat+acero+Conc3.000)caja40x40cm | UN | 4500600% | 2023 | 120853 | 06C601 | LAMPARAS
104936 | HIDRO BLASTING (EST. METÁLICA) | KG | 4501300% | 2023 | 2225 | 12194 | ACCESORIOS
104937 | OFICIAL TRABAJOS ALTURA PERF.+PREST.(IDRD) | JRN | 4532900% | 2024 | 130404 | 10.6X.60X1.2 | ACEROS,HIERROS/MALLAS,CERCHAS
104938 | AYUDANTE TRABAJOS ALTURA PERF.+ PREST(IDRD) | JRN | 4532900% | 2024 | 76402 | TPA-60-MP | TUBERIA SUBT,REJILLAS,SUMIDER.
104939 | EXTENSION ELECTRICA -30M | DD | 4501300% | 2023 | 14453 | 1531713111 | ACCESORIOS
104941 | BROCA SDS PLUS 3/4" x 9-3/4" x 7" GALAXY | UN | 44589 | 2022 | 35231 | 309176-301 | IMPERMEABILIZANTES
104942 | BROCA SDS PLUS 5/8" x 9-3/4" x 7" GALAXY | UN | 4500700% | 2023 | 31319 | 522573 | IMPERMEABILIZANTES
104943 | BROCA SDS PLUS 7/8" x 12-3/4" x 10" GALAXY | UN | 4458900% | 2022 | 37670 |  | FORMALETA
104944 | BROCA SDS PLUS 1" x 10-3/4" x 8" | UN | 4458900% | 2022 | 68456 |  | INST. DE GAS
104945 | BROCA SDS MAX 1.1/4" x 10-3/4" x 18" GALAXY | UN | 44589 | 2022 | 424031 | 1530248118 | ACCESORIOS
104946 | TAPA POZO INSP D= 0.70 cm | UN |  | 1900 | 0 | 12926 | ACCESORIOS
104950 | Seccion pozo 0.70 CM | UN |  | 1900 | 0 |  | ARBOLES Y PLANTAS
104952 | BLOQUE CEMENTO TIPO SPLIT 15X20X40 | UN |  | 1900 | 0 | 27521 | IMPERMEABIL.,ADITIVOS,QUIMICOS
104953 | Sikaflex 2C SL -Bicomponente- Gris (3 galones). | GLN | 4499100% | 2023 | 301588 | 3303000001 | AISLAMIENTOS
104954 | Sikadur®-30 Adhesivo para pegado de refuerzo 6 kg | KG | 43840 | 2020 | 85851 | 11A-04 | PREFABRICADOS METALICOS
104956 | MASILLA SUPERMASTIC DRYWALL(CUÑETE 5 GAL) | CÑT | 4543500% | 2024 | 56657.01 | Caja de 100 | FERRETERIA
104957 | BREAKER IND. GRADUABLE 50 KA-125A | UN | 4501300% | 2023 | 470241.99 | 653 | PINTURAS
104958 | GABINETE TRANSFERENCIA 200AMP.S/DESCRIP. TÉCNICA | UN | 4501300% | 2023 | 6136749 | 303571 | IMPERMEABILIZANTES
104959 | ANCLAJE COLAPSIBLE 3/8X3" concreto expansivo | UN | 4458800% | 2022 | 1237.01 |  | TARIFAS PROFESIONALES
104960 | ADOQUIN (6X12X24) EN OBRA | M2 |  | 1900 | 0 |  | CABLEADO ESTRUCTURADO
104961 | TABLERO CAJA MINIPRAGMA 30 CIRCUITOS DE EMPOTRAR | UN | 4384000% | 2020 | 321855 | 25218248 | IMPERMEABILIZANTES
104962 | TELERRUPTOR BIPOLAR DE 120V-16AMPERIOS | UN | 4383900% | 2020 | 28026 |  | LAMINAS PLATINAS
104963 | DPS (TVSS) CATEGORIA - A (25KA) 120 VOLTIOS | UN |  | 1900 | 0 | 218247 | IMPERMEABILIZANTES
104964 | Equipo contra incendio -(S/Descripcion Técnica) | UN |  | 1900 | 0 | 653 | PINTURAS
104965 | EQUIPO DE PRESIÓN AGUA POTABLE S/ 85 GPM 7.5 HP | UN |  | 1900 | 0 |  | APARATOS ELECTRICOS
104966 | LADRILLO PRENSADO MACIZO (6X12X24CM) EN OBRA | UN | 43839 | 2020 | 695 | PC 4 DESTINO | PREFABRICADOS METALICOS
104967 | LADRILLO PRENSADO Liviano 24.5 x 6 x 12 cm | UN | 4383900% | 2020 | 727 |  | REGISTROS Y CHEQUES
104968 | BOQUILLA CONCOLOR 5 KG | KG | 4500900% | 2023 | 5501 |  | REGISTROS Y CHEQUES
104969 | Win aluminio x 3 metros ** | UN |  | 1900 | 0 |  | TUBERIA
104970 | BRIDA -PVC LISA Ø 4" S/NORMA ICONTEC | UN | 4374500% | 2019 | 47858 |  | FERRETERIA
104972 | TUBO GALVANIZADO Ø1 1/2" AGUA (3.68MM)PresiónL=6M | ML |  | 1900 | 0 |  | ACEROS,HIERROS/MALLAS,CERCHAS
104973 | TUBO GALVANIZADO Ø 21/2" AGUA (5.16MM)PresiónL=6M | ML |  | 1900 | 0 | 1090 | APARATOS
104974 | TABLERO MINIPRAGMA DE 18 CIRCUITOS EMPOTRAR | UN |  | 1900 | 0 | C6430 Gris | ACCESORIOS
104975 | TELERRUPTOR MONOPOLAR 120V-16 AMP. | UN |  | 1900 | 0 | C6430 Gris | ACCESORIOS
104976 | TERMINAL DE COBRE N° 4 | UN | 4471800% | 2022 | 2233 |  | MADERAS
104977 | CABLE DE COBRE DESNUDO N°8 | ML |  | 1900 | 0 |  | ENCHAPES,PISOS,ALFOMBRAS,PAPEL
104978 | CABLE DE COBRE DESNUDO N°10 | ML | 4384000% | 2020 | 1791 |  | ENCHAPES,PISOS,ALFOMBRAS,PAPEL
104979 | TUBO CONDUIT EMT Ø 1 1/2" | ML |  | 1900 | 0 |  | ENCHAPES,PISOS,ALFOMBRAS,PAPEL
104980 | TUBO CONDUIT EMT Ø 3/4" | ML | 4385300% | 2020 | 4538.52 |  | PINTURAS
104981 | TUBO CONDUIT EMT Ø 2" | ML | 43839 | 2020 | 14032 |  | IMPERMEABIL.,ADITIVOS,QUIMICOS
104982 | TERMINAL EMT - 1 1/2" | UN | 4501300% | 2023 | 4476.99 | AB015 | EQUIPOS DE AIRE
104983 | BOQUILLA TERMINAL EMT 1 1/2" | UN |  | 1900 | 0 | Dep. | BLOQUE BOGOTA
104984 | BOQUILLA TERMINAL EMT 2" | UN | 4384000% | 2020 | 3224 |  | ENCHAPES,PISOS,ALFOMBRAS,PAPEL
104986 | REFLECTOR METAL HALIDE 250W- FACHADA(BASE+BOMBILL | UN | 4501300% | 2023 | 301778 |  | CERCHAS,VIGAS, ANG, PERFILES
104987 | APLIQUE DE SOBREPONER(2X27W)LUZ BLANCA | UN |  | 1900 | 0 | 1153 | VIDRIOS Y ESPEJOS
104988 | BOMBILLA DE 27W PARA APLIQUE DE SOBREPONER | UN |  | 1900 | 0 | 2200EA | VARIOS
104989 | Ensayo azul de metileno (cantidad arcilla) | UN | 45536 | 2024 | 162892.7713 | 501 | TUBERIA SUBT,REJILLAS,SUMIDER. |  | 162892.7713
104990 | REBOBINAR (Motor Electrico 3.5HP 3.60 rpm/220) | UN | 4380100% | 2019 | 147490 |  | EQUIPO ALQUILER Y MAQUINARIA
104991 | GRAPA METALICA PARA TUBO METALICO DE 3/4" | UN |  | 1900 | 0 | 90104 | ENCHAPES,PISOS,ALFOMBRAS,PAPEL
104992 | GRAPA METALICA PARA TUBO METALICO DE 1 1/2"" | UN |  | 1900 | 0 |  | ENCHAPES,PISOS,ALFOMBRAS,PAPEL
104993 | GRAPA METALICA PARA TUBO METALICO DE 2"" | UN |  | 1900 | 0 | 06800 6pieza | ACCESORIOS
104994 | TORNILLO+ARANDELA+CAPUCHON (5") TEJA | UN | 4459100% | 2022 | 925 |  | EQUIPO ALQUILER Y MAQUINARIA
104995 | Griferia Orinal tradicional cromo | UN | 4352900% | 2019 | 103602 |  | CUBIERTAS Y ACCESORIOS
104996 | PERFIL PESTAÑA - Impervinil HR | ML |  | 1900 | 0 |  | MOBILIARIO PARQUES
104997 | DESCARGADOR DE SOBRETENSIÓN 12KV - 10KA | UN | 4543900% | 2024 | 157572.01 | 41820 ARENA | Pisos
104998 | Seccionador tripolar(Cortacircuito) de 15 KV 100 A | UN | 4543900% | 2024 | 213312 | 41820 ARENA | Pisos
104999 | CRUCETA DE MADERA DE 2 ML para transformador poste | UN | 4543900% | 2024 | 254610 |  | PUERTAS
105000 | COLLARÍN TRANSFORMADOR 8" - 9" T3 | UN | 4543900% | 2024 | 48207 | PC 4 DESTINO | PREFABRICADOS METALICOS
105001 | TRANSFERENCIA AUTOM.(3X630AMP) EN AC3 CON TARJETA | UN |  | 1900 | 0 | PC 4 DESTINO | PREFABRICADOS METALICOS
105002 | DIAGONAL METALICA VARILLA T1 - Galv. montaje cruce | UN | 4543900% | 2024 | 71291 |  | CABLEADO ESTRUCTURADO
105003 | ESPARRAGO 5/8x24 " | UN | 4543900% | 2024 | 9717 | 6601 | PINTURAS
105004 | AISLADOR DE PIN - ANSI 55-5 | UN | 4501300% | 2023 | 28410 |  | MISCELANEA
105005 | TORNILLO ACERO 5/8 X 10" | UN | 4500700% | 2023 | 5509 |  | MISCELANEA
105006 | TORNILLO ACERO 5/8 X 5" | UN | 4500700% | 2023 | 5831 |  | MISCELANEA
105007 | FUSIBLE DUAL 5.2 15 KV | UN | 4501300% | 2023 | 22838 | Residencial | ENCHAPES,PISOS,ALFOMBRAS,PAPEL
105008 | CABINA INSONORA(PINT. ELECTROST.+CHAPAS DE SEG) | UN |  | 1900 | 0 |  | VENTANERIA
105009 | PERNO DE OJO 5/8" x 4 " ABIERTO | UN | 4500700% | 2023 | 5273 |  | VENTANERIA
105010 | PLANTA DE EMERGENCIA POT.PRIME (45 KVA-2.640mN.M) | UN |  | 1900 | 0 |  | VENTANERIA
105011 | CONECTOR TERMINAL COMPRE. TIPO PALA 2 -4/0AWG | UN | 4501300% | 2023 | 13132.99 |  | VENTANERIA
105012 | TRANSFERENCIA AUTOMÁTICA DE 3X160AMP EN AC1 | UN |  | 1900 | 0 |  | VENTANERIA
105013 | CONECTOR DE COMPRESIÓN RANURAS PARALE. T 3 | UN | 4501300% | 2023 | 6753 |  | VENTANERIA
105014 | CONECTOR TIPO TORNILLO PUESTA A TIERRA | UN | 4501300% | 2023 | 11456 |  | VENTANERIA
105015 | CONECTOR CUÑA CON ESTRIBO 4/0 - 2 AWG | UN | 4501300% | 2023 | 30745.99 |  | VENTANERIA
105016 | PRECALENTADOR DE CAMISAS PARA PLANTA DE EMRGENCIA | UN |  | 1900 | 0 |  | VENTANERIA
105017 | CARGADOR DE BATERIAS DE 12 VOLTIOS | UN |  | 1900 | 0 |  | VENTANERIA
105018 | TORNILLO CARRIAJE 5/8" X 1 1/2" | UN | 4500700% | 2023 | 2201 |  | VENTANERIA
105019 | TUBO DE ESCAPE 25M LAM.CAL.16 PINTURA NEGRA | UN |  | 1900 | 0 |  | ACEROS,HIERROS/MALLAS,CERCHAS
105020 | MONTAJE-TRANSPORTE-MANTENIMIENT(1 AÑO) | UN |  | 1900 | 0 |  | ACEROS,HIERROS/MALLAS,CERCHAS
105021 | ARRANCADOR SUAVE CORRIENTE NOMINAL 106AMP | UN |  | 1900 | 0 |  | ACEROS,HIERROS/MALLAS,CERCHAS
105022 | SEMILLA PASTO ORNAMENTAL | KG | 4501300% | 2023 | 17145 |  | PERFILES Y DIVISIONES
105023 | SARNAFIL S327-12L WHITE (1.2MM)ROLL:2X25M | M2 | 43840 | 2020 | 47175 |  | MISCELANEA
105024 | TUBO DRENAJE PVC 200MM-perforada(L=5.90m) | ML |  | 1900 | 0 |  | MISCELANEA
105025 | UNIÓN TUBERIA DRENAJE PEAD-PERF. CORRUG 200MM | UN |  | 1900 | 0 |  | MISCELANEA
105026 | Piso Caucho reciclPigment 1cm sum+ inst | M2 |  | 1900 | 0 | 6441052 | MUEBLES Y CLOSETS
105027 | Piso Caucho reciclPigment 3cm sum+ inst | M2 |  | 1900 | 0 |  | INST. ELECTRICAS
105028 | Piso Caucho reciclPigment 4cm sum+ inst | M2 |  | 1900 | 0 | 6441052 | MUEBLES Y CLOSETS
105029 | SOPORTE PARA BARRAJE DE 500AMP | UN | 45013 | 2023 | 21568 |  | MUEBLES ACCESORIOS
105030 | PRIMER EPOXICO POLIAMIDA VERDE (2 COMPONENTES) | GLN | 4500800% | 2023 | 203085 | 6441052 | MUEBLES Y CLOSETS
105031 | Perro (1/8") Tipo Pesado | UN | 4500700% | 2023 | 1975 | 6440452 | MUEBLES Y CLOSETS
105032 | Templete o Tensor Ø 3/8" Trabajo Pesado | UN | 45007 | 2023 | 11770 |  | MISCELANEA
105033 | Guaya en Acero (1/8") | ML | 4500700% | 2023 | 1200 | DA-17ANOLOCK | PERFILES
105034 | NYLON CRUDO (N°2) | ML | 4500700% | 2023 | 257 |  | IMPERMEABIL.,ADITIVOS,QUIMICOS
105036 | CERTIFICACION FIFA - CANCHA GRAMA SINT. 60mm | UN |  | 1900 | 0 |  | MISCELANEA
105037 | CABLE ALUMINIO 2/0 THNN-600V | ML | 4501300% | 2023 | 9241 |  | MISCELANEA
105038 | CABLE ALUMINIO ACSR( 2/0)DESNUDO AWG | ML | 4501300% | 2023 | 4886 | DA-17ANOLOCK | PERFILES
105039 | POSTE METAL.H=18MLaminHr3.0mm+Canast+Parrilla | UN | 4501300% | 2023 | 17820728 | DA-17ANOLOCK | PERFILES
105040 | REFLECTOR METAL HALIDE 1000 W redonda | UN | 4501300% | 2023 | 1292377 | DA-17ANOLOCK | PERFILES
105041 | BALASTO 1000 W CWA (KID) CON CONDENSADOR | UN | 45013 | 2023 | 428233 | DA-17ANOLOCK | PERFILES
105042 | PisoMaderaGranidillo(Pulido+sellado+lacado) A=0.12M; E=1.7MM. Sum+Ins | M2 | 4468000% | 2022 | 249839 | DA-17ANOLOCK | PERFILES
105043 | ANTICORROSIVO CROMATO DE ZINC VERDE | GLN | 4506900% | 2023 | 62000 |  | EQUIPO ALQUILER Y MAQUINARIA
105044 | BARNIZ BRILLANTE EXTERIOR | GLN | 4465900% | 2022 | 76339 | 303571 | IMPERMEABILIZANTES
105045 | Lañado-Pulida-Sellado y Lacado de Piso en Madera | M2 | 45009 | 2023 | 39103 | 200305 | ALAMBRES
105046 | Dilatación Plástica A=2.4cm;E=.51cm L=2m | UN | 4500700% | 2023 | 3987 |  | CABLEADO ESTRUCTURADO
105047 | Punta Captora 5/8" X 2.40 ml en aluminio | UN | 4458900% | 2022 | 129851 |  | CABLEADO ESTRUCTURADO
105048 | CARBONILLA:80%+TIERRA:20% CERNIDOS+TRANSPORTE | M3 |  | 1900 | 0 | A-130 | PREFABRICADOS CONCRETO
105049 | CARBONILLA:60%+TIERRA:20%+ARENA:20%CERNIDA+TRANSP | M3 | 4468700% | 2022 | 204561 | A-130 | PREFABRICADOS CONCRETO
105050 | GRIFERIA LAVAMANOS MONOCONTROL BAJO CROMO | UN |  | 1900 | 0 | T-117 | PERFILES Y DIVISIONES
105051 | GRIFERIA LAVAMANOS MONOCONTROL ALTO CROMO | UN |  | 1900 | 0 | T-117 | PERFILES Y DIVISIONES
105052 | SIFON BOTELLA GRIS PARA LAVAMANOS | UN |  | 1900 | 0 | 650663 | IMPERMEABILIZANTES
105053 | DESAGUE PUSH PLÁSTICO SIN REBOSE | UN |  | 1900 | 0 | 650663 | IMPERMEABILIZANTES
105054 | MEZCLADOR LAVAMANOS Ø4" CIERRE RÁPIDO CROMO(Des+Si | UN |  | 1900 | 0 | 650663 | IMPERMEABILIZANTES
105055 | CONDULETA Ø 1" EN T CON ROSCA | UN |  | 1900 | 0 | 650663 | IMPERMEABILIZANTES
105056 | CONDULETA Ø 3/4" EN T CON ROSCA | UN |  | 1900 | 0 |  | ADITIVOS Y QUIMICOS
105057 | CAJA RADWELL 4 SALIDAS 3/4"-2.400 (4X4) | UN | 4372100% | 2019 | 17699 |  | CABLES
105058 | MARMOLINA NEGRA (SACO DE 40 KG) | BTO |  | 1900 | 0 |  | MISCELANEA
105059 | GRANITO GRIS (N°2-2.5-3.0) SACO DE 40 KG | BTO |  | 1900 | 0 | C/C Ord | EQUIPOS DE EXCAVACION
105061 | GRAVILLA MONA (N°1-2-21/2")SACO DE 20 KG | BTO | 4501300% | 2023 | 8767 |  | MOBILIARIO PARQUES
105062 | PEGACOR MAX-CONSTRUCTOR (BOLSA DE 40KG) | KG |  | 1900 | 0 |  | FERRETERIA Y HERRAMIENTAS
105063 | CANAL "U" (3/8"X1/2") ALUMINIO CRUDO | ML |  | 1900 | 0 |  | MUEBLES ACCESORIOS
105064 | NIPLE GALVANIZADO Ø 4 " L= 1.00 M (SIN RUANA) | UN |  | 1900 | 0 |  | MISCELANEA
105065 | PARARRAYOS TIPO FRANKLIN | UN |  | 1900 | 0 |  | MADERAS
105066 | ANCLAJE/CHAZO NYLON IMPACT 5/16 X 4" | UN | 4500700% | 2023 | 1224 |  | ACCESORIOS
105067 | MALLA ONDULADA GALV. Cal.10 Hueco1 1/2"x1 1/2" | M2 | 4352400% | 2019 | 18200 |  | PREFABRICADOS METALICOS
105068 | ARBOL CEDRILLO (H=1-1.50M) | UN | 44589 | 2022 | 45437 |  | EQUIPO ALQUILER Y MAQUINARIA
105069 | ARBOL CHIRIPIQUE (H=1-1.50M) | UN | 4458900% | 2022 | 41993 |  | MOBILIARIO URBANO Y SEÑALIZAC.
105070 | ARBOL CAYENO (H=1-1.50M) | UN | 4458900% | 2022 | 15753 |  | ACCESORIOS
105071 | SIETE CUEROS MEXICANO-PLANTA RASTRERA-JARDIN | UN | 4527100% | 2023 | 1459 | hyundai 200 | EQUIPOS DE EXCAVACION
105072 | HEBE ENANO VERDE PARA JARDIN | UN | 4459200% | 2022 | 1584 | C6430 Gris | IMPERMEABIL.,ADITIVOS,QUIMICOS
105073 | LANTANA PARA JARDIN | UN | 4459200% | 2022 | 5488 |  | ACCESORIOS
105074 | PENNISETUM PARA JARDIN | UN | 44592 | 2022 | 2602 |  | MISCELANEA
105075 | VINCA MAJOR PARA JARDIN | UN | 44592 | 2022 | 3447 |  | PREFABRICADOS METALICOS
105076 | PERNO 3/8"X2" (GRADO-5)+ARANDELA+TUERCA | UN |  | 1900 | 0 | 1530248118 | ACCESORIOS
105077 | PAPIRO COMÚN PARA JARDIN | UN | 4459200% | 2022 | 9981 |  | PREFABRICADOS METALICOS
105078 | FLORES BEGONIA PARA JARDIN | UN |  | 1900 | 0 |  | PAVIMENTOS
105079 | PLANTA ENREDADERA MADRESELVA PARA JARDIN | UN |  | 1900 | 0 |  | MISCELANEA
105080 | SETO CIPRES H=0.80-1.00M | UN |  | 1900 | 0 |  | PREFABRICADOS METALICOS
105081 | PLANTA DE AROMA RESEDA PARA JARDIN | UN | 4458900% | 2022 | 2640 |  | AGREGADOS
105082 | TRONCO PINO PATULA INMUN- VACIO Ø30-35CM;H=0.10 | UN |  | 1900 | 0 |  | MISCELANEA
105083 | Marco+Tapa(Äng+Plat+acero+Conc3.000)Caja 120x120cm | UN | 4427300% | 2021 | 355965.16 |  | MISCELANEA
105084 | ARBOL MANGLE (1-1.50M) | UN | 4526700% | 2023 | 28861 |  | MISCELANEA
105085 | BENITIN DE 1. TONELADAS (Oper+Comb) | DD | 4500900% | 2023 | 241991 |  | MISCELANEA
105086 | ADOQUIN Nat.Cuarteron 25X6X6 (VEHICULAR LIVIANO) | M2 | 4353100% | 2019 | 32142 |  | MISCELANEA
105087 | GEOCELDA NEOWEB (e=0.12m) A=2.50M | M2 | 4468300% | 2022 | 35962 |  | MISCELANEA
105088 | POSTE DE CONC.PRETENS A.P.(14m)RESISTENC:750kg | UN | 4501300% | 2023 | 1358655 |  | MISCELANEA
105089 | Adaptador CampanaDuctoElectricoTipoTDPØ6" | UN | 4501300% | 2023 | 24095 |  | APARATOS ELECTRICOS
105090 | LUMINARIA SODIO TIPO CODENSA-70W(Fot+br+Bo) | UN | 4501300% | 2023 | 248907 |  | EQUIPOS ESPECIALES
105091 | LUMINARIA SODIO TIPO CODENSA-150W(Fotoc+bra+Bomb) | UN | 4506200% | 2023 | 374493 |  | ACCESORIOS
105092 | LUMINARIA SODIO TIPO CODENSA-400W(Fotoc+bra+Bomb) | UN | 4501300% | 2023 | 550523 |  | OTROS PREFABRICADOS
105093 | Adaptador Campana ducto electrico tipo DB 2" | UN | 43592 | 2019 | 2313 |  | OTROS PREFABRICADOS
105094 | EQUIPO DE PRESIÓN AGUA POTABLE 120 GPM 7.5hp | UN | 4352800% | 2019 | 13373088.01 |  | OTROS PREFABRICADOS
105095 | EQUIPO DE PRESIÓN AGUA RIEGO(S/DESCRIPC-TECN) | UN |  | 1900 | 0 |  | OTROS PREFABRICADOS
105096 | ARENA PELDAR TIPO BUNKER+Cargue+Transp-zipa | M3 | 4500900% | 2023 | 123888 |  | MOBILIARIO PARQUES
105097 | CAJA METALIC.(20X20X20CM) LAM.CAL.18+PINT-ELECTRO | UN |  | 1900 | 0 | 653 | PINTURAS
105098 | BALA DULUX (1X26W) ABIERTA(Chasis+Balasto+Bombilla | UN |  | 1900 | 0 |  | OTROS PREFABRICADOS
105099 | CABLE cobre Aisl. 300 MCM THW - 90 C 600V | ML | 4419400% | 2020 | 50592.01 |  | GRIFERIAS,APARATOS,ACCESORIOS
105100 | BALA(1X27W)+Vidrio(Chasis+Bomb Ahorrad de Rosca) | UN |  | 1900 | 0 |  | GRIFERIAS,APARATOS,ACCESORIOS
105101 | BALA(2X27W)+Vidrio(Chasis+Bomb Ahorrad de Rosca) | UN | 4501300% | 2023 | 29084 |  | EQUIPO ALQUILER Y MAQUINARIA
105102 | Transform Tipo seco 112.5KVA-11400-208/120vDy560Hz | UN | 4353900% | 2019 | 13818368 | 2.10 ALTO | OTROS PREFABRICADOS
105103 | Cable Aluminio XLPE - 15 KV - N°2/0 - 90°C Aislam | ML | 44685 | 2022 | 40652.01 |  | HERRAMIENTA
105104 | Marco+Tapa(Äng+Plat+acero+Conc.3.000)Caja 30x30cm | UN | 45013 | 2023 | 84408 | 1531004106 | ACCESORIOS
105105 | Hebilla Acero Inoxidable 5/8" para Cinta Bandit | UN | 45013 | 2023 | 708 |  | APARATOS ELECTRICOS
105106 | Cinta Bandit de 5/8" | ML | 4501300% | 2023 | 5983 |  | ARBOLES Y PLANTAS
105107 | Terminal premoldeado Interior cable(2-2/0)AWG-15k | UN | 4468500% | 2022 | 280993 |  | AGREGADOS CONCRETOS Y MORTEROS
105108 | CABLE Cu(2/0)XLPE - 15 KV M.T. | ML | 4353900% | 2019 | 20050 |  | JARDINERIA Y GRAMAS
105109 | TORNILLO DE 5/8"X2" EXAGONAL ZINCADO | UN |  | 1900 | 0 |  | AGREGADOS CONCRETOS Y MORTEROS
105110 | PROYECTOR METAL HALIDE (1.000W) CIRCULAR CAMPANA | UN |  | 1900 | 0 |  | AGREGADOS CONCRETOS Y MORTEROS
105111 | BOMBILLA METAL HALIDE (1.000W) TUBULAR | UN |  | 1900 | 0 |  | AGREGADOS CONCRETOS Y MORTEROS
105112 | TUBO IMC Ø 6" (L=3m) | ML | 4468500% | 2022 | 416667 |  | AGREGADOS CONCRETOS Y MORTEROS
105113 | BOQUILLA GALVANIZADA D=6" | UN | 4468500% | 2022 | 70711 | CAI-TP | TUBERIA SUBT,REJILLAS,SUMIDER.
105114 | CABLE DE Cu DESNUDO N°12 | ML |  | 1900 | 0 | 10827 | ACCESORIOS
105115 | TABLERO TRIF PARA 30C Y TOT 5H PUERTA Y CHAPA | UN | 4468300% | 2022 | 415298 | 1C0031 | EQUIPOS PRESION Y BOMBAS
105116 | BREAKER INDUSTRIAL 3X70 AMP 25KA. | UN | 4501300% | 2023 | 174821 | 1C0022 | EQUIPOS PRESION Y BOMBAS
105117 | BREAKER INDUSTRIAL 3X80 AMP | UN | 4501300% | 2023 | 163617 | 1C0016 | EQUIPOS PRESION Y BOMBAS
105118 | Cofre Met-Tablero Gral. 2.X1.5X0.40+Barraje300Amp | UN | 4501300% | 2023 | 4164781 | 288099501 | Enchapes
105119 | Gabinete+Seccionador .tripol+Fusibles | UN |  | 1900 | 0 | CAI-TP | TUBERIA SUBT,REJILLAS,SUMIDER.
105120 | Interruptor Diferencial 1X20A | UN |  | 1900 | 0 |  | FERRETERIA
105121 | Terminal premoldeadoExterior cable(2-2/0)AWG-15KV | UN | 4468500% | 2022 | 321626 |  | LAMINAS PLATINAS
105122 | BreakerIndGraduable ABB-Schneider 224 - 320A 85KA | UN | 43545 | 2019 | 621979 | MTPA-60 | TUBERIA SUBT,REJILLAS,SUMIDER.
105123 | PuertamMet.celosia (H=2.30m;A=2.0m)2 hojasT-Codens | UN | 4501300% | 2023 | 2957371.01 | MTPA-60 | TUBERIA SUBT,REJILLAS,SUMIDER.
105124 | ArmarioEquip.Medida+Transf.(TCS)Corri.BT(N-AE-319) | UN | 4459200% | 2022 | 5154504 |  | IMPERMEABIL.,ADITIVOS,QUIMICOS
105125 | Aspiradora cabezote en bronce cromado mang.2"x15m | UN |  | 1900 | 0 |  | IMPERMEABIL.,ADITIVOS,QUIMICOS
105126 | Ruedas de aspiradora Quick-Vac | UN |  | 1900 | 0 | 27TP18 | CAJAS, ARMARIOS, TABLEROS
105127 | Manguera para piscina 2"x50mts | UN | 4459200% | 2022 | 247866 |  | APARATOS ELECTRICOS
105128 | CONDUCTIVIDAD Análisis Aguas Superficiales Piscina | UN | 4459400% | 2022 | 25645 | Cromo | GRIFERIAS,APARATOS,ACCESORIOS
105129 | Aspiradora plastica de 8 ruedas Cabezote plastico | UN | 4459200% | 2022 | 74241.01 | Cromo | GRIFERIAS,APARATOS,ACCESORIOS
105130 | ALUMINIO Análisis Aguas Superficiales Piscina | UN | 4459400% | 2022 | 34069 |  | ENCHAPES,PISOS,ALFOMBRAS,PAPEL
105131 | NITROGENO AMONIACAL Análisis Aguas Superf. Piscina | UN | 4458900% | 2022 | 29568 | Ref90178 | EQUIPO DE SEGURIDAD INDUSTRIAL
105132 | COBRE Análisis Aguas Superficiales Piscina | UN | 4458900% | 2022 | 41402 | 309071 | IMPERMEABILIZANTES
105133 | Mango telescopico para piscinas o fuentes | UN | 4459200% | 2022 | 141300.01 | U-67 Mate | PERFILES
105134 | HIERRO TOTAL Análisis Aguas Superficiales Piscina | UN | 4458900% | 2022 | 44803 | 5634 | HERRAMIENTA
105135 | PLATA Análisis Aguas Superficiales Piscina | UN | 4458900% | 2022 | 37725 | 124 | TUBERIA SUBT,REJILLAS,SUMIDER.
105136 | Cepillo cerdas de nylon de 18" | UN | 44592 | 2022 | 32907 | R-85-P | REJILLAS
105137 | Cepillo 10" con cerdas acero inoxidable | UN | 4459200% | 2022 | 46440 | R-25-C | REJILLAS
105138 | RECUENTO HETEROTROFOS Análisis Aguas Super. Piscin | UN | 4458900% | 2022 | 37105 | Col. claro | PINTURAS
105139 | Nasa plastica Tipo Bolsa para piscinas | UN | 4458500% | 2022 | 26856 | Col. claro | PINTURAS
105140 | Hidrolavadora grande 10.7 HP | UN |  | 1900 | 0 | Col. claro | PINTURAS
105141 | ESCHERICHIA COLI - ANÁLISIS AGUAS SUPERF. PISCINAS | UN | 4459200% | 2022 | 37707.01 | Col. claro | PINTURAS
105142 | PSEUDOMONA AEROUGINOSA Análisis Aguas Superf. Pisc | UN | 4458900% | 2022 | 37706.01 | Col. claro | PINTURAS
105143 | CRYPTOSPORIDIUM PARVUM Análisis Aguas Superf. Pisc | UN |  | 1900 | 0 | Col. claro | PINTURAS
105144 | Hidrolavadora grande 8.2 HP | UN |  | 1900 | 0 | Col. claro | PINTURAS
105145 | GIARDIA Análisis Aguas Superferficial Piscinas | UN |  | 1900 | 0 |  | PINTURAS
105146 | MANGUERA PLASTICA DE 1 1/2" X 30 PIES (9,144 m) (AMERICANA) | UN | 4459200% | 2022 | 100691.01 | Col. claro | PINTURAS
105147 | Cloro tambor Kg | KG | 4459200% | 2022 | 16217 | Col. claro | PINTURAS
105148 | CLARIFICADOR | GLN |  | 1900 | 0 | Col. claro | PINTURAS
105149 | Soda Caustica Kilogramo | KG | 44601 | 2022 | 5524 | Col. claro | PINTURAS
105150 | Alguicida x Galón | GLN | 4460100% | 2022 | 43991 | Col. claro | PINTURAS
105151 | Bicarbinato de Sodio x Kilogramo | KG | 4460100% | 2022 | 3190 | TWC-12M | CAJAS, ARMARIOS, TABLEROS
105152 | Desengrasante industrial x Galón | GLN | 4460100% | 2022 | 41514.01 | TWC-12M | CAJAS, ARMARIOS, TABLEROS
105153 | Sulfato de Aluminio x Kilogramo | KG | 4460100% | 2022 | 2746 | 27P6060E | CAJAS, ARMARIOS, TABLEROS
105154 | COLIFORMES TERMOTOLERANTES Análisis Aguas Superf. | UN | 4458900% | 2022 | 40817 |  | INST. ELECTRICAS
105155 | Kit 7 pasos Medidor multiparametros de funcionamiento visual (Piscinas) | UN | 44592 | 2022 | 136472 | 666 -N | APARATOS ELECTRICOS
105156 | Disco de Secchi (Piscinas) | UN | 4459200% | 2022 | 286231 | 27P6060E | CAJAS, ARMARIOS, TABLEROS
105157 | BROCA SDS PLUS 1/2" x6-5/8" x 4" GALAXY | UN |  | 1900 | 0 |  | INST. ELECTRICAS
105158 | ABRAZADERA"U"Doble Ala+2- Perf.3/8"(Para Tubo 3") | UN |  | 1900 | 0 | 26CA02 | CABLES
105159 | SERVICIO DE SACAPANTA MECANICA | M2 | 45016 | 2023 | 1380 | 126564 | ADITIVOS Y QUIMICOS
105160 | SISTEMA DE PRESION (Motobomba 10HP) Instal. y sumi | UN |  | 1900 | 0 | 26CA02 | CABLES
105161 | YEE SANITARIA REDUCCION 10" X 4" | UN |  | 1900 | 0 | 401895 | IMPERMEABILIZANTES
105162 | Piso CauchoRecicPigment 5cm Sum+Inst | M2 |  | 1900 | 0 |  | VENTANERIA
105163 | BANCA M-41 (0.40X0.40M)H=0.43M | UN |  | 1900 | 0 | Caja de 100 | FERRETERIA
105164 | ARBOL - CAUCHO TEQUENDAMA (H=1-1.50M) | UN | 4459200% | 2022 | 48412 | 4mm | VIDRIOS Y ESPEJOS
105165 | Losa Sentadero para Banca en Concreto M-31 | UN |  | 1900 | 0 |  | VENTANERIA
105166 | ANDAMIO CERTIFICADO H=9Mts + PLATAFORMA | DD | 4361200% | 2019 | 52102 |  | LAMINAS
105167 | CADENA GALVANIZADA ESLABONADA Ø 3/8" | ML | 4506200% | 2023 | 27522 |  | GRIFERIAS,APARATOS,ACCESORIOS
105168 | MURO DESLIZADERO DIS/IDRD NIÑOS (1-5 AÑOS) Sum+Trans | UN | 4459100% | 2022 | 3519259 | RH90/pedido | LAMINAS
105169 | BALANCIN- D/IDRD NIÑOS (1-5 AÑOS)Sum+Transporte | UN |  | 1900 | 0 | RH90/pedido | LAMINAS
105170 | JUEGO RUEDA SENC./IDRD NIÑOS(1-5 AÑOS)Sum+Transp | UN |  | 1900 | 0 | RH90/pedido | LAMINAS
105171 | JUEGO TAPETE GATEADOR/IDRD NIÑOS(1-5 AÑOS)Sum+Tran | UN | 4468700% | 2022 | 1875689 | RH90/pedido | LAMINAS
105172 | JUEGOPASAMANOSCOMPUESTO/IDRD NIÑOS(1-5 AÑOS)Su+Tra | UN |  | 1900 | 0 | 13200 blanc | MOLDURAS
105173 | JUEGO COLUMPIO/IDRD NIÑOS(6-12 AÑOS)Su+Tra | UN |  | 1900 | 0 |  | INST. ELECTRICAS
105174 | MURO DESLIZADERO/IDRD NIÑOS(6-12 AÑOS)Su+Tra | UN |  | 1900 | 0 |  | Enchapes
105175 | PERFIL ESTRUCTIRAL (90X50X2.5MM) A-500;GR-C | KG |  | 1900 | 0 | 14CM150 | TUBERIA
105176 | LAMINA ALFAJOR (E=3MM) 1.0X3.0M | KG |  | 1900 | 0 | 60TC050 | TUBERIA
105177 | PERFIL ESTRUCTIRAL (250X150X6.0MM) A-500;GR-C | KG |  | 1900 | 0 | 26CA1/0 | CABLES
105178 | PINTURA ANRICORROSIVA PINTUCO (505) | GLN |  | 1900 | 0 |  | LAMPARAS
105179 | PINTURA ALQUIDICA PINTUCO (271) | GLN |  | 1900 | 0 | 337192601 | Pisos
105180 | GRIFERIA VÁLVULA ANTIBAN. SANITARIO TIPO PUSH | UN | 4500600% | 2023 | 358250 | 0430 color | APARATOS
105181 | SISTEMA INST.VALVULA ANIBAND.ENTRADA SUPER.CROMO S | UN | 4384300% | 2020 | 288853 |  | Enchapes y Pisos
105182 | BARNIZ 980-COLPISA ALTA RES. BICOMPONENTE | GLN |  | 1900 | 0 | G001172 | Enchapes y Pisos
105183 | ASIENTO SANITARIO INSTITUC. ANTIBACT.BLANCO ANTIB | UN | 43843 | 2020 | 38313 | Galvanizado | REJILLAS
105184 | PLASTIMENT AD-20 (TAMBOR DE 230 Kg) | KG |  | 1900 | 0 | Percutor | EQUIPOS DE AIRE
105186 | PLASTIMENT AD-40 (TAMBOR DE 230 KG) | KG | 4501300% | 2023 | 6952 | MSC | IMPERMEABILIZANTES
105187 | AGAPANTO - Planta Ornamental | UN | 4483700% | 2022 | 4309.01 | 110401 | IMPERMEABIL.,ADITIVOS,QUIMICOS
105188 | ACANTO - Planta ornamental | UN |  | 1900 | 0 | 0240408001 | TUBERIA
105189 | BELLA HELENA - Planta ornamental | UN |  | 1900 | 0 | 27TP18 | CAJAS, ARMARIOS, TABLEROS
105190 | HORTENSIA - Planta ornamental | UN | 4458900% | 2022 | 6451 | TWC-12M | CAJAS, ARMARIOS, TABLEROS
105191 | TUBO NEGRO ESTRUCT.CUADDRADO(75X75MM)e=4.0MM | ML | 4500700% | 2023 | 87970 | 0240408001 | TUBERIA
105192 | ROLADO DE TUBERIA | ML | 4501500% | 2023 | 20026 | 27TP12 | CAJAS, ARMARIOS, TABLEROS
105193 | CURVA EMT 1/2" | UN |  | 1900 | 0 | X-0219241-X | CABLEADO ESTRUCTURADO
105194 | UNIÓN EMT - 1/2" | UN | 4458900% | 2022 | 2063 |  | CABLEADO ESTRUCTURADO
105195 | ABRAZADERA EN "U"Ø2"-PLATINA 1"X1/8" FIJAR PARED | UN | 4501300% | 2023 | 3084 |  | CABLEADO ESTRUCTURADO
105196 | CABLE DUPLEX 2X20 (GRIS) | ML |  | 1900 | 0 | TWC-12M | CAJAS, ARMARIOS, TABLEROS
105197 | CAJA MONOFASICA TRES CIRCUITOS BARRAJE 75AMP | UN |  | 1900 | 0 | 2200EA | VARIOS
105198 | CAJA MONOFASICA SEIS CIRCUITOS BARRAJE 100AMP | UN |  | 1900 | 0 |  | APARATOS ELECTRICOS
105199 | CAJA PARA MEDIDOR TRIFASICO DE 150 AMP | UN | 4418900% | 2020 | 160000 |  | LAMPARAS
105201 | LETRA PARA ESCALADA (SUM+TRANSPORTE) | UN |  | 1900 | 0 | 13106 | ACCESORIOS CUBIERTA
105202 | SUBESTACION PEDESTAL 75 KVA-11.4-208/110V | UN |  | 1900 | 0 | 13106 | ACCESORIOS CUBIERTA
105203 | Llanta enDesusoRin13-14 (Sum+Carg+Transp+Desc)Bta | UN | 44593 | 2022 | 2699 | 27TP12 | CAJAS, ARMARIOS, TABLEROS
105204 | Mantenimiento silleteria auditorio, incluye desmo. | UN |  | 1900 | 0 | TWC-12M | CAJAS, ARMARIOS, TABLEROS
105222 | ANGULO CHAMPAÑA (0.66X0.39CM) L=3M | ML |  | 1900 | 0 | TWC-12M | CAJAS, ARMARIOS, TABLEROS
105223 | PEGANTE PARA PISO VINISOL | GLN |  | 1900 | 0 | TWC-12M | CAJAS, ARMARIOS, TABLEROS
105224 | SELLADOR PARA PISO VINISOL | GLN |  | 1900 | 0 | 6440452 | MUEBLES Y CLOSETS
105226 | ORINAL ARRECIFE CON GRIFERIA DE PUSH CORONA O SIM | UN | 4458900% | 2022 | 424105 |  | IMPERMEABIL.,ADITIVOS,QUIMICOS
105228 | Mantenimiento 2 estructuras hidráulicas baloncesto | UN |  | 1900 | 0 | Residencial | ENCHAPES,PISOS,ALFOMBRAS,PAPEL
105229 | MANTENIMIENTO SILLETERIA AUDITORI, INCLUYE DES. | UN |  | 1900 | 0 | FACOMEC | CABLES
105230 | Reparación y modernización de ascensor hidráulico | UN |  | 1900 | 0 | FACOMEC | CABLES
105231 | Adoquin de arcilla tipo vehicular (20x10x8) obra | UN |  | 1900 | 0 | 26067 | IMPERMEABILIZANTES
105232 | Gradería Metalica Galvanizada para 54 puestos | UN |  | 1900 | 0 | 6441052 | MUEBLES Y CLOSETS
105233 | ADHESIVO VINILO BRILLANTE DIAMETRO 40CM | UN |  | 1900 | 0 |  | CABLES
105234 | Gradería Metalica Galvanizada para 60 puestos | UN | 43545 | 2019 | 21199783 | 6.3400 | MUEBLES Y CLOSETS
105235 | Mueble Camerino+Caja Seguridad Squash (Sum+Inst) | UN |  | 1900 | 0 | 0020-T | APARATOS ELECTRICOS
105236 | Locker láminaPuerta Microper 0.40X0.80X0.30(Sum+In | UN |  | 1900 | 0 | 27TP18 | CAJAS, ARMARIOS, TABLEROS
105237 | Banca LockerMadera Zapán+Estructura Met (Sum+Inst) | ML |  | 1900 | 0 | DK1B+DKT2B | APARATOS ELECTRICOS
105238 | Bicicletero de espiral acero inoxidable | UN |  | 1900 | 0 | DA-17ANOLOCK | PERFILES
105240 | TORNILLO LAMINA ZINCADO No. 10X2" | UN | 4500700% | 2023 | 238 | DA-17ANOLOCK | PERFILES
105241 | CHAZO PLASTICO 3/8"X2" | UN | 4500700% | 2023 | 54 | DA-17ANOLOCK | PERFILES
105242 | SIKALASTIC-612 MTC (26.5KG) | KG | 4384000% | 2020 | 21997.99 |  | LAMPARAS
105243 | Adoquín Curvo Ecológico Traf. Peatonal 33x16x3.5 | M2 |  | 1900 | 0 |  | MISCELANEA
105244 | Adoquín Rectangular Ecológico Peatonal 20x15x4 cm | M2 | 4354400% | 2019 | 49158 |  | EQUIPO ALQUILER Y MAQUINARIA
105245 | Adoquín Rombiode Ecológico Peatonal 31x20x3.5 cm | M2 |  | 1900 | 0 |  | INFESTACIONES
105247 | Panel de salida especial en fibra de vidrio, diame | UN |  | 1900 | 0 |  | INFESTACIONES
105248 | Codo de 90 L: 1,20m en fibra de vidrio (Diametro 6 | UN |  | 1900 | 0 | 52BIFBL | LAMPARAS
105249 | Sección túnel L: 85 cm, diámetro 60cm, en fibra de | UN |  | 1900 | 0 | 10.6X.60X1.2 | ACEROS,HIERROS/MALLAS,CERCHAS
105251 | Poste PolipropilenoAlta Resist.L=1.00m(Ø=7cm)punta | UN |  | 1900 | 0 |  | LAMPARAS
105252 | PiedraLaja PizarraNegra(2-3cm)piso-Nacional(Su+tra | M2 | 44719 | 2022 | 50108 | 3151702385 | IMPERMEABILIZANTES
105253 | Planta Enredadera Ojo de Poeta (0,40M) sin transp. | UN |  | 1900 | 0 |  | OTROS PREFABRICADOS
105254 | Bocel (1/4) laminado nacional ** | ML |  | 1900 | 0 |  | ENCHAPES,PISOS,ALFOMBRAS,PAPEL
105255 | MESON EN GRANITO NATURAL JASPE SERENO (e=20MM) | ML | 4352500% | 2019 | 391722 |  | ENCHAPES,PISOS,ALFOMBRAS,PAPEL
105256 | GRAPA DOBLE OREJA PARA TUBO METALICO (Ø3/4") | UN | 44590 | 2022 | 439 |  | ENSAYOS DE LABORATORIO
105257 | GRAPA DOBLE OREJA PARA TUBO METALICO (Ø11/2") | UN | 4500700% | 2023 | 611.01 |  | ENSAYOS DE LABORATORIO
105258 | GRAPA DOBLE OREJA PARA TUBO METALICO (Ø2") | UN | 4459000% | 2022 | 2936 |  | ENSAYOS DE LABORATORIO
105259 | TUBO PVC 1" RDE-21 | ML |  | 1900 | 0 | 1E0161 | EQUIPOS PRESION Y BOMBAS
105261 | ZIG ZAG PARA GIMNASIO CANINO (SUM+TRANSPORTE) | UN | 4492300% | 2022 | 1373558 |  | ENSAYOS DE LABORATORIO
105262 | SALTO GRADUABLE PARA GIMNASIO CANINO (SUM+TRANSPO | UN | 4492300% | 2022 | 1050367.99 |  | ENSAYOS DE LABORATORIO
105263 | ARCOS TUNEL PARA GIMNASIO CANINO (SUM+TRANSPO | UN | 4492300% | 2022 | 1462113 |  | ENSAYOS DE LABORATORIO
105264 | AROS DE SALTO PARA GIMNASIO CANINO (SUM+TRANSPO | UN | 4492300% | 2022 | 727178 | 803046 | IMPERMEABILIZANTES
105265 | PLATAFORMA DE SALTO PARA GIMNASIO CANINO(SUM+TRA) | UN | 4492300% | 2022 | 3749007 |  | FERRETERIA
105266 | SUBE Y BAJA PARA GIMNASIO CANINO (SUM+TRA | UN | 4492300% | 2022 | 2666319 |  | EQUIPOS DE AIRE
105267 | FORMALETA CIRCULAR Ø=0.30M;H=0.60M-SECC | DD |  | 1900 | 0 |  | GRIFERIAS,APARATOS,ACCESORIOS
105268 | TUBO PVC PRESION Ø11/4" RDE 21 X 6 MtsS/NORMA ICON | ML | 4500700% | 2023 | 13722 |  | EQUIPO ALQUILER Y MAQUINARIA
105269 | Amplificador de cuatro canales 4x100w | UN |  | 1900 | 0 | 551169 | HERRAMIENTA
105270 | Instalacion Amplificador de cuatro canales 4x100w | UN |  | 1900 | 0 | 97627001C1 | EQUIPOS PRESION Y BOMBAS
105271 | Suministro e instalacion Amplificador de cuatro ca | UN |  | 1900 | 0 | P185-WJD | EQUIPOS DE AIRE
105272 | PARQUE EN MADERA(Escale+Roda.Fibra+Colump.2 puest) | UN |  | 1900 | 0 |  | EQUIPO ALQUILER Y MAQUINARIA
105273 | CarcamoPref.(4.000)(Trf.Veh.Liv)H=35cm;A=40cm;L=1M | UN |  | 1900 | 0 | 01-997711 | GRIFERIA
105274 | RejillaPref.(4.000)(Tr.Veh.Liv)H=9cm;A=31cm;L=50CM | UN |  | 1900 | 0 |  | PAVIMENTOS
105275 | JUEGO SUBE Y BAJA NIÑOS (6-12 AÑOS)Sum+trasnp | UN |  | 1900 | 0 | Trifasica | EQUIPO ALQUILER Y MAQUINARIA
105276 | Tala de árbol. Ver descripción técnica | UN |  | 1900 | 0 |  | TUBERIA SUBT,REJILLAS,SUMIDER.
105277 | Tala de árbol. Ver descripción técnica | UN |  | 1900 | 0 |  | TUBERIA SUBT,REJILLAS,SUMIDER.
105278 | Tala de árboles - igual o mayor a 10 mts y menor de 15 mts - Bajo Grado de Dificultad | UN |  | 1900 | 0 | 303571 | IMPERMEABILIZANTES
105279 | Tala de arboles h=15.1 a 20m a ras del suelo + retiro + transporte - Medio Grado Dificultad | UN | 43746 | 2019 | 1092606 | 12492 | TUBERIA SUBT,REJILLAS,SUMIDER.
105280 | Tala de árbol. Ver descripción técnica | UN |  | 1900 | 0 | 12494 | TUBERIA SUBT,REJILLAS,SUMIDER.
105281 | Tala de árbol. Ver descripción técnica | UN |  | 1900 | 0 |  | LAMPARAS
105282 | Tala de árbol. Ver descripción técnica | UN |  | 1900 | 0 |  | CUBIERTAS
105283 | Peinado de gabinetes en centros de. Estadio el cam | UN |  | 1900 | 0 | 1C0025 | EQUIPOS PRESION Y BOMBAS
105284 | Remarcacion de identificación de. estadio el campi | UN |  | 1900 | 0 | REFORZADO | CONCRETOS
105285 | Limpieza de swich estadio el campin | UN |  | 1900 | 0 | LINEA | CONCRETOS
105286 | pruebas y entrega mant. voz y datos estadio el cam | UN |  | 1900 | 0 | 12485 | TUBOS
105287 | Readecuación de acces point. estadio el campim | UN |  | 1900 | 0 |  | ARBOLES Y PLANTAS
105288 | Power injector bridge wifi tribuna norte. estadio | UN |  | 1900 | 0 |  | OTROS PREFABRICADOS
105289 | Mante. Preven. y correct. UPS trifasica de 160 KVA | UN |  | 1900 | 0 |  | ACEROS,HIERROS/MALLAS,CERCHAS
105290 | Mante. Preven. y correct. UPS trifasica de 40 KVA | UN |  | 1900 | 0 |  | INST. ELECTRICAS
105291 | Mante. Preven. y correct. UPS bifasica de 10 KVA | UN |  | 1900 | 0 |  | APARATOS ELECTRICOS
105292 | Mante. Preven. y correct. UPS monofasica de 3 KVA | UN |  | 1900 | 0 | 10924 | ACCESORIOS
105293 | Revisión, limpieza física y virtual de servidor CCTV Campín | UN |  | 1900 | 0 | 13041 | ACCESORIOS
105294 | Limpieza de domo movil, estadio el campim | UN |  | 1900 | 0 | 1530248118 | ACCESORIOS
105295 | Limpieza camara fija, estadio el campim | UN |  | 1900 | 0 |  | INST. DE GAS
105296 | Limpieza, peinado y remarcacion de cables y equip | UN |  | 1900 | 0 | 93110Neutro | GRIFERIAS,APARATOS,ACCESORIOS
105297 | Marcacion de camaras en patch panel, estadio el ca | UN |  | 1900 | 0 | 1530248118 | ACCESORIOS
105298 | Pruebas y entrega, estadio el campim | UN |  | 1900 | 0 | 7428 | PINTURAS
105299 | Limpieza y peinado de cables en amplificadores est | UN |  | 1900 | 0 | 11755 | REGISTROS Y CHEQUES
105300 | Limpieza y peinado de cables en plataformas IP, Es | UN |  | 1900 | 0 |  | ACCESORIOS
105301 | Limpieza y reorientación de parlantes cubierta Est | UN |  | 1900 | 0 | 200305 | ALAMBRES
105302 | Limpieza y reorientación de parlantes de muro Est | UN |  | 1900 | 0 | WS1226 | CABLEADO ESTRUCTURADO
105303 | Limpieza y revisión de parlantes de techo Estadio el Campin | UN |  | 1900 | 0 |  | ACEROS,HIERROS/MALLAS,CERCHAS
105304 | Limpieza peinado y remarcacion de cables y equi Es | UN |  | 1900 | 0 |  | LAMINAS PLATINAS
105305 | Retorqueado, resoldado y remarcado de conecto. Est | UN |  | 1900 | 0 |  | EQUIPO ALQUILER Y MAQUINARIA
105306 | Revisión, limpieza física y virtual de servidor sonido Estadio el Campin | UN |  | 1900 | 0 | P185-WJD | EQUIPOS DE AIRE
105307 | Pruebas y entrega Mant. sistema sonido Est | UN |  | 1900 | 0 |  | AGREGADOS CONCRETOS Y MORTEROS
105308 | TABLA BURRA (28X2.5CM)L=3M CEDRO ACHAPO | ML |  | 1900 | 0 |  | BLOQUE BOGOTA
105309 | Llanta Ref. 18,4 de 6 lonas Tipo R-1 - Suministro | UN |  | 1900 | 0 |  | BLOQUE BOGOTA
105310 | Suministro Neumatico Ref. 18,4 x 30 TRACTOR | UN |  | 1900 | 0 |  | CABLEADO ESTRUCTURADO
105311 | Limpieza y revisión del panel de incendio. Estadio el Campin | UN |  | 1900 | 0 | 200305 | ALAMBRES
105312 | Revisión de detectores, estaciones manuales, Estad | UN |  | 1900 | 0 | 200305 | ALAMBRES
105313 | Pruebas y entrega detencion de incendio Estadio | UN |  | 1900 | 0 |  | PREFABRICADOS METALICOS
105314 | ADOQUIN ESPAÑOL E=6CM STA/FE 6x10x20 Obra | UN | 4500900% | 2023 | 744 |  | AGREGADOS CONCRETOS Y MORTEROS
105315 | Rejilla perimetral para piscina color blanco fabri | ML |  | 1900 | 0 |  | HERRAMIENTA
105316 | Mueble plástico, medidas 2,40 metros de ancho X 35 | UN |  | 1900 | 0 | 12488 | INST. HIDRAUL/SANIT. Y LAMINAS
105317 | Mueble plástico, medidas 1,60 metros de ancho X 35 | UN |  | 1900 | 0 | 12492 | INST. HIDRAUL/SANIT. Y LAMINAS
105318 | Mueble plástico, medidas 1,30 metros de ancho X 35 | UN |  | 1900 | 0 | 26CA02 | CABLES
105319 | Mueble plástico, medidas 90 centimetros de ancho X | UN |  | 1900 | 0 |  | ACEROS,HIERROS/MALLAS,CERCHAS
105320 | Mueble plástico, A=2,10 m X P=30cm H=1.22m 28compa | UN |  | 1900 | 0 |  | PREFABRICADOS METALICOS
105321 | Mueble plástico, A=2.10 m X P=30cmXH=72cm 14compar | UN |  | 1900 | 0 |  | PREFABRICADOS METALICOS
105322 | Mueble plástico, medidas 60 centimetros de ancho X | UN |  | 1900 | 0 |  | ARBOLES Y PLANTAS
105323 | Mueble plástico, A=2,10 m X P=30cmX H=30cm 7 compa | UN |  | 1900 | 0 | +flete | ENCHAPES,PISOS,ALFOMBRAS,PAPEL
105324 | Mueble plástico, medidas 30 centimetros de ancho X | UN |  | 1900 | 0 |  | ARBOLES Y PLANTAS
105325 | Banca plastica sin espaldar de 40 centimetros de a | UN |  | 1900 | 0 | 10630 | TUBERIA SUBT,REJILLAS,SUMIDER.
105326 | TERMINAL PARA CABLE N°1/0 Cu/Estaño (Ponchar) | UN | 4458900% | 2022 | 3397 | 12691 | TUBERIA SUBT,REJILLAS,SUMIDER.
105327 | TERMINAL PARA CABLE N°2 | UN |  | 1900 | 0 | 12691 | TUBERIA SUBT,REJILLAS,SUMIDER.
105328 | TERMINAL PARA CABLE N°4 | UN |  | 1900 | 0 | 12689 | TUBERIA SUBT,REJILLAS,SUMIDER.
105329 | CONECTOR TORNILLO INTERIOR PARA EMT Ø2" | UN |  | 1900 | 0 | 12695 | TUBERIA SUBT,REJILLAS,SUMIDER.
105330 | CONECTOR ACERO EMT Ø2" | UN |  | 1900 | 0 | 12525 | TUBERIA SUBT,REJILLAS,SUMIDER.
105332 | UNION ACERO Ø2" EMT | UN |  | 1900 | 0 | 13216 | ACCESORIOS
105333 | UNION ACERO Ø2" EMT | UN |  | 1900 | 0 |  | IMPERMEABIL.,ADITIVOS,QUIMICOS
105334 | CURVA EMT 2" | UN | 45065 | 2023 | 11000 | 10054 | ACCESORIOS TUBERIA SUBTERRANEA
105335 | CONDULETA EN "T" Ø 2-EMT | UN |  | 1900 | 0 | 12365 | TUBERIA
105336 | ABRAZADERA PARA TUBERIA EMT Ø1" | UN |  | 1900 | 0 | 12771 | ACCESORIOS
105337 | Conector de Resorte y rosca empalme cable(12-10) | UN | 4501300% | 2023 | 1053.99 | 12307 | TUBERIA
105338 | TERMINAL CONECTOR EMT Ø 1" | UN |  | 1900 | 0 | 12767 | ACCESORIOS
105339 | REFLECTOR LED TIPO WALLPACK 50W(3.000K)100-240V | UN |  | 1900 | 0 | 12297 | TUBERIA
105340 | REFLECTOR LED TIPO WALLPACK 30W(3.000K)100-240V | UN |  | 1900 | 0 | 12376 | TUBERIA
105341 | VALVULA CHEQUE Ø 1" CORTINA | UN | 4460100% | 2022 | 45233.01 | 10635 | ACCESORIOS
105342 | Poda de árboles y retiro. Ver descripción técnica | UN |  | 1900 | 0 | 02650 | APARATOS
105343 | Poda de árboles y retiro. Ver descripción técnica | UN |  | 1900 | 0 |  | Pisos
105344 | Poda de árboles y retiro de los desechos producto | UN |  | 1900 | 0 |  | ACCESORIOS
105345 | Poda de árboles y retiro. Ver descripción técnica | UN |  | 1900 | 0 | 200413 | CABLES
105346 | Poda de árboles y retiro. Ver descripción técnica | UN |  | 1900 | 0 |  | FERRETERIA
105347 | Poda de árboles y retiro. Ver descripción técnica | UN |  | 1900 | 0 | 1771045409 | ACCESORIOS
105348 | Poda de árboles y retiro. Ver descripción técnica | UN |  | 1900 | 0 |  | ACCESORIOS
105349 | Tala de arboles y retiro. Ver descripción técnica | UN |  | 1900 | 0 | 13044 | ACCESORIOS
105350 | Tala de arboles y retiro. Ver descripción técnica | UN |  | 1900 | 0 |  | ACCESORIOS
105351 | Tala de árboles - igual o mayor a 10 mts y menor de 15 mts - Medio Grado de Dificultad | UN | 4374600% | 2019 | 740386 |  | TUBERIA SUBT,REJILLAS,SUMIDER.
105352 | Tala de arboles y retiro. Ver descripción técnica | UN |  | 1900 | 0 |  | TUBERIA SUBT,REJILLAS,SUMIDER.
105353 | Tala de arboles y retiro. Ver descripción técnica | UN |  | 1900 | 0 |  | TUBERIA SUBT,REJILLAS,SUMIDER.
105354 | Tala de arboles y retiro. Ver descripción técnica | UN |  | 1900 | 0 | T-117 | PERFILES Y DIVISIONES
105355 | Tala de arboles y retiro. Ver descripción técnica | UN |  | 1900 | 0 | T-117 | PERFILES Y DIVISIONES
105356 | Mantent. de subestación B5 con transfor. 20 KVA | UN |  | 1900 | 0 |  | MADERAS
105357 | Mantent. de subestación B4 con transfor. 30 KVA | UN |  | 1900 | 0 | 1530248118 | ACCESORIOS
105358 | Mantent. de subestación B4 con transfor. 50 KVA | UN |  | 1900 | 0 | 1530248118 | ACCESORIOS
105359 | Mantent. de subestación B3 con transfor. 20 KVA | UN |  | 1900 | 0 | 1530248118 | ACCESORIOS
105360 | Mant. preventivo aire acondicionado Mini split | UN |  | 1900 | 0 | AP | CONCRETOS
105361 | Mant. preventivo aire acondicionado piso techo | UN |  | 1900 | 0 | AP | CONCRETOS
105362 | Mant. preventivo aire acondicionado tipo casset | UN |  | 1900 | 0 | AP | CONCRETOS
105363 | Mant. preventivo condensadores Multi V, | UN |  | 1900 | 0 | AP | CONCRETOS
105365 | Poda de árboles y retiro. Ver descripción técnica | UN |  | 1900 | 0 |  | APARATOS ELECTRICOS
105366 | Poda de árboles y retiro. Ver descripción técnica | UN |  | 1900 | 0 |  | APARATOS ELECTRICOS
105367 | Poda de árboles y retiro. Ver descripción técnica | UN |  | 1900 | 0 |  | APARATOS ELECTRICOS
105369 | Poda de árboles y retiro. Ver descripción técnica | UN |  | 1900 | 0 |  | APARATOS ELECTRICOS
105370 | Poda de árboles y retiro. Ver descripción técnica | UN |  | 1900 | 0 |  | APARATOS ELECTRICOS
105371 | Poda de árboles y retiro. Ver descripción técnica | UN |  | 1900 | 0 |  | APARATOS ELECTRICOS
105372 | Poda de árboles y retiro. Ver descripción técnica | UN |  | 1900 | 0 |  | APARATOS ELECTRICOS
105373 | Poda de árboles y retiro. Ver descripción técnica | UN |  | 1900 | 0 | TWC-12M | CAJAS, ARMARIOS, TABLEROS
105374 | Piscina olimpica, cambio de PLC Easy | UN |  | 1900 | 0 |  | EQUIPOS ESPECIALES
105375 | PLATINA 5/16" D=0.15 m | UN | 4459100% | 2022 | 18732 | TWC-12M | CAJAS, ARMARIOS, TABLEROS
105377 | Piscina niños cambio transductor MESCON | UN |  | 1900 | 0 | TWC-12M | CAJAS, ARMARIOS, TABLEROS
105378 | PT100 piscinas complejo acuatico | UN |  | 1900 | 0 |  | INST. ELECTRICAS
105379 | Lampara de señalización piscina complejo acuatico | UN |  | 1900 | 0 | TWC-12M | CAJAS, ARMARIOS, TABLEROS
105380 | Repique de árboles caídos. Ver descripción tecnica | UN |  | 1900 | 0 | TWC-12M | CAJAS, ARMARIOS, TABLEROS
105381 | Repique de árboles caídos. Ver descripción tecnica | UN |  | 1900 | 0 |  | APARATOS ELECTRICOS
105382 | Repique de árboles caídos. Ver descripción tecnica | UN |  | 1900 | 0 | 1530248118 | ACCESORIOS
105383 | Repique de árboles caídos. Ver descripción tecnica | UN |  | 1900 | 0 | 1530248118 | ACCESORIOS
105384 | Repique de árboles caídos. Ver descripción tecnica | UN |  | 1900 | 0 | 1530248118 | ACCESORIOS
105385 | Repique de árboles caídos. Ver descripción tecnica | UN |  | 1900 | 0 | 1530248118 | ACCESORIOS
105386 | Repique de árboles caídos. Ver descripción tecnica | UN |  | 1900 | 0 | 1530248118 | ACCESORIOS
105387 | Repique de árboles caídos. Ver descripción tecnica | UN |  | 1900 | 0 | 1530248118 | ACCESORIOS
105388 | Repique de árboles caídos. Ver descripción tecnica | UN |  | 1900 | 0 | 1530248118 | ACCESORIOS
105389 | Repique de árboles caídos. Ver descripción tecnica | UN |  | 1900 | 0 |  | APARATOS ELECTRICOS
105390 | Repique de árboles caídos. Ver descripción tecnica | UN |  | 1900 | 0 | 1530248118 | ACCESORIOS
105391 | Repique de árboles caídos. Ver descripción tecnica | UN |  | 1900 | 0 | 1530248118 | ACCESORIOS
105392 | Repique de árboles caídos. Ver descripción tecnica | UN |  | 1900 | 0 | 1530248118 | ACCESORIOS
105393 | Repique de árboles caídos y retiro de los desechos | UN |  | 1900 | 0 |  | APARATOS ELECTRICOS
105394 | BRIDA ROSCADA D=4" ACERO | UN |  | 1900 | 0 | 1530248118 | ACCESORIOS
105395 | VALVULA PRUEBA-DRENAJE 1" BR C-VISOR UL-FM | UN |  | 1900 | 0 | 1530248118 | ACCESORIOS
105396 | Tala de árboles a ras del suelo. Ver descripcion t | UN |  | 1900 | 0 | 1530248118 | ACCESORIOS
105398 | Mesa en concreto ver Descripcion tecnica | UN |  | 1900 | 0 | 1530248118 | ACCESORIOS
105399 | Mesa concreto. ajedrez ver Descripcion tecnica | UN |  | 1900 | 0 | 1530248118 | ACCESORIOS
105400 | Tala de árboles a ras del suelo. Ver descripcion t | UN |  | 1900 | 0 | 1530248118 | ACCESORIOS
105401 | Tala de árboles a ras del suelo. Ver descripcion t | UN |  | 1900 | 0 | 1530248118 | ACCESORIOS
105402 | Tala de árboles a ras del suelo. Ver descripcion t | UN |  | 1900 | 0 | 1530248118 | ACCESORIOS
105403 | Tala de árboles a ras del suelo. Ver descripcion t | UN |  | 1900 | 0 | 1530248118 | ACCESORIOS
105404 | Tala de árboles a ras del suelo. Ver descripcion t | UN |  | 1900 | 0 | 1530248118 | ACCESORIOS
105405 | Tala de árboles a ras del suelo. Ver descripcion t | UN |  | 1900 | 0 | 1530248118 | ACCESORIOS
105406 | Poda de árboles y retiro de. Ver descripion tecni. | UN |  | 1900 | 0 |  | ACCESORIOS
105407 | Poda de árboles y retiro de. Ver descripion tecni. | UN |  | 1900 | 0 |  | APARATOS ELECTRICOS
105408 | Poda de árboles y retiro de. Ver descripion tecni. | UN |  | 1900 | 0 |  | APARATOS ELECTRICOS
105409 | Poda de árboles y retiro de. Ver descripion tecni. | UN |  | 1900 | 0 |  | INST. ELECTRICAS
105410 | Poda de árboles y retiro de. Ver descripion tecni. | UN |  | 1900 | 0 |  | APARATOS ELECTRICOS
105411 | Poda de árboles y retiro de. Ver descripion tecni. | UN |  | 1900 | 0 |  | APARATOS ELECTRICOS
105412 | Poda de árboles y retiro de. Ver descripion tecni. | UN |  | 1900 | 0 |  | APARATOS ELECTRICOS
105413 | Repique de árboles caídos y ret. ver descripcion t | UN |  | 1900 | 0 |  | APARATOS ELECTRICOS
105414 | Repique de árboles caídos y ret. ver descripcion t | UN |  | 1900 | 0 |  | CABLES
105415 | Repique de árboles caídos y ret. ver descripcion t | UN |  | 1900 | 0 | TWC-12M | CAJAS, ARMARIOS, TABLEROS
105416 | Repique de árboles caídos y ret. ver descripcion t | UN |  | 1900 | 0 | 12926 | ACCESORIOS
105417 | Repique de árboles caídos y ret. ver descripcion t | UN |  | 1900 | 0 | 12926 | ACCESORIOS
105418 | Repique de árboles caídos y ret. ver descripcion t | UN |  | 1900 | 0 | 12926 | ACCESORIOS
105419 | Repique de árboles caídos y ret. ver descripcion t | UN |  | 1900 | 0 | 12926 | ACCESORIOS
105421 | BLOQUEO Y TRASLADO DE ARBOLES Arbol(2 – 4m) | UN | 4353700% | 2019 | 493660 | 12926 | ACCESORIOS
105423 | BLOQUEO Y TRASLADO DE ARBOLES Arbol (5 – 9,99m) | UN | 4501300% | 2023 | 510773 | 12926 | ACCESORIOS
105424 | BLOQUEO Y TRASLADO DE ARBOLESArbol entre10–14m | UN |  | 1900 | 0 | CPVC | TUBERIA
105425 | TRATAMIENTOS INTEGRALES Árbol entre 2 – 4,99 mts | UN | 4360000% | 2019 | 224950 | CPVC | TUBERIA
105426 | TRATAMIENTOS INTEGRALES Árbol entre 5 – 9,99 mts | UN | 4360100% | 2019 | 387138 | CPVC | TUBERIA
105427 | TRATAMIENTOS INTEGRALES Árbol entre 10 – 14,99 mts | UN | 4360100% | 2019 | 552588 |  | ACEROS,HIERROS/MALLAS,CERCHAS
105428 | TRATAMIENTOS INTEGRALES Árbol entre 15 – 19,99 mts | UN |  | 1900 | 0 | TWC-12M | CAJAS, ARMARIOS, TABLEROS
105429 | TRATAMIENTOS INTEGRALES Árboles mayores a 20 mts | UN |  | 1900 | 0 | TWC-12M | CAJAS, ARMARIOS, TABLEROS
105430 | DESENRAIZADO DE ARBOLES ver descripcion tecnica | UN |  | 1900 | 0 | TWC-12M | CAJAS, ARMARIOS, TABLEROS
105431 | DESENRAIZADO DE ARBOLES ver descripcion tecnica | UN |  | 1900 | 0 | TWC-12M | CAJAS, ARMARIOS, TABLEROS
105432 | DESENRAIZADO DE ARBOLES ver descripcion tecnica | UN |  | 1900 | 0 | TWC-12M | CAJAS, ARMARIOS, TABLEROS
105433 | PLANTACION DE ARBOLES ver descripcion tecnica | UN |  | 1900 | 0 | TWC-12M | CAJAS, ARMARIOS, TABLEROS
105434 | VALVULA DE PIE Ø 2"BRONCE(125-150)PSI CANAST-METAL | UN | 44601 | 2022 | 237895.01 | TWC-12M | CAJAS, ARMARIOS, TABLEROS
105435 | VALVULA DE PIE Ø11/2"BRONCE(125-150)PSI CANAST-MET | UN | 4459200% | 2022 | 153160 | TWC-12M | CAJAS, ARMARIOS, TABLEROS
105436 | VALVULA DE PIE Ø11/4"BRONCE(125-150)PSI CANAST-MET | UN | 4459200% | 2022 | 115410 | TWC-12M | CAJAS, ARMARIOS, TABLEROS
105437 | VALVULA DE PIE Ø1"BRONCE(125-150PSI)CANAST-METALIC | UN | 4459200% | 2022 | 75511 |  | INST. ELECTRICAS
105439 | REGISTRO CORTINA PESADO Ø 1" S/NORMA ICONTEC | UN | 4458500% | 2022 | 74837.05 | TWC-12M | CAJAS, ARMARIOS, TABLEROS
105441 | REGISTRO CORTINA PESADO Ø 11/4" RED WHITE | UN |  | 1900 | 0 | TWC-12M | CAJAS, ARMARIOS, TABLEROS
105442 | CUERPO DIFUSOR TAPA (Mant. Equip) | UN |  | 1900 | 0 | TWC-12M | CAJAS, ARMARIOS, TABLEROS
105446 | ARENA PARA FILTRO (Piscinas 45 Kg) | BTO |  | 1900 | 0 |  | EQUIPOS ESPECIALES
105450 | REGISTRO CORTINA PESADO 1 1/4" S/NORMA ICONTEC | UN | 4458500% | 2022 | 136896.2 |  | PREFABRICADOS METALICOS
105451 | REGISTRO CORTINA PESADO 1 1/2" S/NORMA ICONTEC | UN | 44585 | 2022 | 182425.81 | 44191 | ACCESORIOS
105452 | REGISTRO CORTINA PESADO 2"S/NROMA ICONTEC | UN | 4458500% | 2022 | 269252.84 |  | ACCESORIOS
105455 | ABRAZADERA 2" INDUSTRIAL | UN | 44757 | 2022 | 4900 | TWC-12M | CAJAS, ARMARIOS, TABLEROS
105456 | ABRAZADERA 3" INDUSTRIAL | UN |  | 1900 | 0 |  | ARBOLES Y PLANTAS
105457 | ABRAZADERA 4" INDUSTRIAL (ACERO ZINCADO) | UN | 4384000% | 2020 | 5003 | TWC-12M | CAJAS, ARMARIOS, TABLEROS
105458 | VALVULA CHEQUE CORTINA Ø 3"BRONCE-EXTREMO ROSCADO | UN | 4459200% | 2022 | 922175.01 |  | ARBOLES Y PLANTAS
105459 | CERAMICA PARA PISCINA PARQUE PATIO BONITO | M2 |  | 1900 | 0 | 30X30 | ENCHAPES,PISOS,ALFOMBRAS,PAPEL
105460 | CHEQUE CORTINA Ø 1"(125-200PSI)SELLO METALICO | UN | 4458500% | 2022 | 119671.7 | 26CA02 | CABLES
105461 | CHEQUE CORTINA Ø 11/4"(125-200PSI)SELLO METALICO | UN |  | 1900 | 0 | 26CA02 | CABLES
105462 | CHEQUE CORTINA Ø 11/2"(125-200PSI)SELLO METALICO | UN |  | 1900 | 0 | 26CA02 | CABLES
105463 | CHEQUE CORTINA Ø 2"(125-200PSI)SELLO METALICO | UN | 44585 | 2022 | 369959.4 |  | CABLES
105464 | CHEQUE CORTINA RW DE 4" | UN | 4459200% | 2022 | 1347916 | 26CA02 | CABLES
105465 | LIMA TRIANGULAR DE 6” CABO PLASTICO PARA AFILAR | UN |  | 1900 | 0 |  | APARATOS ELECTRICOS
105466 | CORAZA Y NEUMATICO DE 4 LONAS PARA CRRETILLA | UN |  | 1900 | 0 |  | APARATOS ELECTRICOS
105467 | GRATAS ACERO CON MANGO MADERA (5X11/4") | UN |  | 1900 | 0 |  | APARATOS ELECTRICOS
105468 | BRIDA CPVC LISA Ø4"(Agua Caliente) S/NORMA ICONTEC | UN | 4384300% | 2020 | 47196 |  | APARATOS ELECTRICOS
105469 | ANALISIS A-CIANURO TOTAL | UN | 4459400% | 2022 | 49065 |  | APARATOS ELECTRICOS
105470 | ANALISIS PH (mant. piscinas) | UN | 4459400% | 2022 | 15530 |  | ENSAYOS DE LABORATORIO
105471 | ANALISIS TURBIDEZ (mante. piscinas) | UN | 4459400% | 2022 | 16067 | 23002 | FIBRA DE VIDRIO
105472 | ANALISIS ALCALINIDAD TOTAL (Mant. piscinas) | UN | 4459400% | 2022 | 25136 | 23002 | FIBRA DE VIDRIO
105473 | ANALISIS DUREZA TOTAL (Mant. piscinas) | UN | 4459400% | 2022 | 26111 |  | AGREGADOS CONCRETOS Y MORTEROS
105474 | ANALISIS CLORO RESIDUAL LIBRE | UN | 4459400% | 2022 | 26468 | 26CA1/0 | CABLES
105475 | ANALISIS CLORO RESIDUAL TOTAL (Mant. piscinas) | UN | 4459400% | 2022 | 24701 | 26CA1/0 | CABLES
105476 | ANALISIS HONGO LEVADURAS Y DERMATOFITOS | UN | 4459400% | 2022 | 42183 | 666 -N | APARATOS ELECTRICOS
105477 | FLOCULANTE (Reactivo quimico piscinas) | KG |  | 1900 | 0 | 666 -N | APARATOS ELECTRICOS
105478 | HOMBRESOLO 10" METALICO CURVO | UN | 4459000% | 2022 | 36386 | 666 -N | APARATOS ELECTRICOS
105479 | MALLA DE ANJEO PLASTICA GALLINERO 25X30MM A=1.80M | ML |  | 1900 | 0 | 666 -N | APARATOS ELECTRICOS
105480 | GUADAÑADORA PARA CESPED 43 cc. 2,5HP(TRAB.PESADO) | UN |  | 1900 | 0 |  | LAMPARAS
105481 | BOLSAS INDUSTRIALES PARA BASURA PAQX25(tama70x100c | UN |  | 1900 | 0 |  | LAMPARAS
105482 | ZUNCHO PLÁSTICO DE 3/4" POR 500mts | UN | 44591 | 2022 | 12712 |  | LAMPARAS
105483 | OVEROL 2 PIEZAS EN DRIL MANGA LARGA | UN |  | 1900 | 0 |  | LAMPARAS
105484 | TAPABOCA INDUSTRIAL DESECHABLE | UN |  | 1900 | 0 |  | LAMPARAS
105485 | FLOTADORES SALVAVIDAS CON SOGA | UN | 4353900% | 2019 | 195617 |  | LAMPARAS
105486 | BOTAS PANTANERAS EN PVC | UN |  | 1900 | 0 | RH90/pedido | LAMINAS
105487 | CANDADO DE SEGURIDAD REFERENCIA 840 TIPO ALEMAN | UN |  | 1900 | 0 | U-74 | PERFILES
105488 | CADENA ESLABONADA GALVANIZADA 3/16” | ML | 4458900% | 2022 | 6610 |  | MADERAS
105489 | MANGUERA DE 1/2” JARDÍN TIPO PESADO ML | ML | 4459000% | 2022 | 2901.01 |  | INST. ELECTRICAS
105490 | OVEROL FONTANERO IMPERMEABLE | UN |  | 1900 | 0 |  | EQUIPO ALQUILER Y MAQUINARIA
105491 | GUANTES MOSQUETERO | UN |  | 1900 | 0 | 26CA1/0 | CABLES
105492 | GUANTES DE CAUCHO PEQUEÑO CAL.35 (PAR) | UN |  | 1900 | 0 | SODIO | LAMPARAS
105493 | GUANTE LANA | UN |  | 1900 | 0 | SODIO | LAMPARAS
105494 | GORRO INDUSTRIAL CON POLERA (TIPO CHAVO) | UN |  | 1900 | 0 |  | LAMPARAS
105495 | CHALECOS SALVAVIDAS REFLECTIVOS | UN |  | 1900 | 0 |  | LAMPARAS
105496 | CAL HIDRATADA | KG | 44592 | 2022 | 1025.01 | AP | CONCRETOS
105497 | DBO (Demanda bioquimica de oxigeno) | UN |  | 1900 | 0 | 27TP12 | CAJAS, ARMARIOS, TABLEROS
105498 | DQO (Demanda quimica de oxigeno) | UN |  | 1900 | 0 | 27TP12 | CAJAS, ARMARIOS, TABLEROS
105499 | OXIGENO DISUELTO | UN |  | 1900 | 0 |  | ENSAYOS DE LABORATORIO
105500 | COLIFORMES FECALES | UN |  | 1900 | 0 |  | ENSAYOS DE LABORATORIO
105501 | TEMPERATURA | UN |  | 1900 | 0 |  | ENSAYOS DE LABORATORIO
105502 | FOSFORO TOTAL | UN |  | 1900 | 0 | Fab. | BLOQUE BOGOTA
105503 | NITROGENO TOTAL | UN |  | 1900 | 0 | 20022 | FIBRA DE VIDRIO
105504 | NITRATOS | UN |  | 1900 | 0 | 250c LUXALON | CUBIERTAS
105505 | NITRITOS | UN |  | 1900 | 0 |  | CUBIERTAS
105506 | SOLIDOS SUSPENDIDOS TOTALES | UN |  | 1900 | 0 | KR301BG | APARATOS ELECTRICOS
105507 | SOLIDOS DISUELTOS TOTALES | UN |  | 1900 | 0 | 0020-C | APARATOS ELECTRICOS
105508 | GRASAS Y ACEITES | UN |  | 1900 | 0 | 50CT15K | CAJAS, ARMARIOS, TABLEROS
105510 | SIKADUR COMBIFLEX H-15 (ROLLO DE 12.5 MTS) | ML | 4499100% | 2023 | 178925 | 50CT15K | CAJAS, ARMARIOS, TABLEROS
105511 | SIKAFLEX CONSTRUCCION Cartucho 300cc | UN | 4459200% | 2022 | 49536 | 50CT15K | CAJAS, ARMARIOS, TABLEROS
105512 | PICA CON CABO MADERA (5 lbs)- ZAPAPICO | UN | 44601 | 2022 | 29574 | 50CT15K | CAJAS, ARMARIOS, TABLEROS
105514 | JABON LIMPIA PISOS | UN |  | 1900 | 0 |  | ENCHAPES,PISOS,ALFOMBRAS,PAPEL
105515 | TRAPERO ENCABADO ALGODON 350 Gr. MANGO MADERA | UN |  | 1900 | 0 | 780 | ENCHAPES,PISOS,ALFOMBRAS,PAPEL
105518 | TENSOACTIVOS | UN |  | 1900 | 0 | E130 | ENSAYOS DE LABORATORIO
105519 | CUCHILLA PARA GUADAÑADORA DE 1” PARA TRABAJO LIVIA | UN |  | 1900 | 0 | E130 | ENSAYOS DE LABORATORIO
105520 | COLOR | UN |  | 1900 | 0 | 200796 | CABLES
105521 | MERCURIO | UN |  | 1900 | 0 | 200305 | ALAMBRES
105522 | PLOMO | UN |  | 1900 | 0 |  | MISCELANEA
105523 | CADMIO | UN |  | 1900 | 0 |  | CABLES
105524 | COBRE | UN |  | 1900 | 0 | CIMA-530 | TUBERIA SUBT,REJILLAS,SUMIDER.
105525 | TABLA BURRA 20 CM | ML |  | 1900 | 0 | CIMA-530 | TUBERIA SUBT,REJILLAS,SUMIDER.
105526 | ZINC | UN |  | 1900 | 0 |  | TARIFAS Y SERVICIOS
105527 | NIQUEL | UN |  | 1900 | 0 |  | TARIFAS Y SERVICIOS
105528 | GRAPA METALICA CERCA DE 1” | KG |  | 1900 | 0 |  | TARIFAS Y SERVICIOS
105529 | CROMO TOTAL | UN |  | 1900 | 0 |  | TARIFAS Y SERVICIOS
105530 | TOMA DE MUESTRAS (Analisis Fisicoquimicos) | UN | 44594 | 2022 | 70134.01 |  | TARIFAS Y SERVICIOS
105531 | DESEMBUCHADORES | UN |  | 1900 | 0 |  | TARIFAS Y SERVICIOS
105532 | TAMICES METALICOS | UN |  | 1900 | 0 |  | TARIFAS Y SERVICIOS
105533 | GANCHOS METALICOS | UN |  | 1900 | 0 |  | TARIFAS Y SERVICIOS
105534 | CAÑAMO (SEDAL) VER DESCRIPCION TECNICA | ML | 4458900% | 2022 | 1154 |  | ENSAYOS DE LABORATORIO
105535 | ARAÑAS METALICAS | UN |  | 1900 | 0 | 10853 | ACCESORIOS
105536 | ACEITE 20 W -40 | UN | 4380900% | 2019 | 20092.01 |  | LAMPARAS
105537 | PAÑOS DESENGRASANTES PAQ. x 100 UNDS | UN |  | 1900 | 0 |  | INST. DE GAS
105538 | SUSTRATO ADSORBENTE DE GRASAS | KG |  | 1900 | 0 |  | REGISTROS Y CHEQUES
105539 | EQUIPO FUMIGADOR MANUAL DE ESPALDA – TANQUE 20 LTS | UN | 4501600% | 2023 | 266966 | CU-30-10 | TUBERIA SUBT,REJILLAS,SUMIDER.
105540 | TUBO PRESIÓN PVC Ø6"EXTREMO LISO S/NORMA ICONTEC | ML |  | 1900 | 0 | 293801001 | TUBERIA SUBT,REJILLAS,SUMIDER.
105541 | PISTOLA DE CALAFATEO ALUMINIO-PROFESIONAL 9" | UN | 4459100% | 2022 | 29735.01 |  | TUBERIA SUBT,REJILLAS,SUMIDER.
105542 | TornilloAceroGalvaniz.(1/2"x11/2")GR-5;tuerc+Arand | UN | 44721 | 2022 | 2006.01 |  | TUBERIA SUBT,REJILLAS,SUMIDER.
105544 | BISAGRA REDONDA O DE CAPSULA (1") L=14.5CM Par | UN | 4472100% | 2022 | 28781.01 |  | ENSAYOS DE LABORATORIO
105545 | BRAZO SENCILLO GALVANIZADO 1 1/2" X 1.5M, CON COLL | UN | 45013 | 2023 | 53378 |  | ENSAYOS DE LABORATORIO
105546 | TUBO CONC.REFORZ.Ø24"CLASEIII-N/ICONTEC-401 | ML |  | 1900 | 0 | 202903001 | Enchapes
105547 | TUBO CONC.REFORZ.Ø20"CLASEIII-N/ICONTEC-401 | ML |  | 1900 | 0 | 202903001 | Enchapes
105548 | CABLE ALUMINIO N°2 - THHN-AWG-600V 75° | ML | 4501300% | 2023 | 4207.99 |  | OTROS PREFABRICADOS
105549 | Breaker Industrial Regulable (3x28 a 40 AMP) 40KA | UN |  | 1900 | 0 |  | PREFABRICADOS CONCRETO
105550 | AYUDANTE JARDINERIA +PREST(IDRD) | JRN | 4532900% | 2024 | 67985 |  | EQUIPO ALQUILER Y MAQUINARIA
105551 | JARDINERO + PREST. (IDRD) | JRN | 4532900% | 2024 | 115914 |  | PAVIMENTOS
105552 | ARBOL PINO ROMERON (H=1-1.50M) | UN | 4459200% | 2022 | 36703 |  | MOBILIARIO PARQUES
105553 | Equip.PresiónAguaPotable(Sist.Presurizacion N°1) | UN | 45015 | 2023 | 17116186 |  | PREFABRICADOS METALICOS
105554 | CAJA D/PASO 40X40X20 METALICA pint elctrostatica | UN | 4500900% | 2023 | 122664 | 20409 | FIBRA DE VIDRIO
105555 | Equip.PresiónAguaPotable(Sist.Presurización N°2) | UN |  | 1900 | 0 | IDG-M | PREFABRICADOS METALICOS
105556 | Equip.PresiónAguaPotable(Sist.Presurización N°3) | UN | 4354300% | 2019 | 13179469 | IDG-M | PREFABRICADOS METALICOS
105557 | Equipos Sistema Eyector Automático N°1 | UN |  | 1900 | 0 | IDG-M | PREFABRICADOS METALICOS
105558 | Equipos Sistema Eyector Automático N°2 | UN |  | 1900 | 0 | IDG-M | PREFABRICADOS METALICOS
105559 | VALVULA DE PIE Ø 1” cuerpo bronce Malla metalica | UN | 4459200% | 2022 | 75511 | 11A-07 | PREFABRICADOS METALICOS
105560 | VALVULA DOBLE COMPUERTA ELAS. 2" (Ver descripción) | UN |  | 1900 | 0 | PAM91 | OTROS PREFABRICADOS
105561 | VALVULA DOBLE COMPUERTA ELAS. 3" (Ver descripción) | UN |  | 1900 | 0 |  | MOBILIARIO URBANO Y SEÑALIZAC.
105562 | VALVULA DOBLE COMPUERTA ELAS. 4" (Ver descripción) | UN |  | 1900 | 0 |  | PREFABRICADOS CONCRETO
105563 | VALVULA CHEQUE Ø 2" CON CORTINA PERFORADA | UN |  | 1900 | 0 |  | PREFABRICADOS CONCRETO
105564 | Tubo Estructural Galv-11/4"2.MM ASTM A-500Grad-C | ML | 4366200% | 2019 | 11550 |  | PREFABRICADOS CONCRETO
105565 | BREAKER INDUSTRIAL 3x44 a 63A Ajustable | UN | 4501300% | 2023 | 197013 | SA45100 | PREFABRICADOS CONCRETO
105566 | BREAKER INDUSTRIAL 3x70 a 100A Ajustable | UN | 4501300% | 2023 | 256963 | SA45100 | PREFABRICADOS CONCRETO
105567 | BREAKER INDUSTRIAL 3x28 a 40A Ajustable (40KA) | UN | 4501300% | 2023 | 225636 | SB 30x30 | REJILLAS
105568 | LLAVE CONMUTACIÓN MANUAL Tetrapolar 70 AMP | UN |  | 1900 | 0 | SB 30x30 | REJILLAS
105569 | DISPOSITIVO PARA PROTECCION SOBRETENSION (DPS)CatB | UN | 44719 | 2022 | 1184298 | SB 30x30 | REJILLAS
105570 | BREAKER INDUSTRIAL 3x102 a 160A Ajustable | UN |  | 1900 | 0 |  | LAMINAS PLATINAS
105571 | BREAKER INDUSTRIAL 87.5a125A-GRADUABLE | UN |  | 1900 | 0 |  | ENCHAPES,PISOS,ALFOMBRAS,PAPEL
105572 | BREAKER INDUSTRIAL 3x18 a 25A Ajustable | UN |  | 1900 | 0 | 666 -N | APARATOS ELECTRICOS
105574 | BREAKER INDUSTRIAL 3x12 a 16A Ajustable | UN |  | 1900 | 0 |  | CABLEADO ESTRUCTURADO
105575 | DISPOSITIVO PARA PROTECCION SOBRETENSION (DPS)CatA | UN | 4501300% | 2023 | 1328175.01 | 50AU | INST. ELECTRICAS
105576 | PISO DECK MADERA WPC-CHOCOLATE/MARRON+Acc+Est | M2 | 4506900% | 2023 | 257111 | 12856 | TUBERIA
105577 | REJILLA PEATONAL DE 29X50X5 (SUM+ TRANSPORTE) | UN | 4468000% | 2022 | 26769 | 12472 | TUBERIA
105578 | Transformador Trifasico seco75KVA 440-208/120vDyn5 | UN |  | 1900 | 0 | 12472 | TUBERIA
105579 | Transformador Trifasico seco45KVA 440-208/120vDyn5 | UN | 4501300% | 2023 | 7625314 | 50AU | INST. ELECTRICAS
105580 | Transformador Trifasico seco30KVA 440-208/120vDyn5 | UN |  | 1900 | 0 | 60CP5 | CAJAS, ARMARIOS, TABLEROS
105581 | Transformador Trifasico seco10KVA 440-208/120vDyn5 | UN |  | 1900 | 0 | 12856 | TUBERIA
105582 | MODULO MADERA JUEZ(Secretario,Testigo)SUMIN+I | UN |  | 1900 | 0 | 99AB100 | INST. ELECTRICAS
105583 | MODULO MADERA ESTRADO (suministro+instalacion) | UN | 4380200% | 2019 | 3132000 | 99AB100 | INST. ELECTRICAS
105584 | MODULO MADERA ACUSADO (suministro+instalacion) | UN | 4380200% | 2019 | 1635600 | 99AB100 | INST. ELECTRICAS
105585 | MODULO MADERA ACUSADO (suministro+instalacion) | UN |  | 1900 | 0 | 99AB100 | INST. ELECTRICAS
105586 | MUEBLE TIPO RACK 2.9X1.73MTS (suministro+instalac | UN | 43839 | 2020 | 2471026 | 12475 | TUBERIA
105587 | Rejilla Sumidero 30x40x6 TraficoPeatonal (3.500PSI) | UN | 4501300% | 2023 | 33461 |  | ADITIVOS Y QUIMICOS
105588 | AISLAMIENTO TERMICO ACUSTICO+Foil (Fibr. vidrio) | M2 | 4355200% | 2019 | 17878 |  | MADERAS
105589 | Puerta en madera Acustica+Marco (Suministro+Instal | UN | 4380200% | 2019 | 1330000 |  | MADERAS
105590 | GEOMEMBRANA HDPE 60 mils Lisa | M2 | 44721 | 2022 | 39500 |  | MADERAS
105591 | MANTO REVEGETACION - Ecomatrix Verde o similar | M2 | 44721 | 2022 | 5038 |  | MADERAS
105592 | Llanta enDesusoRin22.5 (Sum+Carg+Transp+Desc)Bt | UN |  | 1900 | 0 |  | MADERAS
105593 | Luminaria LED 80W - 530mA - Tipo Codensa | UN | 4458900% | 2022 | 714607 | Mes | EQUIPO ALQUILER Y MAQUINARIA
105594 | Luminaria LED 150W - 530mA- (Utilizar CIO-106115) | UN |  | 1900 | 0 |  | MADERAS
105595 | Luminaria LED 250W - 350 Ma(Utilizar CIO-104911) | UN |  | 1900 | 0 |  | ALAMBRES
105596 | Luminaria LED 400W - 530 mA (Utilizar CIO-106175) | UN |  | 1900 | 0 |  | ENSAYOS DE LABORATORIO
105597 | Luminaria LED 450W - 1000mA(Utilizar CIO-105598) | UN |  | 1900 | 0 | hyundai 200 | EQUIPOS DE EXCAVACION
105598 | Proyector-96LEDS-310 W-28100 Lumen-1.000mA-ClaseII | UN | 43686 | 2019 | 4819379 |  | APARATOS
105599 | POSTE METAL.H=8M tipo AP+BASE | UN | 44685 | 2022 | 1133480 | AP | CONCRETOS
105600 | POSTE METAL.H=10M tipo AP+BASE | UN | 45015 | 2023 | 2102574 | 5634 | HERRAMIENTA
105601 | POSTE METAL.H=12M tipo AP+BASE | UN | 45013 | 2023 | 6402553 |  | EQUIPOS DE COMPACTACION
105602 | CABLE XLPE 2/0 15KV 100% CINTA 120 mm | ML |  | 1900 | 0 | hyundai 200 | EQUIPOS DE EXCAVACION
105603 | TERMINAL PREFORMADO TIPO CODO PARA CABLE DE M.T. | UN | 4373100% | 2019 | 179723 |  | EQUIPO ALQUILER Y MAQUINARIA
105604 | TERMINAL PREFORMADO TIPO BUJE PARA CABLE DE M.T. | UN |  | 1900 | 0 |  | EQUIPO ALQUILER Y MAQUINARIA
105605 | TERMINAL PREFORMADO TIPO INTERIOR PARA CABLE DE M | UN |  | 1900 | 0 |  | EQUIPOS DE EXCAVACION
105606 | CELDA DUPLEX DE M.T. (ENTRADA-SALIDA), 17.5 kV, 63 | UN |  | 1900 | 0 |  | EQUIPO ALQUILER Y MAQUINARIA
105607 | CELDA TRIPLEX M.T. (ENTR-SAL-PROTECC)17.5KV-630A | UN | 4471900% | 2022 | 19376993.01 | 11.000 Lt | IMPERMEABIL.,ADITIVOS,QUIMICOS
105608 | CELDA PARA TRANSFORMADORTRIFÁSIC SECO 225 KVA | UN | 4506200% | 2023 | 3856348 |  | MOBILIARIO URBANO Y SEÑALIZAC.
105609 | DESCARGADOR DE SOBRETENSIÓN TIPO CODO DE 15 kV (DP | UN |  | 1900 | 0 |  | EQUIPO ALQUILER Y MAQUINARIA
105610 | TRANSFORMADOR TRIFÁSICO TIPO SECO DE 225 kVA, 11.4 | UN |  | 1900 | 0 |  | EQUIPO ALQUILER Y MAQUINARIA
105611 | CELDA DE MEDIDA INDIRECTA EN MEDIA TENSIÓN | UN | 4471900% | 2022 | 23097535 | Vibrocompact | EQUIPOS DE COMPACTACION
105614 | BORNERA DE PRUEBA | UN |  | 1900 | 0 | Trifasica | EQUIPO ALQUILER Y MAQUINARIA
105616 | MEDIDOR ELECTRONICO TRIFASICO10-100 AMPClase-2 | UN |  | 1900 | 0 |  | AGREGADOS CONCRETOS Y MORTEROS
105617 | CAJA PARA MEDIDOR TRIFASICO DE 150 norma codensa | UN |  | 1900 | 166853.01 | FACOMEC | CABLES
105618 | PLANTA DE EMERGENCIA 95KVA -105 KVA PRIME | UN |  | 1900 | 0 | E-6 R | PREFABRICADOS
105619 | SILENCIADOR | KG | 4472100% | 2022 | 0 | E-6 R | PREFABRICADOS
105620 | Cable de aluminio desnudo calibre #2AWG | ML | 4472100% | 2022 | 3435.01 | 6440452 | MUEBLES Y CLOSETS
105621 | Alambrón de aluminio calibre #8AWG | ML | 4472100% | 2022 | 4612 | 6440452 | MUEBLES Y CLOSETS
105622 | Union bimetálica cobre-aluminio calibre #2AWG | UN |  | 1900 | 4055 | 6440452 | MUEBLES Y CLOSETS
105623 | Acometida en cable de aluminio 7 hilos con aislami | ML |  | 1900 | 0 | 6441052 | MUEBLES Y CLOSETS
105624 | PLANTA DE EMERGENCIA DE 95kW - 105 kVA PRIME, EFEC | UN | 4459100% | 2022 | 0 |  | VENTANERIA
105625 | BENTONITA SODICA SACO DE 50 KG | KG | 4384300% | 2020 | 1080 | E-6 R | PREFABRICADOS
105626 | BRIDA SANITARIA 3" | UN |  | 1900 | 35845 | E-6 R | PREFABRICADOS
105627 | BREAKER IND.(3X60AMP)25KA | UN | 45013 | 2023 | 0 | Caja de 100 | FERRETERIA
105628 | TABLERO GENERALDE DISTRIBUC. COLISEO EDUARD-SANTOS | UN |  | 1900 | 4121952 |  | TUBERIA
105629 | TABLERO TRIFASICO 24 CIRCUITOS-N°1-EDUARDO SANTOS | UN |  | 1900 | 0 |  | CUBIERTAS Y ACCESORIOS
105630 | TABLERO TRIFASICO 24 CIRCUITOS-N°2-EDUARDO SANTOS | UN |  | 1900 | 0 | 35020 | PREFABRICADOS CONCRETO
105631 | KIT BRILLANTES CON ARENA BLANCO (EMBOQUILLADO) | KG |  | 1900 | 0 |  | MISCELANEA
105632 | VALVULA DE PIE EN ACERO INOXIDABLE DE 11/2" | UN |  | 1900 | 0 |  | EQUIPO ALQUILER Y MAQUINARIA
105633 | VALVULA DE PIE EN ACERO INOXIDABLE DE 21/2" | UN | 4352800% | 2019 | 0 | 14CM150 | TUBERIA
105634 | FLOTADOR DE MERCURIO | UN |  | 1900 | 83300 |  | TUBERIA
105635 | VIDRIO CRISTAL INCOLORO 3mm | M2 |  | 1900 | 0 | 6 X 1" | FERRETERIA
105636 | PLANTA ELECTRICA DE EMERGENCIA 35 KVA Bogota | UN |  | 1900 | 0 |  | IMPERMEABIL.,ADITIVOS,QUIMICOS
105637 | PLATINA HIERRO (1/4"X3") L=6M;PESO=22.8Kg/UN | KG |  | 1900 | 0 |  | IMPERMEABIL.,ADITIVOS,QUIMICOS
105638 | SOLDADURA MIG (0.35) ROLLO DE 15 KG | KG |  | 1900 | 0 |  | IMPERMEABIL.,ADITIVOS,QUIMICOS
105639 | CILINDRO PIPETA MEZCLA ARGON/CO2(7.0m3) | UN |  | 1900 | 0 |  | IMPERMEABIL.,ADITIVOS,QUIMICOS
105640 | LuminariaBahiaAlta (12000lumens;120-277v;4000k)med | UN |  | 1900 | 0 |  | IMPERMEABIL.,ADITIVOS,QUIMICOS
105641 | CABLE EN ACERO GALVANIZADO Ø1/8"(7X7) POR 100ML | ML |  | 1900 | 0 |  | IMPERMEABIL.,ADITIVOS,QUIMICOS
105642 | MURO VERDE(Diseñ,constr,estr,plant,riego)315 m2 | M2 |  | 1900 | 0 |  | IMPERMEABIL.,ADITIVOS,QUIMICOS
105643 | Puerta Metal Entanbor A=1M, H=2m Cal.18+Marco+Cerr | UN |  | 1900 | 0 |  | IMPERMEABIL.,ADITIVOS,QUIMICOS
105644 | Puerta Metal Entanbor A=0.80M, H=2m Cal.18+Marco+C | UN |  | 1900 | 0 |  | IMPERMEABIL.,ADITIVOS,QUIMICOS
105645 | PuertaMetal.Entamb.Corrediz(A=4.85m;H=2.85m)+Marc+ | UN |  | 1900 | 0 |  | IMPERMEABIL.,ADITIVOS,QUIMICOS
105646 | Puerta para Divsion Baño Acero Inoxida (0.60x1.80m | UN |  | 1900 | 0 |  | IMPERMEABIL.,ADITIVOS,QUIMICOS
105647 | Equipo Contra Incendio Coliseo Eduardo Santos | UN |  | 1900 | 0 | R-25-C | REJILLAS
105648 | Sikafloor - 261 (Piso epóxico) | KG |  | 1900 | 0 | R-25-C | REJILLAS
105649 | Sikafloor - 156 (Imprimante epóxico) | GLN | 4373800% | 2019 | 0 | R-25-C | REJILLAS
105650 | Sikadur®-510/520 (Arenas finas de cuarzo) | KG |  | 1900 | 1822 | R-25-C | REJILLAS
105651 | Decapar (limpieza mecanica abrasiva) | M2 |  | 1900 | 0 | R-25-C | REJILLAS
105652 | CUBIERTA SANDWICH FIBRA Aluzinc. Cal 26 sum+Inst | M2 |  | 1900 | 0 | R-25-C | REJILLAS
105653 | ESTRUCTURA CANCHA MULTINIVEL BALONCESTO móvil | JGO |  | 1900 | 0 | R-25-C | REJILLAS
105654 | NVR 32 CANALES Dahua ref Dhi-nvr 4832-4ks2 | UN | 4366100% | 2019 | 0 | R-25-C | REJILLAS
105655 | Escalera de Gato en Aluminio H=2.00M (suministro) | UN | 4500600% | 2023 | 383623 | R-25-C | REJILLAS
105656 | GRIFERIA ANTIVAN.LAVAM. MESA TIPO PUSH 947120001 | UN |  | 1900 | 220429 | R-25-C | REJILLAS
105657 | LOSA CONCRETO 0.62X0.62 e=4cm,Acab. grant.cuchuco | UN |  | 1900 | 0 | E-6 R | PREFABRICADOS
105658 | NEOPRENO NIVELADOR ¦ | UN |  | 1900 | 0 | R-25-C | REJILLAS
105659 | BALDOSA PLASTICA PERFORADA 30X30 (Piscinas) | UN |  | 1900 | 0 | E-6 R | PREFABRICADOS
105660 | MANTENIMIENTO PREVENTIVO UPS 160 K (Emerson) | UN |  | 1900 | 0 | 653 | PINTURAS
105661 | AIRE ACONDI. DE 56600 BTU TIPO SPLIT (Pisotecho) | UN |  | 1900 | 0 | 6441052 | MUEBLES Y CLOSETS
105662 | ANTISOL ROJO (CURA) 20 KILOS Base Agua | KG | 4500700% | 2023 | 0 |  | JARDINERIA Y GRAMAS
105663 | CIELO RASO PVC BLANCO BRILLANTE (5.85X.25) | UN | 4500700% | 2023 | 37400 | G000160 | Enchapes y Pisos
105664 | T CIELO RASO PVC BLANCO BRILLANTE (2.70 ml) | UN | 4458900% | 2022 | 17382 | 6441052 | MUEBLES Y CLOSETS
105666 | LuminiariaLed(/50W)6.300Lm-4.000K-Blanco-IP66(A.P) | UN | 4354400% | 2019 | 581752 | 6441052 | MUEBLES Y CLOSETS
105668 | Mesa- ping pong en fibra de vidrio de 2.74m x1.74m | UN | 4459100% | 2022 | 3153500 |  | CUBIERTAS Y ACCESORIOS
105669 | Mesa de ajedrez con dos sillas en fibra de vidrio | UN | 4379600% | 2019 | 1018072 | 6441052 | MUEBLES Y CLOSETS
105670 | REFLECTOR 230W LED 220/240V. 50.000 HORAS. | UN |  | 1900 | 4905639.99 | 6441052 | MUEBLES Y CLOSETS
105671 | LUMINARIA 18.000 LUMENES. 156W. 100.000 HORAS | UN | 4354400% | 2019 | 0 | 6441052 | MUEBLES Y CLOSETS
105672 | CINTA BANDIT 5/8" | UN | 4458900% | 2022 | 1876 |  | Enchapes
105673 | GRAPA METALICA PARA CINTA BANDIT 5/8" | UN | 4500900% | 2023 | 1225 | 52BIFBL | LAMPARAS
105674 | ADHESIVO EN VINILO BRILLANTE D=40 cm | UN | 4500900% | 2023 | 14069 |  | IMPERMEABIL.,ADITIVOS,QUIMICOS
105675 | PORTERIA MOVIL FUTBOL 11 2.50X7.32 ml (SUM) | JGO | 4500900% | 2023 | 4680061 |  | REJILLAS
105676 | PORTERIA MOVIL FUTBOL 8 2.0x3.0 mts (SUM) | JGO |  | 1900 | 2295714 |  | REJILLAS
105677 | MESA DE AJEDREZ EN POLIESTER REFORZ | UN | 4380200% | 2019 | 0 |  | REJILLAS
105678 | MESA DE PING-PONG EN POLIESTER REFORZ | UN |  | 1900 | 3945800 |  | REJILLAS
105679 | TUBO ALCANTARILLADO NOVAFORT S8 (315MM)L=6M | UN |  | 1900 | 0 |  | REJILLAS
105680 | TUBO ALCANT. NOVAFORT S8(400MM) L=6M NORMA ICONTEC | UN |  | 1900 | 0 |  | REJILLAS
105681 | CELDA AQUACELL RD CON KIT (Celda 1x0.50x0.39m) | UN |  | 1900 | 0 |  | IMPERMEABIL.,ADITIVOS,QUIMICOS
105682 | ARO TAPA PP CAJA (315) LIVIANA | UN |  | 1900 | 0 |  | REJILLAS
105683 | BASE CAJA DE INSPECCION (315)160X110MM | UN |  | 1900 | 0 | R-25-C | REJILLAS
105684 | ARO TAPA PP CAJA (400) LIVIANA | UN |  | 1900 | 0 | Ref90178 | EQUIPO DE SEGURIDAD INDUSTRIAL
105685 | BASE CAJA DE INSPECCION (400)200X160MM | UN |  | 1900 | 0 | M-131 | MALLAS ELECTROSOLDADAS
105686 | BASE CAMARA DE INSPECCION (600) TIPO TANQUE | UN |  | 1900 | 0 |  | LAMPARAS
105687 | ELEVADOR CAMARA DE INSPECCIÓN(600)600X1750MM | UN |  | 1900 | 0 |  | LAMPARAS
105688 | ARO TAPA PP CAMARA DE INSPECCION REDONDA | UN |  | 1900 | 0 | 121.009 | PINTURAS
105689 | HIDROSELLO NOVAFORT (315MM S8 Y S4) | UN |  | 1900 | 0 | 6601 | PINTURAS
105690 | REDUCCION EXCENTRICA NOVAFORT (160X110MM) | UN |  | 1900 | 0 | 6601 | PINTURAS
105691 | TUBO ALCANTARILLADO NOVAFORT S8 (500MM)L=6M | UN |  | 1900 | 0 |  | EQUIPO ALQUILER Y MAQUINARIA
105692 | TUBO ALCANTARILLADO NOVAFORT S8 (250MM)L=6M | UN |  | 1900 | 0 |  | ENCHAPES,PISOS,ALFOMBRAS,PAPEL
105693 | TUBO ALCANTARILLADO NOVAFORT S8 (355MM)L=6M | UN |  | 1900 | 0 |  | Enchapes
105694 | KIT SILLA YEE S4 PLUS(200MMX160MM)ALCANT.NOVAFORT | UN |  | 1900 | 0 | 8010 | FERRETERIA
105695 | TuboDrenajeCorrugaPerforada(160mm)sin filtro-Rollo | ML |  | 1900 | 0 |  | ASFALTO
105696 | Diafragma MallaTriple Tors.Rec.PVCcal-10Hueco10x10 | M2 |  | 1900 | 0 |  | EQUIPO ALQUILER Y MAQUINARIA
105697 | ALAMBRE GALVANIZADO Cal. 13 | KG |  | 1900 | 0 |  | EQUIPO ALQUILER Y MAQUINARIA
105698 | GaviónRecubPVC(2x1x1m)TripTorsCal.13.H10x10cm+Diaf | UN |  | 1900 | 0 |  | Pisos
105699 | Poste plastico de 9.5x9.5 mts por2.20 no reciclado | UN | 4459200% | 2022 | 0 |  | EQUIPO ALQUILER Y MAQUINARIA
105701 | TEE PRESION PVC.P 6" S/NOMA INCONTEC | UN | 4459200% | 2022 | 216937 |  | ASCENSORES Y ESCALADORES
105702 | TUBO PRESION RDE-21 Ø6" PVCX6ML S/NORMA ICONTEC | ML |  | 1900 | 150820.01 | 6702652 | MUEBLES Y CLOSETS
105703 | TUBO GALVANIZADO-Ø3"(3.38MM)-AGUA-NTC-5890-6M | ML | 4458500% | 2022 | 0 |  | ARBOLES Y PLANTAS
105704 | REGISTRO CORTINA Ø4" PESADO S/NORMA ICONTEC | UN | 4355600% | 2019 | 1290849.62 |  | AGREGADOS CONCRETOS Y MORTEROS
105705 | CODO 45°PVCP Ø6" S/NORMA ICONTEC | UN | 4355600% | 2019 | 93686 | Blanco | Esmaltes
105707 | BUJE PRESION SOLDADO 6X4" S/NORMA ICONTEC | UN | 4384300% | 2020 | 57483 | T-117 | PERFILES Y DIVISIONES
105708 | BUJE PRESION SOLDADO 4X3" S/NORMA ICONTEC | UN | 4380100% | 2019 | 15119 |  | IMPERMEABIL.,ADITIVOS,QUIMICOS
105709 | REBOBINAR (Motor Electrico 7.5 HP (3.600 rpm/220) | UN | 4459200% | 2022 | 154450 |  | GRIFERIAS,APARATOS,ACCESORIOS
10571 | TUBO ACERO ESTR. NEGRO 4" E=3.0 MM SIN ROSCA 6 ML A-500 | ML |  | 1900 | 71668 |  | GRIFERIAS,APARATOS,ACCESORIOS
105710 | CAMBIO SELLOS (Motor Electrico2.4 a 5.0 HP (3.600 | UN |  | 1900 | 0 |  | TARIFAS Y SERVICIOS
105711 | CAMBIO SELLOS 7.2 HP (Motor Electrico 3.600 rpm) | UN |  | 1900 | 0 | 52BIFBL | LAMPARAS
105712 | JUEGO RODAMIENTOS 2.4 A 5.0 HP(Motor Electrico3600 | UN |  | 1900 | 0 | 06C601 | LAMPARAS
105713 | JUEGO RODAMIENTOS 7.5HP (Motor Electrico3600 | UN |  | 1900 | 0 | 06C601 | LAMPARAS
105714 | JUEGO RODAMIENTOS 12.0HP (Motor Electrico3600 | UN |  | 1900 | 0 | 05E248S | LAMPARAS
105715 | JUEGO RODAMIENTOS 20 HP (Motor Electrico3600 | UN | 4380100% | 2019 | 0 | 05E248S | LAMPARAS
105716 | RECTIFICAR EJE MOTOR 2.4 A 5.0HP (Motor Electrico3 | UN | 4380100% | 2019 | 29000 | 105440 | IMPERMEABILIZANTES
105717 | RECTIFICAR EJE MOTOR 7.5HP (Motor Electrico3.600rp | UN | 43801 | 2019 | 41600 | 14UG150MT | TUBERIA
105718 | RECTIFICAR EJE MOTOR 12HP (Motor Electrico3.600rp | UN | 43801 | 2019 | 52500 | 7428 | PINTURAS
105719 | RECTIFICAR EJE MOTOR 20HP (Motor Electrico3.600rp | UN |  | 1900 | 65750 |  | MOBILIARIO URBANO Y SEÑALIZAC.
105720 | CAMBIO RETENEDORES 2.4 A 5.0HP (Motor Electrico3 | UN |  | 1900 | 0 |  | TUBERIA
105721 | CAMBIO RETENEDORES 7.5HP (Motor Electrico3600rpm) | UN |  | 1900 | 0 |  | TUBERIA
105722 | CAMBIO RETENEDORES 12HP (Motor Electrico3600rpm) | UN |  | 1900 | 0 |  | TUBERIA
105723 | CAMBIO RETENEDORES 20HP (Motor Electrico3600rpm) | UN |  | 1900 | 0 | C6430 Gris | ACCESORIOS
105724 | CAMBIO AUTOMATICO 2.4 A 5.0HP (Motor Electrico3600 | UN |  | 1900 | 0 |  | CONCRETOS
105725 | CAMBIO AUTOMATICO 7.5HP (Motor Electrico3600 | UN |  | 1900 | 0 | WS1226 | CABLEADO ESTRUCTURADO
105726 | CAMBIO AUTOMATICO 12HP (Motor Electrico3600rpm) | UN |  | 1900 | 0 |  | INST. DE GAS
105727 | GUANTE MOSQUETERO CAUCHO CAL. 65 - PAR | UN |  | 1900 | 0 | 543402 | INST. DE GAS
105728 | GUANTE DE HILAZA MULTIPROPÓSITO | UN |  | 1900 | 0 |  | AGREGADOS CONCRETOS Y MORTEROS
105729 | CARTELERA INFORMATIVA ALUMINIO (2X1 Mts) | UN |  | 1900 | 0 |  | REGISTROS Y CHEQUES
105730 | TRAPERO EN ALGODON N°1.000(450Gr) MANGO EN MADERA | UN | 4355300% | 2019 | 0 | 47418 | TUBOS
105731 | TUBO GALVANIZADO Ø1/2" AGUA (e=2.0mm) | ML |  | 1900 | 6360 | Galvanizado | REJILLAS
105732 | ESPONJA FIBRA ABRASIVA X 36 UNIDADES | UN |  | 1900 | 0 | 2250348404 | ACCESORIOS
105733 | JABON LIQUIDO PARA MANOS( POR GALON) | GLN |  | 1900 | 0 | 32010G | ACCESORIOS
105734 | BOLSA INDUST. BASURA CAL-2 ; PAQ.DE 25 UN (70X100C | UN |  | 1900 | 0 |  | CONCRETOS
105735 | OVEROL FONTANERO IMPER.CA.25 AMARIL.BOTAPVCPTA ACE | UN |  | 1900 | 0 |  | TARIFAS Y SERVICIOS
105736 | FLOTADOR SALVAVIDAS ESPUMA POLIESTIRENO 20"CONSOGA | UN |  | 1900 | 0 |  | TARIFAS Y SERVICIOS
105737 | CHALECO SALVAVIDAS REFLECT.IMPERM.ABULLANADO3CORR | UN |  | 1900 | 0 |  | TARIFAS Y SERVICIOS
105738 | HIDROLAVADORA MEDIANA MOTOR 7,5 HP | UN |  | 1900 | 0 |  | TARIFAS Y SERVICIOS
105739 | M-RECUENTO DE ESCHERICHIA COLI | UN | 4460100% | 2022 | 0 |  | TARIFAS Y SERVICIOS
105740 | MANGUERA FLOTANTE 2" X 50 PIES (15,2 M) (AMERICANA) | UN |  | 1900 | 192001 | 210348 | ADITIVOS Y QUIMICOS
105741 | Kit para determinar parámetros in situ | UN | 4500700% | 2023 | 0 |  | IMPERMEABIL.,ADITIVOS,QUIMICOS
105743 | TUBO DRENAJE PVC 160MMCorru-Perf(Rollo)sin Filtro | ML |  | 1900 | 59835 |  | FERRETERIA Y HERRAMIENTAS
105744 | Mapa Vinilo Adhesivo con Acetato (2.10x1.50m)S/Des | UN |  | 1900 | 0 |  | MOBILIARIO PARQUES
105745 | Banner Impreso y pegado con cinta(1.30x0.80m)S/Des | UN |  | 1900 | 0 | PM10 | OTROS PREFABRICADOS
105746 | Banner Impreso y pegado con cinta(3.06x2.40m)S/Des | UN |  | 1900 | 0 |  | OTROS PREFABRICADOS
105747 | Banner Impreso y pegado con cinta(4.40x0.80m)S/Des | UN |  | 1900 | 0 |  | TARIFAS Y SERVICIOS
105748 | Banner Impreso (5.03x3.02m)S/Descripción "banco de | UN |  | 1900 | 0 |  | TARIFAS Y SERVICIOS
105749 | Banner Impreso (2.56x2.04m)S/Des"Idrd Estadio de T | UN |  | 1900 | 0 |  | TARIFAS Y SERVICIOS
105750 | Banner Impreso (3.50x1.07m)S/Des"Idrd Estadio de t | UN |  | 1900 | 0 |  | TARIFAS Y SERVICIOS
105751 | Banner Impreso (3.00x2.55m)S/Des"Banco Arbitros Es | UN |  | 1900 | 0 |  | TARIFAS Y SERVICIOS
105752 | STIKERS(22x15CM)S/Des"Puntos de Comida Estadio | UN |  | 1900 | 0 |  | TARIFAS Y SERVICIOS
105753 | TUBO PVC UM NORMA NTC 382 D=3" RDE21 | ML |  | 1900 | 0 |  | TARIFAS Y SERVICIOS
105754 | Banner Impreso (6.30x2.94m)S/Des"Banco de supl | UN |  | 1900 | 0 |  | TARIFAS Y SERVICIOS
105755 | SumBancaindivConcretoConEspaldarEstruAceroPintCDRC | UN | 4500200% | 2023 | 0 |  | TARIFAS Y SERVICIOS
105757 | Geotextil T-2400 | M2 | 4506500% | 2023 | 6257 |  | TARIFAS Y SERVICIOS
105758 | UNIVERSAL GALVANIZADA DE 1” | UN | 4501600% | 2023 | 11696 |  | TARIFAS Y SERVICIOS
105759 | SERVICIO DE SACAPANTAS ROLLO GRANDE (1.5M) | M2 | 4501600% | 2023 | 4796 |  | TARIFAS Y SERVICIOS
105760 | Malla en hilos de polietileno | M2 | 4500900% | 2023 | 2144 |  | TARIFAS Y SERVICIOS
105761 | Modulo Jinete - Gimnasio al aire libre | UN | 4500900% | 2023 | 4830801 |  | TARIFAS Y SERVICIOS
105762 | Modulo Sky - Gimnasio al aire libre | UN | 4500900% | 2023 | 5723938 |  | TARIFAS Y SERVICIOS
105763 | Modulo Banca Abd. Cronch Incl - Gimnasio aire libr | UN | 4500900% | 2023 | 2907152.99 |  | TARIFAS Y SERVICIOS
105764 | Modulo flexionesTriceps senci- Gimnasio al aire li | UN | 4500900% | 2023 | 1788520 |  | TARIFAS Y SERVICIOS
105765 | Modulo Calentador pierna Sissy- Gimnasio al aire l | UN | 4500900% | 2023 | 1331278 |  | TARIFAS Y SERVICIOS
105766 | Modulo Multifuncional A-4 - Gimnasio al aire libre | UN | 4500900% | 2023 | 17862730 |  | TARIFAS Y SERVICIOS
105767 | Modulo Bicicleta Recumbent - Gimnasio al aire libr | UN | 4500900% | 2023 | 5723938 | CASE 430 | EQUIPO ALQUILER Y MAQUINARIA
105768 | Modulo Remo - Gimnasio al aire libre | UN | 4500900% | 2023 | 5723938 | 4041506 | PINTURAS
105769 | Modulo Escalador - Gimnasio al aire libre | UN | 4500900% | 2023 | 6836146 | DA-17ANOLOCK | PERFILES
105770 | Modulo T Pecho 100 lbs - Gimnasio al aire libre | UN | 4500900% | 2023 | 11065905 | 38 mm. | PUERTAS
105771 | Modulo T Sentadilla 100 lbs - Gimnasio al aire lib | UN | 4500900% | 2023 | 11065905 | 34925 | FERRETERIA
105772 | Modulo Barra Fijas Dominadas100 lbs-Gim al aireli | UN | 4500900% | 2023 | 3763543 | 1E0142 | EQUIPOS PRESION Y BOMBAS
105773 | Modulo Abdomen Aéreo y Paralela-Gim al aire libre | UN | 4500800% | 2023 | 3763531 | 110004 | IMPERMEABILIZANTES
105775 | VOLQUETA ( VIAJE DE 15 M3)MAX 30 KM | VJ | 4459600% | 2022 | 428361 | C6430 Gris | ACCESORIOS
105776 | Tubo CorrugadoPerforado(Ø65mm) rollo (Sin filtro) | ML | 4500200% | 2023 | 23598 | CLASE 1 | TUBOS
105777 | Tubo Corrugado Perforado(Ø100mm)rollo (sin filtro) | ML |  | 1900 | 27075 | 10962 | ACCESORIOS
105778 | REJILLA PERIMETRAL PISCINA (,29X,03X1 MT) | UN | 4500800% | 2023 | 0 | 10652 | ACCESORIOS
105779 | FERTILIZANTE ORGANICO TIPO HUMUS | KG | 4506200% | 2023 | 3853 | TWC-12M | CAJAS, ARMARIOS, TABLEROS
105781 | Succión y Disposición de Resíduos y Lodos Pozo Séptico | KG | 4500600% | 2023 | 273 |  | LAMINAS PLATINAS
105782 | SERVICIO DE VACTOR PARA SUCCION DE LODOS | HR |  | 1900 | 338099 | HR-750 | AISLAMIENTOS
105783 | CONCEPTUALIZACION GEOTECNICA (NO USAR) | UN |  | 1900 | 0 | 10.6X.60X1.2 | ACEROS,HIERROS/MALLAS,CERCHAS
105784 | Retroexcavadora (350-450M3/dia) Hasta(15)días. | DD | 4353700% | 2019 | 0 |  | ARBOLES Y PLANTAS
105785 | Retroexcavadora (350-450M3/dia) Hasta(30)días. | DD |  | 1900 | 834730 | 500001 | IMPERMEABILIZANTES
105786 | CanecaZonaCaninaAceroInox.304cal.16+Dispensador | UN | 4492300% | 2022 | 0 |  | LAMINAS PLATINAS
105787 | BebederoCaninoDobleAceroInox.304Cal.16 (DiseñoIDRD | UN | 4492300% | 2022 | 1761725 | Fab. | BLOQUE BOGOTA
105789 | PosteSujetadorCaninoTuboGalvanizado(Diseño IDRD) | UN | 4459100% | 2022 | 336329 |  | ACEROS Y HIERROS
105790 | Panel de acero H=1.50mx2.50mAlambre N°6 acero | ML | 4459200% | 2022 | 94024.01 |  | ACEROS Y HIERROS
105791 | Puerta+Pasador+portacand rejaAceroCal.16(1.50x1.0m | UN | 4459100% | 2022 | 856746 | 239 | FERRETERIA
105792 | Abrazadera Metalica y tornillo Acero Inoxidable | UN | 4459100% | 2022 | 10769 |  | CERRAMIENTOS
105793 | Poste Galvanizado Int. y Ext.(57x57mm)Cal.16-Pint. | ML |  | 1900 | 63198 |  | INFESTACIONES
105794 | TUBO CONCRETO REFORZØ48"CLASE-1+Transp.(L=2.50m) | UN | 4468000% | 2022 | 0 |  | INFESTACIONES
105795 | LAMINA HR (1/8") 1.20X6.0M | UN | 4465800% | 2022 | 1189280 | . | INST. DE GAS
105796 | MALLA ESLABONADA CAL.10 HUECO DE 11/2X11/2" | M2 | 4501500% | 2023 | 37485 | R-46-P | REJILLAS
105798 | ArcoMovilMicrofutbol(3x2)Tub.Est.Galv+Malla.ImpN°4 | JGO | 4501500% | 2023 | 2976772.01 |  | EQUIPO ALQUILER Y MAQUINARIA
105799 | ArcoMovilFutbol-8(5x2)Tub.Est.Galv+Malla.ImpN°4 | JGO |  | 1900 | 5472355 | +flete | ENCHAPES,PISOS,ALFOMBRAS,PAPEL
105800 | FiltroVerticalArena-36"fibraVidrio+Valvula 3 vias | UN |  | 1900 | 0 |  | EQUIPO ALQUILER Y MAQUINARIA
105801 | MotobombaSumerg.-1HPAceroInox.Descarg11/2"Q=78glp | UN |  | 1900 | 0 |  | EQUIPO ALQUILER Y MAQUINARIA
105802 | FiltroLentoLavadoFibraVidrFalsoFondo(60x80cm)L=1M | UN | 4543300% | 2024 | 0 |  | AGREGADOS CONCRETOS Y MORTEROS
105804 | JuegocircuitoRedEquilibrioRodadero5-12añosCap:12Ni | UN | 4543300% | 2024 | 111829900 |  | ENSAYOS DE LABORATORIO
105805 | JuegoMuellePanelLateralMedioTransporte2-8añosCap:1 | UN | 4543300% | 2024 | 15113877.01 |  | ENSAYOS DE LABORATORIO
105806 | JuegoMuellePanelLateralMediosTransport0.5-5añoCap1 | UN | 43532 | 2019 | 15135194 |  | ENSAYOS DE LABORATORIO
105807 | NO USAR JuegoTematicoGranEscalaBarco2-12añosCap:50 | UN | 45015 | 2023 | 0 |  | ENSAYOS DE LABORATORIO
105814 | JuegoManipularElementoNaturalArena2-12añosCap:8niñ | UN | 45433 | 2024 | 66755107 |  | ENSAYOS DE LABORATORIO
105815 | JuegoMuellePanelesLateralesAnimales2-8añosCap:1niñ | UN | 4353800% | 2019 | 12939525 |  | ENSAYOS DE LABORATORIO
105816 | NO USAR Juego Muelle Balancin Doble 4-12 años Cap: | UN | 4500900% | 2023 | 0 |  | ENSAYOS DE LABORATORIO
105817 | PINTURA ELECTROSTÁTICA (Sum+Intal) tubo Ø3" | ML | 4459100% | 2022 | 6519 |  | ENSAYOS DE LABORATORIO
105818 | Cancha de Rugby("H") Tube.Ø4y31/2"(S/Especif.tecn) | JGO | 4459100% | 2022 | 4725381 |  | ENCHAPES,PISOS,ALFOMBRAS,PAPEL
105819 | Protectores en lona espuma cancha de rugby H=1.7 | UN | 4543400% | 2024 | 648049 |  | ENSAYOS DE LABORATORIO
105820 | CubiertaStandingSeamSandwichCal.26-38mmcolorSum+in | M2 | 4459100% | 2022 | 232309 |  | ENSAYOS DE LABORATORIO
105821 | Banderines cancha de Rugby H=1.30m | UN | 4458900% | 2022 | 71761 |  | ENSAYOS DE LABORATORIO
105822 | VálvulaMariposa 10"x150psiHierroCortiAcero316+pint | UN |  | 1900 | 1181465 |  | ENSAYOS DE LABORATORIO
105823 | VálvulaMariposa 8"X150HierroCortiAceroInox316+Pint | UN | 4354500% | 2019 | 0 |  | ENSAYOS DE LABORATORIO
105824 | MODULO M-142(CicloEstación)-Diseño C.M.U. | UN | 4459100% | 2022 | 176387465.99 |  | ENSAYOS DE LABORATORIO
105825 | MODULO M-144(Punto de café)DiseñoC.M.U. | UN |  | 1900 | 79376690 |  | ENSAYOS DE LABORATORIO
105828 | MORTERO 1500 PSI ArenaR - PLANTA | M3 |  | 1900 | 0 |  | ENSAYOS DE LABORATORIO
105829 | TUBO ACERO AL CARBON C/C SCH-40-12" | ML |  | 1900 | 0 |  | ENSAYOS DE LABORATORIO
105830 | TUBO PRESION ASTM A 53 -12" Colmena | ML |  | 1900 | 0 |  | ENSAYOS DE LABORATORIO
105832 | Sikadur Crack Weld - Kit de inyección de fisuras | UN |  | 1900 | 0 |  | ENSAYOS DE LABORATORIO
105833 | BOQUILLA CDA 32 - SIKA | UN |  | 1900 | 0 |  | ENSAYOS DE LABORATORIO
105835 | PILOTEADORA OPERARIO+COMBUSTIBLE | HR |  | 1900 | 0 |  | ENSAYOS DE LABORATORIO
105836 | MEZCLADORA PARA CONCRETO 3 BULTOS ELECTRICO | DD | 4468300% | 2022 | 0 |  | ENSAYOS DE LABORATORIO
105837 | Grapa Metalica 5/8" para fijación de Geocelda | UN |  | 1900 | 21 |  | PRELIMINARES
105838 | LLANTA TRASERA, 18,4 X 30 – 10 LONAS – R1 TACO BAJ | UN |  | 1900 | 0 |  | ARBOLES Y PLANTAS
105839 | LLANTA TRASERA, 12,4 X 24,8 – 8 LONAS – R1 TACO BA | UN | 4468500% | 2022 | 0 | C/C Ord | EQUIPOS DE EXCAVACION
105840 | GRAPADORA NEUMATICA | DD | 45062 | 2023 | 14989 |  | EQUIPO ALQUILER Y MAQUINARIA
105842 | LISTON CEDRO ACHAPO SECO (8X2.2CM)L=2.90M | UN |  | 1900 | 25972 |  | EQUIPO ALQUILER Y MAQUINARIA
105843 | PLATINA 3X 1/4" | ML |  | 1900 | 0 |  | EQUIPO ALQUILER Y MAQUINARIA
105844 | TUBO CUADRADO 3/4X3/4" Cal..16 | ML |  | 1900 | 0 |  | EQUIPO ALQUILER Y MAQUINARIA
105845 | PLATINA 3X 3/8"HIERRO | ML | 4500700% | 2023 | 0 |  | OTROS PREFABRICADOS
105846 | TORNILLO ZINCADO ROSCADO (1/2"X5") | UN | 45009 | 2023 | 3090 |  | PAVIMENTOS
105847 | PINTURA ELECTROSTATICA PARA ANGULO DE 3/4" | ML |  | 1900 | 3974.01 |  | EQUIPO ALQUILER Y MAQUINARIA
105848 | PINTURA ELECTROSTATICA PARA TUBO DE 3/4"X3/4" | ML |  | 1900 | 0 |  | ACCESORIOS
105849 | PALTINA HG 2X1/4" | ML | 4500700% | 2023 | 0 |  | AGREGADOS CONCRETOS Y MORTEROS
105850 | SOLDADURA 7018 - 3/16" | KG | 4500700% | 2023 | 24193 |  | ENSAYOS DE LABORATORIO
105851 | REMACHE DE 1/8"X3/4" | UN |  | 1900 | 71 |  | ENSAYOS DE LABORATORIO
105852 | ZUNCHO METALICO Ø3/8" (Bnad-it) | ML | 4500900% | 2023 | 0 |  | AGREGADOS CONCRETOS Y MORTEROS
105853 | MANIJA CAUCHO NEGRO NEOPRENO Ø2" L=15CM-BIOSALUD | UN | 44590 | 2022 | 28119 |  | MOBILIARIO URBANO Y SEÑALIZAC.
105854 | GRAPA PARA ZUNCHO O CINTA MET. Ø3/8" | UN |  | 1900 | 249 |  | MOBILIARIO URBANO Y SEÑALIZAC.
105855 | BANNER DE (6X0.80M) ACCESO DOS CARAS | UN |  | 1900 | 0 |  | TARIFAS Y SERVICIOS
105856 | PENDON( 6X1.0M) Banner13-Onz.Fullcolor-Ojaletc/1m | UN | 45009 | 2023 | 0 | hyundai 200 | EQUIPOS DE EXCAVACION
105857 | VELETA(0.08X0.25M)Lam.Cal.18+Impres.Alta+ViniloAdh | UN | 4500900% | 2023 | 49544 | hyundai 200 | EQUIPOS DE EXCAVACION
105858 | LÁMINA SEÑAL HGCAL.18(60x90cm)+Vinilo AdhesiBrilan | UN |  | 1900 | 529551 |  | ARBOLES Y PLANTAS
105859 | PINTURA ELECTROSTATICA PARA PLATINA DE 3" | ML |  | 1900 | 0 |  | ARBOLES Y PLANTAS
105860 | PINTURA ELECTROSTATICA PARA PLATINA DE 2" | ML | 4500900% | 2023 | 0 |  | ARBOLES Y PLANTAS
105861 | LÁMINA SEÑAL HGCAL.18(90x120cm)+Vinilo AdhesiBrila | UN |  | 1900 | 794335 |  | ARBOLES Y PLANTAS
105862 | BANNER PLASTICO 13 ONZ.(3.0X1.0M) MICROPERFORADO | UN |  | 1900 | 0 |  | ARBOLES Y PLANTAS
105863 | L´minaPoliestirenoAltoImpacto(60x90cm)cal.5mmBlanc | UN |  | 1900 | 0 |  | ARBOLES Y PLANTAS
105864 | L´minaPoliestirenoAltoImpacto(60x70cm)cal.5mmBlanc | UN |  | 1900 | 0 |  | ARBOLES Y PLANTAS
105865 | L´minaPoliestirenoAltoImpacto(30x40cm)cal.5mmBlanc | UN |  | 1900 | 0 |  | ARBOLES Y PLANTAS
105866 | L´minaPoliestirenoAltoImpacto(90x120cm)cal.5mmBlan | UN |  | 1900 | 0 |  | ARBOLES Y PLANTAS
105867 | Tensor Acero Inox. Ansi 316Trinqute Interno (2)per | UN |  | 1900 | 0 |  | ARBOLES Y PLANTAS
105868 | Alacenador para Carril de 50ml Acero Al Carbono | UN |  | 1900 | 0 |  | ARBOLES Y PLANTAS
105869 | Guaya en Acero Inoxidable Encauchetada tramo 25ML | UN |  | 1900 | 0 |  | ARBOLES Y PLANTAS
105871 | Bateria para planta electrica 8dt 1600 | UN |  | 1900 | 0 |  | ARBOLES Y PLANTAS
105872 | TornilloConector5/8"x3"+Arandela+Tuerca Acero G-5 | UN | 4543400% | 2024 | 0 |  | ARBOLES Y PLANTAS
105873 | CONCRETO PAVIMENTO MR-36 (>500 M3) AS-4"(10CM) | M3 | 45271 | 2023 | 543533 |  | ARBOLES Y PLANTAS
105874 | ARBOL LAVANDA (0.50-1.0M) | UN | 4468600% | 2022 | 29032 | PZ-1 | PUERTAS
105875 | ADOQUIN PEATONAL CON. BICAPA GRIS (10X20X6CM)Obra | UN | 4468600% | 2022 | 831 |  | MUROS YESO
105876 | AdoquínPeat,conc,bicapa,colorocre/terra(10x20x6)ob | UN |  | 1900 | 870 |  | MUROS YESO
105877 | CAMION CARPADO DE 10 TON DENTRO DE CIUDAD | VJ |  | 1900 | 0 |  | MUROS YESO
105878 | Tubo PE 100 Agua 32 mm | ML |  | 1900 | 0 |  | MUROS YESO
105879 | Adaptador rosca macho para PE 32 mm | UN |  | 1900 | 0 |  | CIELO RASOS
105880 | unión PP agua 32 mm | UN | 43528 | 2019 | 0 |  | LAMPARAS
105882 | LuminariaRALED II,32Led, 700 Ma 72W.4000K120-277v | UN | 4458800% | 2022 | 890611.01 |  | LAMPARAS
105883 | POLEA ANTIRETORNO Cuerda 13mm Resist:(5.000lbs) | UN |  | 1900 | 205910 |  | CUBIERTAS Y ACCESORIOS
105884 | Motosierra, 40cm3, espada16"3/8", 4,7 kg. | UN | 43591 | 2019 | 0 | 11076 | TUBERIA
105885 | CañuelaPref.A-125(0.80x0.40x0.225) Incl.tranp+desc | UN |  | 1900 | 31000 |  | EQUIPO ALQUILER Y MAQUINARIA
105886 | ADOQUIN PEATONAL CON. BICAPAVERDE(10X20X6CM) | UN | 4501300% | 2023 | 0 |  | ACCESORIOS
105887 | Bicicletero Acero Inox. en espiral (10 Puestos) | UN |  | 1900 | 2863345 | G001172 | Enchapes y Pisos
105888 | BOMBILLO LUZ MIXTA (160W/220V) | UN | 4458900% | 2022 | 0 | 12732 | TUBERIA
105889 | Panel LED 18 W DE INCRUSTAR CUADRADO O REDON | UN | 4458900% | 2022 | 21496.01 |  | ACCESORIOS
105890 | Panel LED 18W de sobreponer CUADRADO-REDONDO | UN | 4460100% | 2022 | 18619 |  | TARIFAS Y SERVICIOS
105891 | Panel LED DE 12 W SOBREPONER REDONDO-CUADRADO | UN | 4460100% | 2022 | 17110 | 10962 | ACCESORIOS
105892 | Panel LED de 12 W de incrusta cuadrado o redon | UN |  | 1900 | 11570 |  | TUBOS
105893 | Lampara hermetica se sobrepone 2 x18 | UN |  | 1900 | 0 |  | CONCRETOS
105894 | Tubo LED 1X18 | UN |  | 1900 | 0 |  | CONCRETOS
105895 | S/Inst.División vidriotemp 6mm. Color,No transluc | M2 |  | 1900 | 0 |  | CONCRETOS
105896 | Tubo Rectang. 4"x 1 1/2" Cal 16 | ML |  | 1900 | 0 |  | CONCRETOS
105897 | Tubo Cuadrado 1 1/2" Cal 18 | ML |  | 1900 | 0 |  | CONCRETOS
105898 | AvisoLam2mm,acabOxidoCalado(9*0.45M)marcotub4x4cm | UN |  | 1900 | 0 |  | CONCRETOS
105899 | ParalPlatAcerInox3 1/2"x 1/2"Ref.PlatInox2"x1/8" | UN |  | 1900 | 0 |  | CONCRETOS
105900 | BrazoAcero Inox Platina 2"x1/2"(silla parque) | UN |  | 1900 | 0 |  | CONCRETOS
105901 | LuminariaparaPosteM-130(ap-70w208/220v)+fotoc+bomb | UN |  | 1900 | 0 | 542002 | IMPERMEABILIZANTES
105902 | GramaSinteticaMonofil40mmGalga5/8" | M2 |  | 1900 | 0 | 609046 | IMPERMEABILIZANTES
105903 | Sum/Inst Puerta tub.cuad1 1/2"-4"x1 1/2"(2.4x1.8m) | UN |  | 1900 | 0 | 10876 | ACCESORIOS
105904 | AdoquinGramoquinConc.Gris(30x30x6CM)Peaton-Obra | UN | 4380100% | 2019 | 0 | 309176-301 | IMPERMEABILIZANTES
105907 | Piston lacrado para ducha antivandalica. DOCOL | UN |  | 1900 | 31320.8 | 321095-02 | IMPERMEABILIZANTES
105909 | Eje central grif. presmatic (lavam,orinal, ducha) | UN | 43801 | 2019 | 0 | 303571 | IMPERMEABILIZANTES
105910 | Resorte grif. push presmatic (orinal,lavamanos) | UN |  | 1900 | 1739.99 | 350495 | IMPERMEABILIZANTES
105913 | Tornillo antirobo flux. electr. | UN |  | 1900 | 0 | 303571 | IMPERMEABILIZANTES
105914 | CABLE COBRE AISLADO 500 MCM THW - 90 C | ML | 4458900% | 2022 | 0 |  | MISCELANEA
105915 | CABLE XLPE 15 KV #4/0 (120 mm) HILOS 100% | ML |  | 1900 | 33756 | A2800 | ACTIVIDADES ESPECIALES
105916 | hoja puerta entamborada (80x2.05-2.20) | UN |  | 1900 | 0 |  | ARBOLES Y PLANTAS
105917 | Marco en pino puerta de 80cmx220cm;A=10cm;E=3cm | UN |  | 1900 | 0 |  | ARBOLES Y PLANTAS
105919 | manija chapa puerta int. madera | UN |  | 1900 | 0 |  | PREFABRICADOS CONCRETO
105920 | Guardaescoba PVC wengue de 8.5 cm x 3ml | UN | 4352800% | 2019 | 0 | 250c LUXALON | CUBIERTAS
105921 | BarandaM-82 (PasamØ2"+Tubo laterØ2"+3Tubos:1.5") | ML | 4543300% | 2024 | 205996 | 250c LUXALON | CUBIERTAS
105922 | JuegocircuitoRedMuroEscalarRodadero2-12añoCp:30Niñ | UN |  | 1900 | 130354525 |  | ARBOLES Y PLANTAS
105923 | CONCRETO 2500 PSI (175N) Ocre GF *** | M3 | 4532900% | 2024 | 0 |  | ARBOLES Y PLANTAS
105924 | AYUDANTE INST. ELECTROMECÁNICAS + PREST | JRN | 4532900% | 2024 | 76402 | 608073 | IMPERMEABILIZANTES
105925 | OFICIAL ELECTROMECANICA OBRA+PREST | JRN |  | 1900 | 133302 | 122580 | IMPERMEABILIZANTES
105926 | Pluviómetro electr. RAIN CHECK de rain & bird o eq | UN |  | 1900 | 0 |  | ADITIVOS Y QUIMICOS
105927 | tripode soporte cañon aereo de 3" | UN |  | 1900 | 0 |  | ADITIVOS Y QUIMICOS
105928 | Anemometro electr. wind Speed | UN | 4367900% | 2019 | 0 | 3151702385 | IMPERMEABILIZANTES
105931 | VALVULA DE BOLA DE 4" | UN | 4501500% | 2023 | 803456 | 2063859207 | GEOSINTETICOS
105935 | REFLECTOR LED (100W) BLANCO FRIO EXTERIOR | UN |  | 1900 | 100758 | BOMBEO | EQUIPO ALQUILER Y MAQUINARIA
105937 | MOTOBOMBA CENTRIFUGA TRIFASICA 7.5HP | UN |  | 1900 | 0 |  | MORTEROS
105938 | ARRANCADOR TERMOMAGNETICO directo | UN |  | 1900 | 0 |  | MORTEROS
105939 | CONEXION DE SUCCION | GL |  | 1900 | 0 |  | AGREGADOS CONCRETOS Y MORTEROS
105940 | CONEXION DE DESCARGA | GL |  | 1900 | 0 |  | AGREGADOS CONCRETOS Y MORTEROS
105941 | FILTRO DE MALLA 2" | UN |  | 1900 | 0 |  | AGREGADOS CONCRETOS Y MORTEROS
105942 | SALIDA DE AIRE 1" (Inc. Dos Válulas) | JGO |  | 1900 | 0 |  | CONCRETOS
105943 | CONTROLADOR DE 4 ESTACIONES (rain bird) sim | UN |  | 1900 | 0 |  | CONCRETOS
105944 | RELEVO ENCENDIDO AUTOMATICO MOTOBOM | UN |  | 1900 | 0 |  | CONCRETOS
105945 | SWITCH FLOTADOR PARA TANQUE | UN |  | 1900 | 0 |  | CONCRETOS
105946 | VALVULA SOLENOIDES DE 2" | UN |  | 1900 | 0 |  | CONCRETOS
105947 | CAJA RECTANGULAR PARA VALVULAS | UN |  | 1900 | 0 |  | BLOQUES Y LADRILLOS
105948 | ASPERSOR ROTOR | UN |  | 1900 | 0 |  | REGISTROS Y CHEQUES
105949 | UNION FLEXIBLE 1” x 12” | UN |  | 1900 | 0 | 1530248118 | ACCESORIOS
105950 | CUELLO CISNE 3” EN ACERO | UN |  | 1900 | 0 | 210348 | ADITIVOS Y QUIMICOS
105951 | TANQUE DE ALMACENAMIENTO | UN |  | 1900 | 0 | MTPA-60 | TUBERIA SUBT,REJILLAS,SUMIDER.
105952 | TUBO PVC 2" RDE 26 U.M | ML |  | 1900 | 0 | MTPA-60 | TUBERIA SUBT,REJILLAS,SUMIDER.
105953 | ACCESORIOS PVC 2"/1" (incluye sold.limp.lubri.cin) | GL |  | 1900 | 0 | MTPA-60 | TUBERIA SUBT,REJILLAS,SUMIDER.
105954 | CONEXION MOTOBOMBA | GL |  | 1900 | 0 | MTPA-60 | TUBERIA SUBT,REJILLAS,SUMIDER.
105956 | ESTACION METEOROLOGICA INALAMBRICA | UN |  | 1900 | 0 | MTPA-60 | TUBERIA SUBT,REJILLAS,SUMIDER.
105957 | LUMINARIA RALED II 32 LED 72 W PARA SENDEROS | UN |  | 1900 | 0 | R-25-C | REJILLAS
105958 | Fotocelda electrónica 1000 W 1800 V | UN |  | 1900 | 0 | R-25-C | REJILLAS
105959 | REFLECTOR LED (200W) BLANCO FRIO | UN |  | 1900 | 0 | R-25-C | REJILLAS
105960 | SIKATOP-122 (30KG) CLIMA FRIO | KG |  | 1900 | 0 | R-25-C | REJILLAS
105961 | SIKACOLOR-C (GAL=5KG) | GLN |  | 1900 | 0 | Fab. | BLOQUE BOGOTA
105962 | SIKA VISCOBOND (3.2Kg) | GLN |  | 1900 | 0 | Fab. | BLOQUE BOGOTA
105963 | MarmolSinuAguamarinaFachada (12mm)Nat:30cmJ.P. | M2 |  | 1900 | 0 | Fab. | BLOQUE BOGOTA
105964 | MASTIK PARA RESANAR TABLETA DE MARMOL | KG |  | 1900 | 0 | Fab. | BLOQUE BOGOTA
105965 | PEGACOR PARA VIDRIO BLANCO (BOLSA DE 10Kg) | UN |  | 1900 | 0 | Fab. | BLOQUE BOGOTA
105966 | TableroDistribuc(1.20x1.0x0.40m)FrenteMuertoS/Espe | UN | 45086 | 2023 | 0 | Fab. | BLOQUE BOGOTA
105967 | SillaTipoCubo(JugadoresSuplentes-Arbitros)Estadio | UN | 45086 | 2023 | 2299023 |  | CUBIERTAS Y ACCESORIOS
105968 | SillaConEspaldarEstadioPoliproAltoImp(Sum+Inst) | UN | 43630 | 2019 | 98063 | G 4241 | Pisos
105969 | IMPRIMANTE EPOXICO ROJO (Componente A+B) | GLN |  | 1900 | 115146.99 | 0 | FORMALETA
105970 | ESMALTE EPOXICO AMARILLO (Componente A+B) | GLN |  | 1900 | 0 | C6430 Gris | ACCESORIOS
105971 | ESMALTE URETANO AMARILLO (Componente A+B) | GLN |  | 1900 | 0 |  | GRIFERIAS,APARATOS,ACCESORIOS
105972 | SillasSinEspaldarEstadioPoliproAltoImp(Sum+Inst) | UN |  | 1900 | 0 |  | MISCELANEA
105973 | GramaSintetica(10mm)500Gr/m2 (Sumin+Instalación) | M2 |  | 1900 | 0 | 35020 | PREFABRICADOS CONCRETO
105974 | CintaAntideslizanteA=50mmNegra-TraficoPeaton.-Roll | ML |  | 1900 | 0 |  | ACEROS Y HIERROS
105975 | AdhesivoSpray(24 Onz)para pega de cinta antidesliz | UN |  | 1900 | 0 |  | CUBIERTAS Y ACCESORIOS
105976 | Sellador Bordes Cinta Antideslizante (Tubo 5 Onz) | UN |  | 1900 | 0 |  | MALLAS ELECTROSOLDADAS
105977 | TransformadorTrifasico(480/220-127V)60 KVA-BT+Tran | UN |  | 1900 | 0 |  | MADERAS
105978 | TransformadorTrifasico(480/220-127V)40 KVA-Dy5+Tra | UN |  | 1900 | 0 |  | MADERAS
105979 | CanaletaPolimeroPistaAtletismo(Sum+Inst)NormaIAAF | ML |  | 1900 | 0 |  | MADERAS
105980 | CajaInspecciónPolimeroPistaAtletismo(Sum+Inst)IAAF | UN |  | 1900 | 0 |  | MADERAS
105981 | DelimitadorAluminMovilPistaAtletismo(Sum+Ins)IAAF | ML |  | 1900 | 0 |  | MADERAS
105982 | FosoAguaPrefab.SaltoPistaAtletismo(Sum+Inst)IAAF | UN |  | 1900 | 0 |  | MADERAS
105983 | ObstáculoParaRiaFosoPistaAtletismo(Sum+Inst)IAAF | UN |  | 1900 | 0 |  | TUBERIA
105984 | CubiertaBastidorFosoAguaPistaAtlet(Sum+Inst)IAAF | UN |  | 1900 | 0 | 12494 | TUBERIA SUBT,REJILLAS,SUMIDER.
105985 | VallasPistaAtletisto-80Unidades/Juego(Sumini) IAAF | JGO |  | 1900 | 0 | 12492 | TUBERIA SUBT,REJILLAS,SUMIDER.
105986 | VallasObstáculosAtletisto- (3) Unid/Jgo-IAAF(Sumin | JGO |  | 1900 | 0 | TAPETE | JARDINERIA Y GRAMAS
105987 | CajetinAcero+Tapa+Saltometro+Zona de caida(IAAF) | UN |  | 1900 | 0 |  | AGREGADOS CONCRETOS Y MORTEROS
105988 | Tabla de Batida+TablaPlastilinaSaltoLongitud(IAAF) | JGO |  | 1900 | 0 | SC-80 | PREFABRICADOS METALICOS
105989 | Zona de CaidaSaltodeAltura(Sum+Inst)IAAF(0.70x4x6m | UN |  | 1900 | 0 | TAPETE | JARDINERIA Y GRAMAS
105990 | Tabla de Batida Salto Triple (Sum+Instal) IAAF | JGO |  | 1900 | 0 | POLO-P | CONCRETOS
105991 | CírculoLanzamientoPesoMartillo (Sum+Instal) IAAF | UN |  | 1900 | 0 |  | MISCELANEA
105992 | ContenedorLanzamientoPeso(Sum+Instal) IAAF | UN |  | 1900 | 0 |  | Enchapes
105993 | CírculosConcentricosLanzamientoDiscoyMartillo-IAAF | UN |  | 1900 | 0 | 1771045409 | ACCESORIOS
105994 | Certificación tipo (B) IAAF-Pista Atletismo. | UN |  | 1900 | 0 | 5mm | MALLAS ELECTROSOLDADAS
105995 | JaulaProtecciónLanzam.DiscoyMartillo(Sum+Ins)IAAF | UN |  | 1900 | 0 | 5mm | ACEROS,HIERROS/MALLAS,CERCHAS
105996 | SISTEMA ELECTRÓNICO FOTO FINISH+CRONOMET AUTOMÁTIC | JGO |  | 1900 | 0 |  | ACEROS,HIERROS/MALLAS,CERCHAS
105997 | Piso Pista AtletismoVertidoSitu (Sum+inst) IAAF-(2 | M2 |  | 1900 | 0 |  | ACEROS,HIERROS/MALLAS,CERCHAS
105998 | SISTEMA ELECTRÓNICO DE MARCADORES Y MEDIDOR DE CAR | JGO |  | 1900 | 0 |  | ACEROS,HIERROS/MALLAS,CERCHAS
105999 | SISTEMA DE DETECCIÓN DE ARRANQUE EN FALSO | JGO |  | 1900 | 0 |  | ACEROS,HIERROS/MALLAS,CERCHAS
106000 | CALDERA DE 40 BHP | UN |  | 1900 | 0 |  | ACEROS,HIERROS/MALLAS,CERCHAS
106001 | MANTA TERMICA FLOTANTE PARA PISCINAS 25 Largo X 1 | UN |  | 1900 | 0 |  | ACEROS,HIERROS/MALLAS,CERCHAS
106002 | ENROLLADOR PARA MANTA TERMICA USO DE TRABAJO PESAD | UN | 45442 | 2024 | 0 |  | ACEROS,HIERROS/MALLAS,CERCHAS
106003 | Juego muro escalar trepar deslizar:2-8AñosCap:5niñ | UN | 4544200% | 2024 | 57917342.99 |  | ACEROS,HIERROS/MALLAS,CERCHAS
106004 | Juego escalar, trepar plataforma:4-14AñosCap:6niño | UN | 45015 | 2023 | 36138614 |  | ACEROS,HIERROS/MALLAS,CERCHAS
106005 | Juego Funcion Multiple 5-12 Años Cap: 11 niños | UN | 4543300% | 2024 | 63868302 |  | ACEROS,HIERROS/MALLAS,CERCHAS
106006 | Juego Funcion Multiple Rodadero, 3-12 AñosCap12niñ | UN | 4544200% | 2024 | 63866256 |  | ACEROS,HIERROS/MALLAS,CERCHAS
106007 | JuegoCircuito-Incluyente-NiñosDiscapacid:3-8Años | UN | 4544200% | 2024 | 46417754 |  | MALLAS ELECTROSOLDADAS
106008 | Juego Cabaña 2-6 Años Cap: 4 niños | UN | 4543300% | 2024 | 30324679 |  | MOBILIARIO PARQUES
106009 | JuegoMuellepaneleslateralesformasludicas2-8a | UN | 4467900% | 2022 | 7461011 |  | MOBILIARIO PARQUES
106010 | JuegoCasita0,5-5 Años Cap: 6 Niños | UN | 45442 | 2024 | 30314242 | PT-16 Obra | BLOQUE BOGOTA
106012 | Juego ArcoRecódromoRed Pasitos 3-14años Cap:10niñ | UN | 4544200% | 2024 | 67711761.01 | PT-16 Obra | BLOQUE BOGOTA
106013 | Juego Barco PirataIncluyente 2-8años Cap:14 niños | UN | 4544200% | 2024 | 79567882 | PT-16 Obra | BLOQUE BOGOTA
106014 | JuegoMuroIncluyenteManipularAtravesar1-4añosCap:6n | UN | 45447 | 2024 | 14921765 | 128577 | IMPERMEABILIZANTES
106015 | JuegoPasadizoDeslizaderoManipular2-6 añosCap:8niño | UN | 4543300% | 2024 | 69899006 | 845095 | IMPERMEABILIZANTES
106016 | JuegoMuellePanelesFormasludicas2-8añosCap:1niño | UN | 45442 | 2024 | 11020979 |  | IMPERMEABILIZANTES
106017 | Juego cuerdas piramidal 5-12añosCap:25niñosH=3,10m | UN | 45442 | 2024 | 62457658 |  | OTROS PREFABRICADOS
106018 | Juegocuerdasestructurapiramidal5-12añosCap15nH=2.5 | UN | 4544200% | 2024 | 41985113 | A-130 | PREFABRICADOS CONCRETO
106019 | Juego Casa rodadero red manipular 2-6añosCap:11niñ | UN | 4544200% | 2024 | 47289480 | A-130 | PREFABRICADOS CONCRETO
106020 | Juego TorresRedMuroEscalarRodadero4-14añosCap18niñ | UN |  | 1900 | 116814391 |  | LAMPARAS
106021 | SEPARADOR DE CARRIL PISCINA-50 M DE LARGO | UN |  | 1900 | 0 |  | LAMPARAS
106022 | SEPARADOR DE CARRIL PISCINA-25 M DE LARGO | UN | 4373800% | 2019 | 0 | 0240408001 | TUBERIA
106023 | CAMION GRUA BRAZO O TELESCOPICA (22-25 TON) | DD |  | 1900 | 2892226 | 0240408001 | TUBERIA
106024 | TRAILER CAMA ALTA (CAPACIDAD 25 TONELADAS) | VJ |  | 1900 | 0 |  | PREFABRICADOS CONCRETO
106025 | POSTE EN CONCRETO PRETENSADO H=16M(1.350KG)linea | UN |  | 1900 | 0 | inc.flete | ENCHAPES,PISOS,ALFOMBRAS,PAPEL
106026 | Saltometro Salto Altura, requerimiientos IAAF | JGO |  | 1900 | 0 |  | BLOQUE BOGOTA
106027 | Aviso(50x100cm)marco Tubo Cuadrado h=1.80M+Banner | UN |  | 1900 | 0 | T-117 | PERFILES Y DIVISIONES
106028 | Vidrio Laminado Transparente 3+3mm (Inc. transport | M2 |  | 1900 | 0 | C6430 Gris | ACCESORIOS
106029 | CanecaPedalConTapa(5 litros)AceroInox.D=21cmh=32cm | UN |  | 1900 | 0 | 0150202001 | TUBERIA
106030 | MANTO TEXAPLAS - 3.2 mm Foil Aluminio | M2 |  | 1900 | 0 | 1531713111 | ACCESORIOS
106031 | Triturado 1/2" | M3 |  | 1900 | 0 | 1531713111 | ACCESORIOS
106032 | TUBO DE DRENAJE PEAD ADS 6” DW AASTHO M252 | ML |  | 1900 | 0 | 1531713111 | ACCESORIOS
106033 | TUBO DE DRENAJE PEAD ADS 8” DW AASTHO M252 | ML |  | 1900 | 0 | 1531004106 | ACCESORIOS
106034 | TUBO DE DRENAJE PEAD ADS 10” DW AASTHO M252 | ML | 4354400% | 2019 | 0 | 1531004106 | ACCESORIOS
106035 | UNION TUBERIA PLANAR Ø 12”PEAD-ADVAN EDGE-12" | UN | 4354400% | 2019 | 53947.97 | 1531004106 | ACCESORIOS
106036 | TAPON Tuberia Planar 12”Advan Edge End | UN |  | 1900 | 20768 | 1531004106 | ACCESORIOS
106037 | UNION EXTERNA – SNAP TYPE ADS 6” | UN |  | 1900 | 0 | 1531004106 | ACCESORIOS
106038 | UNION EXTERNA – SNAP TYPE ADS 8” | UN |  | 1900 | 0 | 1531004106 | ACCESORIOS
106039 | UNION EXTERNA – SNAP TYPE ADS 10” | UN | 4354300% | 2019 | 0 | 1531004106 | ACCESORIOS
106040 | TRANSICION TUBERIA PLANAR-12"x 6”PEAD ADS END OUTL | UN | 4353600% | 2019 | 109989 | C6430 Gris | ACCESORIOS
106041 | TUBERIA PLANAR CON FILTRO ADVAN EDGE 12” | ML | 4360600% | 2019 | 38023 | 1531004106 | ACCESORIOS
106043 | YEE ADVAN EDGE DE 8”A 6" | UN |  | 1900 | 66487 | 1531004106 | ACCESORIOS
106044 | YEE ADVAN EDGE DE 8” A 10” | UN |  | 1900 | 0 | 12958 | ACCESORIOS
106045 | REDUCCION CAMPANA ESPIGO ADVAN EDGE DE 6” A 8” | UN |  | 1900 | 0 | 1531004106 | ACCESORIOS
106046 | TANQUE TORMENTA EN FIBRA DE VIDRIO REFORZADA DE 25 | UN | 4544200% | 2024 | 0 | 1531004106 | ACCESORIOS
106048 | Juegocuerdaspoliedro 5-12añosCap:40niñosH=4.5m | UN | 45433 | 2024 | 223220989.01 | 1531004106 | ACCESORIOS
106050 | JuegocircuitoRedMuroEscalarRodadero2-12añosCap:25N | UN | 4543300% | 2024 | 202534480 |  | CONCRETOS
106051 | Juego carrusel 5-12 años Cap: 8 niños | UN | 4543300% | 2024 | 28715682 |  | CONCRETOS
106052 | JuegocircuitoRedMuroEscalarRodadero 2-12añoCap30Ni | UN | 4501500% | 2023 | 133797644 |  | MOBILIARIO PARQUES
106054 | Juego Muelle Balancin sextuple 5-12 años Cap:6 | UN | 45433 | 2024 | 39359180 | A-160 | PREFABRICADOS CONCRETO
106056 | JuegoFuncionMultipleRodaderoRedMuro3-12AñoCap:15ni | UN |  | 1900 | 62203517.01 | A-150 | PREFABRICADOS CONCRETO
106057 | GIMNASIO-AIRE-LIBRE BANCA-LUMBARES-PARALELAS | UN |  | 1900 | 0 | A-140 | PREFABRICADOS CONCRETO
106058 | GIMNASIO-AIRE-LIBRE- FlexionesPecho-TricepsDoble | UN |  | 1900 | 0 | A-130 | PREFABRICADOS CONCRETO
106059 | GIMNASIO-AIRE-LIBRE GRX DOMINADAS | UN |  | 1900 | 0 | 35020 | PREFABRICADOS CONCRETO
106060 | GIMNASIO-AIRE-LIBRE BarraFijaParalelaDoble | UN |  | 1900 | 0 | 3052007350 | AISLAMIENTOS
106061 | BancaSinEspaldarPolipropileno(2.60x0.43)H=0.43m | UN |  | 1900 | 0 |  | GEOSINTETICOS
106062 | BancaSinEspaldarPolipropileno(1.25x0.43)H=0.43m | UN |  | 1900 | 0 |  | ENCHAPES,PISOS,ALFOMBRAS,PAPEL
106063 | BancaSinEspaldarPolipropileno(0.70x0.43)H=0.43m | UN | 4383900% | 2020 | 0 |  | ENCHAPES,PISOS,ALFOMBRAS,PAPEL
106064 | Amortiguador de Ariete (1/2") | UN | 4383900% | 2020 | 93316 | SC-80 | PREFABRICADOS METALICOS
106065 | Tubo Polipropileno PN-16 (Ø1/2”) AF | ML | 4358000% | 2019 | 3706.01 | SC-80 | PREFABRICADOS METALICOS
106066 | UNION POLIPROPILENO Ø 11/2” (50MM) | UN | 4383900% | 2020 | 6549 | A-130 | PREFABRICADOS CONCRETO
106067 | Tubo Polipropileno PN-16 (Ø11/4”) AF | ML |  | 1900 | 15810.01 | A-130 | PREFABRICADOS CONCRETO
106068 | UNION POLIPROPILENO Ø 11/4” (40MM) | UN | 4383900% | 2020 | 0 | A-130 | PREFABRICADOS CONCRETO
106069 | Tubo Polipropileno PN-16 (Ø1”) AF | ML | 4383900% | 2020 | 9758 | A-130 | PREFABRICADOS CONCRETO
106070 | UNION POLIPROPILENO Ø 1” (32MM) | UN | 4383900% | 2020 | 2038.01 |  | OTROS PREFABRICADOS
106071 | Tubo Polipropileno PN-16 (Ø3/4”) AF RDE-7,4 | ML | 4383900% | 2020 | 6424 |  | OTROS PREFABRICADOS
106072 | TEE POLIPROPILENO Ø 3/4” (25MM) | UN |  | 1900 | 2286 |  | PREFABRICADOS CONCRETO
106073 | TUBO POLIPROPILENO Ø1/2" FUSION AF | ML |  | 1900 | 0 | SC-80 | PREFABRICADOS METALICOS
106074 | Tubo Polipropileno PN-16 (3/4”) AC | ML | 4383900% | 2020 | 0 | SC-80 | PREFABRICADOS METALICOS
106075 | UNION POLIPROPILENO Ø 3/4” (25MM) | UN | 43839 | 2020 | 1100 | SC-80 | PREFABRICADOS METALICOS
106076 | Tubo Polipropileno PN-16 (Ø1/2”) AC | ML | 43870 | 2020 | 3706.01 | SC-80 | PREFABRICADOS METALICOS
106077 | UNION POLIPROPILENO Ø 1/2” (20MM) | UN |  | 1900 | 680 | SC-80 | PREFABRICADOS METALICOS
106078 | Codo90°Polipropileno(1/2")Fusión PN-16 | UN | 4384300% | 2020 | 0 |  | OTROS PREFABRICADOS
106079 | Tapon Polipropileno(1/2")Fusión PN-16 | UN |  | 1900 | 679 |  | OTROS PREFABRICADOS
106080 | Tee Polipropileno(1/2")Fusión PN-16 | UN |  | 1900 | 0 |  | OTROS PREFABRICADOS
106081 | AdaptadorMachoPolipropileno(1/2")Fusión PN-16 | UN | 43843 | 2020 | 0 |  | OTROS PREFABRICADOS
106082 | Tubo Polipropileno PN-16 (Ø11/2”) AC | ML |  | 1900 | 24366 |  | MOBILIARIO PARQUES
106083 | UNION POLIPROPILENO Ø 2” (63MM) | UN | 4500900% | 2023 | 0 |  | MOBILIARIO PARQUES
106084 | Vale Demolición RCD Concreto/Mampostería (Vj:6m3) | M3 | 4462400% | 2022 | 4164 |  | OTROS PREFABRICADOS
106085 | Vale Demolición RCD Concreto/Mampostería (Vj:15m3) | M3 | 4500800% | 2023 | 2313 |  | OTROS PREFABRICADOS
106086 | Vale Excavación RCD- Arcilla/Recebo (Vj:15m3) | M3 | 4500800% | 2023 | 2722.01 |  | OTROS PREFABRICADOS
106087 | Vale Excavación RCD- Tierra (Vj:6m3) | M3 | 4500800% | 2023 | 6413.01 |  | OTROS PREFABRICADOS
106088 | Vale Excavación RCD- Tierra (Vj:15m3) | M3 | 4500800% | 2023 | 2403 |  | OTROS PREFABRICADOS
106089 | Vale Excavación RCD- Arcilla/Recebo (Vj:6m3) | M3 | 4458800% | 2022 | 5175 |  | AGREGADOS CONCRETOS Y MORTEROS
106090 | PLATAFORMA TRABAJO EN ALTURA BRAZO ART. OPERARIO | HR | 44624 | 2022 | 162940 |  | REGISTROS Y CHEQUES
106091 | Vale Excavación RCD Capa Vegetal(Vj:15M3) | M3 | 4500900% | 2023 | 2514.01 | MTPA-60 | TUBERIA SUBT,REJILLAS,SUMIDER.
106092 | Vale Excavación RCD Capa Vegetal(Vj:6M3) | M3 | 4462400% | 2022 | 5934.99 |  | CABLEADO ESTRUCTURADO
106093 | Vale Excavación RCD Lodos l (Vj:15M3) | M3 | 4462400% | 2022 | 2682 | PAM91 | OTROS PREFABRICADOS
106094 | Vale Excavación RCD Lodos l(Vj:6M3) | M3 | 4460200% | 2022 | 6808 |  | OTROS PREFABRICADOS
106095 | LISTON MH EN PINO PATULA | M2 | 4500200% | 2023 | 25349 |  | OTROS PREFABRICADOS
106096 | Programador (4) Estaciones paraSistemaAutom.Riego | UN | 4500700% | 2023 | 454217 |  | OTROS PREFABRICADOS
106097 | UNION TUBO DRENAJE PVC PERF. CORRUG- 200MM | UN | 4384300% | 2020 | 69924 |  | OTROS PREFABRICADOS
106098 | CABLE ENCAUCHETADO 3X16 AWG | ML | 43850 | 2020 | 2050.62 | 1.00m X1½" | LAMPARAS
106099 | Canaleta Galv.TapaTornillo (4x8)L=2.40m+División Certificada | ML | 43839 | 2020 | 15839.99 |  | PREFABRICADOS METALICOS
106100 | InterrruptorTripolar250A(40Ka-240v)Regu175-250amp | UN | 43839 | 2020 | 358214 |  | EQUIPO ALQUILER Y MAQUINARIA
106101 | InterrruptorTripolar630A(40Ka-240v)Regu400-600amp | UN |  | 1900 | 1359483 |  | PREFABRICADOS METALICOS
106102 | TVSS categoria B (208/120V) | UN |  | 1900 | 0 | 3151702385 | IMPERMEABILIZANTES
106103 | TVSS categoria C (208/120V) | UN |  | 1900 | 0 | 3151702385 | IMPERMEABILIZANTES
106104 | terminal cobre para cable 400 MCM | UN |  | 1900 | 0 | 3151702385 | IMPERMEABILIZANTES
106105 | Terminal en Cobre para Cable 4/0 | UN |  | 1900 | 0 | 3151702385 | IMPERMEABILIZANTES
106106 | Tablero Bifásico de (12) Circuitos | UN | 4359800% | 2019 | 0 | 3151702385 | IMPERMEABILIZANTES
106107 | TableroTrifásico(42)Circuit.EspacTotal+Chapa+puert | UN | 4501300% | 2023 | 422046 | 3151702385 | IMPERMEABILIZANTES
106108 | POSTE-METALICO-H=16M-CON -CANASTA-SOPORTE REFLECTO | UN | 4501300% | 2023 | 7447104 | 3151702385 | IMPERMEABILIZANTES
106109 | GRUA TELESCOPICA 30 TON (ALQUILER) | DD |  | 1900 | 2163959 | 3151702385 | IMPERMEABILIZANTES
106111 | CAÑUELA T-B PREFA- 80*18*100 REDONDEADA | ML |  | 1900 | 0 | 3151702385 | IMPERMEABILIZANTES
106112 | CONECTOR DE PERFORACIÓN | UN |  | 1900 | 0 | 3052007350 | AISLAMIENTOS
106113 | MESA DE AJEDREZ 4 PUESTOS NO APTA INTERPERIE REFO | UN | 44591 | 2022 | 0 | 3052007350 | AISLAMIENTOS
106114 | Modulo Barra FijaAbdomen Aéreo y Paralela-Gim aire | UN | 45013 | 2023 | 6225467 | 3052007350 | AISLAMIENTOS
106115 | Luminaria 32 Leds;700mA;8900Lum;74 Watts-4000K | UN | 45062 | 2023 | 1355431 | HR-750 | AISLAMIENTOS
106116 | Proyector Led 335 W/NW SmartLED 220/240v- AWB | UN | 45013 | 2023 | 3217033.01 | HR-750 | AISLAMIENTOS
106117 | TRANSFORMADOR TRIFASICO 75KVA (Seco) 13200v- 214 | UN |  | 1900 | 19168003 | HR-750 | AISLAMIENTOS
106118 | PisoPistaAtletismoPrefabricado(Sum+inst) IAAF-(2) | M2 | 45015 | 2023 | 0 | HR-750 | AISLAMIENTOS
106119 | ESTACION GIMNASIA CONVENCIONAL IDRD | UN |  | 1900 | 19442575 |  | ENCHAPES,PISOS,ALFOMBRAS,PAPEL
106120 | Deck PlásticoImport.SobreponPolietil+Rampa(Sum+Ins | M2 |  | 1900 | 0 | 3151702385 | IMPERMEABILIZANTES
106121 | EstacaPlást.Poliet.AltoImpact(6x6cm)L=30cm(Su+Ins) | UN | 4459200% | 2022 | 0 |  | AGREGADOS CONCRETOS Y MORTEROS
106122 | Piso DeckColor Madera+Estrct.Acero Galv. (Sum+Ins) | M2 | 4500900% | 2023 | 362857 |  | LAMINAS
106123 | MóduloMultifuncional-DiscapReducida(4)Us-SillaRued | UN |  | 1900 | 18661712.01 | 240495 | IMPERMEABILIZANTES
106124 | INTERCAMBIADOR DE CALOR PLACA INICIAL | UN |  | 1900 | 0 | 240295 | IMPERMEABILIZANTES
106125 | INTERCAMBIADOR DE CALOR PLACA FINAL | UN |  | 1900 | 0 |  | MUROS YESO
106126 | INTERCAMBIADOR DE CALOR PLACA CANAL | UN |  | 1900 | 0 | V.I.S. | Cocinas Integrales
106127 | INTERCAMBIADOR DE CALOR JUNTA PLACA | UN |  | 1900 | 0 |  | CUBIERTAS Y ACCESORIOS
106128 | INTERCAMBIADOR DE CALOR (CALDERA M MUIRA DE 50BPH | UN |  | 1900 | 0 |  | AGREGADOS
106132 | Tubo Polipropileno PN-16(Ø11/2”) AF RDE-7,4 | ML |  | 1900 | 0 |  | Pisos
106133 | Tubo Polipropileno PN-16(Ø2”) AF RDE-7,4 | ML | 44592 | 2022 | 0 | 1531004106 | ACCESORIOS
106134 | Tubo Polipropileno PN-16 (Ø1”) AC | ML |  | 1900 | 13421 | 1531004106 | ACCESORIOS
106135 | Tubo Polipropileno PN-16 (Ø11/4”) AC | ML | 4459200% | 2022 | 0 | 1531004106 | ACCESORIOS
106136 | Tubo Polipropileno PN-16 (Ø2”) AC | ML | 4383900% | 2020 | 62688 | 1531004106 | ACCESORIOS
106137 | TEE POLIPROPILENO Ø 1/2” (20MM) | UN | 4354400% | 2019 | 1223 | 1531004106 | ACCESORIOS
106138 | Juego de rotación Cap 4 niños de 8+ años P.N | UN | 4383900% | 2020 | 25500000 | 1531004106 | ACCESORIOS
106139 | TEE POLIPROPILENO Ø 1” (32MM) | UN | 4459200% | 2022 | 4447.03 | 1531004106 | ACCESORIOS
106140 | TEE POLIPROPILENO Ø 11/4” (40MM) | UN | 44592 | 2022 | 9741.01 | 1531004106 | ACCESORIOS
106141 | TEE POLIPROPILENO Ø 11/2” (50MM) | UN | 44592 | 2022 | 15468 | 1531004106 | ACCESORIOS
106142 | TEE POLIPROPILENO Ø 2” (63MM) | UN | 4459200% | 2022 | 29260.01 | 1531004106 | ACCESORIOS
106143 | CODO 90° POLIPROPILENO Ø 1/2” (20MM) | UN | 44592 | 2022 | 1247 | 1531004106 | ACCESORIOS
106144 | CODO 90° POLIPROPILENO Ø 3/4” (25MM) | UN | 44592 | 2022 | 2252 | 1531004106 | ACCESORIOS
106145 | CODO 90° POLIPROPILENO Ø 1” (32MM) | UN | 44592 | 2022 | 4100 | 1531004106 | ACCESORIOS
106146 | CODO 90° POLIPROPILENO Ø 11/4” (40MM) | UN | 44592 | 2022 | 7309 | 1531004106 | ACCESORIOS
106147 | CODO 90° POLIPROPILENO Ø 11/2” (50MM) | UN | 4459200% | 2022 | 13316 | 1531004106 | ACCESORIOS
106148 | CODO 90° POLIPROPILENO Ø 2” (63MM) | UN |  | 1900 | 23637.01 | 1531004106 | ACCESORIOS
106149 | REDUCCIÓN 20 A 25MM POLIPROPILENO | UN |  | 1900 | 0 | 1531004106 | ACCESORIOS
106150 | REDUCCIÓN 32 A 20MM POLIPROPILENO | UN | 4385000% | 2020 | 0 | 1531004106 | ACCESORIOS
106151 | TEE DE COBRE 1/2" | UN | 4385100% | 2020 | 2100 | 1531004106 | ACCESORIOS
106152 | UPS-10 KVA BIFASICA- AUTONOMIA: 8 A10 MINUTOS | UN | 4385100% | 2020 | 7361679 | 1531004106 | ACCESORIOS
106153 | UPS-6 KVA BIFASICA- AUTONOMIA: 8 A10 MINUTOS | UN |  | 1900 | 5605166 | 1531004106 | ACCESORIOS
106154 | UPS-20 KVA BIFASICA- AUTONOMIA: 8 A10 MINUTOS | UN |  | 1900 | 0 | 1531004106 | ACCESORIOS
106155 | BANDEJA PARA RACK DE 35CM | UN | 4384000% | 2020 | 0 | 1531004106 | ACCESORIOS
106156 | CABLE TELEFONICO DE 50- PARES | ML | 4384000% | 2020 | 9575 | 1531004106 | ACCESORIOS
106157 | CORAZA TIPO AMERICANA Ø 11/2" | ML | 4384300% | 2020 | 9589 | 1531004106 | ACCESORIOS
106160 | Bandeja TipoDucto (5x30cm)Lam.Cal.16+Pint.Electros | ML | 4384000% | 2020 | 48193.81 | 1531004106 | ACCESORIOS
106161 | CABLE MULTIPAR N°6 | ML | 4500200% | 2023 | 5558 | 1531004106 | ACCESORIOS
106162 | ADAPTADOR PRESIÓN MACHO 3" | UN | 4500200% | 2023 | 25036.01 | 1531004106 | ACCESORIOS
106163 | UNIVERSAL GALVANIZADA DE 3" | UN |  | 1900 | 208538 | 1531004106 | ACCESORIOS
106164 | Abrazadaera Uacero inox.de 5/16"para Ø 2"+tuerca3 | UN | 4458800% | 2022 | 0 | 1531004106 | ACCESORIOS
106165 | Abrazadera Uacero inox.de 1/4"para Ø 1"+tuerca | UN |  | 1900 | 856 | 1531004106 | ACCESORIOS
106166 | Abrazadera Uacero inox.de 1/4"para Ø 11/4"+tuerca | UN |  | 1900 | 0 | 1531004106 | ACCESORIOS
106167 | Abrazadera Uacero inox.de 1/4"para Ø 11/2"+tuerca | UN |  | 1900 | 0 | 1531004106 | ACCESORIOS
106168 | Abrazadera Uacero inox.de 5/16"para Ø 2"+tuerca | UN |  | 1900 | 0 | 1531004106 | ACCESORIOS
106169 | Abrazadera Uacero inox.de 5/16"para Ø 3"+tuerca | UN |  | 1900 | 0 | 1531004106 | ACCESORIOS
106170 | JUNTA DE EXPANSIÓN PVCS Ø 6" | UN |  | 1900 | 0 | 1531004106 | ACCESORIOS
106171 | TUBO GALVANIZADO PRESION ASTM A53 Ø6" | ML | 4501300% | 2023 | 0 | 1531004106 | ACCESORIOS
106172 | Luminaria 32 LED 71W - 700mA- 9000Lm Ref5136 | UN | 4368600% | 2019 | 2082009.01 | 1531004106 | ACCESORIOS
106173 | Luminaria 72 LED 157W - 700 Ma - 19800Lm Ref 5102 | UN |  | 1900 | 3922327 | 1531004106 | ACCESORIOS
106174 | Luminaria 128LED 279W - 700 mA -34600Lm Tipo Coden | UN |  | 1900 | 0 | 1531004106 | ACCESORIOS
106175 | Luminaria 128LED 279W - 1000mA -45700Lm Tipo Coden | UN | 4355300% | 2019 | 0 | 1531004106 | ACCESORIOS
106176 | COUPLING ACERO RANURADO RIGIDO 6" | UN |  | 1900 | 25377 | 1531004106 | ACCESORIOS
106177 | TUBO GALVANIZADO AGUA NTC-5890- Ø4" | ML | 43844 | 2020 | 0 | 1531004106 | ACCESORIOS
106178 | COUPLING ACERO RANURADO RIGIDO 4" | UN |  | 1900 | 14500.15 | 1531004106 | ACCESORIOS
106179 | TUBO AGUA NTC-5890- Ø3" GALVANIZADA | ML | 4355300% | 2019 | 0 | 1531004106 | ACCESORIOS
106180 | COUPLING ACERO RANURADO RIGIDO 3" | UN |  | 1900 | 12054 | 1531004106 | ACCESORIOS
106181 | Medición Sist. Puesta Tierra y Resistividad (UDS) | UN | 43871 | 2020 | 0 | 1531004106 | ACCESORIOS
106182 | CONECTOR DE CORAZA RECTO 11/2" | UN | 4384000% | 2020 | 8875 | 1531004106 | ACCESORIOS
106183 | Switch Conectividad 24 Puertos Auton-10base/100 tx | UN |  | 1900 | 918651 | 1531004106 | ACCESORIOS
106184 | MANÓMETRO GLICERINA DIAL4”ACERO-CONEX-VERT.(0-200 | UN | 4373500% | 2019 | 0 | 1531004106 | ACCESORIOS
106185 | ABRAZADERA TIPO PERA O TRAPECIO 4" ACERO NEGRO | UN | 4384300% | 2020 | 6383.01 | 1531004106 | ACCESORIOS
106186 | ABRAZADERA TIPO PERA O TRAPECIO 3" ACERO NEGRO | UN | 4383900% | 2020 | 3741 | 1531004106 | ACCESORIOS
106187 | Interruptor tripolar de 50Amp-industrial | UN |  | 1900 | 129750 | 1531004106 | ACCESORIOS
106188 | Interruptor tripolar de 60Amp-industrial | UN |  | 1900 | 0 | 1531004106 | ACCESORIOS
106189 | Abrazadera Uacero inox.de 5/16"para Ø 6"+tuerca | UN | 4501500% | 2023 | 0 | 1531004106 | ACCESORIOS
106190 | Luminaria Led Hermetica (2x18W) Sobreponer 120cm | UN | 44601 | 2022 | 67607.01 | 1531004106 | ACCESORIOS
106191 | Panel Led (60x60) 45W-6K (100-277v) Sobreponer | UN |  | 1900 | 121398 | 1531004106 | ACCESORIOS
106192 | Panel Led (60x60) 45W-6K (100-277v) Sobreponer usar CIO106191 | UN | 4383900% | 2020 | 0 | 1531004106 | ACCESORIOS
106193 | Luminaria Tipo BalaLed -15W(1.100 Lm)4.00K-Jupiter | UN |  | 1900 | 115677 | 1531004106 | ACCESORIOS
106194 | Luminaria Teceo-2-(96 Leds)22.400Lm;700mA;+Fotoc | UN |  | 1900 | 0 | 1531004106 | ACCESORIOS
106195 | Transferencia Automat (1000A)Contact-Contr+Barraje | UN |  | 1900 | 0 | 1531004106 | ACCESORIOS
106196 | Transferencia Automat (250A)Contact-Contr+Barraje | UN | 4384000% | 2020 | 0 | 1531004106 | ACCESORIOS
106197 | Bombillo Led (12W) 100/240V-1.1150Lm(3.000-6000K | UN |  | 1900 | 9651 | 1531004106 | ACCESORIOS
106198 | Luminaria Lineal Led Driver (64W) -8x8cm L=2.40m | UN |  | 1900 | 0 | 1531004106 | ACCESORIOS
106199 | TUBO ACERO CARBON C/C SCH 40 – ½" CON ROSCA | ML | 4355200% | 2019 | 0 | 1531004106 | ACCESORIOS
106200 | TUBO ACERO AL CARBON C/C SCH 40 – 1" CON ROSCA | ML | 4355200% | 2019 | 11393 | 1531004106 | ACCESORIOS
106201 | TUBO ACERO AL CARBON C/C SCH 40 - 1 ¼" CON ROSCA | ML | 4384300% | 2020 | 15312 | 2200EA | VARIOS
106202 | TUBO ACERO AL CARBON C/C SCH 40 - 1 1/2"RANURADO | ML | 4384300% | 2020 | 18937.01 | 621317 | IMPERMEABILIZANTES
106203 | TUBO ACERO AL CARBON C/C SCH 40 - 2" RANURADO | ML | 43843 | 2020 | 25172 | Galvanizado | REJILLAS
106204 | TUBO ACERO AL CARBON C/C SCH 40 - 2 ½" RANURADO | ML | 4384300% | 2020 | 38603.01 | Galvanizado | REJILLAS
106205 | TUBO ACERO CARBON C/C SCH 40 - 3" RANURADA | ML | 43843 | 2020 | 49255 | Galvanizado | REJILLAS
106206 | TUBO ACERO AL CARBON C/C SCH 40 - 4" RANURADO | ML | 43738 | 2019 | 69652 | Galvanizado | REJILLAS
106207 | TUBO ACERO AL CARBON C/C SCH 40 - 6" RANURADO | ML |  | 1900 | 78514 | Galvanizado | REJILLAS
106208 | UNION ACERO CARBON ROSCADA SCH 40 - 2" | UN |  | 1900 | 0 | Galvanizado | REJILLAS
106209 | NIPLE PASAMURO ACERO NEGRO–Ø2”ROSCADO+RUANA | ML |  | 1900 | 0 | 313171 | IMPERMEABILIZANTES
106210 | NIPLE PASAMURO ACERO NEGRO - Ø6” ROSCADO | UN | 4356300% | 2019 | 0 | 313073 | IMPERMEABILIZANTES
106211 | NIPLE PASAMURO ACERO INOXIDABLE - Ø6” ROSCADO 1ml | UN |  | 1900 | 780919 | 303571 | IMPERMEABILIZANTES
106212 | Niple Pasamuro Acero Galvaniz- Ø6”Roscad(1m)Cal.40 | UN |  | 1900 | 0 | 1530248118 | ACCESORIOS
106213 | LAMINA ANTIVORTICE PARA TUBO DE Ø6" | UN |  | 1900 | 0 | 125275 | IMPERMEABILIZANTES
106214 | TEE ACERO NEGRO - 1 " | UN |  | 1900 | 0 | 125079 | IMPERMEABILIZANTES
106215 | TEE ACERO NEGRO -1 1/4" | UN |  | 1900 | 0 | 218247 | IMPERMEABILIZANTES
106216 | TEE ACERO NEGRO - 2" | UN | 4383900% | 2020 | 0 | 122164 | IMPERMEABILIZANTES
106217 | TEE RANURADA HIERRO DUCTIL - 1 1/2" | UN | 4383900% | 2020 | 7304.01 | T-117 | PERFILES Y DIVISIONES
106218 | TEE RANURADA HIERRO DUCTIL - 2" | UN | 4383900% | 2020 | 12766 | T-117 | PERFILES Y DIVISIONES
106219 | TEE RANURADA HIERRO DUCTIL - 2 ½" | UN | 4383900% | 2020 | 17422 | C6430 Gris | ACCESORIOS
106220 | TEE RANURADA HIERRO DUCTIL - 3" | UN | 4383900% | 2020 | 23219.01 | 2200EA | VARIOS
106221 | TEE RANURADA HIERRO DUCTIL - 4" | UN |  | 1900 | 38509.99 | 2200EA | VARIOS
106222 | TEE RANURADA HIERRO DUCTIL - 6" | UN | 4384000% | 2020 | 0 | 2200EA | VARIOS
106223 | ACOPLE FLEXIBLE HIERRO DUCTIL RANURADO Ø 1 1/2" | UN | 4459200% | 2022 | 7797 | 8-AA-845 | VARIOS
106224 | ACOPLE FLEXIBLE HIERRO DUCTIL RANURADO Ø 2" | UN | 4462200% | 2022 | 8579 | 2200EA | VARIOS
106225 | ACOPLE FLEXIBLE HIERRO DUCTIL RANURADO Ø 2 1/2" | UN | 4462200% | 2022 | 9854 |  | ACEROS,HIERROS/MALLAS,CERCHAS
106226 | ACOPLE FLEXIBLE HIERRO DUCTIL RANURADO Ø 3" | UN | 4384000% | 2020 | 12468 | 0240408001 | TUBERIA
106227 | ACOPLE FLEXIBLE HIERRO DUCTIL RANURADO Ø 4" | UN |  | 1900 | 14392 | 0240408001 | TUBERIA
106228 | ACOPLE FLEXIBLE HIERRO DUCTIL RANURADO Ø 6" | UN | 4385000% | 2020 | 0 | 0240408001 | TUBERIA
106229 | CODO RANURADO HIERRO DUCTIL- 1 1/2" | UN | 4385000% | 2020 | 7658 | 0240408001 | TUBERIA
106230 | CODO RANURADO HIERRO DUCTIL- 2" | UN | 4385000% | 2020 | 11956 | 0240408001 | TUBERIA
106231 | CODO RANURADO HIERRO DUCTIL- 2 1/2" | UN | 4385000% | 2020 | 17850 | 0240408001 | TUBERIA
106232 | CODO RANURADO HIERRO DUCTIL- 3" | UN | 4385000% | 2020 | 22602 | 0240408001 | TUBERIA
106233 | CODO RANURADO HIERRO DUCTIL- 4" | UN |  | 1900 | 30583 | 0240408001 | TUBERIA
106234 | CODO RANURADO HIERRO DUCTIL- 6" | UN | 4373800% | 2019 | 0 | 0240408001 | TUBERIA
106235 | CODO ACERO NEGRO ROSCADO 150 S.C.I. - 1 " | UN |  | 1900 | 3499 | 0240408001 | TUBERIA
106236 | CODO ACERO NEGRO ROSCADO 150 S.C.I. - 1 ¼" | UN | 4373800% | 2019 | 0 | 0240408001 | TUBERIA
106237 | UNIÓN ACERO NEGRO X 150 S.C.I.1” | UN |  | 1900 | 2202 | 2250348404 | ACCESORIOS
106238 | UNIÓN ACERO NEGRO X 150 S.C.I.1 1/4” | UN |  | 1900 | 0 | 2250348404 | ACCESORIOS
106239 | UNIÓN ACERO NEGRO X 150 S.C.I.2” | UN | 4358000% | 2019 | 0 | 2250348404 | ACCESORIOS
106240 | TAPON MACHO ACERO AL CARBON 1/2” | UN |  | 1900 | 1118.01 | 2250348404 | ACCESORIOS
106241 | COPA CONCENTRICA ACERO NEGRO ROSCAR 1 1/2” | UN |  | 1900 | 0 | 2250348404 | ACCESORIOS
106242 | COPA CONCENTRICA ACERO NEGRO SOLDAR 3”X2” | UN |  | 1900 | 0 |  | INST. DE GAS
106243 | COPA EXCENTRICA ACERO NEGRO ROSCAR 3”X2” | UN |  | 1900 | 0 |  | INST. DE GAS
106244 | ESCUDO PARA ROCIADOR CROMADO 1/2” | UN | 4355600% | 2019 | 0 |  | INST. DE GAS
106245 | ESCUDO DOBLE PARA ROCIADOR CROMADO 1/2” | UN | 4355600% | 2019 | 4165 |  | INST. DE GAS
106246 | ROCIADOR TIPO PENDENT QR K=5.6 R. RÁPIDA CROMADO | UN | 4355600% | 2019 | 21870 |  | INST. DE GAS
106247 | ROCIADOR TIPO UP RIGHT K=5.6 R. RÁPIDA CROMADO | UN |  | 1900 | 21714 |  | INST. DE GAS
106248 | BRIDA RANURADA HIERRO DUCTIL -2” | UN |  | 1900 | 0 | 0240408001 | TUBERIA
106249 | BRIDA RANURADA HIERRO DUCTIL -6” | UN |  | 1900 | 0 | 0240408001 | TUBERIA
106250 | UNIVERSAL ACERO 1 1/4" | UN | 43850 | 2020 | 0 | 0240408001 | TUBERIA
106251 | COUPLING ACERO RANURADO FLEXIBLE 1" | UN |  | 1900 | 7700 | 0240408001 | TUBERIA
106252 | COUPLING ACERO RANURADO FLEXIBLE 3" | UN | 43850 | 2020 | 0 | 0240408001 | TUBERIA
106253 | COUPLING ACERO RANURADO REGIDO 1 ½" | UN | 43844 | 2020 | 9044 | 0240408001 | TUBERIA
106254 | COUPLING ACERO RANURADO RIGIDO 2 " | UN | 43844 | 2020 | 8314.53 | 0240408001 | TUBERIA
106255 | COUPLING ACERO RANURADO RIGIDO 2 ½" | UN |  | 1900 | 9685.41 | 0240408001 | TUBERIA
106256 | STRAP 2”X1”X11/4” | UN |  | 1900 | 0 | 0240408001 | TUBERIA
106257 | STRAP 11/2”X1”X11/4” | UN | 4355600% | 2019 | 0 | 0240408001 | TUBERIA
106258 | ABRAZADERA TIPO PERA/TRAPECIO 1" ACERO NEGRO | UN | 43556 | 2019 | 1495 | 0240408001 | TUBERIA
106259 | ABRAZADERA TIPO PERA/ TRAPECIO 1 ¼" ACERO NEGRO | UN | 4384300% | 2020 | 1360 | 0240408001 | TUBERIA
106260 | ABRAZADERA TIPO PERA/ TRAPECIO 1 ½" ACERO NEGRO | UN | 4384300% | 2020 | 1577 | 0240408001 | TUBERIA
106261 | ABRAZADERA TIPO PERA/ TRAPECIO 2" ACERO NEGRO | UN | 4384300% | 2020 | 1612 | 0240408001 | TUBERIA
106262 | ABRAZADERA TIPO PERA/TRAPECIO 2 1/2”" ACERO NEGRO | UN | 4384300% | 2020 | 2279 | 0240408001 | TUBERIA
106263 | ABRAZADERA TIPO PERA/TRAPECIO 3" ACERO NEGRO | UN | 4384300% | 2020 | 3741 | 0240408001 | TUBERIA
106264 | ABRAZADERA TIPO PERA/TRAPECIO 4" ACERO NEGRO | UN |  | 1900 | 6601 | 0240408001 | TUBERIA
106265 | VALVULA MARIPOSA EXTREM. RANURA UL/FM2”Pmin(175psi | UN |  | 1900 | 0 | 0240408001 | TUBERIA
106266 | VALVULA MARIPOSA EXTRE.RANUR.UL/FM21/2”Pmi(175psi) | UN | 43839 | 2020 | 0 | 0240408001 | TUBERIA
106267 | VALVULA VASTAGO ASCEND.TIPOOS&YUL/FM 6”(175psi) | UN |  | 1900 | 1462264 | 0240408001 | TUBERIA
106268 | VALVULA DE BOLA LISTADA 3” Pmin(175 Psi) | UN |  | 1900 | 0 | C6430 Gris | ACCESORIOS
106269 | ValvulaAngularDrenaje/pruebaVictaulicRosc1"(175psi | UN | 4378400% | 2019 | 0 | C6430 Gris | ACCESORIOS
106270 | VALVULA MARIPOSA EXTRE. RANURA.UL/FM 6”Pmin(175psi | UN |  | 1900 | 754793 | C6430 Gris | ACCESORIOS
106271 | VALVULA ALIVIO AGUA 1”X1” Pmin(175 Psi) | UN |  | 1900 | 0 | C6430 Gris | ACCESORIOS
106272 | CHEQUE AMORTIGUADO EXTREMO RANURADO 2” - 300 PSI | UN |  | 1900 | 0 | C6430 Gris | ACCESORIOS
106273 | CHEQUE AMORTIGUADO EXTREMO RANURADO 2 1/2” - 300 PSI | UN | 4385000% | 2020 | 0 | T-117 | PERFILES Y DIVISIONES
106274 | CHEQUE AMORTIGUADO EXTREMO RANURADO 4” - 300 PSI | UN | 4381900% | 2019 | 363814 | T-117 | PERFILES Y DIVISIONES
106275 | CHEQUE AMORTIGUADO EXTREMO RANURADO 6” - 300 PSI | UN | 4378300% | 2019 | 600902.4 | T-117 | PERFILES Y DIVISIONES
106276 | SENSOR DE FLUJO 2” | UN | 4378300% | 2019 | 359351 | T-117 | PERFILES Y DIVISIONES
106277 | SENSOR DE FLUJO 2 1/2” | UN |  | 1900 | 299989 | T-117 | PERFILES Y DIVISIONES
106278 | ManometroGlicerinDial 4"acero-conex-vert.(0-200psi | UN | 4384000% | 2020 | 0 | T-117 | PERFILES Y DIVISIONES
106279 | SIAMESA DE BRONCE 3”X21/2”X21/2”LISTADA UL/FM | UN | 4384400% | 2020 | 1119872 | T-117 | PERFILES Y DIVISIONES
106280 | GABINETE CONTRAINCENDIO TIPO II-Valv.Certificada | UN | 4500700% | 2023 | 698224.17 | T-117 | PERFILES Y DIVISIONES
106281 | SOLDADURA ESTAÑO(95%)-PLATA(5%) | LB | 4459200% | 2022 | 88312.01 |  | GRIFERIAS,APARATOS,ACCESORIOS
106282 | TUBO COBRE 1” RIGIDO - TIPO L (200PSI) | ML |  | 1900 | 59852 | . | INST. DE GAS
106283 | TUBO COBRE 2 ” RIGIDO - TIPO L (200PSI) | ML |  | 1900 | 0 |  | REGISTROS Y CHEQUES
106284 | TUBO COBRE 2 1/2 ” RIGIDO - TIPO L (200PSI) | ML | 4459200% | 2022 | 0 |  | REGISTROS Y CHEQUES
106285 | CODO COBRE Ø2" | UN |  | 1900 | 39517 |  | REGISTROS Y CHEQUES
106286 | CODO COBRE 2 1/2" | UN | 4459200% | 2022 | 0 |  | REGISTROS Y CHEQUES
106287 | TEE COBRE 2 " | UN | 4459200% | 2022 | 60184 |  | REGISTROS Y CHEQUES
106288 | TEE COBRE 2 1/2" | UN | 43552 | 2019 | 84005 |  | REGISTROS Y CHEQUES
106289 | Tee acero galvanizado 1 " | UN | 4355200% | 2019 | 3746 |  | REGISTROS Y CHEQUES
106290 | Tee acero galvanizado 1 1/2" | UN | 4355200% | 2019 | 8330 |  | REGISTROS Y CHEQUES
106291 | Tee acero galvanizado 2" | UN | 4355200% | 2019 | 12273.01 |  | REGISTROS Y CHEQUES
106292 | Tee acero galvanizado 3" | UN | 4355200% | 2019 | 34372 |  | REGISTROS Y CHEQUES
106293 | Tee acero galvanizado 4" | UN |  | 1900 | 60580 |  | REGISTROS Y CHEQUES
106294 | TUBO ACERO GALVANIZADOØ11/2” (e=2.95MM) L=6M | ML |  | 1900 | 0 |  | REGISTROS Y CHEQUES
106295 | TUBO ACERO GALVANIZADOØ3” (e=3.25MM) L=6M | ML | 43839 | 2020 | 0 |  | REGISTROS Y CHEQUES
106296 | UNIVERSAL GALVANIZADA Ø 6" | UN | 4383900% | 2020 | 427623 |  | MOBILIARIO URBANO Y SEÑALIZAC.
106297 | Luminaria Led Continum (64W) 3.000k (2.4x0.08x0.8m | UN | 4349500% | 2019 | 682048 |  | REGISTROS Y CHEQUES
106298 | ABRAZADERA EN U ACERO INOX-5/16"PARA Ø6"+TUERCA | UN | 4353800% | 2019 | 9805.01 |  | REGISTROS Y CHEQUES
106299 | CHAQUE GLOBO Ø2" (125-200psi) | UN |  | 1900 | 293216 |  | REGISTROS Y CHEQUES
106300 | CHAQUE GLOBO Ø1" (125-200psi) | UN |  | 1900 | 0 |  | MOBILIARIO URBANO Y SEÑALIZAC.
106301 | JUNTA FLEXIBLE BORRACHA Ø2” | UN |  | 1900 | 0 |  | REGISTROS Y CHEQUES
106302 | JUNTA FLEXIBLE BORRACHA Ø6” | UN |  | 1900 | 0 |  | REGISTROS Y CHEQUES
106303 | BRIDA ROSCADA DE ACERO Ø3”-150 lb | UN |  | 1900 | 0 |  | REGISTROS Y CHEQUES
106304 | BRIDA ROSCADA DE ACERO Ø4”-150 lb | UN |  | 1900 | 0 |  | MOBILIARIO URBANO Y SEÑALIZAC.
106305 | BRIDA ROSCADA DE ACERO Ø6” -150 lb | UN |  | 1900 | 0 |  | REGISTROS Y CHEQUES
106306 | VALVULA DE GLOBO Ø 2"(200PSI) | UN |  | 1900 | 0 |  | REGISTROS Y CHEQUES
106307 | VALVULA DE GLOBO Ø 1" (200PSI) | UN | 4459200% | 2022 | 0 |  | REGISTROS Y CHEQUES
106308 | ADAPTADOR MACHO POLIPROPILENO 1 1/4” | UN | 4500600% | 2023 | 36952 |  | REGISTROS Y CHEQUES
106309 | Tubo Polipropileno PN-16 (Ø4”) AC | ML |  | 1900 | 279965 |  | REGISTROS Y CHEQUES
106310 | CODO 90° POLIPROPILENO Ø 4” | UN |  | 1900 | 0 | 2200EA | VARIOS
106311 | TEE POLIPROPILENO Ø 4” | UN | 4459200% | 2022 | 0 | 2200EA | VARIOS
106312 | ADAPTADOR MACHO POLIPROPILENO 1/2” | UN | 4385200% | 2020 | 1659 | 2200EA | VARIOS
106313 | ADAPTADOR PVC HEMBRA 1 1/4" | UN |  | 1900 | 1429 | 2200EA | VARIOS
106314 | TAPON PVC ROSCADO Ø 1 1/4" | UN | 43843 | 2020 | 0 | 2200EA | VARIOS
106315 | TAPON PVC SOLDADO Ø 1 1/4" | UN |  | 1900 | 1422.05 | 2200EA | VARIOS
106316 | TUBO GALVANIZ. PRES. ASTM- A 53 (2")SCH-40(3.91MM) | ML |  | 1900 | 0 | 2200EA | VARIOS
106317 | CHEQUE HIDRO BRIDADO Ø3”-300PSI | UN |  | 1900 | 0 | 2200EA | VARIOS
106318 | CHEQUE HIDRO 3" PARA SISTEMA. EYECTOR | UN |  | 1900 | 0 | 2200EA | VARIOS
106319 | CHEQUE GLOBO Ø2 1/2"(125/200) | UN | 44585 | 2022 | 0 | 2200EA | VARIOS
106320 | REGISTRO VASTAGO ASCENDENTE Ø6”-300PSI | UN |  | 1900 | 1508253.6 | 2200EA | VARIOS
106322 | VALVULA DE ALIVIO ACERO/BRONCE Ø11/2”-200PSI-AGUA | UN | 44585 | 2022 | 0 | 2200EA | VARIOS
106323 | VALVULA DE GLOBO Ø21/2” (200PSI) | UN | 4383900% | 2020 | 592062.41 | 2200EA | VARIOS
106324 | VALVULA EXPULSADORA DE AIRE Ø3/4”(BRONCE)-300PSI | UN | 4458500% | 2022 | 25279 | 2200EA | VARIOS
106325 | REGISTRO GLOBO Ø1/2" (200PSI) BRONCE ROSCADO | UN | 4385000% | 2020 | 65452.71 | 200406 | IMPERMEABILIZANTES
106326 | BRIDA METALICA Ø 1/2"- TIPO SLIPON | UN | 4385000% | 2020 | 4999 | 200896 | IMPERMEABILIZANTES
106327 | BRIDA METALICA Ø 3/4"- TIPO SLIPON | UN | 4458500% | 2022 | 8632 | 123860 | IMPERMEABILIZANTES
106328 | REGISTRO GLOBO 3/4”-200PSI-WOG | UN | 4458500% | 2022 | 83405.99 | 110402 | IMPERMEABILIZANTES
106329 | CHEQUE GLOBO 1/2”-200PSI | UN | 4383900% | 2020 | 67984.43 |  | ACCESORIOS
106330 | JUNTA FLEXIBLEØ2"-ACERO AL CARBON)-150PSI | UN | 4358000% | 2019 | 97151.01 | T-117 | PERFILES Y DIVISIONES
106331 | JUNTA FLEXIBLEØ1/2"-ACERO AL CARBON)-150PSI | UN |  | 1900 | 85703 | T-117 | PERFILES Y DIVISIONES
106332 | CHEQUE HIDROBRIDADO Ø6”-300PSI -ACERO | UN |  | 1900 | 0 | T-117 | PERFILES Y DIVISIONES
106333 | COPA CONCENTRICA ACERO CARBON SOLDAR 4”X2” | UN |  | 1900 | 0 | T-117 | PERFILES Y DIVISIONES
106334 | VALVULA ALIVIO-AC (Ø11/2")-300PSI | UN | 4458500% | 2022 | 0 | Hierro | FERRETERIA
106335 | VALVULA DE PASO DIRECTO (1 1/2") TIPO PESADA | UN |  | 1900 | 170597.42 | C6430 Gris | ACCESORIOS
106336 | MANOMETRO GLICERINA (0-200PSI) ACERO- (21/2")Vert | UN |  | 1900 | 0 | T-117 | PERFILES Y DIVISIONES
106337 | CAÑUELA POLIETILENO (1/2") E=1 1/2" FOIL BRILLANTE | ML |  | 1900 | 0 | T-117 | PERFILES Y DIVISIONES
106338 | CAÑUELA POLIETILENO (1") E=1 1/2" FOIL BRILLANTE | ML |  | 1900 | 0 |  | CABLEADO ESTRUCTURADO
106339 | CAÑUELA POLIETILENO (2") E=1 1/2" FOIL BRILLANTE | ML |  | 1900 | 0 |  | CABLEADO ESTRUCTURADO
106340 | CAÑUELA POLIETILENO (21/2") E=1 1/2" FOIL BRILLANT | ML |  | 1900 | 0 | 2040531109 | ACCESORIOS
106341 | CAÑUELA POLIETILENO (1/2") E=1" FOIL BRILLANTE | ML |  | 1900 | 0 | T-117 | PERFILES Y DIVISIONES
106342 | CAÑUELA POLIETILENO (1") E=1" FOIL BRILLANTE | ML |  | 1900 | 0 | T-117 | PERFILES Y DIVISIONES
106343 | CAÑUELA POLIETILENO (2") E=1" FOIL BRILLANTE | ML |  | 1900 | 0 | T-117 | PERFILES Y DIVISIONES
106344 | CAÑUELA POLIETILENO (2 1/2") E=1" FOIL BRILLANTE | ML |  | 1900 | 0 | T-117 | PERFILES Y DIVISIONES
106345 | CAÑUELA POLIETILENO (1/2") E=2" FOIL BRILLANTE | ML |  | 1900 | 0 | T-117 | PERFILES Y DIVISIONES
106346 | CAÑUELA POLIETILENO (1") E=2" FOIL BRILLANTE | ML |  | 1900 | 0 | T-117 | PERFILES Y DIVISIONES
106347 | CAÑUELA POLIETILENO (2") E=2" FOIL BRILLANTE | ML |  | 1900 | 0 | C6430 Gris | ACCESORIOS
106348 | Calderin 500GPH-157W-Acero Inox. Cal.12 (Acpm)Sum+ | UN | 4383800% | 2020 | 0 | C6430 Gris | ACCESORIOS
106349 | SIKA BOND T52 FC (600CC) | UN | 4459100% | 2022 | 41147 | C6430 Gris | ACCESORIOS
106350 | Abrazadera Metalica+Tornillo seguridad (Reja Acero | UN | 43746 | 2019 | 13144 | C6430 Gris | ACCESORIOS
106351 | TUBO PVC UM NORMA NTC 382 D=2" RDE21 | ML | 4459100% | 2022 | 9134.25 | C6430 Gris | ACCESORIOS
106352 | Panel Acero H=2.0m ; L=2.50m Alamb. N°6 acero | UN | 4459100% | 2022 | 382856 | CHEC 02 | REGISTROS Y CHEQUES
106353 | Poste Bayoneta Pua-acero 21/4"x21/4"Cal.16L=2.50m | UN |  | 1900 | 202604 | C6430 Gris | ACCESORIOS
106354 | Puerta+Pasador+portacand rejaAceroCal.16(2.0x1.0m) | UN | 4501300% | 2023 | 0 | CHEC 02 | REGISTROS Y CHEQUES
106356 | Cable Aluminio 350 (MCM) THHW | ML |  | 1900 | 19830.01 |  | CERCHAS,VIGAS, ANG, PERFILES
106357 | PARTIDOR PISTAsupercross8m y challenger 5m Sum+ins | UN | 4458800% | 2022 | 0 | C6430 Gris | ACCESORIOS
106358 | FERROSCAN SERVICIO DIA (MAX- 40 PUNTOS) IGUAL A 100931 | UN |  | 1900 | 1415613 | T-117 | PERFILES Y DIVISIONES
106359 | Sika AnchorFix-S (300ml) | UN | 4459100% | 2022 | 0 | 2040531109 | ACCESORIOS
106360 | Tuerca Hexagonal y Arandela Ø3/8" | UN | 45013 | 2023 | 377 | 2040531109 | ACCESORIOS
106361 | TABLERO C/P TRIF.18CTS Y ESPACIO PARA TOTALIZADOR | UN |  | 1900 | 395429 | T-117 | PERFILES Y DIVISIONES
106362 | ADHESIVO-80 EN SPRAY (19 ONZAS) | UN |  | 1900 | 0 | T-117 | PERFILES Y DIVISIONES
106363 | Tubo CPVC Ø2 1/2" (RDE-11) | ML |  | 1900 | 0 | T-117 | PERFILES Y DIVISIONES
106364 | TUBO COBRE Ø1 1/2" RIGIDO- TIPO L | ML |  | 1900 | 0 | T-117 | PERFILES Y DIVISIONES
106365 | TUBO COBRE Ø1 1/4" RIGIDO- TIPO L | ML | 4353900% | 2019 | 0 | T-117 | PERFILES Y DIVISIONES
106366 | TUBO COBRE Ø 3/4" RIGIDO- TIPO L | ML | 4355100% | 2019 | 19657 | C6430 Gris | ACCESORIOS
106367 | TUBO COBRE Ø 1/2" RIGIDO- TIPO L | ML | 43553 | 2019 | 11942 | C6430 Gris | ACCESORIOS
106368 | TEE COBRE Ø 1 1/2" | UN | 4355300% | 2019 | 21517 | 0240408001 | TUBERIA
106369 | TEE COBRE Ø 1 1/4" | UN | 4355100% | 2019 | 13373.01 | 0240408001 | TUBERIA
106370 | TEE COBRE Ø 3/4" | UN | 4373500% | 2019 | 3400 | T-117 | PERFILES Y DIVISIONES
106371 | TEE COBRE Ø 1/2" | UN | 4355300% | 2019 | 1645 | T-117 | PERFILES Y DIVISIONES
106372 | CODO 90° COBRE Ø 1 1/2" | UN | 4355300% | 2019 | 12165 | T-117 | PERFILES Y DIVISIONES
106373 | CODO 90° COBRE Ø 1 1/4" | UN | 4355100% | 2019 | 7910 | 0240408001 | TUBERIA
106374 | CODO 90° COBRE Ø 3/4" | UN | 4373500% | 2019 | 2400 | 0240408001 | TUBERIA
106375 | CODO 90° COBRE Ø 1/2" | UN |  | 1900 | 900 | DORMER | FERRETERIA
106376 | TUBO CPVC Ø 1 1/4" (RDE-11) | ML |  | 1900 | 0 | A2800 | PRELIMINARES
106377 | CODO CPVC - 90°Ø 2 1/2" | UN |  | 1900 | 0 | 303571 | IMPERMEABILIZANTES
106378 | CODO CPVC - 90°Ø 1 1/4" | UN |  | 1900 | 0 | TAPETE | JARDINERIA Y GRAMAS
106379 | UNION CPVC Ø 2 1/2" | UN | 4355200% | 2019 | 0 |  | EQUIPO DE SEGURIDAD INDUSTRIAL
106380 | TELEDUCHAS DESLIZABLES BRENA-Corona | UN |  | 1900 | 232414 |  | CUBIERTAS Y ACCESORIOS
106381 | UNION CPVC Ø 1 1/4" | UN |  | 1900 | 0 |  | CUBIERTAS Y ACCESORIOS
106382 | BANCA prefa- conc sin espaldar 180x0.4x h=0.43 | UN |  | 1900 | 0 | 3151702385 | ADITIVOS. MORTEROS
106383 | TEE CPVC Ø 2 1/2" | UN |  | 1900 | 0 | 3151702385 | GEOSINTETICOS
106384 | TEE CPVC Ø 11/4" | UN | 4459200% | 2022 | 0 | 3151702385 | ADITIVOS. MORTEROS
106385 | Mezclador monocontrol ref. Amur o similar | UN |  | 1900 | 257185 | 3151702385 | ADITIVOS. MORTEROS
106387 | SANITARIO KIDDY SIN TANQUE entrada superior | UN |  | 1900 | 0 | 3151702385 | ADITIVOS. MORTEROS
106388 | CHEQUE HIDRO Ø 3/4” VERTICAL (150-200 PSI) | UN |  | 1900 | 0 | +flete | ENCHAPES,PISOS,ALFOMBRAS,PAPEL
106389 | SELLADOR ETERNA A-53 (1/8) GAL | UN |  | 1900 | 0 |  | ARBOLES Y PLANTAS
106390 | REGADERA CABEZA DE DUCHA INCRUSTAR | UN |  | 1900 | 0 | 02650 | APARATOS
106391 | ELECTROVALVULA SELENOIDE BRONCE Normalmente Cerrad | ?? |  | 1900 | 0 | 90106 | ENCHAPES,PISOS,ALFOMBRAS,PAPEL
106392 | Sensor movimiento techo interiores800 w-120 v | UN |  | 1900 | 0 |  | CABLES
106393 | CIRCUITO IMPRESO CALENTADOR A GAS THERM 8000S | UN |  | 1900 | 0 | RN 15x15cm. | TUBERIA SUBT,REJILLAS,SUMIDER.
106394 | INSTALACIÓN CIRCUITO IMPRESO THERM 8000-S | UN |  | 1900 | 0 | TIPO B | LAMINAS
106395 | MANTENIMIENTO CALENTADOR A GAS BOSH THERM 8000S. | UN |  | 1900 | 0 | TIPO B | LAMINAS
106396 | Barra de Seguridad abatible para Sanitarios | UN |  | 1900 | 0 | TIPO B | LAMINAS
106397 | LAVAMANOS MILANO ENSO PEDESTAL | UN | 4501300% | 2023 | 0 | Dep. | BLOQUE BOGOTA
106398 | CABLE cobre Aisl. HFFR # 12 | ML |  | 1900 | 3766 | Dep. | BLOQUE BOGOTA
106399 | TOMA DOBLE MONO TIPO INTEMPERIE POLO TIERRA | UN | 4501300% | 2023 | 0 | Dep. | BLOQUE BOGOTA
106400 | Luminaria Hermetica LED 2X18 T8 DL 120VP37188 | UN |  | 1900 | 60957 |  | VIDRIOS Y ESPEJOS
106401 | Luminaria LED Continua 40W Tipo P24868 | UN |  | 1900 | 0 |  | VIDRIOS Y ESPEJOS
106402 | CINTA LED 14.4 W X 5 MTS CON ADAPTADOR | UN | 4501500% | 2023 | 0 |  | VIDRIOS Y ESPEJOS
106403 | LUMINARIA EMERGENCIA TIPO MICKEY MOUSE | UN | 4459300% | 2022 | 81932 | 01041311 | ACCESORIOS
106404 | CINTA FILO METALICA ESPESOR DE 50 mm | ML |  | 1900 | 632 |  | CABLEADO ESTRUCTURADO
106405 | Puerta panel corrediza lamina CR cal18+rejillavent | M2 |  | 1900 | 0 |  | CABLEADO ESTRUCTURADO
106406 | MALLA ELECTROSOLDADA 15X15 DE 5 mm | KG |  | 1900 | 0 |  | CABLEADO ESTRUCTURADO
106407 | Puerta Aluminio nat tipo Persiana+marco | UN |  | 1900 | 0 |  | CABLEADO ESTRUCTURADO
106408 | VENTANA ALUMINIO PROY.3831+VIDRIO LAM 3+3mm | M2 |  | 1900 | 0 |  | CABLEADO ESTRUCTURADO
106409 | Uglass 25 cm x 6mm, instalado en cámara | ML |  | 1900 | 0 |  | CABLEADO ESTRUCTURADO
106410 | Tubo Estructural GalvØ 3"-2mmCuadraASTM A-500 Grad | ML | 4355600% | 2019 | 0 |  | CABLEADO ESTRUCTURADO
106411 | PISO EASYDECK AQUA GRIS 30.48X30.48 | M2 |  | 1900 | 108500 |  | CABLEADO ESTRUCTURADO
106412 | ESQUINERO PISO EASY DECK AQUA | UN |  | 1900 | 0 |  | CABLEADO ESTRUCTURADO
106413 | RAMPA PISO EASY DECK AQUA | UN |  | 1900 | 0 |  | CABLEADO ESTRUCTURADO
106414 | PISO-VINILO TRAF-PESADO ACCZENT EVOLUTION | M2 |  | 1900 | 0 |  | CABLEADO ESTRUCTURADO
106415 | AUTO NIVELANTE SUECO SCHONOX FA (4000 PSI) | M2 |  | 1900 | 0 |  | CABLEADO ESTRUCTURADO
106416 | SOLDADURA PISO VINILO | ML |  | 1900 | 0 |  | CABLEADO ESTRUCTURADO
106417 | MEDIACAÑA PVC | ML |  | 1900 | 0 |  | CABLEADO ESTRUCTURADO
106418 | MUBLE GUARDAROPA VERTICAL 5 PUESTOS | UN |  | 1900 | 0 |  | CABLEADO ESTRUCTURADO
106419 | LAMINA PLASTICA EN POLIPROPILENO A-IMPACTO DE 4mm | M2 |  | 1900 | 0 |  | CABLEADO ESTRUCTURADO
106420 | Torniquete BiderecAcero Inox.Catrax plus brz.abati | UN |  | 1900 | 0 |  | CABLEADO ESTRUCTURADO
106421 | TORNILLO 5/16" X 3 1/2"" | UN |  | 1900 | 0 |  | CABLEADO ESTRUCTURADO
106422 | Poste PolipropilenoAltaResist(8x2cm) A=61cm F=38cm | UN |  | 1900 | 0 |  | CABLEADO ESTRUCTURADO
106423 | Bisagra Perno Anticada 3x2.5pgCal.2.5mm | UN |  | 1900 | 0 |  | CABLEADO ESTRUCTURADO
106424 | Poste PolipropilenoAltaResist. (4.5x4.5cm) | ML |  | 1900 | 0 |  | CABLEADO ESTRUCTURADO
106425 | CERROJO DOBLE SATINADO | UN |  | 1900 | 0 |  | CABLEADO ESTRUCTURADO
106426 | PERFIL PHR 100X50X1.5 mm | ML |  | 1900 | 0 |  | CABLEADO ESTRUCTURADO
106427 | MUEBLE GUADAROPA | UN | 4352800% | 2019 | 0 |  | CABLEADO ESTRUCTURADO
106428 | LAMINA MICROPERFORADA CAL 20 HUECO 3mm | M2 | 4352800% | 2019 | 59872.01 |  | CABLEADO ESTRUCTURADO
106429 | TUBO CUADRADO DE 1. 1/2" ESPESOR 1.10 mm | ML | 4353000% | 2019 | 5804 |  | CABLEADO ESTRUCTURADO
106430 | TUBO RECTANGULAR ACERO DE 3" X 1. 1/2 ESP 1,2mm | ML |  | 1900 | 6807 |  | EQUIPO ALQUILER Y MAQUINARIA
106431 | UNION COBRE Ø 1/2" | UN |  | 1900 | 0 |  | PREFABRICADOS METALICOS
106432 | UNION COBRE Ø 3/4" | UN |  | 1900 | 0 |  | VIDRIOS Y ESPEJOS
106433 | UNION COBRE Ø 1" | UN |  | 1900 | 0 |  | PREFABRICADOS METALICOS
106434 | UNION COBRE Ø 11/4" | UN |  | 1900 | 0 |  | PREFABRICADOS METALICOS
106435 | UNION COBRE Ø 11/2" | UN |  | 1900 | 0 |  | PREFABRICADOS METALICOS
106436 | UNION COBRE Ø 2" | UN |  | 1900 | 0 |  | PREFABRICADOS METALICOS
106437 | UNION COBRE Ø 2 1/2" | UN | 4459100% | 2022 | 0 |  | EQUIPO ALQUILER Y MAQUINARIA
106438 | Modulo Bicicleta Recumbent-Carga Disposit. Moviles | UN | 4459100% | 2022 | 10297950.01 | 27580 | IMPERMEABIL.,ADITIVOS,QUIMICOS
106439 | Modulo Bicicleta Estática-Carga Disposit. Moviles | UN |  | 1900 | 11037290 | 27521 | IMPERMEABIL.,ADITIVOS,QUIMICOS
106440 | Grafadora tipo simmer autoTejaStandinSeam h=1 1/2" | UN |  | 1900 | 0 |  | ENSAYOS DE LABORATORIO
106441 | UNIÓN MECANICA PEAD 110MM (PE-100/PN-16/RDE-11) | UN | 4501500% | 2023 | 0 |  | ENSAYOS DE LABORATORIO
106442 | ESTACION AJEDREZ URBANO(EN A. INOX DISEÑO IDRD) | UN |  | 1900 | 5096981 |  | ENSAYOS DE LABORATORIO
106444 | Puerta Cortafuego (2x2m) RF-180-Lam.Cal-16 (Retie) | UN | 44591 | 2022 | 0 |  | ENSAYOS DE LABORATORIO
106446 | MODULO M-145 - PUNTO DE INFORMACION | UN | 4354400% | 2019 | 161680410 | /BLANDOS | PRELIMINARES
106447 | Silla Yee PVC (12"x8") 315x200mm | UN |  | 1900 | 109330 | 2 x 96 | LAMPARAS
106448 | Silla Yee PVC (14"x 6") 355x160mm | UN | 4459600% | 2022 | 0 | 2 x 32 | LAMPARAS
106449 | TUBO DUCTO ELÉCTRICO TIPO DB-PESADO Ø6" | ML |  | 1900 | 64111 | 2 x 17 | LAMPARAS
106450 | PasoEscalera JuegoInf.L=1.05mTubGalv.11/4" e=2.5mm | UN |  | 1900 | 0 | 2 x 96 | LAMPARAS
106451 | Travesaño para módulo M-5 Tubo Estruct.galv. Ø3" | UN |  | 1900 | 0 | 2 x 32 | LAMPARAS
106452 | Plato para Módulo Twister Lam. Alfajor 3mm Ø=30cm | UN |  | 1900 | 0 | 2 x 17 | LAMPARAS
106453 | Barra Para Pasamanos AnguladoTuboØ1"e=2.5mmL=1.47m | UN |  | 1900 | 0 | 4 x 32-3.00M | LAMPARAS
106454 | Plataforma Encuachetada escaleras-Puentes (50x60cm | UN |  | 1900 | 0 | 2 x 32 | LAMPARAS
106456 | Juego Infantil Módulo Triki (Sum+trnasporte) | UN |  | 1900 | 0 | 2 x 17 | LAMPARAS
106457 | Martillo para Banca de Abdominales (Sum) | UN |  | 1900 | 0 | 4 x 32-3.20M | LAMPARAS
106459 | Tope Caucho Balancin o Biosaludable(Inc.Sum+Transp | UN |  | 1900 | 0 | 2 x 32 | LAMPARAS
106460 | Buje para Balancin Metalico D=11/2"(Sum) sin Tranp | UN |  | 1900 | 0 | 2 x 17 | LAMPARAS
106461 | Soporte para Plataforma juegos infantiles (Sum) | UN |  | 1900 | 0 | HIDRAULICO | PREFABRICADOS
106462 | Barra de Giro travezaño L=1.47m; Ø=11/4" e=2.5mm | UN |  | 1900 | 0 | HIDRAULICO | PREFABRICADOS
106463 | Tapa Plástica Seguridad Protecc.Rodamientos(5-10cm | UN |  | 1900 | 0 | HIDRAULICO | PREFABRICADOS
106464 | Tubo Estruct. 11/4" Cal.3.0mm+pint Electrostát-ML | UN |  | 1900 | 0 | SP5030EI | Estufas
106465 | Rodamiento KML 63/04 (Suministro) | UN |  | 1900 | 0 | 06860 | ACCESORIOS
106466 | Eje de 3/4" L=15cm Pintura Electrost.Biosaludable | UN | 4462200% | 2022 | 0 | 02632 | APARATOS
106467 | CURVA EMT 4" | UN |  | 1900 | 125046 | 02633 | APARATOS
106468 | Piso Caucho reciclPigment 8cm sum+ inst | M2 |  | 1900 | 0 | 10402 | APARATOS
106469 | Piso Caucho reciclPigment 10cm sum+ inst | M2 |  | 1900 | 0 | 06113 | APARATOS
106470 | Cortassol Termobraise -150 + Estructura (Sum+Int) | M2 |  | 1900 | 0 | 05210 | APARATOS
106471 | CABLE ENCAUCHETADO DE 4 X 8 | ML |  | 1900 | 0 | 30X30 | ENCHAPES,PISOS,ALFOMBRAS,PAPEL
106472 | LLAVE LAVAMANOS (individual o sencilla) | UN | 4460200% | 2022 | 0 | 600W-S | CITOFONIA
106473 | LAMINAS DE TRIPLEX 15 MM x 1,22 x 2,44 | UN | 4460200% | 2022 | 175824 | 510 | TUBERIA SUBT,REJILLAS,SUMIDER.
106474 | LAMINA DE TRIPLEX DE 9 M.M x 1,22 x 2,44 | UN | 4458900% | 2022 | 104264 | 030 | TUBERIA SUBT,REJILLAS,SUMIDER.
106475 | CANDADO DE 40 mm TIPO ITALIANO | UN | 4458900% | 2022 | 27703 | 017 | REJILLAS
106476 | ASPERSOR PARA MANGUERA DE 1/2”—PLÁSTICO DE ESTACA | UN | 4458900% | 2022 | 14680.01 | 026 | TUBERIA SUBT,REJILLAS,SUMIDER.
106477 | BROCHA DE NYLON 5" PROFESIONAL | UN |  | 1900 | 25246 | 021 | TUBERIA SUBT,REJILLAS,SUMIDER.
106478 | MASCARILLA RESPIRADOR FILTRO DOBLE | UN | 4459100% | 2022 | 0 | 015 | TUBERIA SUBT,REJILLAS,SUMIDER.
106479 | AZADÓN FORJADO CON CABO EN MADERA HERRAGR O Simila | UN |  | 1900 | 35193 | 506 | TUBERIA SUBT,REJILLAS,SUMIDER.
106480 | BISAGRA REDONDA (CÁPSULA O PISTON) DE 5/8" HIERR | UN |  | 1900 | 0 | 518 | ACCESORIOS
106481 | CAJA PORTA HERRAMIENTAS 24" PLASTICO | UN | 4458900% | 2022 | 0 | 037 | TUBERIA SUBT,REJILLAS,SUMIDER.
106482 | CERRADURA CARTELERA CORREDERA mueble vitrina nique | UN |  | 1900 | 9506.01 |  | ACEROS,HIERROS/MALLAS,CERCHAS
106483 | GAFAS DE SEGURIDAD – LENTE CLARO CHELSEA | UN | 4458900% | 2022 | 0 |  | ACEROS,HIERROS/MALLAS,CERCHAS
106484 | CERRADURA DE EMBUTIR PICO LORO DOBLE 854 | UN | 44590 | 2022 | 59147 |  | ACEROS,HIERROS/MALLAS,CERCHAS
106485 | CERRADURA TIPO POMO MADERA EXTERIOR | UN |  | 1900 | 31033 |  | ACEROS,HIERROS/MALLAS,CERCHAS
106486 | CERRADURA TIPO POMO INTERIOR | UN | 44590 | 2022 | 0 | 13193 | CUBIERTAS
106487 | CHAPA ESCRITORIO mueble cajón 20 - 25 mm | UN |  | 1900 | 11090 | 808101060 | CUBIERTAS Y ACCESORIOS
106488 | GRAPAS PARA ANCLAR LAVAMANOS (PLASTICA) | UN | 4459000% | 2022 | 0 | 808101050 | CUBIERTAS Y ACCESORIOS
106489 | CERRADURA MUEBLE PESTILLO VERTICAL 2044 YALE O SIM | UN |  | 1900 | 30524 | 808101040 | CUBIERTAS Y ACCESORIOS
106490 | GRIFERIA SANITARIO CONJUNTO | UN |  | 1900 | 0 | VBB30GA | INST. DE GAS
106491 | GUANTES DE CUERO VAQUETA | UN | 4458900% | 2022 | 0 | VBB20GA | INST. DE GAS
106492 | Cerradura Mueble Pestillo Horizontal 2045. | UN | 4459000% | 2022 | 27461 | 1 PC's | EQUIPOS ESPECIALES
106493 | CHAZO PLASTICO NEGRO ESTRIADO 5/16 | UN |  | 1900 | 123 | 1 PC | EQUIPOS ESPECIALES
106494 | LLAVE ESTRELLA JUEGO 6 A 22MM 8 PZ STANLEY 86-091 | UN | 4459200% | 2022 | 0 | 1 PC | EQUIPOS ESPECIALES
106495 | LIMA TRIANGULAR DE 8" CON CABO plastico Bastarda | UN | 4459300% | 2022 | 16190 |  | PERFILERIA
106496 | LIQUIDO PEQUEÑO DESTAPADOR DE CAÑERIA X 500ml | UN |  | 1900 | 4859 |  | PERFILERIA
106497 | LLANA DENTADA MANGO MADERA (UE=60) | UN | 4459000% | 2022 | 0 |  | APARATOS
106498 | LLANA METÁLICA Lisa 11x5 MANGO PLASTICO | UN |  | 1900 | 12674 |  | APARATOS
106499 | GRIFERIA SANITARIO PALANCA CROMADA ENTRADA-SALIDA | UN |  | 1900 | 0 |  | APARATOS
106500 | LLAVE BOCA FIJA DE 6 A 22 MM (JUEGO 8 PZAS) | UN |  | 1900 | 0 |  | APARATOS
106501 | MANILA LONA ¼ | ML |  | 1900 | 0 |  | APARATOS
106502 | PALA HOYADORA O PALIN SIN MANGO | UN |  | 1900 | 0 |  | APARATOS
106503 | PALÍN CON CABO DE MADERA | UN | 4459000% | 2022 | 0 |  | APARATOS
106504 | PASADOR PUERTA DE BAÑO SATINADO 2" | UN |  | 1900 | 8978 | 5 mm | VIDRIOS Y ESPEJOS
106505 | RASTRILLO- ESCOBA 25 DIENTES PLASTCA C/CABO | UN |  | 1900 | 0 |  | Pisos
106506 | REJILLA P/PISO PLASTICA CON SOSCO 4" x 3" | UN | 4459200% | 2022 | 0 |  | ACEROS,HIERROS/MALLAS,CERCHAS
106507 | REMACHADORA 10" | UN | 44591 | 2022 | 24187 | PAGC120x6 | CERCHAS,VIGAS, ANG, PERFILES
106508 | REMACHE POP 3/16 X 1/2" (BOLSA X 100) | UN | 4459100% | 2022 | 8838 | 11755 | REGISTROS Y CHEQUES
106509 | REMACHE POP 5/32 X 5/8 (BOLSA X 100) | UN |  | 1900 | 7393.01 | 0190071A | CABLES
106510 | REMACHE POP 5/32" X 3/4 " (BOLSA X 100) | UN |  | 1900 | 0 |  | CONCRETOS
106511 | TARRO ADHESIVO INSTANTÁNEO UNIV PRECISION X 5GR | UN | 4503300% | 2023 | 0 | 01112700 | GRIFERIA
106512 | Silla concreto GRC 21MP 0.81x0.64 Segun diseño | UN |  | 1900 | 1430380 | 01-0613-00 | GRIFERIA
106513 | TIJERA JARDINERIA cortacesped 12" mango madera | UN |  | 1900 | 0 |  | INST. DE GAS
106514 | TORNILLO AUTOROSCANTE DE 6 X1" (BOLSA X 100) | UN |  | 1900 | 0 | M62027 | APARATOS ELECTRICOS
106515 | TORNILLO AUTOROSCANTE DE 6X2 (BOLSA X 100) | UN |  | 1900 | 0 | 3D60 | APARATOS ELECTRICOS
106516 | TORNILLO DE 8 X 1 1/2 PULG. DRYWALL PUNTA DE BROCA | UN |  | 1900 | 0 | 4D60 | APARATOS ELECTRICOS
106517 | TORNILLO HEXAGONAL ZINCADO 3/8X1 | UN |  | 1900 | 0 | 4RS27M | APARATOS ELECTRICOS
106518 | TUERCA HEXAGONAL INOXIDABLE 304 DE 1/2 | UN |  | 1900 | 0 | 3RS27M | APARATOS ELECTRICOS
106519 | CORREDERA METALICA (ZINC ) CAJON X 40CMS 40KG | UN | 44590 | 2022 | 0 | 42CW | APARATOS ELECTRICOS
106520 | CLAVO CONCRETO ACERO DE 1" CON CABEZA X 500GR | LB | 4459000% | 2022 | 7230 | 32CW | APARATOS ELECTRICOS
106521 | CLAVO CONCRETO ACERO DE 2" CON CABEZA X 500GR | LB | 44590 | 2022 | 7230 | 1510 | APARATOS ELECTRICOS
106522 | CLAVO ACERO LISO DE 3/4" X 500GR | LB | 4503300% | 2023 | 8530 | 1508 | APARATOS ELECTRICOS
106523 | Banca concreto GRC 21 MP L=1.93 m Segun diseño BANCA MC | UN |  | 1900 | 2757230 | 22LRSC6 | APARATOS ELECTRICOS
106525 | ACOPLES-BRONCE MACHO Y HEMBRA TIPO CONVENCIONAL | UN |  | 1900 | 0 | En Cedro | MADERAS
106526 | LLAVE ABASTO PLASTICO C/ACOPLE LAVAMANOS | UN |  | 1900 | 0 | En Cedro | MADERAS
106527 | REGISTRO/VALVULA BOLA Ø 3/4" (MANIJA - METALICA) | UN | 44589 | 2022 | 0 |  | EQUIPO ALQUILER Y MAQUINARIA
106528 | SIKABOOM-500ccAMARILLO PRESENTACION-AEROSOL-SIMILA | UN |  | 1900 | 36885 |  | EQUIPO ALQUILER Y MAQUINARIA
106529 | SIKASIL C CARTUCHO DE 300 CC O SIMILAR | UN | 44591 | 2022 | 0 |  | EQUIPO ALQUILER Y MAQUINARIA
106530 | SILICONA GRUESA en barra para pistola de 1/2"x10" | UN | 44591 | 2022 | 441 |  | EQUIPO ALQUILER Y MAQUINARIA
106531 | PISTOLA METÁLICA PARA MANGUERA DE 1/2" | UN |  | 1900 | 27356.01 |  | EQUIPO ALQUILER Y MAQUINARIA
106532 | TAPÓN ROSCADO DE 1/2" PVC PRESIÓN | UN |  | 1900 | 0 | 6702652 | MUEBLES Y CLOSETS
106533 | ABRAZADERAS METÁLICA DOBLE TORNILLO PARATUBO 1/2" | UN |  | 1900 | 0 | 6708352 | MUEBLES Y CLOSETS
106534 | ANGULO EXTERNO 20X20 BL | UN |  | 1900 | 0 | 6.3400 | MUEBLES Y CLOSETS
106535 | ANGULO EXTERNO 25X25 BL | UN |  | 1900 | 0 | 4.4300 | MUEBLES Y CLOSETS
106536 | ANGULO PLANO 20X20 BL | UN |  | 1900 | 0 | 6440452 | MUEBLES Y CLOSETS
106537 | ANGULO PLANO 20X12 BL | UN |  | 1900 | 0 | 6.2107 | MUEBLES Y CLOSETS
106538 | ANGULO PLANO 25X25 BL | UN |  | 1900 | 0 | 6441052 | MUEBLES Y CLOSETS
106539 | BOMBILLOS HALOGENOS DICROICOS 50 W, 12 VOLTIOS | UN | 44599 | 2022 | 0 | 6740052 | MUEBLES Y CLOSETS
106540 | BOMBILLO LED GU 10 | UN |  | 1900 | 5762 | 6441552 | MUEBLES Y CLOSETS
106541 | CABLE COAXIAL RG-6 CERTIFICADO | ML | 44592 | 2022 | 0 |  | CONCRETOS
106542 | CABLE DUPLEX 2X12 (ROLLO X 100 Mts) | ML |  | 1900 | 4068 |  | LAMINAS
106543 | CABLE SILICONADO NO. 12 | ML |  | 1900 | 0 |  | LAMINAS
106544 | CABLE UTP CATEGORIA 6 S/N CERTIFICADO – BLINDADO | UN |  | 1900 | 0 |  | LAMINAS
106545 | PLUG TELEFÓNICO RJ-11 | UN |  | 1900 | 0 |  | LAMINAS
106546 | PLUG TELEFÓNICO RJ-9 | UN |  | 1900 | 0 |  | LAMINAS
106547 | SOCKET HALOGENO CABLE SILICONADO GU-10 | UN |  | 1900 | 0 |  | LAMINAS
106548 | TAPA FINAL 20X12 BL (PLASTICA) | UN |  | 1900 | 0 |  | ACCESORIOS
106549 | TAPA FINAL 20X20 BL (PLASTICA) | UN |  | 1900 | 0 |  | LAMINAS PLATINAS
106550 | TAPA FINAL 25X25 BL (PLASTICA) | UN | 44592 | 2022 | 0 |  | ACEROS Y HIERROS
106551 | UNION CANALETA 20 X 12 (PLASTICA) | UN | 4459200% | 2022 | 802 |  | LAMINAS PLATINAS
106552 | UNION CANALETA 20X20 BL (PLASTICA) | UN |  | 1900 | 974 | 1 050091 | APARATOS
106553 | UNION CANALETA 25X25 BL | UN | 4459200% | 2022 | 0 | 1045811 | APARATOS
106554 | CANALETA PLASTICA 20X20MM (2 METROS ND) FERRETERIA | UN |  | 1900 | 9104 | 1045541 | APARATOS
106555 | CINTA DE ENMASCARAR DE 2" (ROLLO X 40 Mts) | UN | 4460100% | 2022 | 0 | 1045272 | APARATOS
106556 | TUBO T8, TIPO LED DE 18 A 21 W DE 120 CMS | UN | 4460100% | 2022 | 9450 | 650 | APARATOS
106557 | TUBO T-8 TIPO LED DE 9 A 11W JE 60 CMS | UN |  | 1900 | 7496 | 650 | APARATOS
106558 | TUBO FLUORESCENTE 48 39W T12 LUZ DIA 122 CM | UN |  | 1900 | 0 | 5 00 | APARATOS
106559 | TOMA PATATRABADA 2X20 AMP. | UN |  | 1900 | 0 | 500 | APARATOS
106560 | TOMA EN T ELÉCTRICA 15-20 AMP | UN |  | 1900 | 0 | 2 00 | APARATOS
106561 | TOMA BIFASICA INCRUSTAR 220 AMP | UN | 4459100% | 2022 | 0 | 200 | APARATOS
106562 | PILA RECARGABLE TRIPLE A X CUATRO (4) | PAR | 4459100% | 2022 | 37342 |  | MADERAS
106563 | PILA RECARGABLE AAX(2) -VARTA, ENERGIZER -SIMILAR | PAR |  | 1900 | 21053 | 1/4" | CERCHAS,VIGAS, ANG, PERFILES
106564 | PILA P/TELÉFONO INHALAMBRICO DE 3.6 VOLTIOS | UN | 4459100% | 2022 | 0 | 1/4" | CERCHAS,VIGAS, ANG, PERFILES
106565 | PILA DE 9V RECARGABLES (CUADRADA) | PAR | 4459100% | 2022 | 36822 | LIVIANO | CERCHAS,VIGAS, ANG, PERFILES
106566 | PILA CUADRADA ALKALINA 9V. | PAR | 4459100% | 2022 | 15515.01 |  | CERCHAS,VIGAS, ANG, PERFILES
106567 | PILA ALKALINA TRIPLE AAA (PAR) | PAR | 4459100% | 2022 | 6865 |  | VIDRIOS Y ESPEJOS
106568 | PILA ALKALINA DOBLE AA (PAR) | UN |  | 1900 | 3487 |  | VIDRIOS Y ESPEJOS
106569 | MULTITOMA 6 SALIDAS SUPRESOR DE PICO CON FUSIBLE | UN | 4459000% | 2022 | 0 |  | VIDRIOS Y ESPEJOS
106570 | CINTA AISLANTE-SUPER33-19 mm ANCHO/20 M LARGO | RLL |  | 1900 | 14359 |  | VIDRIOS Y ESPEJOS
106571 | CAUTIN ELECTRICO TIPO LAPIZ 25 A 50 W PARA SOLDAR | UN | 4458900% | 2022 | 0 | 4 mm | VIDRIOS Y ESPEJOS
106572 | CARGADOR PARA PILAS AAA-AA (4 PUESTOS) | UN | 4459200% | 2022 | 21601 | 5 mm | VIDRIOS Y ESPEJOS
106573 | CANALETA PARA PISO 60X13 LARGO 2M. NORMA TIA/EIA | UN | 4459200% | 2022 | 30612 | 6 mm | VIDRIOS Y ESPEJOS
106574 | CANALETA BLANCA 25X25 LARGO 2M C/ADHESIVO | UN | 4459200% | 2022 | 11156 |  | VIDRIOS Y ESPEJOS
106575 | CANALETA BLANCA 20X12-L 2M. NORMA TIA/EIA 569 | UN | 4458900% | 2022 | 7363.01 | 12 mm | VIDRIOS Y ESPEJOS
106576 | CANDADO TIPO ALEMAN DE 40 mm | UN | 4458900% | 2022 | 41713 | TORN | CERCHAS,VIGAS, ANG, PERFILES
106577 | CANDADO TIPO ALEMAN DE 70 mm | UN |  | 1900 | 69271.01 | TORN | CERCHAS,VIGAS, ANG, PERFILES
106578 | SILBATO PITO DE SEGURIDAD | UN |  | 1900 | 0 | TORN | CERCHAS,VIGAS, ANG, PERFILES
106579 | LINTERNA 18 LUCES TIPO LED RECARGABLE-INDUSTRIAL | UN | 4459000% | 2022 | 0 |  | CERCHAS,VIGAS, ANG, PERFILES
106580 | DUCHA ELÉCTRICA — 110V — 220 V | UN | 4459000% | 2022 | 76122 |  | CERCHAS,VIGAS, ANG, PERFILES
106581 | DESTORNILLADOR ESTRELLA 6" X ¼ (LARGO 150 mm) | UN |  | 1900 | 15843.01 | 10-16-3/4GRI | CERCHAS,VIGAS, ANG, PERFILES
106582 | DESTORNILLADOR ESTRELLA 1/4" X 4" | UN | 4459000% | 2022 | 0 | PAG Z305x80 | CERCHAS,VIGAS, ANG, PERFILES
106583 | CINTA AUTO ADHESIVA DOBLE FAZ ( 3/4"-ROLLO X 5M) | RLL |  | 1900 | 5596 | PAG Z220x80 | CERCHAS,VIGAS, ANG, PERFILES
106584 | CABLE 1/0 Cu-19 Hilos | ML |  | 1900 | 0 | PAG Z160x60 | CERCHAS,VIGAS, ANG, PERFILES
106585 | ANGULO EXTERNO 20X12 BL | UN |  | 1900 | 0 | PAG Z160x60 | CERCHAS,VIGAS, ANG, PERFILES
106586 | Cable 4 Cu-Blanco 7 Hilos | ML |  | 1900 | 0 | (0.96 mm) | ACEROS,HIERROS/MALLAS,CERCHAS
106587 | Cable 6 Cu-Verde 7 Hilos | ML |  | 1900 | 0 |  | Enchapes
106588 | Cable 8 Cu-Negro 7 Hilos | ML |  | 1900 | 0 |  | Enchapes
106589 | LOGO PROGRAMADOR V-8 SIEMENS(8ENT-4SALID) | UN |  | 1900 | 0 |  | Pisos
106590 | TOTALIZADOR REGULABLE IND. 200-250 AMP | UN |  | 1900 | 0 |  | Pisos
106591 | MODULO DE EXPANSIÓN (4 ENT-4SALID)12/24V | UN |  | 1900 | 0 |  | Pisos
106592 | CAJA TOTALIZADOR (40X40X10CM)Pint. Electrost. | UN |  | 1900 | 0 |  | Pisos
106593 | Programa Logo Soft (Control y programación) | UN |  | 1900 | 0 |  | Pisos
106594 | NIVELADOR CON TORNILLO PLANO 3/8 | UN |  | 1900 | 0 | Negro | Pisos
106595 | CABLE DUPLEX 2 X 18 AWG 18, 600V 100% COBRE | ML |  | 1900 | 0 |  | Pisos
106598 | Puerta en aluminio tipo persiana + marco (según di | UN |  | 1900 | 0 | 38075 | PUERTAS
106599 | Filtro Aire FBW-B7241 Filter-Lube (Spin On)-Baldwi | UN |  | 1900 | 0 | 38073 | PUERTAS
106600 | ServicioTécnico(CambfiltroAceitePlantaCummins-880 | UN |  | 1900 | 0 | 38070 | PUERTAS
106601 | Filtro de Aceite PH675 LUBER FINER | UN |  | 1900 | 0 |  | PUERTAS
106602 | Filtro de combustible LFF8062 LUBER FINER | UN |  | 1900 | 0 | PZ-1 | PUERTAS
106603 | Filtro de Aceite 1207061512 LISTER | UN |  | 1900 | 0 | Original | PREFABRICADOS
106604 | Filtro de combustible 9101-1201031729 LISTER | UN |  | 1900 | 0 | DE CAIDA | PREFABRICADOS
106605 | Filtro de combustible 9102-1201031729 LISTER | UN |  | 1900 | 0 | PM10 | OTROS PREFABRICADOS
106606 | Filtro de Aceite BALDWIN BW5071 | UN |  | 1900 | 0 | Lamina | LAMINAS
106607 | Filtro de Aceite LUBER FINER LFP3000 | UN |  | 1900 | 0 | Bajito | GRIFERIAS,APARATOS,ACCESORIOS
106608 | Filtro de Combustible LUBER FINER LFF3417 | UN |  | 1900 | 0 | Bajito | GRIFERIAS,APARATOS,ACCESORIOS
106609 | Filtro de Combustible DONALDSON P553004 | UN |  | 1900 | 0 | Bajito | GRIFERIAS,APARATOS,ACCESORIOS
106610 | PARLANTE DE TECHO DE 6 W, 5” TRANSFORMADOR-LINEA | UN |  | 1900 | 0 |  | GRIFERIAS,APARATOS,ACCESORIOS
106611 | BAFLE SATÉLITE O PARLANTE DE PARED DE 30 W, 5.5” | UN |  | 1900 | 0 | R-85-P | REJILLAS
106612 | MICRÓFONO DE MESA PORFESIONAL CUELLO FLEXIBLE | UN |  | 1900 | 0 | R-25-C | REJILLAS
106613 | LAMPARA LED 30W REDONDO blanca de incrustar | UN | 4460100% | 2022 | 0 | BLQ-EMP | Pisos
106614 | LAMPARA PANEL REDONDO LED 18CM DIÁMETRO 12W | UN | 4460100% | 2022 | 11668 | LP-10 | CONCRETOS
106615 | LAMPARA PANEL REDONDO LED 30CM DIÁMETRO 25W | UN |  | 1900 | 23180 | LP-6 | CONCRETOS
106616 | ServicioTécnico(CambfiltroAceitePlantaListerPetter | UN |  | 1900 | 0 | LP-4 | CONCRETOS
106617 | ServicioTécnico(CambfiltroAceitePlantListerStamfor | UN |  | 1900 | 0 | 350c LUXALON | CUBIERTAS
106618 | ServicioTécnico(CambfiltroAceitePlantDieselCummmin | UN |  | 1900 | 0 | 350c LUXALON | CUBIERTAS
106619 | Filtro de Aceite DONALDSON P181099 | UN |  | 1900 | 0 | 250c LUXALON | CUBIERTAS
106620 | Estacion Gimnasia NTD- Street Workout(Diseño IDRD) | UN | 4501300% | 2023 | 0 | 250c LUXALON | CUBIERTAS
106621 | Poste MetálicoH=9mTipoAP+Base+BrazoSenc.Norma AP-8 | UN |  | 1900 | 1627576.99 | 250c LUXALON | CUBIERTAS
106622 | SOLDADURA EXOTERMICA 150 GRS (TIRO) | UN | 4501500% | 2023 | 0 | 250c LUXALON | CUBIERTAS
106623 | Juego Carrusel 3-10 años Cap: 8 niños | UN | 4501500% | 2023 | 27097225 |  | PERFILERIA
106624 | JuegoModularToboganTrepadorBotones3a12añosCap:5-10 | UN |  | 1900 | 31707085 |  | MADERAS
106625 | SOLDADURA EXOTERMICA 90 GRS (TIRO) | UN | 4459100% | 2022 | 0 | 250c LUXALON | CUBIERTAS
106626 | Señal Biosalud(0.80x1.20m)Lam.galv.Cal.20+TuboØ2" | UN |  | 1900 | 224664 | 250c LUXALON | CUBIERTAS
106627 | BOTA DE CUERO SIN PUNTERA | UN |  | 1900 | 0 |  | CERRADURAS Y HERRAJES
106628 | IMPERMEABLE DE DOS PIEZAS | UN |  | 1900 | 0 |  | CERRADURAS Y HERRAJES
106629 | BOTAS DE SEGURIDAD EN CUERO CON PUNTA DE ACERO | UN |  | 1900 | 0 |  | CERRADURAS Y HERRAJES
106630 | PisoCauchoReciclado:e=3cm(2:SBR+1:EPDM)Sum+Inst | M2 |  | 1900 | 0 |  | CERRADURAS Y HERRAJES
106631 | CHALECO EN DRIL DOTACION | UN | 4532900% | 2024 | 0 |  | CERRADURAS Y HERRAJES
106632 | AYUDANTE ALBAÑILERIA GENERAL+PREST.(IDRD) NOCTURNO | JRN | 4532900% | 2024 | 91779 | C-1000 | CERRADURAS Y HERRAJES
106633 | OFICIAL ALBAÑILERIA GENERAL + PREST.(IDRD)nocturno | JRN | 4532900% | 2024 | 156485 | 109070 | FERRETERIA
106634 | AYUDANTE INST. HIDRAULICAS + PREST(IDRD) | JRN | 4532900% | 2024 | 71222 |  | TUBERIA
106635 | OFICIAL INST. HIDRAULICAS + PREST.(IDRD). | JRN |  | 1900 | 121711 | 109145 | FERRETERIA
106636 | Piso Caucho reciclPigment 2cm sum+ inst | M2 | 4459400% | 2022 | 0 |  | INST. DE GAS
106637 | Ensayo Laboratorio Cancha Grama sintetica Futbol 5 | UN | 44585 | 2022 | 2349355.855 |  | INST. DE GAS |  | 2349355.855
106638 | Ensayo Laboratorio Cancha Grama sintetica Futbol 8 | UN | 4459200% | 2022 | 3356223.4129 |  | INST. DE GAS |  | 3356223.4129
106639 | Ensayo Laboratorio Cancha Grama sintetic Futbol 11 | UN |  | 1900 | 4022010 |  | INST. DE GAS
106640 | Señal Civica Instrucc.Ruta de la Vida(6 Ejercicios | UN | 4542600% | 2024 | 0 | VBB10GA | INST. DE GAS
106641 | Piso Caucho recicl 2cm (EPDM 1cm+SBR 1cm sum+inst) | M2 | 4542100% | 2024 | 436872 |  | INST. DE GAS
106642 | Piso Caucho recicl 3cm (EPDM 1cm+SBR 2cm sum+inst) | M2 | 4542600% | 2024 | 574988 |  | INST. DE GAS
106643 | Piso Caucho recicl 4cm (EPDM 1cm+SBR 3cm sum+inst) | M2 | 4542600% | 2024 | 566082 |  | INST. DE GAS
106644 | Piso Caucho recicl 5cm (EPDM 1cm+SBR 4cm sum+inst) | M2 | 4542600% | 2024 | 722143 |  | INST. DE GAS
106645 | Piso Caucho recicl 6cm (EPDM 1cm+SBR 5cm sum+inst) | M2 | 4542600% | 2024 | 693139 |  | EQUIPO ALQUILER Y MAQUINARIA
106646 | Piso Caucho recicl 7cm (EPDM 1cm+SBR 6cm sum+inst) | M2 | 4542600% | 2024 | 756937 |  | EQUIPO ALQUILER Y MAQUINARIA
106647 | Piso Caucho recicl 8cm (EPDM 1cm+SBR 7cm sum+inst) | M2 | 4542600% | 2024 | 939331 |  | EQUIPO DE SEGURIDAD INDUSTRIAL
106648 | Piso Caucho recicl 9cm (EPDM 1cm+SBR 8cm sum+inst) | M2 | 45426 | 2024 | 889477 |  | EQUIPO ALQUILER Y MAQUINARIA
106649 | Piso Caucho recicl 10cm (EPDM 1cm+SBR 9cm sum+inst | M2 | 4542600% | 2024 | 949110 |  | EQUIPO ALQUILER Y MAQUINARIA
106650 | Piso Caucho recicl 11cm (EPDM 1cm+SBR 10cm sum+ins | M2 | 4542600% | 2024 | 1011292 | 1002 | EQUIPO DE SEGURIDAD INDUSTRIAL
106651 | Piso Caucho recicl 12cm (EPDM 1cm+SBR 11cm sum+ins | M2 | 4542600% | 2024 | 837795 | 9092 | EQUIPO DE SEGURIDAD INDUSTRIAL
106652 | Piso Caucho recicl 13cm (EPDM 1cm+SBR 12cm sum+ins | M2 |  | 1900 | 1016282 |  | EQUIPO ALQUILER Y MAQUINARIA
106653 | VÁLVULA CHEQUE CORTINA 1 1/4 - 250PSI EN BRONCE | UN |  | 1900 | 0 | TIPO 2 | INST. ELECTRICAS
106654 | Cortina Enrollable Black out blanco 100% polieste | M2 | 4459200% | 2022 | 0 |  | INST. ELECTRICAS
106655 | Tintilla (1/2 galón) | UN | 4380500% | 2019 | 78777 |  | INST. DE GAS
106656 | Graniplast Blanco Esgrafiado Antihongo(4 Galones) | GLN |  | 1900 | 24400 |  | EQUIPO ALQUILER Y MAQUINARIA
106657 | MÓDULO JOTA (Estiramiento de pierna)VER DESCR. TEC | UN |  | 1900 | 0 |  | EQUIPO ALQUILER Y MAQUINARIA
106658 | MÓD.CABALLOPectoral sentado-BiopectoralesVERDESCRI | UN |  | 1900 | 0 | 46KPB | APARATOS ELECTRICOS
106659 | MÓDUL TUBO O BAUL (Sumi+trans)VER DESCRIPCION TECN | UN |  | 1900 | 0 | 10247 | TUBERIA
106660 | MESA DE AJEDREZ (Sumin +transp) Ver descri Técnica | UN |  | 1900 | 0 |  | SUELDOS Y JORNALES
106661 | Sumnistro e instalación guarda escobas en MDF 8 cm | ML |  | 1900 | 0 |  | INST. DE GAS
106662 | BANDEJA CABLOFIL 54*400*3 Mts ELECTROCINCADA | ML | 44194 | 2020 | 0 |  | INST. DE GAS
106663 | BANDEJA CABLOFIL 54*300*3 Mts ELECTROCINCADA | ML |  | 1900 | 22594.01 |  | INST. DE GAS
106664 | CABLE COBRE AISLADO # 250 MCM- KCM THHN/600V | ML |  | 1900 | 0 |  | INST. DE GAS
106665 | TERMINAL BORNA PARA CABLE #250 (1/2") | UN |  | 1900 | 0 | 10.5X.60X1.2 | ACEROS,HIERROS/MALLAS,CERCHAS
106666 | SumnistroeinstpisoviniloPVC tipoclic0.3micras | M2 | 43731 | 2019 | 0 |  | PREFABRICADOS METALICOS
106667 | TERMINAL BORNA PARA CABLE 2/0 | UN | 44592 | 2022 | 2654.89 |  | PREFABRICADOS METALICOS
106668 | CABLE ALUMINIO N°4/0 AWG SERIE 8000 THHN | ML | 4459200% | 2022 | 7618 |  | PREFABRICADOS METALICOS
106669 | TERMINAL BORNA PARA CABLE 4/0 | UN |  | 1900 | 5968 |  | CABLEADO ESTRUCTURADO
106670 | Luminaria (24 Leds) 55W-700mA-6800Lm (rfe:5120) | UN | 4370400% | 2019 | 0 |  | MADERAS
106671 | Proyector (128 Leds)431 W-1.000mA-45.700Lm(Rf.5120 | UN | 4501300% | 2023 | 4700500 |  | EQUIPO ALQUILER Y MAQUINARIA
106672 | FOTOCELDA 1000 W 208 V 5 PINES | UN | 4503300% | 2023 | 26880.01 |  | CAJAS, ARMARIOS, TABLEROS
106673 | Banca bicolor concreto GRC 21MP L=1.8 Segun diseño | UN | 4503300% | 2023 | 1723120 |  | CABLEADO ESTRUCTURADO
106674 | Banca en concreto GRC 21 MP 50 x 50 Segun diseño | UN | 4468000% | 2022 | 687820 |  | FERRETERIA
106675 | Banca concreto GRC 21MP Circular ø0.47mSegundiseño | UN | 4352400% | 2019 | 1204280 | H62 | APARATOS ELECTRICOS
106677 | Banca en concreto GRC 21MP 0.55x0.63m Según diseño | UN | 4468000% | 2022 | 571200 | 76CT1/0 | CABLES
106678 | Banca concreto GRC 21MP Circular ø0.87mSegundiseño | UN | 4503300% | 2023 | 2061080 | 30AS10 | INST. ELECTRICAS
106680 | Silla en concreto GRC 21MP 0,7x0.51 Segun diseño | UN | 4503300% | 2023 | 1239980 | 31110 | VARIOS
106682 | Banca concreto GRC 21 MP L=2,06 m Segun diseño | UN | 4354400% | 2019 | 2051560 |  | INST. ELECTRICAS
106684 | Banca concreto GRC 21 MP L=1,52 m Segun diseño | UN | 43524 | 2019 | 1235602 |  | ACEROS,HIERROS/MALLAS,CERCHAS
106685 | Banca concreto GRC 21MP 1,23x0.45m Segun diseño | UN | 4459200% | 2022 | 946050 |  | INST. ELECTRICAS
106686 | Banca petalo concreto L=2.0m Temik UHPC + transp | UN | 44592 | 2022 | 3019240 |  | CAJAS, ARMARIOS, TABLEROS
106687 | Banca petalo concreto L=1.2m Temik UHPC + transp | UN | 4354300% | 2019 | 2101719 |  | CAJAS, ARMARIOS, TABLEROS
106688 | Banca cilindrica Ø0,5m concreto Temik UHPC Segundi | UN | 4353700% | 2019 | 822958.99 | 99AB100 | INST. ELECTRICAS
106689 | Banca en concreto Temik UHPC L= 0,6 m Segundiseño | UN | 4354200% | 2019 | 822700 | 50DV077 | ACEROS Y HIERROS
106690 | Banca rectangular concreto L=1m Temik UHPC Segun/D | UN | 4354200% | 2019 | 1162250 |  | LAMINAS PLATINAS
106691 | Banca sobreponer concreto Temik UHPC L=045m Segun/ | UN |  | 1900 | 409900 |  | MADERAS
106692 | Banca rectangular concreto L=0,5m Temik UHPC Segun | UN | 43542 | 2019 | 0 | Hierro | FERRETERIA
106693 | Banca rectangular concreto L=2m Temik UHPC Segun/D | UN | 43544 | 2019 | 1128800 |  | CAJAS, ARMARIOS, TABLEROS
106694 | Banca en concreto L=0,93mTemik UHPC Según diseño | UN | 4467700% | 2022 | 1075280 |  | ACEROS,HIERROS/MALLAS,CERCHAS
106695 | Juego Animal 3D(EPDM) Forma erizo 2a8años Cap:4niñ | UN | 44677 | 2022 | 48537468.01 | Con Tuerca | FERRETERIA
106696 | Juego Animal 3D(EPDM) Forma gato 2a8años Cap:2niño | UN | 4467700% | 2022 | 35872715.01 | 30A34KV | INST. ELECTRICAS
106697 | Juego Animal 3D(EPDM) Formacaracol 2a8años CaP:3ni | UN | 4467700% | 2022 | 24234436 |  | ALAMBRES
106698 | Juego Animal 3D(EPDM) Formarana 2a8años Cap:2niños | UN | 44677 | 2022 | 64350671 | SODIO | LAMPARAS
106699 | Juego Animal 3D (EPDM) Forma mariquita 2 a 8 años | UN | 44677 | 2022 | 31290382.01 |  | LAMPARAS
106700 | Juego Animal 3D (EPDM) Forma tortuga 2 a 8 años Ca | UN | 4543300% | 2024 | 39158920 | 22LRSC5 | APARATOS ELECTRICOS
106702 | Juego de balanceo y rotación 6-12 años Cap:2niños | UN | 4460600% | 2022 | 45490851 | T32032 | APARATOS ELECTRICOS
106703 | Poste Metáli H=14M+Canast Mant.+Cruceta+Parrill 4 | UN | 4543300% | 2024 | 5372543 |  | APARATOS ELECTRICOS
106704 | Juego incluyente Pasadizo 2-12 años Cap: 33 niños | UN | 43740 | 2019 | 264460873 |  | APARATOS ELECTRICOS
106705 | Cruceta de 2.40m con abrazadera para 4 reflectores | UN |  | 1900 | 280245 |  | APARATOS ELECTRICOS
106706 | LuminariaTECEO1-5120-40Leds90W-700mA-11100Lm | UN |  | 1900 | 0 |  | APARATOS ELECTRICOS
106707 | Piso Caucho recicl3cm (EPDM1cm+SBR2cm-spara1250m2 | M2 | 44679 | 2022 | 0 | HR-750 | AISLAMIENTOS
106708 | juego Multifuncional primerainfancia0-3añoCap:25ni | UN | 45013 | 2023 | 116040598 | 3303000001 | AISLAMIENTOS
106709 | CINTA BANDIT Ø3/4" (ROLLO DE 30ML) | ML | 45013 | 2023 | 3037 | 3mm | METALICOS
106710 | HEBILLA PARA CINTA BANDIT Ø 3/4" | UN | 45015 | 2023 | 845.99 | 3mm | METALICOS
106711 | Poda Zona Verde (Carg+Retiro) 30.000 M2 | M2 | 45434 | 2024 | 673 | 3mm | METALICOS
106712 | Silla concreto GRC 21MP 0.82x0.78 Segun diseño | UN |  | 1900 | 1239980 | 3mm | METALICOS
106713 | CableAluminio#4-AWG-THHN-600V(Ser-8.000)7.000ml | ML |  | 1900 | 0 | 3mm | METALICOS
106714 | Tubo Corrugado Ø65mm (Con Filtro) Rollo | ML |  | 1900 | 0 | 3mm | METALICOS
106715 | Geocelda Neoloy-356-120A-76ps | M2 | 45447 | 2024 | 0 | 3mm | METALICOS
106716 | JuegoCuerdasDoblePiramidal 6-12años Cap:60niños PE | UN |  | 1900 | 125743373 | 3mm | METALICOS
106722 | Cable 4x12AWG MULTIFLEX PVC/NY600V90CTC | ML | 4367000% | 2019 | 0 | 3mm | METALICOS
106723 | Señal informativa Identificador escenarios deporti | UN | 4459100% | 2022 | 1011500 | 3mm | METALICOS
106724 | Vinilo publicitario para modulos de servicio | M2 | 4459100% | 2022 | 69950 | 3mm M-130 | METALICOS
106725 | Señal poste direccional (sumin + trasn) H.=3.50 | UN | 4459200% | 2022 | 357879.01 | 3mm M-130 | METALICOS
106726 | CAJA AE-303 - CODENSA - MEDIDOR TRIFASICO | UN | 4501500% | 2023 | 94044 | 3mm | METALICOS
106727 | MESA PLASTICA DEMARACADA TENIS DE MESA PING PONG | UN | 4460300% | 2022 | 13342349 | 3mm | METALICOS
106728 | RegistroPublicidad Exterior Visual vallas de obra | M2 | 4460300% | 2022 | 120000 |  | EQUIPOS PARA COCINA
106729 | Evaluación arboles aislados < 25 inidividuos | GL | 4460300% | 2022 | 92000 |  | LAMPARAS
106730 | Evaluación arboles aislados entre 25 y 50 inidivid | GL | 4460300% | 2022 | 126000 |  | EQUIPOS PARA COCINA
106731 | Evaluación arboles aislados entre 50 y 100 inidivi | GL | 4460300% | 2022 | 160000 |  | EQUIPOS PARA COCINA
106732 | Evaluación arboles aislados entre 100 y 200 inidiv | GL | 4460300% | 2022 | 194000 |  | EQUIPOS PARA COCINA
106733 | Evaluación arboles aislados entre 200 y 300 inidiv | GL | 44603 | 2022 | 261000 |  | EQUIPOS PARA COCINA
106734 | Evaluación arboles aislados entre 300 y 400 inidiv | GL | 4460300% | 2022 | 387000 |  | EQUIPOS PARA COCINA
106735 | Evaluación arboles aislados entre 400 y 500 inidiv | GL | 4460300% | 2022 | 513000 |  | LAMPARAS
106736 | Evaluación arboles aislados entre 500 y 1.000 inid | GL | 4460300% | 2022 | 852000 |  | EQUIPOS PARA COCINA
106737 | Evaluación arboles aislados > 1.000 inidividuos | GL | 4354300% | 2019 | 1055000 |  | EQUIPOS PARA COCINA
106738 | Seguimiento arboles aislados < 25 inidividuos | GL | 4460300% | 2022 | 160655 |  | EQUIPOS PARA COCINA
106739 | Seguimiento arboles aislados entre 25 y 50 inidivi | GL | 4354300% | 2019 | 261000 |  | EQUIPOS PARA COCINA
106740 | Seguimiento arboles aislados entre 50 y 100 inidiv | GL | 4354300% | 2019 | 272450 |  | EQUIPOS PARA COCINA
106741 | Seguimiento arboles aislados entre 100 y 200 inidi | GL | 4354300% | 2019 | 328762 |  | AGREGADOS CONCRETOS Y MORTEROS
106742 | Seguimiento arboles aislados entre 200 y 300 inidi | GL | 4354300% | 2019 | 440558 |  | LAMPARAS
106743 | Seguimiento arboles aislados entre 300 y 400 inidi | GL | 43543 | 2019 | 552353 |  | OTROS PREFABRICADOS
106744 | Seguimiento arboles aislados entre 400 y 500 inidi | GL | 4354300% | 2019 | 833085 | TAPETE | MOBILIARIO URBANO Y SEÑALIZAC.
106745 | Seguimiento arboles aislados entre 500 y 1.000 ini | GL | 4354300% | 2019 | 1602404 | 11A-07 | PREFABRICADOS METALICOS
106746 | Seguimiento arboles aislados > 1.000 inidividuos | GL |  | 1900 | 1882308 | 11A-04 | PREFABRICADOS METALICOS
106747 | LUMINARIA RALED II-48 LED NW-4.000K-12.800Lum | UN | 4506200% | 2023 | 0 |  | MOBILIARIO URBANO Y SEÑALIZAC.
106748 | Certificación RETIE RETILAP parquevecinal 13.383m2 | GL | 4506200% | 2023 | 8076447 | 11A-06 | PREFABRICADOS METALICOS
106749 | Certificación RETIE RETILAP parquevecinal 8.736 m2 | UN | 45009 | 2023 | 8356563 | PPD-2 | PREFABRICADOS METALICOS
106750 | Breaker Ind.(3x250Amp)25KA-Regulable 160-250 Amp | UN |  | 1900 | 670961 | PPD-1 | PREFABRICADOS METALICOS
106751 | Breaker Ind.(3x100Amp)25KA-Regulable 70-100 Amp | UN | 4471500% | 2022 | 0 | SC-80 | PREFABRICADOS METALICOS
106752 | Breaker Ind.(3x25Amp)25KA-Regulable 18-25 Amp | UN |  | 1900 | 146468 | PC 4 DESTINO | PREFABRICADOS METALICOS
106753 | Breaker Ind.(3x40Amp)25KA-Regulable 28-40 Amp | UN | 4469000% | 2022 | 0 | (PLG-H) | OTROS PREFABRICADOS
106754 | Valla informativa de obra Dimensiones 3.0M X 6.0M | UN |  | 1900 | 6078522 | (PLG-V) | OTROS PREFABRICADOS
106755 | MEDIDOR ELECTRONICO TRIFASICO3X220/380V-CLASE-1 | UN |  | 1900 | 0 | IDG-M | PREFABRICADOS METALICOS
106756 | CAMION CAPACIDAD 6 TONELADAS DENTRO DE LA CIUDAD | VJ |  | 1900 | 0 | IDG-S2 | PREFABRICADOS METALICOS
106757 | PLANTA OREJA DE RATON (Sum+Inst) sin tierra | UN |  | 1900 | 0 | IDG-S1 | PREFABRICADOS METALICOS
106758 | TUBERIA ALCANATRILLADO HERMÉTICA Ø24"(L=6.5M) | ML | 43738 | 2019 | 0 |  | MORTEROS
106759 | ABRAZADERA EN U TIPO-1 | UN | 4366300% | 2019 | 15117 |  | MORTEROS
106760 | PERNO 5/8" X 545MM | UN |  | 1900 | 8450 |  | MORTEROS
106761 | ESPARRAGO DE 578X18" + TUERCAS | UN | 43670 | 2019 | 0 |  | MORTEROS
106762 | ConectorTerminal de Compresión Tipo vastago ET-301 | UN | 4367000% | 2019 | 52242 |  | MORTEROS
106763 | BOQUILLA GALVANIZADA Ø 4" | UN | 44189 | 2020 | 12132 | 1.00m X1½" | LAMPARAS
106764 | CURVA 90° Ø 4" EN ACERO | UN |  | 1900 | 144374 |  | CONCRETOS
106765 | terminal Premoldeado Ext-15KV (2-4/0) TFT 151 | UN |  | 1900 | 0 |  | CONCRETOS
106766 | TransformadorSecClasH75KVA-11.4-208-120V+3DPS+Rued | UN |  | 1900 | 0 |  | CONCRETOS
106767 | TransformadorSecClasH-15KVA-11.4-208-120V+3PDS+Rue | UN |  | 1900 | 0 |  | CONCRETOS
106768 | Celda paraTransformadorSecoClaseH75KVA-11400-208v | UN |  | 1900 | 0 | 200796 | CABLES
106769 | Celda Duplex Seccionadores Entrada y Salida-15 KV | UN | 4357800% | 2019 | 0 |  | MEDIDORES
106770 | Celda paraTransformadorSecoClaseH15KVA-11400-208v | UN | 4373800% | 2019 | 2809281 |  | MEDIDORES
106771 | JUEGO DE 3 DPS DISPOS. PROTECCIÓN SOBRETENS.15KVA | UN |  | 1900 | 602457 |  | MEDIDORES
106772 | CELDA B.T.MEDIDA CR EQUIPÁDA(Bajo techo 2x0.8x0.40 | UN |  | 1900 | 0 |  | MEDIDORES
106773 | BORNERA PRUEBA 3 ELEMENTOS | UN | 4367000% | 2019 | 0 |  | ENSAYOS DE LABORATORIO
106774 | TERMINAL PREMOLDEADO EXT-15KV (2-4/0) | UN |  | 1900 | 291999 | E130 | ENSAYOS DE LABORATORIO
106775 | Prueba VLF (tramo 465 ml)cable Alumin-Zona Franca | UN | 4459400% | 2022 | 0 |  | ENSAYOS DE LABORATORIO
106776 | Certificacion Parque Infantil - Zona de Juegos con superficie en caucho - NTC 5600 - NTC 5176 | UN |  | 1900 | 7287780 | D700 | ENSAYOS DE LABORATORIO
106777 | PuertaPlegable (CTS548-1-Codensa)L=6.87m;H=2.34m | UN |  | 1900 | 0 |  | ENSAYOS DE LABORATORIO
106778 | PuertaMeta.Celosia (CTS548-Codensa)L=2.87m;H=2.34 | UN | 4365600% | 2019 | 0 |  | ENSAYOS DE LABORATORIO
106779 | Certificación Retie Parque-Zona Franca (10.0.96m2) | UN | 4365600% | 2019 | 3332000 | B1500 | ENSAYOS DE LABORATORIO
106780 | Certificación Retilap Parque -Zona Franca(10.096m2 | UN | 4358500% | 2019 | 4165000 |  | ENSAYOS DE LABORATORIO
106781 | Luminaria Raled II-48 Leds-700mA-12.800Lm,120-277V | UN | 4406700% | 2020 | 2364054 | A1100 | ENSAYOS DE LABORATORIO
106782 | PERNO MAQUINA DE 5/8"X6" | UN | 43650 | 2019 | 2982 | 27P92138 | CAJAS, ARMARIOS, TABLEROS
106783 | Loseta concreto tipo IDU A-20 (20x20x6) Color** | M2 |  | 1900 | 46650 | 01112000 | GRIFERIA
106784 | Celda Protección+Seccionador en Aire+Fusibles | UN | 4458900% | 2022 | 0 | 01113500 | GRIFERIA
106785 | CURVA IMC - GALVANIZADA- Ø 6" | UN | 4458900% | 2022 | 863295 | 01063800 | GRIFERIA
106786 | TERMINAL- BOQUILLA IMC GALVANIZADA Ø 6" | UN | 4355200% | 2019 | 98095 | 01 0600 00 | GRIFERIA
106787 | UNION IMC- GALVANIZADA- Ø 6" | UN |  | 1900 | 92015 | 01084011 | GRIFERIA
106788 | RutaVida Estac16 Estiramiento Pierna | UN | 4427400% | 2021 | 0 |  | INST. DE GAS
106789 | Certif.Parque Infantil Norma NTC-5.600 y NTC 5176 | UN | 4501500% | 2023 | 6900000 | 01-041911 | GRIFERIA
106790 | Juego Circuito Cap: 30 niños 1 a 12 años | UN | 4467700% | 2022 | 96372101 | 01041211 | GRIFERIA
106791 | Juego Barco Cap: 30 niños 2 a 12 años | UN | 4464300% | 2022 | 260506769 |  | EQUIPO ALQUILER Y MAQUINARIA
106792 | Volantes Con diferente Diseño por Millar | MILL | 4354400% | 2019 | 226100 | ROF | CAJAS, ARMARIOS, TABLEROS
106793 | Servicio de Time Lapse en Video | MES | 4469000% | 2022 | 3593800 | 99NK30 | CABLES
106794 | Servicio de Time Lapse con Fotos | MES | 4353200% | 2019 | 2948806.01 | 01041711 | GRIFERIA
106795 | NO USAR Juego deslizadero estimulación 0-5 años Ca | UN | 4353200% | 2019 | 0 | 01041611 | GRIFERIA
106797 | Deck Liston WPC Macizo A=16cm ; E=2cm , L=3m | UN | 4544200% | 2024 | 83207 | 01032030 | GRIFERIA
106799 | Juego Casita 2-6 Años Cap: 6 Niños | UN | 4458500% | 2022 | 20600000 | 01031911 | GRIFERIA
106800 | ESTACION PARA EXTENSION DE PIERNAS | UN | 4458500% | 2022 | 11871688 | 01033011 | GRIFERIA
106801 | ESTACION PARA FLEXION DE PIERNAS | UN | 4458500% | 2022 | 11871688 | 01031711 | GRIFERIA
106802 | ESTACION PARA PANTORRILLA PRENSA | UN | 4458500% | 2022 | 11871688 | 01031511 | GRIFERIA
106803 | MAQUINA SENTADILLA COMBINADA | UN | 4458500% | 2022 | 11871688 |  | CABLES
106804 | ESTACION PARA PRESION PECHO | UN | 4458500% | 2022 | 11871688 | 390064 | ACCESORIOS TUBERIA SUBTERRANEA
106805 | ESTACION PARA PRESION HOMBRO | UN | 4458500% | 2022 | 11871688 | 11178 | ACCESORIOS TUBERIA SUBTERRANEA
106806 | ESTACION PREDICADOR BICEPS | UN | 4458500% | 2022 | 11871688 | 11177 | ACCESORIOS TUBERIA SUBTERRANEA
106807 | ESTACION PARA TRICEP FONDOS PARALELAS | UN | 4458500% | 2022 | 11871688 | 11176 | ACCESORIOS TUBERIA SUBTERRANEA
106808 | ESTACION PARA REMO BAJO | UN | 4458500% | 2022 | 11871688 | 11171 | ACCESORIOS TUBERIA SUBTERRANEA
106809 | ESTACION PARA HALON SUPERIOR ESPALDA | UN | 4458500% | 2022 | 11871688 | 11170 | ACCESORIOS TUBERIA SUBTERRANEA
106810 | TORRE PARA DOMINADAS Y FONDOS 4P | UN | 4458500% | 2022 | 7256094 | 11169 | ACCESORIOS TUBERIA SUBTERRANEA
106811 | ESTRUCTURA ENTRENAMIENTO FUNCIONAL AIRELIBRE 11USU | UN | 4501300% | 2023 | 23870120 | 13207 | ACCESORIOS TUBERIA SUBTERRANEA
106812 | Sellador para Madera Industrial (40 sólidos) Nitro | GLN | 4459100% | 2022 | 98898 | 13175 | ACCESORIOS TUBERIA SUBTERRANEA
106813 | GIMNASIO ARBOL DE BARRAS 8 USUARIOS | UN | 4458500% | 2022 | 20754330.01 | 12089 | ACCESORIOS TUBERIA SUBTERRANEA
106814 | GIMNASIO ARBOL DE BARRAS 8 USUARIOS 2 FLEXOR 2 GRX | UN | 4458500% | 2022 | 18430690 | 11962 | ACCESORIOS TUBERIA SUBTERRANEA
106815 | GIMNASIO MULTIFUNCIONAL 3 TORRES PECHOSENTADILLARE | UN | 4459100% | 2022 | 32214100 | 10699 | ACCESORIOS TUBERIA SUBTERRANEA
106816 | GIMNASIO MULTIFUNCIONAL 6 TORRES | UN | 4459100% | 2022 | 61153980 | 10698 | ACCESORIOS TUBERIA SUBTERRANEA
106817 | GIMNASIO PRENSA DE PECHO JALON ESPALDA ADULTOS | UN | 4458500% | 2022 | 7281971 | 10709 | ACCESORIOS TUBERIA SUBTERRANEA
106818 | GIMNASIO TRIPLE PECHO ESPALDA PIERNAS ADULTOS | UN |  | 1900 | 12700805 | 10708 | ACCESORIOS TUBERIA SUBTERRANEA
106819 | GIMNASIO TORRE DOBLE FLEXION EXT PIERNA 150 LB | UN | 4458500% | 2022 | 0 | 10056 | ACCESORIOS TUBERIA SUBTERRANEA
106820 | GIMNASIO TORRE DOBLE PECHO SENTADILLA 150 LB | UN | 4458500% | 2022 | 21652100 | 10055 | ACCESORIOS TUBERIA SUBTERRANEA
106821 | GIMNASIO TORRE DOBLE POLEA ALTA Y BAJA 150 LB | UN |  | 1900 | 21652100 | 10054 | ACCESORIOS TUBERIA SUBTERRANEA
106822 | PLATAFORMA NATACION-PROFESIONAL-C-ACUATICO | UN |  | 1900 | 0 |  | LAMPARAS
106823 | Backstroke PROFESIONAL (ARRANQUE DE ESPALDA) COMP | UN |  | 1900 | 0 | 52BIFBL | LAMPARAS
106824 | CajaManiobras4VíasEntr:600A-Deriv:200A(15Kv)Sumerg | UN |  | 1900 | 0 |  | LAMPARAS
106825 | Transformador 45Kva-11.4/208-120v-ocasionalSumergi | UN | 4543400% | 2024 | 0 | 07279 | APARATOS
106826 | CANALETA 43 METALICA CAL.26 X 4.0M | UN |  | 1900 | 143867 | 07279 | APARATOS
106827 | ESTACION DE GIMNASIA NTD LIGTH | UN |  | 1900 | 0 | 07179 | APARATOS
106828 | PLATAFORMA NATACION SEMIPROFESIONAL- | UN | 45442 | 2024 | 0 | 07179 | APARATOS
106829 | Juego circuito Muro, Escalar, Rodadero 2-6años Cap | UN | 4501500% | 2023 | 94595223 | 30789color | APARATOS
106830 | MODULO ADMINISTRACION Y VESTIER M-149-IDRD | UN | 44592 | 2022 | 221346371 | 30789blanco | APARATOS
106831 | Celda para TransformadorClaseH-75Kva11.4-208/120 | UN | 4459200% | 2022 | 3375920 | 07370color | APARATOS
106832 | TransformadorTrifas-Seco-ClaseH-75Kva11.4-208/120 | UN | 4501500% | 2023 | 12438355 | 07370blanco | APARATOS
106833 | Módulo Sanitario M-143-IDRD(S/Especificación) | UN |  | 1900 | 288253177 | 07269color | APARATOS
106834 | Cable Aluminio N°2 serie 8.000 | ML |  | 1900 | 0 | 07269blanco | APARATOS
106835 | Luminaria 24 Leds,80W,1.000mA-8.600LmBlanco Neutro | UN | 4462700% | 2022 | 0 | 71880blanco | APARATOS
106836 | Licencia de Programas Computacionales Especiales | MES | 4500900% | 2023 | 469047 | 30839Color | APARATOS
106837 | Impresora ( Mínimo: LaserJet 27ppm resolucion 1200 | MES | 4458900% | 2022 | 470895 |  | PAVIMENTOS
106838 | CURVA 90° EMT 3/4" | UN | 44589 | 2022 | 2093 | 30-45 T.V. | T.V.
106839 | Cable Cu Aislado N°12 AWG-600V -LSZH | ML | 4500700% | 2023 | 2376 |  | CERCHAS,VIGAS, ANG, PERFILES
106840 | TERMINAL CONDUIT PVC 3/4" | UN | 4459100% | 2022 | 485 |  | Guardaescobas
106841 | TORNILLO 5/32"X1/2" Cabeza Redonda | UN |  | 1900 | 115 |  | VENTANERIA
106842 | TOMA BIFASICA 25AMP PATA TRABADA | UN |  | 1900 | 0 |  | CUBIERTAS
106843 | Sensor de Movimiento de 360° | UN |  | 1900 | 0 |  | CUBIERTAS
106844 | Sensor de Movimiento de 180° | UN | 44679 | 2022 | 0 |  | Enchapes
106845 | Tobogan recto cap 3 niños de 2+ años | UN | 4501500% | 2023 | 88765310 |  | VENTANERIA
106847 | JuegoCIRCUITO MOTRIZ 1-12 añosCap:51 niñosH=3,80 | UN | 4467900% | 2022 | 275481374 |  | Pisos
106848 | JUEGO ROTACION 4 USUARIOS ALTURA 2.350 | UN | 45433 | 2024 | 58893548 |  | Pisos
106849 | JUEGO COLUMPIO MULTIPLE 9 U(2+añosCap:9 niñosH=2.6 | UN | 4355600% | 2019 | 95628847 |  | Pisos
106850 | CABLE UTP CATEGORIA 6 S/N CERTIFICADO – BLINDADO | ML |  | 1900 | 1304 |  | Pisos
106851 | CERTIFICACION RETIE RETILAP PARQUE DE LOS NIÑOS | UN | 4508600% | 2023 | 0 | TABLETA | Pisos
106852 | PROFESIONAL ELECTRICO CATEGORÍA 3 (E.G.6;E.E.3) - SIN PREST. | MES | 4508600% | 2023 | 7615465 |  | Pisos
106853 | PROFESIONAL DIRECTOR CATEGORÍA 4(E.G.6;E.E.3) CON PRESTACIONES | MES | 45016 | 2023 | 9748774 |  | Pisos
106854 | GramaSinteticaMonofil60mmCertfFIFAPREFER+arena+cau | M2 | 45016 | 2023 | 165459 |  | Pisos
106855 | GramaSinteticaMonofil50mmCertfFIFAPREFER+arena+cau | M2 |  | 1900 | 150561 | RH90/pedido | LAMINAS
106869 | Grapa metálica galvanizada 1/8" | UN |  | 1900 | 0 | 589 | LAMINAS
106873 | Puerta P-17Madera(6.60x3.20)CDRC(S/Esp.Tecnica) | UN |  | 1900 | 0 | 584 | LAMINAS
106875 | Manijas o Agarraderas | UN |  | 1900 | 0 | 549 | LAMINAS
106876 | Puerta P-00Metalica(3.0x3.60)CRD(S/Esp.Tecnica | UN |  | 1900 | 0 | 550 | LAMINAS
106877 | Puerta P-34Madera(9.20x4.0)CDRC(S/Esp.Tecnica) | UN |  | 1900 | 0 | 2790 | LAMINAS
106878 | Tablero Aglomerado Melaminico 18mm-rh | M2 |  | 1900 | 0 |  | DRYWALL
106879 | Canto rigido de 22 mm | ML |  | 1900 | 0 | 1830 | LAMINAS
106880 | Tablilla en Teka de 3/4"x3" | ML | 4411700% | 2020 | 0 | 1729 | LAMINAS
106881 | SILLA AUDITORIO REF. NOVA ANCHO 508 MM DE INORCA - SUMINISTRO E INSTALACIÒN | UN | 4355800% | 2019 | 612374 | 1831 | LAMINAS
106882 | CieloFalsoStrech Metal Aluzinc hd10 Hunter Douglas | M2 |  | 1900 | 173595 | 1732 | LAMINAS
106883 | CieloRasoFalso AluminioMiniwavePerofradoPint.polie | M2 |  | 1900 | 0 | 704 | LAMINAS
106884 | CieloRasoFalsoAluminioMiniwaveMicroperf.Pint.polie | M2 |  | 1900 | 0 | 0-05558716-X | CABLEADO ESTRUCTURADO
106885 | CieloRasoFalsoAluzinBaffle100+FibVidrio+pin Zseca | M2 |  | 1900 | 0 | 0-1278028-X | CABLEADO ESTRUCTURADO
106886 | CieloRasoFalsoPanelAbsorbenteTipoPerforado+FibraC1 | M2 |  | 1900 | 0 | 0-0504958-X | CABLEADO ESTRUCTURADO
106887 | Fibtra de Vidrio Black Theater 2" A | M2 |  | 1900 | 0 | 0-0503994-X | CABLEADO ESTRUCTURADO
106888 | TUBERÍA PVC-P SCH-80 2" | ML | 4378800% | 2019 | 0 | 0-0559303-X | CABLEADO ESTRUCTURADO
106889 | Sarnafil G-476-151 (2x20m) | M2 |  | 1900 | 55580 | 2-1206114-4 | CABLEADO ESTRUCTURADO
106890 | Geotextil PP2.500 (110x1.8m) | M2 |  | 1900 | 0 | 0-0492643-1 | CABLEADO ESTRUCTURADO
106891 | Lamina Sika drenaje 32T | M2 |  | 1900 | 0 | 0-0503692-1 | CABLEADO ESTRUCTURADO
106892 | CODO 90 PVC-P SCH 80 2" | UN | 4543400% | 2024 | 0 | 0-0492168-1 | CABLEADO ESTRUCTURADO
106893 | Teja Sanwich Aluzinc Cal.26+poliuretano525C | M2 |  | 1900 | 220228 | 0-0406343-X | CABLEADO ESTRUCTURADO
106894 | TEE PVC-P SCH 80 2" | UN |  | 1900 | 0 | 0-0501380 | CABLEADO ESTRUCTURADO
106895 | TUBERÍA PVC-P SCH-80 2 1/2" | ML |  | 1900 | 0 | 0-0558842-1 | CABLEADO ESTRUCTURADO
106896 | CODO 90 PVC-P SCH 80 2 1/2" | UN |  | 1900 | 0 | 0-0558401-1 | CABLEADO ESTRUCTURADO
106897 | TEE PVC-P SCH 80 2 1/2" | UN |  | 1900 | 0 | 0-0406810-1 | CABLEADO ESTRUCTURADO
106898 | UNION PVC-P SCH 80 2 1/2" | UN |  | 1900 | 0 | 0-0406771-1 | CABLEADO ESTRUCTURADO
106899 | TUBERÍA PVC-P SCH-80 3" | ML |  | 1900 | 0 | X-0219808-X | CABLEADO ESTRUCTURADO
106900 | CODO 90 PVC-P SCH 80 3" | UN | 4529500% | 2024 | 0 | X-0219241-X | CABLEADO ESTRUCTURADO
106901 | TEE PVC-P SCH 80 3" | UN |  | 1900 | 0 | 0-0569049-1 | CABLEADO ESTRUCTURADO
106902 | UNION PVC-P SCH 80 3" | UN | 4500700% | 2023 | 0 | 0-0557841-1 | CABLEADO ESTRUCTURADO
106903 | Lamina Cold rolled Cal.22 (1.22x2.44m) | UN |  | 1900 | 97793 | 0-1116028-1 | CABLEADO ESTRUCTURADO
106904 | TUBERÍA PVC-P SCH-80 4" | ML |  | 1900 | 0 | 0-1116027-1 | CABLEADO ESTRUCTURADO
106905 | CODO 90 PVC-P SCH 80 4" | UN | 45295 | 2024 | 0 | 0-0406331-1 | CABLEADO ESTRUCTURADO
106906 | TEE PVC-P SCH 80 4" | UN |  | 1900 | 0 | 0-0406330-1 | CABLEADO ESTRUCTURADO
106907 | TUBERÍA PVC-P SCH-80 6" | ML |  | 1900 | 0 | 0-1116048-X | CABLEADO ESTRUCTURADO
106909 | Cierrapuerta Hidráulico Ajustable 80 Kg | UN |  | 1900 | 0 | 0-0406372-X | CABLEADO ESTRUCTURADO
106910 | Puerta P-01Metalica(3.0x2.75)CRDl(S/Esp.Tecnica | UN |  | 1900 | 0 | 0-0406981-1 | CABLEADO ESTRUCTURADO
106911 | CODO 90 PVC-P SCH 80 6" | UN | 43738 | 2019 | 0 | 0-056912X-X | CABLEADO ESTRUCTURADO
106912 | Cable 1/0 Cu PE LS-HF-FR | ML |  | 1900 | 16892 | 0-040618X-X | CABLEADO ESTRUCTURADO
106913 | TEE PVC-P SCH 80 6" | UN |  | 1900 | 0 | 0-0406185-X | CABLEADO ESTRUCTURADO
106914 | UNION PVC-P SCH 80 6" | UN | 4419400% | 2020 | 0 |  | CABLEADO ESTRUCTURADO
106915 | Cable 2 Cu PE LS-HF-FR | ML |  | 1900 | 9757 | 0-0057814-X | CABLEADO ESTRUCTURADO
106916 | Cable 6 Cu PE LS-HF-FR | ML | 4373900% | 2019 | 0 | 0-0057543-X | CABLEADO ESTRUCTURADO
106917 | Cable 2/0 Cu PE LS-HF-FR | ML | 4419400% | 2020 | 22010.24 | R | PUERTAS
106918 | Cable 8 Cu PE LS-HF-FR | ML | 4419400% | 2020 | 2626 | 32 mm. | PUERTAS
106919 | Cable 4 Cu PE LS-HF-FR | ML | 43572 | 2019 | 6690 | 38 mm. | PUERTAS
106920 | FORMALETA METALICA COLUMNA Ø 0.75x3.00 | DD |  | 1900 | 24034 | 38 mm. | PUERTAS
106921 | Puerta P-02Metalica(7.40x3.60)CDRC(S/Esp.Tecnica) | UN |  | 1900 | 0 | 38 mm. | PUERTAS
106922 | Puerta P-04Metalica(1.50x3.60)CDRC(S/Esp.Tecnica) | UN |  | 1900 | 0 | 32 mm. | PUERTAS
106923 | Lámina Cold Rolled Cal.20 (1.22x2.44m) | UN |  | 1900 | 0 | 32 mm. | PUERTAS
106924 | Puerta P-05Metalica(1.20x3.00m)CDRC(S/Esp.Tecnica) | UN |  | 1900 | 0 | 38 mm. | PUERTAS
106925 | Puerta P-06Metalica(0.70x2.35m)CDRC(S/Esp.Tecnica) | UN |  | 1900 | 0 | 38 mm. | PUERTAS
106926 | Puerta P-07Metalica(1.95x2.35m)CDRC(S/Esp.Tecnica) | UN |  | 1900 | 0 | 38 mm. | PUERTAS
106927 | Puerta P-09Metalica(2.40x3.60m)CDRC(S/Esp.Tecnica) | UN |  | 1900 | 0 | 25 mm. | PUERTAS
106928 | Puerta P-11Metalica(1.00x2.40m)CDRC(S/Esp.Tecnica) | UN |  | 1900 | 0 | 36 mm. | PUERTAS
106929 | JUNTA DILAT. FLEXI 300 PSI L=0,5 1/2" BRIDA INOX. | UN |  | 1900 | 0 | 36 mm. | PUERTAS
106930 | JUNTA DILAT FLEX 300 PSI L=0,5 1" BRIDA INOX. | UN |  | 1900 | 0 | 36 mm. | PUERTAS
106931 | JUNTA DILAT. FLEX. 300 PSI L=0,5 3" BRIDA INOX. | UN | 4459200% | 2022 | 0 | 25 mm. | PUERTAS
106932 | TUBERÍA COBRE TIPO M 1" | ML | 4459200% | 2022 | 44626 | 36 mm. | PUERTAS
106933 | TUBERÍA COBRE TIPO M 1 1/4" | ML | 4356500% | 2019 | 65465.01 | 36 mm. | PUERTAS
106934 | Cable 4/0 Cu PE LS-HF-FR | ML |  | 1900 | 31801 | 36 mm. | PUERTAS
106935 | Puerta P-12Metalica(1.00x2.75m)CDRC(S/Esp.Tecnica) | UN |  | 1900 | 0 |  | Pisos
106936 | Puerta P-13Metalica(1.25x2.35m)CRD(S/Esp.Tecnica | UN |  | 1900 | 0 |  | Pisos
106937 | Puerta P-15Metalica(2.90x3.60m)CDRC(S/Esp.Tecnica) | UN | 4459200% | 2022 | 0 |  | Pisos
106938 | TUBERÍA COBRE TIPO M 1 1/2" | ML | 4355300% | 2019 | 90698 |  | CABLES
106939 | TUBERÍA COBRE TIPO M 2" | ML |  | 1900 | 70977 |  | Pisos
106940 | Puerta P-21Metalica(1.00x2.40m)CDRC(S/Esp.Tecnica) | UN |  | 1900 | 0 |  | Pisos
106941 | Puerta P-22Metalica(1.80x3.10m)CDRC(S/Esp.Tecnica) | UN |  | 1900 | 0 |  | Pisos
106942 | CAÑUELA POLIURETANO e=1" RECUBR. PAPEL KRAFT 1" | ML | 4419400% | 2020 | 0 |  | Pisos
106943 | TUBO EMT 4 " | ML |  | 1900 | 49645 |  | Pisos
106944 | CAÑUELA POLIURETANO E=1" RECUB. PAPEL KRAFT 1 1/4" | ML |  | 1900 | 0 |  | Pisos
106945 | prefabricado en l para graderia cine huella a:1.1m | UN |  | 1900 | 0 |  | Pisos
106946 | CAÑUELA POLIURETANO E=1" RECUB. PAPEL KRAFT 1 1/2" | UN | 4419400% | 2020 | 0 | G 4060 | Pisos
106947 | Cable # 10 Cu PE LSHFFR | ML |  | 1900 | 2211 | G 4230 | Pisos
106948 | CAÑUELA POLIURETANO E=1" RECUB. PAPEL KRAFT 2" | ML |  | 1900 | 0 | G 4101 | Pisos
106949 | Cable 250 Cu PE LS-HF-FR | ML |  | 1900 | 0 | G 4100 | Pisos
106950 | prefabricado tipo 1 en l para graderia general | UN |  | 1900 | 0 | G 4160 | Pisos
106951 | prefabricado tipo 1 en l para graderia general - h | UN | 4458900% | 2022 | 0 |  | T.V.
106952 | CODO 45 CXE PVC-S 2" | UN |  | 1900 | 3538 | Fab. | LADRILLO BOGOTA
106953 | FORMALETA COLUMNA RECT FENOLICO Incl Morda+CuñasM2 | DD |  | 1900 | 0 | Fab. | LADRILLO BOGOTA
106954 | Prefab tipo 2 en escalera para GraderiaGeneL=1.40 | UN |  | 1900 | 0 | Fab. | LADRILLO BOGOTA
106955 | Prefab tipo 2 en escalera para GraderiaGeneL=1.57 | UN |  | 1900 | 0 | Fab. | LADRILLO BOGOTA
106956 | Prefabricad tipo 3 en l para gradería gen l=5,16 | UN |  | 1900 | 0 | Fab. | LADRILLO BOGOTA
106957 | Prefabricad tipo 3 en l para gradería gen l=6,10 | UN |  | 1900 | 0 | DK5BU | APARATOS ELECTRICOS
106958 | Puerta P-23Metalica(8.55x6.85m)CDRC(S/Esp.Tecnica) | UN |  | 1900 | 0 | DK4BJL | APARATOS ELECTRICOS
106959 | Puerta P-25Metalica(0.85x2.35m)CDRC(S/Esp.Tecnica) | UN | 4383800% | 2020 | 0 | DK4BL | APARATOS ELECTRICOS
106960 | Puerta P-26Metalica(1.20x2.35m)CDRC(S/Esp.Tecnica) | UN |  | 1900 | 1497663 | DK-2B | APARATOS ELECTRICOS
106961 | Puerta P-27Metalica(1.00x2.35m)CDRC(S/Esp.Tecnica) | UN |  | 1900 | 0 | KR7BD3L | APARATOS ELECTRICOS
106962 | Puerta P-28Metalica(17.95x3.30m)CDRC(S/Esp.Tecnica | UN |  | 1900 | 0 | KR7BDL | APARATOS ELECTRICOS
106963 | Puerta P-29Metalica(0.80x2.35m)CDRC(S/Esp.Tecnica) | UN |  | 1900 | 0 | KR-6-75B | APARATOS ELECTRICOS
106964 | Puerta P-30Metalica(0.75x2.35m)CDRC(S/Esp.Tecnica) | UN |  | 1900 | 0 | KR5B | APARATOS ELECTRICOS
106965 | Puerta P-33Metalica(2.80x2.75m)CDRC(S/Esp.Tecnica) | UN |  | 1900 | 0 | AQ 040K | APARATOS ELECTRICOS
106966 | Puerta P-37Metalica(4.85x3.60m)CDRC(S/Esp.Tecnica) | UN |  | 1900 | 0 | KR303BGF | APARATOS ELECTRICOS
106967 | Puerta P-39Metalica(17.15x3.30m)CDRC(S/Esp.Tecnica | UN |  | 1900 | 0 | KR3NGX | APARATOS ELECTRICOS
106968 | Puerta P-40Metalica(27.54x3.30m)CDRC(S/Esp.Tecnica | UN |  | 1900 | 0 | KR301BG | APARATOS ELECTRICOS
106969 | JUNTAS DE EXPANSION PVC-S 4" | UN | 4355300% | 2019 | 0 | KR - 2BL | APARATOS ELECTRICOS
106970 | Puerta P-41Met.Enrollable(3.70x3.30m)CDRC(S/Esp.Te | UN |  | 1900 | 4760000 | KR320B | APARATOS ELECTRICOS
106971 | Puerta P-42Met.Reja(27.45x3.30m)CDRC(S/Esp.Tecnica | UN |  | 1900 | 0 | KR-1BTL | APARATOS ELECTRICOS
106972 | TUBERÍA HIERRO FUNDIDO NH 2 2" | ML |  | 1900 | 0 |  | APARATOS ELECTRICOS
106973 | PEGAMENTO ESPECIAL HF - BONDING X 1/4 GL | UN | 45062 | 2023 | 0 | KR-1BL | APARATOS ELECTRICOS
106974 | Puerta P-43Met.Reja(2.45x3.30m)CRD(S/Esp.Tec | UN |  | 1900 | 2316849 | KR010B | APARATOS ELECTRICOS
106975 | Puerta P-45Met.Reja(1.50x2.40m)CRD(S/Esp.Tec | UN |  | 1900 | 0 | KR-MZPperla | APARATOS ELECTRICOS
106976 | CODO 90 HIERRO FUNDIDO NH 4 2" | UN |  | 1900 | 0 | KR-MKestanda | APARATOS ELECTRICOS
106977 | TEE HIERRO FUNDIDO NH 28 2" | UN |  | 1900 | 0 | KR-MCR-PL | APARATOS ELECTRICOS
106978 | YEE HIERRO FUNDIDO NH 20 2" | UN |  | 1900 | 0 | KR-MDO-PL | APARATOS ELECTRICOS
106979 | MuroCortina V-A1(36.33x11.30m)CRD(S/Esp.Tecnica | UN |  | 1900 | 0 | KRMKestandar | APARATOS ELECTRICOS
106980 | MuroCortina V-A2(36.33x11.30m)CRD(S/Esp.Tecnica | UN |  | 1900 | 0 | XMC-7D3L | APARATOS ELECTRICOS
106981 | COUPLING HIERRO FUNDIDO NH 1 2" | UN |  | 1900 | 0 | A- 40S | VIDRIOS Y ESPEJOS
106982 | MuroCortina V-A3(19.61x7.05m)CRD(S/Esp.Tecnica | UN |  | 1900 | 0 | V-15 421195 | IMPERMEABILIZANTES
106983 | MuroCortina V-A4(19.61x7.05m)CRD(S/Esp.Tecnica | UN |  | 1900 | 0 | 27P1520 | CAJAS, ARMARIOS, TABLEROS
106984 | TUBERÍA HIERRO FUNDIDO NH 2 3" | ML |  | 1900 | 0 |  | AGREGADOS CONCRETOS Y MORTEROS
106985 | MuroCortina V-B1(36.33x7.05m)CRD(S/Esp.Tecnica | UN |  | 1900 | 0 |  | AGREGADOS CONCRETOS Y MORTEROS
106986 | FORMALETA LOSA DOBLE ALTURA M2 | DD | 4368600% | 2019 | 0 | SOLO PROCESO | AGREGADOS CONCRETOS Y MORTEROS
106987 | FORMALETA METALICA BORDE LOSA - M2 | DD |  | 1900 | 714 | SOLO PROCESO | AGREGADOS CONCRETOS Y MORTEROS
106988 | CASETON DE ICOPOR RECUPERABLE (DENS: 8- 10 K/M3) | M3 |  | 1900 | 0 | G 4000 | Pisos
106989 | MuroCortina V-B2(36.33x7.05m)CRD(S/Esp.Tecnica | UN |  | 1900 | 0 |  | MUROS YESO
106990 | MuroCortina V-B3(36.33x11.30m)CRD(S/Esp.Tecnica | UN |  | 1900 | 0 |  | CONCRETOS
106991 | MuroCortina V-B4(36.33x11.30m)CRD(S/Esp.Tecnica | UN |  | 1900 | 0 | MDC2 | PAVIMENTOS
106992 | MuroCortina V-B5(67.61x7.05m)CRD(S/Esp.Tecnica | UN |  | 1900 | 0 | Vibrocompact | EQUIPOS DE COMPACTACION
106993 | CODO 90 HIERRO FUNDIDO NH 4 3" | UN |  | 1900 | 0 | Fab. LPR | LADRILLO BOGOTA
106994 | MuroCortina V-B6(67.61x7.05m)CRD(S/Esp.Tecnica | UN |  | 1900 | 0 | Original | PREFABRICADOS
106995 | TEE HIERRO FUNDIDO NH 28 3" | UN |  | 1900 | 0 | 30199 | APARATOS
106996 | YEE HIERRO FUNDIDO NH 20 3" | UN |  | 1900 | 0 | 02651 | APARATOS
106997 | MuroCortina V-C1(36.33x11.30m)CRD(S/Esp.Tecnica | UN |  | 1900 | 0 |  | OTROS PREFABRICADOS
106998 | COUPLING HIERRO FUNDIDO NH 1 3" | UN |  | 1900 | 0 |  | PREFABRICADOS METALICOS
106999 | MuroCortina V-C2(36.33x7.05m)CRD(S/Esp.Tecnica | UN |  | 1900 | 0 | TIPO A | PAVIMENTOS
107000 | TUBERÍA HIERRO FUNDIDO NH 2 4" | ML |  | 1900 | 0 | 70710 | GRIFERIAS,APARATOS,ACCESORIOS
107001 | MuroCortina V-C3(86.37x7.05m)CristalLamT6+8mm | UN |  | 1900 | 0 |  | MADERAS
107002 | MuroCortina V-C4(86.37x7.05m)CRD(S/Esp.Tecnica | UN |  | 1900 | 0 | VERDE | CUBIERTAS Y ACCESORIOS
107003 | CODO 90 HIERRO FUNDIDO NH 4 4" | UN |  | 1900 | 0 | 0.51 mm) | ACEROS,HIERROS/MALLAS,CERCHAS
107004 | TEE HIERRO FUNDIDO NH 28 4" | UN |  | 1900 | 0 | LV 3042 | Lavaplatos, Pocetas,Lavaderos
107005 | MuroCortina V-C3(86.37x7.05m)CristalLamT6+6mmSG | UN |  | 1900 | 0 | V.I.S. | Cocinas Integrales
107006 | YEE HIERRO FUNDIDO NH 20 4" | UN |  | 1900 | 0 | V.I.S. | Cocinas Integrales
107007 | COUPLING HIERRO FUNDIDO NH 1 4" | UN |  | 1900 | 0 | V.I.S. | Cocinas Integrales
107008 | Ventana V-01(56.45x3.10m)CRD(S/Esp.Tecnica | UN |  | 1900 | 0 | 75210/11 | Cocinas Integrales
107009 | Ventana V-02(46.85x3.10m)CRD(S/Esp.Tecnica | UN |  | 1900 | 0 | SC6631EI | Estufas
107010 | Ventana V-03(27.65x3.60m)CRD(S/Esp.Tecnica | UN |  | 1900 | 0 | SC6040EI | Estufas
107011 | Ventana V-04(37.25x3.60m)CRD(S/Esp.Tecnica | UN | 43552 | 2019 | 0 | SS6631EI | Estufas
107012 | TUBERÍA PVC-S 8" | ML |  | 1900 | 50334 | Percutor | EQUIPOS DE AIRE
107013 | Ventana V-37(29.31x3.30m)CRD(S/Esp.Tecnica | UN | 4385000% | 2020 | 0 | c/c | EQUIPOS DE COMPACTACION
107014 | CODO 90 CXC PVC-S 8" | UN | 4385000% | 2020 | 98882 |  | EQUIPOS DE COMPACTACION
107015 | TEE PVC-S 8" | UN | 43850 | 2020 | 214309 |  | EQUIPOS DE COMPACTACION
107016 | UNION PVC-S 8" | UN | 4371700% | 2019 | 48484 |  | EQUIPO ALQUILER Y MAQUINARIA
107017 | Pasamanos Tipo 1 Rectos o InclinadosCRD(S/Esp.Tecn | ML |  | 1900 | 338981 |  | EQUIPO ALQUILER Y MAQUINARIA
107018 | TUBERÍA PVC-S 10" | ML |  | 1900 | 0 |  | EQUIPO ALQUILER Y MAQUINARIA
107019 | CÚPULA CONCÉNTRICA EN ALUMINIO 8 x 4" | UN |  | 1900 | 0 |  | EQUIPO ALQUILER Y MAQUINARIA
107020 | Minibreaker 3x50A 20 KA. | UN |  | 1900 | 0 |  | EQUIPO ALQUILER Y MAQUINARIA
107021 | Junta Neopreno ra-200 de wabo o equivalente CDRC | UN | 4373800% | 2019 | 0 |  | EQUIPO ALQUILER Y MAQUINARIA
107022 | ABRAZADERA PERA GALVANIZADA UL/FM 1/2" | UN | 43738 | 2019 | 1273 |  | EQUIPO ALQUILER Y MAQUINARIA
107023 | ABRAZADERA PERA GALVANIZADA UL/FM 3/4" | UN | 4506200% | 2023 | 1314 |  | EQUIPOS DE AIRE
107024 | Esructura metálica (materiales, fabricación y montaje) + limpieza + imprimante + acabado (sumi+inst) | KG | 4373800% | 2019 | 15635.01 | 806-TA | APARATOS ELECTRICOS
107025 | ABRAZADERA PERA GALVANIZADA UL/FM 6" | UN |  | 1900 | 8303 | 806-T | APARATOS ELECTRICOS
107026 | ABRAZADERA PERA GALVANIZADA UL/FM 8" | UN |  | 1900 | 0 | 806-EA | APARATOS ELECTRICOS
107027 | CELOSIA L 90 | UN |  | 1900 | 0 | 805 | APARATOS ELECTRICOS
107028 | Pasamanos Tipo 2 Rectos o InclinadosCRD(S/Esp.Tecn | ML |  | 1900 | 0 | 1000-0PL | APARATOS ELECTRICOS
107029 | VALVULA BALANCEADORA DE FLUJO 1/2" | UN |  | 1900 | 0 | 1001-LP | APARATOS ELECTRICOS
107030 | Pasamanos Tipo 3Anclados a murosCRD(S/Esp.Tecn | ML |  | 1900 | 0 | 1018 | APARATOS ELECTRICOS
107031 | VALVULA BALANCEADORA DE FLUJO 3/4" | UN |  | 1900 | 0 | 1007 | APARATOS ELECTRICOS
107032 | VALVULA BALANCEADORA DE FLUJO 2" | UN |  | 1900 | 0 |  | PINTURAS
107033 | Pasamanos Tipo5Doble Tubo Acero CRD(S/Esp.Tecn | ML | 4368500% | 2019 | 0 | 1006T | APARATOS ELECTRICOS
107034 | TUBERÍA A. INOX C/C SCH 40 T-304 2" | ML |  | 1900 | 75437 | 1006-N | APARATOS ELECTRICOS
107035 | Pasamanos Tipo 7 Rectos o inclinadoCRD(S/Esp.Tecn | ML | 4368500% | 2019 | 0 |  | YESO
107036 | CODO 90 A. INOX 150L 2" ROSCAR | UN |  | 1900 | 22030.01 | 1006 | APARATOS ELECTRICOS
107037 | TEE A. INOX 150L 2" ROSCAR | UN |  | 1900 | 0 | 1005T-LP | APARATOS ELECTRICOS
107038 | UNION A. INOX TIPO 304L 150 LB ROSCAR 2" | UN |  | 1900 | 0 | 1005 | APARATOS ELECTRICOS
107039 | Pasamanos Tipo 4 Recto Platina H=0.90CRD(S/Esp.Tec | ML |  | 1900 | 0 | 1002 | APARATOS ELECTRICOS
107040 | Pasamanos Tipo 4A Recto Platina H=0.90CRD(S/Esp.Te | ML |  | 1900 | 0 | 1716 | APARATOS ELECTRICOS
107041 | Malla Expandida Tipo EXR-12 de Hierro Cal.22. | M2 | 4368500% | 2019 | 0 | 3500PSI | CONCRETOS
107042 | TUBERÍA A. INOX C/C SCH 40 T-304 4" | ML | 4368500% | 2019 | 223892 |  | PINTURAS
107043 | CODO 90 A. INOX 150L 4" ROSCAR | UN | 4368500% | 2019 | 107837.5 |  | IMPERMEABIL.,ADITIVOS,QUIMICOS
107044 | TEE A. INOX 150L 4" ROSCAR | UN |  | 1900 | 143672.5 | Piramide | AGREGADOS CONCRETOS Y MORTEROS
107045 | UNION A. INOX TIPO 304L 150 LB ROSCAR 4" | UN | 4353800% | 2019 | 0 | Base 30 | AGREGADOS CONCRETOS Y MORTEROS
107046 | CHEQUE HIDRO ROSCADO 1 1/2" | UN |  | 1900 | 57180 |  | MORTEROS
107047 | CHEQUE HIDRO ROSCADO 2" | UN |  | 1900 | 0 | 4000PSI | CONCRETOS
107048 | JUNTA AMORTIGUADORA EN CAUCHO JEPTU 1 1/2" HEMBRA | UN |  | 1900 | 0 | MD3 | YESO
107049 | TOMA HDMI | UN | 4459200% | 2022 | 0 |  | YESO
107050 | Cable HDMI 4K 15m | UN |  | 1900 | 74623 | 3500PSI | CONCRETOS
107051 | Conectores bimetalicos para transicion de aluminio | UN | 4381600% | 2019 | 0 | 250c LUXALON | CUBIERTAS
107052 | Patch cord de 1,5 M categoría 6A blindado con identificador en ambos terminales. | UN |  | 1900 | 26680 |  | PINTURAS
107053 | NIPLE PASAMURO ACERO INOX. 2" L=0,60 MTS | UN |  | 1900 | 0 | PP1 | YESO
107054 | NIPLE PASAMURO ACERO INOX. 4" L=0,60 MTS | UN |  | 1900 | 0 | CD3 | YESO
107055 | Patch panel categoría 6A blindado 24 puestos | UN | 4353500% | 2019 | 0 |  | PINTURAS
107056 | Cable FTP categoría 6A blindado. | UN |  | 1900 | 1933 |  | ENCHAPES,PISOS,ALFOMBRAS,PAPEL
107057 | PDU 8 salidas 1800W 120V rackeable | UN | 4368500% | 2019 | 0 |  | ENCHAPES,PISOS,ALFOMBRAS,PAPEL
107058 | CHEQUE DE BOLA BRONCE 1 1/2" | UN |  | 1900 | 276080 |  | ENCHAPES,PISOS,ALFOMBRAS,PAPEL
107059 | Panel 19" 3U capacidad 12 cassetes | UN |  | 1900 | 0 |  | ENCHAPES,PISOS,ALFOMBRAS,PAPEL
107060 | VÁLVULA DE BOLA PVC 1 1/2" (MONORADIAL LISA) | UN | 4368500% | 2019 | 0 |  | ENCHAPES,PISOS,ALFOMBRAS,PAPEL
107061 | CHEQUE DE BOLA BRONCE 3" | UN |  | 1900 | 718760 |  | ENCHAPES,PISOS,ALFOMBRAS,PAPEL
107062 | Cassette Multimodo 12 Fibras OM4- 6 puertos duplex | UN | 4373800% | 2019 | 0 |  | Enchapes y Pisos
107063 | VÁLVULA DE BOLA PVC 3" (MONORADIAL LISA) | UN |  | 1900 | 185068 |  | Enchapes y Pisos
107064 | CHEQUE DE BOLA BRONCE 4" | UN |  | 1900 | 0 |  | Enchapes y Pisos
107065 | VÁLVULA DE BOLA PVC 4" (MONORADIAL LISA) | UN |  | 1900 | 0 |  | Enchapes y Pisos
107066 | CUERDA PARA IZAJE BOMBAS | UN |  | 1900 | 0 | G 4500 | Pisos
107067 | CAJILLA 3 MEDIDORES | UN |  | 1900 | 0 | Extra | ENCHAPES,PISOS,ALFOMBRAS,PAPEL
107068 | Puerta Aluminio P-03(1.00x2.35m)+Vidrio s/Des.Tecn | UN |  | 1900 | 0 |  | ENCHAPES,PISOS,ALFOMBRAS,PAPEL
107069 | Puerta Aluminio P-08(1.20x2.35m)+Vidrio s/Des.Tecn | UN |  | 1900 | 0 |  | ENCHAPES,PISOS,ALFOMBRAS,PAPEL
107070 | Puerta Aluminio P-10(2.00x2.30m)+Vidrio s/Des.Tecn | UN |  | 1900 | 0 |  | ENCHAPES,PISOS,ALFOMBRAS,PAPEL
107071 | Placa ciega para módulo cassette | UN |  | 1900 | 0 |  | ENCHAPES,PISOS,ALFOMBRAS,PAPEL
107072 | Panel 19" 1U capacidad 4 cassettes | UN |  | 1900 | 0 | G 4300 | Pisos
107073 | Cable de Fibra 12 Fibres 140 M | UN |  | 1900 | 0 | G 4241 | Pisos
107074 | Cable de Fibra 12 Fibres 200 M | UN |  | 1900 | 0 |  | ENCHAPES,PISOS,ALFOMBRAS,PAPEL
107075 | Cable de Fibra 12 Fibres 230 M | UN |  | 1900 | 0 | cuadreado | ENCHAPES,PISOS,ALFOMBRAS,PAPEL
107076 | Cable de Fibra 12 Fibres 270 M | UN |  | 1900 | 0 |  | ENCHAPES,PISOS,ALFOMBRAS,PAPEL
107077 | Transformador trifasico tipo seco 500KVA 11.4KV 44 | UN |  | 1900 | 0 |  | ENCHAPES,PISOS,ALFOMBRAS,PAPEL
107078 | Patchcord Fibra Optica Multimodo 2 M | UN |  | 1900 | 0 |  | ENCHAPES,PISOS,ALFOMBRAS,PAPEL
107079 | Puerta Aluminio P-14(1.00x2.40m)+Vidrio s/Des.Tecn | UN |  | 1900 | 0 |  | ENCHAPES,PISOS,ALFOMBRAS,PAPEL
107080 | Puerta Aluminio P-16(1.20x3.30m)+Vidrio s/Des.Tecn | UN |  | 1900 | 0 |  | ENCHAPES,PISOS,ALFOMBRAS,PAPEL
107081 | Puerta Aluminio P-19(3.50x3.30m)+Vidrio s/Des.Tecn | UN |  | 1900 | 0 |  | ENCHAPES,PISOS,ALFOMBRAS,PAPEL
107082 | Puerta Aluminio P-20(1.60x2.40m)+Vidrio s/Des.Tecn | UN | 4471900% | 2022 | 0 |  | Enchapes y Pisos
107083 | Puerta Aluminio P-24(2.25x3.00m)+Vidrio s/Des.Tecn | UN |  | 1900 | 3157851 |  | Enchapes y Pisos
107084 | Puerta Aluminio P-31(1.60x2.40m)+Vidrio s/Des.Tecn | UN |  | 1900 | 0 |  | Enchapes y Pisos
107085 | Puerta Aluminio P-32(3.60x2.74m)+Vidrio s/Des.Tecn | UN |  | 1900 | 0 |  | Enchapes y Pisos
107086 | Puerta Aluminio P-35(1.50x3.00m)+Vidrio s/Des.Tecn | UN |  | 1900 | 0 |  | Enchapes y Pisos
107087 | Puerta Aluminio P-36(2.12x2.74m)+Vidrio s/Des.Tecn | UN |  | 1900 | 0 |  | Enchapes y Pisos
107088 | Puerta Aluminio P-38(0.90x2.35m)+Vidrio s/Des.Tecn | UN |  | 1900 | 0 |  | Enchapes y Pisos
107089 | Puerta Aluminio P-44(1.96x2.74m)+Vidrio s/Des.Tecn | UN |  | 1900 | 0 |  | Enchapes y Pisos
107090 | Puerta Aluminio P-46(1.95x2.74m)+Vidrio s/Des.Tecn | UN |  | 1900 | 0 |  | Enchapes y Pisos
107091 | Ventana Aluminio V-05(4.54x2.35m)+Vidrio s/Des.Te | UN |  | 1900 | 0 |  | Enchapes y Pisos
107092 | Ventana Aluminio V-06(3.74x2.35m)+Vidrio s/Des.Te | UN |  | 1900 | 0 |  | Enchapes y Pisos
107093 | Ventana Aluminio V-07(1.80x2.35m)+Vidrio s/Des.Te | UN |  | 1900 | 0 |  | Enchapes y Pisos
107094 | Ventana Aluminio V-8(45.29x3.30m)+Vidrio s/Des | UN |  | 1900 | 0 |  | Enchapes y Pisos
107095 | Puerta P-18Madera(8.00x3.20)CDRC(S/Esp.Tecnica) | UN |  | 1900 | 0 |  | Enchapes y Pisos
107096 | CieloRasoFalsoAluzinBaffle100+FibVidrio+pin Zpisc | M2 |  | 1900 | 0 |  | Enchapes y Pisos
107097 | Pintura acrilica alta asepsia pintuco o equiva 5gl | GLN |  | 1900 | 0 |  | Enchapes y Pisos
107098 | BOMBA PARA PRUEBAS DE PRESIÓN | HR |  | 1900 | 0 | 1J2455 | EQUIPOS PRESION Y BOMBAS
107100 | Kit de marcaciones de tuberías | UN |  | 1900 | 0 | 1J2445 | EQUIPOS PRESION Y BOMBAS
107101 | Actualización de planos | UN |  | 1900 | 0 | 1J2436 | EQUIPOS PRESION Y BOMBAS
107102 | Derechos y legalización de redes | UN |  | 1900 | 0 | 1J2428 | EQUIPOS PRESION Y BOMBAS
107103 | Luminaria suspendida fil led g2 (1.137x50x67mm) | UN |  | 1900 | 0 | 1J2370 | EQUIPOS PRESION Y BOMBAS
107104 | luminaria lineal de suspensión 1.137x50x67mm41w | UN |  | 1900 | 0 | 1J2307 | EQUIPOS PRESION Y BOMBAS
107105 | Luminaria empotrada fil led g2 (1.137 x 50 x67) | UN |  | 1900 | 0 | 1J2303 | EQUIPOS PRESION Y BOMBAS
107106 | luminaria lineal de empotrar led g2 1.700x66x67m | UN |  | 1900 | 0 | 1E0045 | EQUIPOS PRESION Y BOMBAS
107107 | Luminaria suspender fil led g2 (1700x66x67) 61w | UN |  | 1900 | 0 | 1E0044 | EQUIPOS PRESION Y BOMBAS
107108 | luminaria lineal de suspender led 100-240vac dali | UN |  | 1900 | 0 | 1D0177 | EQUIPOS PRESION Y BOMBAS
107109 | Luminaria empotrada fil led g2 (0.60x50x67 mm) 20w | UN |  | 1900 | 0 | 1d0014 | EQUIPOS PRESION Y BOMBAS
107110 | luminaria lineal de descolgar led0.60x50x67mm 20w | UN |  | 1900 | 0 | 1D0065 | EQUIPOS PRESION Y BOMBAS
107111 | Luminaria empotrada fil led g2 (1700x66x67 mm)32w | UN |  | 1900 | 0 | 1A0085 | EQUIPOS PRESION Y BOMBAS
107112 | luminaria lineal de empotrar led1.137x50x67mm21w | UN |  | 1900 | 0 | 1A0083 | EQUIPOS PRESION Y BOMBAS
107113 | Luminaria empotrada angular 90° | UN |  | 1900 | 0 | 1A0074 | EQUIPOS PRESION Y BOMBAS
107114 | luminaria angular 90º de suspender | UN |  | 1900 | 0 | 1G0120 | EQUIPOS PRESION Y BOMBAS
107115 | Ventana Aluminio V-09(1.20x2.85m)+Vidrio s/Des | UN |  | 1900 | 0 | 1G0115 | EQUIPOS PRESION Y BOMBAS
107116 | Luminaria empotrada kombic (22x106 mm) 25w | UN |  | 1900 | 0 | 1G0088 | EQUIPOS PRESION Y BOMBAS
107117 | luminaria de empotrar kombic bright led d22mm 25w 2944lm | UN |  | 1900 | 0 |  | ENCHAPES,PISOS,ALFOMBRAS,PAPEL
107118 | Luminaria adosar kombic (197x230 mm) 26w | UN |  | 1900 | 0 | 1D0300 | EQUIPOS PRESION Y BOMBAS
107119 | luminaria de empotrar domo 160 led 160mmx130mm | UN |  | 1900 | 0 | 63999000A2 | EQUIPOS PRESION Y BOMBAS
107120 | Luminaria suspender stombell led (173x173 mm) 26w | UN |  | 1900 | 0 | 640810000A2 | EQUIPOS PRESION Y BOMBAS
107121 | luminaria de sobreponer clx led 1219 x 4w 8667lm | UN |  | 1900 | 0 | 63989000A2 | EQUIPOS PRESION Y BOMBAS
107122 | Luminaria suspender led pgx (406x203 mm) 54w | UN |  | 1900 | 0 | 63911000A2 | EQUIPOS PRESION Y BOMBAS
107123 | luminaria de suspender led pgx con kit406 x 203mm | UN |  | 1900 | 0 | 4mm | VIDRIOS Y ESPEJOS
107124 | Luminaria exterior city (540x560 mm) 78w | UN |  | 1900 | 0 | 59322000F2 | PLANTAS ELECTRICAS
107125 | luminaria de exterior city max 540 x 650 104w | UN |  | 1900 | 0 | 4mm | VIDRIOS Y ESPEJOS
107126 | Luminaria proyector (635x280x150 mm) 480w | UN |  | 1900 | 0 | 85869000B3 | EQUIPOS PRESION Y BOMBAS
107127 | luminaria tipo proyector para areas deportivas ph | UN |  | 1900 | 0 | 85868000B3 | EQUIPOS PRESION Y BOMBAS
107128 | Luminaria hermetica led (1277x101) 63w | UN |  | 1900 | 0 | 85654000B3 | EQUIPOS PRESION Y BOMBAS
107129 | luminaria hermetica led de sobreponer dunaled | UN |  | 1900 | 0 | 63899000A2 | EQUIPOS PRESION Y BOMBAS
107130 | Luminaria uplight led (98x139 mm) ip65 | UN |  | 1900 | 0 | 97639001C1 | EQUIPOS PRESION Y BOMBAS
107131 | luminaria de empotrar easy kap diametro 80 | UN |  | 1900 | 0 | 97633001C1 | EQUIPOS PRESION Y BOMBAS
107132 | Luminaria step light empotrar (80x142 mm) 1,2w | UN |  | 1900 | 0 | 97636001C1 | EQUIPOS PRESION Y BOMBAS
107133 | step ligth de empotrar en pared theblockoflight | UN |  | 1900 | 0 | 65273202C1 | EQUIPOS PRESION Y BOMBAS
107134 | Luminaria empotrada led (120x50x42 mm) 34,7w | UN |  | 1900 | 0 | 97634001C1 | EQUIPOS PRESION Y BOMBAS
107135 | REJILLA DE EXTRACCIÓN 8"x8" CON DAMPER DE BALANCEO | UN |  | 1900 | 0 | 63894000A2 | EQUIPOS PRESION Y BOMBAS
107136 | luminaria led de empotrar compass 10 5w 450lm 3000 | UN | 4373500% | 2019 | 0 |  | ADITIVOS Y QUIMICOS
107137 | TORNILLO AUTORROSCANTE | UN |  | 1900 | 200 |  | ADITIVOS Y QUIMICOS
107138 | Luminaria empotrada en ligth (429x60x55 mm) 32,4w | UN |  | 1900 | 0 |  | ADITIVOS Y QUIMICOS
107139 | LUMINARIA DE EMPOTRAR EN LIGHT SHADOW | UN |  | 1900 | 0 |  | ADITIVOS Y QUIMICOS
107140 | Luminaria empotrada cielo (350x146x71 mm) 13w | UN |  | 1900 | 0 |  | ADITIVOS Y QUIMICOS
107141 | iluminacion indirecta ref. value flex power 3000k | UN |  | 1900 | 0 |  | ADITIVOS Y QUIMICOS
107142 | Cinta led iluminacion indirecta value flex power | UN |  | 1900 | 0 |  | ADITIVOS Y QUIMICOS
107143 | Cinta led iluminacion indirecta 3000k (rollo 6m) | UN |  | 1900 | 0 |  | ADITIVOS Y QUIMICOS
107144 | Luminaria empotrada emergencia led izar (40x43mm) | UN |  | 1900 | 0 | 63864000A2 | EQUIPOS PRESION Y BOMBAS
107145 | LÁMINA BLACH THEATER 1" FGLAS | M2 |  | 1900 | 0 |  | ENCHAPES,PISOS,ALFOMBRAS,PAPEL
107146 | Luminaria empotrada emergencia led lens (86x105mm) | UN |  | 1900 | 0 | XMC-7L | APARATOS ELECTRICOS
107147 | DÁMPER DE BALANCEO 25x25 CM | UN |  | 1900 | 0 | 28540 | CUBIERTAS Y ACCESORIOS
107148 | CODO RANURADO HIERRO DUCTIL- 8" | UN |  | 1900 | 0 | 26066 | IMPERMEABILIZANTES
107149 | DÁMPER DE BALANCEO 30x25 CM | UN |  | 1900 | 0 | 26067 | IMPERMEABILIZANTES
107150 | TEE RANURADA HIERRO DUCTIL - 8" | UN |  | 1900 | 0 | 27080 | IMPERMEABILIZANTES
107151 | COUPLING ACERO RANURADO FLEXIBLE 8" | UN |  | 1900 | 0 | 27005 | IMPERMEABILIZANTES
107152 | DÁMPER DE BALANCEO 30x30 CM | UN |  | 1900 | 0 | 25080 | IMPERMEABILIZANTES
107153 | Acabado texturizado acrilico ref. cover up de | GLN |  | 1900 | 0 | 6mm | VIDRIOS Y ESPEJOS
107154 | DÁMPER DE BALANCEO 35x30 CM | UN |  | 1900 | 0 | 25060 | IMPERMEABILIZANTES
107155 | COUPLING ACERO RANURADO REGIDO 1 ¼" | UN |  | 1900 | 0 |  | AGREGADOS CONCRETOS Y MORTEROS
107156 | COUPLING ACERO RANURADO RIGIDO 8" | UN |  | 1900 | 0 |  | APARATOS ELECTRICOS
107157 | DIFUSOR LINEAL CON PLENUM AISLADO TIRO HORIZONTAL | UN |  | 1900 | 0 | XMC-5U | APARATOS ELECTRICOS
107158 | TEE MECANICA ROSCADA 2 1/2 X 1" | UN |  | 1900 | 0 |  | APARATOS ELECTRICOS
107159 | TEE MECANICA H.D RANURADA 2 1/2 X 1 1/4" | UN |  | 1900 | 0 |  | ENCHAPES,PISOS,ALFOMBRAS,PAPEL
107160 | TEE MECANICA H.D RANURADA 2 1/2 X 1 1/2" | UN |  | 1900 | 0 |  | APARATOS ELECTRICOS
107161 | TEE MECANICA H.D RANURADA 2 1/2 X 2" | UN |  | 1900 | 0 | AQ 040KTRIGO | APARATOS ELECTRICOS
107162 | TEE MECANICA ROSCADA 2 X 1" | UN |  | 1900 | 0 |  | APARATOS ELECTRICOS
107163 | TEE MECANICA H.D RANURADA 2 X 1 1/4" | UN |  | 1900 | 0 | XMC-3G+XMC-T | APARATOS ELECTRICOS
107164 | TEE MECANICA H.D RANURADA 2 X 1 1/2" | UN |  | 1900 | 0 | 59733000F2 | PLANTAS ELECTRICAS
107165 | DIFUSOR LINEAL CON PLENUM AISLADO TIRO VERTICAL 16 | UN | 4380200% | 2019 | 0 |  | APARATOS ELECTRICOS
107166 | TEE MECANICA H.D RANURADA 1 1/2 X 1 1/4" | UN |  | 1900 | 14160 | 24500 | FIBRA DE VIDRIO
107167 | STRAP 2 1/2 x 1" | UN |  | 1900 | 0 | 24200 | AISLAMIENTOS
107168 | DIFUSOR LINEAL CON PLENUM AISLADO TIRO VERTICAL 32 | UN |  | 1900 | 0 | 24140 | FIBRA DE VIDRIO
107169 | STRAP 1 1/4 x 1" | UN |  | 1900 | 0 | 23002 | FIBRA DE VIDRIO
107170 | JUNTA FLEXIBLE CERTIFICADA UL/FM 1 1/4" | UN |  | 1900 | 0 | 5mm | VIDRIOS Y ESPEJOS
107171 | JUNTA FLEXIBLE CERTIFICADA UL/FM 2" | UN | 43691 | 2019 | 0 | 1916-NLP | APARATOS ELECTRICOS
107172 | ACCESORIOS Y ELEMENTOS DE FIJACIÓN UNIDADES VENTIL | UN |  | 1900 | 15313 | 916-LP | APARATOS ELECTRICOS
107173 | JUNTA FLEXIBLE CERTIFICADA UL/FM 6" | UN | 4373500% | 2019 | 0 | 913 LP | APARATOS ELECTRICOS
107174 | REJILLA RETORNO LINEAL + PLENUM AISLADO 4 SLOTS 1" | UN | 4499100% | 2023 | 136250 |  | ACEROS,HIERROS/MALLAS,CERCHAS
107175 | ESTUCO ACRILICO - ESTUKA - SIKA o similar | GLN |  | 1900 | 22479 | 911 LP | APARATOS ELECTRICOS
107176 | Luminaria sobreponer emergencia (84x140mm) 150ml | UN |  | 1900 | 0 | 1905-LP | APARATOS ELECTRICOS
107177 | Luminaria sobreponer emergencia (84x140mm) 155ml | UN |  | 1900 | 0 | 901-LP | APARATOS ELECTRICOS
107178 | Luminaria suspender emergencia (84x140mm) 155ml | UN |  | 1900 | 0 | 9966 | APARATOS ELECTRICOS
107179 | Luminaria emergencia led elmlt (318x95x127mm) | UN | 4373200% | 2019 | 0 | 9922 | APARATOS ELECTRICOS
107180 | REJILLA RETORNO LINEAL + PLENUM AISLADO 8 SLOTS 1" | UN | 4373200% | 2019 | 306250 | 1916N | APARATOS ELECTRICOS
107181 | IZAJE | UN |  | 1900 | 25000 | 0216 | APARATOS ELECTRICOS
107182 | Aviso salida emergencia NEW LIGHTING | UN |  | 1900 | 0 | 9913 | APARATOS ELECTRICOS
107183 | Sensor infrarrojo LRF2-OCR2B-P-WH | UN |  | 1900 | 0 | 9911 | APARATOS ELECTRICOS
107184 | Sensor infrarrojo MS-OPS2-WH | UN |  | 1900 | 0 | 907 | APARATOS ELECTRICOS
107185 | Power pack RMJ-5R-DV-B | UN |  | 1900 | 0 | 9906T | APARATOS ELECTRICOS
107186 | Botonera proporciona 3 BOTONES | UN |  | 1900 | 0 | 9905 | APARATOS ELECTRICOS
107187 | VÁLVULA EXPULSORA DE AIRE 3/4" | UN |  | 1900 | 0 | 9902 | APARATOS ELECTRICOS
107188 | Sensor ocupación vacantes LRFX-OKLB-P-WH | UN |  | 1900 | 0 | 9901 | APARATOS ELECTRICOS
107189 | Módulo entrada salida QSM2-XW-C | UN |  | 1900 | 0 | 00182 | APARATOS ELECTRICOS
107190 | Módulo 2 redes dali QSN-2DAL-S-CPN6619 | UN |  | 1900 | 0 | 96 | APARATOS ELECTRICOS
107191 | Paneles conmutación TABLERO CONTROL XP-16 | UN |  | 1900 | 0 | 0092P | APARATOS ELECTRICOS
107192 | Paneles conmutación TABLERO CONTROL XP-20 | UN |  | 1900 | 0 | 77 | APARATOS ELECTRICOS
107193 | Controlador lógico QSL-BMS-PKG + QSW-RPT-PP-A | UN |  | 1900 | 0 | 69 | APARATOS ELECTRICOS
107194 | Módulo conmutación QSN-4S16-S | UN |  | 1900 | 0 | 0029 | LAMPARAS
107195 | Cable dali 2x16awg | UN |  | 1900 | 0 | 0028-RS | LAMPARAS
107196 | Cable de control GRX-360 | UN |  | 1900 | 0 | 0020-T3 | APARATOS ELECTRICOS
107197 | Puesta en marcha sistema iluminacion | UN | 43738 | 2019 | 0 | 0020-C3 | APARATOS ELECTRICOS
107198 | Tablero Autosoportado Transformador Seco 500kVA | UN |  | 1900 | 5632285.68 | 0020-T | APARATOS ELECTRICOS
107199 | VÁLVULA DE DRENAJE Y PRUEBA 1 1/2"-B | UN | 4357700% | 2019 | 0 | 916 | APARATOS ELECTRICOS
107200 | LÁMINA DE ACERO GALVANIZADO CALIBRE 24 | M2 |  | 1900 | 20828 | 211 | APARATOS ELECTRICOS
107201 | Tablero Autosoportado Interior (IP 20) ML N°1 | UN | 4355700% | 2019 | 0 | 207 | APARATOS ELECTRICOS
107202 | CHAZO EXPANSIVO 3/8 TIPO | UN |  | 1900 | 316 | 0206 -TA | APARATOS ELECTRICOS
107203 | Tablero Autosoportado Interior (IP 20) ML N°2 | UN | 4365000% | 2019 | 0 | 0206 -T | APARATOS ELECTRICOS
107204 | PERFIL CHANNEL 2x1 | ML |  | 1900 | 5718 | 0206 | APARATOS ELECTRICOS
107205 | Tablero Autosoportado Interior (IP 20) GAB-208-N°1 | UN |  | 1900 | 0 | 0205 | APARATOS ELECTRICOS
107206 | VALVULA ANGULAR PARA GABINETE DE 2 1/2" | UN | 4365000% | 2019 | 0 | 666 -N | APARATOS ELECTRICOS
107207 | TORNILLO CARRIAJE 3/8" X 1" | UN |  | 1900 | 200 | 666 | APARATOS ELECTRICOS
107208 | Tablero Autosoportado Interior (IP 20) GAB-208-N°2 | UN | 4365000% | 2019 | 0 | LX-301C | APARATOS ELECTRICOS
107209 | VARILLA ROSCADA 5/8" | ML |  | 1900 | 3050.01 | LX-010C | APARATOS ELECTRICOS
107210 | Tablero Autosoportado Interior (IP 20) GAB-208-N°3 | UN | 4365000% | 2019 | 0 | DSA-3050 | CORTACIRCUITOS
107211 | EMPAQUE DE CAUCHO 1" X 1/8" | ML | 43650 | 2019 | 3500 | DSA-3030 | CORTACIRCUITOS
107212 | ESQUINEROS CALIBRE 20 | UN | 4365000% | 2019 | 750 | DSA-3020 | CORTACIRCUITOS
107213 | CLIPS PARA TDC CALIBRE 18 | UN | 4365000% | 2019 | 750 | DSA-2050 | CORTACIRCUITOS
107214 | SERVICIO DOBLADORA | UN |  | 1900 | 2300 | DSA-2030 | CORTACIRCUITOS
107215 | Tablero Autosoportado Interior (IP 20) Medidor N°1 | UN | 4365000% | 2019 | 0 | DSA-2020 | CORTACIRCUITOS
107216 | SERVICIO CORTADORA | UN |  | 1900 | 2700 | DSA-1050 | CAJAS, ARMARIOS, TABLEROS
107217 | Tablero Autosoportado Interior (IP 20) Regulado | UN |  | 1900 | 0 | DSE-3050 | CORTACIRCUITOS
107218 | Tablero Autosoportado (IP 20) GAB-BOM-PISC-440V | UN |  | 1900 | 0 | DSE-3030 | CORTACIRCUITOS
107219 | Tablero Autosoportado (IP 20) Celda Transferencia | UN |  | 1900 | 0 | DSE-3020 | CORTACIRCUITOS
107220 | Tablero Autosoportado (IP 20) Planta Eléctrica | UN |  | 1900 | 0 | DSE-2050 | CORTACIRCUITOS
107221 | Tablero Autosoportado (IP 20) capacitores | UN | 4383800% | 2020 | 0 | DSE-2030 | CORTACIRCUITOS
107222 | COPA 150L 1 x 3/4" | UN |  | 1900 | 2796.5 | DSE-2020 | CORTACIRCUITOS
107223 | TAPÓN ACERO NEGRO 3/4" | UN |  | 1900 | 0 | DSE-1050 | CORTACIRCUITOS
107224 | TAPA RANURADO H.D. 1 1/2" | UN |  | 1900 | 0 | DSE-1030 | CORTACIRCUITOS
107225 | Ventana Aluminio V-10(11.00x3.30m)+Vidrio s/Des | UN |  | 1900 | 0 | 00-07011-00 | CUBIERTAS Y ACCESORIOS
107226 | Ventana Aluminio V-11(27.14x2.30m)+Vidrio s/Des | UN |  | 1900 | 0 | 005052503 | GRIFERIAS,APARATOS,ACCESORIOS
107227 | ROCIADOR TIPO PENDENT K=11,2 - QR CROMADO | UN |  | 1900 | 0 |  | ACEROS,HIERROS/MALLAS,CERCHAS
107228 | ROCIADOR TIPO UPRIGHT K=11,2 - QR CROMADO | UN |  | 1900 | 0 | 150/9694 | APARATOS
107229 | Ventana Aluminio V-12(8.40x3.20m)+Vidrio s/Des | UN |  | 1900 | 0 | 00-07051-00 | CUBIERTAS Y ACCESORIOS
107230 | Ventana Aluminio V-13(3.93x3.30m)+Vidrio s/Des | UN |  | 1900 | 0 | 00-06041-20 | CUBIERTAS Y ACCESORIOS
107231 | Ventana Aluminio V-14(2.98x3.30m)+Vidrio s/Des | UN |  | 1900 | 0 | 00-06041-00 | CUBIERTAS Y ACCESORIOS
107232 | Ventana Aluminio V-15(3.82x2.00m)+Vidrio s/Des | UN |  | 1900 | 0 |  | TUBERIA
107233 | Ventana Aluminio V-16(2.0x2.30m)+Vidrio s/Des | UN |  | 1900 | 0 |  | TUBERIA
107234 | Ventana Aluminio V-17(2.75x0.70m)+Vidrio s/Des | UN |  | 1900 | 0 |  | TUBERIA
107235 | Ventana Aluminio V-18(2.30x3.20m)+Vidrio s/Des | UN |  | 1900 | 0 |  | TUBERIA
107236 | Ventana Aluminio V-19(0.70x1.35m)+Vidrio s/Des | UN | 4355600% | 2019 | 0 | CT-9 | CAJAS, ARMARIOS, TABLEROS
107237 | sikaceram b.a blanco 25 kg | KG |  | 1900 | 2189.01 | CT-8 | CAJAS, ARMARIOS, TABLEROS
107238 | Enchape ceramica 25x25 ref. ticino de corona o equ | M2 |  | 1900 | 0 | CT-2 | CAJAS, ARMARIOS, TABLEROS
107239 | Enchape ceramica color blanco 30x60 ref. egeo de c | M2 | 43560 | 2019 | 0 | 150/9601 | APARATOS
107240 | Vinilo tipo walltalkers o equivalente (Revestimiento mural para escribir) | M2 |  | 1900 | 192669 | 202903001 | Enchapes
107241 | Paneles en madera tipo acustico ref. slit SUM+INST | M2 |  | 1900 | 0 |  | CIELORASOS
107242 | SOPORTE ANTISISMICO LONGITUDINAL (DOS VIAS) 2 1/2" | UN |  | 1900 | 0 |  | ENCHAPES,PISOS,ALFOMBRAS,PAPEL
107243 | SOPORTE ANTISISMICO LATERAL (DOS VIAS) 2 1/2" | UN |  | 1900 | 0 |  | ENCHAPES,PISOS,ALFOMBRAS,PAPEL
107244 | SOPORTE ANTISISMICO LONGITUDINAL (DOS VIAS) 4" | UN |  | 1900 | 0 |  | ENCHAPES,PISOS,ALFOMBRAS,PAPEL
107245 | SOPORTE ANTISISMICO LATERAL (DOS VIAS) 4" | UN |  | 1900 | 0 |  | Enchapes y Pisos
107246 | SOPORTE ANTISISMICO LONGITUDINAL (DOS VIAS) 6" | UN |  | 1900 | 0 | Dep. | BLOQUE BOGOTA
107247 | SOPORTE ANTISISMICO LATERAL (DOS VIAS) 6" | UN |  | 1900 | 0 | Dep. | BLOQUE BOGOTA
107248 | SOPORTE ANTISISMICO (CUATRO VIAS) 6" | UN | 4471900% | 2022 | 0 | Fab. | LADRILLO BOGOTA
107249 | Ventana Aluminio V-20(4.10x0.70m)persiana-s/Des | UN |  | 1900 | 1119432 | 1092 | APARATOS
107250 | Ventana Aluminio V-21(8.90x0.65m)Persiana s/Des | UN |  | 1900 | 0 |  | EQUIPO DE SEGURIDAD INDUSTRIAL
107251 | Ventana Aluminio V-22(8.50x1.10m)Persiana s/Des | UN |  | 1900 | 0 |  | EQUIPO DE SEGURIDAD INDUSTRIAL
107252 | GUASA 3/4" | UN |  | 1900 | 0 |  | EQUIPO DE SEGURIDAD INDUSTRIAL
107253 | Ventana Aluminio V-23(9.05x0.65m)Persiana s/Des | UN | 4368500% | 2019 | 0 |  | TARIFAS Y SERVICIOS
107254 | COPA EXCENTRICA 6 X 4" | UN |  | 1900 | 235025 | Fab. | LADRILLO BOGOTA
107255 | Ventana Aluminio V-24(8.20x1.10m)+Vidrio s/Des | UN |  | 1900 | 0 | Fab. LTFL | LADRILLO BOGOTA
107256 | Ventana Aluminio V-25(8.50x0.70m)Persiana s/Descr | UN |  | 1900 | 0 |  | ENCHAPES,PISOS,ALFOMBRAS,PAPEL
107257 | COPA 6 X 4" RANURADA | UN | 4357700% | 2019 | 0 |  | ENCHAPES,PISOS,ALFOMBRAS,PAPEL
107258 | LÁMINA DE ACERO GALVANIZADO CALIBRE 22 | M2 |  | 1900 | 25133 | 6 mm | VIDRIOS Y ESPEJOS
107259 | Ventana Aluminio V-26(4.66x0.70m)Persiana s/Descr | UN |  | 1900 | 0 |  | FLETES
107260 | BOMBA CONTRA INCENDIO 750 GPM @ 135 PSI | UN |  | 1900 | 0 | CLASE 1 | TUBOS
107261 | Ventana Aluminio V-27(8.85x0.65m)Persiana s/Descr | UN |  | 1900 | 0 | CLASE 1 | TUBOS
107262 | BOMBA JOCKEY | UN |  | 1900 | 0 | CLASE 1 | TUBOS
107263 | EMPAQUE DE ASBESTO 1" X 1/8" | ML | 45433 | 2024 | 0 |  | FLETES
107264 | Tobogan recto L=8m H=3.8m aceroinox panel HPL Cap: | UN |  | 1900 | 51310440 |  | FLETES
107265 | CABEZAL DE PRUEBA 6 x 4 x 2 1/2" | UN |  | 1900 | 0 | 455179061 | Enchapes
107266 | Tobogan Tubular acero inoxidable doblados Ø 88.9mm | UN |  | 1900 | 0 | 35507 BEIGE | Enchapes
107267 | Sanitario institucional de tanque ref. power one 1 | UN | 4355200% | 2019 | 0 | 105040 | IMPERMEABIL.,ADITIVOS,QUIMICOS
107268 | TEE GALVANIZADA S.C.I. 3/4" | UN | 4355600% | 2019 | 1576 | 1092 | APARATOS
107269 | Sanitario infantil ref. kiddy blanco 501101001 de | UN |  | 1900 | 409343.01 | 114240 | IMPERMEABIL.,ADITIVOS,QUIMICOS
107270 | EQ VENTILACIÓN MEC EXTRACC TIPO HEL 1900 CFM | UN | 4355600% | 2019 | 0 | 33810 MADERA | Pisos
107271 | CODO 90 GALVANIZADO S.C.I. 1 1/4" | UN | 43552 | 2019 | 4493 | 110402 | IMPERMEABIL.,ADITIVOS,QUIMICOS
107272 | TEE GALVANIZADA S.C.I. 1 1/4" | UN | 4355200% | 2019 | 3569 | 28804 BONE | Enchapes
107273 | UNION GALVANIZADA S.C.I. 1 1/4" | UN |  | 1900 | 3332 | 521059011 | Enchapes
107274 | REGULADOR DE GAS 1 ETAPA | UN |  | 1900 | 0 |  | EQUIPOS DE AIRE
107275 | ABRAZADERA PERA AISLAMIENTO DIELÉC. 1/2" | UN |  | 1900 | 0 | CAI-97F | TUBERIA SUBT,REJILLAS,SUMIDER.
107276 | ABRAZADERA PERA AISLAMIENTO DIELÉC. 3/4" | UN |  | 1900 | 0 | GPS3 | ASCENSORES Y ESCALADORES
107277 | ABRAZADERA PERA AISLAMIENTO DIELÉC. 1" | UN |  | 1900 | 0 |  | ASCENSORES Y ESCALADORES
107278 | ABRAZADERA PERA AISLAMIENTO DIELÉC. 1 1/4" | UN |  | 1900 | 0 | 202464 | ALAMBRES
107279 | ABRAZADERA PERA AISLAMIENTO DIELÉC. 1 1/2" | UN |  | 1900 | 0 | 202471 | ALAMBRES
107280 | ABRAZADERA PERA AISLAMIENTO DIELÉC. 2" | UN |  | 1900 | 0 | 418052021 | Pisos
107281 | ABRAZADERA PERA AISLAMIENTO DIELÉC. 3" | UN |  | 1900 | 0 | 257049001 | Enchapes
107282 | Ventana Aluminio V-28(8.41x0.70m)Persiana s/Descr | UN |  | 1900 | 0 | 415102071 | Pisos
107283 | Ventana Aluminio V-29(4.65x2.64m)+Vidrio s/Descr | UN |  | 1900 | 0 | 335432051 | ENCHAPES,PISOS,ALFOMBRAS,PAPEL
107284 | Ventana Aluminio V-30(23.62x0.65m)Persianas/Descr | UN |  | 1900 | 0 |  | CONCRETOS
107285 | Ventana Aluminio V-31(31.53x0.65m)Persianas/Descr | UN |  | 1900 | 0 |  | CONCRETOS
107286 | Ventana Aluminio V-32(19.04x0.65m)Persianas/Descr | UN |  | 1900 | 0 |  | CONCRETOS
107287 | Ventana Aluminio V-33(7.75x0.65m)Persianas/Descr | UN |  | 1900 | 0 |  | CONCRETOS
107288 | Ventana Aluminio V-34(8.40x0.65m)Persianas/Descr | UN |  | 1900 | 0 |  | CONCRETOS
107289 | Ventana Aluminio V-35(0.92x2.40m)+Vidrio/Descr | UN |  | 1900 | 0 | GRAVA FINA | CONCRETOS
107290 | Ventana Aluminio V-36(8.50x1.10m)+Vidrio/Descr | UN |  | 1900 | 0 | 202466 | ALAMBRES
107291 | Ventana Aluminio V-38(2.11x0.70m)Persiana/Descr | UN |  | 1900 | 0 |  | VENTANERIA
107292 | Ventana Aluminio V-39(3.87x0.70m)Persiana/Descr | UN |  | 1900 | 0 |  | VENTANERIA
107293 | Ventana Aluminio V-40(1.0x0.70m)Persiana/Descr | UN |  | 1900 | 0 |  | VENTANERIA
107294 | Ventana Aluminio V-41(3.0x3.20m)+Vidrio/Descr | UN |  | 1900 | 0 |  | VENTANERIA
107295 | Ventana Aluminio V-42(3.88x3.20m)+Vidrio/Descr | UN |  | 1900 | 0 | 5510 | GRIFERIA
107296 | EQ VENTILACIÓN MECÁNICA EXTRAC TIPO HEL 1800 CFM | UN |  | 1900 | 0 | 20090 Color | APARATOS
107297 | EQ VENTILACIÓN MECÁNICA EXTRACC TIPO HEL 1300 CFM | UN |  | 1900 | 0 | 4851150Cromo | GRIFERIAS,APARATOS,ACCESORIOS
107298 | Ventana Aluminio V-43(0.92x2.40m)+Vidrio/Descr3 | UN |  | 1900 | 0 | 1073 | APARATOS
107299 | Ventana Aluminio V-44(0.83x2.40m)+Vidrio/Descr | UN |  | 1900 | 0 | PEC | CONCRETOS
107300 | Alfombra tipo kansas de colalfombras o equivalente | M2 |  | 1900 | 0 | 07348blc+474 | APARATOS
107301 | EQ VENTILACIÓN MEC EXTRACC TIPO HEL 700 CFM | UN |  | 1900 | 0 | 06103blanco | APARATOS
107302 | EQ VENTILACIÓN MEC CENTRÍFUGO DE TEJADO 2000 CFM | UN |  | 1900 | 0 | 07388blc+471 | APARATOS
107304 | Pasamanos Vidrio templadoH=1.0m CRD(S/Esp.Te | ML |  | 1900 | 0 | 732col+50180 | APARATOS
107305 | Piedra Royal verde espesor: 2 cm | M2 |  | 1900 | 0 | 20299 Blanco | APARATOS
107306 | Piedra Royal dorado e: 2 cm | M2 |  | 1900 | 0 | Cromo | GRIFERIAS,APARATOS,ACCESORIOS
107307 | PISO EN VINILO REF. MIPOLAM SYMBIOZ 6016 SEA BLUE | M2 |  | 1900 | 0 | 01110400 | GRIFERIA
107308 | BARRA DE SEGURIDAD PLEGABLE PARA BAÑOS PMR EN ACER | UN |  | 1900 | 0 | 07388col+471 | APARATOS
107309 | Barra de seguridad en acero inosidable 18" ref 706 | UN |  | 1900 | 0 | 01421 | APARATOS
107310 | portarollos metalico de papel higiénico circular a | UN |  | 1900 | 0 | 01421 | APARATOS
107311 | Dispensador de jabón acero inoxidable ref. 7065100 | UN | 4501300% | 2023 | 0 | 734 BLANCO | APARATOS
107312 | secador de manos acero inoxidable ref. 1-aa-ja04 d | UN |  | 1900 | 2139700 | 71480/44bla | APARATOS
107313 | dispensadores de toallas de papel ref. 706150001 d | UN |  | 1900 | 0 | 71480/40col | APARATOS
107314 | papelera metalica acero inoxidable ref. 706630001 | UN | 4503300% | 2023 | 0 | 734 color | APARATOS
107315 | BANCA TRAPEZO.GRC 21 MP L=1.8 m H=0.45 m P= 0.45 | UN | 4468000% | 2022 | 2051560 | 734 color | ACCESORIOS
107316 | Banca concreto GRC 21MP Circular ø1.22mSegundiseño | UN |  | 1900 | 2890510 | 71962 | Cocinas Integrales
107317 | EQ VENTILACIÓN MEC CENTRÍFUGO DE TEJADO 1200 CFM | UN |  | 1900 | 0 | 72961 | Cocinas Integrales
107318 | EQ VENTILACIÓN MEC CON DAMPER 100 CFM | UN |  | 1900 | 0 | 75195/96 | Cocinas Integrales
107319 | Enchape ceramica 25x25 ref. ticino de corona o equ | M2 |  | 1900 | 0 |  | INST. DE GAS
107320 | EQ VENT MEC ALÁBES ATRAS 5.000 CFM | UN |  | 1900 | 0 | CX 4500 | Campanas
107321 | EQ VENT MEC ALÁBES ATRAS 3.600 CFM | UN | 4413100% | 2020 | 0 | CX 4600 | Campanas
107322 | CABLE ENCAUCHETADO 3X18 | ML |  | 1900 | 2215.99 | 01100500 | GRIFERIA
107323 | CAMPANA EXTRACCIÓN 3.5M X 1.25M TIPO ISLA SENCILLA | UN |  | 1900 | 0 | 75180/81 | Cocinas Integrales
107324 | GUAYA PARA SUSPENSIÓN DE CAMPANA | UN |  | 1900 | 0 | CLASE 1 | TUBOS
107325 | CHAZOS PARA SUSPENSIÓN DE CAMPANA | UN |  | 1900 | 0 | 1073 | APARATOS
107326 | PERROS PARA SUSPENSIÓN DE CAMPANA | UN | 4373400% | 2019 | 0 | 00-08161-00 | CUBIERTAS Y ACCESORIOS
107328 | Rejilla industrial transitable tipoA Taesmet CDRC | M2 |  | 1900 | 186830 | 26AD08I | ALAMBRES
107329 | CAMPANA EXTRACC TIPO ADOSADA A LA PARED 5.0 X 1.1M | UN |  | 1900 | 0 | 26AD12I | ALAMBRES
107330 | EQUIPO DE VENTILACIÓN MEC 40.000 CFM | UN |  | 1900 | 0 | 26AD14I | ALAMBRES
107331 | EQ VENTILACIÓN MEC TIPO HEL EN LINEA 900 CFM | UN |  | 1900 | 0 | IMPORTADO | VIDRIOS Y ESPEJOS
107332 | EQ VENTILACIÓN MEC TIPO HEL EN LINEA 450 CFM | UN | 4379500% | 2019 | 0 | IMPORTADO | VIDRIOS Y ESPEJOS
107333 | EQ VENT MEC HELICOCENT EN LINEA 700 CFM | UN | 4380100% | 2019 | 1517131 | 26E208 | CABLES
107334 | SENSOR DE DIÓXIDO DE CARBONO CO2 | UN |  | 1900 | 1500000 | 200087 | CABLES
107335 | EQ CONDENSADORA EXT DE REFRIGERANTE VARIA 100 MBH | UN |  | 1900 | 0 | FACOMEC | CABLES
107336 | CARGA DE REFRIGERANTE R410A | KG |  | 1900 | 0 | AM2A-6 | Estufas
107337 | RED DE REFRIG ACCESORIO TIPO Y-BRANCH UND.TIPO 2 | UN |  | 1900 | 0 | XMC-3G | APARATOS ELECTRICOS
107339 | Piedra royal dorado e: 3 cm | M2 |  | 1900 | 0 | 455099781 | Enchapes
107340 | RED DE REFRIG ACCESORIO TIPO Y-BRANCH UND. TIPO 1 | UN |  | 1900 | 0 | CLASE 1 | REJILLAS
107341 | silla de seguridad plegable para duchas ref. 70653 | UN |  | 1900 | 0 |  | IMPERMEABIL.,ADITIVOS,QUIMICOS
107342 | EQ CONDENSADORA EXT DE REFRIGERANTE VARIA 48 MBH | UN |  | 1900 | 0 |  | ADITIVOS Y QUIMICOS
107343 | cambiador de pañal ref. 3-aa-kb110-ssre-inb de acc | UN |  | 1900 | 0 | 288039001 | Enchapes
107344 | EQ EVAPORADORA INT DE REFRIG VARIABLE 24MBH TIPO C | UN |  | 1900 | 0 | 421095 | IMPERMEABILIZANTES
107345 | KIT PANEL FRONTAL PARA UNIDAD EVAPORADORA | UN | 45433 | 2024 | 0 | 335442031 | Pisos
107346 | Juego piezas de escalada 2 a 12 años | UN |  | 1900 | 149220 | 415232701 | Pisos
107347 | KIT AUTOELEVACIÓN PARA MANTENIMIENTO | UN |  | 1900 | 0 | 41515 BEIGE | Pisos
107349 | KIT CABLEADO DE CONTROL CABLE TIPO "Y" Y CABLE LAR | UN |  | 1900 | 0 | 33526 CAFE | Pisos
107350 | grifo de pared de push antivandalico ref. 70133000 | UN | 4506200% | 2023 | 0 | 413132751 | Pisos
107351 | mezclador antivandalica para ducha ref. tdp-04 Tig o SIMILAR | UN |  | 1900 | 467861 | 413012751 | Pisos
107352 | Regadera antivandalica para ducha ref. tda-01 de t | UN |  | 1900 | 0 |  | ENCHAPES,PISOS,ALFOMBRAS,PAPEL
107353 | grifo incrustado para ducha ref. tig o equivalente | UN |  | 1900 | 0 |  | ENCHAPES,PISOS,ALFOMBRAS,PAPEL
107354 | EQ EVAPORADORA INT DE REFRIG VARIABLE 42 MBH | UN |  | 1900 | 0 | CLASE 1 | TUBOS
107355 | CONTROL INDIVIDUAL ALÁMBRICO CON PROGRAMACIÓN DE H | UN | 4373500% | 2019 | 0 |  | ENCHAPES,PISOS,ALFOMBRAS,PAPEL
107356 | EQUIPOS DE SOLDADURA PARA COBRE | DD | 44589 | 2022 | 34999.99 |  | ENCHAPES,PISOS,ALFOMBRAS,PAPEL
107357 | Hidroretenedor | GR |  | 1900 | 32 |  | ENCHAPES,PISOS,ALFOMBRAS,PAPEL
107358 | RED DE REFRIGERACION TUBERÍA DE COBRE TIPO L 3/8" | ML |  | 1900 | 0 | 31100 5KL | ENCHAPES,PISOS,ALFOMBRAS,PAPEL
107359 | RED REFRIGERACION DOBLE TUBERÍA COBRE TIPO L 5/8 | ML | 4373500% | 2019 | 0 | 90010 BLANCO | ENCHAPES,PISOS,ALFOMBRAS,PAPEL
107360 | AISLAMIENTO RUBATEX PARA TUBERÍA DE 3/8" | ML |  | 1900 | 2850 | 33941 | Pisos
107361 | AISLAMIENTO RUBATEX PARA TUBERÍA DE 5/8" INDEPENDI | ML | 43735 | 2019 | 0 | 13194 | CUBIERTAS
107362 | PERFIL CHANELL 4x2 | ML |  | 1900 | 6499.99 |  | EQUIPO ALQUILER Y MAQUINARIA
107363 | ABRAZADERA AJUSTABLE 3/8" | UN |  | 1900 | 0 |  | ACEROS,HIERROS/MALLAS,CERCHAS
107364 | ABRAZADERA AJUSTABLE 5/8" | UN |  | 1900 | 0 | 3 mm | VIDRIOS Y ESPEJOS
107365 | RED DE REFRIGERACION TUBERÍA DE COBRE TIPO L 3/4" | ML |  | 1900 | 0 |  | TARIFAS Y SERVICIOS
107366 | AISLAMIENTO RUBATEX PARA TUBERÍA DE 3/4" INDEPENDI | ML |  | 1900 | 0 | 725Color Azu | APARATOS
107367 | ABRAZADERA AJUSTABLE 3/4" | UN |  | 1900 | 0 | 715col+90510 | APARATOS
107368 | RED DE REFRIGERACION TUBERÍA DE COBRE TIPO L 7/8" | ML |  | 1900 | 0 | 737 | APARATOS
107369 | AISLAMIENTO RUBATEX PARA TUBERÍA DE 7/8" INDEPENDI | ML |  | 1900 | 0 | 737 | APARATOS
107370 | ABRAZADERA AJUSTABLE 7/8" | UN |  | 1900 | 0 | 726Color Bl | APARATOS
107371 | GRIFERIA DE LAVAPLATOS PARA COCINETAS REF. MALLORC | UN |  | 1900 | 0 | 726 color Bl | APARATOS
107372 | meson lavamanos 0.50 cocas Ø0.30x0.11 + salpicader | ML |  | 1900 | 0 | 70680 color | APARATOS
107373 | meson lavamanos 0.60 cocas Ø0.37x0.17 + salpicader | ML |  | 1900 | 0 | 70680 color | APARATOS
107374 | meson lavapinceles tanque corrido + salpicadero + | ML |  | 1900 | 0 | 30633 Color | APARATOS
107375 | MUEBLE COCINETA. MESON EN ACERO INOXIDABLE + SALPI | UN | 4501500% | 2023 | 0 | 07339 | APARATOS
107376 | vinilo fundido o cast opaco, adhesivo permanente g | M2 | 4382200% | 2019 | 160707 | 07169 | APARATOS
107377 | plantilla en plotter de corte de baja adherencia | M2 |  | 1900 | 52000 | 07269 | APARATOS
107378 | totem lámina HR de 9mm Dimensiones: 0,70 x 2,95m. | UN |  | 1900 | 0 | 71690 color | APARATOS
107379 | Elemento marcación en lámina galvanizada de 2mm. D | UN |  | 1900 | 0 | G 4002 | Pisos
107380 | Elemento marcación en lámina galvanizada de 2mm. D | UN |  | 1900 | 0 |  | CONCRETOS
107381 | Plano de evac en lám galvan de 2mm. 0.12X0.26m | UN |  | 1900 | 0 |  | CONCRETOS
107382 | Plano de evac en lám galvan de 2mm. 0.33X0.26m | UN |  | 1900 | 0 | 337192601 | Pisos
107383 | Plano de evac en lám galvan de 2mm. 0.22X0.26 m | UN |  | 1900 | 0 | 415222101 | Pisos
107384 | Letras en lámina HR de 9mm, soldadas a estructura | UN |  | 1900 | 0 | 110401 | IMPERMEABIL.,ADITIVOS,QUIMICOS
107385 | Plantas varias | UN |  | 1900 | 0 | 256009001 | Enchapes
107386 | Plantas varias tipo2 (mediana altura) | UN |  | 1900 | 0 | CLASE 1 | TUBOS
107387 | GABINETE EN LAMINA COLD ROLL CALIBRE 18 | UN |  | 1900 | 0 |  | MADERAS
107388 | TUBERIA TIPO PESADA CORRUGADA DE 6" | ML | 4458900% | 2022 | 0 |  | MADERAS
107389 | SIKA BOOM O SIMILAR 500 ML | UN |  | 1900 | 36205 |  | MADERAS
107390 | ADPTADOR DE CAMPANA TERMINAL CONDUIT 4" PVC | UN |  | 1900 | 0 |  | MADERAS
107391 | ASCENSOR GIMNASIO-535Kg -2PARADAS-7 PASAJEROS | UN | 4378300% | 2019 | 0 |  | MADERAS
107392 | EQUIPO DE PRUEBA INGENIERIA | UN |  | 1900 | 1600000.01 |  | MADERAS
107393 | CELDA TRANSFORMADOR TRIFASICO DE 500 KVA | UN | 4532900% | 2024 | 0 |  | MADERAS
107394 | AYUDANTE INST. MECANICAS + PREST | JRN | 4532900% | 2024 | 71870 |  | CONCRETOS
107395 | OFICIAL INST. MECANICAS + PREST | JRN | 4374500% | 2019 | 121711 |  | CONCRETOS
107396 | Base para cubiertas verdes | M2 |  | 1900 | 2200 |  | CONCRETOS
107397 | TABLERO DE FUERZA Y CONTROL SISTEMA DE VENTILACIÓN | UN |  | 1900 | 0 |  | CONCRETOS
107398 | TABLEROS FUERZA Y CONTROL SIST CLIMATIZ CAL. 12 | UN |  | 1900 | 0 |  | CONCRETOS
107399 | ACCESOR Y ELEMEN DE ANCLAJE PARA TABLERO ELECT | UN |  | 1900 | 0 |  | CONCRETOS
107400 | BREAKER INDUSTRIAL 1X1A | UN |  | 1900 | 0 |  | CONCRETOS
107401 | Ascensor restaurante-825 kg-2 paradas 11-Pasajeros | UN |  | 1900 | 0 |  | INSTALACIONES HOSPITALARIAS
107402 | BREAKER INDUSTRIAL 1X3A | UN |  | 1900 | 0 |  | INSTALACIONES HOSPITALARIAS
107403 | BREAKER INDUSTRIAL 1X5A | UN |  | 1900 | 0 | MDF en Bgtá | VIDRIOS Y ESPEJOS
107404 | BREAKER INDUSTRIAL 3X1A | UN |  | 1900 | 0 |  | VIDRIOS Y ESPEJOS
107405 | BREAKER INDUSTRIAL 3X10A | UN |  | 1900 | 0 | 28800 AZUL O | Enchapes
107406 | BREAKER INDUSTRIAL 3X15A | UN |  | 1900 | 0 | CLASE UNICA | TUBOS
107407 | INTERRUPTOR CON TEMPORIZADOR ELÉCTRONICO PARA PROG | UN |  | 1900 | 0 | KOMATSU | EQUIPO ALQUILER Y MAQUINARIA
107408 | VARIADOR DE FRECUENCIA PARA MOTOR DE 10 HP | UN |  | 1900 | 0 | 111102 | IMPERMEABIL.,ADITIVOS,QUIMICOS
107409 | TRANSFORMADOR TRIFA DE 500 KVA TIPO SECO CLASE F | UN |  | 1900 | 0 |  | EQUIPO ALQUILER Y MAQUINARIA
107410 | Ascensor Z-Cultural-675 kg-3 paradas 9-Pasajeros | UN |  | 1900 | 0 | CLASE 1 | TUBOS
107411 | DPS CLASE C 12 KA | UN |  | 1900 | 0 | 59535 | HERRAMIENTA
107412 | CONTROLADOR PRINCIPAL 16UI/16UO | UN |  | 1900 | 0 | CLASE 1 | TUBOS
107413 | MÓDULO DE EXPANSIÓN PARA CONTROLADOR 15UI/8UO | UN |  | 1900 | 0 |  | TUBERIA SUBT,REJILLAS,SUMIDER.
107414 | ROUTER DE COMUNICACIÓN BACNET | UN |  | 1900 | 0 | Fab. | BLOQUE MEDELLIN
107415 | SOFTWARE DE MONITOREO PARA CONTROLADORES | UN |  | 1900 | 0 | CAR-50x120cm | TUBERIA SUBT,REJILLAS,SUMIDER.
107416 | TRANSFORMADOR 120 VAC - 24 VAC; 96 VA | UN |  | 1900 | 0 | XMC2L+XMTI | APARATOS ELECTRICOS
107417 | RELÉ DPDT BOBINA 12 VDC | UN |  | 1900 | 0 | L-2 ½"x 1 ½" | TUBERIA SUBT,REJILLAS,SUMIDER.
107418 | TRANSMISOR DE PRESIÓN DIFERENCIAL | UN |  | 1900 | 0 |  | PREFABRICADOS
107419 | CARCAMOS SUBESTACION | M2 |  | 1900 | 0 | L2605 | GRIFERIA
107420 | CONTROL CENTRALIZADO ALÁMBRICO PROG. HORARIOS | UN |  | 1900 | 0 | 22901 | EQUIPOS PARA COCINA
107421 | SUMINISTRO ESTRUCTURA DE BALONCESTO BRAZO 3.20 M. | UN |  | 1900 | 0 | 2.50x.80x.90 | INSTALACIONES HOSPITALARIAS
107422 | TABLERO GEN. EN LAMINA COLD ROLL CALIB 16 2X1X,04m | UN |  | 1900 | 0 | 2528 | GRIFERIA
107423 | ESTRUCTURA DE VOLEIBOL DE DISDEPORTES O EQUIVALENT | UN |  | 1900 | 0 | SALPICADERO | INSTALACIONES HOSPITALARIAS
107424 | SUMINISTRO ATRIL PROFESIONAL VOLEIBOLdisdeportes o | UN |  | 1900 | 0 | 84004 | GRIFERIA
107425 | SUMINISTRO JUEGO DE PORTERIAS PARA MICROFUTBOL | UN |  | 1900 | 0 | Obra | CUBIERTAS Y ACCESORIOS
107426 | BREAKER INDUSTRIAL 3X150 A, 25 KA | UN |  | 1900 | 0 | Obra | BLOQUES Y LADRILLOS
107427 | BREAKER INDUSTRIAL 3X300 A, 25 KA | UN |  | 1900 | 0 | 2526 | GRIFERIA
107428 | BREAKER INDUSTRIAL 3X450 A, 25 KA | UN |  | 1900 | 0 |  | INSTALACIONES HOSPITALARIAS
107429 | SISTEMA DE TRANSFERENCIA MOTORIZADO | UN |  | 1900 | 0 | 2352 | GRIFERIA
107430 | ANALIZADOR DE RED | UN |  | 1900 | 0 | TIPO 304 | INSTALACIONES HOSPITALARIAS
107431 | TABLERO GENERAL COLD ROLL CALIBRE 16 2X0,8X,04 m | UN |  | 1900 | 0 | XMC-7DL | APARATOS ELECTRICOS
107432 | TABLERO GENERAL A 440 V EN LAMINA 0,8X0,8X0,40 m | UN |  | 1900 | 0 | Obra | LADRILLO MEDELLIN
107433 | BREAKER INDUSTRIAL 3X100 REG | UN |  | 1900 | 0 |  | APARATOS ELECTRICOS
107434 | BREAKER INDUSTRIAL 3X125 A, 25 KA | UN |  | 1900 | 0 | L4621 | GRIFERIA
107435 | BREAKER INDUSTRIAL 3X200 A, REG (25 Ka) Suministro | UN | 4532900% | 2024 | 0 | KM101+XMT4B | APARATOS ELECTRICOS
107436 | TECNICO INSTALACIONES ESP. PISCINAS + PREST (IDRD) | JRN | 4532900% | 2024 | 115914 | Col. Oscuro | PINTURAS
107437 | AYUDANTE INSTALACIONES ESP. PISCINAS +PREST (IDRD) | JRN |  | 1900 | 67985 | Col. claro | PINTURAS
107438 | TRANSFORMADOR TRIFASICO DE 150 KVA TIPO SECO | UN | 4373800% | 2019 | 0 |  | ENCHAPES,PISOS,ALFOMBRAS,PAPEL
107439 | BANCO DE CAPACITORES DE 115 KVAR | UN | 4458900% | 2022 | 10481424 | 2346cp BLANC | GRIFERIA
107440 | INTERRUPTOR TIPO ENCHUFABLE 1X20 A | UN |  | 1900 | 11420 | 64962 | GRIFERIA
107441 | KIT TERMINAL REJILLA 24X3 | UN |  | 1900 | 0 |  | TARIFAS Y SERVICIOS
107442 | Ventana Aluminio V-01(56.45x3.10m)+Vidrios/Des.Tec | UN |  | 1900 | 0 |  | TARIFAS Y SERVICIOS
107443 | Ventana Aluminio V-02(46.85x3.10m)+Vidrios/Des.Te | UN |  | 1900 | 0 |  | TARIFAS Y SERVICIOS
107444 | Ventana Aluminio V-03(27.65x3.60m)+Vidrios/Des.Te | UN |  | 1900 | 0 | 305202501 | Pisos
107445 | Ventana Aluminio V-04(37.25x3.60m)+Vidrios/Des.Te | UN |  | 1900 | 0 | 67531 | GRIFERIAS,APARATOS,ACCESORIOS
107446 | CAJA PREMOLDEADA PARA BREAKER INDUSTRIAL | UN |  | 1900 | 0 | 7425 | GRIFERIAS,APARATOS,ACCESORIOS
107447 | BREAKER INDUSTRIAL 3X50 A 3X150, 25 KA | UN |  | 1900 | 0 |  | TARIFAS Y SERVICIOS
107448 | GABINETE COLD ROLL CALIBRE 16 1X0,8X,04 m | UN | 4378200% | 2019 | 0 |  | ADITIVOS Y QUIMICOS
107449 | Rejilla perimetral 345x24 mm Poliprop o ABS | ML |  | 1900 | 253250 |  | ADITIVOS Y QUIMICOS
107450 | BREAKERS MAGNETICOS DE 3X320 AMP, 100 KA. | UN |  | 1900 | 0 |  | TARIFAS Y SERVICIOS
107451 | Ventana Aluminio V-37(29.31x3.30m)+Vidrio s/Desc | UN |  | 1900 | 0 |  | TARIFAS Y SERVICIOS
107452 | BOQUILLA ASPIRADO INSERTO TAPON rosca int ø2"metal | UN |  | 1900 | 0 |  | CERCHAS,VIGAS, ANG, PERFILES
107453 | Boquilla inyeccion agua caliente - 60gpm AceroInox | UN | 4419400% | 2020 | 0 |  | CERCHAS,VIGAS, ANG, PERFILES
107454 | Anclaje cordel tipo finlandes polo tierra+soporA I | UN | 44194 | 2020 | 700780 |  | CERCHAS,VIGAS, ANG, PERFILES
107455 | Soporte Corchera Acero Inox para cordel piscina | UN |  | 1900 | 354023 |  | CERCHAS,VIGAS, ANG, PERFILES
107456 | Ventana Aluminio V-45(23.55x0.65m)PersianaS/Espec | UN |  | 1900 | 0 |  | CERCHAS,VIGAS, ANG, PERFILES
107457 | CORDEL PARA COMPETENCIA 50m piscina | UN | 4419400% | 2020 | 0 | 64621 | GRIFERIA
107458 | TENSOR CORCHERAS LATON CROM piscina | UN | 45433 | 2024 | 873692 | Con Trans | GRIFERIAS,APARATOS,ACCESORIOS
107459 | Juego cuerdas escalada Incl nodo poliamida 2-12año | UN | 44194 | 2020 | 10296196 | 28806 BEIGE | Enchapes
107460 | AMORTIGUADOR CORCHERA piscina | UN |  | 1900 | 561034 |  | ACEROS Y HIERROS
107461 | Ventana Aluminio V-46(1.97x3.30m)+VidrioS/Espec | UN |  | 1900 | 0 |  | ACEROS,HIERROS/MALLAS,CERCHAS
107462 | Ventana Aluminio V-47(4.30x0.50m)PersianaS/Espec | UN |  | 1900 | 0 |  | ACEROS,HIERROS/MALLAS,CERCHAS
107463 | Ventana Aluminio V-48(4.23x0.70m)PersianaS/Espec | UN | 4419400% | 2020 | 0 |  | INSTALACIONES HOSPITALARIAS
107464 | CORDEL PARA COMPETENCIA 25m piscina | UN |  | 1900 | 4247919 |  | AGREGADOS CONCRETOS Y MORTEROS
107465 | Ventana Aluminio V-49(1.70x0.95m)PersianaS/Espec | UN |  | 1900 | 0 | 24600 | FIBRA DE VIDRIO
107466 | Escalera acero inox para canal-4 pasos Piscina | UN |  | 1900 | 0 |  | EQUIPO ALQUILER Y MAQUINARIA
107467 | ANCLAJE PARA ESCALERA Piscina | UN |  | 1900 | 0 | 20022 | FIBRA DE VIDRIO
107468 | CHAPETONES PARA ESCALERA Piscina | UN | 4458900% | 2022 | 0 |  | TARIFAS Y SERVICIOS
107469 | ALAMBRON ALUMINIO 8MM | ML |  | 1900 | 3594 |  | EQUIPO ALQUILER Y MAQUINARIA
107470 | POSTES NATACION ESPALDA (4) Piscina | UN |  | 1900 | 0 | 340 | TUBERIA SUBT,REJILLAS,SUMIDER.
107471 | ANCLAJES INCLINADOS (4) Piscina | UN |  | 1900 | 0 | 134 | TUBERIA SUBT,REJILLAS,SUMIDER.
107472 | BANDEROLAS NATACION ESPALDA Piscina | UN | 4458900% | 2022 | 0 | 339 | TUBERIA SUBT,REJILLAS,SUMIDER.
107473 | PUNTAS CAPTADORAS DE ALUMINIO 0,60 M CON BASE | UN |  | 1900 | 61324 | 338 | TUBERIA SUBT,REJILLAS,SUMIDER.
107474 | POSTES SALIDA FALSA (2) Piscina | UN |  | 1900 | 0 | 132 | TUBERIA SUBT,REJILLAS,SUMIDER.
107475 | FLOTADORES Y CUERDA PARA SALIDA FALSA Piscina | UN |  | 1900 | 0 | 131 | TUBERIA SUBT,REJILLAS,SUMIDER.
107476 | CAJA DE REGISTRO DE 220X175X150 CM | UN |  | 1900 | 0 | 336 | TUBERIA SUBT,REJILLAS,SUMIDER.
107477 | BARRAJE DE 15X7CM X1/4" | UN |  | 1900 | 0 | 334 | TUBERIA SUBT,REJILLAS,SUMIDER.
107478 | GRAPA DEHN | UN |  | 1900 | 0 | 128 | TUBERIA SUBT,REJILLAS,SUMIDER.
107479 | BASE PLASTICA | UN |  | 1900 | 0 | 333 | TUBERIA SUBT,REJILLAS,SUMIDER.
107480 | PARTIDOR DE SALIDA piscina | UN |  | 1900 | 0 | 357 | TUBERIA SUBT,REJILLAS,SUMIDER.
107481 | ANCLAJE PODIUM CHAPA Piscina | UN |  | 1900 | 0 | 284 | TUBERIA SUBT,REJILLAS,SUMIDER.
107482 | NUMERO PARA PODIUMS Piscina | UN |  | 1900 | 0 | + flete | CUBIERTAS Y ACCESORIOS
107483 | SOPORTE DENH SNAP | UN |  | 1900 | 0 | 9510 | FERRETERIA
107484 | PANEL DE VIRAJE Piscina | UN |  | 1900 | 0 |  | VENTANERIA
107485 | PANEL DE VIRAJE Soporte Piscina | UN |  | 1900 | 0 |  | EQUIPO ALQUILER Y MAQUINARIA
107486 | ANCLAJE PLANO Panel Viraje Piscina | UN |  | 1900 | 0 |  | EQUIPO ALQUILER Y MAQUINARIA
107487 | BANDEJA TIPO MALLA DE 20 cm | UN |  | 1900 | 0 | 0563 | PINTURAS
107488 | BANDEJA TIPO MALLA DE 40 cm | UN |  | 1900 | 0 |  | TARIFAS Y SERVICIOS
107489 | Puerta P-19Metalica(3.50x3.30m)CDRC(S/Esp.Tecnica) | UN |  | 1900 | 0 |  | TARIFAS Y SERVICIOS
107490 | Puerta Metalica P-41(3.70x3.30m)CRD(S/Espec | UN |  | 1900 | 0 |  | TARIFAS Y SERVICIOS
107491 | Puerta Metalica P-42(27.45x3.30m)CRD(S/Espec | UN |  | 1900 | 0 |  | EQUIPOS DE AIRE
107492 | Puerta Metalica P-43(2.45x3.30m)CRD(S/Espec | UN |  | 1900 | 0 | 31050 | VARIOS
107493 | Puerta P-47Met.Reja(1.00x2.60m)CRD(S/Esp.Tec | UN |  | 1900 | 0 | A Color | T.V.
107494 | Ventana V-50(3.92X7.05m)CRD(S/Especificacio | UN | 4354400% | 2019 | 0 | 54-80 | PINTURAS
107495 | JuegoMuellePaneleslateralesFormaAnimal2-8añosCap1 | UN |  | 1900 | 6171200 | 53-30 | PINTURAS
107496 | NICHO PARA REFLECTOR PISCINA | UN |  | 1900 | 0 | 2530 | PINTURAS
107497 | CAJA DE PASO ELECTRICA PLASTICA PISCINA | UN | 4419400% | 2020 | 0 | 10234 | TUBERIA
107498 | TRANSFORAMADOR 300W PISCINA | UN |  | 1900 | 365873 | TECHO | MADERAS
107499 | TABLERO DE PARADA DE EMERGENCIA - PISCINA OLIMPICA | UN | 4358000% | 2019 | 0 | 00-06040-80 | CUBIERTAS Y ACCESORIOS
107500 | VALVULA DE LIBERACION DE VACIO PISCINA | UN |  | 1900 | 1963500 | 00-06040-60 | CUBIERTAS Y ACCESORIOS
107501 | FILTRO ø60"X102" PISCINA | UN |  | 1900 | 0 | 00-06040-50 | CUBIERTAS Y ACCESORIOS
107502 | PANEL DE MANOMETROS PISCINA | UN |  | 1900 | 0 | 00-06040-40 | CUBIERTAS Y ACCESORIOS
107503 | TUBERÍA CONDUIT ACERO GALVANIZADO EMT 2 1/2" | ML |  | 1900 | 0 | GP9020 | ENCHAPES,PISOS,ALFOMBRAS,PAPEL
107504 | Cable de control AWG 2X8 Blindado | ML |  | 1900 | 0 | GP009000 | ENCHAPES,PISOS,ALFOMBRAS,PAPEL
107505 | ANCLA METALICA MULTIUSO | UN |  | 1900 | 0 |  | TARIFAS Y SERVICIOS
107506 | CANALETA METALICA DE 5X12X240cm | ML |  | 1900 | 0 |  | HERRAMIENTA
107507 | TAPA TROQUELDA METALICA DE 2 ORIFICIOS | UN |  | 1900 | 0 |  | HERRAMIENTA
107508 | CHAZO PARA TORNILLO 1/8"X1-1/4 | UN |  | 1900 | 0 |  | HERRAMIENTA
107509 | CABLE Cu LSZH 2 AWG | ML | 4458900% | 2022 | 0 |  | HERRAMIENTA
107510 | CABLE Cu LSZH 1/0 AWG | ML |  | 1900 | 37759 |  | TARIFAS Y SERVICIOS
107511 | Borna terminal estañada 1/0 | UN |  | 1900 | 0 | VP 2" | TUBERIA SUBT,REJILLAS,SUMIDER.
107512 | Borna terminal estañada 2 | UN |  | 1900 | 0 |  | MADERAS
107513 | CABLE Cu LSZH 2/0 AWG | ML | 44599 | 2022 | 0 |  | LAMINAS
107514 | Borna terminal estañada 2/0 | UN | 4458900% | 2022 | 4055 |  | CABLES
107515 | CABLE Cu LSZH 500 Kcmil | ML |  | 1900 | 3779 | 28501 BEIGE | Enchapes
107516 | CABLE Cu LSZH 4/0 Kcmil | ML |  | 1900 | 0 | 285139031 | Enchapes
107517 | Borna terminal estañada 500 Kcmil | UN | 4458900% | 2022 | 0 |  | MADERAS
107518 | Borna terminal estañada 4/0 | UN |  | 1900 | 5142 | 305322751 | Pisos
107519 | DUCTO IMC DE 3", INCLUYE ACCESORIOS | ML |  | 1900 | 0 |  | MADERAS
107520 | Tubo pvc Presión RDE-21Ø6" | ML |  | 1900 | 0 |  | CABLES
107521 | CABLE Al LSZH 250 KCMIL | ML |  | 1900 | 0 | 35804 | Pisos
107522 | Banca individual redonda en concreto diametro 36" | UN |  | 1900 | 0 | 35405 taco | Pisos
107523 | Borna terminal estañada 250 KCMIL | UN | 4458900% | 2022 | 0 |  | MADERAS
107524 | CABLE Cu LSZH 8 AWG | ML | 4458900% | 2022 | 4857 | SC4"x3" | REJILLAS
107525 | CABLE Cu LSZH 6 AWG | ML |  | 1900 | 2836 |  | MADERAS
107526 | CABLE Cu LSZH 10 AWG | ML |  | 1900 | 0 |  | MADERAS
107527 | Borna terminal estañada 8 | UN | 4458900% | 2022 | 0 | CLASE 1 | TUBOS
107528 | Borna terminal estañada 6 | UN |  | 1900 | 1275 | 34405 cenefa | Pisos
107529 | Borna terminal estañada 10 | UN |  | 1900 | 0 | Fab. | BLOQUE BOGOTA
107530 | CABLE Cu LSZH 4 AWG | ML |  | 1900 | 0 | Fab. | BLOQUE BOGOTA
107531 | Borna terminal estañada 4 | UN |  | 1900 | 0 | 507 | TUBERIA SUBT,REJILLAS,SUMIDER.
107532 | Tubo pvc Presión RDE-21Ø8" | ML |  | 1900 | 0 |  | EQUIPO ALQUILER Y MAQUINARIA
107533 | Codo 45° pvc Presión Ø8" | UN |  | 1900 | 0 | 508 | TUBERIA SUBT,REJILLAS,SUMIDER.
107534 | SOPORTERIA EN ACERO INOXIDABLE TIPO MECANO Ø6" A | UN |  | 1900 | 0 | 509 | TUBERIA SUBT,REJILLAS,SUMIDER.
107535 | Codo 90° pvc Presión Ø8" | UN |  | 1900 | 0 |  | T.V.
107536 | Tee pvc Presión Ø8" | UN |  | 1900 | 0 |  | ASCENSORES Y ESCALADORES
107537 | Vlavula Cuerpo de Hierro Disco Inox Ø8" | UN |  | 1900 | 0 |  | APARATOS ELECTRICOS
107538 | SOPORTERIA EN ACERO INOXIDABLE TIPO MECANO 1" | UN |  | 1900 | 0 | 504 | TUBERIA SUBT,REJILLAS,SUMIDER.
107539 | SOPO-ACERO INOXI TIPO MECANOCPVC-P-Sch-80Ø11/2" | UN |  | 1900 | 0 | 90170 | EQUIPO DE SEGURIDAD INDUSTRIAL
107540 | MOTOBOMBA 50 HP centrifuga monobloque 1200gpm / 11 | UN |  | 1900 | 0 | 9017A | EQUIPO DE SEGURIDAD INDUSTRIAL
107541 | TRAMPA ø10"xø6" - 50 PSI fibra vidrio Piscina | UN |  | 1900 | 0 | Ref.100101 | EQUIPO DE SEGURIDAD INDUSTRIAL
107542 | Arrancador suave bomba 50 Hp - 63A / 440V Piscina | UN |  | 1900 | 0 | 64282000A3 | EQUIPOS PRESION Y BOMBAS
107543 | Spool Filtración 8.5m, tubo ø10" en acero inox Pis | UN |  | 1900 | 0 | VALOR HORA | TARIFAS Y SERVICIOS
107544 | Adaptador Hembra PVC Presión Ø6" | UN | 4368500% | 2019 | 0 | CLASE 1 | TUBOS
107545 | Brida Acero Inoxidable 304- Ø6" | UN |  | 1900 | 212415 | CLASE 1 | TUBOS
107546 | Brida Roscada Pvc Presión- Ø6" | UN |  | 1900 | 0 | 33405 TERRE | Pisos
107547 | Spool 0,80m tubo ø10"a inox ASPIRADO+LIBERAC Vacio | UN |  | 1900 | 0 | KR 1BL+XMCTH | APARATOS ELECTRICOS
107548 | Brida Pvc Presión- 8" | UN |  | 1900 | 0 | EA-10 Obra | ENCHAPES,PISOS,ALFOMBRAS,PAPEL
107549 | Cheque mariposa Cuerpo en Hierro Disco en Inox 6" | UN | 4419400% | 2020 | 0 | TEI-18 Obra | ENCHAPES,PISOS,ALFOMBRAS,PAPEL
107550 | Suministro Mango telescopico - Longitud de 13 metr | UN |  | 1900 | 1762104 | TPI-16 Obra | ENCHAPES,PISOS,ALFOMBRAS,PAPEL
107551 | Suministro Juego de tuerca y manguito - Plastico p | UN | 4419400% | 2020 | 0 | EI-12 Obra | BLOQUE BOGOTA
107552 | MANGUERA DE ASPIRACIÓN ø2" - 30m | UN | 4419400% | 2020 | 725771 | CM10 Obra | BLOQUE BOGOTA
107553 | TERMINAL MANGUERA AZUL | UN | 44194 | 2020 | 25579 | PI-10 Obra | BLOQUE BOGOTA
107554 | Suministro Nasa aseo piscina - Platica | UN |  | 1900 | 54516.01 | 500 | TUBERIA SUBT,REJILLAS,SUMIDER.
107555 | Suministro Kit para pruebas de agua en sitio profe | UN | 4419400% | 2020 | 0 | PT-16 Obra | BLOQUE BOGOTA
107556 | Suministro Cepillo de nylon - Longitud 18" | UN | 4419400% | 2020 | 73918 | PI-16 Obra | BLOQUE BOGOTA
107557 | Suministro Cepillo de pared recto para aseo (IMPO | UN |  | 1900 | 49642 | 007 | TUBERIA SUBT,REJILLAS,SUMIDER.
107558 | Boton de parada de emergencia (piscina olimpica) - | UN |  | 1900 | 0 | CM-20 Obra | BLOQUE BOGOTA
107559 | Boton de parada de emergencia (piscinas recreativa | UN | 4419400% | 2020 | 0 | CLASE 1 | TUBOS
107560 | Suministro e instalación Señalizacion perimetral piscinas | UN |  | 1900 | 61292 |  | MADERAS
107561 | Suministro Diagrama de flujo filtracion - Carteler | UN | 4419400% | 2020 | 0 | 009 | TUBERIA SUBT,REJILLAS,SUMIDER.
107562 | Perilla de seguridad, mas bisagras para puerta li | UN | 4419400% | 2020 | 471643.01 | 013 | TUBERIA SUBT,REJILLAS,SUMIDER.
107563 | Alarma de haces opticos - Juego de Postes señal i | UN | 4419400% | 2020 | 9395240 |  | MADERAS
107564 | Gancho de salvamento - Metalico con tubo | UN | 4419400% | 2020 | 94776 | 004 | TUBERIA SUBT,REJILLAS,SUMIDER.
107565 | Camilla con inmovilizador de cuello y arnes | UN | 4419400% | 2020 | 160749 |  | CUBIERTAS Y ACCESORIOS
107566 | Botiquin basico de primeros auxilios - Contenido s | UN |  | 1900 | 321157 |  | ACCESORIOS CUBIERTA
107567 | citofono o telefono | UN | 4459100% | 2022 | 0 |  | INSTALACIONES HOSPITALARIAS
107568 | Equipo de Oxigeno terapia adulto y pediatrico - S | UN | 44591 | 2022 | 606708.01 | 0023023000 | ACCESORIOS CUBIERTA
107569 | Termohigrometro (Incluye base plastica) | UN |  | 1900 | 148707.01 | GPS3 | ASCENSORES Y ESCALADORES
107570 | Codo 45° pvc Presión Ø6" | UN | 44592 | 2022 | 0 |  | INSTALACIONES HOSPITALARIAS
107571 | Tee Presión PVC - Ø6" | UN | 4351100% | 2019 | 216937 |  | INSTALACIONES HOSPITALARIAS
107572 | Unión Pvc Presión- 6" | UN | 4459200% | 2022 | 77768 |  | INSTALACIONES HOSPITALARIAS
107573 | Valvula mariposa -Ø 6" | UN |  | 1900 | 468457.01 |  | INSTALACIONES HOSPITALARIAS
107574 | Copa Pvc Presión- 6"x8" | UN |  | 1900 | 0 |  | INSTALACIONES HOSPITALARIAS
107575 | Cheque Cuerpo en Hierro Disco en Inox 8" | UN |  | 1900 | 0 |  | INSTALACIONES HOSPITALARIAS
107576 | Buje Pvc Presión- 8"x10" | UN |  | 1900 | 0 |  | INSTALACIONES HOSPITALARIAS
107577 | Collar Derivación PVC Presión 8"x2" | UN |  | 1900 | 0 |  | INSTALACIONES HOSPITALARIAS
107578 | Unión Presión Ø8" | UN |  | 1900 | 0 |  | INSTALACIONES HOSPITALARIAS
107579 | Brida Pvc Presión- 10" | UN |  | 1900 | 0 |  | INSTALACIONES HOSPITALARIAS
107580 | Cheque Cuerpo en Hierro Disco en Inox 10" | UN |  | 1900 | 0 | 35702 | Pisos
107581 | Codo 45° pvc Presión Ø10" | UN |  | 1900 | 0 | 34805 CAFE | Pisos
107582 | Codo 90° pvc Presión Ø10" | UN |  | 1900 | 0 | 59057 | PUERTAS
107583 | Tee pvc Presión Ø10" | UN |  | 1900 | 0 | 97134 | PUERTAS
107584 | Tubo pvc Presión RDE-21Ø10" | ML |  | 1900 | 0 | 97133 | PUERTAS
107585 | Vlavula VolanteCuerpo de Hierro Disco Inox Ø10" | UN |  | 1900 | 0 | CLS25 GRIS | TUBOS
107586 | Buje CPVC SCH-80 11/2"x2"" | UN |  | 1900 | 0 | CLS25 GRIS | TUBOS
107587 | Buje CPVC SCH-80 11/2"x21/2"" | UN |  | 1900 | 0 | CLS25 GRIS | TUBOS
107588 | Tubo CPVC SCH-80 Ø11/2"" | ML |  | 1900 | 0 | CLS25 GRIS | TUBOS
107589 | Adaptador Macho CPVC-SCH-80 Ø"2"" | UN |  | 1900 | 0 | CLS25 GRIS | TUBOS
107590 | Buje CPVC SCH-80 2"x21/2"" | UN |  | 1900 | 0 | CLS25 GRIS | TUBOS
107591 | Buje CPVC SCH-80 2"x4"" | UN |  | 1900 | 0 | CLS25 GRIS | TUBOS
107592 | Codo 90° CPVC SCH-80 2" | UN |  | 1900 | 0 | CLS25 GRIS | TUBOS
107593 | Tubo CPVC SCH-80 Ø2"" | ML |  | 1900 | 0 | CLS25 GRIS | TUBOS
107594 | Adaptador Hembra CPVC-SCH-80 Ø"2"" | UN |  | 1900 | 0 | CLS25 GRIS | TUBOS
107595 | Buje CPVC SCH-80 2"x3"" | UN |  | 1900 | 0 | CLS25 GRIS | TUBOS
107596 | Buje CPVC SCH-80 21/2"x3"" | UN |  | 1900 | 0 | CLS25 GRIS | TUBOS
107597 | Tee CPVC SCH-80 21/2" | UN |  | 1900 | 0 | 12962 | CUBIERTAS
107598 | Tubo CPVC SCH-80 Ø21/2" | ML |  | 1900 | 0 | 12951 | CUBIERTAS
107599 | Buje CPVC SCH-80 3"x4" | UN | 4376600% | 2019 | 0 | 13106 | ACCESORIOS CUBIERTA
107600 | Codo 90° CPVC SCH-80 3" | UN | 4378900% | 2019 | 104757 | 13134 | CUBIERTAS
107601 | Tee CPVC SCH-80 3" | UN | 4376600% | 2019 | 146966 | 13114 | CUBIERTAS
107602 | Tubo CPVC SCH-80 Ø3" | ML |  | 1900 | 124929 | 13145 | CUBIERTAS
107603 | Codo 90° CPVC SCH-80 4" | UN |  | 1900 | 0 | 13144 | CUBIERTAS
107604 | Tee CPVC SCH-80 4" | UN | 4376600% | 2019 | 0 | 13107 | ACCESORIOS CUBIERTA
107605 | Tubo CPVC SCH-80 Ø4" | ML |  | 1900 | 211741 | 13160 | CUBIERTAS
107606 | Buje CPVC SCH-80 4"x6" | UN |  | 1900 | 0 | 13110 | CUBIERTAS
107607 | Brida CPVC SCH-80 4" | UN |  | 1900 | 0 | 13130 | CUBIERTAS
107608 | Union CPVC SCH-80 4" | UN | 4374000% | 2019 | 0 | 13143 | CUBIERTAS
107609 | Valvula mariposa -Ø 4" | UN |  | 1900 | 478418 | 13142 | CUBIERTAS
107610 | Tubo CPVC SCH-80 Ø6" | ML |  | 1900 | 0 | 13104 | CUBIERTAS
107611 | Brida CPVC SCH-80 6" | UN |  | 1900 | 0 | 13102 | CUBIERTAS
107612 | Codo 90° CPVC SCH-80 6" | UN |  | 1900 | 0 | 13084 | CUBIERTAS
107613 | Tee CPVC SCH-80 6" | UN |  | 1900 | 0 | 13083 | CUBIERTAS
107614 | Buje CPVC SCH-80 6"x8" | UN |  | 1900 | 0 | 13072 | CUBIERTAS
107615 | Union CPVC SCH-80 6" | UN |  | 1900 | 0 | 13053 | CUBIERTAS
107616 | Brida CPVC SCH-80 8" | UN |  | 1900 | 0 | 13091 | CUBIERTAS
107617 | Cheque mariposa Cuerpo en Hierro Disco en Inox 8" | UN |  | 1900 | 0 | 13052 | CUBIERTAS
107618 | Tee CPVC SCH-80 8" | UN |  | 1900 | 0 | 13152 | CUBIERTAS
107619 | Tubo CPVC SCH-80 Ø8" | ML |  | 1900 | 0 | 13151 | CUBIERTAS
107620 | Brida Pvc Presión- 4" | UN |  | 1900 | 0 | 13150 | CUBIERTAS
107621 | Copa Pvc Presión- 4"x6" | UN |  | 1900 | 0 | 13178 | CUBIERTAS
107622 | Adaptador Hembra PVC Presión Ø4" | UN |  | 1900 | 0 | 13176 | CUBIERTAS
107623 | Codo 90° Pvc Presión- 4" | UN |  | 1900 | 0 | 13177 | ACCESORIOS CUBIERTA
107624 | SISTEMA DE MONITOREO, CONTROL Y DOSIFICACION DE PR | UN |  | 1900 | 0 | 13175 | ACCESORIOS CUBIERTA
107625 | CALENTADOR 3,000,000 BTU condensacion gas natural | UN | 4458500% | 2022 | 0 | 13174 | CUBIERTAS
107626 | Vallvula compuerta BroncerRoscada Ø1"(200psi) | UN |  | 1900 | 62067.59 | 13164 | CUBIERTAS
107627 | SPOOL CALEFACCION 85cm tubo de ø6" acero inox | UN |  | 1900 | 0 | 13191 | CUBIERTAS
107628 | SOPORTERIA ACERO INOXI TIPO MECANO 1"CM P-Recreat | UN |  | 1900 | 0 | 13166 | CUBIERTAS
107629 | EQUIPO DE DESINFECCIÓN UV-11 LAMPARAS Piscinas | UN |  | 1900 | 0 | 002 | TUBERIA SUBT,REJILLAS,SUMIDER.
107630 | SOPORTERIA ACERO INOXTipoMECANO1"CuartMaqPiscOlimp | UN |  | 1900 | 0 | 13154 | ACCESORIOS CUBIERTA
107631 | PASAMURO TIPO 1ø1 Acero Inox roscado+ruana Piscina | UN |  | 1900 | 0 | 13173 | CUBIERTAS
107632 | PASAMURO TIPO 1ø2 Acero Inox roscado+ruana Piscina | UN |  | 1900 | 0 | 13163 | CUBIERTAS
107633 | Adaptador hembra PVC-Presión Ø11/2" | UN |  | 1900 | 0 | 13190 | CUBIERTAS
107634 | PASAMURO TIPO 1ø4 Acero Inox roscado+ruana Piscina | UN |  | 1900 | 0 |  | CUBIERTAS Y ACCESORIOS
107635 | SOPORTERIA EN ACERO INOXIDABLE TIPO MECANO 11/2" | UN |  | 1900 | 0 |  | CUBIERTAS Y ACCESORIOS
107636 | PASAMURO TIPO 1ø6 Acero Inox roscado+ruana Piscina | UN |  | 1900 | 0 |  | CUBIERTAS Y ACCESORIOS
107637 | BOQUILLA DE INYECCION PARA PISO | UN |  | 1900 | 0 |  | CUBIERTAS Y ACCESORIOS
107638 | CONJUNTO BOQUILLA CHORRO | UN |  | 1900 | 0 |  | CUBIERTAS Y ACCESORIOS
107639 | Buje Pvc Presión- 2"x21/2"" | UN |  | 1900 | 0 |  | CUBIERTAS Y ACCESORIOS
107640 | Buje Pvc Presión- 2"x3"" | UN |  | 1900 | 0 | 0009065000 | CUBIERTAS
107641 | SOPORTERIA EN ACERO INOXIDABLE TIPO MECANO 2" | UN |  | 1900 | 0 | 0009010000 | CUBIERTAS
107642 | Adaptador PVC Presión hembra 2" | UN |  | 1900 | 0 |  | CUBIERTAS Y ACCESORIOS
107643 | Cheque Cortina Bronce Ø2" | UN |  | 1900 | 0 |  | CUBIERTAS Y ACCESORIOS
107644 | ESCALERA EN ACERO INOX PARA CANAL -3 PASOS | UN |  | 1900 | 0 |  | CUBIERTAS Y ACCESORIOS
107645 | PASAMURO TIPO 2ø6 Acero Inox bridado+ruana Piscina | UN |  | 1900 | 0 | 9900001000 | ACCESORIOS CUBIERTA
107646 | ANCLAJE PARA ESCALERA | UN |  | 1900 | 0 |  | INSTALACIONES HOSPITALARIAS
107647 | CHAPETONES PARA ESCALERA | UN |  | 1900 | 0 |  | CUBIERTAS Y ACCESORIOS
107648 | PASAMURO TIPO 2ø8 Acero Inox bridado+ruana Piscina | UN | 4459200% | 2022 | 0 | 9900003100 | CUBIERTAS Y ACCESORIOS
107649 | Universal PVC Presión- 2" | UN |  | 1900 | 45122 |  | CUBIERTAS Y ACCESORIOS
107650 | SOPORTERIA AC-INOX TIPO MECANO 2"CuartMaqPiscRecre | UN |  | 1900 | 0 |  | CIELO RASOS
107651 | Valvula compuerta de Bronce Ø2" | UN |  | 1900 | 0 |  | CIELO RASOS
107652 | DUCTO PVC DE 1/4" TIPO PESADO | ML |  | 1900 | 0 |  | CIELO RASOS
107653 | SOPORTERIA AC-INOXI T-MECANO 2"CuartMaqPiscOlimpi | UN | 4458900% | 2022 | 0 | 0602220000 | ACCESORIOS TUBERIA SUBTERRANEA
107654 | DUCTO EMT DE 1 1/4", INCLUYE ACCESORIOS | ML |  | 1900 | 9875 | 0602210000 | ACCESORIOS TUBERIA SUBTERRANEA
107655 | SUMINISTRO Y PUESTA EN MARCHA PLANTA PRIME 500KVA | UN |  | 1900 | 0 | 0602200000 | ACCESORIOS TUBERIA SUBTERRANEA
107656 | DUCTO EN LÁMINA DE ACERO CR CALIBRE 14 | ML |  | 1900 | 0 | 0602330000 | ACCESORIOS TUBERIA SUBTERRANEA
107657 | REFLECTOR LED MINI | UN |  | 1900 | 0 | 0602350000 | ACCESORIOS TUBERIA SUBTERRANEA
107658 | PASAMURO TIPO 2ø10" Acero Inox bridado+ruana Pisci | UN |  | 1900 | 0 |  | CUBIERTAS Y ACCESORIOS
107659 | RECUBRIMIENTO DE DUCTO DE ESCAPE EN LÁMINA DE ALUM | ML |  | 1900 | 0 | 0602020000 | ACCESORIOS CUBIERTA
107660 | REFLECTOR LED MINI CABLE 50 ft de LONGITUD | UN |  | 1900 | 0 | CLASE 1 | TUBOS
107661 | PASAMURO TIPO 3ø8 Acero Inox bridado1+ruana Piscin | UN |  | 1900 | 0 |  | CUBIERTAS Y ACCESORIOS
107662 | DUCTO CON FILTRO Y SILENCIADOR | UN |  | 1900 | 0 | 0601003000 | ACCESORIOS CUBIERTA
107663 | PASAMURO TIPO 4ø8 Acero Inox brid liso+ruana Pisci | UN |  | 1900 | 0 | 0601001000 | ACCESORIOS CUBIERTA
107664 | REFLECTOR LED MINI CABLE 100 ft de LONGITUD | UN |  | 1900 | 0 |  | CUBIERTAS Y ACCESORIOS
107665 | SUMINISTRO E INSTALACION DE TANQUE PRINCIPAL | UN |  | 1900 | 0 | Gris | CUBIERTAS Y ACCESORIOS
107666 | TUBERÍA DE ACERO PARA ALIMENTACIÓN | ML | 4501500% | 2023 | 0 | 0200032000 | GRIFERIAS,APARATOS,ACCESORIOS
107667 | BOQUILLA DE INYECCIÓN AGUA CALIENTE-POLIPROPILENO | UN |  | 1900 | 122470 | CLASE 1 | TUBOS
107668 | SUMINISTRO DE COMBUSTIBLE ACPM | UN |  | 1900 | 0 | CLASE 1 | TUBOS
107669 | SOPORTERIA EN ACERO INOXIDABLE TIPO MECANO Ø6" E | UN |  | 1900 | 0 | REFORZADO | CONCRETOS
107670 | SOPORTERIA EN ACERO INOXIDABLE TIPO MECANO Ø6" B | UN |  | 1900 | 0 | AP | CONCRETOS
107671 | NICHO PARA REFLECTOR MINI | UN |  | 1900 | 0 |  | INST. DE GAS
107672 | SOPORTERIA EN ACERO INOXIDABLE TIPO MECANO Ø6" C | UN |  | 1900 | 0 | REFORZADO | CONCRETOS
107673 | SOPORTERIA EN ACERO INOXIDABLE TIPO MECANO Ø6" D | UN |  | 1900 | 0 | LINEA | CONCRETOS
107674 | SOPORTERIA EN ACERO INOXIDABLE TIPO MECANO Ø8" | UN |  | 1900 | 0 | LINEA | CONCRETOS
107675 | SOPORTERIA EN ACERO INOXIDABLE TIPO MECANO Ø10" | UN |  | 1900 | 0 | REFORZADO | CONCRETOS
107676 | SOPO-ACERO INOXI TIPO MECANOCPVC-P-Sch-80Ø2" | UN |  | 1900 | 0 | LINEA | CONCRETOS
107677 | SUMINISTRO E INSTALACIÓN DE DUCTO TRAMPA DE AIRE | UN |  | 1900 | 0 | 50 X 1 | PREFABRICADOS CONCRETO
107678 | SOPO-ACERO INOXI TIPO MEC-CPVC-P-Sch-80Ø2"PiscOlim | UN |  | 1900 | 0 |  | PREFABRICADOS
107679 | TRANSFORAMADOR 150W PARA MINI LED | UN |  | 1900 | 0 | P40402 | PREFABRICADOS CONCRETO
107680 | SOPORTERIA ACERO INOX TIPO MECANO-21/2"PiscRecreat | UN |  | 1900 | 0 | SA45100 | PREFABRICADOS CONCRETO
107681 | SOPORTERIA ACERO INOX TIPO MECANO-3" PiscRecreat | UN |  | 1900 | 0 | Desde nicho | TARIFAS Y SERVICIOS
107682 | SOPORTERIA EN ACERO INOXIDABLE TIPO MECANO-3po | UN |  | 1900 | 0 | TL003 | PREFABRICADOS CONCRETO
107683 | SOPORTERIA EN ACERO INOXIDABLE TIPO MECANO-4" | UN |  | 1900 | 0 | M-62 | PREFABRICADOS CONCRETO
107684 | SOPORTERIA ACERO INOXTIPO MECANO-4"PiscinaOlimpica | UN |  | 1900 | 0 | BAR02 | PREFABRICADOS CONCRETO
107685 | SUMINISTRO E INSTALACIÓN DUCT AIRE FRESCO | UN | 43585 | 2019 | 0 | A50 | PREFABRICADOS CONCRETO
107686 | AceroEstruct.PuentePetaonalTipoTransmilenio | KG |  | 1900 | 12630.01 | CU004 | PREFABRICADOS CONCRETO
107687 | SOPORTERIA A-INOX T-MECCPVC-P-Sch-80Ø4"CuarMaqPisR | UN |  | 1900 | 0 | CAÑ-A | PREFABRICADOS CONCRETO
107688 | SOPORTERIA EN ACERO INOXIDABLE TIPO MECANO-6" | UN |  | 1900 | 0 | bc23115 | PREFABRICADOS CONCRETO
107689 | SOPORTERIA ACERO INOX TIPO MECANO-6"CM PisRecrea | UN |  | 1900 | 0 | Normal | TARIFAS Y SERVICIOS
107690 | SOPORTERIA EN ACERO INOXIDABLE TIPO MECANO-6"PO | UN |  | 1900 | 0 | Normal | TARIFAS Y SERVICIOS
107691 | Neopreno e=5.0cm(40x50cm)Dureza-60+Ref.1/4" | UN |  | 1900 | 0 |  | IMPERMEABILIZANTES
107692 | SOPORTERIA EN ACERO INOXIDABLE TIPO MECANO-8"PO | UN |  | 1900 | 0 |  | ADITIVOS Y QUIMICOS
107693 | SOPORTERIA EN ACERO INOXIDABLE TIPO MECANO-4"PR | UN |  | 1900 | 0 |  | ADITIVOS Y QUIMICOS
107694 | SOPORTERIA EN ACERO INOXIDABLE TIPO MECANO-8"CM | UN |  | 1900 | 0 |  | ADITIVOS Y QUIMICOS
107695 | MOTOBOMBA 30 HP | UN |  | 1900 | 0 |  | ADITIVOS Y QUIMICOS
107696 | Tubo transparentex3mPVC-Presión RDE-21 Ø2" | ML |  | 1900 | 0 |  | IMPERMEABIL.,ADITIVOS,QUIMICOS
107697 | Codo 90° PVC-presión Ø21/2" | UN |  | 1900 | 0 |  | IMPERMEABIL.,ADITIVOS,QUIMICOS
107698 | Tee PVC-presión Ø21/2" | UN |  | 1900 | 0 |  | IMPERMEABIL.,ADITIVOS,QUIMICOS
107699 | Tubo PVC-Presión RDE-21 Ø21/2" | ML |  | 1900 | 0 |  | IMPERMEABIL.,ADITIVOS,QUIMICOS
107700 | Unionl PVC Presión- 21/2" | UN |  | 1900 | 0 |  | IMPERMEABILIZANTES
107701 | SOPORTERIA EN ACERO INOXIDABLE TIPO MECANO 21/2" | UN |  | 1900 | 0 | con accesori | VIDRIOS Y ESPEJOS
107702 | Brida PVC-presión Ø21/2" | UN |  | 1900 | 0 | POLO-P | CONCRETOS
107703 | Buje PVC PresiónØ21/2" x 4" | UN |  | 1900 | 0 | P0280 | CONCRETOS
107704 | Valvula mariposa -Ø 21/2" | UN |  | 1900 | 0 | P0205 | CONCRETOS
107705 | SOPORTERIA EN ACERO INOXIDABLE TIPO MECANO 21/2"A | UN |  | 1900 | 0 | A - 30 | PREFABRICADOS CONCRETO
107706 | BATERIA | UN |  | 1900 | 0 | BAR01 | PREFABRICADOS CONCRETO
107707 | SOPORTERIA EN ACERO INOXIDABLE TIPO MECANO 3" A | UN |  | 1900 | 0 |  | PREFABRICADOS CONCRETO
107708 | SUMINISTRO Y TENDIDO DE TUBERÍA Y CABLEADO SISTEMA | ML | 4412300% | 2020 | 0 | CAÑ-A | PREFABRICADOS CONCRETO
107709 | UPS ONLINE DE 20 kVA TRIFASICA | UN |  | 1900 | 21102190 | bc30015 | PREFABRICADOS CONCRETO
107710 | SOPORTERIA EN ACERO INOXIDABLE TIPO MECANO 3" | UN |  | 1900 | 0 | 26CA4/0 | CABLES
107711 | Brida Pvc Presión- 3" | UN |  | 1900 | 0 | 10728 | ACCESORIOS
107712 | Copa Pvc Presión- 3"x4" | UN |  | 1900 | 0 | Obra | LADRILLO BOGOTA
107713 | Valvula mariposa -Ø 3" | UN |  | 1900 | 0 | 001 | TUBERIA SUBT,REJILLAS,SUMIDER.
107714 | SOPORTERIA EN ACERO INOXIDABLE TIPO MECANO 3" B | UN |  | 1900 | 0 |  | AGREGADOS CONCRETOS Y MORTEROS
107715 | Adaptador Hembra PVC Presión Ø3" | UN |  | 1900 | 0 | 870 | FERRETERIA
107716 | SOPORTERIA EN ACERO INOXIDABLE TIPO MECANO 3" C | UN |  | 1900 | 0 | T-117 | PERFILES Y DIVISIONES
107717 | TRAMPA ø 8"X ø 5" | UN |  | 1900 | 0 | T-117 | PERFILES Y DIVISIONES
107718 | SOPORTERIA EN ACERO INOXIDABLE TIPO MECANO 3" D | UN | 4458900% | 2022 | 0 | T-116 | PERFILES Y DIVISIONES
107719 | CABLE UTP CAT 6A | ML |  | 1900 | 2137 | T-116 | PERFILES Y DIVISIONES
107720 | FACEPLATE | UN |  | 1900 | 0 | Obra | BLOQUE BOGOTA
107721 | ARRANCADOR SUAVE SIEMENS 45A | UN |  | 1900 | 0 | 850 | FERRETERIA
107722 | JACK RJ45 | UN |  | 1900 | 0 | Obra | BLOQUE BOGOTA
107723 | PATCH CORD UTP CATEGORIA 6A 1m | UN |  | 1900 | 0 | TC-21CRUDO | PERFILES Y DIVISIONES
107724 | RACK PRINCIPAL DE DISTRIBUCIÓN + ORGANI VERTICALES | UN | 4458900% | 2022 | 0 | Obra | BLOQUE BOGOTA
107725 | PATCH PANEL 24 PUERTOS | UN |  | 1900 | 347434.01 |  | AGREGADOS CONCRETOS Y MORTEROS
107726 | ENLACE FIBRA OPTICA MONOMODO OM4 | ML |  | 1900 | 0 | 406 | VIDRIOS Y ESPEJOS
107727 | SWITCH ADMINISTRABLE DE 48 PUERTOS | ML |  | 1900 | 0 | Obra. | LADRILLO BOGOTA
107728 | EQUIPO UV | UN |  | 1900 | 0 | 455292031 | Pisos
107729 | RACK DE DISTRIBUCION DE 90X60X70 | ML |  | 1900 | 0 | 410032441 | Enchapes y Pisos
107730 | MOTOBOMBA 5 HP | UN |  | 1900 | 0 | CIT30F | TUBERIA SUBT,REJILLAS,SUMIDER.
107731 | ARRANCADOR DIRECTO SIEMENS 22-32 | UN |  | 1900 | 0 |  | ACEROS,HIERROS/MALLAS,CERCHAS
107732 | PASAMURO TIPO 3 de ø 6" acero inoxidable 304 | UN |  | 1900 | 0 | 1140 | VIDRIOS Y ESPEJOS
107733 | ROBOT ULTRAMAX-G (RobotCarroAspiradoraPiscinas50M | UN |  | 1900 | 0 | 15 kilos | ENCHAPES,PISOS,ALFOMBRAS,PAPEL
107734 | Suministro carro aspirador metalico ø1,1/2" (IMPO) | UN |  | 1900 | 0 |  | ENCHAPES,PISOS,ALFOMBRAS,PAPEL
107735 | Buje Presión Ø6"x8" | UN |  | 1900 | 0 |  | ENCHAPES,PISOS,ALFOMBRAS,PAPEL
107736 | Soldadura grandes diametros PVC-P-RDE-21Ø6" | UN |  | 1900 | 0 |  | ENCHAPES,PISOS,ALFOMBRAS,PAPEL
107737 | LimpiadorGrandesDiametrosPVC-P-RDE-21Ø6"CuartMaqPi | UN |  | 1900 | 0 | Recortadas | ENCHAPES,PISOS,ALFOMBRAS,PAPEL
107738 | LimpiadorGrandesDiametrosPVC-P-RDE-21Ø6"PerimPR | UN |  | 1900 | 0 |  | ENCHAPES,PISOS,ALFOMBRAS,PAPEL
107739 | Soldadura grandes diametrosPVC-P-RDE-21Ø6"Recreati | UN |  | 1900 | 0 |  | ENCHAPES,PISOS,ALFOMBRAS,PAPEL
107740 | Soldadura G-diametroPVC-P-RDE-21Ø6"Perim Pisc.Olim | UN |  | 1900 | 0 | Ref.9003 | EQUIPO DE SEGURIDAD INDUSTRIAL
107741 | Slodadura grandes diametros | UN |  | 1900 | 0 | Ref.9002 | EQUIPO DE SEGURIDAD INDUSTRIAL
107742 | LimpiadorGrandesDiametrosPVC-P-RDE-21Ø6"PerimPO | UN |  | 1900 | 0 | 390071 | ACCESORIOS TUBERIA SUBTERRANEA
107743 | LimpiadorGrandesDiametrosPVC-P-RDE-21Ø6"CuarMaqPO | UN |  | 1900 | 0 | 390070 | ACCESORIOS TUBERIA SUBTERRANEA
107744 | Soldadura G-diamet-PVC-P-RDE-21Ø6"CuarMaqPiscOlimp | UN |  | 1900 | 0 | 390069 | ACCESORIOS TUBERIA SUBTERRANEA
107745 | Soldadura G-diametPVC-P-RDE-21Ø8"Curt.Maq.PiscRecr | UN |  | 1900 | 0 | 43004 | Pisos
107746 | LimpiadorGrandesDiametrosPVC-P-RDE-21Ø8"Curt.MaqPR | UN |  | 1900 | 0 |  | MADERAS
107747 | LimpiadorGrandesDiametrosPVC-P-RDE-21Ø8"Curt.MaqPO | UN |  | 1900 | 0 |  | MADERAS
107748 | Soldadura G-diametPVC-P-RDE-21Ø8"Curt.Maq.PiscOlim | UN |  | 1900 | 0 |  | MADERAS
107749 | Soldadura G-diametPVC-P-RDE-21Ø10"CurtMaqPiscOlimp | UN |  | 1900 | 0 |  | MADERAS
107750 | LimpiadorGrandeDiametrosPVC-P-RDE-21Ø10"Curt.MaqPO | UN |  | 1900 | 0 |  | MADERAS
107751 | Adaptador Hembra CPVC-SCH-80 Ø"21/2" | UN |  | 1900 | 0 |  | MADERAS
107752 | Codo 90° CPVC SCH-80 21/2" | UN |  | 1900 | 0 | RB 1149-00 | GRIFERIA
107753 | LimpiadorGrandesDiametrosCPVC-P-Sch-80Ø6"PiscOlimp | UN |  | 1900 | 0 | RB 0190-00 | GRIFERIA
107754 | Soldadura G-diametrosCPVC-P-Sch-80Ø6"PiscOlimpica | UN |  | 1900 | 0 | 010522122 | GRIFERIA
107755 | LimpiadorGrandesDiametrosCPVC-P-Sch-80Ø6"PerimPO | UN |  | 1900 | 0 | 01-194004 | ACCESORIOS
107756 | Soldadura G-diametCPVC-P-Sch-80Ø6"Perim.PiscOlimpi | UN |  | 1900 | 0 | 01-193304 | GRIFERIAS,APARATOS,ACCESORIOS
107757 | LimpiadorGrandesDiametroCPVC-P-Sch-80Ø6"CuartMaqPO | UN |  | 1900 | 0 | 01100422 | GRIFERIA
107758 | Soldadura G-diametCPVC-P-Sch-80Ø6"CuartMaq.PiscRec | UN |  | 1900 | 0 | 01194115 | ACCESORIOS
107759 | Soldadura G-diametCPVC-P-Sch-80Ø6"PerimPiscRecreat | UN |  | 1900 | 0 | 01-195311 | ACCESORIOS
107760 | LimpiadorGrandesDiametrosCPVC-P-Sch-80Ø6"PerimPR | UN |  | 1900 | 0 | 01-997711 | GRIFERIA
107761 | Banca VATTEM tipo Curvo | UN |  | 1900 | 0 | 01-995711 | GRIFERIA
107762 | SOPORTERIA EN ACERO INOXIDABLE TIPO MECANO 6" | UN |  | 1900 | 0 | 01-0614-00 | GRIFERIA
107763 | LimpiadorGrandesDiametrosCPVC-P-Sch-80Ø8"PiscOlimp | UN |  | 1900 | 0 |  | ENSAYOS DE LABORATORIO
107764 | Soldadura G-diamerostCPVC-P-Sch-80Ø8"PiscOlimpica | UN |  | 1900 | 0 | 01 0624 00 | ACCESORIOS
107765 | Buje Pvc Presión- 6"x8" | UN |  | 1900 | 0 | 0111300 | ACCESORIOS
107766 | BANDEJA FIBRA OPTICA, CONECTORES 6 PUERTOS | ML | 4458900% | 2022 | 0 | 01-0620-00 | GRIFERIA
107767 | CINTA SEÑALIZACION (A=0,10M)Negro+Amarillo(100m) | ML |  | 1900 | 63 |  | ENSAYOS DE LABORATORIO
107768 | ESTANTERÍA SÓLIDA | UN |  | 1900 | 0 | 01060100 | GRIFERIA
107769 | TARIMA PARA BULTOS | UN |  | 1900 | 0 | 01100522 | GRIFERIA
107770 | CERTIFICACIONES RETIE Y RETILAP -FONTANAR | UN |  | 1900 | 0 | 01100222 | GRIFERIA
107771 | REJILLAS Y BANDEJAS PARA CARCAMOS | UN |  | 1900 | 0 | 01100122 | GRIFERIA
107772 | REFRIGERADOR VERTICAL, CAP. 50 PIES | UN |  | 1900 | 0 | 01123011 | ACCESORIOS
107773 | CONGELADOR VERTICAL DE 23 PIES | UN |  | 1900 | 0 | 01103522 | ACCESORIOS
107774 | LICUADORA INDUSTRIAL VOLCABLE | UN |  | 1900 | 0 | 01103622 | GRIFERIA
107775 | MESA DE TRABAJO TIPO SOBRE PARED POCETA | UN |  | 1900 | 0 | 42004 | Pisos
107776 | TERMINAL CONECTOR PVC- 3/4" | UN |  | 1900 | 0 | 01100322 | GRIFERIA
107777 | TANQUE O POCETA PARA ZONAS PREPARACION | UN |  | 1900 | 0 | Lamina | MADERAS
107778 | PLACA PARA PICAR EN ULTRAPOL | UN |  | 1900 | 0 | 13113 | CUBIERTAS
107779 | MAQUINA PELADORA DE TUBÉRCULOS | UN |  | 1900 | 0 | 13155 | ACCESORIOS CUBIERTA
107780 | LAVAMANOS QUIRÚRGICO A PARED | UN |  | 1900 | 0 | 12969 | ACCESORIOS
107781 | CUELLO DE GANSO DE SOBRE MESA. ENCORE | UN |  | 1900 | 0 | 12951 | ACCESORIOS
107782 | LINEA DE VIDA PARA CUBIERTAS CDRC | GL |  | 1900 | 0 |  | ACCESORIOS
107783 | EQUIPOS DE BOMBEO - VER ANEXO CDRC | GL |  | 1900 | 0 | 12058 | ACCESORIOS
107784 | EQUIPOS DE CALDERAS CDRC | GL |  | 1900 | 0 | 12537 | ACCESORIOS
107785 | VÁLVULA DE PEDAL PARA (2) AGUAS | UN |  | 1900 | 0 | 12868 | ACCESORIOS
107786 | KIT DE MANGUERAS PARA (2) AGUAS | UN |  | 1900 | 0 | 2040259109 | ACCESORIOS
107787 | PROCESADOR DE VEGETALES CL 50 ULTRA 1 SPEED | UN |  | 1900 | 0 | 2040422109 | ACCESORIOS
107788 | KIT DE 8 DISCOS PARA PROCESADORES | UN |  | 1900 | 0 | 12010 | ACCESORIOS
107789 | HORNO SELF COOKING CENTER | UN |  | 1900 | 0 | 13102 | ACCESORIOS
107790 | KIT CONEXIÓN PARA HORNO RATIONAL | UN |  | 1900 | 0 | 10472 | ACCESORIOS
107791 | PASTILLAS CARE CONTROL RATIONAL | UN |  | 1900 | 0 | 11927 | ACCESORIOS
107792 | PASTILLAS DE DETERGENTE RATIONAL | UN |  | 1900 | 0 | 10143 | ACCESORIOS
107793 | PARRILLA PARA ASADOS EN ACERO INOXIDABLE. | UN |  | 1900 | 0 | 10118 | ACCESORIOS
107794 | PARRILLA COMBIGRILL 1/1 | UN |  | 1900 | 0 | + flete | CUBIERTAS Y ACCESORIOS
107795 | COMBIFRY | UN |  | 1900 | 0 | D1200 | ENSAYOS DE LABORATORIO
107796 | SUPERSPIKE PARA 8 POLLOS (2.9 LB). | UN |  | 1900 | 0 | H387 | CERRADURAS Y HERRAJES
107797 | AZAFATES Ó FUENTES EN ACERO INOX | UN |  | 1900 | 0 | H387 | CERRADURAS Y HERRAJES
107798 | AZAFATE PERFORADO GN2/3 | UN |  | 1900 | 0 | H380 | CERRADURAS Y HERRAJES
107799 | MUEBLE BASE PARA EQUIPOS | UN |  | 1900 | 0 | H380 | CERRADURAS Y HERRAJES
107800 | MESA DE APOYO TIPO ESCABILADERO | UN |  | 1900 | 0 | 1J2461 | EQUIPOS PRESION Y BOMBAS
107801 | PLANCHA ASADORA A GAS | UN |  | 1900 | 0 | B360 | CERRADURAS Y HERRAJES
107802 | ESTUFA A GAS 4 FOGONES | UN |  | 1900 | 0 | B362 | CERRADURAS Y HERRAJES
107803 | ESTUFA A GAS TIPO ENANA | UN |  | 1900 | 0 | 1E0142 | EQUIPOS PRESION Y BOMBAS
107804 | SARTEN VOLCABLE A GAS | UN |  | 1900 | 0 | A50PD | CERRADURAS Y HERRAJES
107805 | CAMPANA EXTRACTORA TIPO PLAFÓN | UN |  | 1900 | 0 | A30D | CERRADURAS Y HERRAJES
107806 | FILTRO PARA CAMPANAS DE EXTRACCIÓN | UN |  | 1900 | 0 | CHEC 04 | REGISTROS Y CHEQUES
107807 | LAMPARA TIPO MARINO INDUSTRIAL | UN |  | 1900 | 0 | CHEC 02 | REGISTROS Y CHEQUES
107808 | EXTRACTOR CENTRÍFUGO | UN |  | 1900 | 0 | 1G0043 | EQUIPOS PRESION Y BOMBAS
107809 | DUCTOS ESPECIALES PARA CONEXIÓN CAMPANA 20" | UN |  | 1900 | 0 | 305 | TUBERIA SUBT,REJILLAS,SUMIDER.
107810 | SISTEMA DE ARRANQUE, PARADA Y CONTROL | UN |  | 1900 | 0 | 63352 PZ-1 | PUERTAS
107811 | SECCIÓN BANDEJERO CUBIERTERO. | UN |  | 1900 | 0 | CLASE 1 | TUBOS
107812 | MOSTRADOR DE AUTOSERVICIO | UN |  | 1900 | 0 | CLASE 1 | TUBOS
107813 | SECCIÓN CALIENTE CON CALEFACCIÓN | UN |  | 1900 | 0 | CLASE 1 | TUBOS
107814 | REPISA DE SOBRE MESA SENCILLO | UN |  | 1900 | 0 | CLASE 1 | TUBOS
107815 | SECCIÓN REFRIGERADA. | UN |  | 1900 | 0 | CLASE 1 | TUBOS
107816 | REPISA DE SOBRE MESA DOBLE | UN |  | 1900 | 0 | CLASE 1 | TUBOS
107817 | DISPENSADOR DE BEBIDAS FRÍAS | UN |  | 1900 | 0 | 124162 | IMPERMEABILIZANTES
107818 | SECCIÓN CUBIERTERO DE SOBRE MESA. | UN |  | 1900 | 0 | GAVILAN | HERRAMIENTA
107819 | DESLIZADOR DE BANDEJAS | UN |  | 1900 | 0 | 10732 | ACCESORIOS
107820 | TANQUE O POCETA PARA LAVADO | UN |  | 1900 | 0 | 330 | TUBERIA SUBT,REJILLAS,SUMIDER.
107821 | REPISA DE SOBRE PARED | UN |  | 1900 | 0 | 535283 | FERRETERIA Y HERRAMIENTAS
107822 | SHUT EN NEOPRENO. | UN |  | 1900 | 0 |  | FERRETERIA Y HERRAMIENTAS
107823 | TRAMPA PARA GRASAS | UN |  | 1900 | 0 | 43514 | Pisos
107824 | LAVAVAJILLAS ELECTRICO LC900 | UN |  | 1900 | 0 |  | HERRAMIENTA
107825 | CAMPANA EXTRACTORA | UN |  | 1900 | 0 |  | HERRAMIENTA
107826 | DUCTOS ESPECIALES PARA CONEXIÓN CAMPANA 15" | UN |  | 1900 | 0 |  | HERRAMIENTA
107827 | ESTANTERIA VENTILADA EN ACERO | UN |  | 1900 | 0 | E0293 | EQUIPOS PRESION Y BOMBAS
107828 | VENTANA PLEGABLE | UN |  | 1900 | 0 |  | FERRETERIA
107829 | VENTANA PLEGABLE | UN |  | 1900 | 0 | 2200EA | VARIOS
107830 | CANECAS PLÁSTICAS CON TAPA DE SEGURIDAD. | UN |  | 1900 | 0 | Obra | LADRILLO BOGOTA
107831 | DUCHA DE MESA CON SOPORTE A PARED | UN |  | 1900 | 0 | Obra | LADRILLO BOGOTA
107832 | MEZCLADOR A MESA DE 8" Y CUELLO DE 10 | UN |  | 1900 | 0 | AI15AFM | VARIOS
107833 | CANASTILLA DE PALANCA 4" TS. | UN |  | 1900 | 0 | Dep. | BLOQUE BOGOTA
107834 | SIFON INDUSTRIAL EN ALUMINIO DE 1 ½' | UN |  | 1900 | 0 | 12203 | IMPERMEABILIZANTES
107835 | MANGUERA PARA GAS ACOPLES RÁPIDOS. | UN |  | 1900 | 0 | LX-070C3 | APARATOS ELECTRICOS
107836 | JUEGO DE 4 RUEDAS DE 4". IMSA | UN |  | 1900 | 0 |  | AISLAMIENTOS
107837 | TRANSPORTE, IZAJE, INSTALACION | UN |  | 1900 | 0 |  | AISLAMIENTOS
107838 | BANDA DE TROTE (Treadmill T1x) | UN |  | 1900 | 0 |  | ADITIVOS Y QUIMICOS
107839 | ELIPTICO (Elliptical E1x-03) | UN |  | 1900 | 0 |  | MORTEROS LISTOS
107840 | BICICLETA RECUMBENT (Recumbent Bike) | UN |  | 1900 | 0 | 317044 | PINTURAS
107841 | BICICLETA VERTICAL (Upright Cycle U3x) | UN |  | 1900 | 0 |  | CUBIERTAS Y ACCESORIOS
107842 | BICICLETA ERGO BASIC | UN |  | 1900 | 0 |  | CUBIERTAS Y ACCESORIOS
107843 | FORMA FUNCIONAL CROSSFIT COMPACTA | UN |  | 1900 | 0 |  | CUBIERTAS Y ACCESORIOS
107844 | MULTIESTACIÓN DE 8 TORRES | UN |  | 1900 | 0 | LX-707C3 | APARATOS ELECTRICOS
107845 | EXTENSION PIERNA (Leg Extension/ 230LBS | UN |  | 1900 | 0 | 41820 ARENA | Pisos
107846 | FLEXION PIERNA SENTADO (Seated Leg | UN |  | 1900 | 0 |  | CUBIERTAS Y ACCESORIOS
107847 | FLEXION PIERNA ACOSTADO (Prone Leg | UN |  | 1900 | 0 |  | CUBIERTAS Y ACCESORIOS
107848 | CADERA (Glute/150 LBS) | UN |  | 1900 | 0 |  | CUBIERTAS Y ACCESORIOS
107849 | ADUCTOR Y ABDUCTOR (Hip Abductor) | UN |  | 1900 | 0 |  | CUBIERTAS Y ACCESORIOS
107850 | PRENSA HORIZONTAL (Leg Press/415 LBS) | UN |  | 1900 | 0 | 00-07081-00 | CUBIERTAS Y ACCESORIOS
107851 | TOTAL CADERA (Rotary Hip W/295 LB) | UN |  | 1900 | 0 | 311044 | PINTURAS
107852 | PECHO SENTADO ISOLATERAL | UN |  | 1900 | 0 |  | EQUIPOS PARA COCINA
107853 | CABINA INVERTIDA (Pectoral Fly/Rear) | UN |  | 1900 | 0 | 2 Puertas | EQUIPOS PARA COCINA
107854 | PRESION HOMBRO ISOLATERAL | UN |  | 1900 | 0 |  | EQUIPOS PARA COCINA
107855 | POLEA ALTA ISOLATERAL | UN |  | 1900 | 0 | 06011301 | CUBIERTAS Y ACCESORIOS
107856 | REMO CON APOYO ISOLATERAL ( Diverging | UN |  | 1900 | 0 | 06061301 | CUBIERTAS Y ACCESORIOS
107857 | BICEPS PREDICADOR (Biceps Curl/200 LBS) | UN |  | 1900 | 0 |  | CUBIERTAS Y ACCESORIOS
107858 | TRICEPS PARALELAS (Seated Triceps) | UN |  | 1900 | 0 |  | CUBIERTAS Y ACCESORIOS
107859 | ABDOMEN (Abdominal/230 LBS) | UN |  | 1900 | 0 |  | ENCHAPES,PISOS,ALFOMBRAS,PAPEL
107860 | LUMBARES (Back Extension 230LBS) CEFE TUNAL | UN |  | 1900 | 0 |  | ENCHAPES,PISOS,ALFOMBRAS,PAPEL
107861 | LUMBARES (Back Extension 230LBS) | UN |  | 1900 | 0 | +flete | ENCHAPES,PISOS,ALFOMBRAS,PAPEL
107862 | SMITH MACHINE (Smith Machine) | UN |  | 1900 | 0 |  | ENCHAPES,PISOS,ALFOMBRAS,PAPEL
107863 | PRENSA ATLETICA INCLINADA (45 Degree ) | UN |  | 1900 | 0 |  | ENCHAPES,PISOS,ALFOMBRAS,PAPEL
107864 | PANTORRILLA SENTADO (Seated Calf) | UN |  | 1900 | 0 |  | ENCHAPES,PISOS,ALFOMBRAS,PAPEL
107865 | BANCA DE PECHO PLANO (Breaker Olympic) | UN |  | 1900 | 0 |  | ENCHAPES,PISOS,ALFOMBRAS,PAPEL
107866 | BANCA DE PECHO INCLINADO (Breaker) | UN |  | 1900 | 0 |  | ENCHAPES,PISOS,ALFOMBRAS,PAPEL
107867 | BANCA HIPEREXTENCION INCLINADA (Back) | UN |  | 1900 | 0 |  | Pisos
107868 | BANCA ABDOMEN INCLINADA (Adjustable) | UN |  | 1900 | 0 |  | Pisos
107869 | SOPORTE DOMINADAS Y FONDOS | UN |  | 1900 | 0 |  | Pisos
107870 | BANCA MULTIPOSICION (Multi Adjustable) | UN |  | 1900 | 0 |  | MALLAS ELECTROSOLDADAS
107871 | BANCA PLANA LIBRE (Flat Bench) | UN |  | 1900 | 0 |  | MALLAS ELECTROSOLDADAS
107872 | BANCA FIJA CON APOYO PARA PIES (Utility) | UN |  | 1900 | 0 |  | Pisos
107873 | BANCO SCOTT O PREDICADOR (Preacher) | UN | 4376100% | 2019 | 0 | 11153 | ACCESORIOS
107874 | SET DE MANCUERNAS RECUBIERTAS | UN |  | 1900 | 12061590 |  | Pisos
107875 | BARRA OLIMPICA LARGA 20 KG | UN |  | 1900 | 0 | +flete | Pisos
107876 | BARRA OLIMPICA CORTA 10 KG | UN |  | 1900 | 0 |  | Pisos
107877 | BARRA OLIMPICA ZETA 10 KG | UN |  | 1900 | 0 | +flete | Pisos
107878 | SET DE MANCUERNAS RUSAS | UN |  | 1900 | 0 |  | Pisos
107879 | SET SACOS DE PESOS POWER BAG | UN |  | 1900 | 0 | 355059051 | Enchapes
107880 | DISCO BUMPER PLATE 10 LB | UN |  | 1900 | 0 | 20705 BLANCO | Pisos
107881 | DISCO BUMPER PLATE 25 LB | UN |  | 1900 | 0 | 35700 CREMA | Enchapes
107882 | DISCO BUMPER PLATE 35 LB | UN |  | 1900 | 0 | 12202 | IMPERMEABILIZANTES
107883 | DISCO BUMPER PLATE 45 LB | UN |  | 1900 | 0 |  | ENCHAPES,PISOS,ALFOMBRAS,PAPEL
107884 | TULA BOXEO 1900 180 CM (CUERO) | UN |  | 1900 | 0 |  | ENCHAPES,PISOS,ALFOMBRAS,PAPEL
107885 | TRAMPOLIN 48" | UN |  | 1900 | 0 | 66CM200U | INST. ELECTRICAS
107886 | DISCO OLIMPICO RECUBIERTO 2.5 KG | UN |  | 1900 | 0 |  | Pisos
107887 | DISCO OLIMPICO RECUBIERTO 5 KG | UN |  | 1900 | 0 |  | Pisos
107888 | DISCO OLIMPICO RECUBIERTO 10 KG | UN |  | 1900 | 0 | Fab. | LADRILLO BOGOTA
107889 | DISCO OLIMPICO RECUBIERTO 20 KG | UN |  | 1900 | 0 | Fab. | LADRILLO BOGOTA
107890 | STEP DECK – BANCO | UN |  | 1900 | 0 | Fab. | LADRILLO BOGOTA
107891 | COLCHONETA TRAFICO PESADO | UN |  | 1900 | 0 | Fab. | LADRILLO BOGOTA
107892 | CUERDAS PARA ENTRENAMIENTO | UN |  | 1900 | 0 | Fab. | LADRILLO BOGOTA
107893 | COJIN - SUPERFICIE INESTABLE | UN |  | 1900 | 0 | Fab. | LADRILLO BOGOTA
107894 | BALON FLEXIBLE DE GIMNASIA 55 CM | UN |  | 1900 | 0 | Fab. | LADRILLO BOGOTA
107895 | BALON FLEXIBLE DE GIMNASIA 65 CM | UN |  | 1900 | 0 | Fab.+ flete | LADRILLO BOGOTA
107896 | FLETES GRAVADOS | UN |  | 1900 | 0 | Fab.+ flete | LADRILLO BOGOTA
107897 | MESA IRREGULAR 1,50 x 0,80 altura 0.50 | UN |  | 1900 | 0 | Fab. | LADRILLO BOGOTA
107898 | SILLA TAFI INFANTIL | UN |  | 1900 | 0 |  | BLOQUES Y LADRILLOS
107899 | ESTANTE ABIERTO. De 1,90 x 2,60 fondo 0,60 | UN |  | 1900 | 0 |  | BLOQUES Y LADRILLOS
107900 | ESTANTE DEPOSITO DE INSTRUMENTOS | UN |  | 1900 | 0 |  | BLOQUES Y LADRILLOS
107901 | SILLA MUSICOS. BENET | UN |  | 1900 | 0 |  | ALFAJIAS
107902 | DEPOSITO DANZAS. Altura 3,20 fondo 0,60 | UN |  | 1900 | 0 | obra | LADRILLO MEDELLIN
107903 | BANCA VESTIER MUJERES Y HOMBRES | UN |  | 1900 | 0 | Fab. | LADRILLO BOGOTA
107904 | RECEPCION CONTROL. Diametro 5,20 | UN |  | 1900 | 0 | Fab. | LADRILLO BOGOTA
107905 | RECEPCION PORTERIA HALL CULTURAL. | UN |  | 1900 | 0 | Col. claro | PINTURAS
107906 | Banca individual redonda en concreto diametro 45" | UN |  | 1900 | 0 | Fab. | LADRILLO BOGOTA
107907 | PUESTO CUARTO CONTROL. 2,30 x 0,60 | UN |  | 1900 | 0 | + flete | ENCHAPES,PISOS,ALFOMBRAS,PAPEL
107908 | PUESTO OFICINA . 1,80 x 0,70 | UN |  | 1900 | 0 |  | ENCHAPES,PISOS,ALFOMBRAS,PAPEL
107909 | PUESTOS ADMISTRACION . 1,80 x 0,70 | UN |  | 1900 | 0 | 412 | EQUIPOS PARA COCINA
107910 | POLTRONA BRAVIA 2 PUESTOS CDRC | UN |  | 1900 | 0 | SP5040E | EQUIPOS PARA COCINA
107911 | MESA DE CENTRO 80 x 80 | UN |  | 1900 | 0 | 405 | EQUIPOS PARA COCINA
107912 | MESA APILABLE 70 x 50 | UN |  | 1900 | 0 | SP5030 | EQUIPOS PARA COCINA
107913 | MESA APILABLE 70 x 50 CDRC1 TUNAL | UN |  | 1900 | 0 | 302 | EQUIPOS PARA COCINA
107914 | MESA PROFESOR OVALADA DE 110 x 80 | UN |  | 1900 | 0 | 355069031 | Enchapes
107915 | SILLA ESTUDIANTES. SMART | UN |  | 1900 | 0 | 6064570 | PINTURAS
107916 | MESA 80 x 60 | UN |  | 1900 | 0 | TR | CUBIERTAS Y ACCESORIOS
107917 | SILLA BOLOGNA SB | UN |  | 1900 | 0 | 3035119 | Esmaltes
107918 | MESA K-2 FIJA 80 x 80 | UN |  | 1900 | 0 | 3035119 | Esmaltes
107919 | SILLA KIRA V-2 | UN |  | 1900 | 0 | 3032450 | Esmaltes
107920 | BARRA CONTINUA FIJA ALTURA 1,20 | UN |  | 1900 | 0 | 3032152 | Esmaltes
107921 | SILLA BUTACO SHELL ALTO | UN |  | 1900 | 0 |  | ACEROS Y HIERROS
107922 | MESA K-1 FIJA 60 x 60 | UN |  | 1900 | 0 | 2027 | Vinilos
107923 | SOFA CORRIDO BOOTH | UN |  | 1900 | 0 | 2027 | Vinilos
107924 | MESA PING PONG 25mm. CON MAYA Y SET | UN |  | 1900 | 0 | 2027 | Vinilos
107925 | MESA BILLAR LIBRES | UN |  | 1900 | 0 | 4043570 | PINTURAS
107926 | MESA BILLAR POOL | UN |  | 1900 | 0 |  | PINTURAS
107927 | MESA JUEGO DE FUTBOLÍN | UN |  | 1900 | 0 | 4042578 | Barniz
107928 | Puerta MaderaTipo U (1.0X2.50M)Entanb.EnchapRoble | UN |  | 1900 | 0 | 4042570 | Barniz
107929 | formaleta muro a la vista - alquiler m2/dia | M2 |  | 1900 | 0 | 4042571 | Barniz
107930 | ANTENA PARA CONTROL DE PROCESAMIENTO | UN | 43577 | 2019 | 0 | 2040359109 | TUBERIA
107931 | CABLE 2X18AWG APANTALLADO MARCA LUTRON | ML | 4354400% | 2019 | 2992.01 | 2024 | Vinilos
107932 | JuegoMuellePanelesLateralesAnimales2-8años P.N | UN |  | 1900 | 6397441 |  | Vinilos
107933 | SENSOR DE OCUP. DE PARED CONTROL DE ILUMINACION | UN |  | 1900 | 0 | 1012450 | Esmaltes
107934 | POWER PACK CON RECEPCION DE CONTROL | UN |  | 1900 | 0 | 1012150 | Esmaltes
107935 | BOTONERA PARED INALÁM PARA CONTROL LOCAL | UN |  | 1900 | 0 | 12007 | ACCESORIOS
107936 | SENSOR DE OCUPACIÓN DE TECHO INALÁM 360° | UN |  | 1900 | 0 |  | ENCHAPES,PISOS,ALFOMBRAS,PAPEL
107937 | ANTENA DE CONTROL PARA COMUNICACIÓN CON EQUIPOS | UN |  | 1900 | 0 |  | ENCHAPES,PISOS,ALFOMBRAS,PAPEL
107938 | TABLERO DE CONTROL DE 16 RELES MÍNIMO | UN | 4374500% | 2019 | 0 | TZL-2.0-26 | CUBIERTAS Y ACCESORIOS
107939 | TABLERO DE CONTROL DE 24 RELES MÍNIMO | UN |  | 1900 | 6824650 | TZC90x8-24 | CUBIERTAS
107940 | Silla AuditorioTubular metalPoliuret.InyectNova35 | UN |  | 1900 | 0 | TZC90x6-24 | CUBIERTAS
107941 | Mueble Almac.Aulas M03(3.13x2.72mEst.Tubular | UN |  | 1900 | 0 | TIPO 84R | LAMINAS
107942 | MuebleRecepcBibliotecM08(1.82x1.10)S/DescripTec | UN |  | 1900 | 0 | TIPO 84R | LAMINAS
107943 | Mueble Almac.Danza M07(7.25x2.40mPanel Aglomerad | UN |  | 1900 | 0 | MULTIPANEL B | LAMINAS
107944 | MuebleEstanteriaLavapincelesM09(5.95x2.30)S/Descr | UN |  | 1900 | 0 | 6mm | CUBIERTAS Y ACCESORIOS
107945 | ModuloMaderaPiscinasM10(0.40x0.33)S/Descripc | UN |  | 1900 | 0 | TIPO 84R | LAMINAS
107946 | MuebleEscritorioGimnasio y Admin M11,M19 (H=0.75m) | UN |  | 1900 | 0 | TIPO 98Z | LAMINAS
107947 | Panel Alarma Incendio Inteligente (UL FM) | UN |  | 1900 | 0 | 30840 BLANCO | APARATOS
107948 | Módulo direccionable 2 lazos, UL V-SLC2-2 | UN |  | 1900 | 0 | 334052051 | Pisos
107949 | MuebleAtenciónGimnasioM13 (3.33X1.10) S/DescripTec | UN |  | 1900 | 0 | 415252761 | Pisos
107950 | Tarjeta de red ethernet, UL SA-ETH | UN |  | 1900 | 0 | 117060 | PINTURAS
107951 | Anunciador remoto LCD, UL, ULC RLCD-C-SP | UN |  | 1900 | 0 | 117045 | PINTURAS
107952 | Detector Humo Fotoeléctrico analogo UL FM V-PS | UN |  | 1900 | 0 |  | PINTURAS
107953 | MuebleCocinetaM20 (1.25X0.95) S/DescripTec | UN |  | 1900 | 0 | 41504 VERDE | Pisos
107954 | MuebleAlmacenam.EnfermM21(1.55X2.40) S/DescripTec | UN |  | 1900 | 0 | 25805 BLANCO | Enchapes
107955 | Detector Humo Temperatura analogo UL FM V-PHS | UN |  | 1900 | 0 | 335442401 | Pisos
107956 | MuebleAlmacenam.LudotecaM26(5.95X2.40) S/DescripTe | UN |  | 1900 | 0 | 35810 CAFE C | Enchapes
107957 | MuebleAlmacenam.SalónKarateM27(7.05X2.40)S/Descri | UN |  | 1900 | 0 | 30512 GRIS C | Pisos
107958 | MuebleAlmacenam.BibliotecaM28(10.30X2.40)S/Descri | UN |  | 1900 | 0 |  | PINTURAS
107959 | MuebleAlmacenam.SalónGimnasioM29(5.43X0.45)S/Desc9 | UN |  | 1900 | 0 |  | PINTURAS
107960 | CieloFalsoStrech Metal Aluminio hd10 Hunter Dougla | M2 |  | 1900 | 0 | 455119521 | Enchapes
107961 | Base detector estandar 43SM5KB | UN | 4353200% | 2019 | 0 | 335184401 | Pisos
107962 | Modulo control de acceso GSA-CR | UN |  | 1900 | 160191.01 | 455099171 | Enchapes
107963 | CieloRasoFalsoPanelAbsorbenteTipoPerforado+FibraC2 | M2 |  | 1900 | 0 | 415242751 | Pisos
107964 | Modulo control audio evacuacion GSA-CR | UN |  | 1900 | 0 | 30513 VERDE | Pisos
107965 | Fibtra de Vidrio Black Theater 2" B | M2 | 43535 | 2019 | 0 | 915LP | APARATOS ELECTRICOS
107966 | Estacion manual Accion doble UL FM GSA-M278 | UN | 4353200% | 2019 | 193149.99 | 30516 BEIGE | Pisos
107967 | Stopper protector activador manual (Sin sonido9 | UN | 43532 | 2019 | 213010 | 13174 | AISLAMIENTOS
107968 | Sirena roja pared luz LED UL FM GL1RF-HDVMC | UN | 4353200% | 2019 | 115040 | 12859 | TUBERIA SUBT,REJILLAS,SUMIDER.
107969 | Sirena Techo luz led UL FM GCFR-VM | UN |  | 1900 | 117675.99 | Obra | ENCHAPES,PISOS,ALFOMBRAS,PAPEL
107970 | Resistencias 47K Listadas UL EOL-47 | UN |  | 1900 | 0 |  | ENCHAPES,PISOS,ALFOMBRAS,PAPEL
107971 | Bateria panel 12V 24A 12V24A | UN | 4354400% | 2019 | 0 | 12858 | TUBERIA SUBT,REJILLAS,SUMIDER.
107972 | JuegoMuellePaneleslateralesFormaanimal1-5años P.N | UN | 4353500% | 2019 | 7011475 |  | TUBERIA SUBT,REJILLAS,SUMIDER.
107973 | Cable de incendio 2X16 Honeywell | ML |  | 1900 | 2137 |  | TUBERIA SUBT,REJILLAS,SUMIDER.
107974 | Controlador PVA-4CR12 | UN |  | 1900 | 0 | Fab. | BLOQUE BOGOTA
107975 | Enrutador PVA-4R24 | UN | 44190 | 2020 | 0 | Fab. | BLOQUE BOGOTA
107976 | Amplificador PVA-2P500 | UN |  | 1900 | 10077678.01 | Fab. | BLOQUE BOGOTA
107977 | Estación de llamada PVA-15CST | UN |  | 1900 | 0 |  | TUBERIA SUBT,REJILLAS,SUMIDER.
107978 | Altavoz para montaje de techo LBC 3087/41 | UN |  | 1900 | 0 | 11968 | TUBERIA SUBT,REJILLAS,SUMIDER.
107979 | Burbuja ignífuga LBC3080/11 | UN |  | 1900 | 0 | 12824 | TUBERIA
107980 | Altavoz de caja, montaje en muro LBC3018/01 | UN |  | 1900 | 0 | Fab. | LADRILLO BOGOTA
107981 | Altavoz colgante LS1-UC20E-1-US | UN | 4501500% | 2023 | 0 | LIVIANO | ENCHAPES,PISOS,ALFOMBRAS,PAPEL
107982 | Cargador de baterias PLN-24CH12 | UN |  | 1900 | 6370353.01 | Fab. | LADRILLO BOGOTA
107983 | Tarjeta supervisora de linea PVA-1WEOL | UN |  | 1900 | 0 | 923LP | APARATOS ELECTRICOS
107984 | Baterias 12 VDC 50Ah 12VDC50Ah | UN |  | 1900 | 0 | CDK-3 | CAJAS, ARMARIOS, TABLEROS
107985 | Cable 2X18 polarizado retardante llama | ML |  | 1900 | 0 | 2517 | PINTURAS
107986 | Domo Antivandálico IP IPC-HDBW2320RN-ZS | UN |  | 1900 | 0 | 8025 | PINTURAS
107987 | Panorámica + PTZ DH-PSD81602-A360 | UN |  | 1900 | 0 |  | PREFABRICADOS
107988 | Protector sobrevoltaje video datos camaras | UN |  | 1900 | 0 | 1701 | Vinilos
107989 | Controlador Biometrico + Lector HID | UN |  | 1900 | 0 | CDK-2 | CAJAS, ARMARIOS, TABLEROS
107990 | Panel de intrusión HS2128PCBSPA | UN |  | 1900 | 0 | DK-5BDU | APARATOS ELECTRICOS
107991 | NVR 16CH NVR4416-16P-4KS2 | UN | 43535 | 2019 | 0 | DK5B+DKT2B | APARATOS ELECTRICOS
107992 | Gabinete TBOMB-S a 440V sobre poner Interior IP 20 | UN |  | 1900 | 426381 | 06860 | ACCESORIOS
107993 | DISCO DURO 6TB SATA 6 GB/S, 64MB | UN |  | 1900 | 0 | 0901 | Vinilos
107994 | Video portero IP DHI-VTK-VTO6210B-VTH1560B | UN |  | 1900 | 0 |  | Pisos
107995 | Monitor Industrial LED 43" 43SM5KB | UN |  | 1900 | 0 | DK-3BG+DKT2B | APARATOS ELECTRICOS
107996 | Controlador para domos PTZ HDCVI IP NKB1000 | UN |  | 1900 | 0 | fab | LADRILLO MEDELLIN
107997 | Teclado LCD alfanumérico XPH-PoE-V2 | UN |  | 1900 | 0 | 926LP | APARATOS ELECTRICOS
107998 | Expansor 8 zonas cableadas HSM2108 | UN |  | 1900 | 0 | 3590 | HERRAMIENTA
107999 | Modulo de comunicaciones IP y 4G TL2803GE-LAT | UN |  | 1900 | 0 | DK-0B +DKT2B | APARATOS ELECTRICOS
108000 | Infrarrojo de doble tecnologia, antimascotas BV-60 | UN |  | 1900 | 0 | DK-2BV+DKT2B | APARATOS ELECTRICOS
108001 | Sirena de 30W SD-30W | UN |  | 1900 | 0 | LX-040CL | APARATOS ELECTRICOS
108002 | Transceptor Inalámbrico de 915 MHZ HSM2HOST9 | UN |  | 1900 | 0 |  | ACEROS Y HIERROS
108003 | Repetidor inalámbrico de 915 MHz. | UN |  | 1900 | 0 | 1201 | Vinilos
108004 | Transformador 9VAC-40VA 120VAC | UN |  | 1900 | 0 | 78454 | HERRAMIENTA
108005 | Botón de pánico inalámbrico PG9938 | UN | 44190 | 2020 | 0 | LX-301CG | APARATOS ELECTRICOS
108006 | Sensor de puerta inalambrico PG9975 | UN |  | 1900 | 109743 | LX-222CL | APARATOS ELECTRICOS
108007 | Botón de pánico sencillo N.A SS075 | UN |  | 1900 | 0 | LX-202CL | APARATOS ELECTRICOS
108008 | Magnético liviano SM-200W | UN |  | 1900 | 0 | 98105 | HERRAMIENTA
108009 | Caja metálica pequeña expansoras tamper | UN |  | 1900 | 0 | LK-050CDU | APARATOS ELECTRICOS
108010 | Fuente auxiliar de poder 12V 1A | UN |  | 1900 | 0 | LX- 101C | APARATOS ELECTRICOS
108011 | PISO EN BALDOSA COLOR GRANO FIRENZE FONDO HABANA | M2 |  | 1900 | 0 | WH7110nat. | Calentadores
108012 | Controlador + Lector HID (Prox) 125kHz HID | UN |  | 1900 | 0 | 75165/66 | Cocinas Integrales
108013 | Lectora de proximidad MiniProx | UN |  | 1900 | 0 |  | LAMINAS
108014 | Botón de salida iluminado, anti vandálico | UN |  | 1900 | 0 | Fab LPOR30 | LADRILLO BOGOTA
108015 | Electroimán de 600 lb | UN |  | 1900 | 0 | DK2BL+DKT2B | APARATOS ELECTRICOS
108016 | Fuente de 2,5A a 12VDC ST-2406-3AQ | UN |  | 1900 | 0 | 5070 | APARATOS
108017 | Fuente de 5A a 12VDC ST-2406-5A | UN |  | 1900 | 0 | DK1B+DKT2B | APARATOS ELECTRICOS
108018 | Tarjeta de proximidad 1326 | UN |  | 1900 | 0 |  | CIELO RASOS
108019 | Gabinete transformador Bateria de 12V-7A KIT3A | UN |  | 1900 | 0 |  | CIELO RASOS
108020 | Gabinete transformador Bateria de 12V-7A KIT5A | UN |  | 1900 | 0 |  | CIELO RASOS
108021 | Torniquete bidireccional Twister Light | UN |  | 1900 | 0 | Sugerido M2 | AGREGADOS CONCRETOS Y MORTEROS
108022 | licencia Standard Edition | UN |  | 1900 | 0 |  | TUBERIA
108023 | baldosa de grano firenze habana brush 30 x 30 | M2 |  | 1900 | 0 | 11770 | TUBERIA
108024 | SillaAuditorio ref.Nova35Sin Mesa Abatible-Inorca | UN |  | 1900 | 0 | 1153 | VIDRIOS Y ESPEJOS
108025 | CieloFalsoPlafonMadera Aglomerada12mm+Estructura | M2 |  | 1900 | 0 | Obra Dep. | BLOQUE BOGOTA
108026 | Remate Perimetralde PlafonesMaderaAglomerada0.12m | ML |  | 1900 | 0 |  | INST. ELECTRICAS
108027 | Ventana Aluminio V-37(28.31x3.30m)+Vidrio-s/Desc | UN |  | 1900 | 0 | Fab LB14 | LADRILLO BOGOTA
108028 | PerfilEstructuralAcero31/2"x2"x2mm (6m) | UN |  | 1900 | 0 | DK1TBL+DKT2B | APARATOS ELECTRICOS
108029 | BLOQUE CONCRETO CONCREBLOCK 20x20x40 Obra | UN | 4380100% | 2019 | 0 | DK-2B+DKT2B | APARATOS ELECTRICOS
108030 | Plnatas varias tipo 2 | UN | 4380200% | 2019 | 1859.01 | LX-111CL | APARATOS ELECTRICOS
108031 | SOPORTERIA EN ACERO INOXIDABLE TIPO MECANO-2"PO | UN |  | 1900 | 2259 | LX-101CL | APARATOS ELECTRICOS
108032 | SOPORTERIA EN ACERO INOXIDABLE TIPO ,MECANO 4" | UN |  | 1900 | 0 | LK-050CU | APARATOS ELECTRICOS
108033 | BUJE PRESIÓN 4"X6" | UN |  | 1900 | 0 |  | APARATOS ELECTRICOS
108034 | CODO SANITARIOCXC Ø6" | UN |  | 1900 | 0 |  | INSTALACIONES HOSPITALARIAS
108035 | CODO 90° CPVC Ø11/2" | UN |  | 1900 | 0 |  | EQUIPO ALQUILER Y MAQUINARIA
108036 | FORMALETA LOSA ALIGERADA VIGAS DESCOLGADAS M2 | DD | 4374500% | 2019 | 0 | Fab. BL4 | BLOQUE BOGOTA
108037 | Sika Unitherm W Sika o equivalente | GLN |  | 1900 | 135660 | 5634 | HERRAMIENTA
108038 | Plantas Techo Verde | UN |  | 1900 | 0 | 1950659211 | TUBERIA
108039 | meson lavapinceles 0.50 cocas Ø0.30 + salpicadero | ML | 4382200% | 2019 | 0 | 61205 | HERRAMIENTA
108040 | Sum.+ Inst de la plantilla en plotter de corte y aplicación pintura color negro serie 36 SIKA muro | M2 |  | 1900 | 108000 | 61957 | HERRAMIENTA
108042 | Juego red carrusel 5 a 12 años Cap: 40 niños | UN | 4354300% | 2019 | 0 | 97629001C1 | EQUIPOS PRESION Y BOMBAS
108046 | Juego Barco gran escala 3 a 12 años Cap: 150 niños | UN | 4354300% | 2019 | 508800000 | DK-1BL+DKT2B | APARATOS ELECTRICOS
108047 | Juego gran escala torre circuito 1a12 años Cap:80 | UN | 4354300% | 2019 | 626840767 |  | PREFABRICADOS
108048 | JuegoAnimal3D CauchoEPDM Reptil cap4 2-8 años P.N | UN | 4353700% | 2019 | 20241900 |  | PREFABRICADOS
108049 | Juego gran escala incluyente funcionmultip 3-12PN | UN | 4353700% | 2019 | 266182080 | DK675B+DKT2B | APARATOS ELECTRICOS
108050 | Juego gran escala incluyente funcion multiple 3-5 | UN | 4354400% | 2019 | 110567550 | LX-060-75C | APARATOS ELECTRICOS
108051 | Juego trampolin circular 2 a 14 años Cap: 1 niño p | UN | 4354400% | 2019 | 10552636.99 |  | EQUIPO ALQUILER Y MAQUINARIA
108052 | Juego trampolin cuadrado 2 a 14 años Cap: 1 niño p | UN | 4354400% | 2019 | 12642185.99 | DK-6B +DKT2B | APARATOS ELECTRICOS
108053 | Juego trampolin cuadrado 2 a 14 años Cap: 4 niños | UN |  | 1900 | 56341846.01 | ref731 | Guardaescobas
108054 | JUEGOROTACION4USUARIOSALTURA2.350ParqueNiños | UN |  | 1900 | 0 | EDIL TH | CUBIERTAS Y ACCESORIOS
108055 | Juego Barco Cap: 30 niños 2 a 12 años BARCO ECOO | UN | 4501300% | 2023 | 0 | 1950559211 | TUBERIA
108056 | ESTRUCTURA MICROFUTBOL MOVIL 3x2m | JGO | 4501300% | 2023 | 3054234 | P185-WJD | EQUIPOS DE AIRE
108057 | MALLA MICROFUTBOL Nylon Iperm.Nº5 | JGO | 4354400% | 2019 | 373460 | P185-WJD | EQUIPOS DE AIRE
108058 | JuegoMuellePaneleslateralesFormaAnimal2-10años P.N | UN |  | 1900 | 7099999.99 |  | EQUIPO ALQUILER Y MAQUINARIA
108059 | Puerta Tipo U(1.00x2.50)CRD-Font(S/Esp.Tecnic | UN | 45008 | 2023 | 0 | H100 | EQUIPO ALQUILER Y MAQUINARIA
108060 | Silla Auditorio Tubula. Metal Poliuret-CDRC-Fontan | UN |  | 1900 | 868700 |  | EQUIPO ALQUILER Y MAQUINARIA
108061 | MuebleAlmacenamientoAulas-M-03(3.13x2.72m)S/Espec | UN |  | 1900 | 0 | Obra | LADRILLO BOGOTA
108062 | MuebleAlmacenam/toDanza-M-07(7.25x2.40m)S/Esp(A) | UN |  | 1900 | 0 |  | EQUIPO ALQUILER Y MAQUINARIA
108063 | MuebleRecepciónBiblioteca-M-08(1.82x1.10m)S/Espec | UN |  | 1900 | 0 |  | Pisos
108064 | MuebleAlmacenam/toDanza-M-07(7.25x2.40m)S/Esp(B) | UN |  | 1900 | 0 | P185-WJD | EQUIPOS DE AIRE
108065 | MuebleEstanteriaLavaPinceles-M-09(5.95x2.30m)S/Esp | UN |  | 1900 | 0 | DK5BDU+DKT2B | APARATOS ELECTRICOS
108066 | MódulosMaderaPiscinas-M-10(0.40x0.33m)S/Esp | UN |  | 1900 | 0 |  | VARIOS
108067 | MuebleEscritorioGimnasioyAdminM-11,M19H=0.75m | ML |  | 1900 | 0 | LK050CD+DKT2 | APARATOS ELECTRICOS
108068 | MuebleAtenciónGimnasio-M-13(3.33x1.10m)S/Esp | UN |  | 1900 | 0 | LX-301CL | APARATOS ELECTRICOS
108069 | MuebleCocineta-M-20(1.25x0.95m)S/Especificación | UN |  | 1900 | 0 | LX-020CL | APARATOS ELECTRICOS
108070 | MuebleAlmacenamientoEnfermeria-M-21(1.55x2.40m)S/E | UN |  | 1900 | 0 | LX-010CL | APARATOS ELECTRICOS
108071 | MuebleAlmacenamientoLudoteca-M-26(5.95x2.40m)S/E | UN |  | 1900 | 0 | LX-303C | APARATOS ELECTRICOS
108072 | MuebleAlmacenamientoSalónKarate-M-27(7.05x2.40m)S/ | UN |  | 1900 | 0 | LX-301CG | APARATOS ELECTRICOS
108073 | CONEXIÓN FLEXIBLE | UN |  | 1900 | 0 | LX-020C | APARATOS ELECTRICOS
108074 | EQUIPO DE VENTILACIÓN MEC 38..000 CFM @0.4 INWG | UN |  | 1900 | 0 | Fab. | LADRILLO BOGOTA
108075 | MuebleAlmacenamientoBibilioteca-M-28(10.30x2.40m)S | UN |  | 1900 | 0 | 1950259218 | TUBERIA
108076 | MuebleAlmacenamientoSalon Gimnasio-M-29(5.43x0.45) | UN | 4355200% | 2019 | 0 | Fab. | LADRILLO BOGOTA
108077 | TUBERÍA CPVC 2 1/2" | ML | 4373100% | 2019 | 93371.01 | 02061 | INST. HIDRAUL/SANIT. Y LAMINAS
108078 | FORMALETA METALICA COLUMNA Ø 0.60x3.00 | DD |  | 1900 | 29990 | 4224 | CIELO RASOS
108079 | TUBERÍA COBRE TIPO M 2 1/2" | ML |  | 1900 | 0 | TIPO 84R | LAMINAS
108080 | CODO 90° COBRE Ø 2 1/2" | UN |  | 1900 | 0 |  | MORTEROS
108081 | TEE COBRE 2 1/2" | UN | 4355200% | 2019 | 0 |  | MORTEROS
108082 | UNION CU 2 1/2" | UN |  | 1900 | 15644 |  | MORTEROS
108083 | CAÑUELA POLIURETANO E=1" RECUB. PAPEL KRAFT 2 1/2" | UN | 4385000% | 2020 | 0 |  | MORTEROS
108084 | CODO 90 CXC PVC-S 10" | UN | 4385000% | 2020 | 337318 |  | AGREGADOS CONCRETOS Y MORTEROS
108085 | TEE PVC-S 10" | UN | 43850 | 2020 | 430311 | 926 | APARATOS ELECTRICOS
108086 | UNION PVC-S 10" | UN |  | 1900 | 135041 |  | TARIFAS Y SERVICIOS
108087 | VÁLVULA PASO DIRECTO 3/4" | UN |  | 1900 | 0 |  | TARIFAS Y SERVICIOS
108088 | GEODRÉN PLANAR | M2 | 44161 | 2020 | 0 |  | INST. DE GAS
108089 | EQUIPO DE PRESIÓN COMPUESTO DOS BOMBAS 10 HP C | UN |  | 1900 | 206519 |  | TARIFAS Y SERVICIOS
108090 | BOMBAS EYECTORAS CON H = 6.26M Y Q=3.0 L/S | UN |  | 1900 | 0 |  | TARIFAS Y SERVICIOS
108091 | EQUIPO DE CALDERAS | UN |  | 1900 | 0 |  | TARIFAS Y SERVICIOS
108092 | TAPÓN SOLDAR CU 2" | UN |  | 1900 | 0 |  | TARIFAS Y SERVICIOS
108093 | Codo G.Rad.PVC90°Tipo U.M.Ø2" (Sumini+Instalac) | UN |  | 1900 | 0 |  | TUBERIA
108094 | PRENSASTOPA | UN |  | 1900 | 0 |  | TUBERIA
108095 | TUBERIA TIPO PESADA CORRUGADA DE 4" | ML |  | 1900 | 0 |  | TUBERIA
108096 | TUBERÍA COBRE TIPO M 1 1/4" | ML |  | 1900 | 0 | TZC90x4.5-24 | CUBIERTAS
108097 | Teja Dekoceiling pvc 7mmBlanco Arkos o equivalente | UN |  | 1900 | 0 |  | TARIFAS Y SERVICIOS
108098 | Conector L:5.85-H Dekoceiling pvc de Arkos o equiv | UN |  | 1900 | 0 | 12735 | TUBERIA
108099 | U de Remate L:5.85 Dekoceiling pvc Arkos o Equiv | UN |  | 1900 | 0 | DA-19ANOLOCK | PERFILES
108100 | Teja Ajota Policarbonato A-360 Ajover (3.60x0.83m | UN | 4354400% | 2019 | 0 |  | TARIFAS Y SERVICIOS
108101 | JUEGO COLUMPIO MULTIPLE 9U 1+añosCap:9 niños P.N | UN | 4354400% | 2019 | 61681837 |  | TARIFAS Y SERVICIOS
108102 | Juego Tobogan recto cap 4 niños de 2 + años | UN |  | 1900 | 61846003 |  | TUBERIA
108103 | UniónGibaul T DØ4"(Sumin+Ins) | UN | 4354400% | 2019 | 0 | CROMADA | VIDRIOS Y ESPEJOS
108104 | Juego Tobogan cap 3 niños de 2+ años P.N | UN |  | 1900 | 26959769 |  | INST. ELECTRICAS
108105 | Codo G.Rad.PVC90°Tipo U.M.Ø2" (Sumini+Instalac) | UN | 4380300% | 2019 | 0 | Normal | TARIFAS Y SERVICIOS
108106 | Juego Muelle 2 + años Capacidad:6 niños | UN |  | 1900 | 12538005.01 | Normal | TARIFAS Y SERVICIOS
108107 | CÚPULA CONCÉNTRICA EN ALUMINIO 8 x 6" | UN | 4354400% | 2019 | 0 |  | TARIFAS Y SERVICIOS
108108 | Juego de muelle nave paneles laterales espacialP.N | UN |  | 1900 | 7009050 | Muro -Normal | TARIFAS Y SERVICIOS
108109 | borde metalico | M2 |  | 1900 | 0 | Muro -Normal | TARIFAS Y SERVICIOS
108110 | VALVULA EXPULSADORA DE AIRE 1" | UN |  | 1900 | 0 |  | TARIFAS Y SERVICIOS
108111 | TUBERÍA A. INOX C/C SCH 40 T-304 1 1/2" | ML | 4369000% | 2019 | 0 |  | TARIFAS Y SERVICIOS
108112 | CODO 90 A. INOX 150L 1 1/2" ROSCAR | UN |  | 1900 | 15475.95 |  | TARIFAS Y SERVICIOS
108113 | TEE A. INOX 150L 1 1/2" ROSCAR | UN |  | 1900 | 0 |  | TARIFAS Y SERVICIOS
108114 | UNION A. INOX TIPO 304L 150 LB ROSCAR 1 1/2" | UN | 4369000% | 2019 | 0 |  | TARIFAS Y SERVICIOS
108115 | TUBERÍA A. INOX C/C SCH 40 T-304 3" | ML |  | 1900 | 157140.2 |  | TARIFAS Y SERVICIOS
108116 | PERFIL ESTRUCTURAL 3 1/2"x2"x2mm - 6m | UN | 4369000% | 2019 | 0 | 32018-73187 | HERRAMIENTA
108117 | CODO 90 A. INOX 150L 3" ROSCAR | UN | 4369000% | 2019 | 68083.47 |  | SUELDOS Y JORNALES
108118 | TEE A. INOX 150L 3" ROSCAR | UN |  | 1900 | 88475.31 |  | TUBERIA SUBT,REJILLAS,SUMIDER.
108119 | UNION A. INOX TIPO 304L 150 LB ROSCAR 3" | UN |  | 1900 | 0 | 12405 | INST. HIDRAUL/SANIT. Y LAMINAS
108120 | EQUIPO DE PRESIÓN COMPUESTO POR DOS BOMBAS 10 HP C | UN | 4354400% | 2019 | 0 |  | LAMINAS
108121 | Juego de muelle nave espacial Cap1 de 2 + años N.P | UN |  | 1900 | 5100827 |  | TUBERIA SUBT,REJILLAS,SUMIDER.
108122 | SUMINISTRO DE EQUIPO DE CALDERAS - INCLUYE BOMBAS, | UN |  | 1900 | 0 |  | Pisos
108123 | CAJILLA 2 MEDIDORES | UN |  | 1900 | 0 |  | ACEROS,HIERROS/MALLAS,CERCHAS
108124 | CAJILLA 4 MEDIDORES | UN |  | 1900 | 0 |  | ACEROS,HIERROS/MALLAS,CERCHAS
108125 | VÁLVULA TIPO BOLA GAS 1 1/4" | UN | 43544 | 2019 | 0 |  | GRIFERIAS,APARATOS,ACCESORIOS
108126 | Juego Tobogan Tubular 5 A 12 AÑOS Cap 7 niños | UN |  | 1900 | 54366729 |  | REJILLAS
108127 | CAJA DE VENTILACION EN LINEA CENTRIFUGO ALETAS INC | UN |  | 1900 | 0 |  | Pisos
108128 | VENTILADOR EN LINEA HELICOCENTRIFUGO VE-02A Y VE-0 | UN |  | 1900 | 0 |  | REJILLAS
108129 | TORNILLOS PARA EQUIPO DE VENTILACIÓN | UN |  | 1900 | 0 |  | REJILLAS
108130 | TUERCAS PARA EQUIPO DE VENTILACIÓN | UN |  | 1900 | 0 |  | REJILLAS
108131 | GUASA ZINCADA 3/8" | UN |  | 1900 | 0 |  | REJILLAS
108132 | ARANDELAS PARA EQUIPO DE VENTILACIÓN | UN |  | 1900 | 0 |  | REJILLAS
108133 | CHAZO DE EXPANSION DE1/4" (NO USAR) | UN |  | 1900 | 0 |  | REJILLAS
108134 | VARILLA ROSCADA 1/4" | ML |  | 1900 | 0 |  | REJILLAS
108135 | CONEXIÓN FLEXIBLE TIPO LONA | UN |  | 1900 | 0 |  | REJILLAS
108136 | SUMINISTRO DE ROCIADOR TIPO UPRIGHT K=11,2 - QR | UN |  | 1900 | 0 |  | ADITIVOS Y QUIMICOS
108137 | Cambiador de pañal en polipropileno | UN |  | 1900 | 0 |  | HERRAMIENTA
108138 | CAJA DE VENTILACION EN LINEA CENTRIFUGO ALETAS INC | UN |  | 1900 | 0 |  | HERRAMIENTA
108139 | BASES ANTIVIBRATORIAS EQ VENTILACIÓN | UN |  | 1900 | 0 |  | ACEROS,HIERROS/MALLAS,CERCHAS
108140 | LINEA DE VIDA HORIZONTAL (SUM+INST) | ML |  | 1900 | 0 |  | ACEROS,HIERROS/MALLAS,CERCHAS
108141 | SOPORTE ACERO INOXIDABLE LINEA DE VIDA | UN |  | 1900 | 0 |  | ACEROS,HIERROS/MALLAS,CERCHAS
108142 | CARRO DESPLAZAMIENTO LINEA DE VIDA | UN |  | 1900 | 0 |  | ACEROS,HIERROS/MALLAS,CERCHAS
108143 | NEOPRENO DE SOPORTE EQ. VENT. | ML |  | 1900 | 0 |  | ACEROS,HIERROS/MALLAS,CERCHAS
108144 | BASE EN PERFIL METÁLICO PARA EQ. VENT. | UN |  | 1900 | 0 |  | FERRETERIA
108145 | CAJA DE VENTILACION EN LINEA CENTRIFUGO ALETAS INC | UN |  | 1900 | 0 |  | FERRETERIA
108146 | VENTILADOR EN LINEA HELICOCENTRIFUGO VE-05A Y VE-0 | UN |  | 1900 | 0 |  | FERRETERIA
108147 | MOGOLLA EN NEOPRENO 4"X2" | UN |  | 1900 | 0 |  | CIELO RASOS
108148 | CHAZO DE EXPANSION DE 3/8" | UN |  | 1900 | 0 |  | CIELO RASOS
108149 | VENTILADOR EN LINEA HELICOCENTRIFUGO VE-05C 296 C | UN |  | 1900 | 0 |  | CIELO RASOS
108150 | VENTILADOR EN LINEA HELICOCENTRIFUGO VE-07 405CFM | UN |  | 1900 | 0 |  | CIELO RASOS
108151 | CAJA VENTILADOR CENTRÍFUGO EN LINEA VE-09 1100 RPM | UN |  | 1900 | 0 |  | CIELO RASOS
108152 | CieloFalsoPanelAcusticoFibra de vidrio+Estructura | M2 |  | 1900 | 0 |  | CIELO RASOS
108153 | H EN HIERRO PARA UNIDAD CONDEN | UN |  | 1900 | 0 |  | ACEROS,HIERROS/MALLAS,CERCHAS
108154 | VENTILADOR EN LINEA HELICOCENTRIFUGO VE-10A Y VE- | UN |  | 1900 | 0 |  | EQUIPO DE SEGURIDAD INDUSTRIAL
108155 | Celulosa ref.K13 en 11/2" | M2 |  | 1900 | 0 |  | EQUIPO DE SEGURIDAD INDUSTRIAL
108156 | VENTILADOR EN LINEA HELICOCENTRIFUGO INSTALACION E | UN |  | 1900 | 0 |  | EQUIPO DE SEGURIDAD INDUSTRIAL
108157 | BASES ANTIVIBRATORIAS CON RESORTE Y NEOPRENO | UN |  | 1900 | 0 |  | HERRAMIENTA
108158 | VENTILADOR DE EXTRACCIÓN TIPO HONGO DE DESCARGA VE | UN |  | 1900 | 0 |  | HERRAMIENTA
108159 | CONDENSADORA UCON-01 SOLO FRIO CAPACIDAD 240.000 B | UN |  | 1900 | 0 |  | PINTURAS
108160 | BANDEJA DE CONDENSADOS AISLADA EN LÁM GALV | UN |  | 1900 | 0 |  | FERRETERIA Y HERRAMIENTAS
108161 | BASE EN NEOPENO | UN |  | 1900 | 0 |  | FERRETERIA Y HERRAMIENTAS
108162 | UNIDAD EVAPORADORA DE PARED REFRIGERANTE VARIABLE | UN |  | 1900 | 0 | DW8828 | HERRAMIENTA
108163 | BOMBA DE CONDENSADO A 220/1/60 | UN |  | 1900 | 0 |  | HERRAMIENTA
108164 | Cubierta Teja SanducheAcero Galv.Cal.26+lana roca | M2 |  | 1900 | 0 |  | HERRAMIENTA
108165 | TejaGip Clase 7color T3 CristalPrismaxPanel a 42 | M2 |  | 1900 | 0 |  | EQUIPO DE SEGURIDAD INDUSTRIAL
108166 | Cristal 5+6+prlícula Lucernarios ycubiertas(Sum+In | M2 |  | 1900 | 0 |  | HERRAMIENTA
108167 | VARIADOR DE FRECUENCIA PARA MOTOR DE 15 HP @ 220/3 | UN |  | 1900 | 0 |  | HERRAMIENTA
108168 | EstructuraCubiertaVidrio y lucernarioa(Sum+In | M2 |  | 1900 | 0 |  | HERRAMIENTA
108169 | CanalMetalic.Cal.20Des:1.50mInc.Pint+Anclajes | ML |  | 1900 | 0 |  | EQUIPO DE SEGURIDAD INDUSTRIAL
108170 | VentanaV-001(7.25*4.43m)Perf.Aluminio-Fontnar | UN |  | 1900 | 0 |  | EQUIPO DE SEGURIDAD INDUSTRIAL
108171 | VentanaV-002(2.73*3.20m)Perf.Aluminio-Fontnar | UN |  | 1900 | 0 |  | EQUIPO DE SEGURIDAD INDUSTRIAL
108172 | VentanaV-003(2.77*3.20m)Perf.Aluminio-FontnarS/Es | UN |  | 1900 | 0 |  | HERRAMIENTA
108173 | VentanaV-004(3.00*3.20m)Perf.Aluminio-FontnarS/Esp | UN |  | 1900 | 0 |  | FERRETERIA
108174 | VentanaV-005(3.97*3.20m)Perf.Aluminio-FontnarS/Esp | UN |  | 1900 | 0 |  | FERRETERIA
108175 | VentanaV-006(7.00*3.20m)Perf.Aluminio-FontnarS/Esp | UN |  | 1900 | 0 |  | FERRETERIA
108176 | VentanaV-007(16.20*3.20m)Perf.Aluminio-FontnarS/Es | UN |  | 1900 | 0 |  | FERRETERIA
108177 | VentanaV-008(15.55*3.20m)Perf.Aluminio-FontnarS/Es | UN |  | 1900 | 0 |  | FERRETERIA
108178 | VentanaV-009(6.53*4.95m)Perf.Aluminio-FontnarS/Es | UN |  | 1900 | 0 |  | CABLES
108179 | Transformador trifasico tipo seco 20 KVA 440/208/1 | UN |  | 1900 | 0 |  | ACEROS,HIERROS/MALLAS,CERCHAS
108180 | UPS de 12 kVA, trifásica | UN |  | 1900 | 0 |  | HERRAMIENTA
108181 | VentanaV-010(3.87*4.95m)Perf.Aluminio-FontnarS/Es | UN |  | 1900 | 0 |  | HERRAMIENTA
108182 | VentanaV-011(20.13*VARIABLE)Perf.Aluminio-FontnarS | UN |  | 1900 | 0 | S-387 | PASAMANOS
108183 | VentanaV-012(4.65*3.20)Perf.Aluminio-FontnarS | UN |  | 1900 | 0 | 6 mm | VIDRIOS Y ESPEJOS
108184 | Gabinete con barraje de 852A | UN |  | 1900 | 0 | 5 mm. | VIDRIOS Y ESPEJOS
108185 | Interruptor tipo industrial de 3x(320-800)A | UN |  | 1900 | 0 | 4 mm | VIDRIOS Y ESPEJOS
108186 | EQUIPO MINISPLIT TIPO FAN COIL OCULTO INVERTER MS- | UN |  | 1900 | 0 | 3 mm | VIDRIOS Y ESPEJOS
108187 | TORNILLOS MANEJADORA | UN | 44592 | 2022 | 0 | 5 mm | VIDRIOS Y ESPEJOS
108188 | VALLA NORMAS GRAL. 2 Caras (1.00x3.00m) - J. INFAN | UN |  | 1900 | 6817690 |  | EQUIPO ALQUILER Y MAQUINARIA
108189 | TORNILLOS CONDENSADORA | UN |  | 1900 | 0 | 4 mm | VIDRIOS Y ESPEJOS
108190 | MOGOLLA EN NEOPRENO 2"X1" | UN |  | 1900 | 0 |  | VIDRIOS Y ESPEJOS
108191 | BASE EN ÁNGULO PARA UNIDAD CONDENSADORA | UN |  | 1900 | 0 | 6 mm | VIDRIOS Y ESPEJOS
108192 | MINISPLIT INVENTER 24.000 BTU/HR | UN |  | 1900 | 0 | 6 mm | VIDRIOS Y ESPEJOS
108193 | BOMBA DE CONDENSADO A 220V | UN |  | 1900 | 0 | 10 mm | VIDRIOS Y ESPEJOS
108194 | BASE SOPORTE | UN |  | 1900 | 0 | SierraPuerta | VIDRIOS Y ESPEJOS
108195 | MANGUERA Y ACCESORIOS DE CONEXIÓN | UN |  | 1900 | 0 |  | VIDRIOS Y ESPEJOS
108196 | ACOPLES Y ACCESORIOS CONEXIÓN TUBERÍA | UN |  | 1900 | 0 | 2044-40 | VIDRIOS Y ESPEJOS
108197 | CHASIS BANCO DE FILTROS | UN |  | 1900 | 0 | L370 | CERRADURAS Y HERRAJES
108198 | PREFILTROS LAVABLES | UN |  | 1900 | 0 | 5302 | VIDRIOS Y ESPEJOS
108199 | FILTROS 65% | UN |  | 1900 | 0 | A30D | CERRADURAS Y HERRAJES
108200 | BASE SOPORTE BANCO FILTROS | UN |  | 1900 | 0 | A10S | CERRADURAS Y HERRAJES
108201 | CONTROL CENTRALIZADO CON PANTALLA TACTIL | UN |  | 1900 | 0 | A10S | CERRADURAS Y HERRAJES
108202 | SENSOR DE TEMPERATURA DE ZONA PARA EQUIPOS DE REFR | UN |  | 1900 | 0 | A50PD | CERRADURAS Y HERRAJES
108203 | TARJETA CONTROL REFRIGERANTE VAR PARA VENTILADOR | UN |  | 1900 | 0 | A80PD | CERRADURAS Y HERRAJES
108204 | CABLEADO TARJETA DE CONTROL | UN | 4371700% | 2019 | 0 | A80WD | CERRADURAS Y HERRAJES
108205 | VARIADOR FRECUENCIA PARA MOTOR DE 1 HP @ 220/3/60 | UN |  | 1900 | 3237841 | B362 | CERRADURAS Y HERRAJES
108206 | VARIADOR DE FRECUENCIA PARA MOTOR DE 1.5 HP @ 220/ | UN | 4371700% | 2019 | 0 | A71WS | CERRADURAS Y HERRAJES
108207 | VARIADOR DE FRECUENCIA PARA MOTOR DE 5 HP @ 220/3/ | UN |  | 1900 | 5781934 | A71WS | CERRADURAS Y HERRAJES
108208 | ANTENA DE CONTROL NLTAIR G2 | UN |  | 1900 | 0 | A40S | CERRADURAS Y HERRAJES
108209 | SWITCH DIFERENCIAL DE PRESIÓN DE AIRE | UN |  | 1900 | 0 | A40S | CERRADURAS Y HERRAJES
108210 | ACCESORIOS SWITCH DIFERENCIAL | UN |  | 1900 | 0 | A50WS | CERRADURAS Y HERRAJES
108211 | TABLERO FUERZA Y CONTROL VENTILADORES P1 TEFC-01 | UN |  | 1900 | 0 | 1149 | VIDRIOS Y ESPEJOS
108212 | TABLERO FUERZA Y CONTROL VENTILADORES P2 TEFC -02 | UN |  | 1900 | 0 | 1143A | VIDRIOS Y ESPEJOS
108213 | TABLERO DE FUERZA Y CONTROL TEFC-AA-03 | UN |  | 1900 | 0 | 1142 | VIDRIOS Y ESPEJOS
108214 | FILTRO EN FIBRA DE VIDRIO ø60"X102" | UN |  | 1900 | 0 | 1145 | VIDRIOS Y ESPEJOS
108215 | VentanaV-013(0.45*3.20)Perf.Aluminio-FontnarS/Espe | UN |  | 1900 | 0 | 1152 | VIDRIOS Y ESPEJOS
108216 | VentanaV-014(12.60*3.20)Perf.Aluminio-FontnarS/Esp | UN |  | 1900 | 0 | 1141A | VIDRIOS Y ESPEJOS
108217 | VentanaV-015(6.80*3.20)Perf.Aluminio-FontnarS/Esp | UN |  | 1900 | 0 | 50CT15K | CAJAS, ARMARIOS, TABLEROS
108218 | VentanaV-016(7.46*3.20)Perf.Aluminio-FontnarS/Esp | UN |  | 1900 | 0 | 189070 | CERRADURAS Y HERRAJES
108219 | VentanaV-017(6.35*3.20)Perf.Aluminio-FontnarS/Esp | UN |  | 1900 | 0 | 356 | TUBERIA SUBT,REJILLAS,SUMIDER.
108220 | VentanaV-018(5.50*3.20)Perf.Aluminio-FontnarS/Esp | UN |  | 1900 | 0 | 329 | TUBERIA SUBT,REJILLAS,SUMIDER.
108221 | BALDOSA GRANO FIRENZA FONDO HABANA 30X30 Brush | M2 |  | 1900 | 0 | 353 | TUBERIA SUBT,REJILLAS,SUMIDER.
108222 | VentanaV-019(3.40*3.20)Perf.Aluminio-FontnarS/Esp | UN |  | 1900 | 0 | 303 | TUBERIA SUBT,REJILLAS,SUMIDER.
108223 | VentanaV-020(8.48*3.20)Perf.Aluminio-FontnarS/Esp | UN |  | 1900 | 0 | 13212 | TUBERIA SUBT,REJILLAS,SUMIDER.
108224 | VentanaV-021(4.78*3.20)Perf.Aluminio-FontnarS/Esp | UN |  | 1900 | 0 |  | ACCESORIOS TUBERIA SUBTERRANEA
108225 | VentanaV-022(1.64*3.20)Perf.Aluminio-FontnarS/Esp | UN |  | 1900 | 0 | 12359 | TUBERIA SUBT,REJILLAS,SUMIDER.
108226 | VentanaV-023(6.80*3.20)Perf.Aluminio-FontnarS/Esp | UN |  | 1900 | 0 | 12349 | TUBERIA SUBT,REJILLAS,SUMIDER.
108227 | VentanaV-024(19.56*3.20)Perf.Aluminio-FontnarS/Esp | UN |  | 1900 | 0 |  | TUBERIA SUBT,REJILLAS,SUMIDER.
108228 | VentanaV-025(4.15*3.20)Perf.Aluminio-FontnarS/Esp | UN |  | 1900 | 0 | 126 | TUBERIA SUBT,REJILLAS,SUMIDER.
108229 | VentanaV-026(9.68*3.20)Perf.Aluminio-FontnarS/Esp | UN |  | 1900 | 0 | 124 | TUBERIA SUBT,REJILLAS,SUMIDER.
108230 | VentanaV-027(8.53*3.20)Perf.Aluminio-FontnarS/Esp | UN |  | 1900 | 0 | 103 | TUBERIA SUBT,REJILLAS,SUMIDER.
108231 | VentanaV-028(7.47*4.43)Perf.Aluminio-FontnarS/Esp | UN |  | 1900 | 0 | 102 | TUBERIA SUBT,REJILLAS,SUMIDER.
108232 | VentanaV-029(7.19*4.43)Perf.Aluminio-S/Especificac | UN |  | 1900 | 0 | 337 | TUBERIA SUBT,REJILLAS,SUMIDER.
108233 | MESA DE TRABAJO TIPO SOBRE PARED | UN |  | 1900 | 0 | 182 | TUBERIA SUBT,REJILLAS,SUMIDER.
108234 | MESA DE TRABAJO LAVADO TIPO SOBRE PARED | UN |  | 1900 | 0 | 13297 | TUBERIA SUBT,REJILLAS,SUMIDER.
108235 | VentanaV-030/072(2.00*1.20)AcusticaPerf.Alum-S/Esp | UN |  | 1900 | 0 | 13273 | TUBERIA SUBT,REJILLAS,SUMIDER.
108236 | VentanaV-031(4.01*4.95)Perf.Alum-S/Especificac | UN |  | 1900 | 0 | 13298 | TUBERIA SUBT,REJILLAS,SUMIDER.
108237 | VentanaV-033(4.72*5.55)Perf.Alum-S/Especificac | UN |  | 1900 | 0 | 13330 | TUBERIA SUBT,REJILLAS,SUMIDER.
108238 | VentanaV-032(8.11*4.95)Perf.Alum-S/Especificac | UN |  | 1900 | 0 | 12485 | TUBERIA SUBT,REJILLAS,SUMIDER.
108239 | VentanaV-034(6.02*5.55)Perf.Alum-S/Especificac | UN |  | 1900 | 0 | 12488 | TUBERIA SUBT,REJILLAS,SUMIDER.
108240 | VentanaV-035(5.25*5.55)Perf.Alum-S/Especificac | UN |  | 1900 | 0 | CLASE 1 | TUBOS
108241 | VentanaV-036(4.29*5.55)Perf.Alum-S/Especificac | UN |  | 1900 | 0 | CLASE 1 | TUBOS
108242 | VentanaV-037(1.77*3.20)Perf.Alum-S/Especificac | UN |  | 1900 | 0 | 505 | TUBERIA SUBT,REJILLAS,SUMIDER.
108243 | VentanaV-039(1.75*3.20)Perf.Alum-S/Especificac | UN |  | 1900 | 0 | CAI-TP | TUBERIA SUBT,REJILLAS,SUMIDER.
108244 | VentanaV-043(60.45*2.57)Perf.Alum-S/Especificac | UN |  | 1900 | 0 |  | TUBERIA
108245 | VentanaV-070(38.90*VARIABLEPerf.Alum-S/Especificac | UN |  | 1900 | 0 | 93309 | HERRAMIENTA
108246 | VentanaV-071(0.52*3.20)Perf.Alum-S/Especificac | UN |  | 1900 | 0 | R-70-MP | TUBERIA SUBT,REJILLAS,SUMIDER.
108247 | PuertaVentanaPV-001(3.50*3.20)Perf.Alum-S/Especifi | UN |  | 1900 | 0 | R-46-P | REJILLAS
108248 | PuertaVentanaPV-002(1.40*2.40)Perf.Alum-S/Especifi | UN |  | 1900 | 0 | 332 | TUBERIA SUBT,REJILLAS,SUMIDER.
108249 | PuertaVentanaPV-003(7.55*4.95)Perf.Alum-S/Especifi | UN |  | 1900 | 0 | 70710 | GRIFERIAS,APARATOS,ACCESORIOS
108250 | PuertaVentanaPV-004(1.40*2.40)Perf.Alum-S/Especifi | UN |  | 1900 | 0 | 93705Gris | TUBERIA SUBT,REJILLAS,SUMIDER.
108251 | PuertaVentanaPV-005(4.44*2.40)Perf.Alum-S/Especifi | UN |  | 1900 | 0 | SL6431EI | Estufas
108252 | PuertaVentanaPV-006(1.68*3.20)Perf.Alum-S/Especifi | UN |  | 1900 | 0 | 8248 | HERRAMIENTA
108253 | PuertaVentanaPV-007(9.45*3.20)Perf.Alum-S/Especifi | UN |  | 1900 | 0 | 62604 | HERRAMIENTA
108254 | PuertaVentanaPV-008(6.31*4.95)Perf.Alum-S/Especifi | UN |  | 1900 | 0 | 0250901003 | TUBERIA
108255 | PuertaVentanaPV-009(37.00*4.85)Perf.Alum-S/Especif | UN |  | 1900 | 0 | 12469 | TUBERIA
108256 | PuertaVentanaPV-011(24.00*4.85)Perf.Alum-S/Especi | UN |  | 1900 | 0 | MP | IMPERMEABILIZANTES
108257 | PuertaVentanaPV-012(5.78*3.20)Perf.Alum-S/Especif | UN |  | 1900 | 0 | C4"X2" | TUBERIA SUBT,REJILLAS,SUMIDER.
108258 | tablilla de pino para cara de contacto - venta - 4 | M2 | 4544700% | 2024 | 0 | CU-30-10 | TUBERIA SUBT,REJILLAS,SUMIDER.
108259 | Juego columpio Hexagonal 3-14 años Cap:6 niños | UN | 44592 | 2022 | 56046050 | 12848 | TUBERIA SUBT,REJILLAS,SUMIDER.
108260 | VALLA NORMAS GRAL. (0.90x1.40m) - CANCHA FUT SINT | UN |  | 1900 | 860511 | 13457 | ACCESORIOS TUBERIA SUBTERRANEA
108261 | Separador homologado para pilotes CDRC | UN |  | 1900 | 0 | 13458 | ACCESORIOS TUBERIA SUBTERRANEA
108262 | Excavacion pilotes Ø0.20m tornillo continuo CDRC | ML |  | 1900 | 0 | 283 | TUBERIA SUBT,REJILLAS,SUMIDER.
108263 | Excavacion pilotes Ø0.40m tornillo cont+bento CDRC | ML |  | 1900 | 0 | 282 | TUBERIA SUBT,REJILLAS,SUMIDER.
108264 | Excavacion pilotes Ø0.60m tornillo cont+bento CDRC | ML |  | 1900 | 0 | 273 | TUBERIA SUBT,REJILLAS,SUMIDER.
108265 | Excavacion pilotes Ø0.70m tornillo cont+bento CDRC | ML |  | 1900 | 0 | SEGUNDAS | TUBERIA SUBT,REJILLAS,SUMIDER.
108266 | Excavacion barretes / pantallas Ø0.40m +bento CDRC | GL |  | 1900 | 0 | 406-TVA | APARATOS ELECTRICOS
108267 | PuertaTipoA(17.60x4.85)Riel+Alas(Sum+Ins)S/Descrip | UN |  | 1900 | 0 | 0602340000 | ACCESORIOS TUBERIA SUBTERRANEA
108268 | PuertaTipoB1.B2(0.9x3.3m)LamCal18+Alas(Sum)S/Descr | UN |  | 1900 | 0 | CAI65F | TUBERIA SUBT,REJILLAS,SUMIDER.
108269 | TABLERO DE FUERZA Y CONTROL TEFC-AA-04 | UN |  | 1900 | 0 | CIT-30F | TUBERIA SUBT,REJILLAS,SUMIDER.
108270 | SENSOR DE TEMPERATURA Y HUMEDAD NETA EXTERIOR | UN |  | 1900 | 0 | 12778 | TUBERIA SUBT,REJILLAS,SUMIDER.
108271 | PuertaTipoc1.C2(0.9x3.3m)LamCal18(Sum)S/Descripció | UN |  | 1900 | 0 | 12781 | TUBERIA SUBT,REJILLAS,SUMIDER.
108272 | SENSOR DE TEMPERATURA DE ZONA 0-12 Amp | UN |  | 1900 | 0 | 10714 | ACCESORIOS TUBERIA SUBTERRANEA
108273 | CAJA ACRILICA PARA SENSOR | UN |  | 1900 | 0 | SL6440E | Estufas
108274 | PuertaTipoD1.D2(0.9x3.3m)LamCal18(Sum)S/Descripció | UN |  | 1900 | 0 | SL6540EI | Estufas
108275 | PuertaTipoE1.E2(0.9x3m)LamCal18(Sum)S/Descripción | UN |  | 1900 | 0 | FS387 | PASAMANOS
108276 | PuertaTipoF1.F2(0.9x3m)LamCal18(Sum)S/Descripció | UN |  | 1900 | 0 | 10209 | ACCESORIOS
108277 | PuertaTipoG(0.9x3m)LamCal18(Sum)S/Descripción | UN |  | 1900 | 0 | 1906-TVA | APARATOS ELECTRICOS
108278 | PuertaTipoH(1.10x3.3m)LamCal18(Sum)S/Descripción | UN |  | 1900 | 0 | A-09 Mate | PERFILES
108279 | PuertaTipoI(1.10x3.0m)LamCal18(Sum)S/Descripción | UN |  | 1900 | 0 | 11558 | HERRAMIENTA
108280 | PuertaTipoJ1.J2(1.10x3.0m)LamCal18(Sum)S/Descripci | UN | 4373500% | 2019 | 0 | RPW02 | REGISTROS Y CHEQUES
108281 | TUBERÍA Cu RIGIDA TIPO L DE 1/4" | ML |  | 1900 | 6717 |  | AGREGADOS
108282 | PuertaTipoK1.K2(0.9x2.10m)LamCal18(Sum)S/Descripc | UN | 4365800% | 2019 | 0 | DE CAIDA | PREFABRICADOS
108283 | CODO Cu DE 1/4" | UN | 4373500% | 2019 | 3342 | E-6 R | PREFABRICADOS
108284 | UNIÓN Cu DE 1/4" | UN |  | 1900 | 746 | 59140 | GRIFERIA
108285 | PuertaTipoL1.L2(0.9x2.10m)LamCal18(Sum)S/Descripc | UN | 4373500% | 2019 | 0 | A-09 | PERFILES
108286 | SOLDADURA DE PLATA | LB | 4373500% | 2019 | 31200 | EDIL MP | IMPERMEABILIZANTES
108287 | FUNDENTE B | ONZ |  | 1900 | 6499.99 |  | Vinilos
108288 | PuertaTipoM(0.9x2.14m)LamCal18(Sumin)S/Descripción | UN | 44585 | 2022 | 0 | 415222401 | Pisos
108289 | RUBATEX DE 1/4" | ML | 4373500% | 2019 | 6654.06 | 1601 | Vinilos
108290 | ADHESIVO ARMACELL (Botella) | UN |  | 1900 | 10540 | 7427 | PINTURAS
108291 | PuertaTipoN(2.08x3.15m)LamCal18(Sumin)S/Descripció | UN | 4373500% | 2019 | 0 | 9101 | PINTURAS
108292 | PINTURA ARMAFISH (Botella) | UN |  | 1900 | 50670 | 9100 | PINTURAS
108293 | repisa metalica acero inoxidable | UN |  | 1900 | 0 | 8467 | PINTURAS
108294 | PuertaTipoÑ(2.0x2.5m)LamCal18(Sumin)S/Descripción | UN |  | 1900 | 0 | 3103 | PINTURAS
108295 | PuertaVentanaPV-010(37.00*4.85)Perf.Alum-S/Especif | UN |  | 1900 | 0 | Col. claro | PINTURAS
108296 | PuertaTipoO(1.2x2.5m)LamCal18(Sumin)S/Descripción | UN |  | 1900 | 0 | 8000 | PINTURAS
108297 | PuertaTipoP(4.8x2.3m)AlasPivot(Sumin+Instal)S/Desc | UN |  | 1900 | 0 |  | PINTURAS
108298 | PuertaTipoQ(3.6x2.3m)AlasPivot(Sumin+Instal)S/Desc | UN | 4373500% | 2019 | 0 |  | PINTURAS
108299 | ABRAZADERA AJUSTABLE DE 1" | UN |  | 1900 | 780 | MG | IMPERMEABILIZANTES
108300 | Griferia lavamanos de mesa de push antivandalico | UN |  | 1900 | 0 |  | PINTURAS
108301 | PuertaTipoR(5.23x2.3m)AlasPivot(Sumin+Instal)S/Des | UN |  | 1900 | 0 | 7001 | PINTURAS
108302 | PuertaTipoS(1.6x2.3m)AlasPivot(Sumin+Instal)S/Des | UN |  | 1900 | 0 | 119.139 | PINTURAS
108303 | PuertaTipoT(1x2.5m)LamAlaPrefa(Sumin+Instal)S/Desc | UN |  | 1900 | 0 | 5201 | PINTURAS
108304 | PuertaTipoV(2x2.5m)LamAlaPrefa(Sumin+Instal)S/Desc | UN |  | 1900 | 0 | 12924 | ACCESORIOS
108305 | VentanaV-040(8.9*3m)Perf.Metal(Sum+Inst)S/Especifi | UN |  | 1900 | 0 | 2150 | PINTURAS
108306 | RUBATEX DE 3/8" | ML |  | 1900 | 0 | 7406 | PINTURAS
108307 | piso bamboo supreme natural Hunter Douglas CDRC | M2 |  | 1900 | 0 | MRAN | IMPERMEABILIZANTES
108308 | VentanaV-41(19.63*3m)Perf.Metal(Sum+Inst)S/Especif | UN |  | 1900 | 0 | 5505 | PINTURAS
108309 | VentanaV-42(24.82*3m)Perf.Metal(Sum+Inst)S/Especif | UN |  | 1900 | 0 |  | CAJAS, ARMARIOS, TABLEROS
108310 | VentanaV-44(37*10.53m)MuroCortina(Sum+Inst)S/Espec | UN |  | 1900 | 0 | 9966-N | APARATOS ELECTRICOS
108311 | VentanaV-45(37*7.93m)MuroCortina(Sum+Inst)S/Espec | UN |  | 1900 | 0 | 6601 | PINTURAS
108312 | VentanaV-46(37*6.77m)MuroCortina(Sum+Inst)S/Espec | UN |  | 1900 | 0 |  | PINTURAS
108313 | VentanaV-47(3.5*11.04m)MuroCortina(Sum+Inst)S/Espe | UN |  | 1900 | 0 | 10876 | ACCESORIOS
108314 | VentanaV-48(3.5*10.53m)MuroCortina(Sum+Inst)S/Espe | UN |  | 1900 | 0 | 10853 | ACCESORIOS
108315 | VentanaV-49(3x1.6m)TubularAcero(Sum+Inst)S/Especi | UN |  | 1900 | 0 | 5001 | Bases
108316 | JUNTA FLEXIBLE CERTIFICADA UL/FM 2 1/2" | UN |  | 1900 | 0 | 119075 | Bases
108317 | VentanaV-50(6.0x1.0m)TubularAcero(Sum+Inst)S/Espe | UN |  | 1900 | 0 | SD-1 | Barniz
108318 | VentanaV-51(2.97x1.6m)TubularAcero(Sum+Inst)S/Espe | UN | 43735 | 2019 | 0 | 2100 | Barniz
108319 | TUBERÍA Cu RIGIDA TIPO L DE 3/8" | ML | 4373500% | 2019 | 10508 | ECP 100 | PINTURAS
108320 | CODO Cu DE 3/8" | UN | 43735 | 2019 | 1078 |  | PUERTAS Y VENTANAS ALUM Y LAM
108321 | UNIÓN Cu DE 3/8" | UN | 4373500% | 2019 | 1344 |  | VENTANERIA
108322 | SEMICODO Cu DE 3/8" | UN |  | 1900 | 2972 |  | PUERTAS Y VENTANAS ALUM Y LAM
108323 | VentanaV-038(1.77*3.20)Perf.Alum-S/Especificac | UN |  | 1900 | 0 | 12080 | ACCESORIOS
108324 | PuertaVentanaPV-013(1.40*3.20)Perf.Alum-S/Especif | UN | 4373500% | 2019 | 0 | 10729 | ACCESORIOS
108325 | TUBERÍA Cu RIGIDA TIPO L DE 1/2" | ML | 4373500% | 2019 | 14950.01 | 12869 | ACCESORIOS
108326 | CODO Cu DE 1/2"" | UN | 4458500% | 2022 | 2154 | 62192 | HERRAMIENTA
108327 | UNIÓN Cu DE 1/2"" | UN | 4373500% | 2019 | 1522.69 | SP5020ES | Estufas
108328 | SEMICODO Cu DE 1/2" | UN | 43735 | 2019 | 1755 | SD6131EI | Estufas
108329 | RUBATEX DE 1/2" | ML | 4373500% | 2019 | 2249 |  | EQUIPO ALQUILER Y MAQUINARIA
108330 | ABRAZADERA AJUSTABLE DE 1/2" ACABADO ZINCADO. | UN | 43735 | 2019 | 650 | LV3042 | Lavaplatos, Pocetas,Lavaderos
108331 | TUBERÍA Cu RIGIDA TIPO K DE 5/8" | ML | 43735 | 2019 | 19499.99 | 204 | TUBERIA SUBT,REJILLAS,SUMIDER.
108332 | CODO Cu DE 5/8" | UN | 4373500% | 2019 | 1105 |  | PUERTAS
108333 | UNIÓN Cu DE 5/8" | UN | 4373500% | 2019 | 1751 | CX 4900 | Campanas
108334 | RUBATEX DE 5/8" | ML | 43735 | 2019 | 2566 | INDOLUX | LAMPARAS
108335 | SEMICODO Cu DE 5/8" | UN | 43735 | 2019 | 2284 | U-74 | PERFILES
108336 | TUBERÍA Cu RIGIDA TIPO L DE 7/8" | ML | 4373500% | 2019 | 22750 | 183 | TUBERIA SUBT,REJILLAS,SUMIDER.
108337 | CODO Cu DE 7/8" | UN | 43735 | 2019 | 4550 | U-67 Mate | PERFILES
108338 | UNIÓN Cu DE 7/8" | UN | 43735 | 2019 | 1751 | PZ-1 | PUERTAS
108339 | SEMICODO Cu DE 7/8" | UN | 4373500% | 2019 | 6290.99 | 38076 | PUERTAS
108340 | RUBATEX DE 7/8" | ML | 4373500% | 2019 | 3701.99 | VERDE | CUBIERTAS Y ACCESORIOS
108341 | ABRAZADERA AJUSTABLE DE 3/4" | UN |  | 1900 | 780 | SI7641EI | Estufas
108342 | baldosa de grano verde eco kristal montaña 30 x 30 | M2 |  | 1900 | 0 |  | PERFILES Y DIVISIONES
108343 | TUBERÍA Cu RIGIDA TIPO K DE 1 1/8" | ML |  | 1900 | 0 | 33806 ARENA | Enchapes
108344 | CODO Cu DE 1 1/8" | UN |  | 1900 | 0 |  | PERFILES Y DIVISIONES
108345 | UNIÓN Cu DE 1 1/8" | UN |  | 1900 | 0 | 755050/51 | Cocinas Integrales
108346 | SEMICODO Cu DE 1 1/8" | UN |  | 1900 | 0 | CX 4100 | Campanas
108347 | RUBATEX DE 1 1/8" | UN |  | 1900 | 0 | SS 6640EI | Estufas
108348 | VentanaV-52(2.51x2.26m)TubularAcero(Sum+Inst)S/Esp | UN |  | 1900 | 0 | 68955 | PUERTAS
108349 | VentanaV-53(4.5x1.80m)TubularAcero(Sum+Inst)S/Espe | UN |  | 1900 | 0 | 12873 | ACCESORIOS
108350 | VentanaV-54(4.0x2.10m)TubularAcero(Sum+Inst)S/Espe | UN |  | 1900 | 0 | 82203 | PUERTAS
108351 | DERIVADOR DE REFRIGERANTE VARIABLE TIPO Y-JOINT CA | UN |  | 1900 | 0 | COMPACTO | PAVIMENTOS
108352 | CINTA RUBATEX | ML |  | 1900 | 0 | COMPACTO | PAVIMENTOS
108353 | PEGANTE ARMAFLEX 520-S | GLN |  | 1900 | 0 | COMPACTO | PAVIMENTOS
108354 | VentanaV-55(6.5x2.25m)TubularAcero(Sum+Inst)S/Espe | UN |  | 1900 | 0 | COMPACTO | PAVIMENTOS
108355 | VentanaV-56(3.0x1.65m)TubularAcero(Sum+Inst)S/Espe | UN |  | 1900 | 0 |  | EQUIPO ALQUILER Y MAQUINARIA
108356 | VentanaV-57(8.0x2.25m)TubularAcero(Sum+Inst)S/Espe | UN |  | 1900 | 0 |  | EQUIPO ALQUILER Y MAQUINARIA
108357 | PINTURA ELASTOMERICA PARA RUBATEX | GLN |  | 1900 | 0 |  | EQUIPO ALQUILER Y MAQUINARIA
108358 | LIMPIADOR PARA RUBATEX (POR BOTELLA) | UN |  | 1900 | 0 | COMPACTO | PAVIMENTOS
108359 | VentanaV-58(2.5x2.25m)TubularAcero(Sum+Inst)S/Espe | UN |  | 1900 | 0 | COMPACTO | PAVIMENTOS
108360 | VentanaV-59(4.34x1.8m)TubularAcero(Sum+Inst)S/Espe | UN |  | 1900 | 0 |  | MADERAS
108361 | VentanaV-60(6.0x1.8m)TubularAcero(Sum+Inst)S/Espec | UN |  | 1900 | 0 |  | MADERAS
108362 | LAMINA FIBRA DE VIDRIO AEROCOR 1" | M2 |  | 1900 | 0 | Lamina | LAMINAS
108363 | PINES ADHESIVOS PARA AEROCOR | UN |  | 1900 | 0 | Lamina | LAMINAS
108364 | VentanaV-61(1.5x1.81m)TubularAcero(Sum+Inst)S/Espe | UN |  | 1900 | 0 | 04229 | APARATOS
108365 | PEGANTE PARA AEROCOR | GLN |  | 1900 | 0 |  | INST. DE GAS
108366 | VentanaV-62(11x3.17m)TubularAcero(Sum+Inst)S/Espec | UN |  | 1900 | 0 | TIPO A | LAMINAS
108367 | VentanaV-63(8x2.74m)TubularAcero(Sum+Inst)S/Especi | UN |  | 1900 | 0 |  | LAMPARAS
108368 | VentanaV-64(3.22x3.6m)TubularAcero(Sum+Inst)S/Espe | UN |  | 1900 | 0 |  | LAMINAS
108369 | VentanaV-65(37.09x2.7m)TubularAcero(Sum+Inst)S/Esp | UN |  | 1900 | 0 | 04229 | APARATOS
108370 | VentanaV-66(3.55x3.0m)MetalDoblePerf(Sum+Ins)S/Esp | UN |  | 1900 | 0 |  | EQUIPO ALQUILER Y MAQUINARIA
108371 | VentanaV-67(3.32x3.0m)MetalDoblePerf(Sum+Ins)S/Esp | UN |  | 1900 | 0 | 63351 | PUERTAS
108372 | REJILLA DE RETORNO ALETA FIJA CON DAMPER 10"X6" | UN |  | 1900 | 0 | 10203 | ACCESORIOS
108373 | TORNILLERÍA | UN |  | 1900 | 0 | Lamina | LAMINAS
108374 | VentanaV-68(4.86x3.0m)MetalDoblePerf(Sum+Ins)S/Esp | UN |  | 1900 | 0 | Lamina | LAMINAS
108375 | REJILLA DE RETORNO ALETA FIJA CON DAMPER 8"X8" | UN |  | 1900 | 0 | TWC-12M | CAJAS, ARMARIOS, TABLEROS
108376 | VentanaV-69(14.11x1.55m)TubularAcero(Sum+Inst)S/Es | UN | 4365400% | 2019 | 0 |  | PUERTAS
108377 | REJILLA DE RETORNO ALETA FIJA CON DAMPER 8"X6" | UN |  | 1900 | 45220 | h=1.80-2.10M | PUERTAS
108378 | SuminBancaPrefabConcreEspaldL:1.8mA:0.5mH:0.87CDRC | UN |  | 1900 | 0 |  | MADERAS
108379 | REJILLA DE RETORNO ALETA FIJA CON DAMPER 6"X6" | UN |  | 1900 | 0 |  | PISOS Y GUARDAESCOBAS
108380 | REJILLA DE RETORNO ALETA FIJA CON DAMPER 8"X4" | UN |  | 1900 | 0 |  | PISOS Y GUARDAESCOBAS
108381 | PuertaVentanaPV-15(36x6.75m)(Sum+Inst)S/Especifica | UN |  | 1900 | 0 |  | PISOS Y GUARDAESCOBAS
108382 | PuertaVentanaPV-16(4.07x2.5m)(Sum+Inst)S/Especific | UN |  | 1900 | 0 |  | MADERAS
108383 | PuertaVentanaPV-17(6.0x2.5m)(Sum+Inst)S/Especifica | UN |  | 1900 | 0 | 12871 | ACCESORIOS
108384 | PuertaVentanaPV-18(4.0x2.5m)(Sum+Inst)S/Especifica | UN |  | 1900 | 0 | ENCHAPE | CIELORASOS
108385 | PuertaVentanaPV-19(4.01x2.5m)(Sum+Inst)S/Especific | UN |  | 1900 | 0 | 6 cm. | MADERAS
108386 | PuertaVentanaPV-20(35.35x12.63m)(Sum+Inst)S/Especi | UN |  | 1900 | 0 | PISO | MADERAS
108387 | PuertaVentanaPV-21(3.5x10.99m)(Sum+Inst)S/Especifi | UN |  | 1900 | 0 |  | MADERAS
108388 | CanalLaminaCal.20 Des:1.50m | ML | 4506200% | 2023 | 0 |  | EQUIPO ALQUILER Y MAQUINARIA
108389 | REJILLA TIPO PERSIANA CON MALLA MOSQ PLAST 26"X12" | UN |  | 1900 | 220605 | PISO | MADERAS
108390 | REJILLA TIPO PERSIANA CON MALLA MOSQ PLAST 30"X24" | UN |  | 1900 | 0 |  | PUERTAS
108391 | DIFUSOR SUMINISTRO 4 VÍAS CON DAMPER DE 9"X9" | UN |  | 1900 | 0 |  | PUERTAS
108392 | DIFUSOR SUMINISTRO 4 VÍAS CON DAMPER DE 12"X9" | UN |  | 1900 | 0 |  | PUERTAS
108393 | DIFUSOR SUMINISTRO 4 VÍAS CON DAMPER DE 15"X12" | UN |  | 1900 | 0 |  | PUERTAS
108394 | Tableta tipo 24x6x3.5 Yomasa o equivalente | M2 |  | 1900 | 0 |  | PUERTAS
108395 | PuertaVentanaPV-22(11.7x3.0m)(Sum+Inst)S/Especific | UN |  | 1900 | 0 |  | PUERTAS
108396 | PuertaVentanaPV-23(15.56x2.1m)(Sum+Inst)S/Especif | UN |  | 1900 | 0 | R | PUERTAS
108397 | REJILLA DE SUMINSTRO DOBLE ALETA CON DAMPER 16"X8" | UN |  | 1900 | 0 | R | PUERTAS
108398 | PuertaVentanaPV-24(17.41x3.0m)(Sum+Inst)S/Especif | UN |  | 1900 | 0 | R | PUERTAS
108399 | PuertaVentanaPV-25(1.5x3.0m)(Sum+Inst)S/Especifica | UN |  | 1900 | 0 |  | PUERTAS
108400 | PuertaVentanaPV-27(4.98x3.2m)(Sum+Inst)S/Especific | UN |  | 1900 | 0 |  | PUERTAS
108401 | REJILLA DE SUMINSTRO DOBLE ALETA CON DAMPER 10"X8" | UN |  | 1900 | 0 | 12526 | TUBERIA
108402 | REJILLA DE SUMINSTRO DOBLE ALETA CON DAMPER 8"X8" | UN |  | 1900 | 0 | 12537 | TUBERIA
108403 | REJILLA DE SUMINSTRO DOBLE ALETA CON DAMPER 8"X4" | UN |  | 1900 | 0 |  | MADERAS
108404 | REJILLA LINEAL DE RETORNO 12"X60" CON PLENUM | UN |  | 1900 | 0 |  | PISOS Y GUARDAESCOBAS
108405 | PLENUM | UN |  | 1900 | 0 |  | PISOS Y GUARDAESCOBAS
108406 | GUAYA 1/8" | ML |  | 1900 | 0 |  | MADERAS
108407 | REJILLA SUMINSTRO 1 ALETA MOVIL 835X325 MM + DAMPE | UN |  | 1900 | 0 | 12817 | INST. HIDRAUL/SANIT. Y LAMINAS
108408 | REJILLA SUMINSTRO 1 ALETA MOVIL 835X225 MM + DAMPE | UN |  | 1900 | 0 | 51405 | GRIFERIA
108409 | REJILLA DE RETORNO TIPO CUBO 24"X24" CON DAMPER | UN |  | 1900 | 0 | 55403 | GRIFERIA
108410 | lechada y pegante para zocalo media caña CRDC | ML |  | 1900 | 0 | 5541 | GRIFERIA
108411 | Zocalo pref m-caña c- verde de Roca o Equiva CRDC | ML |  | 1900 | 0 | Posformable | CIELORASOS
108412 | DIFUSOR DE SUMINISTRO PARA GRANDES ALTURA DE 800 M | UN |  | 1900 | 0 | 2109-Posfor | CIELORASOS
108413 | Zocalo gres Sanit rs70 de alfa 24.5x0.09x0.09-CRDC | UN |  | 1900 | 0 | POSTFORMABLE | CIELORASOS
108414 | Sumin+Siembra y MtoEspecMayores(Arboles-Palmas) | GL |  | 1900 | 0 | 2102 | CIELORASOS
108415 | Bloqueo,Traslado y Tala Arboles Existentes | GL |  | 1900 | 0 | PISO | MADERAS
108416 | Suministro,Siembre y MtoEspecMenoresyTaludes Ext | GL |  | 1900 | 0 |  | MADERAS
108417 | Suministro,Siembra yMtoEspecMenoresyCubiertaVerde | GL |  | 1900 | 0 | Bajo Teja | IMPERMEABILIZANTES
108418 | Suminist,Siembra y Mto. Especies en Jardineras. | GL | 4373900% | 2019 | 0 |  | Enchapes
108419 | Hempacore One 43600de Hempel o equivalente | M2 |  | 1900 | 57590.05 | 58410 | GRIFERIA
108420 | ascensor pasaje-675 k -2 paradas -9-PasajerosCRDC | UN |  | 1900 | 0 | 58400 | GRIFERIA
108421 | Anillas de 5000 lb con fijacion a concreto | UN |  | 1900 | 0 | 58100 | GRIFERIA
108422 | Escalera y sistema de deteccion vertical CRDC | UN |  | 1900 | 0 |  | MADERAS
108423 | Equipos,Elementos y Accesorios para Piscinas CDRC | GL |  | 1900 | 0 |  | PISOS Y GUARDAESCOBAS
108424 | TUBO CONDUIT Ø 2 1/2" | ML | 4467700% | 2022 | 0 |  | TUBERIA SUBT,REJILLAS,SUMIDER.
108425 | Juego columpio tradicional mas de 3 años Cap:2 niñ | UN |  | 1900 | 10488449 | 80670Neutro | ACCESORIOS
108428 | SISTEMA CFP TIPO II 67602-00 DE LATCHWAYS | UN |  | 1900 | 0 | C6430 Gris | ACCESORIOS
108429 | SISTEMA CFP TIPO II 67602-00 DE CUB-PISCINAS | UN |  | 1900 | 0 |  | TUBERIA
108430 | FORMALETA METALICA COLUMNA Ø 0.90x3.00 | DD |  | 1900 | 0 |  | TUBERIA
108431 | SEÑALETICA PARA CRDC | GL |  | 1900 | 0 |  | TUBERIA SUBT,REJILLAS,SUMIDER.
108432 | Tablilla pino para cara de contacto - venta-4usos | M2 | 4373500% | 2019 | 0 | RDE 21 | TUBOS
108434 | Estructura especial de encofrado para tablilla | M2/DD |  | 1900 | 1071 | RDE 21 | TUBOS
108435 | COLUMNAS RECT+PANTALLAS Y MUROS OCRE VISTOS | GL |  | 1900 | 0 |  | TUBOS
108439 | MAMPOSTERIA CDRC FONTANAR | GL | 44591 | 2022 | 0 |  | TUBOS
108443 | Banner Publicitario Módulos Camerinos y Cafe M-144 | M2 | 4458900% | 2022 | 25154.02 | 12431 | TUBERIA
108445 | ARBOL GARROCHO | UN |  | 1900 | 41117 |  | TUBERIA
108447 | totem lámina HR de 9mm Dimensiones: 0,80 x 2,90m. | UN |  | 1900 | 0 | CPVC | TUBERIA
108448 | Elemento marcación lámina galvani 2mm 0,42 x 0,1 m | UN |  | 1900 | 0 | 316091 | MORTEROS LISTOS
108449 | Elemento marcación lámina galv 2mm 0,40 x1.6 x0.15 | UN |  | 1900 | 0 | DPX-U 527211 | CORTACIRCUITOS
108450 | Letras en lámina HR de 6mm corte laser, Estructura | UN |  | 1900 | 0 | 12556 | TUBERIA
108451 | Loseta concreto HPC, con grabado en bajo relieve d | UN |  | 1900 | 0 | 26CA02 | CABLES
108452 | Transporte desde lugar de producción a lugar de in | UN |  | 1900 | 0 | 10827 | ACCESORIOS
108453 | CAJA DE VENTILACION EN LINEA CENTRIFUGO ALETAS IN | UN |  | 1900 | 0 | 32050G | ACCESORIOS
108454 | VENTILADOR EN LINEA HELICOCENTRIFUGO VE-08 1019 | UN |  | 1900 | 0 |  | ACCESORIOS
108455 | VENTILADOR EN LINEA HELICOCENTRIFUGO VE-11 868 CF | UN |  | 1900 | 0 |  | ACCESORIOS
108456 | ANCLAJE INCLINADO (2) | UN |  | 1900 | 0 |  | ACCESORIOS
108457 | VENTILADOR EN LINEA HELICOCENTRIFUGO VE-12 242 CF | UN |  | 1900 | 0 | 607 | APARATOS ELECTRICOS
108458 | PASAMURO TIPO 4 DE ø 6" | UN |  | 1900 | 0 | 06T32 | LAMPARAS
108459 | MOTOR 220v73PH/60HZ DE 5HP 1.300RPM | UN |  | 1900 | 0 | 06T40P | LAMPARAS
108460 | TRANSMISIÓN (POLEAS CORREA) 10hp | UN |  | 1900 | 0 | Azul | FERRETERIA
108461 | VENTILADOR EN LINEA HELICOCENTRIFUGO VI-01 1025 R | UN |  | 1900 | 0 | 406 T | APARATOS ELECTRICOS
108462 | UNIDAD DE VENTILACION VI-02 2.340 CFM @ 1.63" C.A. | UN |  | 1900 | 0 | 606 T | APARATOS ELECTRICOS
108463 | TRANSMISIÓN (POLEA - CORREA) 3hp | UN |  | 1900 | 0 | 606 | APARATOS ELECTRICOS
108464 | MOTOR 220V/3PH/60HZ 1.5HP; 1.300 RPM | UN |  | 1900 | 0 | 406 | APARATOS ELECTRICOS
108465 | MOTOR 220V/3PH/60HZ 1HP; 1.300 RPM | UN |  | 1900 | 0 | 0020-T | APARATOS ELECTRICOS
108466 | UNIDAD DE VENTILACION VI-03 1.564 CFM @ 1.78" C.A. | UN |  | 1900 | 0 | 27TP18 | CAJAS, ARMARIOS, TABLEROS
108467 | UNIDAD DE VENTILACION VI-04 1.800 CFM @ 1.30" C.A. | UN |  | 1900 | 0 | 99ST40 | INST. ELECTRICAS
108468 | UNIDAD DE VENTILACION VI-PI-01 22.500 CFM @ 1.50" | UN |  | 1900 | 0 | 99SSL | LAMPARAS
108469 | MOTOR 220V/3PH/60HZ 15HP | UN |  | 1900 | 0 | 28 | LAMPARAS
108470 | TRANSMISIÓN (POLEAS - CORREA) 15hp | UN |  | 1900 | 0 | 912 | APARATOS ELECTRICOS
108471 | MOTOR 220V/3PH/60HZ 10 HP | UN |  | 1900 | 0 | 99RGS | APARATOS ELECTRICOS
108472 | VENTILADOR CENTRÍFUGO OIDO SENCILLO VE-PI-01 MODEL | UN |  | 1900 | 0 | Extrareforza | PREFABRICADOS
108473 | PasamanosRecto/InclinadoPlatinaTubularH=1mS/Especi | ML |  | 1900 | 0 | 06M125 | LAMPARAS
108474 | PasamanosEscaleraPlatinasMetalicasH=1mS/Especifica | ML |  | 1900 | 0 | 918 | APARATOS ELECTRICOS
108475 | Luminaria con difusor cilindricLEDNW2PCB-1Rx2200lm | UN |  | 1900 | 0 | 653 | APARATOS ELECTRICOS
108476 | VENTILADOR CENTRÍFUGO OIDO SENCILLO VE-PI-02 Y VE- | UN |  | 1900 | 0 | 655 | APARATOS ELECTRICOS
108477 | PasamanosAncladoPlatinasMetalH=1.10 - 0.90mS/Espec | ML |  | 1900 | 0 | 58140 | GRIFERIA
108478 | PasamanosVidrioTempladoRemateSupInoxH=0.90mS/Espec | ML |  | 1900 | 0 | 601 | APARATOS ELECTRICOS
108479 | Luminaria para suspenderLED47,4W 4000K NW3PCB -1R | UN |  | 1900 | 0 | 602 | APARATOS ELECTRICOS
108480 | PANEL DE ALARMA DE INCENDIOS,+TAB+ CONEX+FIJ+IMP | UN |  | 1900 | 0 | 402 | APARATOS ELECTRICOS
108481 | PasamanosBancasPlatinasMetal2"x5/16"H=0.45mS/Espec | ML | 4373500% | 2019 | 0 | 622 | APARATOS ELECTRICOS
108482 | NITROGENO | M3 |  | 1900 | 16000 | 616 | APARATOS ELECTRICOS
108483 | REFRIGERANTE R-410A | KG | 4373400% | 2019 | 0 | 604-31323 | APARATOS ELECTRICOS
108484 | PasamanosDobleTubularInoxØ2"H=0.90 - 0.70m S/Espec | ML |  | 1900 | 195397 |  | INSTALACIONES HOSPITALARIAS
108485 | LED3 LED 79W 4000K NW 5PCB -1R x 2200lm- 2834mm | UN |  | 1900 | 0 | 14CM200 | TUBERIA
108486 | CONDENSADORA UCON-02 BOMBA DE CALOR CAPACIDAD 48.0 | UN |  | 1900 | 0 | 0020-C | APARATOS ELECTRICOS
108487 | DETECTOR OPTICO TERMICO | UN |  | 1900 | 0 | 39513 | APARATOS ELECTRICOS
108488 | LED4 126.4W 4000K NW 8PCB -1R x 2200lm Longitud | UN |  | 1900 | 0 | C24 | CAJAS, ARMARIOS, TABLEROS
108489 | BarandaPiscinaPerfilTubularCristalTempladoS/Especi | UN |  | 1900 | 0 | 9956-PE | APARATOS ELECTRICOS
108490 | LimpiadorGrandesDiametrosPVC-P-RDE-21Ø10"Perim.PO | UN |  | 1900 | 0 | 36S3030H | CAJAS, ARMARIOS, TABLEROS
108491 | UNIDAD FANCOIL MEDIA PRESION UMA-01 Y UMA-02 CAPA | UN |  | 1900 | 0 | 200084 | CABLES
108492 | Soldadura grandes diametros PVC-P-RDE-21Ø10" | UN |  | 1900 | 0 | 200082 | CABLES
108493 | SOPORTERIA EN ACERO INOXIDABLE TIPO MECANO-10"PO | UN |  | 1900 | 0 | 50PA24 | FERRETERIA
108494 | Camion sencillo entre 6 y 7 metros largo-2.50 anch | M3 |  | 1900 | 0 | 2220/S1 | CORTACIRCUITOS
108495 | DETECTOR TERMICO | UN |  | 1900 | 0 | 605 | APARATOS ELECTRICOS
108496 | UNIDAD FANCOIL MEDIA PRESION UMA-04 CAPACIDAD 30. | UN |  | 1900 | 0 | 405 | APARATOS ELECTRICOS
108497 | SENSOR RECEPTOR TRANSMISOR BEAM | UN |  | 1900 | 0 | 06C601 | LAMPARAS
108498 | LED5 15.8W 4000k 1PCB-1R x 2200lm Longitud 595mm | UN |  | 1900 | 0 | 06C1501 | LAMPARAS
108499 | UNIDAD FANCOIL MEDIA PRESION UMA-08 CAPACIDAD 54. | UN |  | 1900 | 0 | 57419 | GRIFERIA
108500 | LED6 31,6W 4000k 2PCB-1R x 2200lm Longitud 1161m | UN |  | 1900 | 0 |  | INST. DE GAS
108501 | UNIDAD FANCOIL ALTA PRESION UMA-05 Y UMA-06 CAPAC | UN |  | 1900 | 0 | 05E248S | LAMPARAS
108502 | LED7 47.4W - 4000k 3PCB-1R x 2200lm 1727mm | UN |  | 1900 | 0 | 05E296S | LAMPARAS
108503 | ESTACION MANUAL DE ALARMA | UN |  | 1900 | 0 |  | INST. DE GAS
108504 | LED8 63.2W - 4000k 4PCB-1R x 2200lm- 2293mm | UN |  | 1900 | 0 | SP5030EI | Estufas
108505 | PerfilEstructuralAcero4"x2"x2mm - 6m | UN |  | 1900 | 0 | 62AM86 | APARATOS ELECTRICOS
108506 | UNIDAD CONDENSADORA INVERTER 24.000 BTU/H"S- | UN |  | 1900 | 0 | 62AM102 | APARATOS ELECTRICOS
108507 | EQUIPO MINISPLIT INVERTER MS-01 CAPACIDAD 18.000 B | UN |  | 1900 | 0 | FACOMEC | ALAMBRES
108508 | FILTRO METALICO LAVABLE 24"X24"X2" | UN |  | 1900 | 0 |  | EQUIPO ALQUILER Y MAQUINARIA
108509 | bloque concreto tipo tolete 15 x 10 x 40 color are | UN |  | 1900 | 0 | Bajo Teja | IMPERMEABILIZANTES
108510 | VARIADOR DE FRECUENCIA PARA MOTOR DE 10 HP @ 220/3 | UN |  | 1900 | 0 |  | IMPERMEABIL.,ADITIVOS,QUIMICOS
108511 | LED9 79W - 4000k 5PCB-1R x 2200lm Longitud 2859mm | UN |  | 1900 | 0 | 101002 | MORTEROS LISTOS
108512 | TABLERO DE FUERZA Y CONTROL TEFC -AA-0, INCLUYE BA | UN |  | 1900 | 0 | 105001 | ADITIVOS Y QUIMICOS
108513 | REFLECTOR LED PISCINA (30ft) | UN | 4365000% | 2019 | 0 | 522573 | IMPERMEABILIZANTES
108514 | Piedra Royal verde espesor: 8 cm | M2 |  | 1900 | 1125000 | 111102 | IMPERMEABILIZANTES
108515 | bloque 15 x 20 x 40 12 mpa gris 15.0 kg ntc 4026 | UN |  | 1900 | 0 | 124062 | IMPERMEABILIZANTES
108516 | LED10 DUNA LED 1x1.2 35W112lm/w3900lm 120-277V | UN |  | 1900 | 0 | PHR C120x60 | CERCHAS,VIGAS, ANG, PERFILES
108517 | NICHO PARA REFLECTOR PISCINA CONCR PoloTierra CDRC | UN |  | 1900 | 0 | 12530 | TUBERIA
108518 | LED11 Cinta LED LINEARlight Flex Shrort pitch 9.6W | UN |  | 1900 | 0 |  | IMPERMEABIL.,ADITIVOS,QUIMICOS
108519 | Vervena Morada /Stachytarpheta Cayenennsis | M2 |  | 1900 | 0 |  | ADITIVOS Y QUIMICOS
108520 | Bloque concreto 12x20x40 enteroFab. ** | UN |  | 1900 | 0 |  | ADITIVOS Y QUIMICOS
108521 | TR1 Perfil en aluminio 2,5cm x 2,5cm | ML |  | 1900 | 0 |  | ADITIVOS Y QUIMICOS
108522 | PROTECTOR DE ESTACION MANUAL DE ALARMA | UN |  | 1900 | 0 |  | ADITIVOS Y QUIMICOS
108523 | Vervena Bonariensis /Stachytarpheta Sp. | UN |  | 1900 | 0 | 101502 | IMPERMEABILIZANTES
108524 | LED12 158W 4000K NW 10PCB -1R x 2200lm Longitud | UN | 44589 | 2022 | 0 |  | ADITIVOS Y QUIMICOS
108525 | Helichrysum Helichrysu Petiolaire | UN |  | 1900 | 1584 | 500625 | IMPERMEABILIZANTES
108526 | MallaMetalScreenHD40H.DouglasoEquivaleS/Especifica | M2 | 4458900% | 2022 | 0 | Concentrado | EQUIPOS DE AIRE
108527 | Iris Africano Dietes vegeta en Taludes Exteriores | UN |  | 1900 | 3697 |  | IMPERMEABIL.,ADITIVOS,QUIMICOS
108528 | VerbenaMorada/Stachytarpheta cayennensis | UN |  | 1900 | 0 |  | IMPERMEABIL.,ADITIVOS,QUIMICOS
108529 | LED13NW 3PCB -1R x 2200lm 1.70m - 42,9W - 4000K | UN |  | 1900 | 0 |  | IMPERMEABILIZANTES
108530 | Acanto Planta ornamental | UN | 4459200% | 2022 | 0 |  | YESO
108531 | Limonium/Limonium Spectabile | UN |  | 1900 | 8428 |  | IMPERMEABILIZANTES
108532 | Bergenia/Bergenia Winterglut | UN |  | 1900 | 0 | 120677 | IMPERMEABILIZANTES
108533 | LED14 15.8W 4000K NW 1PCB -1R x 2200lm -582mm | UN |  | 1900 | 0 | 504126 | MORTEROS LISTOS
108535 | Gabinete G-CH a 440V sobre poner exterior IP65 | UN |  | 1900 | 0 |  | LAMINAS
108536 | LED15 142,2W 4000K NW 9PCB -1R x 2200lm 5086mm | UN | 4527100% | 2023 | 0 |  | ENCHAPES,PISOS,ALFOMBRAS,PAPEL
108537 | Salvia Morada/Salvia leucantha | UN | 4459200% | 2022 | 0 | 5 mm. | VIDRIOS Y ESPEJOS
108538 | Lavanda/Lavandula Dentata | UN |  | 1900 | 3533 | 27560 | IMPERMEABILIZANTES
108539 | Romero Rosmarinus Officinalis | UN |  | 1900 | 0 | 27570 | IMPERMEABILIZANTES
108540 | Roble Australiano/Grevillea Robusta | UN | 4527100% | 2023 | 0 |  | ACEROS,HIERROS/MALLAS,CERCHAS
108541 | LLamas/Kniphofia Uvaria | UN |  | 1900 | 0 | 27710 | IMPERMEABILIZANTES
108542 | PerfilEstructuralAcero2"x2"x1mm-6mS/Especificación | UN |  | 1900 | 0 |  | IMPERMEABILIZANTES
108543 | LED16 110,6W 4000K NW 7PCB -1R x 2200lm-3960mm | UN |  | 1900 | 0 | 003-1 | ADITIVOS Y QUIMICOS
108544 | LED17 31,6W 4000K NW 2PCB -1R x 2200lm- 1145mm | UN | 4459200% | 2022 | 0 |  | IMPERMEABILIZANTES
108545 | Malamadre/Neomarica Gracilis | UN |  | 1900 | 2918 |  | ADITIVOS Y QUIMICOS
108546 | Ligustro/Ligustrum lucidum | UN | 4527100% | 2023 | 0 | 803046 | IMPERMEABILIZANTES
108547 | Hinojo/Foeniculum Vulgare | UN |  | 1900 | 0 | 210320 | ADITIVOS Y QUIMICOS
108548 | SEMICODO Cu DE 3/4" | UN |  | 1900 | 0 |  | ADITIVOS Y QUIMICOS
108549 | RUBATEX DE 3/4" | ML |  | 1900 | 0 | Galvanizado | REJILLAS
108550 | EstanteriaGimnasioTubularMallaMetalicaM12S/Especif | UN |  | 1900 | 0 |  | ADITIVOS Y QUIMICOS
108551 | Equiseto/Equisetum Bogotense | UN |  | 1900 | 0 |  | IMPERMEABIL.,ADITIVOS,QUIMICOS
108552 | Lino Variedad(Lino Morado)/Phormium Crimson Devil | UN |  | 1900 | 0 | DPXU 527212 | CORTACIRCUITOS
108553 | Cissus/Cissus Rhombifolia | UN | 4459200% | 2022 | 0 |  | IMPERMEABIL.,ADITIVOS,QUIMICOS
108554 | Uvo Ruso/Cissus Rhombofolia Ellen Danica | UN |  | 1900 | 10658 |  | IMPERMEABIL.,ADITIVOS,QUIMICOS
108555 | PerfilEstructuralAcero1 1/2"x 1 1/2"x1.5mm6mS/Espe | UN |  | 1900 | 0 |  | ADITIVOS Y QUIMICOS
108556 | Tuberia de cobre rigida tipo K de 1 3/8" | ML |  | 1900 | 0 | 606973 | IMPERMEABIL.,ADITIVOS,QUIMICOS
108557 | Codo de cobre de 1 3/8" | UN |  | 1900 | 0 |  | IMPERMEABIL.,ADITIVOS,QUIMICOS
108558 | Union de cobre de 1 3/8" | UN |  | 1900 | 0 |  | IMPERMEABIL.,ADITIVOS,QUIMICOS
108559 | Semicodo de cobre de 1 3/8" | UN |  | 1900 | 0 |  | IMPERMEABIL.,ADITIVOS,QUIMICOS
108560 | Filtro Lamidren | M2 |  | 1900 | 0 |  | ADITIVOS Y QUIMICOS
108561 | Rubatex de 1 3/8" | UN |  | 1900 | 0 |  | GRIFERIAS,APARATOS,ACCESORIOS
108562 | Rubatex de 1 5/8" | UN |  | 1900 | 0 | 96700Cromo | GRIFERIAS,APARATOS,ACCESORIOS
108563 | Tuberia de cobre rigida tipo K de 1 5/8" | ML |  | 1900 | 0 | Galvanizado | REJILLAS
108564 | Codo de cobre de 1 5/8" | UN |  | 1900 | 0 | Galvanizado | REJILLAS
108565 | Union de cobre de 1 5/8" | UN |  | 1900 | 0 | 91420Cromo | GRIFERIAS,APARATOS,ACCESORIOS
108566 | Semicodo de cobre de 1 5/8" | UN |  | 1900 | 0 | DPX-U 527111 | CORTACIRCUITOS
108567 | BOQUILLA DE INYECCION PARED | UN |  | 1900 | 0 | ANSI 52 - 30 | INST. ELECTRICAS
108568 | INYECTOR PARA PISCINA | UN | 4380200% | 2019 | 0 | 08600 | APARATOS
108569 | Juego columpio tradicional combinado 3-14año | UN |  | 1900 | 22118768 | Galvanizado | REJILLAS
108570 | Aroma/Pelagornium Sp Taludes Exteriores | UN |  | 1900 | 0 | Azabache car | GRIFERIAS,APARATOS,ACCESORIOS
108571 | Sarro/Cyathea caracasana | UN |  | 1900 | 0 |  | GRIFERIAS,APARATOS,ACCESORIOS
108572 | Acanto /Alcanthus mollis | UN | 4459200% | 2022 | 0 |  | EQUIPO ALQUILER Y MAQUINARIA
108573 | Pennisetum Morado/Setaceum Morado | UN | 44592 | 2022 | 2112 |  | LADRILLO BOGOTA
108574 | Pennisetum Verde/Setaceum Verde | UN | 4458500% | 2022 | 2112 | 20090 Blanco | APARATOS
108575 | Palma Robelini/Phoenix Roebellini | UN |  | 1900 | 126744 | 30535Color | APARATOS
108576 | Sarro/ Palma Boba Cyathea Caracasana | UN |  | 1900 | 0 | 20100 blanco | APARATOS
108577 | POSTENSADO PARA VIGAS DE FACHADA CDRC | ML |  | 1900 | 0 | 20299 Color | APARATOS
108578 | POSTENSADO PARA PUENTES DE CONEXION CDRC | ML | 4459200% | 2022 | 0 | 02633 | APARATOS
108579 | Uvo Ruso/Cissus Rhombofolia Ellen Danica-Jardinera | UN |  | 1900 | 10658 | 92400Cromo | GRIFERIAS,APARATOS,ACCESORIOS
108580 | LED18 63.2W 4000K NW 4PCB -1R x 2200lm-2271mm | UN |  | 1900 | 0 | 3202000000 | GRIFERIAS,APARATOS,ACCESORIOS
108581 | Difusor4viasL-AVS con Damper de 9"x9" | UN |  | 1900 | 0 | 06840 BLANCO | ACCESORIOS
108582 | LED20NW 7PCB -1R x 2200lm Longitud 3.96m - 98.4W | UN |  | 1900 | 0 | 06103 | APARATOS
108583 | Difusor4viasL-AVS con Damper de 12"x12" | UN |  | 1900 | 0 | 06104 | APARATOS
108584 | DL2 Ø 19 cm x h 21 cm (Ref CALISTO 2B) | UN |  | 1900 | 0 | 45100Cromo | GRIFERIAS,APARATOS,ACCESORIOS
108585 | Bombilla (LED A6725WW Duralamp) 22W 2800k | UN | 4374200% | 2019 | 0 | 51150 | GRIFERIAS,APARATOS,ACCESORIOS
108586 | Difusor4viasL-AVS con Damper de 15"x15" | UN |  | 1900 | 146799.99 | Galvanizado | REJILLAS
108587 | Difusor3viasL-AV3 con Damper de 15"x12" | UN |  | 1900 | 0 | 50120 | GRIFERIAS,APARATOS,ACCESORIOS
108588 | DL3-Luminaria tipo cilindroPCB FORTIMO 12W 4000K | UN |  | 1900 | 0 | 50130 | GRIFERIAS,APARATOS,ACCESORIOS
108589 | Accesorio tipo base para instalacion de luminarias | UN |  | 1900 | 0 | 97770Cromo | GRIFERIAS,APARATOS,ACCESORIOS
108590 | Difusor2viasL-AV2 con Damper de 15"x12" | UN |  | 1900 | 0 |  | ENCHAPES,PISOS,ALFOMBRAS,PAPEL
108591 | CR1Accesorio Esquinero de 90grados + difusor | UN |  | 1900 | 0 |  | LADRILLO BOGOTA
108592 | DERIVADOR DE REFRIGERANTE VARIABLE TIPO Y-JOINT CA | UN |  | 1900 | 0 | 01301 | APARATOS
108593 | DL1Luminaria tipo Downlight redondo LED 7.9W 721lm | UN |  | 1900 | 0 | 734 blanco | APARATOS
108594 | DERIVADOR DE REFRIGERANTE VARIABLE TIPO Y-JOINT CA | UN |  | 1900 | 0 | 07451 | APARATOS
108595 | DERIVADOR DE REFRIGERANTE VARIABLE TIPO T-JOINT CA | UN |  | 1900 | 0 | 42040 bl | APARATOS
108596 | RejillasExtracTipoAletaFijaConDamper4"X4"S/Especif | UN |  | 1900 | 0 | 0430 blanco | APARATOS
108597 | CR2Accesorio Esquinero de 90grados + difusor | UN |  | 1900 | 0 | 0430 color | APARATOS
108598 | DRX150Driver de ULP150 para LED 150W de 6.3Amp | UN |  | 1900 | 0 | 05210 | APARATOS
108599 | RejillasExtracTipoAletaFijaConDamper6"X12"S/Especi | UN |  | 1900 | 0 | 4mm | VIDRIOS Y ESPEJOS
108600 | REJILLA DE SUMINSTRO DOBLE ALETA CON DAMPER 12"X8" | UN |  | 1900 | 0 |  | ACEROS Y HIERROS
108601 | Rejilla Sum 1 Aleta Movil LHV 32"x14" con Damper | TN |  | 1900 | 0 | 05210 | APARATOS
108602 | DRX240 - Driver de ULP150 para LED 240W de 6.3 | UN |  | 1900 | 0 | 111101 | IMPERMEABIL.,ADITIVOS,QUIMICOS
108603 | RejillasExtracTipoAletaFijaConDamper6"X16"S/Especi | UN |  | 1900 | 0 | 682 BLANCO | ACCESORIOS
108604 | Rejilla Sum 1 Aleta Movil LHV 32"x10" con Damper | TN | 4374500% | 2019 | 0 | SB 30x30 | REJILLAS
108605 | LAMINA FIBRA DE VIDRIO 1.5" DUCT WRAP | M2 |  | 1900 | 16140.01 | 70320Cromo | GRIFERIAS,APARATOS,ACCESORIOS
108606 | Difusor4viascon Damper de 24"x24" | UN |  | 1900 | 0 | 71300 | GRIFERIAS,APARATOS,ACCESORIOS
108607 | PR1LEDOptica (5147)Extensiva310W-144LEDS-33.68lm | UN |  | 1900 | 0 |  | TARIFAS Y SERVICIOS
108608 | PR2Luminaria LED Optica (5186) Asimetrica 547W | UN |  | 1900 | 0 | LB-16 | GRIFERIAS,APARATOS,ACCESORIOS
108609 | TuberíaNovafort (200mm) S4-Dalian | ML |  | 1900 | 0 | LB-43 | GRIFERIAS,APARATOS,ACCESORIOS
108610 | DAMPER MANUAL L-D-25 12"X6" | UN |  | 1900 | 0 | 52400 | GRIFERIA
108611 | Difusor Sum Grandes Altura VDR-H-E1-800 MM | UN |  | 1900 | 0 | U-209 | EQUIPOS PARA COCINA
108612 | REJILLA DE RETORNO ALERTA FIJA CON DAMPER 10"X6" | UN |  | 1900 | 0 | 54410 | GRIFERIA
108613 | PR3Luminaria LED Optica (2259) Simetrica 322W-144 | UN |  | 1900 | 0 | 52480 | GRIFERIA
108614 | EM2Luminaria 142 x 142 x 39 - Flujo 170lm 2 LEDx3W | UN |  | 1900 | 0 | 92420Neutro | GRIFERIAS,APARATOS,ACCESORIOS
108615 | REJILLA DE RETORNO ALETA FIJA CON DAMPER 10"X4" | UN |  | 1900 | 0 | J9400 | GRIFERIA
108616 | EM1Luminaria de emergencia 142 x 142 x 39 - Flujo | UN |  | 1900 | 0 |  | TARIFAS Y SERVICIOS
108617 | Manguera Flexible Diam 14 | UN | 4374500% | 2019 | 0 | 45410 | GRIFERIA
108618 | DAMPER MANUAL L-D-25 8"X6" | UN |  | 1900 | 104600 | 45400 | GRIFERIA
108619 | EM3 Luminaria de emergencia LED 3W | UN | 4374500% | 2019 | 0 | CAR40x100 cm | REJILLAS
108620 | DAMPER MANUAL L-D-25 6"X6" | UN |  | 1900 | 99400 | 93100Cromo | GRIFERIAS,APARATOS,ACCESORIOS
108621 | EM4Luminaria 328 x 125 x 57- Flujo Luminoso200lm. | UN |  | 1900 | 0 | E-80 | Calentadores
108622 | EM5Luminaria 370 x 243x191-Flujo Luminoso 2070lm | UN |  | 1900 | 0 | E-120 | Calentadores
108623 | EM6Luminaria 150lm Para alturas de 4m | UN |  | 1900 | 0 | 71CR201 | EQUIPOS PARA COCINA
108624 | Rejilla Tip Persiana Malla Mosquitera Plast 20x26" | UN |  | 1900 | 0 | 71CR15 | EQUIPOS PARA COCINA
108625 | Rejilla Tip Persiana Malla Mosquitera Plast 44x34" | UN |  | 1900 | 0 | E-30 | Calentadores
108626 | PU1Luminaria urbana Exterior LED54W-24 LEDS-5 | UN |  | 1900 | 0 | CPHO11 | Calentadores
108627 | PT1Columna Cilindrica con brazo sencillo 50cm | UN |  | 1900 | 0 | G-20 | Calentadores
108628 | Concreto de 21 Mpa preparado en obra (3000PSI) | M3 |  | 1900 | 0 | E-20 | Calentadores
108629 | Canastilla de 1/2 | UN |  | 1900 | 0 | CROMO | APARATOS
108630 | Accesorios (Sctiker BAXXXXX y Sctiker Potencia) | ?? | 4383800% | 2020 | 0 | 8458 color | APARATOS
108631 | PERSIANA DE DESCARGA TIPO FACHADA MODELO L-RA-LP C | UN |  | 1900 | 181560 | 847 | APARATOS
108632 | REJILLA DE SUMINISTRO DOBLE HILERA MODELO L-VH CON | UN |  | 1900 | 0 |  | TUBERIA SUBT,REJILLAS,SUMIDER.
108633 | REJILLA DE RETORNO TIPO CUBO MOD L-RA-AG 10"x10" | UN |  | 1900 | 0 |  | HERRAMIENTA
108634 | REJILLA DE RETORNO TIPO CUBO MOD L-RA-AG 12"x10" | UN |  | 1900 | 0 |  | HERRAMIENTA
108635 | REJILLA DE RETORNO TIPO CUBO MOD L-RA-AG 14"x14" | UN | 4365100% | 2019 | 0 | 52100 | GRIFERIAS,APARATOS,ACCESORIOS
108636 | REJILLA SUMINISTRO ALETA FIJA MODELO L-RA 24"X6" | UN |  | 1900 | 148550 |  | LADRILLO BOGOTA
108637 | REJILLA EXTRACCION ALETA FIJA A 0° MOD L-BG 48X8 | UN |  | 1900 | 0 |  | FERRETERIA
108638 | REJILLA SUMINISTRO DOBLE HILERA MODELO L-VH12"X12" | UN |  | 1900 | 0 |  | FERRETERIA
108639 | REJILLA SUMINISTRO DOBLE HILERA MODELO L-VH 8"X6" | UN | 4355600% | 2019 | 0 | 724025 | HERRAMIENTA
108640 | Enchape ceramica 25x25 ticino verde corona | M2 |  | 1900 | 42199.99 |  | CUBIERTAS Y ACCESORIOS
108641 | PU2Luminaria urbana ExteriorLED54W-24LEDS-5221lm | UN |  | 1900 | 0 | 390 | FERRETERIA Y HERRAMIENTAS
108642 | PU3Luminaria urbana Exterior LED54W-24 LEDS-5453lm | UN |  | 1900 | 0 | 726106 | FERRETERIA
108643 | BL2 Luminaria Bolardo Exterior cortoLED10.8W-1400 | UN |  | 1900 | 0 | Lamina | MADERAS
108644 | LED21Luminaria tipo lineal Wall washer15X56 - 24° | UN |  | 1900 | 0 |  | HERRAMIENTA
108645 | family brazos Orientables 90 L=30cm de aluminio | UN |  | 1900 | 0 | 675205 | HERRAMIENTA
108646 | LED22Cinta LED Linearlight Value Flex protect 1000 | ML |  | 1900 | 0 |  | ENCHAPES,PISOS,ALFOMBRAS,PAPEL
108647 | TR2Perfil de Aluminio para cinta LED Linearlight | ML |  | 1900 | 0 |  | ENCHAPES,PISOS,ALFOMBRAS,PAPEL
108648 | LED23CintaLED Linearlight Flex protect Short pitch | ML |  | 1900 | 0 | 672263 | HERRAMIENTA
108649 | TR3Perfil de Aluminio+difusor opal para Cinta LED | ML |  | 1900 | 0 | 633406 | FERRETERIA
108650 | RCMS PDT 9 G2 | UN |  | 1900 | 0 | 582034 | FERRETERIA Y HERRAMIENTAS
108651 | RCMS PDT 10 G2 | UN |  | 1900 | 0 |  | INST. DE GAS
108652 | RPP20 DS 24V G2 | UN |  | 1900 | 0 | 490306 | FERRETERIA Y HERRAMIENTAS
108653 | WSX PDT WH | UN |  | 1900 | 0 | 99FL03 | HERRAMIENTA
108654 | RPODB DX WH G2 | UN |  | 1900 | 0 | RN 15x15cm. | TUBERIA SUBT,REJILLAS,SUMIDER.
108655 | ECLYPSE-ANTENA PARA CONTROL 400PIES | UN |  | 1900 | 0 | 460347 | HERRAMIENTA
108656 | ARP ARP INTENC16 NLT 12SPR MVOLT SC SM | UN |  | 1900 | 0 | 434203 | HERRAMIENTA
108657 | SVEM - SOTFWARE | UN |  | 1900 | 0 |  | HERRAMIENTA
108658 | SPACE UTILIZATION EDGE | UN |  | 1900 | 0 | 425905 | HERRAMIENTA
108659 | CABLE DE CONTROL DIM | UN |  | 1900 | 0 | 364286 | HERRAMIENTA
108660 | CABLE UTP CATEGORIA 5V- CABLE DE CONTROL TABLERO | UN |  | 1900 | 0 |  | HERRAMIENTA
108661 | PANEL DE ALARMA DE INCENDIOS | UN |  | 1900 | 0 | 331292 | HERRAMIENTA
108662 | FACTORY COMMISSIONING | UN | 4373300% | 2019 | 0 | 341 | TUBERIA SUBT,REJILLAS,SUMIDER.
108663 | SIRENA LUZ ESTROBOSCOPICA | UN |  | 1900 | 249398 |  | FERRETERIA Y HERRAMIENTAS
108664 | Parlante de sobreponer EVID S4.2T | UN |  | 1900 | 0 |  | HERRAMIENTA
108665 | Amplificador Electrovoice PA2250-T | UN | 4418900% | 2020 | 0 |  | FERRETERIA Y HERRAMIENTAS
108666 | Parlante de sobreponer EVID S8.2T | UN |  | 1900 | 1942803 | 188235 | FERRETERIA
108667 | Amplificador Electrovoice PA2400-T | UN |  | 1900 | 0 |  | HERRAMIENTA
108668 | BOTON DE EMERGENCIA | UN |  | 1900 | 0 |  | LAMINAS
108669 | Pre Amp / Mixer M-900MK2 | UN |  | 1900 | 0 |  | T.V.
108670 | RETENDOR MAGNETICO DE INCENDIO | UN |  | 1900 | 0 |  | T.V.
108671 | Altavoz Electrovoice EVC 1122 95 | UN |  | 1900 | 0 |  | EQUIPO ALQUILER Y MAQUINARIA
108672 | MODULO MONITOR | UN |  | 1900 | 0 |  | TUBERIA SUBT,REJILLAS,SUMIDER.
108673 | Altavoz Electrovoice EVC 1181S | UN |  | 1900 | 0 | 218249 | MORTEROS LISTOS
108674 | MODULO DE CONTROL | UN |  | 1900 | 0 | era 21 U-171 | EQUIPOS PARA COCINA
108675 | Amplificador Electrovoice CPS 2.9 | UN |  | 1900 | 0 | 3mm | VIDRIOS Y ESPEJOS
108676 | Amplificador Electrovoice CPS 2.12 | UN |  | 1900 | 0 |  | EQUIPOS PARA COCINA
108677 | EQUIPO DE COMPUTO | UN |  | 1900 | 0 | 17560F | EQUIPOS PARA COCINA
108678 | Procesador Electrovoice DC ONE | UN |  | 1900 | 0 |  | GRIFERIAS,APARATOS,ACCESORIOS
108679 | Mezclador Peavy PV6-BT | UN |  | 1900 | 0 | DPX-U 527112 | CORTACIRCUITOS
108680 | UNIDAD CONTROLADORA | UN |  | 1900 | 0 |  | EQUIPOS PARA COCINA
108681 | Altavoz Electrovoice EVF - 1122D/66 | UN |  | 1900 | 0 | ERA 21.U-209 | EQUIPOS PARA COCINA
108682 | LECTORA DE TARJETA | UN |  | 1900 | 0 | U-171 | EQUIPOS PARA COCINA
108683 | Consola Peavy FX-2 24 | UN |  | 1900 | 0 | 60 X 60 | Lavaplatos, Pocetas,Lavaderos
108684 | DETECTOR DE APERTURA TIPO PESADO | UN |  | 1900 | 0 |  | EQUIPO DE SEGURIDAD INDUSTRIAL
108685 | DETECTOR DE APERTURA | UN |  | 1900 | 0 | CINTIA | ENCHAPES,PISOS,ALFOMBRAS,PAPEL
108686 | Altavoz Electrovoice EVF - 1122D/99 | UN |  | 1900 | 0 | 502-2 | EQUIPOS PARA COCINA
108687 | Altavoz Electrovoice EVF - 1181S | UN |  | 1900 | 0 | G504 | EQUIPOS PARA COCINA
108688 | BOTON DE PANICO | UN |  | 1900 | 0 | 700 | EQUIPOS PARA COCINA
108689 | DETECTOR DE MOVIMENTO DE TECHO | UN |  | 1900 | 0 | SP5020EI | EQUIPOS PARA COCINA
108690 | Amplificador Electrovoice CPS 2.4 | UN |  | 1900 | 0 | 306 | EQUIPOS PARA COCINA
108691 | Chaqueta bocelada en aluminio calibre 0,4 mm para | M2 |  | 1900 | 0 | 1J2312 | EQUIPOS PRESION Y BOMBAS
108692 | Manguera flexible aislada diametro 12" | UN |  | 1900 | 0 | SA 55100 | PREFABRICADOS CONCRETO
108693 | Abrazadera tipo horquilla 6" | UN |  | 1900 | 0 | GEBE ESPADOL | VIDRIOS Y ESPEJOS
108694 | Ducto de poliisocianurato de 1" | M2 | 4462200% | 2022 | 0 | 02632 | APARATOS
108695 | Arandela galvanixada + tuerca 3/8" | UN |  | 1900 | 729.01 |  | TARIFAS Y SERVICIOS
108696 | Riel chanel perforado 1-5/8’’ x 13/16’’ (3m) | UN |  | 1900 | 0 | CA-76 | Campanas
108697 | Cinta autoadhesiva 2,5" foil (54,8 ml) | UN |  | 1900 | 0 | 12964 | ACCESORIOS
108698 | Difusor de suministro tipo 2 conos,de 24"x24" cuel | UN |  | 1900 | 0 | 12977 | ACCESORIOS
108699 | Rejilla de retorno tipo aleta fija con damper, de | UN |  | 1900 | 0 | 334602 | CITOFONIA
108700 | Rejilla T.A.E.(Toma de Aire Exterior),tipo louver, | UN |  | 1900 | 0 | CA-60 | Campanas
108701 | Lámina de acero galvanizado para ovaloducto con re | M2 |  | 1900 | 0 | PX22 | EQUIPOS PARA COCINA
108702 | KIT de guaya de 4m, terminación Lazo + Gripple tip | UN |  | 1900 | 0 | CH-76 | Calentadores
108703 | Rejilla de suministro tipo doble aleta con damper | UN |  | 1900 | 0 | M-120 | Calentadores
108704 | Rejilla de extracción tipo cubo de 16"x10" con dam | UN |  | 1900 | 0 | Visual-Sonor | CITOFONIA
108705 | Ventilador extractor centrifugo simple oido,de ale | UN |  | 1900 | 0 |  | ACEROS Y HIERROS
108706 | Variador de frecuencia 5 HP | UN |  | 1900 | 0 | 64280000A3 | EQUIPOS PRESION Y BOMBAS
108707 | Cofre metálico para interperie 60x40x30 cm | UN |  | 1900 | 0 | 12971 | ACCESORIOS
108708 | Programador y control horario digital | UN |  | 1900 | 0 | GPS3 | ASCENSORES Y ESCALADORES
108709 | Mano de obra inspector mecánico | DD |  | 1900 | 0 | G-100 | Calentadores
108710 | Ventilador extractor centrifugo simple oido,de ale | UN |  | 1900 | 0 | 00-08071-00 | CUBIERTAS Y ACCESORIOS
108711 | Variador de frecuencia 3 HP | UN |  | 1900 | 0 | 8-10 T.V. | T.V.
108712 | Ventilador extractor centrifugo simple oido,de ale | UN |  | 1900 | 0 | M-30 | Calentadores
108713 | Variador de frecuencia 7,5 HP | UN |  | 1900 | 0 | 33801 ARENA | Pisos
108714 | Ventilacion inyeccion,de aleta curva,caudal 2400 c | UN |  | 1900 | 0 |  | EQUIPO ALQUILER Y MAQUINARIA
108715 | Ventilador extractor centrifugo simple oido,de ale | UN |  | 1900 | 0 |  | EQUIPO ALQUILER Y MAQUINARIA
108716 | Ventilador extractor centrifugo simple oido,de ale | UN |  | 1900 | 0 | T3x2" | REJILLAS
108717 | Variador de frecuencia 2 HP | UN |  | 1900 | 0 | G-30 | Calentadores
108718 | Ventilador extractor tipo hongo 1300cfm | UN |  | 1900 | 0 | RA 120x40cm | REJILLAS
108719 | Variador de frecuencia 1 HP | UN |  | 1900 | 0 | E-30I | Calentadores
108720 | Ventilador extractor tipo hongo,transmisión por po | UN |  | 1900 | 0 | E-15 | Calentadores
108721 | Extractor helicocentrífugo en línea de 350 cfm, pr | UN |  | 1900 | 0 | 1000 KL | EQUIPO ALQUILER Y MAQUINARIA
108722 | Extractor axial de techo de capacidad 150 cfm | UN |  | 1900 | 0 |  | ACEROS,HIERROS/MALLAS,CERCHAS
108723 | Caldera para piscina con capacidad 2500 MBTU/h | UN |  | 1900 | 0 | CASE 430 | EQUIPO ALQUILER Y MAQUINARIA
108724 | Ducto salida de gases 10" | ML |  | 1900 | 0 |  | EQUIPO ALQUILER Y MAQUINARIA
108725 | Accesorios de conexión de 2 1/2" | UN |  | 1900 | 0 | 3" | REJILLAS
108726 | Caldera condensado pisicna 500 MBTU/H | UN | 4373500% | 2019 | 0 |  | EQUIPO ALQUILER Y MAQUINARIA
108727 | Caldera agua caliente 750 MBTU/h | UN |  | 1900 | 112393120 | 732 | ENCHAPES,PISOS,ALFOMBRAS,PAPEL
108728 | Unidad control humedad de 12000 CFM, 50TR + Acceso | UN |  | 1900 | 0 |  | Enchapes
108729 | MOLINETE SENCILLO ABATIBLE | UN |  | 1900 | 0 |  | ENCHAPES,PISOS,ALFOMBRAS,PAPEL
108730 | PUERTA BATIENTE PARA DISCAPACITADOS | UN |  | 1900 | 0 |  | ENCHAPES,PISOS,ALFOMBRAS,PAPEL
108731 | RETENEDOR DE PUERTA DE ACCESO | UN |  | 1900 | 0 | 00-01061-00 | CUBIERTAS Y ACCESORIOS
108732 | SWITCH 24 PUERTOS PoE | UN |  | 1900 | 0 |  | ENCHAPES,PISOS,ALFOMBRAS,PAPEL
108733 | SWITCH 16 PUERTOS | UN |  | 1900 | 0 |  | ENCHAPES,PISOS,ALFOMBRAS,PAPEL
108734 | OUTLET DE DATOS CDRC | UN |  | 1900 | 0 |  | ENCHAPES,PISOS,ALFOMBRAS,PAPEL
108735 | CAMARA TIPO BULLET | UN |  | 1900 | 0 |  | ENCHAPES,PISOS,ALFOMBRAS,PAPEL
108736 | CAMARA EXTERIOR 270° | UN | 4373300% | 2019 | 0 |  | ENCHAPES,PISOS,ALFOMBRAS,PAPEL
108737 | CAMARA DOMO INTERIOR | UN |  | 1900 | 1791264.01 |  | EQUIPO ALQUILER Y MAQUINARIA
108738 | GABINETE DE PARED ABATIBLE | UN |  | 1900 | 0 | G000160 | Enchapes y Pisos
108739 | GABINETE DE PISO | UN |  | 1900 | 0 |  | ENCHAPES,PISOS,ALFOMBRAS,PAPEL
108740 | MONITOR 42" | UN |  | 1900 | 0 | + flete | ENCHAPES,PISOS,ALFOMBRAS,PAPEL
108741 | CABLEADO GLOBAL | UN |  | 1900 | 0 |  | ENCHAPES,PISOS,ALFOMBRAS,PAPEL
108742 | Abrazadera tipo horquilla 4" | UN |  | 1900 | 0 |  | ENCHAPES,PISOS,ALFOMBRAS,PAPEL
108743 | Chazo expansivo 3/8" x 1-7/8" (10un) | UN |  | 1900 | 0 | L5x7cm x11/2 | REJILLAS
108744 | CAÑUELA POLIETILENO ( 3/4") E=2" FOIL | ML | 4500900% | 2023 | 0 | G001172 | Enchapes y Pisos
108745 | MEDIDOR CORAZA FLEXIBLE TRIFASICO 20-100A | UN | 4500900% | 2023 | 216088.01 |  | ENCHAPES,PISOS,ALFOMBRAS,PAPEL
108746 | CAJA INTERPERIE 2 MEDIDORES | UN | 4500900% | 2023 | 130900 |  | FERRETERIA
108747 | TABLERO BIFASICO 12 CIRCUITOS TBC-12MB | UN | 4500900% | 2023 | 131950 | 25601 | Enchapes
108748 | CIRCUIT BREAKER TRIPOLAR IND 100A/25KA/240V | UN | 4500900% | 2023 | 195636 | 5 mm | VIDRIOS Y ESPEJOS
108749 | CIRCUIT BREAKER TRI ENCH 3X15-50A/25KA/240V | UN | 4500900% | 2023 | 94529.01 | 28807 BEIGE | Enchapes
108750 | CIRCUIT BREAKER BI ENCH GFCI 15-30A/6MA/240V | UN | 4500900% | 2023 | 169513 |  | EQUIPO ALQUILER Y MAQUINARIA
108751 | CIRCUIT BREAKER MONO ENCH GFCI 15-30A/6MA/240V | UN | 4497700% | 2023 | 17306 | Brillado | ENCHAPES,PISOS,ALFOMBRAS,PAPEL
108752 | CABLE ENCAUCHEADO 3X10 | UN |  | 1900 | 15301 |  | EQUIPO ALQUILER Y MAQUINARIA
108753 | Unidada extractora de deshumidificación 15900 cfm | UN |  | 1900 | 0 |  | ENCHAPES,PISOS,ALFOMBRAS,PAPEL
108754 | Vidrio Templado Incoloro 8 MM (Suministro) | M2 |  | 1900 | 0 | 00-01081-00 | CUBIERTAS Y ACCESORIOS
108755 | TANQUE COMBUSTIBLE ELECTROGENO | UN |  | 1900 | 0 | 4 mm | VIDRIOS Y ESPEJOS
108758 | TuboEstructural A.N. Ø3" e=2.5mm | ML |  | 1900 | 0 |  | ENCHAPES,PISOS,ALFOMBRAS,PAPEL
108759 | REMONTA ESTABILIZADA | M3 | 43691 | 2019 | 0 | TA6x4" | REJILLAS
108760 | PuertaEnrollableMicroperforada+Pintura Electrostat | M2 |  | 1900 | 290598 | TA3x2" | REJILLAS
108761 | BARANDA PLASTICA CORAZA FLEXIBLE | ML |  | 1900 | 0 |  | Enchapes y Pisos
108762 | EscaleraSobreponerMarcaAstral3PeldañosInoxS/Especi | UN |  | 1900 | 0 | Residencial | ENCHAPES,PISOS,ALFOMBRAS,PAPEL
108763 | BANDEJA PORTACABLE PERFORADA (600MMX150MM) | UN |  | 1900 | 0 | Comercial | ENCHAPES,PISOS,ALFOMBRAS,PAPEL
108764 | Diamond brite, acabado de agregados de cuarzo expu | KG | 4418900% | 2020 | 0 |  | ACEROS Y HIERROS
108765 | ADAPTADOR TERMINAL PVC DB 6" | UN |  | 1900 | 14400 | AZUL | ENCHAPES,PISOS,ALFOMBRAS,PAPEL
108766 | FiltroArenaØ57"(1447mm)FlanchadoS/EspecificCDRC | UN |  | 1900 | 0 | 202903001 | Pisos
108767 | DERIVACION RED AEREA A SUBTERRANEA 11.4KV | UN |  | 1900 | 0 |  | ENCHAPES,PISOS,ALFOMBRAS,PAPEL
108768 | PocetaSencilla M-709(60x69x87cm) | UN |  | 1900 | 0 |  | PERFILES Y DIVISIONES
108769 | Mesa deTrabajoEsquinDobleSalpicad M-702(69x69x87cm | UN |  | 1900 | 0 |  | LADRILLO BOGOTA
108770 | INTERCAMBIADOR DE CALOR(Sumin)S/EspeciCDRC | UN |  | 1900 | 0 |  | PERFILES Y DIVISIONES
108771 | Piso Mikonos Ard 33,8 x 33,8 corona o similar | M2 |  | 1900 | 0 | 30X30 | ENCHAPES,PISOS,ALFOMBRAS,PAPEL
108772 | Mesa deTrabajo M-701(100x69x87cm | UN |  | 1900 | 0 |  | ENCHAPES,PISOS,ALFOMBRAS,PAPEL
108773 | Mesa deTrabajo M-704(200x69x87cm) | UN |  | 1900 | 0 |  | ENCHAPES,PISOS,ALFOMBRAS,PAPEL
108774 | MOTOBOMBA4,5 HP3600RPM208-230/460VS/EspeciCDRC | UN |  | 1900 | 0 | GRUPO 5 | Enchapes y Pisos
108775 | Repisa a Muro M-1850 | UN |  | 1900 | 0 |  | ENCHAPES,PISOS,ALFOMBRAS,PAPEL
108776 | Estanteria Solida M-2000 (140x40x180cm) | UN |  | 1900 | 0 | 28821 BEIGE | Enchapes
108777 | Refrigerador Traulsen UPT4812-LR48" | UN |  | 1900 | 0 | 300212051 | Pisos
108778 | AutoservicioCaliente a Gas M-758 (180x95x120cm) | UN |  | 1900 | 0 | 14CM150 | TUBERIA
108779 | Freidora(2)Tanques(2)Canastasa GasM-24(46x23x108cm | UN |  | 1900 | 0 | 14CM050 | TUBERIA
108780 | Azafate de 1/4" o Fuentes en acero | UN |  | 1900 | 0 | 14CM075 | LAMPARAS
108781 | rejilla fondo antiatrapamiento H/W ABS 7 3/4"X73/4 | UN |  | 1900 | 0 |  | GRIFERIAS,APARATOS,ACCESORIOS
108782 | Cocina Industrial de 16 Puestos M-5107 | UN |  | 1900 | 0 |  | GRIFERIAS,APARATOS,ACCESORIOS
108783 | SistemaCloraciónTipoWardenConAutomatizS/EspeciCDRC | UN |  | 1900 | 0 | 4 mm | VIDRIOS Y ESPEJOS
108784 | Plancha Asadora a Gas de piso 36" Ref:AVP-36 | UN |  | 1900 | 0 | 5 mm | VIDRIOS Y ESPEJOS
108785 | Gratinador a Gas de 39" ref.GTF-39 Tornado | UN |  | 1900 | 0 |  | ENCHAPES,PISOS,ALFOMBRAS,PAPEL
108786 | Piso-vinilo liston diseño madera trafiComerRenova | M2 |  | 1900 | 0 |  | ENCHAPES,PISOS,ALFOMBRAS,PAPEL
108787 | Wok de Sobremesa M-7865 | UN |  | 1900 | 0 |  | ENCHAPES,PISOS,ALFOMBRAS,PAPEL
108788 | Damper manual de balanceo de 28" x 15" | UN |  | 1900 | 0 |  | ENCHAPES,PISOS,ALFOMBRAS,PAPEL
108789 | ValvulaCompuertaVastagoAscendenteØ8"S/EspecifiCDRC | UN |  | 1900 | 0 |  | ENCHAPES,PISOS,ALFOMBRAS,PAPEL
108790 | Piso-vinilo liston diseño madera trafiComerMalibu | M2 |  | 1900 | 0 |  | ENCHAPES,PISOS,ALFOMBRAS,PAPEL
108791 | Alfombra alf.nal.inspiracion nube de Alfa en Nylon | M2 | 4501500% | 2023 | 0 | 337062001 | Pisos
108792 | Listones de Madera Choiba de 8 x 4 cm *CDRC | ML |  | 1900 | 18554 |  | ACEROS,HIERROS/MALLAS,CERCHAS
108793 | Damper manual de balanceo de 28" x 14" | UN | 4412300% | 2020 | 0 | 6 mm. | VIDRIOS Y ESPEJOS
108794 | ADAPTADOR TERMINAL CAMPANA PVC DB 4" | UN |  | 1900 | 5394 |  | ACEROS,HIERROS/MALLAS,CERCHAS
108796 | Baldosa micrograno perla (NL)-C trafico comercial | M2 |  | 1900 | 0 |  | ENCHAPES,PISOS,ALFOMBRAS,PAPEL
108797 | Vidrio Laminado 5+5 PolivinilButiralColor Opaco | M2 |  | 1900 | 0 | Col. claro | PINTURAS
108798 | Piso en vinilo rollo diseño geometrico trafico com | M2 |  | 1900 | 0 | 5 mm. | VIDRIOS Y ESPEJOS
108799 | ENVOLVENTES CDRC | M2 | 4472500% | 2022 | 0 | A 011660 | Alfombra
108800 | ADAPTADOR TERMINAL CAMPANA PVC DB 3" | UN |  | 1900 | 7763 | 4 mm. | VIDRIOS Y ESPEJOS
108802 | ACCESORIOS - GL - CDRC | GL | 4355600% | 2019 | 0 | 5 mm. | VIDRIOS Y ESPEJOS
108803 | Piso en vinilo rollo Renova ref. espiritGris-claro | M2 |  | 1900 | 75500 | 4 mm. | VIDRIOS Y ESPEJOS
108804 | MUEBLES - GL - CDRC | GL |  | 1900 | 0 | A 000089 | Alfombra
108805 | Cielo raso en listones de madera de pino 9 x 4 cm | M2 |  | 1900 | 0 |  | EQUIPO ALQUILER Y MAQUINARIA
108806 | Mamposteria Bl. No. 4 incluye instal y Mortero | M2 |  | 1900 | 0 | 4 mm | VIDRIOS Y ESPEJOS
108808 | Pintura Epóxica Sobre Pañete | M2 |  | 1900 | 0 | A 000042 | Alfombra
108809 | Bombas eyectoras san cristobal | UN |  | 1900 | 0 | A 028452 | Alfombra
108810 | Valvula.Filtro.Motobomba.Intercambia22a26+28VerDes | GL |  | 1900 | 0 | 917 | ENCHAPES,PISOS,ALFOMBRAS,PAPEL
108812 | CABLE XLPE 4/0 AWG 35 kV IL 133% | UN |  | 1900 | 0 | 780 | ENCHAPES,PISOS,ALFOMBRAS,PAPEL
108813 | Pañete Liso 1:5 muros impermeabilizado e:1.5 cm | M2 |  | 1900 | 0 | + flete | CUBIERTAS Y ACCESORIOS
108815 | CONECTOR TIPO COMPRESION 600A 4/0 AWG 15KV | UN |  | 1900 | 0 |  | ALAMBRES
108816 | Pañetes Sobre Muros Insumo Global | GL |  | 1900 | 0 | 5 mm | VIDRIOS Y ESPEJOS
108817 | BASURERA RECTANGULAR CONCRETO L=55 cm a 40 H=94 cm | UN |  | 1900 | 0 |  | CUBIERTAS Y ACCESORIOS
108819 | ELEMENTOS EN MAMPOSTERIA Insumo Global CDRC | GL | 4501300% | 2023 | 0 |  | CUBIERTAS Y ACCESORIOS
108821 | Cable de Cobre HFFR LS 600 V 75 °C CT - 12 AWG | ML |  | 1900 | 2636 |  | CUBIERTAS Y ACCESORIOS
108822 | Cono Camara I-1000 Concentrico | UN | 4380200% | 2019 | 0 | 13133 | CUBIERTAS
108824 | SISTEMA DE DETECCIÓN DE INCENDIO | GL |  | 1900 | 124564213.39 |  | CUBIERTAS Y ACCESORIOS
108825 | KIT SILLA YEE 200 x 160 PVC | UN |  | 1900 | 0 |  | CUBIERTAS Y ACCESORIOS
108827 | INSTALACION DE GAS Insumo Global S. CRISTOBAL | GL |  | 1900 | 0 |  | CUBIERTAS Y ACCESORIOS
108828 | INTERRUPTOS SENCILLO CONMUTABLE (SIN LUZ PILOTO) | UN |  | 1900 | 0 | 00-01041-00 | CUBIERTAS Y ACCESORIOS
108829 | Piso Mikonos Ard 33.8 x 33.8 Corona o Similar | M2 |  | 1900 | 0 | 102510039 | CUBIERTAS Y ACCESORIOS
108830 | M.O. Especializada Fachada DANPAL (Herram+Andamio) | M2 |  | 1900 | 0 | 102510013 | CUBIERTAS Y ACCESORIOS
108831 | Fachada NM Avanzada Danpal incly Panel 16mm gold | M2 |  | 1900 | 0 | 102509999 | CUBIERTAS Y ACCESORIOS
108832 | Transporte Material a Obra para Fachadas DANPAL | M2 |  | 1900 | 0 | 00-07061-00 | CUBIERTAS Y ACCESORIOS
108833 | CAÑUELA POLIETILENO ( 3/4") E=2" FOIL | ML |  | 1900 | 0 | 00-07041-00 | CUBIERTAS Y ACCESORIOS
108834 | Ventana en Aluminio Modular (S/Descripc.tecn | M2 |  | 1900 | 0 | + flete | CUBIERTAS Y ACCESORIOS
108835 | Cub.Sand.333cAluzilis.poliur.30MMpint2Cara(Sum+Ins | M2 |  | 1900 | 0 | + flete | CUBIERTAS Y ACCESORIOS
108837 | ValvulaCompuertaVastagoAscendenteØ10"S/EspecifiCDR | UN |  | 1900 | 0 |  | CUBIERTAS Y ACCESORIOS
108838 | FiltroArenaØ60"(1500mm)FlanchadoS/EspecificCDRC | UN |  | 1900 | 0 |  | EQUIPO ALQUILER Y MAQUINARIA
108839 | MOTOBOMBA15 HP3600RPM208-230/460VS/EspeciCDRC | UN |  | 1900 | 0 | 13101 | CUBIERTAS
108840 | CAÑUELA POLIETILENO ( 1 1/2") E=2" FOIL | ML |  | 1900 | 0 | 13094 | CUBIERTAS
108841 | CAÑUELA POLIETILENO ( 1 1/4") E=2" FOIL | ML |  | 1900 | 0 | 13092 | CUBIERTAS
108842 | Equipo de presión preensamblado agua potable A | UN |  | 1900 | 0 | 10722 | ACCESORIOS CUBIERTA
108843 | SUMINISTRO Equipo de presión preensamblado agua de | UN |  | 1900 | 0 |  | CUBIERTAS Y ACCESORIOS
108844 | Desinfección según especificaciones | GLN |  | 1900 | 0 | TZC90x4.5-24 | CUBIERTAS Y ACCESORIOS
108845 | Lavado según especificaciones. | GL |  | 1900 | 0 | 13111 | ACCESORIOS CUBIERTA
108846 | ROCIADOR ESFR K=14 | UN |  | 1900 | 0 |  | CUBIERTAS Y ACCESORIOS
108847 | Registro Vastago ascendente 8" | UN |  | 1900 | 0 |  | CUBIERTAS Y ACCESORIOS
108848 | Registro Vastago ascendente 2" | UN |  | 1900 | 0 |  | CUBIERTAS Y ACCESORIOS
108849 | CHEQUE HIDROBRIDADO Ø8”-300PSI -ACERO | UN |  | 1900 | 0 |  | CUBIERTAS Y ACCESORIOS
108850 | Copa excentrica 8x6" | UN |  | 1900 | 0 | 135 | TUBERIA SUBT,REJILLAS,SUMIDER.
108851 | JUNTA FLEXIBLE BORRACHA Ø8” | UN |  | 1900 | 0 | 133 | TUBERIA SUBT,REJILLAS,SUMIDER.
108852 | PRUEBA GENERAL RED CONTRA INCENDIOS | GL |  | 1900 | 0 |  | CUBIERTAS Y ACCESORIOS
108853 | ELEVADOR RED MEDIA PRESION | UN |  | 1900 | 0 |  | CUBIERTAS Y ACCESORIOS
108854 | Lavamanos Ganamax Blanco Corona | UN |  | 1900 | 0 | 130 | TUBERIA SUBT,REJILLAS,SUMIDER.
108855 | Barra de Seguridad Horizontal en L | UN | 43563 | 2019 | 0 | 0022012000 | CUBIERTAS
108856 | Granito Pulido Silver Gray | ML |  | 1900 | 336175 | 0601002000 | ACCESORIOS CUBIERTA
108857 | Estación Cambia Pañal AC-BCSBY Acuaval | UN |  | 1900 | 0 | 0009044000 | ACCESORIOS CUBIERTA
108858 | SENSOR PIR PARA EXTERIORES | UN |  | 1900 | 0 | 0014020010 | ACCESORIOS CUBIERTA
108859 | NVR | UN | 4381000% | 2019 | 0 | 200303 | ALAMBRES
108860 | CELDA EN AIRE ENTRADA Y SALIDA | UN |  | 1900 | 15240780 | 13165 | CUBIERTAS
108861 | STRAP 2 x 1" | UN |  | 1900 | 0 | 0602000000 | ACCESORIOS CUBIERTA
108862 | STRAP 1 1/2 x 1" | UN |  | 1900 | 0 |  | LAMINAS
108863 | Antivibratorio de neopreno diametro 2" x 2 (AA) | UN |  | 1900 | 0 |  | CIELO RASOS
108864 | UNIDAD AA PISOTECHOCap13000-36500-btu/hNominal3TR | UN |  | 1900 | 0 | 20700 | FIBRA DE VIDRIO
108865 | Damper manual de balanceo de 28"x13" | UN |  | 1900 | 0 |  | TARIFAS Y SERVICIOS
108866 | Arandela Galv + Tuerca 3/8" | UN |  | 1900 | 0 |  | TARIFAS Y SERVICIOS
108867 | Damper manual de balanceo de 23" x 12" | UN |  | 1900 | 0 |  | TARIFAS Y SERVICIOS
108868 | Damper manual de balanceo de 18" x 10" | UN |  | 1900 | 0 |  | PISOS Y GUARDAESCOBAS
108869 | Damper manual de balanceo de 16" x 9" | UN |  | 1900 | 0 |  | PISOS Y GUARDAESCOBAS
108870 | Damper manual de balanceo de 16" x 10" | UN |  | 1900 | 0 |  | PISOS Y GUARDAESCOBAS
108871 | Damper manual de balanceo de 15" x 10" | UN |  | 1900 | 0 |  | CIELO RASOS
108872 | Damper manual de balanceo de 15" x 12" | UN |  | 1900 | 0 | 1048 | INST. HIDRAUL/SANIT. Y LAMINAS
108873 | Damper manual de balanceo de 14" x 12" | UN |  | 1900 | 0 |  | MADERAS
108874 | Damper manual de balanceo de 14" x 9" | UN |  | 1900 | 0 |  | MADERAS
108875 | Tablero eléct control sistemas de extracción BCDRC | UN |  | 1900 | 0 |  | MADERAS
108876 | Ventana Modular Fija Piso techo (S/Descripc tec) | M2 |  | 1900 | 0 |  | MADERAS
108877 | ventana Modular FijaPiso techo(S/Descripctec) | M2 |  | 1900 | 0 | 8010 | FERRETERIA
108878 | ventana Modular FijaFalsoFlotado(S/Descripctec) | M2 |  | 1900 | 0 | TILE | LAMINAS
108879 | SistemaCubreLosas+Perfil a la VistaAluminio(S/Desc | M2 |  | 1900 | 0 | 00-01051-00 | CUBIERTAS Y ACCESORIOS
108880 | Caldera future 500 incl material acces conex CDRC | UN |  | 1900 | 0 | MULTIPANEL B | LAMINAS
108881 | PuertaVitrinaPerf.Aluminio(S/Descripcion Tec) | M2 |  | 1900 | 0 | MULTIPANEL B | LAMINAS
108882 | Enchape en Listones de Madera Choiba *CDRC | ML |  | 1900 | 0 | MULTIPANEL B | LAMINAS
108883 | SistemaFachadaPisotechoNS25-8+PerfilAlumAnoniz(S/D | M2 |  | 1900 | 0 | TIPO 84RV5 | LAMINAS
108884 | Excavacion pilotes Ø0.30m tornillo continuo CDRC | ML |  | 1900 | 0 | MULTIPANEL B | LAMINAS
108885 | SistemaFachadaPisotechoNS25-8+PerfilAlumVid4+4(S/D | M2 |  | 1900 | 0 | MULTIPANEL B | LAMINAS
108886 | Tren de gas natural CDRC | UN |  | 1900 | 0 | TIPO CELL | LAMINAS
108887 | Damper manual de balanceo de 14" x 8" | UN |  | 1900 | 0 |  | CIELO RASOS
108888 | Tablero eléctrico control sistemas de extracción c | UN |  | 1900 | 0 |  | ACEROS,HIERROS/MALLAS,CERCHAS
108889 | Damper manual de balanceo de 12" x 9" | UN |  | 1900 | 0 | 20409 | FIBRA DE VIDRIO
108890 | TuboRectangular20*40mm Cold Rolled1.51mm | ML |  | 1900 | 0 |  | EQUIPO DE SEGURIDAD INDUSTRIAL
108891 | Arrancador suave para 7,5 HP | UN |  | 1900 | 0 |  | EQUIPO DE SEGURIDAD INDUSTRIAL
108892 | Caldera future 2500 incl material acces conex CDRC | UN |  | 1900 | 0 |  | EQUIPOS PARA COCINA
108893 | Arrancador suave para 2 HP | UN | 4380900% | 2019 | 0 | 13202 blanco | MOLDURAS
108894 | Arrancador suave para 1 HP | UN |  | 1900 | 669508.01 | 13200 blanc | MOLDURAS
108895 | Tablero eléct control sistema extracción BB CDRC | UN |  | 1900 | 0 | Obra LTFL | LADRILLO BOGOTA
108896 | TERMOMETRO 3/4" CDRC | UN |  | 1900 | 0 | Obra ADCOL | LADRILLO BOGOTA
108897 | Ductoglass metal 117*48-1" | M2 |  | 1900 | 0 | Fab. | LADRILLO BOGOTA
108898 | Damper manual de balanceo de 12" x 8" | UN |  | 1900 | 0 | 14CM100 | TUBERIA
108899 | Damper manual de balanceo de 12" x 6" | UN |  | 1900 | 0 | SA 45 100 | PREFABRICADOS CONCRETO
108900 | Damper manual de balanceo de 12" x 5" | UN |  | 1900 | 0 | SA 40100 | PREFABRICADOS CONCRETO
108901 | Tubo redondo en lámina Cold Rolled Cal. 18 | ML |  | 1900 | 0 | Obra LPOR30 | LADRILLO BOGOTA
108902 | Damper manual de balanceo de 11" x 8" | UN |  | 1900 | 0 | Fab. | LADRILLO BOGOTA
108903 | Tubo redondo en Acero Inoxidable | ML |  | 1900 | 0 | 731 | VIDRIOS Y ESPEJOS
108904 | Ducto lámina fibra fono absorbente espesor 1 1/2" | M2 |  | 1900 | 0 |  | PERFILES Y DIVISIONES
108905 | Difusor flujo laminar L-FL de 24"x24", cuello 16" | UN | 4374500% | 2019 | 0 | SR30100 | PREFABRICADOS CONCRETO
108906 | Damper manual de balanceo de 11" x 4" | UN |  | 1900 | 123092.01 | Obra BL5 | BLOQUE BOGOTA
108907 | Damper motorizado con actuador on-off 26"X12" | UN |  | 1900 | 0 |  | VIDRIOS Y ESPEJOS
108908 | Termostato digital con caja guarda termostato | UN |  | 1900 | 0 | Fab. | BLOQUE BOGOTA
108909 | EscaleraGato Retractil+Jaula protector+Escot (S+In | ML |  | 1900 | 0 | Fab. | BLOQUE BOGOTA
108910 | Rejilla de descarga T. Louver sin damper 12"x8" gr | UN |  | 1900 | 0 | EI-18 Obra | BLOQUE BOGOTA
108911 | Rejilla de extracción tipo cubo de 10"x6" con dam | UN |  | 1900 | 0 | CT10 Obra | BLOQUE BOGOTA
108912 | Rejilla de extracción tipo cubo de 12"x10" con dam | UN |  | 1900 | 0 |  | AGREGADOS CONCRETOS Y MORTEROS
108913 | Rejilla de extracción tipo cubo de 10"x8" con dam | UN |  | 1900 | 0 | Fab. | BLOQUE BOGOTA
108914 | Rejilla de extracción tipo cubo de 6"x6" con dam | UN |  | 1900 | 0 | Fab. | BLOQUE BOGOTA
108915 | Difusor de suministro 3 vias 15"x15" con Dam Blanc | UN | 4458900% | 2022 | 0 |  | MURO VIDRIO
108916 | Arbol Yarumo/Cecropia Telenitida(H=1.0-1.5m) | UN |  | 1900 | 91253 |  | AGREGADOS CONCRETOS Y MORTEROS
108917 | Ducto Lamina galv Cal 18 Flanchado para campana | M2 |  | 1900 | 0 | TZA73x305-30 | CUBIERTAS
108918 | Lamina galv Cal 22 | M2 |  | 1900 | 0 |  | ENCHAPES,PISOS,ALFOMBRAS,PAPEL
108919 | Ducto Lamina galv Cal 24 | UN |  | 1900 | 0 | Fab. | BLOQUE BOGOTA
108920 | Campana Tipo Isla acero inox 1x4x0.8m SAE AISi 304 | UN |  | 1900 | 0 |  | FERRETERIA
108921 | PERFIL PERLIN NEGRO EN C 150x50 PHR CAL.14 | ML |  | 1900 | 0 | Fab. | ENCHAPES,PISOS,ALFOMBRAS,PAPEL
108922 | Piso-viniloRolloDiseñoGeomCipresMarbellaGris | M2 |  | 1900 | 0 | AX44 | EQUIPOS PARA COCINA
108923 | Material antivibratorio neolite macizo de 5mm CDRC | UN |  | 1900 | 0 | A-150-3c gas | EQUIPOS PARA COCINA
108924 | Lamina galv Cal 24 | M2 |  | 1900 | 0 |  | ACEROS,HIERROS/MALLAS,CERCHAS
108925 | Tablero eléctrico control sistemas de extracción P | UN |  | 1900 | 0 |  | CONCRETOS
108926 | Difusor tipo inyector aire mod L-SPP2, 8" | UN |  | 1900 | 0 | 1065 | APARATOS
108927 | Rejilla de retorno aleta fija con damper de 46x60" | UN |  | 1900 | 0 | 5037 | APARATOS
108928 | Chapeta cuadrada sencilla fija acero inoxida CDRC | UN |  | 1900 | 0 | 5046/5070 | APARATOS
108929 | Caja ventilación extracción aleta curva 600cfm*** | UN |  | 1900 | 0 | 12511 | TUBERIA
108930 | Chapeta cuadrada sencilla 90° acero inoxida CDRC | UN |  | 1900 | 0 |  | AGREGADOS
108931 | Chapeta cuadrada bisagra 90° acero inoxida CDRC | UN |  | 1900 | 0 | 2 x 48 | APARATOS ELECTRICOS
108932 | Ventilador centrífugo 10400 cfm | UN |  | 1900 | 0 |  | PERFILES Y DIVISIONES
108933 | SumBancaindivBConcretoConEspaldarEstruAceroPintCDR | UN |  | 1900 | 0 |  | PERFILES Y DIVISIONES
108934 | Variador de velocidad para 10 HP | UN |  | 1900 | 0 | tiros de 6 m | LAMINAS PLATINAS
108935 | UNIDAD AA PISOTECHOCap21600-56600-btu/h 4.5.T.R | UN |  | 1900 | 0 |  | PLATINAS, TUBOS ESTRUCTU
108936 | UNIDAD AA PISOTECHOCap12000btu/Q4000cfm | UN |  | 1900 | 0 | PAGC 22x8 | CERCHAS,VIGAS, ANG, PERFILES
108937 | UNIDAD AA CASETTE Cap13000-36500-btu/hNominal3TR | UN | 45006 | 2023 | 0 | PAGC 16x6 | CERCHAS,VIGAS, ANG, PERFILES
108938 | SIFON POLIPROPILENO 4" | UN | 4501300% | 2023 | 226724 | PAGC120x6 | CERCHAS,VIGAS, ANG, PERFILES
108939 | INTERRUPTOS DOBLE CONMUTABLE (SIN LUZ PILOTO) | UN |  | 1900 | 9455 | 26AD14I | ALAMBRES
108940 | INTERRUPTOS TRIPLE CONMUTABLE (SIN LUZ PILOTO) | UN |  | 1900 | 0 | M131 | ACEROS,HIERROS/MALLAS,CERCHAS
108941 | Equipo de presión preensamblado agua potable B | UN |  | 1900 | 0 |  | ACEROS,HIERROS/MALLAS,CERCHAS
108942 | Equipo presión preensamblado agua Reutilización | UN |  | 1900 | 0 | FXY-10 | ACEROS,HIERROS/MALLAS,CERCHAS
108943 | TABLERO TRIFASICO TDG 24 CIRC 2500A 40KA | UN |  | 1900 | 0 | M188 | ACEROS,HIERROS/MALLAS,CERCHAS
108944 | CONEXIÓN DOMICILIARIA ALL | UN |  | 1900 | 0 | E050 | ACEROS,HIERROS/MALLAS,CERCHAS
108945 | CAJAS WIREMOLD LEGRAND | UN |  | 1900 | 0 | M378 | ACEROS,HIERROS/MALLAS,CERCHAS
108946 | CONEXIÓN DOMICILIARIA AR | UN |  | 1900 | 0 |  | ACEROS,HIERROS/MALLAS,CERCHAS
108947 | TABLERO TRIFASICO T1 12 CIRC 500A 25KA | UN |  | 1900 | 0 |  | ALAMBRES
108948 | ALVEODREN | ML |  | 1900 | 0 |  | LAMINAS PLATINAS
108949 | CAJA OCTOGONAL TIPO E (1 ACCESO) DE 3/4" | UN |  | 1900 | 0 |  | ACEROS Y HIERROS
108950 | TOMACORRIENTE DOBLE CON POLO A TIERRA (2P+T) | UN |  | 1900 | 0 |  | LAMINAS PLATINAS
108951 | TABLERO TRIFASICO T6 08 CIRC 250A 25KA | UN |  | 1900 | 0 |  | LAMINAS PLATINAS
108952 | DERECHOS DE CONEXIÓN EAAB | UN |  | 1900 | 0 | 12199 | IMPERMEABIL.,ADITIVOS,QUIMICOS
108953 | TOMA DOBLE CON POLO A TIERRA (2P+T) PROTEC FALLA | UN |  | 1900 | 0 |  | ENCHAPES,PISOS,ALFOMBRAS,PAPEL
108954 | TABLERO TRIFASICO Tsis6-7-8 06 CIRC 250A 10KA | UN |  | 1900 | 0 |  | ACCESORIOS
108955 | VÁLVULA DE DRENAJE Y PRUEBA 1 1/2"-A | UN | 44123 | 2020 | 0 | 127264 | MORTEROS LISTOS
108956 | TOMA REGULADA + TIERRA AISLADA 15A | UN |  | 1900 | 12697 |  | CERCHAS,VIGAS, ANG, PERFILES
108957 | TAPA UN HUECO CON TORNILLOS EXTERIORES MARCADA IG | UN |  | 1900 | 0 |  | ACEROS,HIERROS/MALLAS,CERCHAS
108958 | LUMINARIA SYLVANIA PANEL LED RD 24 W | UN |  | 1900 | 0 |  | ACEROS,HIERROS/MALLAS,CERCHAS
108959 | TRES TERMINALES EXTERIOR 15KV No. 4/0 | UN |  | 1900 | 0 |  | ALAMBRES
108960 | SUCCION ANTIVORTICE 8" | UN |  | 1900 | 0 | 99AB100 | INST. ELECTRICAS
108961 | LUMINARIA SYLVANIA PANEL LED SQ 40 W | UN |  | 1900 | 0 | 99AB100 | INST. ELECTRICAS
108962 | Tres terminales preform interior 15KV | UN |  | 1900 | 0
108963 | LUMINARIA SYLVANIA PANEL LED LINEAL ECO 32 W | UN |  | 1900 | 0
108965 | Jgo tres descargadore sobretens oxidometal12kV10KA | UN |  | 1900 | 0
108966 | CENTRAL CONVENCIONAL 4 ZONAS 2 SALIDAS 1 ALARMA | UN |  | 1900 | 0
108967 | TORNIQUETE PANEL ACCESO INBIOS LECTORES HUELLA | UN |  | 1900 | 0
108968 | SENSOR DE HUMO DETECTOR TERMICO ANALOGICO | UN |  | 1900 | 0
108969 | LUMINARIA SYLVANIA SYLVANIA LED EMERG R3 2X1 W | UN |  | 1900 | 0
108970 | SIRENA DIGITAL MICROPROCESADA Y DIRECCIONABLE | ML |  | 1900 | 0
108971 | Transfor tiposecoClase H,GrConexDyn5 de 630 KVA, | UN |  | 1900 | 0
108972 | PULSADOR MANUAL DE ALARMA REARMABLE | UN |  | 1900 | 0
108973 | LUMINARIA SYLVANIA LED REFL SYLVEO 300 W | UN |  | 1900 | 0
108974 | Derechos de conexión GAS NATURAL | UN |  | 1900 | 0
108975 | luminaria SYLVANIA LED HIGH BAY 200 W DL GC 410 | UN |  | 1900 | 0
108976 | Celda de protección para transformador tipo seco | UN |  | 1900 | 0
108977 | GABINETE RACK 35U MULTITOMA 8 4 BANDEJAS | UN |  | 1900 | 0
108978 | luminaria SYLVANIA LED HIGH BAY 400 W DL GC 410 | UN |  | 1900 | 0
108979 | luminaria SYLVANIA LED BLOCO LED | UN |  | 1900 | 0
108980 | CALDERA FUTURE 750 | UN |  | 1900 | 0
108981 | TABLERO TRIFASICO Tsis14 06 CIRC 250A 10KA | UN |  | 1900 | 0
108982 | Unión novafort (200mm) S4 | UN |  | 1900 | 0
108983 | Celda de ent y/o salid seccionad de operacion | UN |  | 1900 | 0
108984 | CABLE ANTIFLAMA DE ALARMA DE INCENDIO 2 x 18 ROJO | ML |  | 1900 | 0
108985 | TABLERO TRIFASICO TEP 06 CIRC 250A 10KA | UN |  | 1900 | 0
108986 | PATCH PAN 48 PUERT CAT 6A INC BAND PORT EQU RACK | UN |  | 1900 | 0
108987 | NSYS3X4320 Tablero INOX S3X 304L 400 x 300 x 200 | UN |  | 1900 | 0
108988 | Tren de gas natural | UN | 45013 | 2023 | 0
108989 | TABLERO TRIFASICO T3BOMBAS 06 CIRC 250A 10KA | UN |  | 1900 | 3401475
108990 | Amarres pasticos 20 cm x 1 | UN |  | 1900 | 0
108991 | CAJA RAWELT OCTOGONAL | UN |  | 1900 | 0
108992 | Rollo Cinta SCOTH 3M Super 33 | UN |  | 1900 | 0
108993 | Celda de medida en SM6-GBC B, incl dos medidores | UN |  | 1900 | 0
108994 | TABLERO TRIFASICO TC 12 CIRC 500A 25KA | UN |  | 1900 | 0
108995 | Barraje rectangular en cobre con termoencogible | UN |  | 1900 | 0
108996 | TAPA DE SEGURIDAD OCT RAWELT | UN |  | 1900 | 0
108997 | Caja Trifasica 12 circuitos espacio para Tot + Pue | UN |  | 1900 | 0
108998 | Telerruptor bipolar 40 A, 250 V AC | UN |  | 1900 | 0
108999 | TANQUE DE ALMACENAMIENTO AC | UN |  | 1900 | 0
109000 | Celda protecc con seccionador operación b/car SF6 | UN |  | 1900 | 0
109001 | Pulsador luminoso LED | UN |  | 1900 | 0
109002 | TERMINAL DE CONTROL DE TIEMPO 1500 HUELLAS | ML |  | 1900 | 0
109003 | Interruptor tripolar enchufable I Nominal 40 A | UN |  | 1900 | 0
109004 | Grupo Electrógeno C18 de 800 KVA/60Hz/1800rpm/220V | UN |  | 1900 | 0
109005 | Diferencial tipo AC 4 polos In: 40 A | UN |  | 1900 | 0
109006 | Circuit Breaker Tripolar Tipo Industrial fijo 3x50 | UN |  | 1900 | 0
109007 | INGENIERO ESPECIALISTA | HR |  | 1900 | 0
109008 | CONSOLA DE CONTROL DE ILUMINACIÓN TEATRO | UN |  | 1900 | 0
109009 | Circuit Breaker Monopolar Enchufable 15-50A/10KA | UN |  | 1900 | 0
109010 | Transferencia automática (315 Amperios, 120 KVA, 9 | UN | 4369100% | 2019 | 0
109011 | Poste en Acero inoxidable 6m | UN |  | 1900 | 4500000.01
109012 | luminaria de tecnología LED Modullom Maxi 2 modulo | UN |  | 1900 | 0
109013 | Kit de montaje luminaria Modullom | UN |  | 1900 | 0
109014 | Transferencia automática (2000 Amp, 762 KVA,609KW | UN |  | 1900 | 0
109015 | interruptor sencillo antiexplosivo | UN |  | 1900 | 0
109016 | Caja Trifasica 18 circuitos espacio para Tot + Pue | UN |  | 1900 | 0
109017 | ROCIADOR ESFR K=22.5 | UN |  | 1900 | 0
109018 | CAMARA TPO BALA 20 MTS 2,8 mm IP66 1080P 2MP | UN |  | 1900 | 0
109019 | LUMINARÍA LED SPOT TRACK, 25W, 100-277V | UN |  | 1900 | 0
109020 | FUENTE DE PODER DE 1 AMP | UN |  | 1900 | 0
109021 | VIDEO BALUM PASIVO PARA HD | UN |  | 1900 | 0
109022 | Circuit Breaker Bipolar Enchufable 15-50A/10KA | UN | 4356700% | 2019 | 0
109023 | Cable de Cobre HFFR LS 600 V 75 °C CT – 8 AWG | ML |  | 1900 | 3185
109024 | Luminaria LED para piscinas IntelliBrite 5G, 55W | UN |  | 1900 | 0
109025 | Transformador aislado 60W, 120/12V | UN |  | 1900 | 0
109026 | Control iluminacion piscina | UN |  | 1900 | 0
109027 | TERMINAL BARRERA ABATIBLE | ML |  | 1900 | 0
109028 | Luminaria Antiexplosiva de 40 W grupoas A,B,C y | UN |  | 1900 | 0
109029 | CAMARA TPO BALA 40 MTS 2,8 mm IP66 1080P 2MP | UN |  | 1900 | 0
109030 | SWITCH DE NIVEL 3 ADMINISTRABLE 24 PUERTOS | UN |  | 1900 | 0
109031 | Caja Trifasica 30 circuitos espacio para Tot + Pue | UN |  | 1900 | 0
109032 | Sujetador Alambron | UN |  | 1900 | 0
109033 | Dervivación en cruz uniones alambron | UN |  | 1900 | 0
109034 | Luminaria empotrada compass adjustable | ML | 44589 | 2022 | 0
109035 | base para punta captadora | UN |  | 1900 | 40423
109036 | CAMARA TPO BALA 80 MTS 3,6 mm IP66 1080P 2MP | UN |  | 1900 | 0
109037 | CAMARA TPO BALA 40 MTS 3,6 mm IP66 1080P 2MP | UN |  | 1900 | 0
109038 | PC ALL IN ONE- 520-22IKU - INTEL Core i3 | UN | 4357700% | 2019 | 0
109039 | Conductor XLPE 4/0 AWG 35 kV IL 133% | ML | 44589 | 2022 | 86545
109040 | Aviso simbolo de riesgo electrico | UN |  | 1900 | 10382
109041 | Circuit Breaker Tripolar Enchufable 3x15-50A/10KA | UN | 45009 | 2023 | 0
109042 | Conector tipo Compresion 600A 4/0 AWG 15KV | UN |  | 1900 | 203050
109043 | CAMARA TIPO DOMO 20 MTS 2,8 mmIP66 1080P 2MP | UN |  | 1900 | 0
109044 | ACCES POINT UAP-AC-PRO-E 5GHz y 2.4 GHzUN1 | UN |  | 1900 | 0
109045 | CAMARA TIPO DOMO 40 MTS 2,8 mm IP66 1080P 2MP | UN |  | 1900 | 0
109046 | Cable de Cobre THHN-THWN 600 V 90 °C – 400 AWG | ML |  | 1900 | 0
109047 | Cable de Cobre HFFR LS 600 V 75 °C CT - 4/0 AWG | ML |  | 1900 | 0
109048 | CAMARA TIPO DOMO 40 MTS VARIFOCAL 1P66 1080P 2MP | UN |  | 1900 | 0
109049 | Borna 400 | UN |  | 1900 | 0
109050 | Borna 4/0 | UN | 43768 | 2019 | 0
109051 | cinta aislante super 33 MT | RLL |  | 1900 | 34999.99
109052 | DVR CAMARAS 2 MP 32 CANALES 1080P 2MP | UN |  | 1900 | 0
109053 | TuboExtremoLisoRDE-21 Ø11/4" (U.M.) | ML |  | 1900 | 0
109054 | HARD DISK 4TB | UN | 43727 | 2019 | 0
109055 | Cable de Cobre HFFR LS 600 V 75 °C CT – 350 AWG | ML |  | 1900 | 60203.5
109056 | Banda Plastica CORAZA FLEXIBLE | ML |  | 1900 | 0
109057 | SumBancaIndivConcretotRedondaØ=0.45mH=0.43mCDRC | UN |  | 1900 | 0
109058 | Tablero 600 X 400 X 300 mm-LCR-16-16-int | UN |  | 1900 | 0
109059 | Cable de Cobre HFFR LS 600 V 75 °C CT - 2/0 AWG | ML |  | 1900 | 0
109060 | FUENTE DE PODER SALIDA MULTICANAL DC: 18 CANALES A | UN |  | 1900 | 0
109061 | Adaptador terminal campana | UN |  | 1900 | 0
109062 | Borna 2/0 | UN |  | 1900 | 0
109063 | TV 43" 108 cm 43LK5700 FHD Internet Puerto HDMI | UN |  | 1900 | 0
109064 | BancaPrefabrConcrSin Espald(L=1.80;A=0.40;H=0.43m) | UN |  | 1900 | 0
109065 | BASE FIJA LED 40"- 55" ST-WTV-22F METALICO | UN |  | 1900 | 0
109066 | BYPASS 50A/10KA 5 HILOS | UN |  | 1900 | 0
109067 | SUMI E INST DE PLANTA IP P/VOZ 500 USU 50 CU | UN |  | 1900 | 0
109068 | Cable de Cobre HFFR LS 600 V 75 °C CT - 1/0 AWG | ML | 4356600% | 2019 | 0
109069 | Cable de Cobre HFFR LS 600 V 75 °C CT – 2 AWG | ML |  | 1900 | 12284
109070 | TABLERO TRIFASICO TBCI 12 CIRC 600A 25KA | UN |  | 1900 | 0
109071 | Borna 1/0 | UN |  | 1900 | 0
109072 | BANDEJA PORTA EQUIPO RACK | UN | 4459200% | 2022 | 0
109073 | Borna 2 | UN |  | 1900 | 3551
109074 | Borna 6 | UN | 4373900% | 2019 | 0
109075 | Cable de Cobre HFFR LS 600 V 75 °C CT – 6 AWG | ML |  | 1900 | 5533.5
109076 | PLANTA IP PARA VOZ 500 US 50 CUENT TR SIP 30 LLA | UN | 4356700% | 2019 | 0
109077 | Cable de Cobre HFFR LS 600 V 75 °C CT – 4 AWG | ML |  | 1900 | 7826
109078 | Borna 4 | UN |  | 1900 | 0
109079 | Borna 8 | UN |  | 1900 | 0
109080 | VALVULA EXPULSADORA DE AIRE 1 1/2" | UN | 4373900% | 2019 | 0
109081 | Cable de Cobre HFFR LS 600 V 75 °C CT – 6 AWG | ML |  | 1900 | 5533.5
109082 | VALVULA EXPULSADORA DE AIRE 1 " | UN | 4374800% | 2019 | 0
109083 | VALVULA DE BOLA 1 1/2" | UN |  | 1900 | 152204.61
109084 | VALVULA DE BOLA 1 " | UN | 4384300% | 2020 | 0
109085 | Cable de Cobre HFFR LS 600 V 75 °C CT - 12 AWG | ML |  | 1900 | 1602.86
109086 | Proyector PowerLite Pro G7100 c/ Lente estándar | UN |  | 1900 | 0
109087 | LENTE FIJA PROYECTORA 5 MTS | UN |  | 1900 | 0
109088 | Cerradura Steelcraft Ref Serie SZ | UN |  | 1900 | 0
109089 | Cerradura schlage ref C100 ultra sobreponer CDRC | UN |  | 1900 | 0
109090 | Cerradura Schlage ref Latitude A80pdCromadoMate | UN |  | 1900 | 0
109091 | Cerradura Schlage Ref. Latitude a40s T.Boton CDRC | UN |  | 1900 | 0
109092 | Cerradura Schlage Ref. LA62 T. Cerrojo Segur. CDRC | UN |  | 1900 | 0
109093 | Cerradura Schlage Ref. Latitude A50pd T.Botón CDRC | UN |  | 1900 | 0
109094 | Barra Antipanico Schlage Ref Von Durpin 98/99 CDRC | UN |  | 1900 | 0
109095 | Cierra Puertas Hidrául LCN Ref Ser 40 40 xp Cromad | UN |  | 1900 | 0
109097 | TABLERO DIGITAL CON CONTROL C18 | UN |  | 1900 | 0
109098 | Filtro biologico (acondicionador magnetico) | UN |  | 1900 | 0
109099 | tuberia en acero sch 40 1" | ML |  | 1900 | 0
109100 | Manguera flexible para conexión de tanque de nivel | UN |  | 1900 | 0
109101 | Electroválvulas 1" 120 V incluyendo By-Pass | UN | 4380100% | 2019 | 0
109102 | Sensores para nivel tipo flotador | UN |  | 1900 | 841000
109103 | Tuberia IMC de 3/4" y 1" incluye cableado, cajas d | GL |  | 1900 | 0
109104 | Filtro para combustible separador de agua tipo turbina (Racor o similar) - NO USAR. | UN |  | 1900 | 0
109105 | SIKAFELT FPP 30 (Refuerzo Impermeabilización acrí) | M2 |  | 1900 | 0
109106 | SIKALASTIC 1K Mortero acrílico imper. tanque pisci | KG |  | 1900 | 0
109108 | HidranteExtremoBridaDØ4"TipoPoste | UN |  | 1900 | 0
109109 | UniónPVCTipoU.M.NormaNTC382Ø4" | UN |  | 1900 | 0
109110 | LAMINA ALFAJOR | KG |  | 1900 | 0
109111 | TUBERIA PVC-P SCH80 ** 2" | ML |  | 1900 | 0
109112 | TUBERIA PVC-P SCH80 3" | ML | 44589 | 2022 | 0
109113 | ARBOL CUCHARO | UN |  | 1900 | 44579
109114 | TUBERIA PVC-P SCH-80 4" | ML |  | 1900 | 0
109115 | TUBERIA PVC-P SCH-80 6" | ML |  | 1900 | 0
109116 | ACOPLE FLEXIBLE METALICO (LAV) Sum + Inst | UN | 44589 | 2022 | 0
109118 | ARBOL GARBANCILLO | UN | 44589 | 2022 | 63969
109119 | CAJA RAWELT 4 SALIDAS 3/4"-2.400 (4X4) | UN | 45267 | 2023 | 20230
109120 | ARBOL DURAZNILLO | UN | 45267 | 2023 | 33848
109121 | ARBOL GAQUE | UN |  | 1900 | 100035
109122 | TUBO IMC Ø 6" RIGID (L=3m) | ML | 4526700% | 2023 | 0
109123 | ARBOL RAQUE | UN |  | 1900 | 56995
109124 | ARBOL MANZANO COLORADO | UN |  | 1900 | 0
109125 | TotemSeñalTipo B Estruc Perfil metal+lam | UN | 4458900% | 2022 | 0
109126 | ARBOL UVA CAMARONA | UN |  | 1900 | 53975
109127 | TotemSeñalTipo A Estruc Perfil metal+lam | UN |  | 1900 | 0
109128 | MedidorTrifasicoEstaticoA1100-5-100 AMPERIOS | UN |  | 1900 | 0
109129 | Cable Cobre desnudo N°6 | ML | 4370000% | 2019 | 4277
109130 | Medidor trifasicoEstaticoA1100 5-100Amp - LCD | UN |  | 1900 | 0
109131 | Cono concentrico pozo 1.2*0.6 h=0.75 prefab | UN |  | 1900 | 480058
109132 | Unión Z -RDE17 -Ø4"(250Psi) | UN |  | 1900 | 0
109133 | Buje Presión Roscado PVC - 2"x1/2" | UN |  | 1900 | 0
109134 | Buje Presión Soldado PVC - 2"x1/2" | UN |  | 1900 | 0
109135 | Yee Sanitaria PVC Reducida 10x4" | UN |  | 1900 | 0
109137 | LOCKERS PARA PISCINA 100% PLASTICO | UN | 4458900% | 2022 | 0
109138 | CAJA AE-308 - CODENSA--MEDIDOR | UN |  | 1900 | 0
109140 | ARBOL CARISECO | UN | 4526600% | 2023 | 42037
109141 | ARBOL GUAYAVILLO | UN |  | 1900 | 0
109142 | ARBOL AMARRABOLLOS | UN | 4467900% | 2022 | 33756
109143 | BancaSinEspaldar 240X60X43 tapa en madera Abarco | UN |  | 1900 | 0
109144 | Juego columpio doble tipo arnes 4-12 años Cap:2ni | UN |  | 1900 | 18013302
109145 | BancaConEspaldar 240X60X77 tapa en madera Abarco | UN | 45447 | 2024 | 0
109146 | SUM PEGANTE POLIURETANO | GLN | 4467700% | 2022 | 0
109147 | Juego columpio tradicional combinado 3-14año Cap4 | UN | 44677 | 2022 | 25188912
109148 | Juego columpio multiple 1-12 Años Cap: 4 niños | UN | 4467900% | 2022 | 15358195
109149 | Juego columpio pentagono Mas de 3 años Cap: 5 niño | UN | 43544 | 2019 | 38878844
109150 | Juego columpio multiple 1-12 años Cap: 11 niños | UN | 4459100% | 2022 | 80803206
109151 | Juego de traslación Doble Cap 2 niños de +6año P.N | UN | 43544 | 2019 | 141477625
109152 | Juego de rotación Carrusel Cap 6 niños 3+ años P.N | UN | 4354400% | 2019 | 18607933
109153 | Juego Metropolis Cap 25 niños de 2+ años P.N | UN | 4354400% | 2019 | 112524149
109154 | Juego manipulacion elemento natural arena 2-12 P.N | UN | 4543300% | 2024 | 61959950
109155 | Juego Excavadora arena 2+años Cap1 niño P.N | UN | 4543300% | 2024 | 14951450
109156 | Juego Casita muro escalada +2 años Cap14 niños P.N | UN | 4459100% | 2022 | 26689103
109157 | Juego Arenero multifuncion 2+años Cap28 niños P.N | UN | 4354300% | 2019 | 167723533
109158 | Juego Animal 3D EPDM Octopus cap11 de2-8 años P.N | UN | 4354300% | 2019 | 99189965.01
109159 | Juego Animal3D EPDM Bee cap 3 de 2-8 años P.N | UN |  | 1900 | 19952583
109160 | Juego columpio Hexagonal 3-14 años Cap:6 niños P.N | UN | 43544 | 2019 | 37272500
109161 | CODO G.RAD. PVC U.M. NORMA NTC 382 90° D=4" RDE 21 | UN |  | 1900 | 0
109162 | JuegoMuellePaneleslateralesFormaAnimal2+añosP.N | UN | 4543300% | 2024 | 5002969
109163 | Juego columpio multiple 1-12 Años Cap: 4 niños | UN | 4354400% | 2019 | 0
109164 | Juego Tobogan Curvo cap 3 niños de 2+ años | UN |  | 1900 | 98463242
109165 | JuegoMuellePaneleslateralesAnimal2+añosCap4 P.N | UN |  | 1900 | 10482995.01
109166 | Cámara Segurid AHD 1080P antiv varifocal | UN | 4544700% | 2024 | 0
109167 | Barra de Seguridad plegable para baños | UN | 43543 | 2019 | 0
109168 | Juego circuito obstáculos 5-12 años Cap: 36 niños | UN | 4354300% | 2019 | 397368984
109169 | JuegoDiseñoPersonalizadoEstructura (sum+ins)P.N | M2 | 43543 | 2019 | 4164480.01
109170 | JuegoparqueTrampolineDiseñoEspecial (sum+ins) P.N | M2 |  | 1900 | 2142000
109171 | JuegoEstructuraCuerdaDAventura (Diseño+sum+in)P.N | M2 |  | 1900 | 11662000
109172 | Juego parque trampolines NacionalZonaABC(Dis+su PN | M2 |  | 1900 | 0
109173 | Juego columpio 3-14 años Cap:4 niños P.N | UN | 4459100% | 2022 | 0
109174 | Luminaria RALED III,48Led, 700 Ma 104 W.Sendero | UN | 4354400% | 2019 | 0
109178 | JuegoAnimal3D EPDM crab cap 6 de 2-8 años P.N | UN | 4459200% | 2022 | 84595967
109179 | Juego villa de niños 2-5 añosCap:32 niños P.N | UN | 4459200% | 2022 | 516717817
109180 | VALLA NORMAS GRAL. (.90x1.40m) - CANCHAS LIBRE=1M | UN | 44592 | 2022 | 860511
109181 | VALLA NORMAS GRAL. (.80x1.20m) - VESTIER LIBRE=1M | UN | 4352800% | 2019 | 780879
109182 | VALLA NORMAS GRAL (.9x1.4m) - CANCHAMUL LIBRE=1M | UN |  | 1900 | 860511
109183 | VALLA TOTEM (1x3m) 2CARAS- J.INFANT METROPOL 0.6LI | UN |  | 1900 | 914700
109184 | PALUSTRE MANGO MADERA 8" | UN | 44592 | 2022 | 0
109185 | SERRUCHO 20" MANGO MADERA | UN | 44589 | 2022 | 0
109186 | FLEXOMETRO 8M REF. 30626 | UN |  | 1900 | 39794
109187 | CARRETILLA METALICA LLANTA ANTIPINCHAZO | UN | 4543500% | 2024 | 226238
109188 | ESCALERA TIPO TIJERA INDUSTRIAL 4 PASOS | UN | 4376600% | 2019 | 0
109190 | Paral Rodado y Grafilado Base 9 Cal.24 (2.44m) | UN | 4376600% | 2019 | 18818.01
110000 | Luminaria SLCS 5 V25 NW 24LED 32 W 150 mA 4392 lm | UN | 4376600% | 2019 | 927010
110001 | Luminaria SLCS 5 V25 NW 24LED 52 W 150 mA 6947 lm | UN | 4376600% | 2019 | 927010
110002 | Luminaria SLCS 5 V25 NW 24LED 66 W 150 mA 8688 lm | UN | 4458800% | 2022 | 927010
110003 | Luminaria H-Bay Stil Led 200W-240W Chip SAMSUNG | UN | 4459000% | 2022 | 1192665.6
110004 | Modulo Mueble Camerino de 2 puestos de 1,40 x 0,65 x 2,05 H | UN | 4459200% | 2022 | 2882330
110005 | NO USAR - CERTIFICACION RETIE Y RETILAP – SISTEMA ILUMINACIÓN ESTADIO EL CAMPIN. | UN | 4458900% | 2022 | 28908
110006 | BASE METALICA PARA LA CONDENSADORA 1,20X0,50M | UN | 44585 | 2022 | 211240.01
110007 | CANALETA EN PVC DE 10X20CM Y ACCESORIOS | UN | 4373200% | 2019 | 190116.01
11778 | Aire acondicionado piso techo tipo mini split de 18000 btu/h 220 v. | UN | 4378700% | 2019 | 1901160.01
12450 | Filtro de arena 60" / 1500 mm CEFE COMETAS | UN | 4381600% | 2019 | 11830004.2
12556 | TERMINAL EN COBRA PARA CABLE N°10 | UN | 4458900% | 2022 | 637
12564 | Organizador ranurado metalico 19" con dos unidades de Rack | UN | 4458900% | 2022 | 59900.01
12565 | Patch cord de 2,0 M categoría 6A blindadocon identificador en ambos terminales | UN | 44588 | 2022 | 18135.01
12566 | Rollo Cinta Velcro adhesivo (1") 25m | RLL | 43816 | 2019 | 55524
12567 | Amarre Plastico 4.8mm , L=20 cm x 100 Un. | UN | 43817 | 2019 | 75.01
12568 | Marquilla Adhesiva para UTP- Panduit | UN | 4381800% | 2019 | 283.01
12571 | Lampara Led Tipo Tortuga Ovalada-12W-960Lm-6.00K-IP-65(120/240) | UN |  | 1900 | 20334.01
12572 | Transformador Trifasico 300Kva Seco Tipo H -11.4/208-120-DYN-5 | UN |  | 1900 | 21684644
12574 | SUMINISTRO Y APLICACIÓN DE SEÑALIZACIÓN HORIZONTAL CRUCE SENDERO PEATONAL SOBRE VIA PARQUE JAPON | UN |  | 1900 | 0
12575 | SUMINISTRO Y APLICACIÓN DE DEMARCACIÓN HORIZONTAL PARA VIA CON FLECHA DE FRENTE-PARQUE EL JAPÓN | UN |  | 1900 | 0
12576 | SEÑAL VERTICAL EN AMBOS SENTIDOS PARA VIA - PARQUE EL JAPÓN (Suministro e instalación) | UN |  | 1900 | 0
12577 | SEÑAL VERTICAL TRANSITO EN AMBOS SENTIDOS VIA - PARQUE EL JAPÓN.(Suministro e instalación). | UN |  | 1900 | 0
12578 | SEÑAL VERTICAL DE PARE PARA VIA - PARQUE EL JAPÓN (Suministro e instalación) | UN | 4394400% | 2020 | 0
12579 | SEÑAL VERTICAL PROHIBIDO PARQUEAR VIA PARQUE EL JAPÓN (suministro e instalación) | UN |  | 1900 | 0
12581 | CERTIFICACION DE ASCENSORES MARCA SHILDREN CON CAPACIDAD PARA 10 PERSONAS O 750 KG Y DO S PARADAS | UN | 4393800% | 2020 | 832518
12582 | CERTIFICACION DE ASCENSORES SHILDREN CON CAPACIDAD PARA 7 PERSONAS O 1000 KG | UN | 43938 | 2020 | 0
12583 | letrero en acrilico sin iluminacion letras de h=1.30 | UN | 4394900% | 2020 | 22441360.45
12584 | Letrero suspendido para zonas 4m x 1.49m | UN | 43938 | 2020 | 5014124
12585 | Letrero sobre piso para zonas 4m x 1.49m | UN | 4393800% | 2020 | 5110798.01
12586 | Aviso evacuación, en acrílico, impresión digital tamaño 200 x 100 cm, | UN | 4393800% | 2020 | 1002257
12587 | Aviso informativo, en acrílico, impresión digital tamaño 18 x28 cm, | UN | 4393800% | 2020 | 29578
12588 | Aviso informativo, en acrílico, impresión digital tamaño 41 X 15 cm | UN | 4393800% | 2020 | 36134
12589 | Aviso informativo, en acrílico, impresión digital tamaño 130 X 66,20cm | UN | 4393800% | 2020 | 450355
12590 | Aviso informativo, en acrílico, impresión digital, tamaño 130 x 50 cm. | UN | 4393800% | 2020 | 347465.99
12591 | Aviso informativo, en acrílico, impresión digital, tamaño 11O x 50 cm. | UN | 4393800% | 2020 | 294012
12593 | Aviso informativo, en acrílico, impresión digital, tamaño 63 x 90 cm. | UN | 4393800% | 2020 | 303119
12594 | Aviso informativo, en acrílico, impresión digital,tamaño 130 x 90 cm. | UN | 4393800% | 2020 | 607212.01
12595 | Aviso informativo, en acrílico, impresión digital, tamaño 180 x 90 | UN | 4459600% | 2022 | 840761
12596 | Vinilo adhesivo en impresión digital M2. | M2 | 44596 | 2022 | 91473
12598 | tubería Novafort D=24" | ML | 4458900% | 2022 | 543887
12599 | tuberia Novafort D=27" | ML | 43964 | 2020 | 649733
12600 | tuberia Novafort D=30" | ML | 43964 | 2020 | 4343317
12601 | CODO 90 PVC C907 CAMXCAM 4" | UN | 43964 | 2020 | 502884
12602 | TEE CAMXCAMXCAM PVC C907 4" | UN | 43964 | 2020 | 736427
12603 | UNION DE REPARACION PVC C907 4" | UN | 43964 | 2020 | 259293
12604 | SOPORTE SISMORESISTENTE 1 1/2" DOS VIAS LONGITUDINAL | UN | 43964 | 2020 | 64130
12605 | SOPORTE SISMORESISTENTE 2 1/2" DOS VIAS TRANSVERSAL | UN | 43964 | 2020 | 66788
12606 | SOPORTE SISMORESISTENTE 2 1/2" DOS VIAS LONGITUDINAL | UN | 4396400% | 2020 | 84192
12607 | SOPORTE SISMORESISTENTE 3" DOS VIAS TRANSVERSAL | UN | 4396400% | 2020 | 70013
12608 | SOPORTE SISMORESISTENTE 3" DOS VIAS LONGITUDINAL | UN | 4396400% | 2020 | 91391
12609 | SOPORTE SISMORESISTENTE 4" CUATRO VIAS | UN | 4399000% | 2020 | 50234.01
12610 | RESTRICTOR EN HIERRO DÜCTIL PARA PVC C 900 4" | UN | 4399200% | 2020 | 296895
12614 | Suministro e Instalacion Geobloque d-18 | M3 | 43931 | 2020 | 265825
12615 | Suministro e Instalacion de Vinilo Blackout | M2 | 4399200% | 2020 | 194230
12616 | recubrimiento skate master | M2 | 4399200% | 2020 | 114395
12619 | Certificado retie | UN | 4399200% | 2020 | 2716356
12620 | certificado retilap | UN | 4459100% | 2022 | 3305150.01
12621 | Valla Totem dos caras H=3.00m X 1.00m | UN | 4399100% | 2020 | 2966985
12622 | ALCORQUE CIRCULAR D. 1,20 M - D.INT. 0,40 M - PLATINA 3" | UN | 4399100% | 2020 | 1568584.01
12623 | Luminaria MILLENIUM de 40W (2700-6500)K, | UN |  | 1900 | 871706
12624 | Luminaria MILLENIUM de 70W (2700-6500)K, | UN |  | 1900 | 1106560
12626 | suministro e instalacion de pisos modulares | M2 |  | 1900 | 0
12627 | suministro e instalacion de baranda H=1.00M para cerramiento perimetral | ML | 4459200% | 2022 | 0
12628 | suministro e instalacion de baranda H=1.00M para cerramiento AMBIENTAL | ML | 44596 | 2022 | 0
12632 | Geotextil TR3000 | M2 | 44026 | 2020 | 14617
12633 | TUBERIA NOVAFORT 36" | ML | 44026 | 2020 | 1312853.01
12634 | switch 24 puertos 10/100/1000 4SFP CAPA 3 LIGHT | UN | 44026 | 2020 | 10531500
12635 | SWITCH DE CORE FULL CAPA 3 MIN 1GBPS-10GBPS | UN | 4402600% | 2020 | 20587000
12636 | Gabinete gm para 32 reles de sobreponer. | BTO | 4402600% | 2020 | 5728779
12637 | unidada de programacion y control Lumacan GM | UN | 44026 | 2020 | 3831562
12638 | Panel de Insercion gm 16 Modulos | UN | 44026 | 2020 | 1374450
12639 | Rele Latching GM 1-polo 0-10 vdc 24-277 vac | UN | 44026 | 2020 | 662235
12640 | Rele latching GM 1-polo 24-277 vac 20A | UN | 44026 | 2020 | 189805
12641 | MÓDULO CIEGO PARA LLENAR ESPACIO EN PANEL DE INSERCIÓN | UN | 4402600% | 2020 | 19992
12642 | SENSOR DE TECHO 360gr 14X7m+ UNIDAD DE CONTROL | UN | 44026 | 2020 | 394604
12643 | SENSOR DE MURO IR 110gr 30X10m+ UNIDAD DE CONTROL | UN | 4402600% | 2020 | 392755
12644 | Suministro e Instalacion CHIMENEA EN DUCTO LÁMINA CAL 12 DIAM 26", | ML | 4402600% | 2020 | 2804999
12645 | EQUIPO DE DESINFECCIÓN UV-2 LÁMPARAS PISCINAS | UN | 4402600% | 2020 | 152920900.02
12646 | SUMINISTRO E INSTALACION SISTEMA INTERCAMBIADOR DE CALOR TIPO TUBULAR FLUJO LINEAL | GL | 44026 | 2020 | 273700000
12647 | CASILLEROS EN MELAMÍNICO DE 15mm DOBLE CARA, MÓDULOS DE 1,80X0,30X0,30 | UN | 4403300% | 2020 | 656880
12648 | suministro e instalacion de planta ELÉCTRICA 630 KVA 440 | GL |  | 1900 | 399140197
12649 | Celda para Transformador de 150 KVA | UN | 4403300% | 2020 | 2915500
12650 | transformador seco clase F 150KV | UN | 4403300% | 2020 | 0
12651 | sistema de calderas gas 2´9000,000 BTU/H | UN | 4405400% | 2020 | 117347698.01
12652 | SUMINISTRO E INSTALACION DE UNA BOMBA PARA PISCINA RECREATIVA | UN | 4405400% | 2020 | 19040000
12653 | SUMINISTRO DE FUSIBLE TIPO HH DE 16 AMP | UN | 4405400% | 2020 | 170170
12654 | SUMINISTRO DE FUSIBLE TIPÓ HH DE 50 AMP | UN | 4405400% | 2020 | 208726
12655 | GEOMALLA BIAXIAL BX30X30 PARA TALUDES | M2 | 44054 | 2020 | 9916
12656 | Geocelda sloperunner ega 30/150 | M2 | 4405400% | 2020 | 46410
12657 | tendones tipo reata 1" | ML | 44054 | 2020 | 7231.63
12658 | Geotextil Geotex 451 hm | M2 | 4406600% | 2020 | 3371.27
12659 | Manto permanente TRM Excell 510 | M2 | 44066 | 2020 | 16263.34
12660 | Loker de 3*9 X 0,30 X 1.80 | UN | 44066 | 2020 | 1874250
12661 | Loker de 4*12 X 0,30 X 1.80 | UN | 4406600% | 2020 | 2229822
12662 | Suministro e Instalacion de Silla para Salavavidas | UN | 4459600% | 2022 | 3150000
12663 | Suministro e Instlacion TEE Mecanica Ranurada de 2 1/2" X 1 1/2" | UN | 4408500% | 2020 | 16946
12664 | Suministro e Instalacion de Cortaviento en Cristal Laminado Templado | M2 | 4408500% | 2020 | 226960
12672 | Rejillas en acero inoxidable calidad 304 | ML | 4408500% | 2020 | 423718
12673 | Impermeabilización con Poliurea Master Traffic – Superficie externa | M2 | 4408500% | 2020 | 113630.99
12674 | Recolección, tratamiento y Disposición final de raíces de arboles | KG | 4408500% | 2020 | 800
12675 | EUCO PLUG X 5KG | UN | 44085 | 2020 | 35129
12676 | EUCO K-11 | UN | 44085 | 2020 | 469336
12677 | SIKASIL POOL 300ML | UN | 44095 | 2020 | 46008.01
12678 | SENSOR DE HUMEDAD TEMPERATURA PARA DUCTOS | UN | 44085 | 2020 | 875543
12679 | PERSIANA DE DESCARGA TIPO FACHADA CON MALLA PLASTICA 44¨X24 | UN | 4409500% | 2020 | 438634
12680 | REJILLA EXTRACCION ALETA FIJA LRA - OB 50"X8" | UN | 4385300% | 2020 | 325974
12681 | REJILLA SUMINISTROS MOD LHV OB 50"X8" | UN | 4408800% | 2020 | 213546
12682 | DILATACION ALUMINIO U DE 1/2" X 1/2" 6MTS | ML | 4408900% | 2020 | 4959
12683 | TUBO SCH-40 CALIBRE 1" | UN | 4414600% | 2020 | 13482
12684 | Recolección, tratamiento y disposición final de llantas usadas | KG | 4411000% | 2020 | 1152
12689 | BANDEJA PORTA CABLE TIPO CABLOFIL DE 600 mm X 54 mm | ML | 4411100% | 2020 | 30208
12705 | Banco de condensadores de 50 KVAR-208 Voltios | UN | 4411100% | 2020 | 17067777
12706 | PASOS EN POLIPROPILENO PARA POZO DE INSPECCION 30X40X12 | UN | 4411100% | 2020 | 72590
12707 | sensor de flujo tipo paleta de 4" | UN | 44594 | 2022 | 347004
12708 | Rejilla de piso rectangular en acero inoxidable | UN | 4459400% | 2022 | 86957
12780 | ENSAYO INSPECCIÓN MEDIANTE LA TÉCNICA DE LÍQUIDOS PENETRANTES | DD | 4459400% | 2022 | 1508254 |  |  |  | 1610987.6654
12781 | ENSAYO INSPECCIÓN MEDIANTE LA TÉCNICA DE PARTÍCULAS MAGNÉTICAS | DD | 44594 | 2022 | 991677 |  |  |  | 1059224.3847
12782 | EXTRACCION MEDICIÓN DE RECUBRIMIENTO DE PINTURA (días de 8 horas según rendimiento promedio) | DD | 45536 | 2024 | 1168953.01
12783 | ENSAYO INSPECCIÓN MEDIANTE TÉCNICA DE ULTRASONIDO para estructuras metálicas CON ELEMENTOS SOLDADOS | DD | 45536 | 2024 | 1248575.426 |  |  |  | 1333621.2671
12784 | PACHÓMETRO - DETECCIÓN DE ARMADURAS DE ACERO | DD | 4459100% | 2022 | 74005.01
12794 | Andamio colgante eléctrico 4 A 6 Ml | MES | 44592 | 2022 | 4949405.01
12795 | Rollos de Vinipel calibre 6 x 300 Ml | RLL | 44592 | 2022 | 29196
12796 | Overoles desechables | UN | 4459200% | 2022 | 18430.01
12797 | Extensores para rodillo | UN | 4459200% | 2022 | 10959
12798 | Aerosoles baja presión (Marca auster o similar Diferentes colores) | UN | 44592 | 2022 | 14786
12799 | Aerosoles alta presión (Marca Montana o similar Diferentes colores y Nitro color negro) | UN | 4459200% | 2022 | 18484
12800 | difusor Referencia Skinny 94 | UN | 4459200% | 2022 | 1056.01
12801 | difusor Referencia New York cap | UN | 4459200% | 2022 | 1056.01
12802 | difusor Referencia hardcore | UN | 4459100% | 2022 | 1056.01
12803 | Máscara con Filtro | UN | 4459100% | 2022 | 17849
12804 | Pliego acetato grueso para stencil | ML | 4459100% | 2022 | 21065
12805 | Caja de rapidógrafos referencia artline 12 unidades | UN | 4459200% | 2022 | 72141
12806 | Rollo de papel adhesivo color blanco | UN |  | 1900 | 28697
12807 | Tinta PVC color negro por kilos | KG | 4459100% | 2022 | 58773.01
12808 | Frasco de isoforono (disolvente tinta PVC) | GLN | 4459100% | 2022 | 0
12809 | Marcos para serigrafía 100X70 SEDA 120 | UN | 4459100% | 2022 | 138007
12810 | Marcos para serigrafía 70X50 SEDA 120 | UN | 4459100% | 2022 | 89645
12811 | Marcos para serigrafía 50X35 SEDA 120 | UN | 4459100% | 2022 | 51643
12812 | Escobillines para serigrafía 70 CM Dureza 80 | UN | 4459100% | 2022 | 158536
12813 | Escobillines para serigrafía 60 CM Dureza 80 | UN | 4459200% | 2022 | 117254
12814 | Escobillines para serigrafía 41 CM Dureza 80 | UN | 4459200% | 2022 | 77309
12828 | TUBO ACERO ESTR. NEGRO 4" E=4.0 MM SIN ROSCA 6 ML A-500 | ML | 4459600% | 2022 | 79758
12831 | SERVICIO GALVANIZADO EN CALIENTE PARA TUBO | KG | 4459200% | 2022 | 2228
12857 | ALQUILER PLANTA ELECTRICA TRIFASICADE 100 KVA (INCLUYE OPERADOR DE EQUIPO, COMBUSTIBLE Y TRANSPORTE) | DD | 4459300% | 2022 | 1445410
12858 | SUMINISTRO E INSTALACIÓN DE TAPA CON MARCO EN LAMINA DE ALFAJOR DE 1*1/8 MM Y 0.45 m2, CON BISAGRA | UN | 4472500% | 2022 | 314219
12859 | FRASCOS PARA GEL ANTIBACTERIAL X 500 ML CON VALVULA | UN | 44592 | 2022 | 1796
12861 | GEL ANTIBACTERIAL | GLN | 4459300% | 2022 | 35859
12862 | ESTIBA PLASTICA DE 1,20 M X 1,0 M X 0,12 M CON CAPACIDAD DE 2 TONELADAS | UN | 4458900% | 2022 | 150825
12863 | KIT ANTIDERRAME - ANTICHISPA 5 GALONES | UN | 4460300% | 2022 | 131972
12864 | SEÑAL DE NORMAS GENERALES A DOS CARAS. | UN | 4459600% | 2022 | 1472404.01
12865 | DISPOSICION DE MATERIAL DE MANTO ASFALTICO | KG | 4458700% | 2022 | 1089
12866 | Certificaciones RETIE y RETILAP de cuatro (4) escenarios | UN | 44602 | 2022 | 10934839
12867 | CAMBIO DE SUPERFICIE DE MESA DE PING PONG | JGO | 4459200% | 2022 | 3388543
12869 | TABLA DE MADERA PINO CARIBE 24CM X 2CM 3MT | UN | 4459400% | 2022 | 69128
12870 | ACRILIC ADHESION PROMETER | GLN | 44594 | 2022 | 53346
12872 | CONSTRUCCIÓN DE POZO DE MONITOREO ASTM D5092-04 (7m profundidad) (Medición de VOC´s in situ) | UN | 44594 | 2022 | 10400461
12873 | ENSAYO AGUA: Naftaleno, Benzo(a)antraceno, Benzo(a)pireno, Benzo(b)fluoranteno, Benzo(k)fluoranteno | UN | 4459400% | 2022 | 943756 |  |  |  | 1008039.2793
12874 | ENSAYO AGUA: BTEX (Benceno, Tolueno, Etilbenceno y Xilenos) | UN | 4411000% | 2020 | 720743
12875 | PRUEBAS SLUG ASTM D4044 / D4044M-15 | UN | 4459400% | 2022 | 480984.01
12876 | Masilla moldeable fire barrier MPS2 STICK 3M Dimension: 2,54 x 2,54 x 28 cm | UN | 4459400% | 2022 | 88721.64
12877 | MONITOREO NIVELES FRATICOS (9 pozos) | UN | 4500900% | 2023 | 436841
12878 | ANALISIS RBCA (TIER 1 Y TIER 2) | UN | 4500900% | 2023 | 9371962
12879 | Inspección, verificación y dictamen de cumplimiento RETIE y RETILAP canchas sintéticas de fútbol 5-8 | UN | 44585 | 2022 | 2892987
12880 | Inspección, verificación y dictamen de cumplimiento RETIE y RETILAP canchas sintéticas de fútbol 11 | UN | 4460100% | 2022 | 4024878
12886 | Suministro del transformador de pedestal tipo malla, 150 kva, 11400 / 208 -120v. | UN | 44601 | 2022 | 27431362
12887 | RIEL CORTINA XMT C16 | ML | 4458500% | 2022 | 20020
12888 | FLEJE CORTINA ANCHO ESTAMPADO CR | ML | 4460100% | 2022 | 29289.01
12889 | RESORTE 3" X 1/4 | ML | 4459100% | 2022 | 84496
12890 | BANDEROLA 30*30 1/8 | UN | 45006 | 2023 | 18484
12891 | TUBO CERR NEGRO 2" ( 2,00 MM) | ML | 4500700% | 2023 | 24270
12896 | Empaque silicona unión garrafas Ekomuro | UN | 4501500% | 2023 | 4400
12897 | Niple en PVC-P 1 1/2", Longitud 2" para Union garrafas | UN | 4501500% | 2023 | 809
12898 | Botellón 20 Lts. Recuperado Policarbonato | UN | 4501500% | 2023 | 22969
12899 | Canecas Plastica en Prolipropileno (sum+inst) | UN | 4501500% | 2023 | 1694685
12900 | Bancas para espacios públicos (sum+inst) | UN | 4501500% | 2023 | 1542844
12901 | Banca plástica infantil (sum+inst) | UN | 4501500% | 2023 | 2401489
12902 | Mesas de comedor urbano tipo picnic (sum+inst) | UN | 45015 | 2023 | 8327370
12903 | Parques infantiles Ecológicos 4 Torres (sum+inst) | UN | 45015 | 2023 | 47904900
12904 | Banca Bicicletero Plástico con diseño y espaldar (sum+inst) | UN | 4543400% | 2024 | 10475816
12905 | Banca Bicicletero madera plástica (sum+inst) | UN | 4543400% | 2024 | 3189937
12906 | Liston plástico para cerramiento 4x4x3M | UN | 45434 | 2024 | 36396
12907 | Liston plástico para cerramiento 5x5x210 | UN | 4543300% | 2024 | 31846.01
12908 | Perfil plástico para cerramiento 8x8x206 | UN | 4543300% | 2024 | 39429
12909 | Perfil plástico para cerramiento 8x8x245 | UN | 4543400% | 2024 | 50043
12910 | Perfil plástico para cerramiento 9x9x210 | UN | 4545000% | 2024 | 48527
12911 | Perfil plástico para cerramiento 9x9x245 | UN |  | 1900 | 59142
12916 | MUELLE CUADRUPLE | UN | 4459200% | 2022 | 0
12917 | JUEGO ANIMAL 3D CAUCHO EPDM OCTOPUS CAP11 DE 2-8 AÑOS | UN | 44592 | 2022 | 0
12918 | MANGO TELESCÓPICO 2 a 5 M EN ALUMINIO 1 1/4"X1" | UN |  | 1900 | 80286
12919 | CEPILLO NYLON 10" | UN | 44592 | 2022 | 20834
12920 | JUEGO ESTRUCTURA 4 TORRES PASADIZO, TIROLINA TUBO DESLIZADERO ACERO INOX MURO MURO PARA ESCALER | UN | 4458800% | 2022 | 0
12921 | HIDROLAVADORA 3.5 HP 1500 PSI VOLTAJE 110 V MONOFÁSICO | UN | 4545000% | 2024 | 2980639.01
12922 | HIDROLAVADORA ELÉCTRICA 5HP 2.500 PSI TRIFASICO CUBIERTA METÁLICA | UN | 4458800% | 2022 | 6567464
12923 | RED DOBLE CAP 100 USUARIOS H=7.50 | UN | 45450 | 2024 | 0
12924 | HIDROLAVADORA ELÉCTRICA 3 HP 220V 1900 PSI | UN | 4459200% | 2022 | 3838506
12925 | RED TORRE VIGIA CON TOBOGAN TUBULAR 94 USUARIOS 6-12 AÑOS | UN |  | 1900 | 0
12926 | FLOTADOR ARO SALVAVIDAS ALTA DENSIDAD DIÁM. EXT. 57 CM DIÁM. INT. 37 CM | UN | 4459200% | 2022 | 108092
12927 | TORRE DESLIZADERO ESCALERA MURO DE ESCALAR CAP 25 USUARIOS 2-10 AÑOS | UN |  | 1900 | 0
12928 | GANCHO SALVAVIDAS EN ALUMINIO | UN | 4459200% | 2022 | 41640
12929 | TORRE DOBLE DESLIZADERO ESCALERA MURO DE ESCALAR PASADIZO CAP 20 USUARIOS 2-10 AÑOS | UN |  | 1900 | 0
12930 | CARRIL ANTI TURBULENCIA SEPARADOR DE 4" X 25 M + TENSOR EN ACERO INOXIDABLE | UN | 44592 | 2022 | 2760735
12931 | TORRE RED, DOBLE DESLIZADERO MURO DE ESCALAR PASADIZO ESCALERA CAP 30 USUARIOS 2-10 AÑOS | UN | 4459200% | 2022 | 0
12932 | CARRIL ANTI TURBULENCIA SEPARADOR DE 6" X 50 M + TENSOR EN ACERO INOXIDABLE | UN |  | 1900 | 5384978
12933 | ALARMA PARA INMERSION TIPO L | UN | 4459200% | 2022 | 1286111
12934 | MODULO MURO ESCALAR DESLIZADERO PEQUEÑO CAP 10 USUARIOS 2-10 AÑOS | UN |  | 1900 | 0
12935 | SISTEMA DE SEGURIDAD DE LIBERACION DE VACIO - STINGL-SR 500 | UN | 4459200% | 2022 | 4867746
12936 | TORRE CON DESLIZADERO Y RED PASADIZO Y MURO DE ESCALAR CAP 18 USUARIOS 2-10 AÑOS | UN | 44592 | 2022 | 0
12937 | BOTON DE PARADA DE EMERGENCIA | UN | 44592 | 2022 | 100551
12938 | SILLA PARA SALVAVIDAS EN POLIPROPILENO - ASTRAPOOL | UN | 44592 | 2022 | 10973566
12939 | REDUCCIÓN 1 1/4" A 1 " PVC-PRESION | UN | 4459200% | 2022 | 2570
12940 | REDUCCIÓN 1" A 1/2 " PVC-PRESION | UN | 44592 | 2022 | 1333
12941 | UNION DE 6" PVC-PRESION | UN | 44592 | 2022 | 153108.01
12942 | UNIVERSAL DE 1 ¼" PVC-PRESION | UN | 44592 | 2022 | 18905.01
12943 | UNIVERSAL DE 1 ½" PVC-PRESION | UN | 44592 | 2022 | 31529
12944 | UNIVERSAL DE 3" PVC-PRESION | UN | 44592 | 2022 | 149356
12945 | UNIVERSAL DE 4" PVC-PRESION | UN | 44592 | 2022 | 186553
12946 | MANOMETRO VERTICAL GLICERINA 2 1/2" DE 0 A 300 PSI | UN | 44592 | 2022 | 52281
12947 | MANOMETRO VERTICAL GLICERINA 2 1/2" DE 0 A 100 PSI | UN | 4459200% | 2022 | 52281
12948 | MANOMETRO VERTICAL GLICERINA 2 1/2" DE 0 A 150 PSI | UN | 4459200% | 2022 | 52281
12949 | MANOMETRO VERTICAL GLICERINA 2 1/2" DE 0 A 200 PSI | UN | 44592 | 2022 | 52281
12950 | MANOMETRO VERTICAL GLICERINA 2 1/2" DE 0 A 60 PSI | UN | 44592 | 2022 | 52281
12951 | VALVULA MARIPOSA TIPO WAFER ACERO 6" | UN | 44592 | 2022 | 460871.01
12952 | CONTACTOR DE 110 V O 220 V 9 A | UN | 4459200% | 2022 | 87892
12953 | CONTACTOR DE 110 V O 220 V 12 A | UN | 4458500% | 2022 | 93725
12954 | CONTACTOR DE 110 V O 220 V 18 A | UN | 4458500% | 2022 | 100742
12955 | CONTACTOR DE 110 V O 220 V 20 A | UN | 4459200% | 2022 | 147868
12956 | CONTACTOR DE 110 V O 220 V 22 A | UN | 44592 | 2022 | 168992
12957 | CONTACTOR DE 110 V O 220 V 25 A | UN | 4459200% | 2022 | 171746
12958 | CONTACTOR DE 110 V O 220 V 30 A | UN | 4459200% | 2022 | 221298
12959 | CONTACTOR DE 110 V O 220 V 32 A | UN | 4459200% | 2022 | 191900
12960 | CONTACTOR DE 110 V O 220 V 40 A | UN | 4459200% | 2022 | 192587.01
12961 | CONTROL DE NIVEL: TARJETA WARRICK CONTROL ENCAPSULADO MODELO 16MM1B0 | UN | 4459200% | 2022 | 1233031
12962 | CONTROL DE NIVEL TARJETA WARRICK CONTROL ENCAPSULADO MODELO 26NMB1B0 | UN | 44592 | 2022 | 1653358
12963 | FLOCULANTE Kilogramo (CLARIFICADOR) | KG |  | 1900 | 7636
12964 | ACIDO ESTABILIZADOR DE PH DECAPANTE (ACIDO MURIATICO) x Litro | LT |  | 1900 | 5782
12966 | TORRE, DOBLE DESLIZADERO, PASADIZO ESCALERA MURO CAP 24 USUARIOS 2-10 AÑOS | UN |  | 1900 | 0
12967 | TORRE DOBLE, PASADIZO, DOBLE DESLIZADERORO, MURO DE ESCALAR, ESCALERA, RED CAP 35 USUARIOS 2-10 AÑOS | UN |  | 1900 | 0
12968 | TORRE DESLIZADERO MURO CAP 10 USUARIOS 2-10 AÑOS | UN |  | 1900 | 0
12969 | MODULO KANOPE RED, EQUILIBRIO TUNEL RED DESLIZADERO, MURO DE ESCALAR CAP 30 USUARIOS 3-12 AÑOS | UN |  | 1900 | 0
12970 | MODULO RED, DESLIZADERO, MURO DE ESCALAR, TUNEL, ESCALERA COLGANTE CAP 15 USUARIOS 4-13 AÑOS | UN |  | 1900 | 0
12971 | MULTIFUNCIONAL TUBULAR PEQUEÑO MODULO GIRATORIO CAP 14 USUARIOS EDAD 6-12 AÑOS | UN | 4543400% | 2024 | 0
12972 | MUELLE TRIPLE BARCO CAP 6 USUARIOS 2-8 AÑOS | UN |  | 1900 | 0
12973 | MUELLE DOBLE VIS A VIS PANALES LATERALES CAP 2 USUARIOS 2-8 AÑOS | UN |  | 1900 | 0
12974 | MUELLE DOBLE DELFIN PANELES LATERALES CAP 6 USUARIOS 2-8 AÑOS | UN |  | 1900 | 0
12975 | JUEGO ROTACIÓN GYROSPEED CAP 8 USUARIOS 3-12 AÑOS | UN |  | 1900 | 0
12976 | JUEGO ROTACIÓN INCLUYENTE CAP 6 USUARIOS 2-12 AÑOS | UN | 4501600% | 2023 | 0
12977 | JUEGO ROTACIÓN TULIPAN CAP 1 USUARIO 1-8 AÑOS | UN | 4501600% | 2023 | 0
12980 | GENERADOR 25 KVA - Incl. transporte, operario y combustible. | DD | 4501600% | 2023 | 1012212
12981 | GENERADOR 70 KVA - Incl. transporte, operario y combustible. | DD | 4459100% | 2022 | 1266002
12982 | GENERADOR 125 KVA - Incl. transporte, operario y combustible. | DD | 44591 | 2022 | 1697166
12988 | VALLA TIPO A DIRECCIONAL EN MADERA PARA SENDEROS ECOLOGICOS | UN | 44591 | 2022 | 1977115
12989 | VALLA TIPO B PANEL DE BIENVENIDA EN MADERA PARA SENDEROS ECOLOGICOS | UN | 4459100% | 2022 | 6577558
12990 | VALLA TIPO C-1 INTERPRETATIVA EN MADERA PARA SENDEROS ECOLOGICOS | UN | 4458900% | 2022 | 2460730
12991 | VALLA TIPO C-2 INTERPRETATIVA EN MADERA PARA SENDEROS ECOLOGICOS | UN | 4458800% | 2022 | 1673637
13034 | PENDON COLGAR (TUBOS+CUERDA) - BANNER 13 ONZAS - 100x100cm | M2 | 4458800% | 2022 | 26394
13037 | MEMBRANA BUTYL PARA TANQUE HIDRONEUMATICO DE 200 L | UN | 4458800% | 2022 | 603957
13038 | Manómetro con caratula de 4”de 0-150 psi | UN | 44592 | 2022 | 105147
13039 | Manómetro Dial 2” presión 0-160 PSI en glicerina | UN | 4506200% | 2023 | 62970
13040 | Pintura antioxidante para tanque filtro de arena | GLN | 4459100% | 2022 | 46357
13041 | Inspección, verificación y dictamen cumplimiento RETIE y RETILAP Diamante de Béisbol P. ciudad Monte | UN | 44591 | 2022 | 1685967
13043 | ALCORQUE CIRCULAR D. 0,80 M - D.INT. 0,40 M - PLATINA 1" | UN | 44591 | 2022 | 426447
13044 | ALCORQUE CIRCULAR D. 1,20 M - D.INT. 0,40 M - PLATINA 1" | UN | 44591 | 2022 | 714899
13045 | ALCORQUE CIRCULAR D. 1,20 M - D.INT. 0,80 M - PLATINA 1" | UN | 44591 | 2022 | 756426
13046 | ALCORQUE CUADRADO 0,80 a 1,00 M D.INT. 0,40 M - PLATINA 1" | UN | 44591 | 2022 | 575864
13047 | ALCORQUE CUADRADO 1,20 x 1,20 M D.INT. 0,40 M - PLATINA 1" | UN | 44590 | 2022 | 1016891
13048 | ALCORQUE CUADRADO 1,20 x 1,20 M D.INT. 0,80 M - PLATINA 1" | UN | 44592 | 2022 | 884429
13049 | APUNTAMIENTO REFLECTORES DE 1500 VATIOS EN EL ESTADIO EL CAMPIN, INCLUYE HERRAMIENTAS Y PROFESIONAL | UN | 44591 | 2022 | 80159
13050 | PISO CAUCHO NEGRO GIMNASIO 50X50 E= 3 CM ( SUMINISTRO E INSTALACION | M2 | 4459100% | 2022 | 196180
13051 | MUEBLES ACERO INOXIDABLE CAL 18 DE 0,6X2,75X,96 CON DIVISIONES, GABINETES Y PUERTAS ( SUM E INST) | UN | 4458900% | 2022 | 7384159
13052 | SUM E INST LAVAMANOS EN L EN ACERO INOXIDABLE MEDIDAS 0,9X0,5X,92 | UN | 4458900% | 2022 | 1115479
13053 | MANTENIMIENTO ASCENSOR A1 PRENSA DEL ESTADIO NEMESIO CAMACHO EL CAMPIN PARA OBTENER CERTIFICACION | UN | 4458900% | 2022 | 11620036.01
13054 | MANTENIMIENTO ASCENSOR A2 VIP 1 DEL ESTADIO NEMESIO CAMACHO EL CAMPIN PARA OBTENER CERTIFICACION | UN | 44589 | 2022 | 4565141
13055 | MANTENIMIENTO ASCENSOR A3 VIP 2 DEL ESTADIO NEMESIO CAMACHO EL CAMPIN PARA OBTENER CERTIFICACION | UN | 4459100% | 2022 | 4718481
13056 | MANTENIMIENTO ASCENSOR A4 PRENSA 2 DEL ESTADIO NEMESIO CAMACHO EL CAMPIN PARA OBTENER CERTIFICACION | UN | 4458800% | 2022 | 12766472
13057 | POLISOMBRA PARA ENCERRAMIENTO TIPO CORTAVIENTO PRIVACIDAD AL 90% ( ROLLO X 400 M2) | M2 | 4506900% | 2023 | 3502
13058 | DESMONTE EQ DE SISTEMAS DE VIDEOVIGILANCIA UBICADOS EN EL CAMPIN | UN | 4506900% | 2023 | 4094757
13060 | LUMINARIA SLCS SW07 39W LEDS:24 5500lm | UN | 4506900% | 2023 | 768740
13061 | LUMINARIA SLCS V14 39W LEDS:24 5500lm | UN | 4506900% | 2023 | 768740
13062 | LUMINARIA S1MB O MAXIMO M D3 FW 154W LEDS:64 15,800lm | UN | 4506900% | 2023 | 1178100
13063 | LUMINARIA SLCS SW07 52W LEDS:24 6950lm | UN | 4506900% | 2023 | 768740
13064 | LUMINARIA SLCS V14 66W LEDS:24 8700lm | UN | 4506900% | 2023 | 768740
13065 | PROYECTOR BUXUS 200 AS 300W LED:max 200 34000lm | UN | 4506900% | 2023 | 2963100
13066 | PROYECTOR BUXUS 200 25° 300W LED:max 200 36000lm | UN | 4543300% | 2024 | 2963100
13067 | PROYECTOR BUXUS 200 40° 300W LED:max 200 36000lm | UN | 4543300% | 2024 | 2963100
13068 | Módulo cronómetro didáctico (suministro+instalacion) | UN | 4543300% | 2024 | 28756869.01
13069 | Juego Panel de Escalada Inclinado +8años Cap:2 (suministro+instalacion) | UN | 45433 | 2024 | 38157743
13070 | Juego Postes Balanceantes mas 6años Cap: 1 (suministro+instalacion) | UN | 4543300% | 2024 | 8825310
13071 | Juego Paneles de Salto mas 8años Cap: 1 (suministro+instalacion) | UN | 45433 | 2024 | 58025350
13072 | Juego Salto Vertical mas 6años Cap: 1 (suministro+instalacion) | UN | 4543400% | 2024 | 9081117
13073 | Juego Arco Suspendido mas 8años Cap: 4 (suministro+instalacion) | UN | 4543300% | 2024 | 51203854
13074 | Juego Torre con Rampa de escalar mas 8años Cap: 4 (suministro+instalacion) | UN | 4543300% | 2024 | 72116003
13075 | Juego de Obstáculo en Tunel mas 8años Cap: 1 (suministro+instalacion) | UN | 4543300% | 2024 | 27925499
13076 | Juego Pasalera Tambaleante mas 6años Cap: 1 (suministro+instalacion) | UN | 4543400% | 2024 | 22383034
13077 | Juego Ondas de Equilibrio mas 6años Cap: 4 (suministro+instalacion) | UN | 4501500% | 2023 | 45064508
13078 | Modulo Informativo de Ejercicios (suministro+instalacion) | UN | 4543400% | 2024 | 13621675.01
13079 | Juego Estructura Trepa mas 6años Cap: 7 (suministro+instalacion) | UN | 4491700% | 2022 | 69692084
13080 | Juego Cinta de Equilibrio mas 6años Cap: 2 (suministro+instalacion) | UN | 4491700% | 2022 | 44190504
13081 | Estación Para Remo (suministro+instalacion) | UN | 4491700% | 2022 | 34738367.01
13082 | Estación Elíptica (suministro+instalacion) | UN | 4491700% | 2022 | 16909585.01
13083 | Estación Mariposa (suministro+instalacion) | UN | 44917 | 2022 | 44188643.01
13084 | Estación para Abdominales (suministro+instalacion) | UN | 4491700% | 2022 | 40271770
13085 | Estación Prensa de Miembros Inferiores (suministro+instalacion) | UN | 4491700% | 2022 | 40879560
13086 | Estación para Sentadillas (suministro+instalacion) | UN | 44917 | 2022 | 32460532.01
13087 | Estación para Abductor de Muslo (suministro+instalacion) | UN | 4491700% | 2022 | 44188643.01
13088 | Estación Banco de Abdominales (suministro+instalacion) | UN | 4491700% | 2022 | 17806020
13089 | Estación para pectorales, Biceps y Espalda (suministro+instalacion) | UN | 44917 | 2022 | 15262302.01
13090 | Estación de caminata aerea (suministro+instalacion) | UN | 4491700% | 2022 | 14247714
13091 | Estación Pendulo y Twist para abdomen y espalda (suministro+instalacion) | UN | 4491700% | 2022 | 22048446.01
13092 | Estación Prensa de Triceps (suministro+instalacion) | UN | 4491700% | 2022 | 31911934.01
13093 | Estación Prensa de Pecho (suministro+instalacion) | UN | 44917 | 2022 | 33404630
13094 | Estación Prensa de Hombro (suministro+instalacion) | UN | 4491700% | 2022 | 33404630
13095 | Estación para tronco superior (suministro+instalacion) | UN | 4491700% | 2022 | 11995103
13096 | Estación para Biceps (suministro+instalacion) | UN | 4491700% | 2022 | 31911934.01
13097 | Estación Rotación de Pelvis (suministro+instalacion) | UN | 4491700% | 2022 | 33404630
13098 | Estación para Abdomen, Oblicuos y espalda Twister (suministro+instalacion) | UN | 4491700% | 2022 | 7372809.01
13099 | Estación Rotación Brazos (suministro+instalacion) | UN | 4491700% | 2022 | 12928038
13100 | Estación Rueda de Hombro (suministro+instalacion) | UN | 4491700% | 2022 | 11747975
13101 | Modulo Bicicleta Estatica (suministro+instalacion) | UN | 4491700% | 2022 | 4095177.01
13102 | Estación Remo Bajo (suministro+instalacion) | UN | 4491700% | 2022 | 32593560
13103 | Estación para muslos y pantorrilla Step (suministro+instalacion) | UN | 4491700% | 2022 | 20210707.01
13104 | Estación Banco de Press (suministro+instalacion) | UN | 4491700% | 2022 | 32153107
13105 | Estación Extensor de Muslo (suministro+instalacion) | UN | 4543300% | 2024 | 34757528.01
13106 | Modulo Kit Boxing (suministro+instalacion) | UN | 4543300% | 2024 | 22348228
13110 | Juego Torre deslizadero muro escalar tubo y red (suministro+instalacion) 3-12 años Cap 20 niños | UN | 4543300% | 2024 | 118411696
13111 | Columpio Inclusivo Doble Bebé 1-7años (suministro+instalacion) | UN | 4543300% | 2024 | 27136764
13112 | Juego Muelle Inclusivo Tortuga (suministro+instalacion) Desde 2 años Cap 1 niño | UN | 4543300% | 2024 | 10083024
13113 | Juego Musical Inclusivo Xilofono (suministro+instalacion) Desde 2 años Cap máx 2 niños | UN | 4491700% | 2022 | 29119261
13114 | Juego Musical Inclusivo Tambores (suministro+instalacion) Desde 2 años Cap max 2 niños | UN | 4491700% | 2022 | 25132949
13115 | EJERCITADOR BRAZOS DESCENDENTES - EQUIPO INCLUYENTE (SUMINISTRO) | UN | 4491700% | 2022 | 8367265
13116 | EJERCITADOR PECTORAL - EQUIPO INCLUYENTE (SUMINISTRO) | UN | 4491700% | 2022 | 8367265
13117 | EJERCITADOR MIEMBROS SUPERIORES - EQUIPO INCLUYENTE (SUMINISTRO) | UN | 4491700% | 2022 | 8367265
13118 | EJERCITADOR BRAZOS ASCENDENTE - EQUIPO INCLUYENTE (SUMINISTRO) | UN | 4491700% | 2022 | 8367265
13119 | EJERCITADOR DE PIERNAS - EQUIPO INCLUYENTE (SUMINISTRO) | UN | 45062 | 2023 | 8367265
13120 | EJERCITADOR PANTORRILLA Y GLUTEOS - EQUIPO INCLUYENTE (SUMINISTRO) | UN | 44705 | 2022 | 8367265
13121 | Baldosas elásticas tipo profesional para uso abierto y cerrado en canchas de Baloncesto | M2 | 4470500% | 2022 | 321776
13184 | CONCRETO 4000 PSI LANZADO | M3 | 4470600% | 2022 | 577269
13185 | BOMBA LANZADO DE CONCRETO | M3 | 4470600% | 2022 | 62286
13186 | CARCAMO EN CONCRETO 35X40cm L:100cm + REJILLA | UN | 4545000% | 2024 | 145180
13187 | CARCAMO EN CONCRETO 25x40cm L:100cm + REJILLA | UN | 4483700% | 2022 | 136850
13270 | POSTE METALICO H:11,60 M GALVANIZADO EN CALIENTE TRONCOCONICO OCTOGONAL | UN | 4486100% | 2022 | 4069072.01
13293 | SUMIDERO NS-47 + REJILLA EN CONCRETO | UN | 4486100% | 2022 | 3205860
13294 | RODADURA ASFÁLTICA MDC 19 E: 0.13 cm | UN | 4496600% | 2023 | 146018
13316 | TRANSPORTE Y DISPOSICIÓN FINAL SUELOS CONTAMINADOS RESPEL | TN | 4500900% | 2023 | 315235
13337 | RETIRO ESTRUCTURA METÁLICA CUBIERTA - SOLO USAR EN UDS | KG | 4532700% | 2024 | 1487
140333 | ARBOL Metrosidero ROJO (1-1,5M) | UN | 4532700% | 2024 | 0
151504 | kit baterías de emergencia CDRC Cometas | UN | 4532700% | 2024 | 233000
171717 | Tablero de planta electrica TPLANTA 208/120 V CDRC Cometas | UN | 4532700% | 2024 | 12030000
300001 | Cable de cobre HFFRLS AWG # 300 Kcmil CDRC Cometas | ML | 4532700% | 2024 | 98702
300003 | Caja de inspección de alumbrado público AP280 CDRC Cometas | UN | 4532300% | 2024 | 433006
157 | LUXALON Minicell 5x5 Alumin | m2 | 4532300% | 2024 | 209499
1327 | TEJA PLASTICA No AJOVER ADRI | UN | 4532300% | 2024 | 39324
102504 | ADOQUIN GRES ESPAÑOL | M2 | 45328 | 2024 | 25960
1914 | ADOQUIN Nat. ESCAMA MOORE | M2 | 4532300% | 2024 | 18792
1909 | ADOQUIN Vitrif. 15x15x3.5 MOORE | M2 | 4532300% | 2024 | 29000
254 | ALFOMBRA ALFA BOSTONIAN | M2 | 4532300% | 2024 | 44000
252 | ALFOMBRA ALFA VICTORY PLUS | M2 | 4532300% | 2024 | 47000
265 | ALFOMBRA PAVCO MONTANA Inst | M2 | 4532300% | 2024 | 20106
325 | PIEDRA CORALINA 305x15.3x2 | M2 | 4532300% | 2024 | 86420
28 | PISOGRES NATURAL 20x20 T.MOORE | M2 | 4532300% | 2024 | 35850
1723 | PULIDA PISO GRANITO AL PLOMO | M2 | 4532300% | 2024 | 9000
1722 | PULIDA PISO GRANITO REPULIDA | M2 | 45328 | 2024 | 7000
1678 | PULIDA PISO MADERA | M2 | 4532300% | 2024 | 17400
80 | PULIDA PISO TRAFICO PESADO | M2 | 4532300% | 2024 | 17500
105 | CARGADOR BOBCAT+Oper. 853 | HR | 4532300% | 2024 | 46400
97 | MEZCLADORA PARA CONCRETO 1 BULTO | DD | 45323 | 2024 | 34800
96 | MEZCLADORA PARA CONCRETO A GASOLINA | MES | 45041 | 2023 | 475600
95 | MEZCLADORA PARA CONCRETO A GASOLINA | DD | 45085 | 2023 | 39440
650 | PULIDORA PARA TRABAJO PESADO (NO | MES | 4509000% | 2023 | 238000
101246 | TALADRO ROMPEDOR - DEMOLEDOR 1 1/4" | MES | 45097 | 2023 | 417600
107099 | TRANSPORTE HERRAMIENTA, EQUIPO Y | UN | 45097 | 2023 | 1258407
68 | EQUIPOS DE PRESION MOD.15H-1.5 | UN | 45097 | 2023 | 2818800
307 | ALICATE 8'' | UN | 4509700% | 2023 | 15000
335 | AMARRE PARA TEJA PLASTICA | LB | 45097 | 2023 | 44106
467 | BARRA 12 LIBRAS | UN | 45097 | 2023 | 50344
1998 | BARRA 14 LBS HERRAGRO | UN | 45097 | 2023 | 33800
1999 | BARRA 16 LBS HERRAGRO | UN | 45434 | 2024 | 40300
470 | BARRA DE ACERO 18 Lbs.HERRAGRO O | UN | 45147 | 2023 | 53800
1223 | BROCAS HSS DE 3/16 (N0 USAR) | UN | 45147 | 2023 | 1677
1210 | BROCAS HSS DE1/4 | UN | 45147 | 2023 | 35000
1227 | BROCAS PARA MURO DE 1/4 | UN | 45434 | 2024 | 4141
65 | CARRETILLA COCHE R/MACIZA BOGOY | UN | 45147 | 2023 | 113680
1249 | CEPILLO NYLON EDIS GRANDE | UN | 45147 | 2023 | 3306
1252 | CIZALLA TIJERA DE 18 STANLEY | UN | 45147 | 2023 | 84332
1260 | DISCO DIAMANTADO 9'' PARA PULIDORA | UN | 45147 | 2023 | 36250
1262 | DISCO PARA PULIR METAL 7X1/4 DEWALT | UN | 45147 | 2023 | 13900
1263 | DISCO PARA TROSADORA DE 14'' | UN | 45148 | 2023 | 10742
92 | MALLA Protec.PARA FACHADA | ML | 45148 | 2023 | 1392
102997 | Pinza multiamperimétrica ** | UN | 45148 | 2023 | 172840
1304 | REFLECTOR HALOGENO DE 1500 SIN TUBO | UN | 45148 | 2023 | 50404
102749 | TORNILLERIA AUTO PERFORANTE** | JGO | 45148 | 2023 | 15000
76 | LAVAMANOS SIENA BLANCO | UN | 45148 | 2023 | 60900
75 | LAVAMANOS SIENA PREMIUM | UN | 45148 | 2023 | 60900
102629 | Acrylic resurface ** (NO USAR) | GL | 45148 | 2023 | 99162.81
687 | MANTO MORTER-PLAST AL22 TEXSA | M2 | 45148 | 2023 | 13466
16 | ABRAZADERA DE 3/4" DELGADA DE | UN | 45148 | 2023 | 592
58 | ALAMBRE ELECTRICO No 08 PROCABLES | ML | 45148 | 2023 | 2240
104 | ALAMBRE ELECTRICO No 10 PROCABLES | ML | 45148 | 2023 | 1400
431 | BOMBILLO DE 100W | UN | 45154 | 2023 | 812
103115 | BOMBILLO DE 100W | UN | 45161 | 2023 | 812
506 | BOMBILLOS HALOGENOS DE 1500X220 | UN | 45161 | 2023 | 10150
1166 | BOQUILLERA ALUMINIODE 3-X1X6 Mts | UN | 45434 | 2024 | 7827
102289 | Bornes y cables de conexión (NO USAR) | UN | 45161 | 2023 | 158808
102160 | Cable de cobre HFFRLS AWG # 8 CDRC | ML | 45434 | 2024 | 6578
101705 | Cable FPLR 2x16 | UN | 45434 | 2024 | 2200
102089 | CAJA TIPO EB ** | und | 45434 | 2024 | 40600
90001 | ILUMINACION FONTANAR GLOBAL | GLB | 45434 | 2024 | 1674577272.66
298 | INTERRUPTOR SENC CONMUTABLE ABITARE | UN | 45434 | 2024 | 5300
100751 | NO USAR Empalme Resina 91 B1 PARA | JGO | 45161 | 2023 | 209440
8 | TERMOSTATO CALENTADOR | UN | 45162 | 2023 | 17000
3024 | TOMA TELEF AMER. FOSF AVE | UN | 45162 | 2023 | 5614
3362 | TOMA TERMINAL COAXIAL TV AMER KORA | UN | 45162 | 2023 | 13319
100266 | Adaptador PVCP Macho 3/4" Roscado | UN | 45163 | 2023 | 383
105700 | CODO 90° PVC.P 6" S/NOMA INCONTEC | UN | 45162 | 2023 | 102879
108441 | EQUIPOS PARA INSTALACIONES | GLB | 45162 | 2023 | 529598130
103505 | Grif lavama Discapac Rfe.4-AA-00490706**(NO | und | 45162 | 2023 | 431520
100592 | TUBO ALCANT NOVAFORT 8" 200MM S/(NO | ML | 45162 | 2023 | 23169
1582 | TUBO PRESION RDE-21Ø1½" | ML | 45162 | 2023 | 5220
102 | PARKET GUAYACAN GUAJIRO | M2 | 45162 | 2023 | 81200
90 | PARKET GUAYMARO INSTALADO | M2 | 45162 | 2023 | 72500
106681 | BancaBicolorConcGRC21MPL=0.6m | und | 45162 | 2023 | 471240
106683 | Silla bicolor concreto GRC21MP 0.60x0.80 (No | UN | 45162 | 2023 | 592620
136 | CUPULA CONCENTRICA 5"x3" Br. | UN | 45162 | 2023 | 92138
319 | REJILLA para H.F. 4"x3" Al. | UN | 45163 | 2023 | 3036
1322 | REJILLA VETILACION 20*20 | UN | 45162 | 2023 | 12000
102316 | REJILLA CUPULA ALUMINIO 4X3** | UN | 45162 | 2023 | 8900
1316 | REJILLA PLASTICA BLANCA 3*2 | UN | 45162 | 2023 | 1361
168 | REJILLA TRADICIONAL 3"x1 ½" Al. | UN | 45162 | 2023 | 2353
171 | REJILLA TRADICIONAL 3"x2" Br. | UN | 45162 | 2023 | 8408
312 | REJILLA TRADICIONAL 5"x3" Al. | UN | 45162 | 2023 | 6037
314 | REJILLA TRADICIONAL 6"x4" Al. | UN | 45163 | 2023 | 7528
73 | TUBO GRES 12" (1M) MOORE | UN | 45163 | 2023 | 45692
274 | CANTONERA ELECTRICA CHEMAR | UN | 45163 | 2023 | 70000
108 | ESPEJO PELDAR CLARO 4 mm | M2 | 45163 | 2023 | 32800
286 | VIDRIO CRISTAL BRONC. 8mm | M2 | 45163 | 2023 | 98600
334 | VIDRIO CRISTAL Templ.INCOL.4mm | M2 | 45435 | 2024 | 69600
253 | VIDRIO GRABADO BRONCE BOREAL 4mm | M2 | 45163 | 2023 | 25000
219 | VIDRIO PELDAR CRUDO BRONCE 4mm | M2 | 45169 | 2023 | 24000
124 | VIDRIO PELDAR ESMERILADO 4mm | M2 | 45169 | 2023 | 37910
311 | VIDRIO PELDAR Templ.INCOLO 4mm | M2 | 45169 | 2023 | 85920
199 | VIDRIO PLANO 2.00x2.44 4mm | M2 | 45170 | 2023 | 22000
4000 | ADMINISTRADOR + PREST | MES | 45170 | 2023 | 1758240
3999 | ADMINISTRADOR S/PREST | MES | 45434 | 2024 | 1100000
1549 | ALMACENISTA (Trans.Incl ) | MES | 45434 | 2024 | 840000
101115 | CADENERO 2 + PREST. | JRN | 45254 | 2023 | 55017
3770 | CELADOR + PRESTACIONES + ARMA (12 horas) | MES | 45434 | 2024 | 1656775
9999 | PORCENTAJE CONTRATO | % | 45257 | 2023 | 1.4
3779 | RESIDENTE + PREST- | MES | 45257 | 2023 | 3363063
101116 | TOPOGRAFO + PREST. | JRN | 45257 | 2023 | 92842
1008 | CALIBRACION MEDIDOR DE AGUA ½" | UN | 45257 | 2023 | 9200
100820 | GESTION SOCIAL Y AMBIENTAL | UN | 45257 | 2023 | 3025987
100821 | MANEJO DE TRAFICO (TrámiteSST,Palet,Desv y | UN | 45257 | 2023 | 2793723
102794 | Tramite SST (Manejo de Tráfico)** | UN | 45257 | 2023 | 1200000
1251 | (NO USAR) CINTA DE SEÑALIZACION - A=4"x | RLL | 45257 | 2023 | 18937
100453 | Bolardo bajo en concreto M-61Abujardado(sumin) | UN | 45257 | 2023 | 56840
100424 | Bordillo "borde A-75" (1.45*0.12*0.13) ** | UN | 45257 | 2023 | 12180
105250 | Cuchara de salida para tunel, en fibra de vidrio | UN | 45257 | 2023 | 417600
105239 | LAMINA EN POLIESTILENO CALIBRE 100, DE | UN | 45266 | 2023 | 50000
105246 | Lamina para señal IDG-S de 60x70 en lamina de | UN | 45266 | 2023 | 120000
2170 | SARDINELES (H 50cm) | UN | 45266 | 2023 | 26300
100394 | SEMILLA PASTO KIKUYO | KG | 45266 | 2023 | 4800
101801 | SEMILLA PASTO KIKUYO | KG | 45266 | 2023 | 35000
101802 | SEMILLA PASTO PUNTERO | KG | 45267 | 2023 | 20000
3826 | CONEXION GASODOMESTICO | ML | 45267 | 2023 | 30000
3858 | INSTALACION INT. PUNTO ADICIONAL x 3 MTS | UN | 45267 | 2023 | 150000
3853 | INSTALACION INT. PUNTO PPAL 18 MTS e=1,2 | UN | 45267 | 2023 | 700000
3854 | INSTALACION INT. PUNTO PPAL. 18 MTS | UN | 45267 | 2023 | 650000
3855 | INSTALACION INT. PUNTO PPAL. 18 MTS | UN | 45267 | 2023 | 700000
3856 | INSTALACION INT. PUNTO PPAL. 18 MTS | UN | 45267 | 2023 | 750000
3857 | INSTALACION INT. PUNTO PPAL. 18 MTS | UN | 45267 | 2023 | 800000
3864 | INSTALACION PUNTO PPAL.MULTIF. 1er piso | UN | 45271 | 2023 | 550000
3827 | PRUEBA HERMETICIDAD | UN | 45271 | 2023 | 30000
3823 | REJILLA GALVANIZADA | UN | 45271 | 2023 | 15000
90036 | ARBOL-PALMA PHOENIX (1-1,5M) | UN | 45271 | 2023 | 92800
108534 | Aroma/Pelagornium Sp Taludes Exteriores | UN | 45271 | 2023 | 2640
107303 | Griferia de mesa push max mx1020001 (NO | und | 45271 | 2023 | 120873.06
101128 | INSTALACIÓN BLACK OUT | M2 | 45271 | 2023 | 1350
101130 | Instalación celoscreen | M2 | 45271 | 2023 | 6264
3219 | ASEO DE VIDRIOS | M2 | 45271 | 2023 | 2000
1639 | ASEO GENERAL | M2 | 45271 | 2023 | 3542
102852 | ASEO GENERAL | GLN | 45271 | 2023 | 1000
105912 | Boton fluxom. sanitario TOTO | und | 45271 | 2023 | 91640
101621 | Caja metálica tipo intemperie de tomas 1*3F y 3*1F | UN | 45271 | 2023 | 115000
104088 | CAPATAZ (Prestac:60.15%) | DD | 45271 | 2023 | 88083
102925 | FLANCHE LAMINA ** | ML | 45271 | 2023 | 15155
105911 | Guaya conector fluxom. TOTO | und | 45271 | 2023 | 49880
1173 | INSTALACION CERRADURA MADERA | UN | 45271 | 2023 | 5097
105906 | Kit Completo para ducha Marca DOCOL | und | 45271 | 2023 | 42920
105908 | Kit empaques grif. presmatic (lavam,orinal, ducha) | und | 45271 | 2023 | 9280
105905 | Kit mezclador presmatic compacto, importado | und | 45282 | 2023 | 18560
105615 | MODEM PARA MEDIDOR | UN | 45282 | 2023 | 580000
103598 | Teja zinc No. 8 de 2.44m x 0.8m calibre 33 ** | UN | 45282 | 2023 | 19000
100610 | Tubo 4" 3mm de Espesor Acerado | ML | 45282 | 2023 | 47512
103627 | TUBO COBRE 1 1/4" RIGIDO L ** | ML | 45282 | 2023 | 38033
45314
Código | Descripción | Unidad | 45315 |  | Valor
45315
45315
45316
45315
45315
45315
45315
45315
45315
45315
45315
45315
45315
45315
45315
45316
45316
45316
45316
45316
45316
45316
45295
45295
45295
45295
45295
45295
45295
45295
45295
45320
45320
45320
45320
45320
45320
45320
45320
45328
45328
45328
45328
45328
45328
45328
45328
45328
45328
45328
45328
45328
45329
45329
45329
45329
45329
45329
45329
45329
45329
45329
45329
45330
45330
45330
45344
45344
45344
45344
45344
45344
45344
45344
45344
45345
45345
45345
45345
45345
45345
45345
45345
45345
45345
45345
45345
45345
45345
45345
45345
45345
45345
45345
45345
45345
45345
45345
45345
45348
45348
45348
45348
45348
45348
45348
45348
45348
45348
45348
45348
45348
45348
45348
45348
45348
45348
45348
45348
45348
45348
45348
45348
45348
45348
45348
45348
45348
45450
45450
45450
45450
45450
45450
45450
45450
45450
45450
45450
43738
43745
44589
43745
45013
43816

## Resumen
UNIDAD ADMINISTRATIVA ESPECIAL DE ORGANIZACIONES SOLIDARIAS
CÁLCULO PRESUPUESTAL
PROYECTO: ADECUACIÓN Y REMODELACIÓN EDIFICIO SEDE - SEXTO PISO - A.I.U. V-1 20/05/2025
CÁLCULO A.I.U. CONSTRUCCIÓN COMPONENTE URBANO
I. PERSONAL
A – PERSONAL PROFESIONAL |  | 55477801
B – PERSONAL TÉCNICO – TECNÓLOGO |  | 0
C – OPERARIO Y DE APOYO A LA GESTIÓN |  | 8520479
SUBTOTAL PERSONAL SIN PRESTACIONES |  | 63998280 | 43120566 | 20877714
PERSONAL CON PRESTACIONES
I. TOTAL PERSONAL CON PRESTACIONES |  | 97149978
II. + III. COSTOS DIRECTOS OPERACIONALES: ALQUILER DE EQUIPOS, ENSAYOS DE LABORATORIO, SUMINISTROS Y OTROS ELEMENTOS
D. ALQUILER DE EQUIPOS |  | 5646139 | 2718326 | 2927813
E. ENSAYOS DE LABORATORIO |  | 0
II. + III. SUBTOTAL EQUIPOS Y ENSAYOS DE LABORATORIO |  | 5646139
IV. OTROS COSTOS DIRECTOS OPERACIONALES: CAMPAMENTO, CERRAMIENTOS, VIGILANCIA, ETC.
F. OTROS COSTOS DIRECTOS OPERACIONALES: CAMPAMENTO, CERRAMIENTOS, VIGILANCIA, ETC. Y OTROS GASTOS |  | 3446991
IV. SUBTOTAL OTROS COSTOS DIRECTOS OPERACIONALES: CAMPAMENTO, CERRAMIENTOS, VIGILANCIA, ETC. |  | 3446991
IV. SUBTOTAL DE PERSONAL Y COSTOS DIRECTOS OPERACIONALES |  | 106243108 | 1749475 | 104493633
V. PERFECCIONAMIENTO (IMPUESTOS Y PÓLIZAS)
F. POLIZAS |  | 3397541.6398
G. IMPUESTOS |  | 76249424
SUBTOTAL PERFECCIONAMIENTO (IMPUESTOS Y PÓLIZAS) |  | 79646965.6398
COMPOSICION AIU
ADMINISTRACIÓN | 28.94% | 188262574
IMPREVISTOS | 1% | 8829252
UTILIDAD | 4% | 35317010
VALOR TOTAL DEL AIU | 33.94% | 232408836
VALOR ESPERADO |  | 882925247.3254
| INTERVENTORÍA | 105951029.679
COSTO CONSULTORIA UDS 2021 STC |  | 673368283
DIFERENCIA ACEE - STC |  | #REF!
#REF!
#REF!
DOCUMENTO EN PROCESO

## Administración
UNIDAD ADMINISTRATIVA ESPECIAL DE ORGANIZACIONES SOLIDARIAS
CÁLCULO PRESUPUESTAL
POLIZAS REQUERIDAS
CALCULO AIU - 2025
|  | AMPAROS | OBRA |  |  | PARA CALCULO RCE |  |  | CÁLCULO FIDUCIA PARA ANTICIPO
|  |  | Tiempo (meses) | Porcentaje |  |  |  |  | MESES | VLR POR 12 MESES | CANTIDAD DE MESES | VLR./UN MES
|  | Cumplimiento | 6 | 20% |  | SALARIO MINIMO 2025 | 1423500 |  | 5 | 7117500 | 12 | 593125
|  | Buen Manejo Del Anticipo |  | 30% | [5 empty] | VLR TOTAL COSTO FIDUCIA |  | 2372500
|  | Seriedad De La Oferta | 1 | 10%
|  | Calidad Del Bien O Servicio |  | 20%
|  | Pago De Salarios, Prestaciones | 36 | 5% |  | VLR. CONTRATO SMMLV | 620.2496
|  | Estabilidad De La Obra | 24 | 10% |  | SMMLV Contrato | 200
|  | Responsabilidad Civil Extracontractual |  |  |  |  | 300
400
|  | VALOR DEL CONTRATO | 882925247.3254 |  |  |  | 500
|  | INICIO | 4588900%
|  | EJECUCION Y VIGENCIA (DÍAS) | 90
|  | FIN | 4597900%
|  | AMPAROS | DESDE | HASTA | PORCENTAJE | SUMA ASEGURADA | DIAS | TASA | VALOR PRIMA |  | PORCENTAJE AFECTACIÓN
|  | SERIEDAD DE LA OFERTA | 4585900% | 4597900% | 0.1 | 88292524.7325 | 120 | 0.15% | 43541.519 | 52814.4077 | 0.005982%
|  | CUMPLIMIENTO | 4588900% | 4615900% | 20% | 176585049.4651 | 270 | 0.45% | 587810.5071 | 700494.5035 | 0.07934%
|  | BUEN MANEJO DEL ANTICIPO | 4588900% | 4597900% | 30% | 264877574.1976 | 90 | 0.45% | 293905.2536 | 350747.2517 | 0.03973%
|  | PAGO DE SALARIOS, PRESTACIONES | 4588900% | 4705900% | 5% | 44146262.3663 | 1170 | 0.35% | 495284.7792 | 590388.8872 | 0.06687%
|  | ESTABILIDAD DE LA OBRA | 4588900% | 4669900% | 10% | 88292524.7325 | 810 | 0.45% | 881715.7607 | 1050241.7552 | 0.119%
|  | CALIDAD DEL BIEN O SERVICIO | 4588900% | 4597900% | 20% | 176585049.4651 | 90 | 0.45% | 195936.8357 | 234164.8345 | 0.02652%
|  | CORRECTO FUNCIONAMIENTO |  |  |  |  | 0 | 0.45% | 0 | 0 | 0%
|  | PROVISION REPUESTOS Y ACCESORIOS |  |  |  |  | 0 | 0.5% | 0 | 0 | 0%
|  | RESPONSABILIDAD CIVIL EXTRACONTRACTUAL | 4588900% | 4597900% | 32.25% | 284700000 | 90 | 0.5% | 351000 | 418690 | 0.04742%
|  | DISPOSICIONES LEGALES |  |  |  |  | 0 | 1.2% | 0 | 0 | 0%
|  | VALOR TOTAL DE POLIZAS |  |  |  | 1123478984.9591 |  |  | 2849194.6553 | 3397541.6398 | 0.3848%
UNIDAD ADMINISTRATIVA ESPECIAL DE ORGANIZACIONES SOLIDARIAS
CÁLCULO PRESUPUESTAL
PROYECTO: ADECUACIÓN Y REMODELACIÓN EDIFICIO SEDE - SEXTO PISO - A.I.U. V-1 20/05/2025
CALCULO AIU - 2025
B | COSTOS DE PREFECCIONAMIENTO (IMPUESTOS Y PÓLIZAS) |  |  | 1
| a. | Seriedad De La Oferta | 0.005982% | 52814.4077
| b. | Cumplimiento | 0.07934% | 700494.5035
| c. | Buen Manejo Del Anticipo | 0.03973% | 350747.2517
| d. | Pago De Salarios, Prestaciones | 0.06687% | 590388.8872
| e. | Estabilidad De La Obra | 0.119% | 1050241.7552
| f. | Calidad Del Bien O Servicio | 0.02652% | 234164.8345
| g. | Correcto Funcionamiento | 0% | 0
| h. | Provision Repuestos Y Accesorios | 0% | 0
| i. | Responsabilidad Civil Extracontractual | 0.04742% | 418690
| j. | Disposiciones Legales | 0% | 0
|  | Fiducia para Manejo Anticipo | 0.27% | 2372500
|  | SUBTOTAL POLIZAS |  | 5770042
| k. | Estampilla Universidad Distrital | 0% | 0
| l. | Estampilla Procultura | 0.5% | 4414626.2366
| m. | Estampilla Pro Adulto Mayor | 2% | 17658504.9465
| n. | Estampilla Universidad Pedagógica y Universidad Nacional | 0% | 0
| o. | Retención en la Fuente | 0% | 0
| p. | Autoretención a título del Impuesto sobre la Renta y Complementario | 0% | 0
| q. | ICA | 0.736% | 6498329.8203
| r. | GMF 4 X 1000 | 0.4% | 3531700.9893
| s. | CONTRIBUCIÓN ESPECIAL CONTRATOS DE OBRA PÚBLICA | 5% | 44146262.3663
|  | SUBTOTAL IMPUESTOS |  | 76249424
|  | SUBTOTAL IMPUESTOS Y PÓLIZAS |  | 82019466
|  | VALOR COSTO DIRECTO TOTAL | 650516411.3254
|  | ADMINISTRACIÓN | 28.94% | 188262574 |  | 62754191.3333
|  | IMPREVISTOS | 1% | 8829252
|  | UTILIDAD | 4% | 35317010
|  | TOTAL AIU | 33.94% | 232408836
|  | VALOR ESPERADO | 882925247.3254
Note on D8: OSCAR ENRIQUE MAYORGA TORRADO: Ya incluye el tiempo de ejecución del contrato.
Note on D12: OSCAR ENRIQUE MAYORGA TORRADO: Ya incluye el tiempo de ejecución del contrato.
Note on D13: OSCAR ENRIQUE MAYORGA TORRADO: Ya incluye el tiempo de ejecución del contrato.
Note on D14: OSCAR ENRIQUE MAYORGA TORRADO: Ya incluye el tiempo de ejecución del contrato.
Note on D15: OSCAR ENRIQUE MAYORGA TORRADO: Ya incluye el tiempo de ejecución del contrato.
Note on E70: OSCAR MAYORGA: Rubro resultante de: IMPUESTOS Y POLIZAS + EQUIPOS Y OTROS + PERSONAL

## Personal
CRONOGRAMA PROYECTO: ADECUACIÓN Y REMODELACIÓN EDIFICIO SEDE - SEXTO PISO - A.I.U. V-1 20/05/2025 |  |  |  |  | DEDICACIÓN PERSONAL CONSTRUCCIÓN COMPONENTE PROFESIONAL
CÁLCULO A.I.U. CONSTRUCCIÓN COMPONENTE URBANO |  |  |  |  | AÑO
DEDICACIÓN PERSONAL | [5 empty] | PERIODOS 2024 |  |  | PERIODOS 2025 | [12 empty] | PERIODOS 2026
CODIGO INTERNO | A. PERSONAL REQUERIDO |  |  |  | CANTIDAD DE PERSONAS POR ACTIVIDAD | 11 | 12 | TOTAL DEDICACIÓN PROM / MES | 1 | 2 | 3 | 4 | 5 | 6 | 7 | 8 | 9 | 10 | 11 | 12 | TOTAL DEDICACIÓN PROM / MES | 1 | 2 | 3 | 4 | 5 | 6 | 7 | 8 | 9 | 10 | 11 | 12 | TOTAL DEDICACIÓN PROM / MES | TOTAL PROY / MES | VALOR HOMBRE/MES SEGÚN CATEGORÍA |  |  | PLAZO |  |  | DEDICACIÓN PROMEDIO MES % |  |  |  |  | DEDICACIÓN TOTAL HOMBRES EN EL PROYECTO |  |  | COSTO ($) TOTAL HOMBRES EN EL PROYECTO | FACTOR PRESTACIONAL | VALOR TOTAL PERSONAL | VALOR HOMBRE/MES SEGÚN CATEGORÍA INCL. PREST.
| DESCRIPCIÓN FUNCIONAL | EQUIV |  | CARGO |  | 0 | 0 | 0 Meses | PERIODOS 2025 6: 0; PERIODOS 2025 7: 0; PERIODOS 2025 8: 15; PERIODOS 2025 9: 30; PERIODOS 2025 10: 30; PERIODOS 2025 11: 15 | 3 Meses | [12 empty] | 0 Meses | 3 Meses | 2024 | 2025 | 2026 | MESES 2024 | MESES 2025 | MESES 2026 | 2024 | 2025 | 2026 | DÍAS EFECTIVOS | TOTAL | 2024 | 2025 | 2026
[6 empty] | 0 | 0 | 0 | 0 | 0 | 0 | 0 | 0 | 0 | 0 | 0.5 | 1 | 1 | 0.5 | 0 | 3 | 0 | 0 | 0 | 0 | 0 | 0 | 0 | 0 | 0 | 0 | 0 | 0 | 0 | 3
DIRECCIÓN Y COORDINACIÓN ESTUDIOS Y DISEÑOS Y CONSTRUCCIÓN
4 | PROFESIONAL CATEGORÍA 4 (E.G.6;E.E.4) | PERSONAL PROFESIONAL | PROF4 | Director del proyecto | 1 |  |  | 0% | PERIODOS 2025 8: 50%; PERIODOS 2025 9: 25%; PERIODOS 2025 10: 25%; PERIODOS 2025 11: 25% | 29.17% | [12 empty] | 0% | 29.17% | 7918519.5024 | 8295315.8184 | 8618833.1353 | 0 | 3 | 0 | 0% | 29.17% | 0% | 26.25 | 29.17% | 0% | 87.5% | 0% | 7258401 | 51.95% | 11029140 | 12604732
5 | PROFESIONAL CATEGORÍA 5 (E.G.4;E.E.3) | PERSONAL PROFESIONAL | PROF5 | Ing. o Arq. Residente | 1 |  |  | 0% | PERIODOS 2025 8: 50%; PERIODOS 2025 9: 100%; PERIODOS 2025 10: 100%; PERIODOS 2025 11: 100% | 91.67% | [12 empty] | 0% | 91.67% | 6251165.696 | 6548622.336 | 6804018.6071 | 0 | 3 | 0 | 0% | 91.67% | 0% | 82.5 | 91.67% | 0% | 275% | 0% | 18008711 | 51.95% | 27364236 | 9950632
| ESPECIALIDADES | [51 empty] | 0
6 | PROFESIONAL CATEGORÍA 6 (E.G.3;E.E.1) | PERSONAL PROFESIONAL | PROF6 | Ingeniero Hidrosanitario y Gas | 1 |  |  | 0% | PERIODOS 2025 8: 50%; PERIODOS 2025 9: 25%; PERIODOS 2025 10: 25%; PERIODOS 2025 11: 0% | 25% | [12 empty] | 0% | 25% | 6135672.0352 | 6427633.0032 | 6678310.6903 | 0 | 3 | 0 | 0% | 25% | 0% | 22.5 | 25% | 0% | 75% | 0% | 4820725 | 51.95% | 7325092 | 9766788
5 | PROFESIONAL CATEGORÍA 5 (E.G.4;E.E.3) | PERSONAL PROFESIONAL | PROF5 | Ingeniero Eléctrico Esp. Redes Secas | 1 |  |  | 0% | PERIODOS 2025 8: 50%; PERIODOS 2025 9: 40%; PERIODOS 2025 10: 40%; PERIODOS 2025 11: 40% | 41.67% | [12 empty] | 0% | 41.67% | 6251165.696 | 6548622.336 | 6804018.6071 | 0 | 3 | 0 | 0% | 41.67% | 0% | 37.5 | 41.67% | 0% | 125% | 0% | 8185778 | 51.95% | 12438290 | 9950632
6 | PROFESIONAL CATEGORÍA 6 (E.G.3;E.E.1) | PERSONAL PROFESIONAL | PROF6 | Ingeniero Seguridad y Control | 1 |  |  | 0% | PERIODOS 2025 8: 50%; PERIODOS 2025 9: 25%; PERIODOS 2025 10: 25%; PERIODOS 2025 11: 25% | 29.17% | [12 empty] | 0% | 29.17% | 6135672.0352 | 6427633.0032 | 6678310.6903 | 0 | 3 | 0 | 0% | 29.17% | 0% | 26.25 | 29.17% | 0% | 87.5% | 0% | 5624179 | 51.95% | 8545940 | 9766788
6 | PROFESIONAL CATEGORÍA 6 (E.G.3;E.E.1) | PERSONAL PROFESIONAL | PROF6 | Esp. Presupuestos y Porgramación | 1 |  |  | 0% | PERIODOS 2025 8: 25%; PERIODOS 2025 9: 25%; PERIODOS 2025 10: 25%; PERIODOS 2025 11: 25% | 25% | [12 empty] | 0% | 25% | 6135672.0352 | 6427633.0032 | 6678310.6903 | 0 | 3 | 0 | 0% | 25% | 0% | 22.5 | 25% | 0% | 75% | 0% | 4820725 | 51.95% | 7325092 | 9766788
6 | PROFESIONAL CATEGORÍA 6 (E.G.3;E.E.1) | PERSONAL PROFESIONAL | PROF6 | SISO | 1 |  |  | 0% | PERIODOS 2025 8: 25%; PERIODOS 2025 9: 25%; PERIODOS 2025 10: 25%; PERIODOS 2025 11: 25% | 25% | [12 empty] | 0% | 25% | 6135672.0352 | 6427633.0032 | 6678310.6903 | 0 | 3 | 0 | 0% | 25% | 0% | 22.5 | 25% | 0% | 75% | 0% | 4820725 | 51.95% | 7325092 | 9766788
5 | PROFESIONAL CATEGORÍA 5 (E.G.4;E.E.3) | PERSONAL PROFESIONAL | PROF5 | Abogado Contratación | 1 |  |  | 0% | [12 empty] | 5% | [12 empty] | 0% | 5% | 6251165.696 | 6548622.336 | 6804018.6071 | 0 | 3 | 0 | 0% | 5% | 0% | 4.5 | 5% | 0% | 15% | 0% | 982293 | 51.95% | 1492594 | 9950632 | bar: PERIODOS 2025 8 to PERIODOS 2025 11
7 | CONTADOR | PERSONAL PROFESIONAL | CONTADOR |  | 1 |  |  | 0% | [12 empty] | 5% | [12 empty] | 0% | 5% | 6085520.1648 | 6375094.6968 | 6623723.39 | 0 | 3 | 0 | 0% | 5% | 0% | 4.5 | 5% | 0% | 15% | 0% | 956264 | 51.95% | 1453043 | 9686956 | bar: PERIODOS 2025 8 to PERIODOS 2025 11
16 | Maestro de Obra 1 | PERSONAL OPERARIO Y DE APOYO A LA GESTIÓN | Maestro de Obra 1 |  | 1 |  |  | 0% | PERIODOS 2025 8: 100%; PERIODOS 2025 9: 100%; PERIODOS 2025 10: 100%; PERIODOS 2025 11: 100% | 100% | [12 empty] | 0% | 100% | 2569218.6976 | 2691472.8816 | 2796440.324 | 0 | 3 | 0 | 0% | 100% | 0% | 90 | 100% | 0% | 300% | 0% | 8074419 | 49.89% | 12102747 | 4034249
25 | Secretaria 2 | PERSONAL OPERARIO Y DE APOYO A LA GESTIÓN | Secretaria 2 |  | 1 |  |  | 0% | PERIODOS 2025 8: 10%; PERIODOS 2025 9: 10%; PERIODOS 2025 10: 10%; PERIODOS 2025 11: 10% | 10% | [12 empty] | 0% | 10% | 1419327.5472 | 1486865.0952 | 1544852.8339 | 0 | 3 | 0 | 0% | 10% | 0% | 9 | 10% | 0% | 30% | 0% | 446060 | 67.85% | 748712 | 2495703
[45 empty] | SUBTOTAL PERSONAL SIN PRESTACIONES |  |  |  |  | 63998280 |  | 97149978
[45 empty] | VALOR TOTAL PERSONAL + PRESTACIONES | [6 empty] | 97149978
[45 empty] | VALOR PERSONAL POR MES | [6 empty] | 32383326

## EQUIPOS Y OTROS
COSTOS DIRECTOS OPERACIONALES: ALQUILER DE EQUIPOS, ENSAYOS DE LABORATORIO, SUMINISTROS Y OTROS ELEMENTOS
D. ALQUILER DE EQUIPOS
CÓDIGO CIO | DESCRIPCIÓN | UNIDAD | VALOR 2025 | VALOR 2026 + IPC (3,90%) | DISEÑOS |  | OBRA
[5 empty] | CANTIDAD | COSTO TOTAL PARA EL PROYECTO ($) | CANTIDAD | COSTO TOTAL PARA EL PROYECTO ($)
100849 | Estación Total Topografia (mes) ** | MES | 2220342 | 2306935 | 0 | 0 | 0 | 0
100946 | GPS+operador+vigilancia ** | DD | 325951 | 338663 | 0 | 0 | 0 | 0
104234 | NIVEL (AUTOMATICO)TOPOGRAFIA | MES | 519228 | 539478 | 0 | 0 | 0 | 0
102542 | Computador Alquiler con Software Autocad | MES | 317906 | 330304 | 0 | 0 | 3 | 953718
101031 | Transporte Contenedor oficina (20Pies)ida y regres | DD | 641414 | 666429 | 0 | 0 | 0 | 0
100766 | Alquiler de Contenedor para almacende obra(20Pies) | DD | 400807 | 416438 | 0 | 0 | 0 | 0
106836 | Licencia de Programas Computacionales Especiales | MES | 469047 | 487340 | 0 | 0 | 3 | 1407141
100850 | Plotter HP 510 (Alquiler) | MES | 1241510 | 1289929 | 0 | 0 | 0 | 0
100943 | CAMIONETA PICKUP | DD | 164264 | 170670 | 0 | 0 | 20 | 3285280
101243 | PLANTA PORTATIL INDUST.10-12KVA-DIESEL- ALQUILER | DD | 70897 | 73662 | 0 | 0 | 0 | 0
101048 | ALQ.BAÑO PORTATIL(TRANSP+8 ASEOS+INSUM)S/DESC-TECN | MES | 398250 | 413782 | 0 | 0 | 0 | 0
100700 | Valla informativa de obra 1.50X2.50M (sumi+insta)l | UN | 1248875 | 1297581 | 0 | 0 | 0 | 0
100856 | Señal de Identificación Obra (0.40x0.70m)sum+Ins | UN | 138037 | 143420 | 0 | 0 | 0 | 0
TOTAL |  |  |  |  | 0 |  | 5646139
E. ENSAYOS DE LABORATORIO
CÓDIGO CIO | DESCRIPCIÓN | UNIDAD | VALOR 2025 | VALOR 2026 + IPC (3,90%) |  |  | OBRA
[5 empty] | CANTIDAD | COSTO TOTAL PARA EL PROYECTO ($) | CANTIDAD | COSTO TOTAL PARA EL PROYECTO ($) | #VALUE!
100907 | ENSAYO GRANULOMETRIA POR TAMIZADO CON LAVADO | UN | 124494 | 133794 |  |  | 0 | 0
100883 | ENSAYO CBR MATERIAL GRANULAR INCLUYE PROCTOR | UN | 432420 | 464722 |  |  | 0 | 0
100877 | ENSAYO LIMITES DE CONSISTENCIA ATTERBERG | UN | 74365 | 79920 |  |  | 0 | 0
100906 | ENSAYO DESGASTE MAQUINA DE LOS ANGELES SIN TRITURA | UN | 142974 | 153654 |  |  | 0 | 0
100875 | ENSAYO HUMEDAD NATURAL | UN | 13437 | 14441 |  |  | 0 | 0
100879 | ENSAYO ANÁLISIS COMPACTACIÓN SUELO (Curva de compa | UN | 212948 | 228855 |  |  | 0 | 0
1682 | ENSAYO PROCTOR MODIFICADO | UN | 119000 | 127889 |  |  | 0 | 0
100916 | ALQUILER DE CAMISAS 6" X 12" | DD | 1429 | 1536 |  |  | 0 | 0
100905 | ENSAYO CONTENIDO DE MATERIA ORGANICA M. COLORIMETR | UN | 33731 | 36251 |  |  | 0 | 0
100934 | ENSAYO DENSIDAD EN TERRENO CON DENSIMETRO | UN | 64304 | 69108 |  |  | 0 | 0
104198 | ENSAYO (Prueba corte directo con veleta) SVT ** | UN | 55177 | 59299 |  |  | 0 | 0
104197 | ENSAYO (Prueba estandar de penetración) SPT ** | UN | 83060 | 89265 |  |  | 0 | 0
100862 | ENSAYO (Prueba penetración dinámica cono) PDC | UN | 49001 | 52661 |  |  | 0 | 0
100898 | ENSAYO CALIDAD DEL ADOQUIN(MODULO DE ROTURA) | UN | 39824 | 42799 |  |  | 0 | 0
100836 | ENSAYO CALIDAD DEL CONCRETO(COMPRESION) | UN | 10690 | 11489 |  |  | 0 | 0 |  | 0.062832
100899 | TRANSPORTE DE MUESTRAS CILINDROS | UN | 4459 | 4792 |  |  | 0 | 0 |  | 0.4 | 0.025133 | 0
2137 | CONO DE ABRAMS (Alquiler) | DD | 1521 | 1635 |  |  | 0 | 0
100916 | ALQUILER DE CAMISAS 6" X 12" | DD | 1429 | 1536 |  |  | 0 | 0
3582 | ENSAYO MORTERO ROTURA POR COMPRESION | UN | 8269 | 8887 |  |  | 0 | 0
104989 | Ensayo azul de metileno (cantidad arcilla) | UN | 162893 | 175061 |  |  | 0 | 0
100897 | ENSAYO CALIDAD DEL ACERO <= 1" | UN | 129330 | 138991 |  |  | 0 | 0
104197 | ENSAYO (Prueba estandar de penetración) SPT ** | UN | 83060 | 89265 |  |  | 0 | 0
100871 | ENSAYO CONSOLIDACION LENTA | UN | 630925 | 678055 |  |  | 0 | 0
100864 | ENSAYO CONTENIDO DE MATERIA ORGANICA M. IGNICION | UN | 60425 | 64939 |  |  | 0 | 0
101395 | ENSAYO CORTE DIRECTO M. COHESIVO CU 3P-NO DRENADO | UN | 672316 | 722538 |  |  | 0 | 0
100876 | ENSAYO PESO UNITARIO DE SUELOS | UN | 39863 | 42841 |  |  | 0 | 0
102466 | ÚLTIMA ACTUALIZACIÓN 2022 |  |  | #VALUE! |  |  | 0
12782 | EXTRACCION MEDICIÓN DE RECUBRIMIENTO DE PINTURA (días de 8 horas según rendimiento promedio) | DD | 1168953 | 1256274 |  |  | 0 | 0
12783 | ENSAYO INSPECCIÓN MEDIANTE TÉCNICA DE ULTRASONIDO para estructuras metálicas CON ELEMENTOS SOLDADOS | DD | 1248575 | 1341844 |  |  | 0 | 0
TOTAL |  |  |  |  | 0 |  | 0
F. OTROS COSTOS DIRECTOS OPERACIONALES: COMUNICACIONES, PAPELERIA E INFORMES, VIGILANCIA, ETC. Y OTROS GASTOS
CÓDIGO CIO | DESCRIPCIÓN | UNIDAD | VALOR 2025 | DISEÑOS |  |  | OBRA
|  |  |  | CANTIDAD | PLAZO | COSTO TOTAL PARA EL PROYECTO ($) | CANTIDAD | PLAZO | COSTO TOTAL PARA EL PROYECTO ($)
- | COMUNICACIONES E INFORMÁTICA | MES | 356353.6667 | 0 | 0 | 0 | 0.6 | 3 | 641437
- | ALCANTARILLADO | UNIDAD | 8333.6667 | 0 | 0 | 0 | 0 | 18 | 0
- | ACUEDUCTO | UNIDAD | 25000 | 0 | 0 | 0 | 0 | 18 | 0
- | ENERGIA | UNIDAD | 41666.6667 | 0 | 0 | 0 | 0 | 18 | 0
- | TELEFONOS | UNIDAD | 26666.6667 | 0 | 0 | 0 | 0 | 18 | 0
- | DOTACIÓN SEGURIDAD INDUSTRIAL | UNIDAD | 333333.3333 | 0 | 0 | 0 | 1 | 3 | 1000000
- | Elaboración de informes, reproduccción de documentos, planos y otros gastos | UNIDAD | 1035579.6667 | 0 | 0 | 0 | 0.3 | 3 | 932022
- | Equipos de oficina | MES | 1058829.3333 | 0 | 0 | 0 | 0.4 | 1 | 423532
- | Caja Menor | MES | 450000 | 0 | 0 | 0 | 1 | 1 | 450000
[5 empty] | TOTAL | 0 |  | TOTAL | 3446991
3446991
|  |  | 4337576 | 100% |  |  |  |  | -890585
|  |  | 1749475 | 40.33% | ARQUITECTURA
|  |  | 2588101 | 59.67% | INGENIERIA
Note on D62: OSCAR ENRIQUE MAYORGA TORRADO: Se calcula con el 0,1% del costo TOTAL del Proceso, dividido por el número de periodos en que se desarrolla el proyecto.
Note on D68: OSCAR ENRIQUE MAYORGA TORRADO: Se calcula con el 0,5% del costo TOTAL del Proyecto dividido por el número de periodos en que se desarrolla el proyecto.
Note on D69: OSCAR ENRIQUE MAYORGA TORRADO: Se calcula con el 0,3 % del costo TOTAL del Personal, dividido por el número de periodos en que se desarrolla el proyecto.

## GASTOS ADMINISTRATIVOS (hidden)
INTERVENTORÍA
COSTOS ADMINISTRATIVOS POR PROYECTO
| DURACION PROMEDIO PROYECTOS / CONTRATOS | MES | 7.8
| DESCRIPCION | UNIDAD |  | VLR. UNITARIO |  | VLR. PARCIAL
Vigilancio Obras de Parques
| VIGILANTE ARMADO CON CANINO 24 HORAS | MES | 1 | 8985317 | 8985317
| VIGILANTE ARMADO 24 HORAS | MES | 1 | 8168470 | 8168470
| SUBTOTAL |  |  |  | 17153787 | 17153787
Comunicaciones e Informática
| internet y telefonía fija | MES | 1 | 246900 | 246900 | CLARO
|  | MES |  | 169900 | 0 | TIGO
| telefonía móvil | MES |  | 63000 |  | TIGO
|  | MES | 5 | 57199 | 285995 | MOVISTAR
| Teléfono móvil | UN | 5 | 617900 | 396089.7436 |  | Celular Huawei P Smart 2019 4G DS 32GB - Azul - Celular Huawei P Smart 2019 3G DS 32GB - Azul
| SUBTOTAL |  |  | PROYECTO | 928984.7436 | 928984.7436
Equipos de oficina
| escritorio | UN | 5 | 237900 | 1189500
| silla | UN | 5 | 75990 | 379950
| archivo | UN | 1 | 284990 | 284990
| mesa juntas | UN | 1 | 449900 | 449900
| sillas juntas | UN | 6 | 75990 | 455940
| computador | UN | 5 | 3264000 |  | ALQUILER
| plotter | UN | 1 |  |  | ALQUILER
| impresora | UN | 2 | 549000 |  | ALQUILER
| SUBTOTAL |  |  | PROYECTO | 2760280 | 353882.0513
| tintas y consumibles | MES | 10 | 125200 | 1252000
Papelería (consumible/Mes)
| papel oficio / carta | RESMA | 8 | 10450 | 83600
| lapices CAJA X 12 UN | UN | 8 | 7600 | 60800
| carpetas | UN | 50 | 2200 | 110000
| esferos | UN | 10 | 7667 | 76670
| papel bond planos | RLL | 2 | 75000 | 150000
| otros - tintas | UN | 2 | 134550 | 269100
| SUBTOTAL |  |  | MES | 2002170 | 2002170
Fotocopias e impresiones
| Fotocopias e impresiones | UN | 400 | 100 | 40000
| Impresión planos | UN | 45 | 3500 | 157500
| Impresión informes | UN | 1 | 500000 | 500000
| SUBTOTAL |  |  | MES | 697500 | 697500
Licencia de Programas Computacionales Especiales
| acad | UN | 4 | 4205000 | 16820000
| office | UN | 5 | 1145500 | 5727500
| antivirus | UN | 5 | 305370 | 1526850
| project | UN | 4 | 3938000 | 15752000
| SUBTOTAL |  |  | MES | 23006350 | 2949532.0513
| PRESUPUESTO MENSUAL POR PROYECTO COSTOS ADMINISTRATIVOS |  |  |  |  | 6932068.8462
INCIDENCIA ESTADÍSTICA PORCENTUAL POR PROYECTO
DEPENDENCIA | PROYECTO | DURACIÓN |  | VLR. PROYECTO PRESUPUESTO | VLR. ACTIVIDAD CALCULADO | INCIDENCIA PRESUPUESTAL
|  | UNIDAD | CANT.
CONSULTORÍA INTERVENTORÍA
SUBDIRECCIÓN DE PARQUES | ZONAS DURAS 2018 |  |  | 525000000
| Comunicaciones e informática | MES | 8 |  | 2776070 | 0.5288%
| Elaboración de informes, reproducción de documentos, planos y otros gastos | MES | 8 |  | 2550000 | 0.4857%
| Licencia de Programas Computacionales Especiales, tales como: Autocad 2013, ArcGIS, CivilCad, TransModeler, VisSim, entre otros | MES | 8 |  | 0 | 0%
| Computador (Mínimo: Procesador Intel CORE i5, RAM 4Gb DD 500Gb, Tarjeta Red. CDRW/DVDRW, Pantalla LCD 17"" teclado y mouse scroll optico) | MES | 8 |  | 0 | 0%
| Impresora ( Mínimo: LaserJet 27ppm resolucion 1200x1200dpi y toner remanofacturado hasta 2500 pag.) | MES | 8 |  | 0 | 0%
| Equipos de oficina | MES | 8 |  | 0 | 0%
5326070
| MOBILIARIO |  |  | 360000000
| Comunicaciones e informática | MES | 8 |  | 767751 | 0.2133%
| Elaboración de informes, reproducción de documentos, planos y otros gastos | MES | 8 |  | 710952 | 0.1975%
| Licencia de Programas Computacionales Especiales, tales como: Autocad 2013, ArcGIS, CivilCad, TransModeler, VisSim, entre otros | MES | 8 |  | 0 | 0%
| Computador (Mínimo: Procesador Intel CORE i5, RAM 4Gb DD 500Gb, Tarjeta Red. CDRW/DVDRW, Pantalla LCD 17"" teclado y mouse scroll optico) | MES | 8 |  | 0 | 0%
| Impresora ( Mínimo: LaserJet 27ppm resolucion 1200x1200dpi y toner remanofacturado hasta 2500 pag.) | MES | 8 |  | 0 | 0%
| Equipos de oficina | MES | 8 |  | 0 | 0%
1478703
| INFRAESTRUCTURA FISICA |  |  | 1200000000
| Comunicaciones e informática | MES | 8 |  | 3259304 | 0.2716%
| Elaboración de informes, reproducción de documentos, planos y otros gastos | MES | 8 |  | 4175000 | 0.3479%
| Licencia de Programas Computacionales Especiales, tales como: Autocad 2013, ArcGIS, CivilCad, TransModeler, VisSim, entre otros | MES | 8 |  | 0 | 0%
| Computador (Mínimo: Procesador Intel CORE i5, RAM 4Gb DD 500Gb, Tarjeta Red. CDRW/DVDRW, Pantalla LCD 17"" teclado y mouse scroll optico) | MES | 8 |  | 0 | 0%
| Impresora ( Mínimo: LaserJet 27ppm resolucion 1200x1200dpi y toner remanofacturado hasta 2500 pag.) | MES | 8 |  | 0 | 0%
| Equipos de oficina | MES | 8 |  | 0 | 0%
7434304
| GRAMAS |  |  | 1634969089
| Comunicaciones e informática | MES | 8 |  | 1000000 | 0.06116%
| Elaboración de informes, reproducción de documentos, planos y otros gastos | MES | 8 |  | 1285000 | 0.07859%
| Licencia de Programas Computacionales Especiales, tales como: Autocad 2013, ArcGIS, CivilCad, TransModeler, VisSim, entre otros | MES | 8 |  | 0 | 0%
| Computador (Mínimo: Procesador Intel CORE i5, RAM 4Gb DD 500Gb, Tarjeta Red. CDRW/DVDRW, Pantalla LCD 17"" teclado y mouse scroll optico) | MES | 8 |  | 0 | 0%
| Impresora ( Mínimo: LaserJet 27ppm resolucion 1200x1200dpi y toner remanofacturado hasta 2500 pag.) | MES | 8 |  | 0 | 0%
| Equipos de oficina | MES | 8 |  | 0 | 0%
2285000
SUBDIRECCIÓN DE CONSTRUCCIONES | TERCER MILENIO |  |  | 908741802
| Comunicaciones e informática | MES | 9.5 |  | 2050000 | 0.2256%
| Elaboración de informes, reproducción de documentos, planos y otros gastos | MES | 9.5 |  | 3471462 | 0.382%
| Licencia de Programas Computacionales Especiales, tales como: Autocad 2013, ArcGIS, CivilCad, TransModeler, VisSim, entre otros | MES | 9.5 |  | 4000004 | 0.4402%
| Computador (Mínimo: Procesador Intel CORE i5, RAM 4Gb DD 500Gb, Tarjeta Red. CDRW/DVDRW, Pantalla LCD 17"" teclado y mouse scroll optico) | MES | 9.5 |  | 0 | 0%
| Impresora ( Mínimo: LaserJet 27ppm resolucion 1200x1200dpi y toner remanofacturado hasta 2500 pag.) | MES | 9.5 |  | 0 | 0%
| Equipos de oficina | MES | 9.5 |  | 0 | 0%
9521466
| VECINALES X 4 |  |  | 144806787.81
| Comunicaciones e informática | MES | 4.5 |  | 438000 | 0.3025%
| Elaboración de informes, reproducción de documentos, planos y otros gastos | MES | 4.5 |  | 520002 | 0.3591%
| Licencia de Programas Computacionales Especiales, tales como: Autocad 2013, ArcGIS, CivilCad, TransModeler, VisSim, entre otros | MES | 4.5 |  | 700000 | 0.4834%
| Computador (Mínimo: Procesador Intel CORE i5, RAM 4Gb DD 500Gb, Tarjeta Red. CDRW/DVDRW, Pantalla LCD 17"" teclado y mouse scroll optico) | MES | 4.5 |  | 0 | 0%
| Impresora ( Mínimo: LaserJet 27ppm resolucion 1200x1200dpi y toner remanofacturado hasta 2500 pag.) | MES | 4.5 |  | 0 | 0%
| Equipos de oficina | MES | 4.5 |  | 0 | 0%
1658002
| JUAN AMARILLO COLSUBSIDIO |  |  | 854499084
| Comunicaciones e informática | MES | 8.5 |  | 3540003.5 | 0.4143%
| Elaboración de informes, reproducción de documentos, planos y otros gastos | MES | 8.5 |  | 5270204 | 0.6168%
| Licencia de Programas Computacionales Especiales, tales como: Autocad 2013, ArcGIS, CivilCad, TransModeler, VisSim, entre otros | MES | 8.5 |  | 2800002.45 | 0.3277%
| Computador (Mínimo: Procesador Intel CORE i5, RAM 4Gb DD 500Gb, Tarjeta Red. CDRW/DVDRW, Pantalla LCD 17"" teclado y mouse scroll optico) | MES | 8.5 |  | 0 | 0%
| Impresora ( Mínimo: LaserJet 27ppm resolucion 1200x1200dpi y toner remanofacturado hasta 2500 pag.) | MES | 8.5 |  | 0 | 0%
| Equipos de oficina | MES | 8.5 |  | 0 | 0%
11610209.95
| JAPON |  |  | 629061313
| Comunicaciones e informática | MES | 6.5 |  | 3735998.5 | 0.5939%
| Elaboración de informes, reproducción de documentos, planos y otros gastos | MES | 6.5 |  | 1795085.5 | 0.2854%
| Licencia de Programas Computacionales Especiales, tales como: Autocad 2013, ArcGIS, CivilCad, TransModeler, VisSim, entre otros | MES | 6.5 |  | 5600004.9 | 0.8902%
| Computador (Mínimo: Procesador Intel CORE i5, RAM 4Gb DD 500Gb, Tarjeta Red. CDRW/DVDRW, Pantalla LCD 17"" teclado y mouse scroll optico) | MES | 6.5 |  | 0 | 0%
| Impresora ( Mínimo: LaserJet 27ppm resolucion 1200x1200dpi y toner remanofacturado hasta 2500 pag.) | MES | 6.5 |  | 0 | 0%
| Equipos de oficina | MES | 6.5 |  | 832000 | 0.1323%
11963088.9
| COMETAS |  |  | 885697893
| Comunicaciones e informática | MES | 9.5 |  | 5488790 | 0.6197%
| Elaboración de informes, reproducción de documentos, planos y otros gastos | MES | 9.5 |  | 1800000 | 0.2032%
| Licencia de Programas Computacionales Especiales, tales como: Autocad 2013, ArcGIS, CivilCad, TransModeler, VisSim, entre otros | MES | 9.5 |  | 3600000 | 0.4065%
| Computador (Mínimo: Procesador Intel CORE i5, RAM 4Gb DD 500Gb, Tarjeta Red. CDRW/DVDRW, Pantalla LCD 17"" teclado y mouse scroll optico) | MES | 9.5 |  | 0 | 0%
| Impresora ( Mínimo: LaserJet 27ppm resolucion 1200x1200dpi y toner remanofacturado hasta 2500 pag.) | MES | 9.5 |  | 0 | 0%
| Equipos de oficina | MES | 9.5 |  | 3600000 | 0.4065%
14488790
| VECINAL SUBA |  |  | 529600086
| Comunicaciones e informática | MES | 7.5 |  | 1687930 | 0.3187%
| Elaboración de informes, reproducción de documentos, planos y otros gastos | MES | 7.5 |  | 1687500 | 0.3186%
| Licencia de Programas Computacionales Especiales, tales como: Autocad 2013, ArcGIS, CivilCad, TransModeler, VisSim, entre otros | MES | 7.5 |  | 1400000 | 0.2644%
| Computador (Mínimo: Procesador Intel CORE i5, RAM 4Gb DD 500Gb, Tarjeta Red. CDRW/DVDRW, Pantalla LCD 17"" teclado y mouse scroll optico) | MES | 7.5 |  | 0 | 0%
| Impresora ( Mínimo: LaserJet 27ppm resolucion 1200x1200dpi y toner remanofacturado hasta 2500 pag.) | MES | 7.5 |  | 0 | 0%
| Equipos de oficina | MES | 7.5 |  | 0 | 0%
4775430
[6 empty] | INTERVENTORIA | CONSULTORIA
| DESCRIPCION ACTIVIDAD |  |  |  | PROMEDIO INCIDENCIA / PROYECTO CONTRATADOS | PROMEDIO INCIDENCIA / PROYECTO PRESUPUESTADO 2019 | PROMEDIO INCIDENCIA / PROYECTO PRESUPUESTADO 2019
| Comunicaciones e informática |  |  |  | 0.3227% | 0.1211% | 0.14%
| Elaboración de informes, reproducción de documentos, planos y otros gastos |  |  |  | 0.2977% | 0.3519% | 1.39%
| Licencia de Programas Computacionales Especiales, tales como: Autocad 2013, ArcGIS, CivilCad, TransModeler, VisSim, entre otros |  |  |  | 0.2557% | 0.3844% | 1.22%
| Computador (Mínimo: Procesador Intel CORE i5, RAM 4Gb DD 500Gb, Tarjeta Red. CDRW/DVDRW, Pantalla LCD 17"" teclado y mouse scroll optico) |  |  |  | 0% | 0% | 0%
| Impresora ( Mínimo: LaserJet 27ppm resolucion 1200x1200dpi y toner remanofacturado hasta 2500 pag.) |  |  |  | 0% | 0% | 0%
| Equipos de oficina |  |  |  | 0.04897% | 0.3598% | 0.99%
|  | VLR. PROM. CONTRATO |  | VLR. MES GASTOS ADM. | PROYECTOS CONTRATADOS | PRESUP. 2019
|  | 767237605.481 |  | 6932068.8462 | 0.925% | 1.217%
|  |  |  | PROM. COSTOS ADM/PROYECTO | INCIDENCIA PROM. COSTOS PROYECTOS
|  |  |  | 7054106.385 | 0.9194%