## PRESUPUESTO OFICIAL (Entidad)
Formulario 1 - Propuesta económica - Licitación de obra pública de infraestructura social
Código | CCE-EICP-FM-116
PRESUPUESTO OFICIAL DEL FDLB
OBJETO: EJECUCIÓN DE LAS OBRAS POR EL SISTEMA DE PRECIOS UNITARIOS FIJOS A MONTO AGOTABLE SIN FÓRMULA DE REAJUSTE PARA LA ADECUACION Y MANTENIMIENTO DE LA CASA DE PARTICIPACION EN LA LOCALIDAD DE BOSA | [6 empty] | VALORES OFERTADOS POR EL PROPONENTE
NOMBRE DEL PROPONENTE
Nº | ÍTEM DE PAGO | DESCRIPCIÓN | UND. | CANTIDAD | VALOR UNITARIO | VALOR TOTAL
[7 empty] | VALOR UNITARIO SIN AIU OFERTADO POR EL PROPONENTE | VALOR UNITARIO SIN AIU (CORREGIDO) | VALOR PARCIAL CORREGIDO | VERIFICACIÓN
| 1 | PRELIMINARES |  |  |  |  | PRELIMINARES
13385 | 1.001 | Demolicion cielo raso falso+andamio+estruct.met | M2 | 1 | 68921.9 | 68921.9 |  | 0 | 0 | ERROR
14139 |  | Demolicion enchape de piso e=2cm | M2 | 1 | 9600.22 | 9600.22
16453 |  | Demolición de acabados de piso, incluye retiro de escombros de acuerdo a las disposiciones técnicas vigentes | M2 | 1 | 8403.44 | 8403.44
16455 |  | Demolición Muro mamposteria (e = >0.16m) Demolición de muros, incluye retiro de escombros de acuerdo a las disposiciones técnicas vigentes (PARA TABLEROS ELECTRICOS) | M2 | 1 | 37557.06 | 37557.06
13380 |  | Desmonte de vidrio y/o espejo (Incluye trasiego y retiro) Auditorio | M2 | 1 | 5552.26 | 5552.26
Subtotal | [5 empty] | 130034.88 | 0 |  | 0 | ERROR
| 2 | DESMONTES Y RETIROS |  |  |  |  | DESMONTES Y RETIROS
13892 | 2001 | Desinstalacion de Flanche lamina galv. Desarrollo 0.25 cal 22+regata | ML | 1 | 6511.4 | 6511.4 |  | 0 | 0 | ERROR
20 | 2.002 | Desmonte Marco y Puerta Metálica(carg+retir) | UN | 1 | 67883.01 | 67883.01 |  | 0 | 0 | ERROR
14143 |  | Desmonte de lavamanos (Incluye cargue y retiro) | UN | 1 | 29194 | 29194
12785 |  | Desmonte divisiones metálicas (Incluye cargue y retiro) | UN | 1 | 34508.44 | 34508.44
12536 |  | Desmonte Aparatos Sanitarios | UN | 1 | 33223.15 | 33223.15
11603 |  | Desmonte de vidrio templado de 8mm para realizar cambio de piso en segundo piso (Desmonte de vidrio y/o espejo (Incluye trasiego y retiro) | M2 | 1 | 31943.04 | 31943.04
11300 |  | Desmonte red eléctrica (Incluye retiro) | ML | 1 | 14062.8 | 14062.8
12537 |  | Desmonte red eléctrica (Incluye retiro) | ML | 1 | 24970.96 | 24970.96
11037 |  | Desmonte aparatos tipio push | ML | 1 | 4836.38 | 4836.38
11519 |  | Desmonte y reinstalación de tomacorrientes (Incluye desmonte de tuberías, canaletas electricas cableado, aparatos) | ML | 1 | 10908.55 | 10908.55
Subtotal | [5 empty] | 258041.73 | 0 |  | 0 | ERROR
| 3 | EXCAVACIONES CON RETIRO |  |  |  |  | EXCAVACIONES CON RETIRO
12175 | 3.001 | Excavacion manual con retiro en recebo | M3 | 1 | 80914.99 | 80914.99 |  | 0 | 0 | ERROR
Subtotal | [5 empty] | 80914.99 | 0 |  | 0 | ERROR
| 5 | CUBIERTAS |  |  |  |  | CUBIERTAS
10952 | 3.004 | Suministro e instalacion teja termAcustic Pint2cara poliu-spray | M2 | 1 | 88633 | 88633 |  | 0 | 0 | ERROR
13155 |  | SUMINISTRO E INSTALACION MARQUESINA ESTRUCTURA EN ALUMINIO CON TEJA TERMOACUSTICA | M2 | 1 | 140380.21 | 140380.21
APU | Inspeccion de cubierta y curacion de goteras en toda la superficie. Verificacionde translapo de tejas y cambio de empaques. Aplicación de sellantes para goteras | Inspeccion de cubierta y curacion de goteras en toda la superficie. Verificacionde translapo de tejas y cambio de empaques. Aplicación de sellantes para goteras | M2 | 1 | 16405.06 | 16405.06
13827 / 10930 |  | Limpeza y aplicación de impermealizante viga canal | ML | 1 | 54038 | 54038
13545 |  | Perforacion de viga canal para intalacion de gargolas de emergencia. Suministro e instalacion | UN | 1 | 56323.45 | 56323.45
10954 |  | Suministro e instalacion Flanche lamina galv. Desarrollo 0.25 cal 22+regata | ML | 1 | 39570.19 | 39570.19
Subtotal | [5 empty] | 395349.91 | 0 |  | 0 | ERROR
| 7 | MAMPOSTERIA |  |  |  |  | MAMPOSTERIA
00191 | 5.001 | Resanes generales - pañetes/repellos/revoques | M2 | 1 | 12301.9 | 12301.9
Subtotal | [5 empty] | 12301.9 | 0
| 7 | PISOS |  |  |  |  | PISOS
00933 | 5.001 | Suministro e instalacion de enchape tipo baldoza de alto trafico (ENCHAPE PISO DUROPISO 34x34 Corona) | M2 | 1 | 83333.36 | 83333.36 |  | 0 | 0 | ERROR
10079 | 5.002 | Suministro e instalacion de guardaescoba enchape tipo baldoza de alto trafico (Guardaescoba en baldosa alfa pulida y brillada) | ML | 1 | 37692.46 | 37692.46
20642 | 5.002 | ENCHAPE PARA PARED JAYA PLANA BLANCO 25 M2 | ML | 1 | 60998 | 60998 |  | 0 | 0 | ERROR
Subtotal | [5 empty] | 182023.82 | 0 |  | 0 | ERROR
| 8 | CIELO RASO |  |  |  |  | CIELO RASO
1040 | 5.004 | Suministro e instalacion Cielo raso drywall 1/2(incluye pintura viniltex) | M2 | 1 | 60169.65 | 60169.65 |  | 0 | 0 | ERROR
Subtotal | [5 empty] | 60169.65 | 0 |  | 0 | ERROR
| 9 | PINTURAS INTERIORES |  |  |  |  | PINTURAS INTERIORES
10350 | 6.001 | Suministro e instalacion Pintura vinilo Tipo1( 3 manos sobre estuco) | M2 | 1 | 12351.15 | 12351.15 |  | 0 | 0 | ERROR
16063 | 6.003 | Pintura vinilo tipo 1 cieloraso (3 manos) | M2 | 1 | 17709.82 | 17709.82 |  | 0 | 0 | ERROR
13848 | 6.004 | Aplicación de pintura de poliuretano de alto trafico para suelo parqueadero (PINTURA POLIURETANO(Sum+Instalac)) | ML | 1 | 53022.58 | 53022.58 |  | 0 | 0 | ERROR
628 | 6.005 | Pintura de barandas para la rampa (ESMALTE SOBRE LAMINA LINEAL) | ML | 1 | 4081.89 | 4081.89 |  | 0 | 0 | ERROR
Subtotal | [5 empty] | 87165.44 | 0 |  | 0 | ERROR
| 10 | IMPERMEABILIZACION MUROS |  |  |  |  | IMPERMEABILIZACION MUROS
10225 | 6.01 | Pañete impermeab. muro 1:3 e=0.015 a> 0.60 ** | M2 | 1 | 1571214.44 | 1571214.44 |  | 0 | 0 | ERROR
10219 | 6.011 | Limpieza e impermebilización fachada Hmax=4.50m | M2 | 1 | 235178.09 | 235178.09 |  | 0 | 0 | ERROR
Subtotal | [5 empty] | 1806392.53 | 0 |  | 0 | ERROR
| 11 | APARATOS SANITARIOS Y ACCESORIOS |  |  |  |  | APARATOS SANITARIOS Y ACCESORIOS
13742 / 00392 | 6.015 | Suministro e instalacion de sanitario con sistema hidraulico de muro baño hombres y mujeres | UND. | 1 | 558336.68 | 558336.68 |  | 0 | 0 | ERROR
APU / M.O 11037 | 7.015 | Suministro e instalacion de Botón Antivandalico Push para Sanitario | UND. | 1 | 112236.51 | 112236.51
Subtotal | [5 empty] | 670573.19 | 0 |  | 0 | ERROR
| 11 | REDES DE MEDIA Y BAJA TENSIÓN |  |  |  |  | REDES DE MEDIA Y BAJA TENSIÓN
13137 | 6.015 | DESMONTE Y REINST.TABLERO ELECTRICO 12 CIRC. (REUBICAR CARA SALIDA DE TABLEROS CON UBICACION EXTERNA E INSTALAR PULSADORES) | UND. | 1 | 144383.94 | 144383.94 |  | 0 | 0 | ERROR
APU / MO 13137 | 7.015 | Suministro e instalación Pulsadores dobles para tablero | UND. | 1 | 17500 | 17500
Subtotal | [5 empty] | 161883.94 | 0 |  | 0 | ERROR
| 12 | CARPINTERIA, CERRADURAS Y PUERTAS METALICAS |  |  |  |  | CARPINTERIA, CERRADURAS Y PUERTAS METALICAS
15056/MO | 7.001 | Puerta Lamina tablereada cal 18 0.80x2.00 + Esmal | UN | 1 | 117367.96 | 117367.96 |  | 0 | 0 | ERROR
608 |  | Suministro e instalacion de nueva puerta de parqueadero de 3,91 X 2,25 con acceso peatonal. De 1 x 2,0 | M2 | 1 | 309701.64 | 309701.64
16059 |  | Desmonte, Cargue y Retiro Puesto Trabajo (Oficina) | UN | 1 | 43468.28 | 43468.28
19167 |  | Puerta Aglomerado Madera 30mm+Marco CR +montante | M2 | 1 | 533812.38 | 533812.38
Subtotal | [5 empty] | 1004350.26 | 0 |  | 0 | ERROR
| 13 | ESTUCO Y CONSTRUCCION MUROS |  |  |  |  | ESTUCO Y CONSTRUCCION MUROS
17229 | 8.001 | Estuco plastico tipo estuka acrilico | M2 | 1 | 15573.5 | 15573.5 |  | 0 | 0 | ERROR
10652 |  | Bloque #5 Tabique .12 (a=0.3) ** | ML | 1 | 24609.06 | 24609.06
10224 |  | VigaCintaRemate 3000 psi reforzad secc<300 cm2 | ML | 1 | 94388.12 | 94388.12
13216 |  | ESTUCO SOBRE PAÑETE+ ANDAMIO (Aplicación estuco plastico garantizar superficie lisa sin grumos y lijado completamente. A 4,5m de altura ) | M2 | 1 | 16732.94 | 16732.94
Subtotal | [5 empty] | 151303.62 | 0 |  | 0 | ERROR
| 13 | REMODELACIÓN AUDITORIO |  |  |  |  | REMODELACION AUDITORIO
Estudio Mercado | 8.001 | Demolicion cielo raso falso+andamio+estruct.met (AUDITORIO) | M2 | 1 | 55000 | 55000 |  | 0 | 0 | ERROR
Estudio Mercado |  | Construccion de muro en Dry Wall a diferentes alturas según diseño. A una sola cara (MURO DRYWALL CON AISLAMIENTO ACUSTICO+PINT) | M2 | 1 | 105000 | 105000
Estudio Mercado |  | Instalacion de cinta metalica y acabado a los filos de muro (FILOS Y DILATACIONES MURO - PLACA (MORTERO)) | ML | 1 | 12852 | 12852
Estudio Mercado |  | Nueva construccion de dintel de tarima de 1M de alto a 3,18 m de altura en dry Wall con refuerzos a cerchas.(DINTEL PREFABRICADO) | ML | 1 | 155000 | 155000
Estudio Mercado |  | Suministro e instalacion de techo en Dry wall de acuerdo a diseño, conformacion de paneles acusticos. Con instalacion de templetes rigidos y con inclinacion exacta para lograr la acustica. A 4,5m de altura (CIELO RASO DRYWALL 1/2(INCLUYE PINTURA VINILTEX) | M2 | 1 | 143000 | 143000
Estudio Mercado |  | Traslado de puntos de iluminacion a nueva distribucion (SUMINISTRO E INSTALACION LUMINARIA LED PANEL SQ 40W NW 100-277V, 6500 K, MONTAJE DE INCRUSTAR, INCLUYE ACCESORIOS DE CONEXIÓN Y FIJACIÓN) | ML | 1 | 164867 | 164867
Estudio Mercado |  | EN TECHO - PIEZA LINEAR - GRIS – AUTOADHESIVA – 1220.100.40mm (Espuma Techo ISINAC LINEAR 1220) INCLUYE ANDAMIOS | ML | 1 | 149433 | 149433
Estudio Mercado |  | EN PARED - PIEZA LINEAR - GRIS – AUTOADHESIVA - 1220.100.40mm (Espuma Techo ISINAC LINE 1220.40.100 ADH) INCLUYE ANDAMIOS | ML | 1 | 142800 | 142800
Subtotal | [5 empty] | 927952 | 0 |  | 0 | ERROR
| 14 | COLUMNAS, VIGAS, PLACAS Y SUPERESTRUCTURA |  |  |  |  | COLUMNAS, VIGAS, PLACAS Y SUPERESTRUCTURA
18372 | 9.001 | COLUMNETA CONFINA MAMP CONCRF'C 21MPA -.12x.10 CDR h=0,50 | M2 | 1 | 64522.76 | 64522.76 |  | 0 | 0 | ERROR
Subtotal | [5 empty] | 64522.76 | 0 |  | 0 | ERROR
SUBTOTAL SUMATORIA COSTOS UNITARIOS OBRAS CIVILES (NO INCLUYE A.I.U) (Aplica unicamente para efectos de evaluación económica) | [5 empty] | 5992980.62 | 0 |  | #REF! | #REF!
NOTA 1: Se debe tener en cuenta que el PRECIO UNITARIO incluye el valor de A.I.U. |  |  | DESCRIPCION |  |  | PORCENTAJE | PORCENTAJE PROPUESTO |  | PORCENTAJE PROPUESTO CORREGIDO | VERIFICACIÓN
NOTA 2: Cuando la fracción decimal del peso sea igual o superior a 5 se aproximara por exceso al número entero siguiente del peso y cuando la fracción decimal del peso sea inferior a 5 se aproximará por defecto al número entero del peso. |  |  | ADMINISTRACIÓN |  | A= | 31.78% |  |  | 0% | ERROR
NOTA 3: El A.I.U y su discriminación deben estar en porcentaje (%). |  |  | IMPREVISTO |  | I= | 1% |  |  | 0% | ERROR
|  |  | UTILIDAD |  | U= | 4% |  |  | 0% | ERROR
|  |  | TOTAL A.I.U |  | A.I.U.= | 36.78% | 0% |  | 0% | ERROR
EL VALOR DEL CONTRATO SERA EL VALOR DEL PRESUPUESTO OFICIAL DE LA ENTIDAD
0
NOMBRE DEL PROPONENTE

## Hoja1
10627-1 | ACOMETIDA 3 X 1/0 | ML | 127487.97
15852 | Cinta LED en perfil para exteriores IP65 por metro lineal COMETAS | UN | 322244.98
10469 | PATCH CORD CAT- 6 (3 FT) (1 METRO) - CEFE COMETAS apantallami.utp y clasif Lszh (Sumin+Instalac) | UN | 22874.54
19202 | Válvula Mariposa PVC Ø4" - Suministro e Instalación | UN | 622337.23
18436 | (BL2) -Luminaria Bolardo Exterior corto LED 10.8W | UN | 66140.5
18149 | (BRANCH 2 - CONEXIÓN DE UNIDADES INTERIORES LIQ - GAS.Cefe Cometas(Sumin+instalación) | UN | 208411.05
18391 | (CR1)-Accesorio Esquinero de 90grados+difusor | UN | 66140.5
18400 | (CR2)-Accesorio Esquinero de 90grados+difusor Lumi | UN | 66140.5
18395 | (DL1) - Luminaria tipo Downlight redondo LED 7.9W | UN | 59907.62
18398 | (DL2) - Luminaria tipo Decorativa esferica con bom | UN | 88657.76
18388 | (DL3) Luminaria tipo cilindro PCB FORTIMO12W 4000K | UN | 72435.62
18402 | (DRX150)1-Driver de ULP150 para LED150W de 6.3Amp | UN | 59907.62
18403 | (DRX240) Driver de ULP150 para LED 240W de 6.3Amp | UN | 59907.62
18414 | (EM1) - Luminaria de emergencia 142 x 142 x 39 | UN | 93893.2
18415 | (EM2)Luminaria de emergencia 170lm. 2 LED x 3W | UN | 81365.2
18417 | (EM3)-Luminaria LED 3W60 min,Ik04,IP42 120lm | UN | 115050.28
18419 | (EM4)-Luminaria 328x125x57- Flujo Luminoso 200lm | UN | 77755.45
18420 | (EM5)-Luminaria 370 x243x191-Flujo Luminoso 2070lm | UN | 90940.9
18422 | (EM6)-Luminaria emergencia cilindrica 150lm | UN | 66140.5
18197 | (LED 1) - LuminariaNW2PCB-1R x 2200lm Long.1136mm | UN | 110431.36
18205 | (LED 2)LuminariaNW3PCB-1Rx2200lmLongitud 17008mm | UN | 96172.78
18239 | (LED10)-LuminariaDUNA LED 1x1.2 35W112lm/w 3900lm | UN | 67023.77
18243 | (LED11) - Cinta LED LINEARlight Flex Shrort pitch | UN | 87810.6
18252 | (LED12) Luminaria 158W4000K NW10PCB-1Rx2200lm-5650 | UN | 103230.6
18256 | (LED13)-LuminariaNW3PCB1Rx2200lm1.70m-42,9W-4000K | UN | 110713.57
18262 | (LED14) Luminaria15.8W 4000K NW1PCB -1R x 2200lm | UN | 92981.54
18265 | (LED15)Luminaria142,2W 4000K NW 9PCB -1R x 2200lm | UN | 102824.17
18269 | (LED16)110,6W 4000K NW 7PCB -1R x 2200lm3960mm | UN | 102824.17
18277 | (LED17)Luminaria 31,6W 4000K NW 2PCB -1R x 2200lm | UN | 99214.42
18380 | (LED18)-Luminaria63.2W 4000K NW 4PCB -1R x 2200lm | UN | 106979.42
18381 | (LED20) - LuminariaNW 7PCB-1Rx2200lm 3.96m-98.4W | UN | 93149.7
18437 | (LED21)Luminaria tipo lineal Wall washeLED15x56 24 | UN | 78668.5
18438 | (LED22) - Cinta LED Linearlight Value Flex protect | UN | 48447.58
18439 | (LED23) Cinta LED Linearlight Flex protect Short p | UN | 48447.58
18208 | (LED3) -Luminaria 79W 4000K NW 5PCB -1R x 2200lm | UN | 96172.78
18211 | (LED4)-Luminaria 126.4W 4000K NW 8PCB -1R x 2200lm | UN | 96393.9
18219 | (LED5)-Luminaria15.8W 4000k 1PCB-1R x 2200lm -595m | UN | 68776.97
18222 | (LED6)31,6W 4000k 2PCB-1R x 2200lm Longitud1161mm | UN | 86747.27
18225 | (LED7)Luminaria47.4W-4000k 3PCB-1R x 2200lm-1727mm | UN | 86747.27
18226 | (LED8) Luminaria 63.2W-4000k 4PCB-1Rx2200lm-2293mm | UN | 86747.27
18234 | (LED9)Luminaria79W- 4000k 5PCB-1R x 2200lm-2859mm | UN | 86747.27
18407 | (PR1) - Luminaria LED Optica (5147) Extensiva 310W | UN | 94550.65
18411 | (PR2) - Luminaria LED Optica(5186)Asimetrica 547W | UN | 181811
18412 | (PR3) - Luminaria LED Optica (2259) Simetrica 322W | UN | 94550.65
18423 | (PU1)-Luminaria urbana ExteriorLED54W-24LEDS-5370 | UN | 99011.77
18434 | (PU2)-Luminaria urbana ExteriorLED54W-24LEDS5221lm | UN | 99011.77
18435 | (PU3)-Luminaria urbana ExteriorLED54W-24LEDS5453lm | UN | 99011.77
10264 | .Acero Estruct. ASTM A-36(Grad-50)Sumapaz** | KG | 15349.31
11989 | .Acero Estruct. ASTM A-572 Estruct.Metal.Muro Esca | KG | 18565.27
12644 | .Acero Estruct.Perfil "C"Metal.Cubierta* | KG | 15026.66
19241 | ¦ALIMENTADOR TGA DE TRANS AUT PPAL TAUTGA CDRC Cometas | UN | 302625.67
19240 | ¦ALIMENTADOR TRANS AUT PPAL DE TRPPAL CDRC Cometas | UN | 302625.67
18933 | 2 No. 6 CUxHFFR-LSxAWG fases + 1 No. 8 CUxDesxAWG | ML | 46197.54
18905 | 2X3 NO. 350 CUXHFFR-LSXAWG FASES + 2 NO. 350 CUXHF | ML | 568071.9
18918 | 2X3 NO. 4/0 CUXHFFR-LSXAWG FASES + 2 NO. 4/0 CUXHF | ML | 37615.81
18921 | 3 NO. 1/0 CUXHFFR-LSXAWG FASES + 1 NO. 1/0 CUXHFFR | ML | 41934.18
18932 | 3 NO. 12 CUXHFFR-LSXAWG FASES + 1 NO. 12 CUXHFFR-L | ML | 29098.59
18924 | 3 NO. 2 CUXHFFR-LSXAWG FASES + 1 NO. 2 CUXHFFR-LSX | ML | 86971.61
18912 | 3 NO. 350 CUXHFFR-LSXAWG FASES + 1 NO. 350 CUXHFFR | ML | 286795.51
18928 | 3 NO. 4 CUXHFFR-LSXAWG FASES + 1 NO. 4 CUXHFFR-LSX | ML | 67537.81
18929 | 3 NO. 6 CU AWG FASES + 1 NO. 8 CU AWG | ML | 57969.68
18930 | 3 NO. 8 CUXHFFR-LSXAWG FASES + 1 NO. 8 CUXHFFR-LSX | ML | 58211.18
18896 | 4X3 NO. 400 CUXTHWNXAWG FASES + 4 NO. 400 CUXTHWN | ML | 76027.26
14772 | Abdominales adultos mayores (SUM + INST) | UN | 2305318.3
14360 | ABDOMINALES ADULTOS/MAYORES-DISEÑ-IDRD(sumin) | UN | 2011005
12789 | Abrazadera 1" ** | UN | 6439.67
12787 | Abrazadera 1/2" A 3/4"(Suministro+Instalación) | UN | 8177.82
12791 | Abrazadera 11/2" ** | UN | 7245.53
12790 | Abrazadera 11/4" ** | UN | 6935.39
15641 | Abrazadera 2" industrial (Mantenimiento) | UN | 13421.95
20639 | ABRAZADERA 2" INDUSTRIAL (MANTENIMIENTO) | UN | 14733.03
15640 | Abrazadera 3" industrial | UN | 8521.95
13104 | Abrazadera 3"(Sum+Inst). ** | UN | 5935
15642 | Abrazadera 4" industrial | UN | 13524.95
15804 | ABRAZADERA 5/8" EN ACERO INOXIDABLE (Sumins+Inst) | UN | 5429.88
10742 | Abrazadera Bajante ALL 6" con pernos 1/2" ** | UN | 76215.42
10741 | Abrazadera Bajante ALL 6" con pernos 3/8" ** | UN | 56117.6
17316 | ABRAZADERA PERA AISLAMIENTO DIELÉC. 1 1/2" | UN | 8073.04
17315 | ABRAZADERA PERA AISLAMIENTO DIELÉC. 1 1/4" | UN | 7826.98
17314 | ABRAZADERA PERA AISLAMIENTO DIELÉC. 1" | UN | 7601.41
17312 | ABRAZADERA PERA AISLAMIENTO DIELÉC. 1/2" | UN | 7437.37
17317 | ABRAZADERA PERA AISLAMIENTO DIELÉC. 2" | UN | 8667.71
17318 | ABRAZADERA PERA AISLAMIENTO DIELÉC. 3" | UN | 12010.14
17313 | ABRAZADERA PERA AISLAMIENTO DIELÉC. 3/4" | UN | 7580.9
16306 | ABRAZADERA TIPO PERA O TRAPECIO 3" ACERO NEGRO | UN | 6907.32
16305 | ABRAZADERA TIPO PERA O TRAPECIO 4" ACERO NEGRO | UN | 9767.32
19190 | ABRAZADERA TRAPECIO 2"(Inc Elem Fija) CEFE COMETAS | UN | 6018.81
19199 | ABRAZADERA TRAPECIO 3" (Inc Elem Fija)CEFE COMETAS | UN | 9046.32
19200 | ABRAZADERA TRAPECIO 4" (Inc Elem Fija)CEFE COMETAS | UN | 11688.33
19196 | ABRAZADERA TRAPECIO2-1/2"(IncElemFija)CEFE COMETAS | UN | 6685.81
16281 | Abrazadera Uacero inox.de 1/4"para Ø 1"+tuerca | UN | 6344.29
16282 | Abrazadera Uacero inox.de 1/4"para Ø 11/2"+tuerca | UN | 5488.29
16283 | Abrazadera Uacero inox.de 1/4"para Ø 11/4"+tuerca | UN | 5488.29
16284 | Abrazadera Uacero inox.de 5/16"para Ø 2"+tuerca | UN | 5488.29
16285 | Abrazadera Uacero inox.de 5/16"para Ø 3"+tuerca | UN | 5488.29
16394 | Abrazadera Uacero inox.de 5/16"para Ø 6"+tuerca | UN | 15293.3
19021 | AbrazaderaPera/Trapecio 6"CRDC - CometasSUM+INST | UN | 19021.94
17066 | ABRAZADERAS TIPO PERA 1 1/2" | UN | 6668.27
17065 | ABRAZADERAS TIPO PERA 1 1/4" | UN | 6316.18
17064 | ABRAZADERAS TIPO PERA 1" | UN | 6348.65
17059 | ABRAZADERAS TIPO PERA 1/2" | UN | 6044.63
17076 | ABRAZADERAS TIPO PERA 10" | UN | 26685.57
17071 | ABRAZADERAS TIPO PERA 2 1/2" | UN | 8260.46
17070 | ABRAZADERAS TIPO PERA 2" | UN | 6752.73
17072 | ABRAZADERAS TIPO PERA 3" | UN | 9968.53
17063 | ABRAZADERAS TIPO PERA 3/4" | UN | 6147.14
17073 | ABRAZADERAS TIPO PERA 4" | UN | 13382.18
17074 | ABRAZADERAS TIPO PERA 6" | UN | 18898.25
17075 | ABRAZADERAS TIPO PERA 8" | UN | 17833.75
11088 | Abujardado manual "abuzard" superficie m2 ** | M2 | 28075.17
11378 | Abujardado manual "abuzard" superficie ml ** | ML | 26350.23
11379 | Abujardado mecanico "abuzard" superficie m2 ** | M2 | 23300.82
11380 | Abujardado mecanico "abuzard" superficie ml ** | ML | 28271.89
14554 | Acabado en meson+salpic en granito fundidoColiseo | M2 | 157062.87
18550 | Acabado esmaltado sobre placa de concreto estructu | M2 | 27229.64
18342 | Acanto /Acanthus Mollis en jardineras | M2 | 41096.35
18315 | Acanto Planta Ornamental Sobre Cubierta Verde | M2 | 154728.52
18259 | Acanto Planta Ornamental Talud exterior | M2 | 3725.51
10047 | Acces bandeja tipo escalera(codo-reducc-T horiz)** | UN | 189040.65
19236 | Acces Point Inalambrico POE (Suministro+Instalación) | UN | 2410982.79
10508 | Acceso Parq. Zon.Malla eslab. cal 10 IDRD h=2.5 ** | UN | 2719093.13
10607 | Acceso Zonal.Malla electrosol. h=2.0 L=6.16** | UN | 6838555.29
16179 | Accesorio polipropileno1 "Fusión (Sum+Inst)PN-16 | UN | 15878.49
19284 | ACCESORIO ACERO GALV SCH-40 - Ø1" CDRC Cometas | UN | 7081.42
17304 | ACCESORIO ACERO GALVANIZADO 1 1/2" | UN | 12633.25
17302 | ACCESORIO ACERO GALVANIZADO 1 1/4" | UN | 7950.36
17300 | ACCESORIO ACERO GALVANIZADO 1" | UN | 5944.62
17295 | ACCESORIO ACERO GALVANIZADO 1/2" | UN | 3523.84
17306 | ACCESORIO ACERO GALVANIZADO 2" | UN | 11588.52
17308 | ACCESORIO ACERO GALVANIZADO 3" | UN | 24236.35
17297 | ACCESORIO ACERO GALVANIZADO 3/4" | UN | 3955.94
17861 | ACCESORIO ACERO INOXIDABLE ROSCAR 1 1/2" | UN | 13314.19
17094 | ACCESORIO ACERO INOXIDABLE ROSCAR 2" | UN | 16112.05
17864 | ACCESORIO ACERO INOXIDABLE ROSCAR 3" | UN | 72816.54
17099 | ACCESORIO ACERO INOXIDABLE ROSCAR 4" | UN | 108899.08
16186 | Accesorio de polipropileno 1/2" Fusión (Sum+Ins) | UN | 12764.4
16322 | ACCESORIO DUCTIL RANURADO 1 1/2" - (sum+inst) | UN | 17043.16
16326 | ACCESORIO DUCTIL RANURADO 2 ½" - (sum+inst) | UN | 28744.88
16324 | ACCESORIO DUCTIL RANURADO 2" - (sum+inst) | UN | 22159
16339 | ACCESORIO DUCTIL RANURADO 3" - (sum+inst) | UN | 39607.78
16327 | ACCESORIO DUCTIL RANURADO 4" - (sum+inst) | UN | 44236.32
16330 | ACCESORIO DUCTIL RANURADO 6" - (sum+inst) | UN | 18785.78
17201 | ACCESORIO DUCTIL RANURADO 8" - (sum+inst) | UN | 34991.09
16986 | ACCESORIO HIERRO FUNDIDO 2" | UN | 5639.06
17009 | ACCESORIO HIERRO FUNDIDO 3" | UN | 8366.33
17018 | ACCESORIO HIERRO FUNDIDO 4" | UN | 11257.63
18650 | ACCESORIO POLIETILENO | UN | 20552.96
16379 | Accesorio polipropileno 2"Fusión(Sum+Inst)PN-16 | UN | 36057.14
16181 | Accesorio polipropileno 3/4"Fusión (Sum+Inst)PN-16 | UN | 14491.2
16405 | Accesorio polipropileno 4"Fusión(Sum+Inst)PN-16 | UN | 20511.45
16175 | Accesorio polipropileno1 1/2"Fusión(Sum+Inst)PN-16 | UN | 26416.39
16177 | Accesorio polipropileno1 1/4"Fusión(Sum+Ins)PN-16 | UN | 20662.9
17842 | ACCESORIO PVC-P 1 1/4" | ML | 7548.71
17840 | ACCESORIO PVC-P 1" | UN | 3939.45
16893 | ACCESORIO PVC-P SCH-80 2 1/2" | UN | 3213.35
16880 | ACCESORIO PVC-P SCH-80 2" | UN | 2846.26
16896 | ACCESORIO PVC-P SCH-80 3" | UN | 3431.79
16899 | ACCESORIO PVC-P SCH-80 4" | UN | 4393.54
17843 | ACCESORIO PVC-P SCH-80 4" | UN | 4393.54
16902 | ACCESORIO PVC-P SCH-80 6" | UN | 8434.73
17826 | ACCESORIO PVC-S 10" | UN | 357490.16
17847 | ACCESORIO PVC-S 10" | UN | 342158.46
18774 | ACCESORIO PVC-S 10" | UN | 233693.04
17047 | ACCESORIO PVC-S 8" | UN | 151470.35
17846 | ACCESORIO PVC-S 8" | UN | 145700.68
19147 | ACCESORIOS ACERO AL CARBON- Ø 6" | UN | 218354.28
15091 | ACCESORIOS ACERO AL CARBON- Ø2-1/2" | UN | 30545.23
16387 | ACCESORIOS ACERO GALVANIZADO- Ø1" | UN | 6884.56
16384 | ACCESORIOS ACERO GALVANIZADO- Ø2" | UN | 19196.8
16191 | ACCESORIOS ACERO GALVANIZADO- Ø3" | UN | 44043.12
16184 | ACCESORIOS ACERO GALVANIZADO- Ø4" | UN | 63157.2
19161 | ACCESORIOS C900 4" Codos RED INCENDIOS CEFE COMETA | UN | 398726.24
12777 | ACCESORIOS CPVC Ø 1"** | ML | 3866.8
13107 | ACCESORIOS CPVC Ø 1/2"** | ML | 5007.84
13710 | Accesorios CPVC (agua caliente) 1 1/2" ** | UN | 5389.45
13716 | Accesorios CPVC (agua caliente) 2" ** | UN | 91244.45
14523 | Accesorios CPVC (agua caliente) 3/4" (Sum+inst) | UN | 4022.81
16492 | Accesorios CPVC Ø 1 " | UN | 6403.28
16490 | Accesorios CPVC Ø 1 1/2" | UN | 8126.49
16491 | Accesorios CPVC Ø 1 1/4" | UN | 3548.48
16494 | Accesorios CPVC Ø 1/2 " | UN | 7374.78
16487 | Accesorios CPVC Ø 2 1/2" | UN | 8295.36
16489 | Accesorios CPVC Ø 2" | UN | 87787.25
16493 | Accesorios CPVC Ø 3/4 " | UN | 8946.05
17517 | ACCESORIOS DE SUJECION, GRAPAS Y UNIONES | UN | 20403.11
16501 | ACCESORIOS EN COBRE Ø 1 1/2 " (Sum+Inst) | UN | 33106.72
16502 | ACCESORIOS EN COBRE Ø 1 1/4 " (Sum+Inst) | UN | 27091.68
19312 | ACCESORIOS EN COBRE Ø 7/8" 90º CRDC-COMETAS | UN | 14027.76
18807 | ACCESORIOS EN COBRE Ø1 | UN | 21454.29
16414 | ACCESORIOS EN COBRE Ø1 "(REFORZ-UDS)(Sum+Inst) | UN | 41065.42
16562 | ACCESORIOS EN COBRE Ø1 "(Sum+Inst) | UN | 19531.55
16504 | ACCESORIOS EN COBRE Ø1/2 " (Sum+Inst) | UN | 12291.36
19305 | ACCESORIOS EN COBRE Ø1/4" 90º CRDC-COMETAS | UN | 10781.68
16412 | ACCESORIOS EN COBRE Ø2 "-(REFORZ-UDS) (Sum+Inst) | UN | 77801.9
16561 | ACCESORIOS EN COBRE Ø2 "(Sum+Inst) | UN | 61625.2
17824 | ACCESORIOS EN COBRE Ø2 1/2" | UN | 44173
16410 | ACCESORIOS EN COBRE Ø2 1/2"-(REFORZ.-UDS) Sum+Inst | UN | 74689.82
16503 | ACCESORIOS EN COBRE Ø3/4 " (Sum+Inst) | UN | 14860.52
19308 | ACCESORIOS EN COBRE Ø3/8" 90º CRDC-COMETAS | UN | 9706.08
19310 | ACCESORIOS EN COBRE Ø5/8" 90º CRDC-COMETAS | UN | 12092.55
807 | ACCESORIOS GRES 8" | UN | 26139.91
11071 | accesorios HG 1 1/2" ** | UN | 9360.65
11073 | accesorios HG 1/2" ** | UN | 11742.15
10964 | accesorios HG 2" ** | UN | 13138.38
10965 | accesorios HG 3" ** | UN | 24002.65
18772 | ACCESORIOS PP DESAGUES 4" | UN | 15907.17
11072 | Accesorios PVC agua caliente 3/4 " ** | UN | 4841.02
10599 | Accesorios PVC S ( 3") ** | UN | 19437.6
10601 | Accesorios PVC S ( 4") ** | UN | 28593.89
10645 | Accesorios PVC S ( 6") ** | UN | 88231.88
19194 | Accesorios PVC S ( 8") Cefe Cometas (Suministro e instalación) | UN | 293455.24
19885 | Accesorios PVC S ( 8")Codo o unión Cefe Cometas | UN | 144230.87
11062 | Accesorios PVC S (2") ** | UN | 15321.44
12747 | Accesorios PVC S ( 3") EST. TECHO** | UN | 28825.76
13120 | Accesorios PVC.P 1 1/4" ** | UN | 7677.52
10587 | Accesorios PVC.P 1/2 " ** | UN | 3449.78
10586 | Accesorios PVC.P 3/4 " ** | UN | 3841.83
10585 | Accesorios PVC.P Ø 1" (Sumin + Instalación) | UN | 7134.42
15853 | Accesorios PVC.P Ø 1"(Desmonte+Sumin+Instalación) | UN | 8713.84
18615 | Accesorios PVC.P Ø 10" (Sum + Instalación) | UN | 86359.15
11060 | Accesorios PVC.P Ø 2 1/2" (Sum + Instalación) | UN | 49947.64
15857 | Accesorios PVC.P Ø 2 1/2"(Desmonte+Sum+Instalación | UN | 52100.74
15856 | Accesorios PVC.P Ø 2" (Desmonte+Sum+Instalación) | UN | 19186.75
10582 | Accesorios PVC.P Ø 2" (Sum + Instalación) | UN | 17386.24
15858 | Accesorios PVC.P Ø 3" (Desmonte+Sum+Inst) mantenim | UN | 55253.74
10581 | Accesorios PVC.P Ø 3" (Sum + Instalación) | UN | 53380.08
19264 | Accesorios PVC.P Ø 3" CDRC Cometas | UN | 57016.76
19141 | Accesorios PVC.P Ø 3" y 8" (Instalación) CEFE COMETAS | UN | 26704.92
15859 | Accesorios PVC.P Ø 4" (Desmonte+Sum+Instalación) | UN | 73714.24
11063 | Accesorios PVC.P Ø 4" (Sum + Instalación) | UN | 67689.93
15860 | Accesorios PVC.P Ø 6" (Desmonte+Sum+Instalación) | UN | 126983.64
15840 | Accesorios PVC.P Ø 6" (Sum + Instalación) | UN | 127348.31
18535 | Accesorios PVC.P Ø 8" (Sum + Instalación) | UN | 23219.25
15855 | Accesorios PVC.P Ø1 1/2"(Desmonte+Sum+Instalación) | UN | 15859.28
10584 | Accesorios PVC.P Ø1 1/2"(Sum + Instalación) | UN | 14755.4
10583 | Accesorios PVC.P Ø1 1/4" (Sum + Instalación) | UN | 11542.75
15854 | Accesorios PVC.P Ø1 1/4"(Desmonte+Sum+Instalación) | UN | 12502.5
19007 | AccPiscina-SalidModelo Cruzado CRDC-CometasSUM+INS | UN | 2365974.15
16318 | ACERO CARBON ROSCAR 1" - ACCESORIOS (sum+inst) | UN | 6061.76
16320 | ACERO CARBON ROSCAR 1¼" - ACCESORIOS (sum+inst) | UN | 4221.76
15245 | ACERO DE PREESFUERZO VIGAS POSTENZADAS - CEFE COMETA | KG | 11200.63
11774 | ACERO DE REFUERZO 60000 ** | KG | 5720
11772 | Acero Estruct. ASTM A-572 Estruct.Metal.Cubierta* | KG | 23003.9
11270 | Acero Estruct.Portico(Est.compleja) +PintUretano** | KG | 13073.96
13002 | Acero estructural rampas, skate ** | KG | 22211.67
10333 | AceroEstruc cub Tubo curva +pint alquidica** | KG | 9183
10204 | AceroEstructural (portico)Compleja+pintEsmaAlquid* | KG | 12408.39
10111 | AceroEstructural (portico)Sencillo. inc pint esmal | KG | 32020.35
13823 | AceroEstructural (portico)Sencillo.+ pint CAMPIN | KG | 32841.34
10205 | AceroEstructural (sencillo) +pint esmal y antic. Compejo Acuatico porticos metali ** | KG | 31356.14
11564 | AceroEstructural Compleja +pint esma interiores** | KG | 12353.7
15159 | Acodalado con andamio para mamposteria hmax=9m ** | M2 | 142821.2
14507 | Acometida 2#12 + 1#12T | ML | 9589.17
12152 | Acometida 2#4 + 1#4T | ML | 37690.08
12233 | Acometida 2(3#4/0+1#3/0)+1#2/0 | ML | 582310.7
12232 | Acometida 2(3#4/0+1#3/0)+1#2/0 en 2 DE 2" | ML | 629372.84
16216 | Acometida 3#1/0 + 1#1/0 + 1#2 | ML | 217649.5
15677 | Acometida 3#1/0 + 1#1/0 + 1#4T | ML | 186716.78
15676 | Acometida 3#1/0 + 1#1/0 + 1#6T | ML | 181395.79
15431 | Acometida 3#1/0 +1#2 | ML | 166775.31
15432 | Acometida 3#1/0 +1#2 +1#4 | ML | 182797.91
11629 | Acometida 3#1/0 +1#8 + 1#8T | ML | 16890.85
527 | Acometida 3#10 + 1#12 en 3/4 | ML | 22708.88
15434 | Acometida 3#10 + 1#12T | ML | 16411.68
14515 | Acometida 3#10+1#12T | ML | 16380.24
14516 | Acometida 3#10+1#2T | ML | 33399.61
14508 | Acometida 3#12+1#12T | ML | 14754.39
14934 | Acometida 3#2 + 1#2 + 1#6 (Inc.retiro acomt exis) | ML | 192094.63
14671 | Acometida 3#2 + 1#4 + 1#4T | ML | 164854.11
13585 | Acometida 3#2 + 1#4 + 1#6 | ML | 155496.76
1005 | Acometida 3#2 +1#1/0 en 2" | ML | 159313.28
11713 | Acometida 3#2 +1#4 | ML | 137654.88
11631 | Acometida 3#2 +1#8 + 1#8T | ML | 138055.84
11637 | Acometida 3#350MCM +1#250MCM | ML | 67443.55
11714 | Acometida 3#4 | ML | 47249.91
13889 | Acometida 3#4 +1#6 + 1#8T en PVC2" | ML | 95216.75
11632 | Acometida 3#4 +1#8 + 1#8T | ML | 60963.8
14121 | Acometida 3#4 Aluminio Aislado | ML | 20057.47
16212 | Acometida 3#4/0 + 1#4/0 + 1#2 | ML | 317517.8
11634 | Acometida 3#4/0 +1#2/0 | ML | 269214.64
14659 | Acometida 3#4+1#6+1#6T | ML | 76022.93
13586 | Acometida 3#4+1#6+1#8 | ML | 72524.13
14935 | Acometida 3#6 +1#6 +1#8 Incluye terminales | ML | 58918.86
16509 | Acometida 3#6+1#6+1#6T | ML | 59798.81
13587 | Acometida 3#6+1#8+1#10 | ML | 48474.85
14668 | Acometida 3#6+1#8+1#8T | ML | 56070.2
529 | Acometida 3#8 + 10 en 1 ½" | ML | 41782.85
10747 | Acometida 3#8 +10 + 10T en 3/4" | ML | 38740.85
14654 | Acometida 3#8+1#10+1#10T | ML | 22542.83
16773 | Acometida 3#8+1#8+1#10 | ML | 39267.85
15433 | Acometida 4#10 + 1#12T | ML | 18608.53
1006 | Acometida 4#12 en 3/4 | ML | 19027.07
12234 | Acometida 7X250 KCM + 1X2T | ML | 73911.47
525 | Acometida Aerea 10 MT/CN | UN | 325921.88
526 | Acometida Aerea 10 MT/PVC | UN | 342430.27
11960 | Acometida BT 3#2/0+1#1/0+1#4T EN 3 EMT | ML | 317394.53
11959 | Acometida BT 3#250MCM+1#4/0+1#2T | ML | 350969.26
9006 | Acometida BT 3#250MCM+1#4/0+1#2T AWG Font NO USAR | ML | 0
15324 | Acometida BT 3#300MCM+1#4/0+1#2T | ML | 326109.53
11958 | Acometida BT 3#4/0+1#2/0+1#2T | ML | 416737.79
9005 | Acometida BT 3#4/0+1#2/0+1#2T AWG Fontanar NO USAR | ML | 0
10626-1 | ACOMETIDA BT 3X2 ALUMINIO | ML | 23213.82
15675 | Acometida BT en Aluminio 3#1/0 +1#1/0 | ML | 44517.83
15673 | Acometida BT en Aluminio 3#2 +1#2 | ML | 27421.81
16774 | Acometida BT en Aluminio 3#2 +1#2 SERIE 8.000 | ML | 10589.85
15671 | Acometida BT en Aluminio 3#4 +1#4 | ML | 24221.91
15301 | Acometida cable AL 2#4 AWG THHN AP | ML | 14228.93
16716 | Acometida Cable Aluminio 25mm2(Transf. a Equipo) | ML | 9458.41
16301 | Acometida Cable Multifilar #6 | UN | 151402.45
18010 | ACOMETIDA CONTROL REFRIGERANTE VARIABLE | ML | 38547.77
15732 | Acometida de MT. Transformador, alumbrado publico | ML | 39474.93
19006 | ACOMETIDA ELECTRICA POTENCIA CONTROL CEFE COMETAS | ML | 92628.2
11638 | Acometida en 3Nº6 +1 Nº 8 + 1 Nº 8 T | ML | 45000.85
16805 | Acometida en 3Nº6 +1 Nº 8 + 1 Nº 8 T | ML | 46877.69
13890 | Acometida en 3Nº6 +1 Nº 8 + 1 Nº 8 T** | ML | 81284.31
15200 | Acometida en 3Nº8 +1 Nº 8 + 1 Nº 10 T | ML | 37588.04
12238 | Acometida en 3Nº8 +1 Nº 8 + 1 Nº 8 T | ML | 39828.85
16507 | Acometida en 3Nº8 +1 Nº 8 T | ML | 33104.26
13103 | Acometida en 4Nº6 Tubería EMTØ1"** | ML | 99604.06
11633 | Acometida en Cable Cobre 2 Nº10 | ML | 13301.91
13181 | Acometida en CablE Cobre 2 Nº10 + 1N°10 | ML | 21011.85
11715 | Acometida en 2 Nº4 | ML | 37853.85
13052 | Acometida en 2 Nº4 Aluminio Aislado | ML | 14228.93
15203 | Acometida en 3N°10 + 1N°10 + 1N°10 T | ML | 26189.24
15198 | Acometida en 3N°2 + 1N°2 + 1N° 4 T | ML | 171574.25
15199 | Acometida en 3N°2 + 1N°2 + 1N°8 T | ML | 164960.04
14936 | Acometida en 3Nº8 +1 Nº8+1Nº10(Inc.Terminales) | ML | 38788.68
17541 | ACOMETIDA EN B.T. DESDE TGD 1 | ML | 52041.18
17551 | ACOMETIDA EN B.T. DESDE TGD 1 HASTA TGD2 | ML | 58162.11
17542 | ACOMETIDA EN B.T. DESDE TGD 1 TRANS.SEC 150 KVA | ML | 31821.17
17554 | ACOMETIDA EN B.T. DESDE TGD 1 Y TGD 2 3X6+1X4+1X8T | ML | 26244.36
17552 | ACOMETIDA EN B.T. DESDE TGD 1 Y TGD 2+TABLEROS | ML | 25950.74
17555 | ACOMETIDA EN B.T. TABLERO PRINC. DE PISCINAS OLIMP | ML | 177560.03
17557 | ACOMETIDA EN B.T. TABLERO PRINC. DE PISCINAS RECRE | ML | 21179.49
17560 | ACOMETIDA EN B.T. TGD 1 AIRE ACONDICIONADO | ML | 336757.29
17559 | ACOMETIDA EN B.T. TGD1 BOMBA SUMINISTRO Y EYECTORA | ML | 177560.03
17543 | ACOMETIDA EN B.T. TRANS. SECO BAJA-BAJA DE 150 KVA | ML | 336757.29
17558 | ACOMETIDA EN B.T.DESDE TGD 13X2+1X1/0+1X2T Cu LSZH | ML | 52041.18
16689 | Acometida en Cable Alum. 3Nº4/0 +1 Nº4/0 THHN | ML | 42411.26
16686 | Acometida en Cobre en 3Nº2/0 +1 Nº 4 THHN | ML | 178961.8
425 | ACOMETIDA Galv. 1/2" 5 M. | UN | 581914.86
711 | ACOMETIDA GAS UNIFAMILIAR | UN | 181983.7
17544 | ACOMETIDA GENERAL DE B.T. DESDE BORNES DEL TRANSF. | ML | 123215.92
17545 | ACOMETIDA GENERAL DE B.T.BORNE + TRANSFERENCIA BCI | ML | 363281.32
19366 | Acometida HFFRLS 2x(3x250F+1x250N)+1x2T+tub IMC 4" | ML | 625421.33
13100 | ACOMETIDA INTERNET TUB.PVC CONDUIT 1"(sum+inst) | ML | 66762.43
11834 | Acometida luminarias alambre Cu 3Nº12 AWG THHN | ML | 93389.85
11835 | Acometida luminarias de torres cable Al Nº6 AWG | ML | 347498.8
12343 | Acometida Parcial teléfono de 3/4" | ML | 5336.48
426 | ACOMETIDA PVC 1/2" 5 M. | UN | 238908.11
427 | ACOMETIDA PVC 3/4" 5 M. | UN | 487899.46
11102 | ACOMETIDA PVC alcantarillado **. | UN | 755913.22
10624 | Acometida PVC.P 2 1/2" ** | ML | 51551.3
10588 | Acometida PVC.P 3" ** | ML | 69479.74
19342 | ACOMETIDA PVCP 1" RDE 21 CEFE COMETAS | UN | 1263190.27
12359 | Acometida Subterranea Cable Alum. 3Nº4/0 +1 Nº1/0 | ML | 70055.78
11844 | ACOMETIDA TELEFÓNICA Cable telefónico 10 pares sub | ML | 10589.85
11825 | ACOMETIDA TELEFONICA Caja de paso doble ETB | UN | 573039.45
11823 | ACOMETIDA TELEFONICA Caja de paso sencilla ETB | UN | 302582.22
15033 | Acometida Telefonica Tubo PVC Conduit 1 1/2" | ML | 30100.16
11898 | Acometida Telefónica, refuerzo en Cra 146xAv Suba | UN | 0
15335 | ACOMETIDA THHN 1#2 Equipotencializar | ML | 43478.18
15334 | ACOMETIDA THHN 2#10 | ML | 12427.02
15332 | ACOMETIDA THHN 2#4+1#10 T-BT a porteria2 | ML | 41588.23
15331 | ACOMETIDA THHN 2#6+1#10 Margarita T-BT a porteria1 | ML | 33064.23
15333 | ACOMETIDA THHN 2#8+1#10 T-BT | ML | 24699.38
13185 | ACOMETIDA THHN 3#1/0+1#2+1#4T-TUB.11/2" EMT** | ML | 254150.96
13183 | ACOMETIDA THHN 3#2+1#4+1#6T-TUB.11/4" EMT** | ML | 170555.29
15328 | ACOMETIDA THHN 3#4+1#4tierra+1#6T | ML | 75908.06
15329 | ACOMETIDA THHN 3#4+1#6 | ML | 61116.23
13186 | ACOMETIDA THHN 3#4+1#6+1#8T-TUB.1" EMT** | ML | 107057.27
13184 | ACOMETIDA THHN 3#4+1#6+1#8T-TUB.11/4" EMT** | ML | 91653.71
15330 | ACOMETIDA THHN 3#8 Control Alumbrado | ML | 27623.23
16223 | Acometida Trifasica 1#8 + 1#8 + 1#10 | ML | 24752.78
16221 | Acometida Trifasica 3#8 + 1#8 + 1#10 | ML | 39472.75
18598 | ACOMETIDA TRIFASICA MEDIA TENSION ALU 15 KV | UN | 429282.43
13142 | ACOMETIDA UPS A TABLERO REG. 3X10+1X10T PVC 3/4" | UN | 73154.68
14503 | AcometidaCable Cobre Aislado 2 Nº10+1N°12T(GIM-SUR | ML | 16191.43
15323 | AcometidaTransfo. a medidor3#300+1#4/0THHMargarita | ML | 242903.37
16209 | AcometidaTrifasic2(3N°400MCM+1N°400CMC+1N°2/0)AWG- | ML | 91586.79
16224 | AcometidaTrifasica (3N°10+1N°10+1N°10)AWG-THNN10 | ML | 25532.38
16218 | AcometidaTrifasica (3N°2+1N°2+1N°4)AWG-THNN | ML | 183162.19
16219 | AcometidaTrifasica (3N°4+1N°4+1N°6)AWG-THNN | ML | 74861.35
16220 | AcometidaTrifasica (3N°6+1N°6+1N°8)AWG-THNN | ML | 54611.85
16222 | AcometidaTrifasica 2#8 + 1#8 + 1#10 | ML | 32324.56
16213 | AcometidaTrifasica 2x(3N°2/0+1N°2/0+1N°4)AWG-THNN | ML | 400380.16
14702 | ACOPLE COMPLETO (SUM + INST) | UN | 64939.05
12875 | Acople Completo (Suministro) | UN | 42089
14780 | ACOPLE COMPLETO(DESM+SUM+INST) | UN | 75786.18
16925 | ACOPLE FLEXOMETÁLICO LAVAMANOS | UN | 28059.32
14618 | ACOPLES COLUMP METALICO 3/8" forma S (SUM + INST) | UN | 74652.93
14786 | ACOPLES columpio metal 3/8" forma S(DESM+SUM+INST) | UN | 92532.22
14708 | ACOPLES EN U LAM CAL 3/16 (SUM + INST) | UN | 91821.01
14867 | ACOPLES EN U LAM CAL 3/16(DESM+SUM+INST) | UN | 113503.07
14394 | ACRILICO INCOLORO 4mm - Puerta o Ven (Sum+Inst) | M2 | 181636.99
11930 | Adaptador de limpieza sanitaria 4"** | UN | 37327.48
10454 | Adaptador hembra PVC Sch40 d=1/2" ** | UN | 4678.17
10456 | Adaptador hembra PVC Sch40 d=2 1/2" ** | UN | 5661.39
10367 | Adaptador hembra PVC Sch40 d=6" ** | UN | 67970.33
10455 | Adaptador hembra PVC Sch40 d=6" ** | UN | 37971.7
10078 | Adaptador hembra PVC Sch40 d=8" ** | UN | 37971.7
10512 | Adaptador hembra PVCP Sch40 d=2" ** | UN | 26918.62
10513 | Adaptador macho PVC Sch40 d=1/2" ** | UN | 20844.03
10514 | Adaptador macho PVC Sch40 d=2" ** | UN | 30761.63
10515 | Adaptador macho PVC Sch40 d=4" ** | UN | 20044.31
10466 | Adaptador macho PVC Sch80 d=4" ** | UN | 20044.31
17130 | ADAPTADOR MACHO PVC-P 1 1/2" | UN | 1852.2
17135 | ADAPTADOR MACHO PVC-P 3" | UN | 2727.18
12769 | Adecuación 4Tranpolines foso Clavados(Complejo Ac) | UN | 3658867.52
12167 | Adecuación estr. met. cerr. contra impac h=2.5m** | ML | 374101.65
16440 | ADHESIVO ELASTICO POLIURETANO PARA MADERA | ML | 9552.3
15806 | ADHESIVO EN VINILO BRILLANTE D=40 cms (Canecas) | UN | 44761.67
11660 | ADHESIVO EPOXICO(EPOTOC) PARA CONCRETOS | M2 | 1216.27
10781 | Adoq.Concreto e=0.06 p<5% 4.2-1 blan Geot. T-2400* | M2 | 195868.43
10532 | Adoq.Concreto e=0.06 p<5% 5.3-1 bland Geot. Bx-40 | M2 | 187907.75
12888 | Adoq.Concreto e=0.06 p<5%Subb(0.25m);Base(0.20m)Ge | M2 | 218398.23
10800 | Adoq.concreto.EstampillsobreConcreto e=0.07+Subb** | M2 | 227015.4
10551 | AdoqArcill claro-osc. e=0.06 p<5% 5.4-Geot. BX-40 | M2 | 177275.11
10552 | AdoqArcill clar-osc.e=0.06 5<p<10% 5.3-1GeoGT-2400 | M2 | 170002.33
10553 | AdoqArcill clar-osc.e=0.06 p>10% 5.3-1GeoGT-2400 | M2 | 169380.77
10442 | AdoqArcill(1/4x26) e=0.06 p<5% 5.4-1blandGeotBX-40 | M2 | 175877.37
15194 | Adoquin arcilla 10x20x06 pegado mortero ** | M2 | 87797.59
11407 | Adoquin arcilla corbatin sobre arena (sum+Inst.)** | M2 | 73756.72
10631 | Adoquin arcilla e= 6 cm sobre arena (solo sumin)** | M2 | 1456.67
10434 | Adoquin arcilla e= 6 cm sobre arena (sum e inst)** | M2 | 74621.85
17345 | Adoquin arcilla e= 6 cm sobre arena CDRC | M2 | 77563.83
14213 | Adoquin arcilla e= 8 cm sobre arena (instalación)* | M2 | 39377.62
14215 | Adoquin arcilla e= 8 cm sobre arena (instalación)* | M2 | 39377.62
787 | ADOQUIN COLONIAL+BASE ARENA CEMENTO | M2 | 45169.23
10435 | Adoquin Conc. A-8 e= 8 cm sobre arena (sum e inst | M2 | 100021.08
11691 | Adoquin Conc. e=0.06 p<5% geotextil T-2400 | M2 | 247577.78
14933 | ADOQUIN CONCRETO 10X20X6 ANDEN+MAT BASE (sum+inst) | M2 | 98820.25
14611 | ADOQUIN CONCRETO 10X20X8 ANDENES (SUM+INST) | M2 | 101499.03
294 | ADOQUIN CONCRETO 6 Cm | M2 | 69774.61
295 | ADOQUIN CONCRETO 8 Cm | M2 | 83245.75
15492 | Adoquín Curvo en concreto+estructura gravilla-aren | M2 | 85585.19
16731 | Adoquin Ecológico Gramoquin e=8cm+Estructura | M2 | 208497.56
13940 | Adoquin Ecológico+Grava e=0.15m. | M2 | 96555.54
296 | ADOQUIN GRES 10x10x2.5 MOORE | M2 | 55610.16
10218 | Adoquin gres 10x10x2.5 pegado mortero ** | M2 | 89395.59
13855 | Adoquin gres 10x20x6 pegado mortero+cenefa ** | M2 | 89089.25
11658 | Adoquin gres e= 5 cm sobre arena (sum e inst)** | M2 | 39377.62
944 | ADOQUIN I GRES 10x20x6 MOORE | M2 | 57425.02
945 | ADOQUIN Liv. Nat.15x15 MOORE | M2 | 23077.18
959 | ADOQUIN LIV. YOMASA | M2 | 23077.18
946 | ADOQUIN NATURAL 15x15 MOORE | M2 | 23077.18
947 | ADOQUIN NATURAL. 26x12.5 MOORE | M2 | 23077.18
15493 | Adoquín Rectang. concreto+estructura gravilla-aren | M2 | 137201.09
15494 | Adoquín Romboide concreto+estructura gravilla-aren | M2 | 85585.19
12001 | AdoquinArcill e=0.06 p<5% 4.2-1 blando+geotT-2100 | M2 | 182060.77
10160 | AdoquinArcill e=0.06 p<5% Complejo geotex.T-2100 | M2 | 202816.82
11322 | AdoquinArcill e=0.06 p<5% geotextil T-2400 | M2 | 206146.76
12003 | AdoquinArcill e=0.06 5<p<10% 4.2-1bland+GeotT-2100 | M2 | 208142.04
12009 | AdoquinArcill e=0.06 5<p<10% 4.2-2Medio+GeotT-1700 | M2 | 170174.55
12015 | AdoquinArcill e=0.06 5<p<10% 4.2-3Duro+GeotT-1700 | M2 | 163935.34
10142 | AdoquinArcill e=0.06 5<p<10% Geotextil T-2100 | M2 | 157116.47
10537 | AdoquinArcill e=0.06 5<p<10%4.2-2 medio+GeotT-2100 | M2 | 172201.6
12007 | AdoquinArcill e=0.06 p<5% 4.2-2 medio geot.T-1700 | M2 | 169646.79
10922 | AdoquinArcill e=0.06 p<5% 4.2-2 med-mortGeotT-1700 | M2 | 169308.37
15786 | AdoquínArcill e=0.06 p<5% 5.3-1 estructura+instala | M2 | 92564.36
12002 | AdoquínArcill e=0.06 p<5% 5.3-1bland geot GT-2400 | M2 | 159261.73
12008 | AdoquínArcill e=0.06 p<5% 5.3-2 medio geot GT-2400 | M2 | 149155.09
12014 | AdoquínArcill e=0.06 p<5% 5.3-3 duros+geot GT-2400 | M2 | 150103.52
11183 | AdoquínArcill e=0.06 p<5% GEOTEXTIL T2400* | M2 | 219969.92
12013 | AdoquinArcill e=0.06 p<5%4.2-3duro geot. T-1700 | M2 | 160515.04
12005 | AdoquínArcill e=0.06 p>10% 4.2-1blando+geotextil | M2 | 184391.5
12006 | AdoquínArcill e=0.06 p>10% 5.3-1bland geot GT-2400 | M2 | 165281.06
12012 | AdoquínArcill e=0.06 p>10% 5.3-2medio geot.GT-2400 | M2 | 175232.04
10846 | AdoquínArcill e=0.06 p>10% 5.3-3Duro geotl GT-2400 | M2 | 175573.51
11179 | AdoquínArcill e=0.06 p>10% Geotextil T-2400 | M2 | 220746.21
12011 | AdoquínArcill e=0.06 p>10%4.1-2 medio geot.T-1700 | M2 | 174660.88
10385 | AdoquinArcill e=0.06p<5% 5.4-A blandogeotext.BX-40 | M2 | 179648.52
11536 | AdoquinArcill e=0.08 p<5% 4.2-1blando geot.T-2100 | M2 | 158139.17
10866 | AdoquinArcill e=0.08 p<5% 4.2-1blando geot.T-2100 | M2 | 139962.75
11735 | AdoquinArcill e=0.08(e=0.20 y 0.40m) geot. T-2400l | M2 | 215104.88
15294 | AdoquinArcilla Cuarteron 12x6x6 p<5% -Geot.T-1700 | M2 | 176730.25
10801 | AdoquínArcilla Estampillado sobre placa existente* | M2 | 74963.18
12004 | AdoquinArcille=0.06 5<p<10% 5.3-1bland+geotGT-2400 | M2 | 172076.79
12010 | AdoquinArcille=0.06 5<p<10% 5.3-2 mediogeotGT-2400 | M2 | 150221.93
12016 | AdoquinArcille=0.06 5<p<10% 5.3-3 duro geotGT-2400 | M2 | 142045.07
10147 | AdoquínArcille=0.06 p>10% vehicLivaMedioGeotT-2400 | M2 | 176415.59
12546 | AdoquinArcille=0.06 p>10%4.2-1medo-mort.GeotT-1700 | M2 | 191481.4
14450 | AdoquinColores e=0.06 p<5% 4.2-1blando+geot.T-2100 | M2 | 182793.42
15293 | AdoquinConc.EcologicoGramoquin e=0.09 con geocelda | M2 | 212426.15
15495 | AdoquinConc.EcoloGramoquin e=0.09 Geocelda(are+tie | M2 | 223560.19
12958 | AdoquinConc.Gramoquin e=0.09 +Geotext T2100 | M2 | 238573.61
15290 | AdoquinConc.Gramoquin e=0.09Base 20cm+Geot T2100 | M2 | 208508.94
15716 | AdoquinConcColore=0.06 5p>10%5.3-3duro-mortGT-2400 | M2 | 171388.82
15715 | AdoquinConcColore=0.06 p>10%4.2-1med-mortGeoT-1700 | M2 | 210956.37
16733 | AdoquinConcDoble Capa Color arena e=0.6m+ Estructu | M2 | 242342.04
16732 | AdoquinConcDoble Capa Color e=0.6m+ Estructura | M2 | 199545.54
16740 | AdoquinConcDoble Capa Color Gris e=0.6m+ Estructur | M2 | 242342.04
12050 | AdoquínConcr e=0.08 5<p<10%5.3-3duro geot.GT-2400 | M2 | 181068.63
12036 | AdoquínConcr e=0.08 p<5%5.3-1 blando+ geot GT-2400 | M2 | 197881.01
12048 | AdoquínConcr e=0.08 p<5%5.3-3 duro geot-GT-2400 | M2 | 179834.4
12046 | AdoquínConcr e=0.08 p>10%5.3-2 medio geot GT-2400. | M2 | 196356.3
11828 | AdoquinConcrColor e=0.08 p<5% 4.2-1 blando+geotex | M2 | 208597.34
12037 | AdoquínConcrer e=0.08 5<p<10% 4.2-1blando+ geotext | M2 | 209825.95
10293 | AdoquínConcret e=0.06 p<5% 4.2-1 blando geoPAVCO | M2 | 189479.95
11324 | AdoquínConcret e=0.06 p<5% 4.2-1 blando geoPAVCO | M2 | 189936.12
10322 | AdoquínConcret e=0.06 p<5% 4.2-2 medio geoPAVCO | M2 | 179096.59
12035 | AdoquínConcret e=0.08 p<5% 4.2-1 blando+ geotexti | M2 | 208859.84
12041 | AdoquínConcret e=0.08 p<5% 4.2-2 medio+ geotextil | M2 | 195864.8
12043 | AdoquínConcret e=0.08 5<p<10% 4.2-2 medio+ geotext | M2 | 197717
12049 | AdoquínConcret e=0.08 5<p<10% 4.2-3 duro+ geotexti | M2 | 188810.67
12038 | AdoquínConcret e=0.08 5<p<10% 5.3-1blando+geotexti | M2 | 200017.26
12042 | AdoquínConcret e=0.08 p<5%5.3-2 medio geot GT-2400 | M2 | 187197.08
12039 | AdoquínConcret e=0.08 p>10%4.2-1blando geot T-2100 | M2 | 210356.88
12045 | AdoquínConcret e=0.08 p>10%4.2-2 medio geot.T-1700 | M2 | 197717
12044 | AdoquínConcrete=0.08 5<p<10%5.3-2medio geotGT-2400 | M2 | 188739.66
13196 | AdoquínConcretEcolog Con Estructura + Adoq.Arena | M2 | 161912.07
11115 | AdoquínConcretEstampillado sobre placa existente** | M2 | 91455.04
12047 | AdoquínConcreto e=0.08 p<5% 4.2-3 duro geot T-1700 | M2 | 177467.17
12040 | AdoquínConcreto e=0.08 p>10%5.3-1bland geotGT-2400 | M2 | 216652.72
11118 | AdoquínConcreto Ecologico (Gramoquin)29x43x8 | M2 | 106884.52
11325 | AdoquínConcreto=0.08, 4.2-1blando,geot T-2400 | M2 | 274081.21
11117 | AdoquínConcretVehicEstampSobrPlac existent** | M2 | 135845.78
11134 | AdoquínConcretVehicular sobre arena** | M2 | 94985.48
18761 | AdoquínCuarto26cobrizo cocoa 26x6x6+Estructur CDRC | M2 | 178005.7
10798 | AdoquínEstampillado sobreConcreto e=0.07+Subb** | M2 | 230059.8
15292 | AdoquinGramoquin e=0.09Est+Base+Mort Geot T-2100 | M2 | 212933.63
15291 | AdoquinGramoquin e=0.09Estr+rellen+Mort.GeotT-2100 | M2 | 241092.54
16246 | AdoquinPeat.BicapaColor e=0.06 p<5%4.2-1bland+geot | M2 | 185035.73
16442 | AdoquinPeat.BicapaColor Gris +Mortero+Arena/Sello | M2 | 117148.3
16793 | AdoquinPeat.BicapaColor Gris +Mortero+Concreto | M2 | 156551.92
16443 | AdoquinPeat.BicapaColor Ocre/terrec.+Mortero+Arena | M2 | 119156.8
16245 | AdoquinPeat.BicapaGris e=0.06 p<5% 4.2-1bland+geot | M2 | 183027.23
195 | AFINADO CUBIERTA PLANA h=0.06 | M2 | 42921.25
18065 | Afinado de PISO Mortero1:5 E=0.05M | M2 | 33697.75
299 | AFINADO ENDURECIDO POBRE MORTERO 1:3 h=4 | M2 | 41179.07
10566 | AFINADO ENDURECIDO TRAFICO LIVIANO MORTERO ALav/Peña 1:3 h=4 | M2 | 47860.19
186 | AFINADO Imp. PISO MORTERO 1:3 h=3 | M2 | 22607.64
701 | AFINADO PASOS ESCALERAS MORTERO 1:4 | ML | 16329.77
302 | AFINADO PISO MORTERO 1:5 h=6 | M2 | 34220.43
303 | AFINADO PISO LISTON MORTERO 1:5 h=3 | M2 | 31732.33
300 | AFINADO PISO MORTERO 1:3 h=4 | M2 | 29141.3
13879 | Afinado piso mortero 1:4 h=3cm+gallinero** | M2 | 30521.63
301 | AFINADO PISO MORTERO 1:4 h=4 | M2 | 33110.94
748 | AFINADO PISO MORTERO 1:5 h=3 | M2 | 23209.78
13966 | AFINADO PISO MORTERO 1:5 h=5cm | M2 | 32881.61
18038 | AFINADO PISO MORTERO 1:5 h=5cm (FONTANAR) | M2 | 33690.07
11568 | Afinado piso mortero impermeab 1:4 h=2 cm boved ** | M2 | 37326.04
10116 | Afinado piso mortero impermeabili 1:3 h=4 cm ** | M2 | 46092.44
10816 | Afinado piso mortero impermeabili 1:4 h=5 + gallin | M2 | 55076.08
10492 | Afinado piso mortero impermeabili 1:4 h=5 cm ** | M2 | 51864.13
14011 | Afinado piso mortero impermeabili 1:4 h=5 cm ** | M2 | 44182.39
747 | AFINADO PISO SOTANO MORTERO 1:3 h=4 | M2 | 32160.62
11086 | AfinadoPiso morterImperm 1:3 + mallaGallin h=4cm** | M2 | 48432.84
11201 | Afloramiento Baja Tension Ø 1 1/2 Galvanizada** | ML | 70955.69
11594 | Afloramiento Baja Tension Ø 1 1/2 Tuberia EMT** | ML | 34788.32
10823 | Afloramiento en baja tensión D=2" (incluy. acce)** | ML | 100941.31
12392 | Afloramiento Media Tension Ø 3" Galvanizada** | ML | 151392.12
18323 | Agapanto Planta Ornamental Sobre Cubierta verde | M2 | 163346.54
18286 | Agapanto Planta Ornamental Taludes Exteriores | M2 | 12343.53
12550 | Agarradera (Instalación y suministro) -STPM** | UN | 116297.18
12552 | Agarradera (Instalación) -STPM** | UN | 25473.37
14704 | AGARRADERA BALANCIN EN TUBO 3/4 (SUM + INST) | UN | 123586.25
14863 | AGARRADERA BALANCIN EN TUBO 3/4(DESM+SUM+INST) | UN | 136477.96
14628 | AGARRADERAS (SUM + INST) | UN | 101498.36
14795 | AGARRADERAS(DESM+SUM+INST) | UN | 107079.15
15785 | AIRE ACONDI. DE 56.600 BTU TIPO SPLIT (Pisotecho) | UN | 0
10734 | Aireacion de cancha con perfora meca cada 7 cm ** | M2 | 1264.51
20640 | AIREADOR DE 2HP TRIFASICO 220V / 440V, CON HELICE ALTA EFICIENCIA, CANASTA TODO EN POLIMERO | UN | 3270043.44
879 | AISLADOR .61x1.22 25mm FORMAPLAC | M2 | 62626.11
2024 | AISLADOR DE PIN ANSI 55-1 JGO | UN | 45534.79
20644 | AISLADOR DE PIN ANSI 55-1 JGO | UN | 76533.79
16189 | Aislador snap para Alambrón CDRC Cometas | ML | 12923.88
17194 | AISLAMIENTO ACÚSTICO INTERIOR PARA CONDUCTOS 1" | M2 | 24782.19
18409 | AISLAMIENTO EXTERNO TIPO DUCT WRAP 1.5" | M2 | 87133.19
18076 | AISLAMIENTO INTERNO TIPO AEROCOR | M2 | 65832.8
10051 | Aislamiento termico con fibra de vidrio | M2 | 8867.71
12788 | Aislante acústico tipo Black Theater CRDC COMETAS | M2 | 39171.89
13667 | Aislante Celulósico Proyectado CRDC COMETAS | M2 | 14245.5
16472 | Aislante Neopreno Alta densidad 1"a=12cm Mueble. | ML | 11360
13166 | Ajuste aparato eléctrico (toma, roseta, etc.) ** | UN | 4671.98
11110 | Ajuste en mortero para adoquin 1:3 h=0.10 ** | ML | 32589.62
16206 | Ajuste y mantenimientoTablero Didtribuc (Ligas ) | UN | 635390.91
13009 | Alambre N° 12 AWG THW 90° C 600 V | ML | 8026.12
12192 | Alambre 2 N° 12 AWG THW 90° C 600 V | ML | 10505.17
12217 | Alambre Cu 2 Nº12 AWG THHN (sum e inst) ** | ML | 11474.4
12193 | Alambre de cobre desnudo N° 12 | ML | 7596.77
13318 | ALAMBRE DE PUAS 1 HILOS (Sum+Inst) | ML | 7029.15
15839 | ALAMBRE DE PUAS 1 HILOS (Sum+Inst) | ML | 7029.15
13599 | Alambre N° 12 AWG THW 90° C 600 V | ML | 4183.28
12337 | Alambre Nº10 AWG THHN** | ML | 4235.94
17512 | ALAMBRON ALUMINIO 8MM | ML | 5651.45
17579 | Alarma de haces opticos - Juego de Postes señal in | UN | 9462824.26
10110 | Alero conc 3000psi prefab+refuerz a=1.05 CompleAcu | ML | 188033.92
196 | ALEROS DE CUBIERTA | M2 | 55439.16
10524 | Alfajia conc 3000psi prefab con refuerz a=0.60 ** | ML | 111231.84
10109 | Alfajia conc 3000psi prefab con refuerz a=1.35 ** | ML | 238437.72
121 | ALFAJIA CONCRETO (0.15) | ML | 67344.19
10614 | Alfajia concreto (0.20) inc. gotero ** | ML | 36957.61
122 | ALFAJIA CONCRETO (0.25) | ML | 59219.49
19294 | ALFAJIA CONCRETO (0.25) CEFE COMETAS | ML | 61901.78
13311 | Alfajia en concreto (5cm)+ refuerzo | ML | 25175.43
123 | ALFAJIA LAD.PRENSADO STA/FE | ML | 60788.3
120 | ALFAJIA LADRILLO TOLETE FINO STA/FE | ML | 18064.89
13345 | Alfajia para ventana en aluminio | ML | 22968.37
14392 | Alfajia para ventana en aluminio (sum.+inst.) | ML | 0
11556 | Aligeramiento de placas con bloque #5 ** | M2 | 78311.51
19281 | Aligeramiento de placas con icopor CEFE COMETAS | M3 | 217136.01
11049 | Aligeramiento de placas con icopor ** | M3 | 214824.16
15481 | Aligeramiento de skate con bloque #5 ** | M3 | 483657.74
17396 | ALIMENTACIONES EN DUCTO EMT DE 3/4" | ML | 20219.08
16821 | Alimentador de Circuito(CR-Tunal)3N°10CuAWGPEHFLS | UN | 15218.28
16820 | Alimentador de Circuito(CR-Tunal)3N°12CuAWGPEHFFR | UN | 15218.28
16936 | Alimentador 12N250 4N250 1N2/0 Cu (BANDEJA) | UN | 182167.51
16881 | Alimentador 18N4/0 6N2/0 1N4/0 Cu (PVC DB 4") | UN | 1742377
17945 | Alimentador 3N°6(F)+1N°8(T) Cu | UN | 18770.98
16891 | Alimentador 3N1/0 1N2 1N6 Cu | UN | 77054.02
16945 | Alimentador 3N10 1N10 1N10 Cu (EMT 1") | UN | 43466.6
16933 | Alimentador 3N10 Cu (EMT 3/4") | UN | 52825.56
16944 | Alimentador 3N2 1N4 1N8 Cu | UN | 55979.76
16942 | Alimentador 3N2 1N4 1N8 Cu (EMT 2") | UN | 110214.77
16926 | Alimentador 3N2/0 1N4 Cu (TMG 3") | UN | 192246.54
16941 | Alimentador 3N4 1N4 1N4 Cu | UN | 50740.02
16897 | Alimentador 3N4 1N6 1N8 Cu | UN | 39770.94
16920 | Alimentador 3N4/0 1N2/0 1N2 Cu | UN | 146334.66
16949 | Alimentador 3N6 1N6 1N6 Cu | UN | 16621.02
16922 | Alimentador 3N6 1N6 1N6 Cu (EMT 1 1/2") | UN | 59594.41
16939 | Alimentador 3N6 1N8 1N8 Cu | UN | 21978.06
16940 | Alimentador 3N6 1N8 1N8 Cu (EMT 1 1/2") | UN | 67029.07
16938 | Alimentador 3N8 1N8 1N8 Cu | UN | 30013.62
16894 | Alimentador 6N2/0 2N1/0 1N2 Cu | UN | 195735.51
16928 | Alimentador 6N2/0 2N1/0 1N2 Cu (EMT 3") | UN | 286868
16931 | Alimentador 6N4/0 2N2/0 1N2 Cu (EMT 4") | UN | 318868.89
18965 | ALIMENTADOR DE BYPASS PROVENIENTE DE TABLERO TGDC CDRC COMETAS | ML | 75273.28
17061 | Alimentador de circuito 3N10 Cu (SUMI+INST) | UN | 9775.78
17058 | Alimentador de circuito 3N12 Cu (SUMI+INST) | UN | 15218.28
18955 | Alimentador de tablero TTC1 proveniente de tabler | ML | 300822.88
18172 | Alimentador de tablero ascensor TASCD proveniente de tablero TGDD cable HFFRLS (3x10+1x10+1x10), inc | ML | 32704.21
19173 | Alimentador de tablero bypass proveniente tablero TCD cable CU HFFRLS (f#10+n#10+t#10)+TUB 3/4" EMT | ML | 30517.08
18996 | ALIMENTADOR DE TABLERO DE BYPASS PPROVENIENTE DE T | ML | 26123.71
18599 | Alimentador de tablero de cargas mecanicas CDRC COMETAS | ML | 45347.45
18175 | Alimentador de tablero de cargas mecánicas TMECD de TGDD CDRC COMETAS | ML | 607381.05
18604 | Alimentador de tablero de cargas móviles TCM de tablero TND CDRC COMETAS | ML | 563828.85
18969 | ALIMENTADOR DE TABLERO DE CARGAS REGULADAS TR1 DE TRC CDRC COMETAS | ML | 27636.13
19022 | ALIMENTADOR DE TABLERO DE CARGAS REGULADAS TRS DE TRC CDRC COMETAS | ML | 62137.75
18992 | ALIMENTADOR DE TABLERO DE EQUIPOS DE PISCINAS TPIS | ML | 87020.61
10479 | alimentador de tablero de iluminación TILC proveniente de tablero TGDC cable CU HFFRLS (3x8+1x8+1x12) incluye tubería 3/4" | ML | 39760.83
18607 | ALIMENTADOR DE TABLERO DE ILUMINACIÓN TILC4 CDRC COMETAS | ML | 55315.68
18171 | Alimentador de tablero de iluminacion TILCS | ML | 44194.41
18993 | ALIMENTADOR DE TABLERO DE TOMAS NORMALES TND1 PPRO | ML | 139961.07
18994 | ALIMENTADOR DE TABLERO DE TOMAS NORMALES TND2 PPRO | ML | 60562.09
18961 | ALIMENTADOR DE TABLERO DE TOMAS TTC2 DE TGDC | ML | 69491.52
12213 | Alimentador de tablero de tomas TTC3 de TGDC CDRC COMETAS | ML | 35579.82
18603 | Alimentador de tablero iluminación TILD1 de tablero TND CDRC COMETAS | ML | 257457.27
18975 | ALIMENTADOR DE TABLERO ILUMINACIÓN TILD1 PPROVENIE | ML | 94518.56
151132 | Alimentador de tablero iluminación TILD2 de tablero TND CDRC COMETAS | ML | 78391.11
18601 | Alimentador de tablero TND de transformador baja CDRC COMETAS | ML | 252355.59
18967 | ALIMENTADOR DE TABLERO TRC PROVENIENTE DE BYPASS CDRC COMETAS | ML | 79803.29
18963 | ALIMENTADOR DE TABLERO TSLP2 DE TABLERO TGDC CDRC COMETAS | ML | 63363.79
18988 | ALIMENTADOR DE TGDD PROVENIENTE DE TRANSFORMADOR E | ML | 1622990.92
18981 | ALIMENTADOR DE TILD2 PPROVENIENTE DE TABLERO TCD c | ML | 105209.25
18957 | alimentador de tomas TTC2 proveniente de tablero T | ?? | 119092.6
18998 | ALIMENTADOR DE TRD PPROVENIENTE DE UPS cable CU HF | ML | 39661.34
19183 | Alimentador de TRD proveniente de UPS cable CU HFFRLS f#10+n#10+t#10, incluye coraza amer. 3/4" EMT | ML | 22897.05
18966 | ALIMENTADOR DE UPS 10 KVA DE BYPASS CDRC COMETAS | ML | 57972.33
18997 | ALIMENTADOR DE UPS 3kVA PPROVENIENTE DE TABLERO DE | ML | 28261.86
19177 | Alimentador de UPS 3kva proveniente de tablero cable HFFRLS (1#10+1#10+1#10) EMT 3/4" | ML | 83208.29
18949 | Alimentador en cable CU HFFRLS (3x4/0+1x4/0+1x6) , incluye tubería 3". CDRC COMETAS | ML | 258488.85
15639 | Alimentador en cable HFFR LS 3x10 CDRC Cometas | ML | 8883.63
15627 | Alimentador en cable HFFR LS 3x12 CDRC Cometas | ML | 13641.93
19244 | ALIMENTADOR TAB BOMBAS DE TGDC CDRC Cometas | UN | 141896.7
18168 | Alimentador tablero cable HFFRLS (3x6+1x6+1x10) tubería ∅1-1/4" EMT CDRC COMETAS | ML | 78597.53
19234 | ALIMENTADOR TABLERO TGDC DE TGA CDRC Cometas | UN | 259623.86
19166 | Alimentador tablero tomas normales TND1 prov de tablero TCD cable CU HFFRLS (3#2+n#2+t#10) 1 1/4"EMT | ML | 108597.6
19170 | Alimentador tablero tomas normales TND2prov de tablero TCD cable CU HFFRLS (3f#6+n#6+t##10)1 1/4"EMT | ML | 65560.09
18968 | ALIMENTADOR TABLERO TRC PROVENIENTE DE UPS 10 kVA CDRC COMETAS | ML | 68873.39
19179 | Alimentador tablero TRD proveniente de tablero de bypass cable CU HFFRLS (f#10+n#10+t#10) 3/4"EMT | ML | 29754.78
19239 | ALIMENTADOR TAUTBCI DE TRANSF 500KVA CDRC Cometas | ML | 222032
19237 | ALIMENTADOR TCP4 DE TGA CDRC Cometas | UN | 45213.92
19238 | ALIMENTADOR TGDD DE TRANSF ELEVADOR CDRC Cometas (Suministro+Instalación) | ML | 307688.36
18167 | ALIMENTADOR TGDD TRANSFOR ELEVADOR cableHFFRLSIMC4 | UN | 1707588.65
19243 | ALIMENTADOR TRANS AUT BOMBA DE PLANTA CDRC Cometas | UN | 215253.38
19242 | ALIMENTADOR TRANS AUT PPAL DE PLANTA CDRC Cometas | UN | 286899.07
19235 | ALIMENTADOR TRANSFOR ELEVADOR DE TGA CDRC Cometas | UN | 251782.5
18980 | ALIMENTADOR TRANSFORMADOR BAJA DE TGDD (Suministro e instalación) CDRC COMETAS | ML | 445630.55
10630 | Alistado 1.5 mm sikaguardEpocem720 + sikaguard62* | M2 | 141968.97
11590 | Alistado 2.0 mm sikaguardEpocem720 ** | M2 | 47703.32
10632 | Alistado 2.0 mm sikaguardEpocem720 + sikaguard62* | M2 | 141968.97
995 | ALISTADO Y TABLERO AGLOMERADO | M2 | 63551.42
16627 | ALISTADO/AFINADO PISO MORTERO 1:3 h=3cm | M2 | 28064.48
12534 | ALISTADO/AFINADO PISO MORTERO 1:4 h=4 | M2 | 31784.6
18508 | ALISTADO/AFINADO PISO MORTERO 1:4 h=4 CRDC | M2 | 33691.76
13874 | Almohada Neopreno 0.20m*0.15m;e=5mm Estructural** | UN | 6074.8
13873 | Almohada Neopreno 0.20m*0.25m;e=5mm Estructural** | UN | 6235.65
11289 | ALQ.SEÑALIZACION DE OBRA(CINTA+COLOMBINA+CONO) 30M | DD | 8202.28
11574 | ALQUILER TORREGRUA 500 k (Inc. Instalac y Desmont | MES | 3763949.51
17744 | Altavos caja montaje muro LBC3018/01 (SUMI INST) | UN | 53992.09
17745 | Altavoz colgante LS1-UC20E-1-US (SUMI INST) | UN | 166129.51
18460 | Altavoz Electrovoice EVC 1122 95 | UN | 0
18462 | Altavoz Electrovoice EVC 1181S | UN | 0
18471 | Altavoz Electrovoice EVF - 1122D/66 | UN | 0
18475 | Altavoz Electrovoice EVF - 1122D/99 | UN | 0
18479 | Altavoz Electrovoice EVF - 1181S | UN | 0
17741 | Altavoz montaje techo LBC 3087/41 (SUMI INST) | UN | 53992.09
796 | ALUMBRADO PROVISIONAL | UN | 324297.19
11154 | ALUMBRADO PROVISIONAL monofasica ** | UN | 155924.24
15876 | ALUMBRADO PUBLICO SOLAR (+Poste metalico) | UN | 323467.88
18789 | ALVEODREN | ML | 93494.66
14048 | AMARRE PLÁSTICO 15CM+AUTOADHESIVO DE FIJACIÓN | UN | 270.8
16173 | Amortiguador Golpe de Ariete(1/2") Sumin+Instal | UN | 137633.6
15527 | Amplificador 4 canales- 4x100w Higt Efficient Clas | UN | 0
18466 | Amplificador Electrovoice CPS 2.12 | UN | 0
18480 | Amplificador Electrovoice CPS 2.4 | UN | 0
18465 | Amplificador Electrovoice CPS 2.9 | UN | 0
18457 | Amplificador Electrovoice PA2250-T | UN | 0
18458 | Amplificador Electrovoice PA2400-T | UN | 0
17739 | Amplificador PVA-2P500 (SUMI INST) | UN | 10214734.85
15157 | Ancla epóx1"Estruc.0.15m Anchorfix4 -h=3a4M /2012 | UN | 52669.56
15153 | Ancla epóx1/2"Estruc.0.15m Anchorfix4 -h=3a4M/2012 | UN | 22571.51
15155 | Ancla epóx3/4"Estruc.0.15m Anchorfix4 -h=3a4M/2012 | UN | 30914.02
15152 | Ancla epóx3/8"Estruc.0.12m Anchorfix4 -h=3a4M/2012 | UN | 18422.38
15154 | Ancla epóx5/8"Estruc.0.15m Anchorfix4 -h=3a4M/2012 | UN | 27105.4
15156 | Ancla epóx7/8"Estruc.0.15m Anchorfix4 -h=3a4M/2012 | UN | 44442.11
11397 | Anclaje Mecánico Hilti (1"x 6")Sum+Instal.** | UN | 5168.25
11886 | ANCLAJE ACTIVO 30 TN - Mejoram Terreno CEFE COMETA | ML | 254605.1
10126 | Anclaje barandas sobre losa stell deck ** | UN | 86760.68
17501 | Anclaje cordel tipo finlandes polo tierra+soporA I | UN | 1161901.13
14069 | Anclaje de Banca para dos dados (Desmonte) | UN | 21231.08
14100 | Anclaje de Banca para dos dados (Instalación) | UN | 34194.01
14262 | Anclaje de Banca para dos dados (Suministro) | UN | 47303
13579 | Anclaje epóxico 1" prof 0.05 m con sikadur 31** | UN | 9149.07
12367 | Anclaje epóxico 1"Estructural 0.50m Anchorfix4** | UN | 153731.58
13763 | Anclaje epóxico 1/2" prof. 0.10m con sikadur 42** | UN | 12692.68
11159 | Anclaje epóxico 1/2"Estructural 0.12m Anchorfix4** | UN | 16409.73
12525 | Anclaje epóxico 1/2"Estructural 0.15m Anchorfix4** | UN | 28392.38
13910 | Anclaje epóxico 1/2"Estructural 0.275m+Adhesivo | UN | 34020.68
15362 | Anclaje epóxico 1/4" prof 0.06 m con anchorfix 4* | UN | 13365.2
13450 | Anclaje epóxico 1/4" prof 0.15 m con sikadur 42** | UN | 16183.85
14768 | Anclaje epóxico 1/4" prof 0.20 m con sikadur 42** | UN | 17208.95
10363 | Anclaje epóxico 3/4" prof 0.10m con sikadur 42 | UN | 18050.17
13911 | Anclaje epóxico 3/4"Estructural 0.15m+Adhesivo | UN | 33098.42
15169 | Anclaje epóxico 3/4"Estructural 0.17m+adhesivo | UN | 35039.81
10994 | Anclaje epóxico 3/4"Estructural 0.20m Anchorfix4** | UN | 33703.03
13913 | Anclaje epóxico 3/4"Estructural 0.40m+adhesivo | UN | 67268.22
10574 | Anclaje epóxico 3/8" prof 0.07 m con sikadur 42** | UN | 9059.18
11579 | Anclaje epóxico 3/8" prof 0.09 m con anchorfix 4* | UN | 17173.56
13293 | Anclaje epóxico 3/8" prof 0.15 m con EUCO 52 GEL | UN | 7731.81
11010 | Anclaje epóxico 3/8" prof 0.15 m con sikadur 42** | UN | 13027.43
11576 | Anclaje epóxico 3/8"Estructural 0.10m Anchorfix4** | UN | 21443.68
12526 | Anclaje epóxico 3/8"Estructural 0.12m Anchorfix4** | UN | 10525.74
10992 | Anclaje epóxico 3/8"Estructural 0.15m Anchorfix4** | UN | 14049.2
11428 | Anclaje epóxico 3/8"Estructural 0.17m Anchorfix4** | UN | 21501.13
11457 | Anclaje epóxico 3/8"Estructural 0.25m Anchorfix4** | UN | 19771.63
13795 | Anclaje epóxico 3/8"Estructural 0.30m Anchorfix4** | UN | 31311.4
11458 | Anclaje epóxico 3/8"Estructural 0.75m Anchorfix4** | UN | 45928.27
13906 | Anclaje epóxico 3/8"Estructural 0.90m Anchorfix4** | UN | 52615.32
13762 | Anclaje epóxico 3/8"prof 0.10m con sikadur 42** | UN | 11334.92
11158 | Anclaje epóxico 4mm Estructural 0.10m Anchorfix4** | UN | 9664.21
10362 | Anclaje epóxico 5/8" prof 0.10m con sikadur 42 | UN | 16723.56
14414 | Anclaje epóxico 5/8" prof 0.20 m con Red H G-5 | UN | 19502.01
11012 | Anclaje epóxico 5/8" prof 0.20 m con sikadur 42 | UN | 20094.49
10711 | Anclaje epóxico 5/8" prof 0.25 m con sikadur 42 | UN | 27622.17
13914 | Anclaje epóxico 5/8"Estructural 0.125m Anchorfix4* | UN | 27997.56
15170 | Anclaje epóxico 5/8"Estructural 0.14 m Anchorfix4* | UN | 39156.99
11160 | Anclaje epóxico 5/8"Estructural 0.15m Anchorfix4** | UN | 31075.16
11577 | Anclaje epóxico 5/8"Estructural 0.16m Anchorfix4** | UN | 21700.5
10993 | Anclaje epóxico 5/8"Estructural 0.20m Anchorfix4** | UN | 33168.63
11578 | Anclaje epóxico 7/8"Estructural 0.25m Anchorfix4** | UN | 35004.12
13912 | Anclaje epóxico 7/8"Estructural 0.40m+Adhesivo | UN | 89559.14
15150 | Anclaje epóxico1"Estruc.0.15m Anchorfix4 -h=3a4M | UN | 51859.68
15146 | Anclaje epóxico1/2"Estruc.0.15m+Adhesivo h=3a4M | UN | 22139.5
10991 | Anclaje epóxico1/2"Estruct. 0.20m Anchorfix4+Andam | UN | 21428.81
14186 | Anclaje epóxico1/2"Estruct.0.20m Anchorfix4Sin Ref | UN | 30699.82
15168 | Anclaje epóxico1/2"Estructural 0.11m+Adhesivo | UN | 23246.54
13768 | Anclaje epóxico1/2"L=0.10m+sikad42.sin And,sinRefu | UN | 7430.43
13772 | Anclaje epóxico1/2"L=0.20m+sikad42.sin And,sinRef | UN | 8872.96
17168 | Anclaje epóxico1/2"L=0.20m+sikad42.sin And,sinRef | UN | 8594.87
18282 | Anclaje epóxico1/2"L=0.20m+sikad42.sin And,sinRef | UN | 10427.52
11011 | Anclaje epóxico1/2"prof 0.20 m +sikadur 42 +Andami | UN | 19054.13
15148 | Anclaje epóxico3/4"Estruc.0.15m Anchorfix4 -h=3a4M | UN | 28680.37
15140 | Anclaje epóxico3/8"Estruc.0.12m Anchorfix4 -h=3a4M | UN | 17527.28
13770 | Anclaje epóxico3/8"L=0.10m+sikad42.sin And,sinRefu | UN | 7412.43
14191 | Anclaje epóxico3/8"L=0.11m+AnchorFix.+TalPerc+Pist | UN | 7420.18
13771 | Anclaje epóxico3/8"L=0.15m+sikad42.sin And,sinRefu | UN | 8892.61
14192 | Anclaje epóxico3/8"L=0.20m+AnchorFix.+TalPerc+Pist | UN | 10329.65
15270 | Anclaje epóxico3/8"prof 0.07m+ sikadur 42Sin Andam | UN | 8553.48
15147 | Anclaje epóxico5/8"Estruc.0.15m Anchorfix4 -h=3a4M | UN | 25004.22
15149 | Anclaje epóxico7/8"Estruc.0.15m+Adhesivo -h=3a4M | UN | 40044.57
13729 | Anclaje expansivo 3/8" * 3" | UN | 2822.61
14661 | ANCLAJE PARA BANCA X 2 DADOS (SUM + INST) | UN | 81497.01
14828 | ANCLAJE PARA BANCA X 2 DADOS(DESM+SUM+INST) | UN | 102728.09
13723 | ANCLAJE PARA SILLETERIA (SUMINISTRO + INSTALACION) | UN | 3445.7
15117 | Anclaje pasivo d=3" suelo duros 21Mpa barra3/4" | ML | 264137.42
15118 | Anclaje pasivo d=3" suelo duros21Mpa barra5/8" T | ML | 260422.75
14224 | Anclaje pasivo d=3" suelo malos21Mpa barra3/4" | ML | 139827.49
14421 | Anclaje pasivo d=3" suelo malos21Mpa barra5/8" T | ML | 135927.21
12647 | Anclaje Varilla de 1/4"L=1.00m+Sika Top 122 * | UN | 17731.59
11047 | AnclajeEpóxico1/4"L=0.05 m+sikadur42+Andam+Ref** | UN | 8216.4
709 | ANDAMIO COLGANTE | DD | 39431.3
11546 | ANDAMIO TUBULAR ( 50 SECCIONES 1MES)+Armado | MES | 1775210
707 | ANDAMIO TUBULAR (6 SECCIONES 1 SMN)+Armado | SMN | 105203.3
708 | ANDAMIO TUBULAR (6 SECCIONES 1MES)+ Armado | MES | 203507.3
11163 | ANDAMIO TUBULAR (por m2 mamp culata coliseo3 piso | M2 | 1886.36
656 | ANDEN + SARDINEL PREFABRICADO | M2 | 30067.82
786 | ANDEN EN CONCRETO e=.10 + Subbase Granular | M2 | 107756.51
15262 | Anden en concreto reforz e=.07 3000psi sin estr** | M2 | 165956.79
10445 | Anden en concreto reforz e=.10 3000psi sin estr** | M2 | 181056.75
10913 | ANDEN h=10 C:105 KG/Cm2 | M2 | 65685.45
11652 | ANDEN h=10 C:175 KG/Cm2 + refuerzo malla | M2 | 72948.98
13077 | ANDEN h=10 C:245 KG/Cm2 reforzad | M2 | 75052.24
10366 | Anden h=15 C:210 Kg/cm2 sin refuerzo ** | M2 | 126479.82
726 | ANDEN h=8 C:140 KG/Cm2 | M2 | 59597.57
727 | ANDEN h=8 C:175 KG/Cm2 | M2 | 61059.5
728 | ANDEN h=8 C:210 KG/Cm2 | M2 | 60194.62
11974 | ANDEN h=8 C:210 KG/Cm2 | M2 | 60194.62
729 | ANDEN h=8 C:245 KG/Cm2 | M2 | 61893.09
10853 | AndenAdoqu e=0.08 bland geoLafayettevehicu** | M2 | 199158.18
10159 | AndenAdoqu e=0.08 blando geotext-T-2100 +Malla | M2 | 253259.37
10321 | AndenConcReforz 3000psi e=15cm+imprim sin base** | M2 | 151258.1
12030 | Andenconcret e=0.07 5.3-1bland geotextil- peatonal | M2 | 182538.51
12032 | Andenconcret e=0.07 5.3-2 medio+geotextil peatonal | M2 | 171395.03
12029 | Andenconcret e=0.10 5.4-Abland+ geotextilVehicular | M2 | 212908.65
12031 | Andenconcret e=0.10 5.4-Bmedio+geotextil Vehicular | M2 | 201410.27
11195 | Andenconcret+rerfuerz e=0.07 sinEstruct MezEnObr** | M2 | 71938.68
11194 | Andenconcret+rerfuerz e=0.07sinEstruct premezc** | M2 | 76611.28
12024 | Andenconcreto e=0.07 4.2-1blando+geotextilpeatonal | M2 | 193442.95
12026 | Andenconcreto e=0.07 4.2-2medio+ geotext peatonal | M2 | 181380.52
12028 | Andenconcreto e=0.07 4.2-3duro+ geotextil peatonal | M2 | 167995.01
10157 | Andenconcreto e=0.08 4.2-1 bland geoPAVCO peatonal | M2 | 198492.16
10678 | Andenconcreto e=0.10 4.2-1 bland geoPAVCO peatonal | M2 | 229280.44
12023 | Andenconcreto e=0.10 4.3-Abland geotext Vehicular | M2 | 226032.58
12025 | Andenconcreto e=0.10 4.3-Bmedio+ geotext Vehicular | M2 | 219667.62
12027 | Andenconcreto e=0.10 4.3-C duro geoPAVCO Vehicula | M2 | 224223.83
12033 | Andenconcreto e=0.10 5.4-C duro geoLAFAYETT Vehicu | M2 | 210575.44
10158 | Andenconcreto e=0.15 bland 4.3-A geotextil T-2100 | M2 | 242986.64
12034 | Andenconcretoe=0.07 5.3-3duro geot GT-2400 peaton | M2 | 163279.17
10122 | AndenConcrRefor 3000psi e= 5cm +imprim** | M2 | 110818.87
15003 | AndenCuneta 2500 psi e=0.10 4.2-1 bland+ Geotextil | M2 | 215126.12
15004 | AndenCuneta 2500 psi e=0.10 4.2-2 medio+Geotextil | M2 | 205195.36
15000 | AndenCuneta 2500 psi e=0.10 5.3-1 bland geotextil | M2 | 206759.06
15001 | AndenCuneta 2500 psi e=0.10 5.3-2 medio + geotexti | M2 | 196337.67
15002 | AndenCuneta 2500 psi e=0.10 5.3-3 duro + geotextil | M2 | 188074.55
10592 | AndenCuneta 2500 psi e=0.10 5.4-A blando+geotextil | M2 | 218488.96
11182 | AndenCuneta 2500 psi e=0.10 GEOT2400 | M2 | 292980.07
16693 | AndenCuneta 2500 psi e=0.10(Sin estructura) | M2 | 202692.61
15005 | AndenCuneta 2500psi e=0.10 4.2-3 duro + geotextil | M2 | 198732.94
12668 | AndenCuneta 3000 psi e=0.10 4.2-1 bland geoPAVCO | M2 | 218682.41
17344 | ANDENES e=0.10m CONCRETO F'C 21 MPA CDRC | M2 | 73736.49
13379 | Angeo (Sum+Inst). | M2 | 10894.2
13374 | ANGULO 1 1/4" X 1/8" - SUM. E INST. Y PINTURA | ML | 51692.2
15371 | ANGULO 1 1/4x1/8"+anticorr.+pintura(Sum + insta) | ML | 50821.33
13654 | ANGULO 1 x 1 x1/8"+Platina 5/8x1/8"(Sum + insta | ML | 50399.01
13559 | ANGULO 11/2x11/2x1/8" (Sum + instal.)*** | ML | 39071.3
13632 | ANGULO 11/2x11/2x1/8"+Platina 5/8x1/8"(Sum + insta | ML | 56727.65
13697 | ANGULO 11/2x11/2x1/8"+Tubo Cuad.1x1"(Sum + insta | ML | 72437.43
13058 | ANGULO 1x1x1/8" (Sum + instal.)*** | UN | 13348.3
13560 | ANGULO 2"x2"x1/8" (Sum + instal.)*** | ML | 42875.56
18145 | Anillas 5000 lb con fijacion a concreto SUM+INST | UN | 0
11153 | Anillo contenc caisson e=0.10 dex=1.3 3000 psi ** | M3 | 1343094.65
17690 | ANTENA C/trol PROCEs COBER min.400 pies (sum ins) | UN | 0
17696 | ANTENA DE CONTROL PARA COMUNICAC CON EQUIPOS | UN | 0
18445 | ANTENA PARA CONTROL DE PROCESAMIENTO 400PIES | UN | 69750.25
13218 | ANTICORROSIVO A BASE DE ZINC | M2 | 19947.32
15762 | ANTICORROSIVO S/ESTRUCT. METALICA(e=1.5mm)SupGalva | KG | 2227.22
15780 | ANTICORROSIVO S/ESTRUCT. METALICACubierta(e=1.5mm) | KG | 890.43
620 | ANTICORROSIVO S/LAMINA LINEAL | ML | 6324.98
621 | ANTICORROSIVO S/LAMINA LLENA CON COMPRESOR | M2 | 3547.95
622 | ANTIHUMEDAD FACHADA | M2 | 12693.45
17711 | Anunciador remoto LCD, UL, ULC (SUMI INST) | UN | 67230.41
12658 | APARATO SANITARIO (sum+instal). | UN | 55270.53
17438 | APLICACIONES DE PINTURA SOBRE MUROS Y COLUMNAS CON STENCIL | M2 | 160000
15205 | APLIQUE DE SOBREPONER (2X27W)+BOMBILLAS | UN | 27533.6
15054 | APLIQUE DE SOBREPONER 17W POLICARBONATO COMPLETA | UN | 103693.6
19212 | APLIQUE PARED LED 10W 1420 lm CEFE COMETAS | UN | 1514732.11
11200 | Apoyo movil para correas ** | UN | 55499.94
12940 | Apoyo vertical baranda tub galv 2" L=1m ** | ML | 24266.11
11426 | Apuntalamiento con cerha y camilla ** | M2 | 5846.83
11588 | Apuntalamiento con cerha+camilla cubierta estadio* | M2 | 12175.07
12829 | Apuntalamiento de terreno ** | M2 | 13174.5
10580 | Apuntamiento de proyectores según diseño de iluminación - Estadio El Campin (Incl. AIU) | UN | 34666
16146 | Araña-JuegoInfant(3-14Año)6.6x6.6x2.8(Instalación) | UN | 1362794.6
14201 | Arbol Abutilon (Siemb+Caja+Tier. Abonad+Tutor)** | UN | 271271.63
12395 | Arbol Acacia Negra(Siemb+Caja+Tier. Abon+Tutor)** | UN | 272400.23
11264 | Arbol Alcaparro (Siemb+Caja+Tier. Abonad+Tutor)** | UN | 298484.63
11244 | Arbol Aliso (Siembra+Caja+Tier. Abonada+Tutor)** | UN | 301229.63
18199 | Arbol Aliso (Siembra+Caja+Tier. Abonada+Tutor)**CR | UN | 304514.91
11533 | Arbol Arrayan (Siemb+Caja+Tier. Abon+Tutor)** | UN | 290672.23
11251 | Arbol Cajeto(Siemb+Caja+Tier. Abonad+Tutor)** | UN | 291770.63
11242 | Arbol Calistemo(Siemb+Caja+Tier. Abonad+Tutor)** | UN | 289534.63
11253 | Arbol CarboneroRojo(Siemb+Caja+Tier. Abon+Tutor)** | UN | 306085.63
15374 | Arbol Caucho Tequendama (Siemb+Caja+Tier. Ab+Tutor | UN | 300169
17796 | Arbol Caucho Tequendama (Siemb+Caja+Tier. Ab+Tutor | UN | 303454.28
18742 | Arbol Caucho Tequendama/(Siemb+Caja+tierrAbonada | UN | 304863.23
11238 | Arbol CauchoSabanero (Siemb+Caja+Tier. Ab+Tutor)** | UN | 303071.63
15678 | Arbol Cayeno H=1-1.50M(Siemb+Caja+Tier. Abon+Tutor | UN | 274735.63
11255 | Arbol Cayeno(Siemb+Caja+Tier. Abon+Tutor)** | UN | 290047.63
15268 | Arbol Cedrillo(Siemb+Caja+Tier. Abon+Tutor) | UN | 304419.63
11237 | Arbol Cedro (Siemb+Caja+Tier. Ab+Tutor)** | UN | 301339.23
17797 | Arbol Cedro (Siemb+Caja+Tier. Ab+Tutor)** | UN | 299930.28
18195 | Arbol Cedro (Siemb+Caja+Tier. Ab+Tutor)** CRDF | UN | 307155.91
11239 | Arbol Cerezo (Siemb+Caja+Tier. Ab+Tutor)** | UN | 289942.63
11316 | Arbol Chicala H=1,50(Siemb+Caja+Tier.Abon+Tut)** | UN | 280759.63
17799 | Arbol Chicala H=1,50(Siemb+Caja+Tier.Abon+Tut)** | UN | 276819.28
15679 | Arbol Chicala H=1,50(Siemb+Caja+Tier.Abon+Tut)Rosa | UN | 303870.63
15269 | Arbol Chiripique(Siemb+Caja+Tier. Abon+Tutor) | UN | 300975.63
11266 | Arbol Cirus (Siembra+Caja+Tier. Abonada+Tutor)** | UN | 341366.63
13064 | Arbol de CHilco H=1,50(Siemb+Caja+Tier.Abon+Tut)** | UN | 280768.23
13065 | Arbol de LAUREL HOJA PEQUEÑA H=1,50(Siemb+Caja+Tie | UN | 291101.23
11688 | Arbol Durazno Común H=1,50(Siemb+Caja+Tier.Ab | UN | 302660.23
11248 | Arbol Eugenia (Siemb+Caja+Tier. Abonada+Tutor)** | UN | 271532.63
11249 | Arbol Eugenia (Siemb+Caja+Tier. Abonada+Tutor)** | UN | 271532.63
11236 | Arbol Falso Pimiento (Siemb+Caja+Tier. Ab+Tutor)** | UN | 295949.63
17800 | Arbol Falso Pimiento (Siemb+Caja+Tier. Ab+Tutor)** | UN | 292009.28
18244 | Arbol Falso Pimiento (Siemb+Caja+Tier.) CRDF | UN | 299234.91
11246 | Arbol Guayacán (Siemb+Caja+Tier. Abonada+Tutor)** | UN | 285954.63
15662 | Arbol Guayacán de ManizalezH=1.0-1.5m (Siem+Caja+T | UN | 242047.8
17798 | Arbol Guayacán de ManizalezH=1.0-1.5m (Siem+Caja+T | UN | 278681.28
13944 | Arbol Guayacán de ManizalezH=1.5-2m (Siem+Caja+Tie | UN | 242047.8
18278 | Arbol Guayacán de ManizalezH=1.5-2m CRDF | UN | 247358.2
11245 | Arbol Hayuelo (Siembra+Caja+Tier. Abonada+Tutor)** | UN | 299196.63
14453 | Arbol Higuerilla(Siem+Caja+Tier. Abo+Tutor)H=1-1.5 | UN | 318813.63
11250 | Arbol Holly Liso(Siemb+Caja+Tier. Abonad+Tutor)** | UN | 287468.63
14203 | Arbol JazminChino(Siemb+Caja+Tier. Abon+Tutor) | UN | 283551.63
11687 | Arbol Laurel de Cera H=1,50(Siemb+Caja+Tier.Abon+T | UN | 283258.23
16247 | Arbol Lavanda H=0.50-1.00m (Siemb+Caja+Tier. Ab+Tu | UN | 288014.63
18326 | Arbol LIQUIDAMBAR (1-1.5M) CRDF | UN | 294906.68
11305 | Arbol LIQUIDAMBAR (Siembra+Caja+Tier. Abonada+Tuto | UN | 291621.4
11987 | Arbol Magnolio(Siemb+Caja+Tier. Abonad+Tuto | UN | 525567.23
15289 | Arbol Mangle H=1-1.50m (Siemb+Caja+Tier. Ab+Tutor) | UN | 287843.63
15096 | Arbol Mano de Oso (Siemb+Caja+Tier. Abonad+Tutor) | UN | 293649.63
17801 | Arbol Mano de Oso (Siemb+Caja+Tier. Abonad+Tutor) | UN | 289709.28
11252 | Arbol Mermelada(Siemb+Caja+Tier. Abonad+Tutor)** | UN | 267144.63
14202 | Arbol MetrosideroRojo(Siemb+Caja+Tier. Abon+Tutor) | UN | 258982.63
13969 | Arbol Nogal 1.5 - 2.0m(Siemb+Caja+Tier. Abon+Tutor | UN | 300800.23
18329 | Arbol Nogal 1.5-2.0m(Siemb+Caja+Tier.) CRDF | UN | 306616.91
11985 | Arbol Palma Alejandra(Siemb+Caja+Tier. Abonad+Tuto | UN | 368238.23
12069 | Arbol Palma C.(Siemb+Caja+Tier. Abonad+Tuto** | UN | 400451.23
18331 | Arbol Palma de Cera (Siemb+Caja+Tier.) CRDF | UN | 406267.91
11254 | Arbol Palma de Cera(Siemb+Caja+Tier. Abonad+Tutor) | UN | 402982.63
18332 | Arbol PalmaFenix h=1-1.5m(Siemb+Caja+Tier.) CRDF | UN | 416601.91
11243 | Arbol PalmaFenix h=1-1.5m(Siemb+Caja+Tier.Abon+tu) | UN | 413316.63
15281 | Arbol Pino Boxus como Barrera (Sum+Siembra+Tierra) | ML | 96333.45
15276 | Arbol Pino Boxus h=0.60m (Sum+Siembra+Tierra) | M2 | 166868.34
18333 | Arbol Pino Romeron H=1-1.50 (Siemb+Caja+Tier) CRDF | UN | 298970.91
15684 | Arbol pino Romeron H=1-1.50(Siemb+Caja+Tier.Abona) | UN | 295685.63
18741 | Arbol Pomarroso/Corymbia Facifolia (Siemb+Caja+Ti | UN | 308784.23
11265 | Arbol Roble (Siembra+Caja+Tier. Abonada+Tutor)** | UN | 278845.74
18336 | Arbol Roble (Siembra+Caja+Tier.) CRDF | UN | 280816.91
11240 | Arbol Sangregado (Siembra+Caja+Tier. Abon+Tutor)** | UN | 275278.63
11241 | Arbol Sauce (Siembra+Caja+Tier. Abonada+Tutor)** | UN | 305800.63
15279 | Arbol SETO CIPRES(Siemb+Caja+Tier. Abon+Tutor)** | UN | 258982.63
11247 | Arbol Siete Cueros(Siemb+Caja+Tier. Abon+Tutor)** | UN | 297614.63
15267 | Arbol Tibar(Siemb+Caja+Tier. Abon+Tutor) | UN | 289528.63
18738 | Arbol Yarumo/Cecropia (Siemb+Caja+Tier.Ab+Tutor) | UN | 347704.23
18737 | Arbol Yarumo/Cecropia Telenitida (Siemb+Caja+Tier. | UN | 347704.23
11267 | Arbusto Abedul(Siembra+Caja+Tier. Abonada+Tutor)** | UN | 263173.23
12315 | Archivador para medios magnéticos (sum. inst.) ** | M2 | 0
12312 | Archivador rodante 3.40x0.90 h=2m (sum. inst.) ** | M2 | 0
12588 | ArcivadorMinittorre2x1+NiveladorCal.22(0.38m)S+I | UN | 0
125 | ARCO 0.25 LAD.PRENSADO STA/FE | ML | 155051.26
15966 | ArcoMovilFutbol-8(5x2)Tub.Est.Galv+Malla.ImpN°4 | JGO | 5778256.68
15965 | ArcoMovilMicrofutbol(3x2)Tub.Est.Galv+Malla.ImpN°4 | JGO | 3179687.68
15506 | ARCOS TUNEL PARA GIMNASIO CANINO (SUM+INSTAL) | UN | 1774345.24
12457 | Arena Blanca Fina FlinPeld Suministro y Extendido | M3 | 254248.48
15299 | ARENA BUNKER (Sumin+Instal)e=0.40M+exc+geotextil | M2 | 109768.37
15400 | ARENA BUNKER (Sumin+Instal.) | M3 | 207944.96
17536 | Arena para 1 filtro Piscinas | UN | 1092044.51
11370 | ARENA PELDAR (Sumin+Instal.) Para Playa | M3 | 303552.57
14723 | ARGOLLA ALUMINIO MALEABLE (SUM + INST) | UN | 9025.77
14880 | ARGOLLA ALUMINIO MALEABLE(DESM+SUM+INST) | UN | 14961.74
164 | ARMADURA MADERA Y MALLA | M2 | 39079.54
15358 | Armario ParaEquipoMed.+Transf(CTS)B.T.Norma AE-319 | UN | 5802580.87
11935 | Aro Separador Ciclo Ruta SC-01 (Sum+Instal) ** | UN | 190917.37
18314 | Aroma Pelagornium Sp.Sobre Cubierta Verde | M2 | 154728.52
18313 | Aroma Pelagornium Sp Cubierta Verde | M2 | 154728.52
18344 | Aroma Pelagornium Sp en Jardineras | M2 | 41096.35
18267 | Aroma/Pelagornium Sp Taludes Exteriores | M2 | 3725.51
15507 | AROS DE SALTO PARA GIMNASIO CANINO (SUM+INSTAL) | UN | 870135.11
18446 | ARP ARP INTENC16 NLT 12SPR MVOLT SC SM | UN | 68678.35
17563 | Arrancador suave bomba 50 Hp - 63A / 440V Piscina | UN | 104067.05
18370 | Arrancador suaveBomba50 HP45A/440V-SUM+INST | UN | 85825.66
12804 | Arreglo de Graderias para Parque*** | ML | 29629.89
13368 | ARREGLO PUERTA 4.40 X 1.30 EN TUBO DE 2" Y PINTURA | UN | 1103294.49
12626 | Arreglo y templada Malla Eslab.h=2.0m(Plat+Pint) | ML | 58894.33
10155 | Asador metalico tipo timiza suministr e instal ** | UN | 1974499.62
14716 | ASADORES (SUM + INST) | UN | 743563.55
14874 | ASADORES(DESM+SUM+INST) | UN | 769931.26
18142 | ASCENSOR 2 PARADAS - 9 PASA-675-Kg CRDC | UN | 1708119.86
11926 | Ascensor 6 paradas/8 personas sin CEFE COMETAS | UN | 144906300
685 | ASCENSOR 7 PARADAS | UN | 0
12239 | Ascensor EdifiDeportivo 1970 x1788 mm POZO 20,6 6P | UN | 129186400
15478 | Asegurar barandas metalicas, incluye tuercas y ele | UN | 34714.77
730 | ASEO GENERAL | M2 | 7361.53
18659 | ASEO GENERAL CDRC | M2 | 7449.14
14703 | ASIENTO EN F. DE V. CON SOPORTE (SUM + INST) | UN | 133350.83
14862 | ASIENTO EN F. DE V. CON SOPORTE(DESM+SUM+INST) | UN | 147066.84
14707 | ASIENTO EN FIBRA DE VIDRIO (SUM + INST) | UN | 116330.12
14866 | ASIENTO EN FIBRA DE VIDRIO(DESM+SUM+INST) | UN | 128585
14617 | ASIENTO FIBRA LONA COLUMP (SUM + INST) | UN | 118523.66
14785 | ASIENTO FIBRA LONA COLUMPIO(DESM+SUM+INST) | UN | 131700.31
12404 | AsientoFibraLonaColumpio(Sumin)- ** | UN | 85561
14199 | AsientoFibraLonaColumpio(Sumin)-STPM ** | UN | 85561
14300 | Asoleadora Plástica (suministro) | ?? | 0
12472 | Aspersor Metálico Bronce Ø= 1/2"(Sum+Instal)** | UN | 61324.59
12470 | Aspersor Metalico Bronce Ø=1"(Sum+Instal)"** | UN | 291497.6
12471 | Aspersor Metálico Bronce Ø=3/4"(Sum+Instal)** | UN | 132833.59
12479 | Aspersor Rotor Turbina (Sum+Instal)r=21m** | UN | 753924.64
10637 | Aterrizaje varilla cooper well 5/8"y1.8m(tierra) * | UN | 395018.07
10014 | Aterrizaje varilla cooper well 5/8"y2.4m(tierra) * | UN | 479153.29
10621 | Atraque de tuberias ** | UN | 191661.05
40 | ATRAQUE PARA ACCESORIOS GRES 6" BASE Concr. | UN | 54210.75
10830 | atraque triangular en concre contra bordillo ** | ML | 40621.06
18560 | AutoservicioCaliente a Gas M-758 (180x95x120cm) | UN | 7183.18
15994 | AVION DE MERCANCIAS - Juego Inf Incluy (Inst) | UN | 2722215.95
12248 | Aviso Señalizac LED 2 caras SD permanent y apagone | UN | 115799.84
16165 | Aviso(50X100cm)TuboCuadr.3/4";H=1.80PintElect+Bann | UN | 113084.32
16031 | AvisoMultidirecc(Tub+veletas)+Dado Ø=30cmH=0.80m | UN | 706418
793 | AYUDANTES ADMON. SIN PRESTACIONES + SUB TRANSP | MES | 962530
18564 | Azafate de 1/4" o Fuentes en acero Inoxidable | UN | 7183.18
13524 | Bajante A.LL. PVC. d=3" ** | ML | 33288.64
13522 | Bajante A.LL. PVC. d=3" incl. andamio ** | ML | 36435.77
13525 | Bajante A.LL. PVC. d=4" ** | ML | 38543.99
12123 | Bajante A.LL. PVC. d=4" incl. andamio ** | ML | 41691.11
428 | BAJANTE AGUAS LLUVIAS 3" PVC | ML | 29582.81
429 | BAJANTE AGUAS LLUVIAS 4" PVC | ML | 38022.18
11193 | Bajante aguas lluvias HG d=3" bajo placa ** | ML | 25677.2
430 | BAJANTE AGUAS NEGRAS 3" PVC | ML | 33288.64
431 | BAJANTE AGUAS NEGRAS 4" PVC | ML | 38543.99
432 | BAJANTE AGUAS NEGRAS 6" PVC | ML | 81670.15
15439 | BAJANTE EN TUBO IMC Ø2"(Inc. curva + Fijaciones) | ML | 83116.2
433 | BAJANTE LATON 12x6 Des=.40 | ML | 58091.03
434 | BAJANTE PVC 3" PVC + ACCESORIO | ML | 29891.93
11421 | Bajante PVC-ALL 6" (inc. uniones, sumin y pint** | ML | 88699.83
10511 | Bajante PVCS 4" (inc. pintura) ** | ML | 49952.43
17519 | BAJANTE TUBO CONDUIT EMT 1" | ML | 26527.74
16698 | BAJANTE TUBO GALV.Ø3/4"(Inc.Cinta+Hebilla+Cable) | UN | 567909.23
16705 | Bajante Tubo Galv.Ø6" (Inc.curva,unión y terminal) | ML | 172.01
15326 | Bala (2X27W) vidrio+Chasis+Bomb Ahorrad (Sum+Inst) | UN | 44620.17
816 | BALA ALUMINIO No.10 | UN | 26412.17
13171 | BALA DULUX (2X26W) BALAST.ELECTRONICO+BOMB.AHORRAD | UN | 16288.17
12797 | BALA DULUZ 2XE27 SALON DE PERIODISTAS*** | UN | 23297.66
14687 | BALA HALOG.SELLADA 50W-12V BALAST. ELECT.TERM LEDS | ML | 131337.84
817 | BALA INCANDECENTE 150W | UN | 25657.54
12194 | BALA INCANDESCENTE HALÓGENA 35 W 12 V | UN | 25718.21
19030 | Bala LED 57,8 W 4730 lm CRDC COMETAS | UN | 2488312.08
15229 | Bala LED recesada 13.9 W 1093 lm CRDC COMETAS | UN | 135282.35
19203 | BALA LED RECESADA 30,9W 1960 lm CEFE COMETAS | UN | 175619.42
14427 | Bala LED sobreponer 10 W 1118 lm CRDC COMETAS | UN | 186278.45
19028 | Bala LED sobreponer 24 W 1560 lm CRDC COMETAS | UN | 122064.46
14425 | Bala LED sobreponer 4.7 W 185 lm CRDC COMETAS | UN | 211424.34
11415 | Bala LED-15W-1.100Lm(4.000K) Sum+ Instalac | UN | 168626.24
13139 | BALA METALAR CIRCULAR 150W ** | UN | 152450.45
11802 | BALA PERFORMA 2X26 W CO1016B O SUPERIOR | UN | 26114.57
15325 | Bala(1x27W) vidrio+ bomb Ahorrad Rosca (Sum+inst) | UN | 44620.17
18612 | BALANCEO Y PRUEBAS DE CAUDALES DE AIRE (EdificCultural)TUBO PITOT Y/O LECTOR DIRECTO.CefeCometas | GL | 3315885.4
19344 | BALANCEO-PRUEBAS CAUDALES AIRE E.DEPORTIVO CEFE COMETAS | GL | 3509505.36
15217 | Balancin Cintura Twister Triple | UN | 0
14714 | BALANCIN EN MADERA (SUM + INST) | UN | 1282038.93
14873 | BALANCIN EN MADERA(DESM+SUM+INST) | UN | 1427987.86
16050 | Balancin Tubo Galv.2"x2.00m/2.00m- (Desmonte)** | UN | 32445.07
14697 | BALANCIN TUBO GALVANIZADO 2" X 2.00 (SUM + INST) | UN | 1199108.52
14858 | BALANCIN TUBO GALVANIZADO 2" X 2.00(DESM+SUM+INST) | UN | 1231553.59
14698 | BALANCIN TUBO GALVANIZADO 2" X 2.5 (SUM + INST ) | UN | 1496521.51
14859 | BALANCIN TUBO GALVANIZADO 2" X 2.5(DESM+SUM+INST) | UN | 1528966.58
13063 | Balasto electrónico 2x26 120V ** | UN | 38044.23
12289 | BALDOSA MALLA CERÁMICA 30x30 NEGRO ** | M2 | 38492.25
19359 | BaldosaFlexExt.Lisa(0.50x0.50m-1.7cm)SBR+EPDM-S+In | M2 | 339550.99
18579 | BaldosaMicrogranoPerla .3x.3(NL)-C traf comer CDRC | M2 | 39715.57
14298 | Banca M-40 (Suministro) | UN | 126812
18716 | Banca Anclada A Muro para Vestieres (72x40cm) CDRC | UN | 155508.85
17369 | Banca Circular Pref Tepyl Konkretus o sim D=0.47 | UN | 1246109.68
17368 | Banca Circular Pref Tepyl Konkretus o sim D=0.87 | UN | 2125691.44
17367 | Banca Circular Pref Tepyl Konkretus o sim D=1.22 | UN | 2986203.95
17020 | Banca concreto 21 MPA. LS A: 0.40 M. - E: 0.10 M. | ML | 189221.01
17012 | Banca concreto gris 21 MPA L: 3.50 M. L.S A: 0.79 | UN | 644607.73
17016 | Banca concreto gris 21 MPA L: 7.70 M LS A: 0.79 M | UN | 1335107.89
18706 | Banca Concreto Visto Fundida en sitio Anclada a Muro CDRC a=0.45m | ML | 381640.96
16735 | Banca Corrida Concreto(3.000psi- sitio(S/Dise Arqu | UN | 295261.03
15849 | BANCA DE AJEDREZ EN CONCRETO - Tabora -Construccio | UN | 859862.61
14657 | BANCA EN MADERA M - 50 (SUM + INST) | UN | 756378.43
12981 | Banca en madera M-50 (desmonte) STPM ** | UN | 41267.24
12982 | Banca en madera M-50 (instalación) STPM ** | UN | 120263.43
12953 | Banca en madera M-50 (suministro) STPM ** | UN | 636115
14825 | BANCA EN MADERA M-50(DESM+SUM+INST) | UN | 797645.67
16559 | BANCA EN PERFIL TUBULAR LAMINA MICRO(SUM+INST) | ML | 220596.48
18590 | Banca Exteri List Mad sobre mamp acab Tarimex CDRC | ML | 67838.58
19340 | Banca individual redonda en concreto 0,45m COMETAS | UN | 206278.86
18127 | Banca L concreto visto color ocre 21 MPA 0.59 M-24 | ML | 196309.5
18151 | Banca L concreto visto color ocre 21 MPA 0.59 M-31 | ML | 213748.77
15488 | Banca LockerMadera Zapán+Estructura Met (Sum+Inst) | ML | 0
14656 | BANCA M - 31 (SUM + INST) | UN | 440479.47
12978 | Banca M-31 (desmonte) STPM ** | UN | 50840.75
12979 | Banca M-31 (instalación) STPM ** | UN | 130880.47
12980 | Banca M-31 (suministro) STPM ** | UN | 309599
14824 | BANCA M-31(DESM+SUM+INST) | UN | 491320.22
14732 | BANCA M-40 (SUM + INST) | UN | 211297.38
15382 | BANCA M-40 (DESM+SUM+INST) | UN | 247662.33
13917 | Banca M-40 (desmonte) | UN | 36364.95
14888 | BANCA M-40(DESM+SUM+INST) | UN | 247662.33
10917 | Banca Madera M-50 sumin+instala sobre ZD existe** | UN | 846148.43
10892 | Banca Madera M-50 sumin+instala Z.dura** | UN | 728937.62
11830 | Banca Matera Concreto InSitu S/Diseño BMX2aEtapa | M2 | 89822.89
11124 | Banca prefab M-30 con espald sumin+instala Z.V** | UN | 895124.15
11126 | Banca prefab M-30 con espald sumin+instala Z.V** | UN | 895124.15
10248 | Banca prefab M-30 con espald+Rellenos(sum+inst)ZV | UN | 1163599.84
10427 | Banca prefab M-30 conEspald sumin+instala Z.dura** | UN | 651086
10086 | Banca prefab M-31 sinEspald sumin e instala Z.V.** | UN | 912489.16
10313 | Banca prefab M-31 sinEspald sumin+instala Z.dura** | UN | 403790
10271 | Banca prefab M-40 (Inc. Base+ Subb )sumin+inst | UN | 235940.51
13916 | Banca prefab M-40(Sin Estruct.de Relleno)Instalaci | UN | 84485.38
13915 | Banca prefab M-40(Sin Estruct.de Relleno)sum+inst. | UN | 164133.37
15417 | Banca prefab M-41(Sin Estruct.de Relleno)sum+inst. | UN | 37321.37
11125 | Banca prefab MB-10 sinEspald sumin e instala Z.V.* | UN | 717770.81
18695 | Banca Superf Liston Madera Choiba Apoyo Concr CDRC | UN | 806308.94
17366 | Banca Trapezo prefab DobbeltKonkretus o similar | UN | 2126810.85
19333 | BancaConcVistaFund.SitioAncladaMuroCDRC(a=0.36m) | ML | 171858.42
11831 | BancaCorridaMateraConcre1:2:3EnSitio(S/DiseñBMX2Et | ML | 375028.3
18228 | BancaEnPlatinasTubularLamMetalA:0.56mH:0.58mS/Espe | ML | 76003.22
19309 | BancaIndividualRedondaConc.3.000Psi(Ø=0.36m)Cometa | UN | 176571.35
18232 | BancaPlatinasTubularLamMetalM04A:0.5mH:0.58mS/Espe | ML | 125511.92
18233 | BancaPlatinasTubularLamMetalM05A:0.35mH:0.58mS/Esp | ML | 67655.36
18241 | BancaPlatinaTubularLamMetalM30, A:1.00mH:0.4mS/Esp | ML | 1183762.33
18245 | BancaPlatinaTubularLamMetalM32,A:0.52mH:0.41mS/Esp | ML | 86227.1
18238 | BancaPlatinTubulLamMetalM16M17, A:0.5mH:0.4mS/Espe | ML | 621262.33
17003 | Bancas concreto 21 MPA L: 2.80m LS A: 0.39m E: 0.1 | UN | 380273.59
17026 | BANCAS EN TERRAZA CONCRETO VISTO COLOR GRIS CLARO | ML | 159611.29
18953 | BANCO CONDENSADORES 115kVAR CEFECOMETAS | UN | 13999908.03
17483 | BANCO DE CONDENSADORES | UN | 11921643.4
18544 | BANCO DE DUCTOS SUBTERRANEO PVC-DB 4X6" | UN | 158154.05
20674 | BANCO DE SUPLENTES DE 12 SILLAS PLÁSTICAS EN TUBERÍA RECTANGULAR 40 *80 Y REFUERZOS EN TUBERÍA | UN | 12453514.43
20673 | BANCO DE SUPLENTES DE 3 SILLAS PLÁSTICAS EN TUBERÍA RECTANGULAR 40 *80 | UN | 3665361.67
18575 | BANCO DUCTO SUBTERRANEO PVC-TDP 2X2" | UN | 71445.95
18576 | BANCO DUCTO SUBTERRANEO PVC-TDP 2X4" | UN | 97347.42
18587 | BANCO DUCTO SUBTERRANEO PVC-TDP 3X3" | UN | 112118.35
18578 | BANCO DUCTO SUBTERRANEO PVC-TDP 4X4" | UN | 148404.04
18581 | BANCO DUCTO SUBTERRANEO PVC-TDP 6X4" | UN | 183435.66
18583 | BANCO DUCTO SUBTERRANEO PVC-TDP 8X4" | UN | 234492.27
11671 | Bandeja Fibra Optica 12 Ptos LC. | UN | 183928.93
17676 | BANDEJA FIBRA OPTICA, CONECTORES 6 PUERTOS | UN | 159144.24
16275 | BANDEJA PARA RACK DE 35CM (Suminist+Instal) | UN | 10589.85
12623 | BANDEJA PORTACABLE 15X50 CAL.18 | ML | 164350.32
12708 | BANDEJA PORTACABLE 20X5 CAL.18 | ML | 159224.2
18543 | BANDEJA PORTACABLE PERFORADA (600MMX150MM) | UN | 47214.35
17033 | Bandeja portacables metálica tipo malla de 30 x 5. | UN | 127902.97
475 | BANDEJA TIPO ESCALERA 30X30 | ML | 172888.95
10046 | Bandeja tipo escalera 0.6*0.1 lamina galvanizada | ML | 149708.5
17522 | BANDEJA TIPO MALLA DE 20 CM GALVANIZADA | ML | 36725.59
17523 | BANDEJA TIPO MALLA DE 40 CM GALVANIZADA | ML | 36725.59
13859 | BANDERA FIFA (1.50mx2.25m) ESTADIO EL CAMPIN ** | UN | 3768125.29
13857 | BANDERA FIFA (2.01mx3.01m) ESTADIO EL CAMPIN ** | UN | 4205925.29
13856 | BANDERA FIFA (3.00mx4.50m) ESTADIO EL CAMPIN ** | UN | 5569778.53
16037 | BANDERIN INFORMATIVO (100X300CM) (Sum+Instal) | UN | 155340.82
12436 | Banderines Estaca+banderin Futbol(Sum+Inst)** | JGO | 543600.67
19215 | BAÑADOR PISO LED 44.6W 2222 lm CEFE COMETAS | UN | 378253.79
13521 | BAÑO PORTATIL Alquiler (INC.TRANSP+8ASEOS) | MES | 398250.01
1037 | BAÑO PROV OBRA 4m2(SANITARIO) USAR CIO-I-101048 | UN | 2550851.77
1036 | BAÑO PROVISIONAL EN OBRA 4m2 USAR CIO-I-101048 | UN | 1649940.54
10634 | Baranda Acero Inoxidable (Patinódromo) ** | ML | 258626.47
15048 | BARANDA BAÑOSMINUSVALIDOS ACERO INOX (SUM+INST) | ML | 227419.77
14811 | BARANDA CERRAMIENTO M-83 ES(DESM+SUM+INST) | ML | 377490.68
14642 | BARANDA CERRAMIENTOS M-83 (SUM + INST) | ML | 364706.63
13359 | Baranda Curva de Deslizamiento (Tub.Acero 11/2") | ML | 268657.66
12904 | Baranda de Deslizamiento (Tub.Acero Negra 2")*** | ML | 270261.6
11433 | Baranda de Deslizamiento Virgilio B ** | UN | 65785.2
10877 | Baranda de Deslizamiento*** | ML | 270261.6
14644 | BARANDA DISCAPACITADOS (SUM + INST) | ML | 248648.1
14813 | BARANDA DISCAPACITADOS(DESM+SUM+INST) | ML | 266705.3
15385 | BARANDA DISCAPACITADOS.(DESM+SUM+INST) | ML | 0
14735 | BARANDA EXISTENTE DISCAPACITADOS (SUM + INST) | ML | 441548.96
14891 | BARANDA EXISTENTE DISCAPACITADOS(DESM+SUM+INST) | ML | 459606.16
15046 | Baranda H=0.58mTub.2"Estr.Galv y Tubo 1x1"CR | ML | 200547.44
13182 | Baranda H=1.00mTub.11/2"A.N.y Platina 21/2x3/16" | ML | 306200.53
10292 | Baranda juegos infant M-80 sin viga +Dado(Sum+Inst | ML | 337600.98
13959 | Baranda juegos infant M-80 sin viga+Anclaj(Sum+Ins | ML | 308888.65
10203 | Baranda juegos infantiles M-80 con viga (sum+inst) | ML | 393426.33
12427 | Baranda juegos infantiles M-80 sin viga(Suminist)* | ML | 247476.01
11542 | Baranda juegos infantiles M-81(2 Travesaños-2")sin viga-Incluye Excavac.+Dado concreto(Sum+Inst) | ML | 287037.74
11540 | Baranda juegos infantilesM-81(Pas3"+2Trav-2")+Viga | ML | 531890.5
13976 | Baranda m-80TubGal.21/2"Paral11/2"Tub.Infer11/2" | ML | 387551.68
16085 | Baranda M-82(Pasam2"+ Traves-2"+3Trraves1.5")CMU. | ML | 261449.57
10598 | Baranda madera polipropileno (2 Travesaños-2") sin viga-Incl Excav.+Dado concreto - Pico del Águila | ML | 1011850.67
13467 | BARANDA MADERA ROLLIZ(S/DIS.MONSERR)2.000MSIN DADO | ML | 62224.5
14436 | BARANDA MADERA ROLLIZ(S/DISEÑ.MONSERR)CON DADO | ML | 108060.26
13469 | BARANDA MADERA ROLLIZ(S/DISEÑ.MONSERR)SIN DADO | ML | 115534.14
20633 | BARANDA MADERA ROLLIZA (S/DISEÑO MONSERRATE) SIN DADO | ML | 123448.81
10599 | Baranda madera rolliza mantenimiento - Pico del Aguila | ML | 17000.19
15372 | Baranda PasamTub.4" y 21/2" estructural Parkour" | UN | 2244630.55
13031 | Baranda Patinodromo+Viga Conc.(Tub. Galvanizada) | ML | 424584.66
15061 | Baranda Tubo 2" Estructural Galvanizado | ML | 107347.64
15063 | Baranda Tubo 2" Estructural Galvanizado Gim Tunal | ML | 214961.73
14625 | BARANDAS CERRAMIENTO M - 80 (SUM + INST) | ML | 317551.95
14793 | BARANDAS CERRAMIENTO M-80(DESM+SUM+INST) | ML | 335669.57
18541 | BarandaVidrioypasamanosAceroEscalerasyGraderíaCDRC | ML | 281596.48
623 | BARNIZ SOBRE MADERA | M2 | 11690.59
18943 | Barra Antipanico Schlage Ref Von Durpin 98/99 Crom | UN | 14990.69
18654 | BARRA DE DISCAPACITADOS A PISO Ref. 219059 SOCODA | UN | 249622.57
16608 | Barra de Giro travezaño L=1.47m; Ø=11/4" e=2.5mm | UN | 85636.24
14052 | Barra de Seguridad 12"acero inoxid Satin.Import | UN | 35727.21
18655 | BARRA DE SEGURIDAD HORIZONTAL EN L | UN | 33013.57
14051 | Barra de Seguridad pared a piso acero inoxid impor | UN | 248862.42
17360 | BARRA DE SEGURIDAD PLEGABLE PARA BAÑOS PMR EN ACER | UN | 96654.42
16601 | Barra Para Pasamanos AnguladoTuboØ1"e=2.5mmL=1.47m | UN | 86216.88
15049 | Barra Seg. pared a piso+Barra 18" A.I. | UN | 248835.16
14534 | Barra Seg. pared a piso+Barra 18" A.I. Col Gim Sur | UN | 247917.22
14465 | Barra Seguridad 36" Acero Inox Sat - Coli Gim Sur | UN | 15175.3
12252 | BarradeSegur.18"Acer Sobrep.Pared tornillos(Sum+ | UN | 96654.42
16514 | BarradeSegur.Discapac.Acero.Abatible Sanit.sinTanq | UN | 84435.19
12250 | BarradeSegur.Discapac.Acero.Sanit.sinTanq(Sum+Inst | UN | 368876.19
12251 | BarradeSegur.Pared a PisoAcero tornillos(Sum+Inst) | UN | 316121.9
11873 | Barraje BT preformado 500 A 6x1/2 para caja CS 275 | UN | 257155.85
14361 | BARRAS ADULTOS/MAYORES-DISEÑ-IDRD(suminist) | UN | 1891853
14624 | BARRAS DE GIRO TRAVEZAÑO (SUM + INST) | UN | 216974.7
14792 | BARRAS DE GIRO TRAVEZAÑO(DESM+SUM+INST) | UN | 230383.25
12425 | Barras de Giro Travezaño(Suministro)-STPM** | UN | 191865
14623 | BARRAS RODADERO (SUM + INST) | UN | 283967.6
14791 | BARRAS RODADERO(DESM+SUM+INST) | UN | 303072.21
12422 | Barras Rodadero(Suministro)-STPM** | UN | 239378
13060 | Barrera Autollenable(o Maletín) para Contenc.Arena | UN | 81740.61
10419 | Barrera Cicloruta A-130 prefab. h=0.40m ** | UN | 39353.95
10420 | Barrera Cicloruta A-140 prefab. h=0.40m ** | UN | 39321.57
10421 | Barrera Cicloruta A-150 prefab. h=0.40m ** | UN | 39321.57
10422 | Barrera Cicloruta A-160 prefab. h=0.30m ** | UN | 39289.2
18023 | BARRETES EN CONCRETO TIPO TREMIE F'C 28 MPA CDRC | M3 | 673737.68
66 | BASE ARENA Cemto 1:20 Com.Mec. | M3 | 275999.1
10407 | Base asfaltica B-1350 e=5cm compactado** | M2 | 64664.45
13755 | BASE ASFALTICA MDC-1 (e=4 cm) COMPACTADO+IMPRI | M3 | 877082.54
13736 | BASE ASFALTICA MDC-1 (e=6 cm) COMPACTADO-SIN IMPRI | M3 | 710621.9
13738 | BASE ASFALTICA MDC-3 (e=4 cm) COMPACTADO-SIN IMPRI | M3 | 961382.35
13737 | Base asfaltica MDC-3 e=4cm compactado** | M2 | 58647.79
11559 | Base asfaltica MDC-3 e=5cm compactado** | M2 | 67054.27
11931 | Base asfaltica MDC-3 e=7cm compactado** | M2 | 73162.98
14256 | Base Cilindro Caneca M-120 (suministro) STPM ** | UN | 0
19137 | BASE CONCRETO 17.5 MPa - 2500psi GC - Tubería EAAB CEFE COMETAS | M3 | 634096.69
17032 | Base concreto 21 MPA LS A: 1.20m E: 0.15m + muret | ML | 380649.74
17028 | Base concreto 21 MPA LS A: 0.80 m E: 0.10 m + mure | ML | 268184.22
12105 | BASE CONCRETO CICLOPEO 2500 p.s.i.0.30X0.40 | ML | 43041.22
782 | BASE DE ASFALTO 1350 | M2 | 45277.09
17723 | Base detector estandar 43SM5KB (SUMI INST) | UN | 20372.85
17046 | BASE EN CONCRETO VISTO COLOR GRIS CLARO | ML | 181037.31
785 | Base granular | M3 | 92803.56
13746 | BASE GRANULAR BG-1, Y BG-2(SIN IMPRIMACIÓN) | M3 | 197504.32
13862 | BASE GRANULAR BG-1, Y BG-2VISTA HERM(SIN IMPRIMAC | M3 | 188880.22
839 | BASE GRAVA RECEBO Compac. Mec. | M3 | 140790.49
10657-1 | BASE MDC1 COMPACTO ESPESOR 5.0 Cm PARA RECONSTRUCCION DE PAVIMENTO | UN | 58234.4
778 | BASE MURO CERRAMIENTO EN LADRILLO H=0.60 | ML | 24932.46
13828 | BASE PARRILLA REFLECTORES-TORRES CAMPIN(S/DISEÑ) | UN | 24131238.87
67 | BASE PLACA CONCRETO POBRE | M3 | 591535.31
12524 | BASE PLACA CONCRETO POBRE(2000psi) | M3 | 601405.65
12497 | Base placa e=0.03 Concr. Pobre 2000psi** | M2 | 19916.39
742 | BASE PLACA e=0.05 Concr. Pobre (1,500 psi) | M2 | 26555.33
11376 | Base placa e=0.05 Concr. Pobre 2000psi** | M2 | 28743.87
11640 | Base placa e=0.05 Concr. Pobre 2500psi** | M2 | 28981.17
11780 | Base plana para punta 5/8" en cobre | UN | 3176.95
14313 | Base Plastica Parasol (suministro) | UN | 0
68 | BASE RECEBO SUBBASE COMPACTACION Mec. | M3 | 91966.95
838 | BASE TIERRA CEMENTO Compac.Mec | M3 | 320358.42
69 | BASE TIERRA COMPACTACION Mec. | M3 | 110686.41
126 | BASE VENTANA T/FINO STA/FE | ML | 41892.88
11782 | Base vertical 90° para punta 5/8" en cobre | UN | 111794.95
13712 | Basurera Caneca inoxidable (Instal) | UN | 68138.47
12688 | Basurera Caneca inoxidable (sumin) ** | UN | 561471
17381 | Basurera Caneca M-120 (sumin e insta) CDRC | UN | 431235.44
12092 | BasureraCaneca M-120 (instalación) STPM ** | UN | 97447.85
10356 | BasureraCaneca M-120 (sumin e insta) ** | UN | 427641.04
12318 | BasureraCaneca rebord. sum. inst. (8-AA-940) ** | UN | 667548.06
17733 | Bateria para el panel 12V 24A (SUMI INST) | UN | 18154.03
12919 | BATERIA PARA TRACTOR (Suministro) | UN | 7720.41
17748 | Baterias 12 VDC 50Ah (SUMI INST) | UN | 14536.33
11746 | Bebedero M-110 Inc.Dado 3000psi(Sumi+ Instal) ** | UN | 3218826.37
15939 | BebederoCaninoDoble(AceroInox.304Cal.18)+Dado+Plac | UN | 2046355.21
16566 | BebederoCon.3.000 psi Ø=1.0m (Sin tub y sin acces) | UN | 180877.61
18317 | Bergenia/Bergenia Winterglut Sobre Cubierta Verde | M2 | 154728.52
18261 | Bergenia/Bergenia Winterglut Talud Exterior | M2 | 3725.51
11020 | Bicicletero de arco M-100 (Sum+Instal) ** | UN | 504701.85
10450 | Bicicletero de arco M-101 (Sum+Instal) ** | UN | 950283.95
17380 | Bicicletero de arco M-101 (Sum+Instal) CDRC | UN | 950918.48
15489 | Bicicletero Espiral Acero Inox(10 Puestos)Sum+Inst | UN | 2956123.23
435 | BIDE ELITE BLANCO CORONA 8470 | UN | 64585.75
436 | BIDET STILO Cte. CORONA 8458 | UN | 64585.75
437 | BIDET TIFFANY BLANCO CORONA | UN | 64585.75
12715 | Biocuneta A=1.00m;H=0.30m(Sum+Inst). ** | ML | 113627.92
14920 | BISAGRA HIDRÁULICA SPEEDY M-25 (Sum + Inst) | UN | 601485.76
648 | BISAGRA VAIVEN | UN | 9517.9
13682 | BISELADO PARA ENCHAPES | ML | 12559.72
16661 | Black Out Blanco (Suministro e Instalación)H=3.0m | M2 | 12636.56
11444 | Black Out Negro (Suministro e Instalación)** | M2 | 11356.54
979 | BLOQUE #4 TBCON .23 STA/FE | M2 | 46739.5
128 | BLOQUE #4 TBQUE .09 STA/FE | M2 | 38501.02
127 | BLOQUE #4 TBQUE .09 HELIOS | M2 | 24295.3
18748 | BLOQUE #4 TBQUE .09 STA/FE + Grafil CDRC | M2 | 52447.29
10652 | Bloque #5 Tabique .12 (a=0.3) ** | ML | 24609.06
12539 | BLOQUE #5 TABIQUE 11.5cm SANTAFE ** | M2 | 44094.06
905 | BLOQUE #5 TBCON .23 HELIOS | M2 | 69943.93
10605 | BLOQUE #5 TBCON .23 HELIOS | ML | 144659.7
132 | BLOQUE #5 TBCON .23 STA/FE | M2 | 62056.86
904 | BLOQUE #5 TBQUE .12 HELIOS | M2 | 40175.97
129 | BLOQUE #5 TBQUE .12 YOMASA | M2 | 22425.47
131 | BLOQUE #5 TBQUE 11.5cm STA/FE | M2 | 47551.45
130 | BLOQUE #5S TBCON .20 YOMASA | M2 | 41560.92
134 | BLOQUE CONCRETO .10 C/BLCK | M2 | 24435.3
750 | BLOQUE CONCRETO .10 CONCRETODO | M2 | 24435.3
135 | BLOQUE CONCRETO .20 C/BLCK | M2 | 34501.52
903 | BLOQUE DE EMPRADIZADO FIBRIT | M2 | 80585.02
983 | BLOQUE ESCORIA .10 PAÑETADO C/BLC | M2 | 38974.23
989 | BLOQUE ESCORIA 10 P/P C/BLC | M2 | 24435.3
765 | BLOQUE HORIZ .15 P/P LUNSA | M2 | 25442.87
14060 | BLOQUE MEDIO #5 (33X11.5X11.5CM) HELIOS | M2 | 26879.61
17414 | Bloqueo de Arbol > a 3mts de Altura (CDRC-Tunal) | UN | 184053.26
17409 | Bloqueo de Arbol hasta 3mts de Altura (CDRC-tunal | UN | 131469.25
15610 | BLOQUEO Y TRASLADO DE ARBOLES .entre 10 – 14,99 mt | UN | 0
15609 | BLOQUEO Y TRASLADO DE ARBOLES .entre 5 – 9,99 mts | UN | 510773
15607 | BLOQUEO Y TRASLADO DE ARBOLES entre 2 – 4,99 mts | UN | 493660
18131 | Bloqueo,Traslado y Tala Arboles Existentes | GL | 0
13210 | Bocel (perfil T) laminado nacional ** | ML | 0
13546 | Bocel en tubo metalSkatePark (SUM+INST)+Grouting | ML | 221313.65
14695 | BOLARDO ALTO EN HIERRO M-63 (SUM + INST) | UN | 269510.22
14856 | BOLARDO ALTO EN HIERRO M-63(DESM+SUM+INST) | UN | 301983.8
14693 | BOLARDO BAJO EN CONCRETO M-61 (SUM + INS) | UN | 145977.22
14854 | BOLARDO BAJO EN CONCRETO M-61(DESM+SUM+INST) | UN | 178083.6
13724 | Bolardo bajo en Concreto M-61(Instalación)-STPM** | UN | 67210.22
14274 | Bolardo bajo en Concreto M-61(Suministro)-STPM** | UN | 78767
14694 | BOLARDO BAJO HIERRO M-62 (SUM + INST) | UN | 183665.04
14855 | BOLARDO BAJO HIERRO M-62(DESM+SUM+INST) | UN | 212497.03
14692 | BOLARDO EN CONCRETO M - 60 (SUM + INST) | UN | 175703.18
14853 | BOLARDO EN CONCRETO M-60(DESM+SUM+INST) | UN | 206636.31
17212 | Bolardo LED 13,6 W 1216 lm - CRDC-Cometas | UN | 3313195.13
10252 | Bolardo M-60 (Suministro + Instalac)** | UN | 175703.18
14343 | Bolardo M-60 (Suministro)** | UN | 102032
10428 | Bolardo metalico M-63 Sum+Instal ** | UN | 248877.08
12855 | Bolardo metalico M-63 Suministro-STPM ** | UN | 202300
10085 | Bolardo metalico tipo IDU ** | UN | 248130
688 | BOMBA SUMERGIBLE POZO 4" 1HP | UN | 0
11359 | BOMBA AGUA 2 1/2 HP. 110V** | UN | 613202.16
687 | BOMBA AGUA 3"- 1 HP | UN | 0
686 | BOMBA ALTA PRESION | UN | 0
17287 | BOMBA CONTRA INCENDIO 750 GPM @ 135 PSI (SUM+INS) | UN | 15731983.16
17910 | BOMBA DE CONDENSADO HASTA 5 T.R. @ 220/1/60 INCLU | UN | 116144.35
17837 | BOMBA EYECTORA CON H = 6.26M Y Q=3.0 L/S | UN | 299834.2
17289 | BOMBA JOCKEY (SUM+INS) | UN | 1137385.16
19181 | BombaCentQ:41M3/H 5.5 HP CRDC-CometasSUM+INS | UN | 9271290.55
19011 | BombaCentQ:70M3/H 7.5 HP CRDC-CometasSUM+INS | UN | 27836002.17
18595 | Bombas Eyectoras | ?? | 0
689 | BOMBAS EYECTORAS SUMERGIBLES AN | UN | 549122.77
20646 | BOMBAS EYECTORAS SUMERGIBLES AN | UN | 2656612.77
14292 | BOMBILLA METAL HALIDE 250W (SUM + INST) | UN | 190919.1
13832 | BOMBILLA SODIO 250W - SUM + INST | UN | 182883.1
13973 | BOMBILLA METAL HALIDE 1000W (Sum+Inst) | UN | 303580.1
14387 | BOMBILLA METAL HALIDE 150W (SUM + INST) | UN | 223654.11
14293 | BOMBILLA METAL HALIDE 400W (SUM+INST) | UN | 195763.1
14291 | BOMBILLA METAL HALIDE 70W (SUM + INST) | UN | 178378.1
14252 | BOMBILLA SODIO 1000W (SUM+INST) | UN | 133883.1
13834 | BOMBILLA SODIO 400W (SUM+INST) | UN | 170416.1
13831 | bombilla Sodio 150W (Sum+Instal) ** | UN | 133883.1
12760 | BOMBILLO AHORRADOR 26W 120V ESPIRAL (SUM+INST)** | UN | 7412.9
11524 | BOMBILLO AHORRADOR DE 26W (SUM+INST)** | UN | 16049.94
13653 | bombillo ahorrador 1x15 W (Sumi+Inst) | UN | 16821.92
12761 | BOMBILLO AHORRADOR 4PIN DE 32 A 42W (SUM+INST)** | UN | 7780.21
13145 | BOMBILLO AHORRADOR DE 13W (SUM+INST) ** | UN | 14969.64
13134 | BOMBILLO AHORRADOR DE 20W (SUM+INST) ** | UN | 13972.72
13146 | BOMBILLO AHORRADOR DE 32W (SUM+INST) ** | UN | 23189.94
19278 | Boquilla Aspiración Acero Inox pisc Liner COMETAS | UN | 699097.47
17498 | BOQUILLA ASPIRADO INSERTO TAPON rosca int ø2"metal | UN | 67584.26
17643 | BOQUILLA DE INYECCIÓN AGUA CALIENTE-POLIPROPILENO | UN | 157246.36
19280 | Boquilla Impulsión Acero Inox pisc Liner COMETAS | UN | 361078.98
17500 | Boquilla inyeccion agua caliente - 60gpm AceroInox | UN | 67584.26
18311 | BOQUILLA- INYECCIÓN AGUA C-POLIPROPILENO CRDC | UN | 34776.36
19189 | BOQUILLA LINER PARA TRAGANTE CANAL 3" CEFE COMETAS | UN | 340532.4
11879 | Borde separador verde A-170 ** | ML | 197647.43
12484 | BORDEO CON GUADAÑA CAMPO DEPORTIVO | UN | 10445.76
18762 | Bordillo en L 68x80cm sitio + concreto 3000 | ML | 285383.78
14380 | Bordillo en ladrillo hilada parada h=0.25 m | ML | 46913.09
10169 | Bordillo en Piedra muñeca 0.1*0.3 ** | ML | 49717.62
11471 | Bordillo en sitio + concreto 0.094 sin refuerzo ** | ML | 78503.79
11554 | Bordillo en sitio + concreto 0.1125 ni refuerzo * | ML | 87796.07
11470 | Bordillo en sitio + concreto sin refuerzo ** | ML | 65920.49
11111 | Bordillo en sitio 0.10*0.20 m 2500 psi ** | ML | 52463.59
11122 | Bordillo en sitio 0.10*0.30 m 2500 psi +Enchape** | ML | 126778.27
12066 | Bordillo en sitio 0.10*0.30 m 2500PSI Subbas IDRD | ML | 90449.27
11079 | Bordillo en sitio 0.10*0.30 m 3000 psi ocre ** | ML | 92315.04
11080 | Bordillo en sitio 0.10*0.40 m 3000 psi ocre ** | ML | 101559.38
10417 | Bordillo en sitio 0.135*0.12 m 2500 psi ** | ML | 54575.53
13281 | Bordillo en sitio 0.20*0.30 m 2500 psi ** | ML | 97287.76
13943 | Bordillo en sitio 0.20*0.35 m 3000 psi ** | ML | 66149.39
10761 | Bordillo en sitio 0.20*0.40 m 2500 psi ** | ML | 103681.9
12543 | Bordillo en sitio 0.22*0.45 m 3000 psi ** | ML | 119141.47
11112 | Bordillo en sitio circular 0.15*0.20 m 3000 psi ** | ML | 206291.93
11113 | Bordillo en sitio circular d=1.2m0.15*0.20 m encha | UN | 876942.77
15451 | Bordillo en sitio Contenedor 0.135*0.12 m 2500 psi | UN | 270694.63
11468 | Bordillo en sitio sin concreto con refuerzo ** | ML | 34609.99
11553 | Bordillo en sitio sin concreto ni refuerzo ** | ML | 32979.74
11469 | Bordillo en sitio sin concreto ni refuerzo abujard | ML | 92385.06
11555 | Bordillo en sitio sin concreto sin refuerzo ** | ML | 35322.34
16082 | Bordillo enSitio(0.20x0.35m)2.500psi(Sin Recebo) | ML | 79527.28
12053 | Bordillo ladrillo hilada parada h=0.25 m sin atra | ML | 76728.16
15423 | Bordillo ladrillo prens.4 x ml lineal (excav+mort) | ML | 24869.81
12667 | Bordillo prefabri a=0.10*h=0.20 m+Atraq Receb/Cem | ML | 46335.85
10269 | Bordillo prefabricado B-30 (a=0.1*h=0.3 mL=1.0M) | ML | 56978.32
16056 | Bordillo prefabricado(0.35x0.2) con borde blando | ML | 218305.88
17356 | Bordillo prefabricadoA-80(0.35x0.2x0.80m)ZV- CDRC | ML | 67871.87
12065 | Bordillo prefabricadoA-80(0.35x0.2x0.80m)ZV-conAtr | ML | 90840.08
13824 | Bordillo sitio0.15*0.30 m3.000psi+Refz-Sin excav | ML | 54280.21
10418 | Bordillo transición A-95 prefab. h=0.35m ** | UN | 16215.57
16080 | Bordillo Zarpa (e=0.15m;A=0.50m;H=0.40m)2.500psi | ML | 183020.12
10708 | Bordillo Zarpa 0.10*0.4*0.30 m 3000 psi D-065a ** | ML | 150996.54
12052 | Bordillo Zarpa 0.10*0.6*0.40 m 2500 psi D-065b ** | ML | 172279.12
10660 | Bordillo Zarpa 0.15*0.5*0.98 m 2500 psi D-065a ** | ML | 219387.24
12051 | Bordillo Zarpa e=0.10;a=0.4;h=0.30 m -2500 psiObra | ML | 113360.11
16087 | BordilloSitio(0.20x0.35m)2.500psiConc-Ocre(SinRece | ML | 47992.7
13212 | Borrada y Demarcac pintura trafico microfutbol** | M2 | 4558.47
17583 | Botiquin basico de primeros auxilios - Contenido s | UN | 354621.05
18455 | BOTON DE EMERGENCIA | UN | 47962.23
18478 | BOTON DE PANICO | UN | 41527.44
17770 | Botón de pánico inalámbrico (SUMI INST) | UN | 6051.34
17772 | Botón de pánico sencillo N.A (SUMI INST) | UN | 27297.6
17575 | Boton de parada de emerge (piscinas recreativa) | UN | 69552.73
17574 | Boton de parada de emergencia (piscina olimpica) | UN | 69552.73
17779 | Botón salida iluminado antivandálico (SUMI INST) | UN | 29772.61
17695 | BOTONERA DE PARED INALÁMBRICO (sum ins) | ML | 0
19230 | Botonera dig 8 control de Iluminación CDRC Cometas | UN | 1353463.49
136 | BOVEDA DE LAD. PRENSADO STA/FE | M2 | 401720.17
11337 | BOX CULVERT (Secc:2X1M)Conc-3.000psiG.F.SinRefuerz | M3 | 1131785.01
18148 | BRANCH 1 - CONEXIÓN DE UNIDADES INTERIORES LIQ - GAS -Cefe Cometas (Sum+instalación) | UN | 170269.15
15697 | BRAZO DOBLE LUMINARIA - SUM.MONT E INST. (Ver descripción) | UN | 215425.59
12641 | BRAZO HIDRÁULICO | UN | 35352.2
12643 | BRAZO HIDRÁULICO | UN | 198493.48
650 | BRAZO RETENEDOR | UN | 35352.2
15666 | BRAZO SENCILLO LUMINARIA (Ver descripción) SUM.MONT E INST. | UN | 165263.29
13353 | Breaker (Taco) Enchufable15-30 Amp.(Sum+Inst) | UN | 28850.78
13615 | Breaker 1 x 15/20/30 Amp.- 10 KA (Sum+Inst.) | UN | 23555.85
13614 | breaker 1 x 40 A (Sum+Inst.) | UN | 24351.13
13613 | breaker 1 x 50 A (Sum+Inst.) | UN | 22532.14
11207 | Breaker 1*20 amp Suministro e Instalacion** | UN | 41438.48
13126 | Breaker 2 X 20/30 Amperios - 10 KA (Suministro + instalación) | UN | 35175.57
13612 | breaker 2 x 30 A (Sum+Inst.) | UN | 43224.13
11208 | Breaker 2*20 amp Suministro e Instalacion** | UN | 27046.48
12292 | Breaker 20 A | UN | 29132.71
15175 | breaker 3 x 20/ 30 Amperios- 10 KA (Sum+Inst.) | UN | 72159.79
13616 | Breaker 3 x 50 A (Suministro+Instalación) | UN | 149071
13125 | Breaker 3*20 amp (SUM E INST) ** | UN | 73218.78
13342 | BREAKER DE 300 AMP. (Suministro+Instalación)Cefe Cometas | UN | 673476.79
15885 | Breaker enchufable de 1x20A, 10 kA, 120 V | UN | 2117.97
16987 | Breaker enchufable de 2x20A, 10 kA, 208 V | UN | 2117.97
17007 | Breaker enchufable de 2x30A, 10 kA, 208 V | UN | 2117.97
17017 | Breaker enchufable de 3x20A, 10 kA, 208 V | UN | 59411.62
17024 | Breaker enchufe de 3x40A, 10Ka,208 V | UN | 72811.62
15177 | Breaker Indust.TrifásicoGraduab.de 50KA a 125 Amp | UN | 532314.6
16713 | Breaker Industrial 3 x 100 AMP (25 KA)sum + inst. | UN | 51436.41
14923 | Breaker Industrial 3 x 100 AMP (sum + inst) | UN | 262350.25
16714 | Breaker Industrial 3 x 25 AMP (25 KA)sum + inst. | UN | 197904.41
16712 | Breaker Industrial 3 x 250 AMP (25 KA)sum + inst. | UN | 722397.41
16715 | Breaker Industrial 3 x 40 AMP (25 KA)sum + inst. | UN | 51436.41
15346 | Breaker Industrial 3 x 70 AMP (sum + inst) | UN | 257119.25
15347 | Breaker Industrial 3 x 80 AMP (sum + inst) | UN | 245915.25
13775 | BREAKER INDUSTRIAL 3x100 AMP. (Sum+Inst) | UN | 258090.11
15882 | BREAKER INDUSTRIAL 3X100AMP Sumini. e inst. | UN | 238292.61
16479 | BREAKER INDUSTRIAL 3X28 A 40 AMP - SUM E INSTALA | UN | 48713.3
16480 | BREAKER INDUSTRIAL 3X40 A 63 AMP - SUM E INSTALA | UN | 245726.3
16481 | BREAKER INDUSTRIAL 3X50 A - SUM E INSTALA | UN | 163713.31
14924 | Breaker Industrial 50/60 AMP-25KA (sum + inst) | UN | 136179.71
17044 | Breaker industrial de 3x30A Icc 10KA. 208 V | UN | 219996.53
17030 | Breaker industrial de 3x40A Icc 10KA. 208 V | UN | 147768.53
17039 | Breaker industrial de 3x50A Icc 10KA. 208 V | UN | 210935.53
17034 | Breaker industrial de 3x60A Icc 10KA. 208 V | UN | 147526.48
17043 | Breaker industrial de 3x70A Icc 10KA. 208 V | UN | 199752.53
13148 | Breaker Industrial30 Amp(Sum+Inst.)** | UN | 16641.2
14925 | Breaker Industrial40 Amp 'para 25 KA(Sum+Inst.)** | UN | 216244.7
12275 | Breaker Normal 1x30 Amp(Sum+Inst.)** | UN | 11094.13
12274 | Breaker para barraje 20 Amp(Sum+Inst.)** | UN | 31312.45
13611 | Breaker(3 x 30 Amperios) Suministro+Instalación. | UN | 117628.99
15195 | Brida CPVC lisa d=4" ** | UN | 53528.64
10465 | Brida CPVC Sch80 d=6" ** | UN | 137690.22
17277 | BRIDA INDIVIDUAL HIERRO DUCTIL RANURADA | UN | 9631.91
16372 | BRIDA RANURADA HIERRO DUCTIL 2" (sum+inst) | UN | 12665.28
16373 | BRIDA RANURADA HIERRO DUCTIL 6" (sum+inst) | UN | 23219.68
10483 | Brida roscada d=2" 125Lbs ** | UN | 116128.92
15583 | Brida roscada d=4" 125Lbs ** | UN | 132629.99
16401 | BRIDA ROSCADA DE ACERO Ø3” | UN | 21108.8
16409 | BRIDA ROSCADA DE ACERO Ø3” -150 lb | UN | 16887.03
16400 | BRIDA ROSCADA DE ACERO Ø4”-150 lb | UN | 42217.6
16399 | BRIDA ROSCADA DE ACERO Ø6”-150lb | UN | 63326.39
15087 | BRIGADA DE ASEO MANEJO AMBIENTAL | DD | 147492.1
10478 | Buje 1 1/2" x 1 1/4" PVC Sch80 ** | UN | 43122.82
10479 | Buje 1" x 1/2" PVC Sch80 ** | UN | 42685.83
10476 | Buje 2 1/2" x 2" PVC Sch80 ** | UN | 65744.93
10477 | Buje 2" x 1 1/4" PVC Sch80 ** | UN | 77822.93
10475 | Buje 3" x 2 1/2" PVC Sch80 ** | UN | 111345.07
10473 | Buje 4" x 3" PVC Sch80 ** | UN | 146197.07
13505 | BUJE SOLDADO SANITARIO 6X4" | UN | 44481.55
17742 | Burbuja ignífuga LBC3080/11 (SUMI INST) | UN | 6229.85
18919 | BYPASS 50A/10KA 5 HILOS | UN | 373004.32
110 | CABALLETE CANAL 43 FIJO ETERNIT | ML | 33328.2
14408 | CABALLETE TEJA BARRO/TEJA AC(Instalacion) | ML | 32670.58
198 | CABALLETE TEJA BARRO/TEJA AC(sum+inst) | ML | 83353.93
199 | CABALLETE TEJA ETERNIT | ML | 76354.63
200 | CABALLETE TEJA MOORE | ML | 16859.46
13179 | CABEZAL DE PRUEBA DE 21/2"- CEFE COMETAS (Sumnistro e Instalación) | UN | 2098994.01
17291 | CABEZAL DE PRUEBA 6 x 4 x 2 1/2" | UN | 830518.75
11693 | Cabezal en concreto 4000psi 1x1x1.75 | UN | 2285463.36
12229 | Cable 3 N° 12 Sum e Instal** | ML | 10294.64
12576 | Cable 3 N° 12 Trenzado 75°C600v( Sum e Instal)** | ML | 5496.64
13701 | Cable Cu 1#6 | ML | 14462.59
12340 | Cable de 20 Pares siliconado ** | ML | 13555.01
15442 | CABLE Duplex 2x20 | ML | 4437.65
12095 | Cable 1#2 AWG (SUM+INST) | ML | 43946.87
15435 | Cable 2#10 | ML | 10509.57
15436 | Cable 2#6 | ML | 23596.4
17750 | Cable 2X18 polarizado retardante llama (SUMI INST) | ML | 2178.48
17691 | CABLE 2X18AWG APANTALLADO,LUTRON (SUM INS) | ML | 2992.01
15300 | Cable 3Nº4 AWG (Sum+Instal) Aluminio | ML | 19754.91
10686 | Cable 3x185 mm. 15 kV XLPE Aluminio - Suministro e Instalación | ML | 154920.96
15443 | CABLE 3X2/0-Aluminio- XLPE-15KV M.T. (+Accesorios) | ML | 134229.96
15342 | CABLE 3X2/0-Cu XLPE-15KV M.T. (Cables+Accesorios) | ML | 77317.84
15340 | CABLE 3X2/0-Cu XLPE-15KV M.T.+Terminal (Interc+Ins | ML | 360421.36
13312 | Cable Acero Galvanizado Malla Cerram.3/16"(Sum+Ins | ML | 14706.41
11842 | Cable Al 1#2+1#2+1#6 THW 600 V 75°C | ML | 10840.07
11841 | Cable Al 2#2+1#2+1#6 THW 600 V 75°C | ML | 10840.07
11838 | Cable Al 3#1/0+1#2+1#4 THW 600 V 75°C | ML | 41533.87
11840 | Cable Al 3#2+1#2+1#6 THW 600 V 75°C | ML | 29431.82
11839 | Cable Al 3#2+1#4+1#6 THW 600 V 75°C | ML | 25617.28
11837 | Cable Al 3#4/0+1#2/0+1#4 THW 600 V 75°C | ML | 52289.85
11843 | Cable Al 3#4+1#4+1#6 THW 600 V 75°C | ML | 26394.31
16577 | Cable Aluminio 3N°6 AWG (Suministro+instalación) | ML | 8973.39
16588 | Cable Aluminio N°6 (Sum + Instalación) | ML | 9179.33
16696 | Cable Aluminio 1#2 | ML | 8528.09
12093 | Cable Aluminio 1#4 | ML | 7172.7
16697 | Cable Aluminio 1#6 AWG | ML | 5247.26
15339 | Cable Aluminio 15 KV, 3 # 2 XLPE 90°C (sum+inst) | ML | 132538.69
11203 | Cable Aluminio 2 N° 4 Sum e Instal** | ML | 15858.49
16586 | Cable Aluminio 2/0 THNN_600V (Sum+Insta) | ML | 16511.1
11202 | Cable Aluminio 3 N° 4 Sum e Instal** | ML | 25803.61
16449 | Cable Aluminio 350-MCM-THHW (Suministro+Instalac) | ML | 27031.11
16450 | Cable Aluminio 4/0 - AWG- 600V-75°C | ML | 16858.74
16587 | Cable Aluminio Aislado 1/0 THW (Suminist+Instalac) | ML | 14022.31
11294 | Cable AMP UTP CAT-6 | ML | 3871.65
18821 | cable ANTIFLAMA 2 X 18 para Sistema de Deteción de | ML | 52942.79
15634 | Cable Antiflama 2x16 AWG tipo FPLR - Suministro e instalación | ML | 6415.68
19146 | Cable Cat-6A comunicaciónes + tubería | ML | 12742.79
15302 | Cable Cobre # 2 AWG THHN (sum+inst) | ML | 41693.95
18986 | CABLE COMUNICACIÓN (INCLUYE TUBERIA) CEFE COMETAS | ML | 12129.51
16009 | Cable Cu # 1/0 THNN-90-600v AWG (sum+instal) | ML | 44205.85
16010 | Cable Cu # 4/0 THNN-AWG(sum+instalación) | ML | 90456.67
13589 | Cable Cu 3#10 + 1#12 + 1#12 | ML | 20883.33
13590 | Cable Cu 3#12+1#12+1#12 AWG THHN SUM+INS | ML | 15948.87
13582 | Cable Cu 3#4/0+1#2/0+1#1/0 AWG THHN sum+ins | ML | 345098.29
16594 | Cable Cu 4 # 4/0 THNN-AWG(sum+instalación) | ML | 352377.61
12099 | Cable Cu 1#10 | ML | 8373.74
13593 | Cable Cu 1#10 + 1#10 + 1#10 | ML | 12751.77
13705 | Cable Cu 1#10 AWG | ML | 6542.5
15851 | Cable Cu 1#12 | ML | 6055.8
13592 | Cable Cu 1#12+1#12+1#12 AWG THHN sum+ins | ML | 12047.35
14251 | Cable Cu 1#4 | ML | 18537.19
13702 | Cable Cu 1#8 AWG (Sum+Inst) | ML | 9849.63
11824 | Cable Cu 15 KV, 3 # 2 XLPE 90°C (sum+inst) | ML | 10473.76
13591 | Cable Cu 2#10 + 1#10 + 1#10 | ML | 19190.93
9012 | CABLE Cu 2#8 + 1#10 T EMT 1" Fontanar** | ML | 0
11965 | CABLE Cu 2#8 + 1#10 T EMT 1" Fontanar** | ML | 73666.05
13584 | Cable Cu 3#1/0 + 1#2 + 1#4 | ML | 180638.85
12297 | CABLE Cu 3#10 +1#10 + 1#10 T | ML | 66925.66
9009 | CABLE Cu 3#2 + 1#4 + 1#8 T EMT 2" Fontanar** | ML | 0
11962 | CABLE Cu 3#2 + 1#4 + 1#8 T EMT 2" Fontanar** | ML | 228764.49
13583 | Cable Cu 3#2/0 + 1#1/0 + 1#2 | ML | 231956.85
9010 | CABLE Cu 3#4 + 1#6 + 1#8 T EMT 2" Fontanar** | ML | 0
11963 | CABLE Cu 3#4 + 1#6 + 1#8 T EMT 2" Fontanar** | ML | 149359.35
9011 | CABLE Cu 3#6 + 1#8 + 1#10 T EMT 1" Fontanar** | ML | 0
11964 | CABLE Cu 3#6 + 1#8 + 1#10 T EMT 1" Fontanar** | ML | 106502.59
12386 | CABLE Cu 3#6 +1# 8 | ML | 39710.15
12295 | CABLE Cu 3#6 Acometida Archivo** | ML | 51869.75
12298 | CABLE Cu 3#8 (suministro+instalacion) ** | ML | 40532.75
11961 | CABLE Cu 3#8 + 1#10 + 1#10 T EMT 1" | ML | 89238.66
9008 | CABLE Cu 3#8 + 1#10 + 1#10 T EMT 1" Fontanar** | ML | 0
13588 | Cable Cu 3#8 + 1#10 + 1#12 | ML | 35761.85
12255 | CABLE Cu 4#4 (2 FASES+N+T) ** | ML | 64571.38
12254 | CABLE Cu 4#4 AWG (2F+N+T) ** | ML | 0
12096 | Cable Cu aislado 4 N° 8 (suminis y mano de obra) | ML | 22782.15
16007 | Cable Cu desnudo # 1/0 AWG (sum+instal) | ML | 43085.89
11769 | Cable Cu desnudo # 2 AWG inst internas (sum+inst) | UN | 25150.85
13329 | Cable Cu desnudo # 2/0 AWG inst internas (sum+inst | ML | 49029.43
11770 | Cable Cu desnudo # 2/0 enterrado (sum+inst) | ML | 54248.77
12595 | CABLE Cu Duplex N°12 | ML | 10102.65
17145 | Cable Cu No. 2/0 AWG desnudo | ML | 60972.76
13111 | CABLE Cu RG59 Amaerican( Suministro e instalación) | ML | 3113.42
17088 | Cable de alum.1/0 AWG aisl. para equipot. en cubie | UN | 376026.9
15243 | CABLE DE ALUMINIO (4X2/0) THHN-600V | ML | 56052.17
15244 | CABLE DE ALUMINIO 2(4X2/0) THHN-600V) | ML | 114639.91
17091 | Cable de Aluminio 1/0 AWG Aislad. (inc. accesorios | UN | 13317.91
16825 | Cable de aluminio 1/0 AWG Aislado para aquipotenci | UN | 36489.03
20651 | CABLE DE ALUMINIO 4/O SERIE 8000 | ML | 27474.32
15242 | CABLE DE ALUMINIO DESNUDO ACSR (3X2/0) AWG+ACCESOR | ML | 30805.55
12339 | Cable de Belden de 1 Par** | ML | 4024.15
15501 | Cable de Cobre 1#10 | ML | 7814.16
15502 | Cable de Cobre 1#10 (Instalación) | ML | 3268.15
12094 | Cable de Cobre 1#6 | ML | 14024.05
12336 | Cable de Cobre 1#8 | ML | 9994.67
16725 | Cable de Cobre 2#12 (Suministro+Instalación) | ML | 12111.61
17093 | Cable de Cobre Desnudo 1/0 AWG | UN | 52964.52
18449 | CABLE DE CONTROL DIM 2X16AWG 0-10V | UN | 56479.19
17788 | Cable de control en 3 No 10 (Fase) y tubería EMT | UN | 40884.17
18450 | CABLE DE CONTROL TABLERO - CABLE UTP CATEGORIA 5V | UN | 2017.11
14955 | Cable de Fibra 12 Fibres -140 M (SUMI INST) | UN | 509321.29
17148 | Cable de Fibra 12 Fibres -200 M (SUMI INST) | UN | 509321.29
17149 | Cable de Fibra 12 Fibres -230 M (SUMI INST) | UN | 509321.29
17150 | Cable de Fibra 12 Fibres -270 M (SUMI INST) | UN | 509321.29
17736 | Cable de incendio 2X16 Honeywell (SUMI INST) | ML | 4214.62
13144 | Cable de Neopreno 2x18 Teléfonos (Sum e Instalac)* | ML | 4048
17499 | CABLE DESNUDO 2/0 EN Cu | ML | 60944.56
13247 | Cable Encauchetado 2x16 (Sum e Instalación). | ML | 6125.17
13595 | Cable Encauchetado 2x18 (Sum e Instalación). | ML | 5139.97
13133 | Cable Encauchetado 2x8 (Sum e Instalación). | ML | 5852.21
13598 | Cable Encauchetado 3 x10 (Sum + Instalación). | ML | 5083.12
13597 | Cable Encauchetado 3 x12 (Sum e Instalación). | ML | 16452.12
13596 | Cable Encauchetado 3 x14 (Sum e Instalación). | ML | 10961.96
16824 | Cable encauchetado 3N14 Cu (SUMI INST) | UN | 31485.33
17124 | Cable F/UTP categoría 6A blindado (SUMI INST) | ML | 2556.28
17115 | Cable HDMI 4K 15m (SUMI INST) | UN | 103709.79
12097 | Cable multiconductor portátil 4X10 Cu aislado | ML | 6009.15
12098 | Cable multiconductor portátil 4X8 Cu aislado | ML | 6009.15
17037 | Cable Nº 8 AWG desnudo (SUMI+INST) | UN | 2077.62
13774 | Cable telefónico 10 pares (Exterior) | ML | 5294.93
13773 | Cable telefónico 10 pares (Interior) | ML | 5294.93
15034 | Cable Telefónico 50 pares Interior | ML | 15157.18
13401 | Cable Telefónico CABLE 2Nº22 ** | ML | 3134.6
12338 | Cable Telefónico de 2 Pares ** | ML | 3134.6
17661 | CABLE UTP 4 PARES CATEGORIA 6A | ML | 6213.59
12863 | Cable UTP CAT-5*** | ML | 6694.01
17776 | Cable UTP categoria 5e (SUMI INST) | ML | 3373.39
17749 | Cable UTP categoría 6 (SUMI INST) | ML | 2785.9
15297 | Cable XPLE Aluminio 3x120 mm2 15 KV CDRC Cometas | ML | 124730.16
18995 | CABLE2x18AWG INSTRUMENTAC APANTALLAM CEFE COMETAS | ML | 6146.13
18991 | CABLE3x16 AWG POLIFUNCIONAL+1 x12 AWG CEFE COMETAS | ML | 8696.77
18517 | CABLEADO GLOBAL | UN | 20595.14
17539 | CABLEADO PARA INST Y CONTROL 2X18 AWG SUM E INST | ML | 3174.88
13801 | CableDuplex 2x10 AWG (S+I)trab.gran Altura) | ML | 12806.11
13800 | CableFibraOptica2x12HilosMultimodo50/125GranAltura | ML | 29198.02
12766 | CABLES 1#1/0 + 1#2 EN TUBERIA PVC CONDUIT 2" | ML | 72265.79
18371 | CABLES DE POSTENSADO LOSAS VIGAS DE PUENTES CDRC | ML | 0
18369 | CABLES DE POSTENSADO PARA VIGAS DE FACHADA CDRC | ML | 0
14616 | CADENA GALVA COLUMPIO M-5 3/8" (SUM + INST) | UN | 90890.85
12401 | Cadena Galvan.3/8"(1.5-2.0m) (Suministro)-STPM** | UN | 60570
12942 | Cadena Galvanizada 1/4" (Desmonte ) -STPM** | UN | 2991.32
12943 | Cadena Galvanizada 1/4"- (Instalación) STPM | UN | 15417.82
13316 | Cadena Galvanizada 1/4" (Suministro) -STPM | UN | 16796.01
12944 | Cadena Galvanizada 1/4"-STPM Suministro | UN | 16796.01
14725 | CADENA GALVANIZADA DE 1/4 (SUM + INST) | UN | 32213.83
14882 | CADENA GALVANIZADA DE 1/4(DESM+SUM+INST) | UN | 35205.15
14783 | CADENAS GALVA COLUMPI0 M-5; 3/8"(DESM+SUM+INST) | UN | 101908.12
11667 | Caisson ( solo relleno de concreto 3000psi) d=1.2 | ML | 774054.62
18486 | Caisson (AnilloConcret+ciclopeo relleno d=1.2 CDRC | ML | 1115581.82
11152 | Caisson (AnilloConcret+ciclopeo relleno) d=1.2 ** | ML | 1119198.43
18483 | Caisson (AnilloConcret+ciclopeo relleno) d=1.2 ** | ML | 1119198.43
12133 | Caisson (AnilloConcret+ciclopeo relleno) d=1.3 ** | ML | 1284997.57
15649 | Caisson (AnilloConcret+grav)d=1.2chimenea filtrant | ML | 843007.74
19205 | Caisson (ExcavManual+Anillo Concreto) d=1.30COMETA | ML | 811495.65
11676 | Caisson relleno (Concret 3000psi bombeado) d=1.20 * | M3 | 637069.11
15240 | Caisson relleno (Concret 4000psi bombeado) d=1.2 * | M3 | 602296.9
19153 | Caisson(Excavación+AnilloConcret) d=1.3 CEFE COMET | ML | 811495.65
14950 | CAJA (30X20X12CM)INCRUST- PARA AUTOMÁTICO INDUST. | UN | 158424.14
1009 | CAJA AMPLIFICADOR T.V. | UN | 47827.45
17493 | CAJA CON BREAKER INDUSTRIAL ASCENSORES | UN | 142821.76
13225 | CAJA D/PASO 28X28X15cm INCL. BARRAJES ** | UN | 967203.16
18630 | caja de aforo y muestras | UN | 631643.96
12607 | Caja de cambio de nivel según norma AE-287-1 | UN | 1350506.32
10728 | Caja de inspeccion (0.40x0.40m-Externo) h=1.0 ** | UN | 320172.98
14451 | Caja de inspeccion (0.40x0.40m-Interno) h=1.0 ** | UN | 345645.93
15134 | Caja de inspeccion .40x.40 h=0.60+Excav(ESPEC/IDRD | UN | 363163.51
10300 | Caja de inspeccion .50x.50 h=1.0 ** | UN | 461329.17
15089 | Caja de inspeccion .50x.50 h=1.0+Excav(ESPEC/IDRD) | UN | 544227.36
10301 | Caja de inspeccion .60x.60 h=1.0 ** | UN | 545257.2
14486 | Caja de inspeccion .60x.60 h=1.0+Excav(ESPEC/IDRD) | UN | 689386.6
10963 | Caja de inspeccion .70x.70 h=1.0 ** | UN | 607040.14
14487 | Caja de inspeccion .70x.70 h=1.0+Exac(ESPEC/IDRD) | UN | 761409.17
10548 | Caja de inspeccion .80x.80 h=1.0** | UN | 725738.67
14488 | Caja de inspeccion .80x.80 h=1.0+ExcaV(ESPEC/IDRD) | UN | 740261.26
15090 | Caja de inspeccion .80x.80 h=1.5+ExcaV(ESPEC/IDRD | UN | 1059009.49
10690 | Caja de inspeccion .80x.80 h=1.50+Excavac ** | UN | 988033.86
10822 | Caja de inspeccion .80x.80 h=1.60 ** | UN | 1112453.01
12716 | Caja de Inspección 120x120x120** | UN | 1465240.5
15286 | Caja de Inspección 120x120x120+Exca(ESPECIFIC-IDRD | UN | 1434840.68
18525 | CAJA DE INSPECCION CODENSA CS-274 | UN | 863246.67
18524 | CAJA DE INSPECCION CODENSA CS-275 | UN | 1216454.87
18522 | CAJA DE INSPECCION CODENSA CS-276 | UN | 2211603.07
17506 | CAJA DE INSPECCIÓN DE 30X30X30 CM MAMPOSTERIA | UN | 375181.2
17457 | CAJA DE INSPECCION DOBLE CS276 - EXCAVACION Y CONSTRUC | UN | 3015323.94
14489 | Caja de Inspección100x100x100+Exca(ESPECIFIC-IDRD) | UN | 997443.46
17678 | CAJA DE MAMPOSTERIA SENCILLA ETB | UN | 823690.56
806 | CAJA DE PASO 40x.40x.40(Mampost+Subbase) | UN | 145175.78
13156 | CAJA DE PASO ELECTRICA 20X25 ** | UN | 31523.34
12394 | CAJA DE PASO ELECTRICA 30X30X15 EN ALTURA | UN | 124067.62
16518 | CAJA DE PASO ELECTRICA 40X40 | UN | 208760.78
18248 | CAJA DE PASO ELECTRICA CRDC | UN | 31523.34
17531 | Caja de paso electrica plastica Piscina | UN | 104067.05
11423 | Caja de Registro 20x20x20 8(INSTALACIÓN) | UN | 23498.37
12159 | Caja de Registro 40x20x20 | UN | 58294.66
17516 | CAJA DE REGISTRO DE 220X175X150 mm | UN | 102015.54
12341 | CAJA DE STRIP TELEFONICO Y REGLETA 20 PARES | UN | 55258.22
17901 | CAJA DE SUMINISTRO E INSTALACIÓN VENTILADOR CENTRÍ | UN | 229376.51
17889 | CAJA DE VENTILACION EN LINEA CENTRIFUGO ALETAS INC | UN | 234126.62
17891 | CAJA DE VENTILACION EN LINEA CENTRIFUGO ALETAS INC | UN | 236270.42
17895 | CAJA DE VENTILACION EN LINEA CENTRIFUGO ALETAS INC | UN | 236270.42
18183 | CAJA DE VENTILACION EN LINEA CENTRIFUGO ALETAS INC | UN | 236270.42
18185 | CAJA DE VENTILACION EN LINEA CENTRIFUGO ALETAS INC | UN | 236270.42
18184 | CAJA DE VENTILACIÓN EN LINEA CENTRIFUGO ALETAS INC | UN | 236270.42
10622 | Caja doble para conexion medidor (1.8x1x1)** | UN | 1376420.3
12346 | CAJA ELECT. 10X10X10 | UN | 38227.8
13114 | CAJA ELECT. DE PASO TAPA BISAGRA 15X15X10 | UN | 34758.81
12344 | CAJA ELECT. DE PASO TAPA BISAGRA 20X20X15 | UN | 46595.33
15321 | CAJA ELECT. EMPOT . TAPA BISAGRA 20X20X20 CM | UN | 46595.33
10162 | Caja electrica Muro Doble CS 275 Codensa ** | UN | 2958149.28
10474 | Caja electrica MuroDoble CS 276 Codensa ** | UN | 3768659.47
10563 | Caja electrica de inspección AP 274 Codensa ** | UN | 722649.21
11860 | Caja en fundic. de AI IP 55 para breaker 50x40x20 | UN | 144869.13
13159 | Caja galvanizada 5800 ** | UN | 7425.67
16745 | Caja Inspección (0.50x0.50m) Hprom=0.32m (Inc.Exca | UN | 326445.42
16746 | Caja Inspección (0.50x0.50m) Hprom=0.47m (Inc.Ex | UN | 372529.42
16744 | Caja Inspección (0.60x0.60m) Hprom=0.74m (Inc.Exca | UN | 550626.41
16742 | Caja Inspección (1.0x1.0m) Hprom=1.55m (Inc. .Exca | UN | 1188121.66
16743 | Caja Inspección (1.0x1.0m) Hprom=2.25m (Inc.Excava | UN | 1656238.73
44 | CAJA INSPECCION .40x.40x.40 | UN | 308103.82
45 | CAJA INSPECCION .50x.50x.50 | UN | 351101.09
12473 | CAJA INSPECCION .60x.60 H=0.30m Concreto. | UN | 454209.15
46 | CAJA INSPECCION .60x.60x.60 | UN | 395705.73
12491 | CAJA INSPECCION .60x.60x.60 (Inc. Excavac.) | UN | 446235.51
38 | CAJA INSPECCION .70x.70x.70 (Inc. Excavac.) | UN | 484991.98
11654 | CAJA INSPECCION .80x.80x.7O | UN | 578249.62
12490 | CAJA INSPECCION .80x.80x.80 | UN | 562266.12
47 | CAJA INSPECCION .80x.80x.8O-(Inc. Excavación) | UN | 589455.63
692 | CAJA INSPECCION .90x.90x.90 | UN | 810976.73
48 | CAJA INSPECCION 100x100x100 + Excavación | UN | 754413.51
10658 | Caja Inspección 120x120x200 interior sin exc** | UN | 910613.17
11336 | CAJA INSPECCION 200x200x100 | UN | 1278414.67
43 | CAJA INSPECCION FIBRIT h=30. TR.LIV. | UN | 41904.14
42 | CAJA INSPECCION FIBRIT h=50 TR.PES. | UN | 68418.29
13537 | CAJA INSPECCION varias medidas STP ** | M3 | 622879.29
14517 | CAJA INSPECCION(.60x.60x.60) ESPEC-IDRD | UN | 512545.32
14518 | CAJA INSPECCION(.80x.80x.80) ESPEC-IDRD | UN | 705957.52
11897 | Caja maniobras 3 vías S/E tipo pedestal intemperie | UN | 0
11896 | Caja maniobras 4 vías S/E tipo pedestal intemperie | UN | 0
3928 | CAJA MEDIDOR GAS 140X45 | UN | 404184.26
3042 | CAJA MEDIDOR GAS 45X45 | UN | 220986.6
720 | CAJA MEDIDOR GAS 72x45 | UN | 243427.14
12160 | CAJA MEDIDOR PREFABRICADA DE PISO ACUEDUCTO | UN | 65041.49
17734 | Caja metálica con tapa universal (SUMI INST) | UN | 7355.62
17774 | Caja metálica pequeña expansora tamper (SUMI INST) | UN | 12203.54
15444 | CAJA MONOFASICA SEIS CIRCUITOS BARRAJE DE 100 AMP | UN | 11524.27
12137 | CAJA PARA TACO 20X20X20X+ BREAKER INDUSTRIAL ** | UN | 271344.54
18251 | Caja paso electrica plast Piscina SUM+INST CRDC | UN | 104067.05
19015 | CAJA PASO ELÉCTRICA PLÁSTICA PISCINA (CEFE COMETAS | UN | 125298.69
15338 | CAJA PASO(.30x.30x.30) Control Tierras | UN | 236242.93
15336 | CAJA PASO(.40x.40x.40) Red Telefónica | UN | 318967.8
15222 | CAJA PASO(.60x.60x.60) Medicion Sistema Tierra Apa | UN | 487410.48
15223 | CAJA PASO(.60x.60x.60) Red Comunicaciones | UN | 481176.85
18632 | CAJA SIFONADA | UN | 1360718.09
17735 | Caja tipo rawell 4X2 con tapa (SUMI INST) | UN | 2077.62
18783 | CAJA TOMAS DE PISO TIPO POP UP | UN | 62414.01
18512 | Caja ventilación inyección de aleta curva 2400cfm | UN | 2642135.21
15683 | CAJA+ MEDIDOR TRIFASICO 100 AMP+Breaker ind. ajust | UN | 1460457.22
15445 | CAJA+ MEDIDOR TRIFASICO DE 100 AMP | UN | 532719.37
15741 | CAJA+ MEDIDOR TRIFASICO DE 100 AMP.baja tension | UN | 1379961.64
596 | CAJAS CONTADORES AGUA | UN | 116575.58
17140 | CAJILLA 3 MEDIDOR AGUA FRIA 1/2" - 3/4" | UN | 114823.6
41 | CAJILLA MEDIDORES ACUEDUCTO | UN | 121284.45
11722 | CAJILLA PARA 1 MEDIDOR (ELECTRICO) | UN | 100855.7
438 | CAJILLAS PARA 10 MEDIDORES | UN | 361936.53
18840 | CALDERA (VER PLANO) | UN | 290245.99
18687 | Caldera Futera Fusion XLF 2500 CDRC | UN | 242642
18698 | Caldera Futera Fusion XLF 500 CDRC | UN | 341638
18826 | CALDERA FUTURE 750 | UN | 874787.28
16435 | Calderin 500GPH-157W-AceroInox.Cal12 (Acpm)Sum+Ins | UN | 0
19014 | CalentadoMEGATHERM 1200 KBTUCRDC-CometasSUM+INS | UN | 81291337.93
439 | CALENTADOR 15 GALONES HACEB | UN | 168005.94
440 | CALENTADOR 20 GALONES HACEB | UN | 168005.94
17610 | CALENTADOR 3,000,000 BTU condensacion gas natural | UN | 216212.77
441 | CALENTADOR 30 GALONES HACEB | UN | 168005.94
14895 | CALENTADOR 60 GALON (ACERO INOX)+ACCESORIOS CONEX | UN | 376038.79
14495 | CALENTADOR 60 GALONES (ACERO INOXIDABLE) | UN | 168005.94
14514 | CALENTADOR DE PASO BIFASICO (13 LTS/MIN) | UN | 191224.5
18166 | CALENTADOR ELEC TRIF 16LT CEFECOMETAS | UN | 1349606.55
12333 | CALENTADOR ELEC TRONIC3000C CEFECOMETAS | UN | 745723.33
19224 | CALENTADOR MEGATHERM500 KBTU (SUM+INS) CEFECOMETAS | UN | 19204690.3
14030 | CALENTADOR SAMARTEC SM-700 (TRIFASICO)2.48GAL | UN | 211106.54
10927 | CALZADA EN CONCRETO | M2 | 100048.3
10938 | CALZADA EN CONCRETO*** | M2 | 122019.21
788 | CALZADA V0 A V2 EN ASFALTO | M2 | 213314.42
821 | CALZADA V0 A V2 EN CONCRETO | M2 | 365552.72
10338 | Calzada V3 a V4 asfalto1350+Subb+Base ** | M2 | 207578.44
789 | CALZADA V3 A V4 EN ASFALTO | M2 | 210749.44
10316 | Calzada V3 a V4 en asfalto para cruce vias ** | M2 | 464818.96
826 | CALZADA V3 A V8 EN CONCRETO | M2 | 144251.83
790 | CALZADA V5 A V8 EN ASFALTO | M2 | 201960.67
11029 | Calzada V6 analisis de proyeccion ** | M2 | 336818.27
14765 | Cam cancha volei, L=0,5m, D= 3",e=3,25mm (SUM+INST | JGO | 112640.81
11349 | CAMARA DE CONCRETO REFORZADO.FONTANAR** | UN | 20410931.44
14125 | Camara de inspección AP 275 Codensa ** | UN | 1704691.62
14126 | Camara de inspección AP 280 Codensa ** | UN | 4913114.56
12381 | Camara ETB T-13 ** | UN | 4183069.3
18506 | CAMARA EXTERIOR 270° | UN | 2852.2
18857 | CAMARA TIPO BALA 1080P 2MP IP 66 20 mts | UN | 28870.01
18867 | CAMARA TIPO BALA 1080P 2MP IP 66 40 mts | UN | 28870.01
18880 | CAMARA TIPO BALA 1080P 2MP IP 66 40 mts. VARIFOCA | UN | 17137.93
18877 | CAMARA TIPO BALA 1080P 2MP IP 66 80 mts | UN | 46314.31
19298 | Cámara tipo bala uso exterior (Suministro, transporte e instalación cometas) | UN | 264259.79
18505 | CAMARA TIPO BULLET | UN | 2852.2
18886 | CAMARA TIPO DOMO 1080P 2MP IP 66 20 mts | UN | 46824.97
18895 | CAMARA TIPO DOMO 1080P 2MP IP 66 40 mts. | UN | 46856.1
18898 | CAMARA TIPO DOMO 1080P 2MP IP 66 40 mts. VARIFOCA | UN | 46314.31
16614 | Camara tipo minidomo uso interior | UN | 859216.79
18509 | Cámara tipo minidomo uso interior Suministro e instalación | UN | 1875982.8
49 | CAMARAS ELECTRICAS DOBLES | UN | 2085950.91
18030 | Cambiador de pañal acero inoxidable | UN | 66530.23
17888 | CAMBIADOR DE PAÑAL EN POLIPROPILENO CON ESTRUCTURA | UN | 71762.39
17401 | CAMBIADOR DE PAÑALEN POLIPROPILENO CON ESTRUCTURA | UN | 71762.39
15908 | CAMBIO AUTOMATICO 12HP (Mant. equipos) | UN | 17707.58
15906 | CAMBIO AUTOMATICO 2.4 A 5.0HP (Mant. equipos) | UN | 12779.66
15907 | CAMBIO AUTOMATICO 7.5HP (Mant. equipos) | UN | 17707.58
15887 | CAMBIO DE SELLOS Mot.2.4 a 5.0 HP(Mant. equipos) | UN | 51118.62
15888 | CAMBIO DE SELLOS Mot.7.5 HP(Mant. equipos) | UN | 59331.82
15904 | CAMBIO RETENEDORES 12 HP (Mant. equipos) | UN | 25559.31
15902 | CAMBIO RETENEDORES 2.4 A 5.0HP (Mant. equipos) | UN | 12779.66
15905 | CAMBIO RETENEDORES 20HP (Mant. equipos) | UN | 30487.23
15903 | CAMBIO RETENEDORES 7.5 HP (Mant. equipos) | UN | 17707.58
15895 | CAMBIO RODAMIENTOS 12.0 HP (Mant. equipos) | UN | 84891.13
15889 | CAMBIO RODAMIENTOS 2.4 A 5.0 HP(Mant. equipos) | UN | 63898.28
15896 | CAMBIO RODAMIENTOS 20 HP (Mant. equipos) | UN | 123230.1
15892 | CAMBIO RODAMIENTOS 7.5 HP (Mant. equipos) | UN | 63898.28
14769 | Caminador adultos Mayores (SUM + INST) | UN | 2356624.1
14358 | CAMINADOR ADULTOS/MAYORES-DISEÑ-IDRD(Sum) | UN | 2059098
13251 | camino sobre camilla Madera plastica a=1.4m ** | M2 | 8094.07
13361 | CAMISA DE VOLEIBOL (SUMINIST.)TUB.GALV.3"e=3.25 mm | ?? | 48327.99
13370 | CAMISA VOLEIBOL (INSTAL-DADO.)TUB.GALV.3"e=3.25 mm | UN | 64312.82
11946 | CAMPAMENTO 36 M2 ** | UN | 7713606.03
3 | CAMPAMENTO 40 M2 | UN | 6663857.92
2 | CAMPAMENTO 50 M2 | UN | 8545787.15
741 | CAMPAMENTO CON BAÑO M2 (USAR CIO-I-101048) | UN | 10166099.16
90 | CAMPAMENTO M2 | M2 | 133622.47
17379 | CAMPANA EXTRACCIÓN TIPO ISLA SENCILLA 3 SUM E INST | UN | 3378763.24
18746 | Campana t isla acero inox 1m x 4m x 0,8 m Sum+Ins | UN | 786507.88
15459 | Campo de infiltracion con llantas y gravill Suds | M2 | 157941.36
442 | CANAL PVC 3" (RAINGO) | ML | 63642.99
10541 | CANAL DE DESAGUE SOBRE LA TAPA DEL TANQUE DEL PARQUE COMETAS EN ACABADOS DE PINTURA SINTETICA | ML | 58309.07
15224 | Canal de descole (3000psi)+Antisol+Sika** | M3 | 2044369.14
10953 | Canal en lamina galvanizada cal 16 D=0.50 m ** | ML | 135779.58
11456 | Canal en lamina galvanizada cal 16 D=1.1 m | ML | 79988.58
13377 | Canal en lamina galvanizada cal 16 D=1.20m | ML | 214382.72
10117 | Canal en lamina galvanizada cal 16 D=1.5 m | ML | 88154.24
10118 | Canal en lamina galvanizada cal 16 D=2.44 m | ML | 115787.15
10811 | Canal en lamina galvanizada cal 18 D=1.0 m | ML | 86331.61
13492 | Canal en lamina galvanizada cal 18 D=1.22 m | ML | 150262.61
11557 | Canal en lamina galvanizada cal 20 D=1.22 m | ML | 150470.61
11399 | Canal en lamina galvanizada cal.22 D=0.50 m ** | ML | 101828.11
10912 | canal en piedra enchapada a=0.90 m** | ML | 248021.31
10351 | Canal en U 30*35 sin tapa +exc+recebo+pobre** | ML | 184863.51
443 | CANAL LATON D=050 | ML | 83327.89
444 | CANAL LATON D=075 | ML | 114089.6
445 | CANAL LATON D=100 | ML | 142861.03
11796 | CANALES PVC 3" CUBIERTA EDIFICIO** | ML | 59564.71
201 | CANALETA 43 DE 3.50 M. | M2 | 26023.98
202 | CANALETA 43 DE 4.00 M. | M2 | 111882.72
203 | CANALETA 43 DE 4.50 M. | M2 | 25691.97
204 | CANALETA 43 DE 5.00 M. | M2 | 25603.43
205 | CANALETA 43 DE 5.50 M. | M2 | 26378.12
206 | CANALETA 43 DE 6.00 M. | M2 | 26245.32
207 | CANALETA 90 DE 3.75 M. | M2 | 21755.2
208 | CANALETA 90 DE 4.50 M. | M2 | 22435.05
209 | CANALETA 90 DE 5.25 M. | M2 | 22435.05
210 | CANALETA 90 DE 6.00 M. | M2 | 22435.05
211 | CANALETA 90 DE 7.50 M. | M2 | 22435.05
212 | CANALETA 90 DE 9.00 M. | M2 | 22435.05
213 | CANALETA ACESCO 4.50 M. | M2 | 18355.95
3034 | CANALETA METAL 10X4 ANCLAJE | ML | 90472.06
3035 | CANALETA METAL 10X4 CHAZO | ML | 96837.07
12865 | CANALETA METAL 12X6COLOR BLANCA*** | ML | 15018.25
14234 | CANALETA METALICA Portacabl12X5 pint electros+acc | ML | 63323.82
16299 | Canaleta Metalica (30x5cm)+Pint. Electrost. Cal.20 | ML | 135575.67
16300 | Canaleta Metalica (50x5cm)+Pint. Electrost. Cal.20 | ML | 137799.54
12219 | CANALETA METALICA 10X4 CHAZO | ML | 58934.78
16519 | CANALETA METALICA 10X4 CON DIVIDSION INTERNA | ML | 35028.1
13038 | CANALETA METALICA 12X4 CON DIV. CHAZO ** | ML | 60334.49
12342 | CANALETA METALICA 15X15 CHAZO | ML | 55855.36
13201 | CANALETA METALICA 15X4 CAL 22 PINT. ELECT. ** | ML | 46673.29
11775 | CANALETA METALICA 20 X 12,5 mm X 2,10 m. Separador | ML | 10007.52
17540 | CANALETA PERIMETRAL METALICA DE 12X5 cm | ML | 30604.67
3036 | CANALETA PLASTICA 10X4 ANCLAJE | ML | 24931.53
3037 | CANALETA PLASTICA 10X4 CHAZO | ML | 29100.03
13143 | CANALETA PLASTICA 2X2 CM (CHAZO)** | ML | 17075.16
15306 | Canaliz ducto elec. PVC- D9X3"+ 5x2" Zona Verde | ML | 505027.97
15314 | Canaliz ducto electico PVC- D1X3"+ 2x2" Zona Verde | ML | 186055.78
16687 | Canaliz ducto electric PVC- D2X2" Zona Dura | ML | 131987.36
16688 | Canaliz ducto electric PVC- D2X3" Zona Dura | ML | 150653.4
15315 | Canaliz ducto electric PVC- D2X3" Zona Verde | ML | 152464.24
15313 | Canaliz ducto electric PVC- D2X3"+ 2x2" Zona Verde | ML | 232746.6
15311 | canaliz ducto electric PVC- D3X3"+ 2x2" Zona Verde | ML | 324517.62
15310 | Canaliz ducto electric. PVC- D3X3"+ 4x2" Zona Verd | ML | 376943.26
15356 | Canaliz ducto electric. PVC- D6X3"+ 4x2" Zona Verd | ML | 510257.79
15316 | Canaliz ducto electrico PVC- D1X3" Zona Verde | ML | 130249.34
15351 | Canaliz ducto electrico PVC- D2X6" EB+RellenoZDura | ML | 196923.38
15303 | Canaliz ducto electrico PVC- D2X6"+ 2x3" Zona Ver | ML | 326964.63
15312 | Canaliz ducto electrico PVC- D3X3" Zona Verde | ML | 261644.91
15305 | Canaliz ducto electrico. PVC- D2X6"+ 1x3" Zona Ver | ML | 241211.37
15357 | CANALIZ. DUCTO ELECT. PVC - 1 Ø 2"(Inc Exc) ** | ML | 68063.87
11827 | CANALIZ. DUCTO ELECT. PVC- 1 D 4"(Inc. Exc) ** | ML | 113221.19
12681 | CANALIZ. DUCTO ELECT. PVC- 1 D3"(Inc. Exc) ** | ML | 96090.92
15438 | CANALIZ. DUCTO ELECT. PVC- 2 D 2"(Inc Exc+Aren+Sub | ML | 82320.59
11260 | CANALIZ. DUCTO ELECT. PVC- 2 D 3"(in Exc) Z.Verde | ML | 105383.11
11826 | CANALIZ. DUCTO ELECT. PVC- 2 D 4"+Recebo | ML | 168777.59
11626 | CANALIZ. DUCTO ELECT. PVC- 4 D 2"(Inc Exc+Aren+Sub | ML | 131191.1
11278 | CANALIZ. DUCTO ELECT. PVC- 4 D 4"(In. Exca) Z.Verd | ML | 215283.74
11627 | CANALIZ. DUCTO ELECT. PVC- 6 D 2" (Inc Exc)** | ML | 233094.94
11280 | CANALIZ. DUCTO ELECT. PVC- 6 D 4" (Inc. Exc)** | ML | 406597.35
13286 | CANALIZ. DUCTO ELECT. PVC- 6 D 4" + 1 D 3"(in Exc) | ML | 396514.32
11383 | CANALIZ. DUCTO ELECT. PVC- D 4"(In Exc) Z. Verde | ML | 86591.32
13806 | CANALIZ. DUCTO ELECT. PVC- D32X3"+2X2" Z V sin exc | ML | 139308.98
11481 | CANALIZ. DUCTO ELECT. PVC TDP- D 2x3" Z Verde+Exc | ML | 105383.11
13479 | CANALIZ. DUCTO ELECT. PVC TDP-2 D 3"(Inc Exc) ** | ML | 104264.31
13478 | CANALIZ. DUCTO ELECT. PVC TDP-4 D 3"(Inc Exc) ** | ML | 139089.81
13803 | CANALIZ. DUCTO ELECT. PVC-10 D 2"(Inc. Excav) ** | ML | 285723.09
13804 | CANALIZ. DUCTO ELECT. PVC-10 D 2"+2D3(Inc. Excav) | ML | 338802.3
11822 | CANALIZ. DUCTO ELECT. PVC-10 D 3"(Inc. Excav) ** | ML | 360783.72
13805 | CANALIZ. DUCTO ELECT. PVC-12 D 2"(Inc. Excav) ** | ML | 320121.13
13796 | CANALIZ. DUCTO ELECT. PVC-13 D 3" Inc.Excav** | ML | 447805.82
13864 | CANALIZ. DUCTO ELECT. PVC-16 D 2"(Inc. Excav) ** | ML | 412215.18
11261 | CANALIZ. DUCTO ELECT. PVC-2 D 4"(Inc Exc) ** | ML | 191201.66
11625 | CANALIZ. DUCTO ELECT. PVC-2 Ø 2" Z Dura(inc Exc)** | ML | 121835.01
11635 | CANALIZ. DUCTO ELECT. PVC-2 Ø 2"(Inc Exc) ** | ML | 93938.66
11279 | CANALIZ. DUCTO ELECT. PVC-3 D 3" (Inc Exc)** | ML | 159161.15
11382 | CANALIZ. DUCTO ELECT. PVC-3 D 4"(in Exc) ** | ML | 173018.88
11636 | CANALIZ. DUCTO ELECT. PVC-3 Ø 2" (in Exc)** | ML | 126137.74
11817 | CANALIZ. DUCTO ELECT. PVC-4 D 3"(Inc Exc) ** | ML | 209169.63
13797 | CANALIZ. DUCTO ELECT. PVC-4 D6" (Inc Exc)** | ML | 388900.94
11384 | CANALIZ. DUCTO ELECT. PVC-4D4"+1Ø 1(Inc Exc)"** | ML | 221678.92
11385 | CANALIZ. DUCTO ELECT. PVC-4D4"+1Ø1"+1Ø 3" (inc Exc | ML | 259279.03
11818 | CANALIZ. DUCTO ELECT. PVC-5 D 3"(inc Exc) ** | ML | 241771.65
11819 | CANALIZ. DUCTO ELECT. PVC-6 D 3"(Inc Exc) ** | ML | 281344.61
13170 | CANALIZ. DUCTO ELECT. PVC-6 D6" (Inc Exc)** | ML | 596007.65
13807 | CANALIZ. DUCTO ELECT. PVC-6 D6"+2D3+10D2"(Inc. Exc | ML | 679878.75
11820 | CANALIZ. DUCTO ELECT. PVC-7 D 3"(inc Exc) ** | ML | 316450.59
11821 | CANALIZ. DUCTO ELECT. PVC-9 D 3" (Inc Exc)** | ML | 385282.92
12135 | CANALIZ. DUCTO ELECT.CORRUG. PVC- 4 D 4"(Inc Exc) | ML | 210597.2
13259 | CANALIZ.DUCTODUCTO.PVC-D3"TDP ZonVerde(Inc. Exc) | ML | 153465.34
13821 | CANALIZ.PVC- Ø 2"(Exc-Placa:0.25m+Adoquin)H=1,A=1M | ML | 417978.79
16580 | Canalizac.Ducto Elec.PesadoPVC-2 D4"+Exc+Arena Z.V | ML | 172932.61
17679 | CANALIZACIÓN 2 DUCTOS PVC DE 2" | UN | 71321.26
17549 | CANALIZACION BANCO DE DUCTOS 3 DUCTOS PVC | ML | 201048.55
10012 | canalizacion control PVCC 1" 2#10 incluy excav ** | ML | 48759.66
10329 | canalizacion control PVCP 3/4" ** | ML | 11425.75
16719 | Canalización+Cableado (TuboØ2"PVC+3#1/0+1#6+8TAWG) | ML | 376653.27
16579 | CanalizaciónDucto Elec.PesadPVC(6 x6")z.verde+Aren | ML | 624574.06
17916 | CanalK031Rectang.Lam.Met. Cal.20(908x250)S/Especif | ML | 36084.79
16882 | CanalLam.Metalica Cal.20 Des=1.50m Cubiertas+Pintu | ML | 18705.49
16460 | Cancelacion+RetiroTubería de punto hidraulico | UN | 13019.73
16461 | Cancelacion+RetiroTubería de punto Sanitario | UN | 15009.74
13129 | Cancha de futbol en grama con espina pescado @10 | M2 | 118982.97
15520 | Cancha de futbol en grama con espina pescado @5.5 | M2 | 114477.46
12104 | Cancha de futbol en Grama Natural (Kikuyo)** | M2 | 102415.41
11566 | Cancha de futbol en grama Natural La Joya | M2 | 132660.99
10368 | Cancha de futbol y mini futbol en pasto Kikuyo** | M2 | 88144.77
20676 | CANCHA DE TEJO LARGO, FIJAS CON TABLERO DE CARRETE, BOCINES, ARCILLA, 6 TEJOS, PIZÓN, MECHAS | UN | 1993054.52
16172 | Cancha de Volley Playa (Arena Tipo Bunker) | M2 | 156307.1
10861 | Cancha de Volley Playa (Arena Tipo Flint) | M2 | 201034.42
16596 | cancha itenierante cesped sintetico 6cm | UN | 75290407.05
390 | CANCHA MULTIPLE 15 X 30 MTS | UN | 57265636.68
819 | CANCHA MULTIPLE 510M² | UN | 0
12018 | CanchaAsfalt e=0.05 R-IDRD 5.4-A bland geoLAFAYE | M2 | 179984.75
12020 | CanchaAsfalt e=0.05 R-IDRD 5.4-B medio geoLAFAYET | M2 | 166827.89
11829 | CanchaAsfalt e=0.05 R-IDRDgeoT2400-Fontanar** | M2 | 251034.01
12084 | CanchaAsfalt e=0.07R-IDRDgeoLAFAYET-Arborizadora** | M2 | 426362.28
11177 | CanchaAsfalt e=0.08 R-IDRD GEOT2400-TINGUA** | M2 | 268443.37
12017 | CanchaAsfalto e=0.05 R-IDRD 4.3-A blandoGeotextil | M2 | 190223.5
12021 | CanchaAsfalto e=0.05 R-IDRD 4.3-C duros+ geotexti | M2 | 159131.08
12022 | CanchaAsfalto e=0.05 R-IDRD 5.4-C duro geoLAFAYET | M2 | 160465.22
20670 | CanchaAsfalto e=0.05 R-IDRD 4.3-A blandoGeotextil / Estructura SBG-1+BG-1 / Rodadura MDC-3 | M2 | 202398.51
12019 | CanchaAsfalto e=0.05 R-IDRD 4.3-B medio+Geotextil | M2 | 176256.07
10858 | CanchaConcret e=0.07 5.4-A bland geoLAFAY | M2 | 177481.5
13032 | CanchaConcret e=0.07:3.000psi 5.4-A bland geoLAFA | M2 | 180577.37
13947 | CanchaConcret e=0.10 5.4-A bland geoLAFAY | M2 | 204138.71
11952 | CanchaTenis Polvo de Ladrillo-Fontanar** | M2 | 275168.8
10250 | Caneca Acero Iinoxidable M-121 (sumin e insta) ** | UN | 655005.48
15212 | CANECA ACERO INOXIDABLE (Desmonte) | UN | 27502.67
13839 | CANECA EN ACERO INOXIDABLE (Desmonte) | UN | 27502.67
15797 | Caneca M-120 Transporte e inst. | UN | 133131.96
12964 | Caneca M-120 (desmonte) STPM ** | UN | 27502.67
12965 | Caneca M-120 (suministro) STPM ** | UN | 337279
17860 | CANECA METALICA TIPO M-120 | UN | 431235.44
14820 | CANECAS ACERO INOXIDABLE (DESM+SUM+INST) | UN | 657112.14
14651 | CANECAS ACERO INOXIDABLE (SUM + INST) | UN | 629609.47
14650 | CANECAS M-120 (SUM + INST) | UN | 434726.85
14819 | CANECAS M-120(DESM+SUM+INST) | UN | 462229.52
15937 | CanecaZonaCanina (AceroInox.304Cal.18)+Dispensador | UN | 62617.02
232 | CANES EN PLANCHON | ML | 36430.05
12640 | CANTONERA ELECTRICA + CHAPA (SuM+Inst) | UN | 117547.66
10635 | Cantonera Hidráulica Puertas ** | UN | 344.16
10026 | Cañuel en tierr/revestida/mort1:5 a0.3 e0.02 h0.2 | ML | 20441.07
16736 | Cañuela Prefabricada A-125 en "V" (Sum+Inst) | ML | 112265.54
13110 | CAÑUELA EN TERRENO NATURAL h:0.40cm A:30cm incluye | ML | 36492.52
16161 | Cañuela en tierra a=0.50M;h=0,40 Mexcav. sin retir | ML | 40192.78
15100 | Cañuela en tierra rellena de cal a=0.3 h=0.2 | ML | 7724.12
10890 | Cañuela en tierra/revestida/mort1:5 a0.5 e0.02 h0, | ML | 53426.87
14998 | CAÑUELA PERIMETRAL A. LL.CONCRETO + SARDINEL | ML | 102827.76
18623 | CAÑUELA POLIETILENO ( 1 1/2") E=2" FOIL | ML | 2422.2
18627 | CAÑUELA POLIETILENO ( 1 1/4") E=2" FOIL | ML | 2422.2
16433 | CAÑUELA POLIETILENO ( 1") E=2" FOIL BRILLANTE | ML | 6332.64
16432 | CAÑUELA POLIETILENO ( 1/2") E=2" FOIL BRILLANTE | ML | 6332.64
16434 | CAÑUELA POLIETILENO ( 2") E=2" FOIL BRILLANTE | ML | 8443.52
18609 | CAÑUELA POLIETILENO ( 3/4") E=2" FOIL | ML | 2202
16429 | CAÑUELA POLIETILENO (1") E=1 1/2" FOIL BRILLANTE | ML | 6332.64
16424 | CAÑUELA POLIETILENO (1") E=1" FOIL BRILLANTE | ML | 6332.64
16428 | CAÑUELA POLIETILENO (1/2") E=1 1/2" FOIL BRILLANTE | ML | 6332.64
16423 | CAÑUELA POLIETILENO (1/2") E=1" FOIL BRILLANTE | ML | 6332.64
16431 | CAÑUELA POLIETILENO (2 1/2") E=1 1/2" FOIL BRILLAN | ML | 8443.52
16427 | CAÑUELA POLIETILENO (2 1/2") E=1" FOIL BRILLANTE | ML | 8443.52
16430 | CAÑUELA POLIETILENO (2") E=1 1/2" FOIL BRILLANTE | ML | 8443.52
16425 | CAÑUELA POLIETILENO (2") E=1" FOIL BRILLANTE | ML | 8443.52
16426 | CAÑUELA POLIETILENO (2") E=1" FOIL BRILLANTE | ML | 8443.52
16934 | CAÑUELA POLIURETANO E=1" RECUB. PAPEL KRAFT 1 1/2" | ML | 6685.61
16932 | CAÑUELA POLIURETANO E=1" RECUB. PAPEL KRAFT 1 1/4" | ML | 5098.98
17825 | CAÑUELA POLIURETANO E=1" RECUB. PAPEL KRAFT 2 1/2" | ML | 6050.03
16935 | CAÑUELA POLIURETANO E=1" RECUB. PAPEL KRAFT 2" | ML | 6695.22
16929 | CAÑUELA POLIURETANO e=1" RECUBR. PAPEL KRAFT 1" | ML | 6662.54
17856 | CAÑUELA PREFABRICADA FICHA A-125 | ML | 116227.79
10352 | Cañuela T-C prefabricada (A-120) (canal)** | ML | 96596.5
10193 | Cañuela tipo B h=0.25*0.30 IDRD** | ML | 68626.38
10353 | Cañuela Tipo C - fundida en sitio 2.500PSI | ML | 88595.1
12362 | CañuelaTipo A en sitio 2500 psi mezc-Obra+Acero * | ML | 99819.53
10775 | CañuelaTipoB en sitio 2500 psi Premezclado** | ML | 103588.5
10776 | CañuelaTipoB en sitio 2500 psi mezcladObra ** | ML | 98766.18
10297 | CañuelaTipoB+Bordillo en sitio 2500 psi ** | ML | 167312.71
11436 | Capa Base con Resina** | M2 | 4554.47
16692 | Capa en Concr2.500psi base tuberia para Filtros | M3 | 532544.46
16451 | Capa Filtrante en Triturado 3/4"-1" + Compación | M3 | 195692.12
10384 | Carbonilla (Sum+Tansp.) ** | M3 | 0
15251 | Carbonilla(Escoria 80%+Tierr.Neg:20%+Transp)+Compa | M3 | 92822.68
13952 | Carbonilla(Escoria Fina+Tierr.Negra+Arena)+Comp | M3 | 348523.93
624 | CARBURO SOBRE PAÑETE | M2 | 6407.02
13739 | CARCAMO (A=0.85;H=0.25M)CON.3.000PSIG.F.+REFUERZ | ML | 165029.37
16289 | CARCAMO DE PROTECCIÓN(50X50CM)Mamposteria+Concreto | ML | 328769.1
17167 | CARCAMO EN CONCRETO F'C 21 MPA TIPO B ESPECIFICACI | ML | 493684.54
15461 | Carcamo perimet.0.40x0.30 - 3000 psi Campín | ML | 126249.41
13123 | CarcamoProtecc.Tubería.Placa 0.10mConc. reforzad. | ML | 285795.43
17471 | CARCAMOS SUBESTACION, BT Y PLANTA | M2 | 171051.27
16718 | CárcamoSubest Eléct.(0.30mX0.50M);E=0.10M)3.000psi | ML | 231025.82
11301 | CarcamoT-1 2500 psi+Rejilla Peat.Conc.Ref. (canal) | ML | 482372.29
11452 | CarcamoT-1 3000 psi+Rejilla Veh.Conc.Ref. (canal) | ML | 292997.39
11495 | CarcamoT-1 h=0.53+Rej.peat.conc.ref 0.46 ** | ML | 285795.43
11485 | CarcamoT-1 h=0.53+Rej.peat.conc.ref Fibrit 0.46 ** | ML | 384727.55
11492 | CarcamoT-1 h=0.53+Rej.vehp.conc.ref Fibrit 0.46 ** | ML | 637354.21
10334 | CarcamoT-2 2500 psi+PlaquetaRejillaPrefab+Imperm. | ML | 248927.54
11460 | CarcamoT-2 2500 psi+Rejilla Peat.Conc.Ref. (canal) | ML | 269269.36
11656 | CarcamoT-2 3000 h=0.37+Rej.peat.conc.ref 0.40 ** | ML | 261595.07
10703 | CarcamoT-2 3000 psi+Rejilla Conc. Reforz. (canal) | ML | 409206.41
16062 | CarcamoT-2 3000 psi+Rejilla madera plastic (canal) | ML | 541538.91
11499 | CarcamoT-2 h=0.35+Rej.peat.conc.ref 3.500psi | ML | 331014.39
11487 | CarcamoT-2 h=0.35+Rej.peat.conc.reforzado ** | ML | 329170.66
11466 | CarcamoT-2 h=0.37+Rej.peat.conc.3.500psi ** | ML | 336642.13
11494 | CarcamoT-2 h=0.37+Rej.peat.conc.ref 0.40 ** | ML | 336642.13
11496 | CarcamoT-2 h=0.37+Rej.peat.conc.ref Titan 0.40 ** | ML | 336035.5
10324 | CarcamoT-5 sitio 2500 psi+RejCorbatin(canal)h=10cm | ML | 174365.55
15112 | CarcamoT-B 2500 psi+Rejilla Vehic. (35x40 Inter) | ML | 482246.62
17746 | Cargador de baterias PLN-24CH12 (SUMI INST) | UN | 6507409.85
15364 | Cargue para Retiro de Sobrantes Manual | M3 | 11270.01
13298 | Cargue y Reiro de escombros con Minicargador | M3 | 70549.98
13299 | Cargue+Retiro Escombros Retroexcavadora(4Vjes/Dia) | M3 | 68446.4
17894 | CARRO DESPLAZAMIENTO LINEA DE VIDA | UN | 0
15910 | CARTELERA INFORMATIVA ALUMINIO (Sum+Inst) | UN | 52207.29
313 | CASETON DE CASETEX b=.40 h=.30 | M2 | 29119.72
378 | CASETON DE CASETEX b=.40 h=.45 | M2 | 32164.82
379 | CASETON DE CASETEX b=.50 h=.30 | M2 | 31403.54
384 | CASETON DE CASETEX b=.50 h=.45 | M2 | 34448.64
388 | CASETON DE CASETEX b=.60 h=.30 | M2 | 24019.18
419 | CASETON DE CASETEX b=.60 h=.45 | M2 | 25541.73
451 | CASETON DE CASETEX h=.70 | M2 | 32164.82
626 | CASETON DE CASETEX h=.90 | M2 | 34220.25
72 | CASETON DE GUADUA b=.40 h=.30 | M2 | 25029.4
840 | CASETON DE GUADUA b=.40 h=.45 | M2 | 27988.17
73 | CASETON DE GUADUA b=.50 h=.30 | M2 | 25904.49
841 | CASETON DE GUADUA b=.50 h=.45 | M2 | 28100.38
74 | CASETON DE GUADUA b=.60 h=.30 | M2 | 26647.36
842 | CASETON DE GUADUA b=.60 h=.45 | M2 | 28596.47
70 | CASETON DE GUADUA h=.70 | M2 | 37170.8
71 | CASETON DE GUADUA h=.90 | M2 | 40953.72
16554 | CASILLERO PARA VESTIDORES DE ADULTOS (SUM+INST) | UN | 126830.56
10542 | Casquete de esfera con recubrimiento en caucho EPDM e=2cms. | M2 | 633393.07
17132 | Cassette Multimodo 12 Fibras 6 puertos (SUMI INST) | UN | 197374.6
10639 | CAUCHO GRANULADO SBR 0,8 a 2,0mm (Sum+trasiego) Mantenimiento correctivo | KG | 1747.56
11027 | CAUCHO GRANULADO SBR 0,8 a 2,0mm (Sum+trasiego) Mantenimiento Rutinario | M2 | 1747.56
794 | CELADOR RESIDENTE EN OBRA CON PREST. | MES | 0
16722 | Celda Protecc(15 Kv)+Seccionador en Aire+Fusibles | UN | 656051.01
11858 | Celda de Protección(GabineteSeccionador+Fusibles) | UN | 792325.35
15736 | Celda Duplex MT (Entrada-Salida) 17.5 kV, 630 A | UN | 484087.19
18665 | CELDA EN AIRE ENTRADA Y SALIDA | UN | 15986399.54
15740 | Celda medida indirecta en media tension codensa | UN | 24038680.09
17463 | CELDA PARA TRANSFORMADOR TRIFASICO DE 500 kVA | UN | 303020.95
16724 | CELDA PARA TRANSFROMADOR SECO (15KV) | UN | 3237413.66
16723 | CELDA PARA tRANSFROMADOR SECO (75KV) | UN | 428132.66
15738 | celda para. transfor. trif. t.seco de 225 kVA | UN | 4879262.66
17232 | Celda Transformador 500 kVA 13200/440/254V | UN | 6828480.85
16724 | CELDA TRANSFORMADOR SECO 500 KVA CDRD COMETAS | UN | 6068716.34
17466 | CELDA TRIPLEX EN AIRE CELDA CON SECCIO DE ENTRADA | UN | 19989086.25
15737 | Celda Triplex MT(Entrada-Salida Protección)17.5KV-630A-NormaCTS 506-2+AccesoriosCefe Cometas(Sum+Ins | UN | 19863682.27
10489 | Celda Triplex MT(Seccionadores SF6)11.4KV-630A-NormaCTS 508+Accesorios Cefe Cometas(Sum+Ins | UN | 19863682.27
14445 | Celda y Tablero Distrib. Baja Tensión Gral. 208V | UN | 5091503.03
16613 | CELDA+SECCIONADORES DE ENTRADA Y SALIDA (15 Kv) | UN | 656051.01
597 | CELOSIA ALUMINIO | ML | 157713.9
12299 | CELOSIA ALUMINIO m2 | M2 | 145208.2
13999 | Cemento 3% compSubbas(Atraque Bordillo - Suministr | M3 | 55556.47
11430 | Cenefa piso con mortero a=10cm e=4cm** | ML | 13796.63
14569 | CENEFA ZAPAN a= 0,16 e= 18 mm + liston c/0,35m | ML | 26914.6
10154 | Cenefa confinamiento adoquin pegado en bordillo ** | ML | 20168.83
13468 | CENEFA EN VIDRIO (MALLA MIX) H=0.10M ENBOQ.SIN ARE | ML | 15195.07
13942 | Cenefa Franja Conc.1500 psi;e=0.10m;a=0.05m | ML | 10458.69
15238 | Cenefa o Dilatac adoq arcill e=0.06a=0.24 blan** | ML | 32455.21
10396 | Cenefa o Dilatac adoq arcill e=0.09a=0.25 blan** | ML | 40892.49
10153 | Cenefa o Dilatac adoqui arcill e=0.09a=0.25 blan** | ML | 64146.15
10246 | Cenefa o Dilatac adoqui arcill e=0.09a=0.25 Med ** | ML | 61286.8
10280 | Cenefa o Dilatac adoqui arcill e=0.09a=0.5 bland** | ML | 107602.43
10279 | Cenefa o Dilatac adoqui arcill e=0.09a=0.5 Medio** | ML | 100351.27
10825 | Cenefa o Dilatac adoqui arcill e=0.12a=0.25 blan** | ML | 70216.26
10500 | Cenefa o Dilatac conce=0.09a=0.25 sinEstruct +Acer | ML | 53757.24
13932 | Cenefa o Dilatac concr 3.000PSI e=0.05a=0.15 sinEs | ML | 28906.66
10869 | Cenefa o Dilatac concr e=0.09a=0.25 sinEstruct** | ML | 19403.64
16636 | Cenefa o Dilatac concr e=0.10 a=0.20 sinEstruct** | ML | 19296.77
13283 | Cenefa o Dilatac concr e=0.13, a=0.25+Subb+Conc p | ML | 54335.83
14115 | Cenefa o Dilatac concr e=0.15, a=0.20+Subb+Base | ML | 75011.94
10082 | Cenefa o Dilatac concreto e=0.09 a=0.40 bland ** | ML | 87270.35
10247 | Cenefa o Dilatac concreto e=0.09 a=0.40 Medio ** | ML | 83007.08
10145 | Cenefa o Dilatac concreto e=0.09 a=0.60 bland ** | ML | 115756.46
10148 | Cenefa o Dilatac concreto e=0.09 a=0.60 Medio ** | ML | 108481.93
10198 | Cenefa o Dilatac en concr e=0.09a=0.25 blan2500psi | ML | 67169.86
15717 | Cenefa o Dilatac en concr e=0.09a=0.25 Duro** | ML | 55131.66
10146 | Cenefa o Dilatac en concr e=0.09a=0.25 Medio** | ML | 63403.48
13127 | Cenefa o DilatacConcreto2.500psle=0.09m a=0.16m | ML | 36102.48
13008 | Cenefa o Franja Conc.2.000psi;e=5cm;a=0.20m+Morter | ML | 25638.86
13473 | Cenefa o Franja Conc.3.000 psi;e=0.10m;ap=0.115m** | ML | 14023.04
16637 | Cenefa o Franja Conc.3.000 psi;e=0.10m;ap=0.12m** | ML | 14070.38
14571 | Cenefa pared Pizarra natural negra 0,10x0,60 Gimna | ML | 16069.73
13961 | Cenefa/Dilatación Adoquín arcilla e=0.12m;a=0.24m | ML | 18533.72
18801 | CENTRAL CONVENCIONAL. 4 ZONAS. 2 SALIDAS 1 ALARMA | UN | 275142.8
12379 | CENTRAL TELEFÓNICA KXTEM 824 6L-16EXT.** | UN | 518781.84
12482 | Cepillado de Campo Sintético** | UN | 441021.44
5 | CERCA EN LAMINA H=2.20 M. | ML | 53929.49
7 | CERCA EN LAMINA / BASE | ML | 135182.76
1 | CERCA EN TABLA CHAPA h= 1.50 M | ML | 40947.02
6 | CERCA EN TABLA CHAPA h= 1.70 M | ML | 50951.12
12642 | CERCA EN TABLA CHAPA h= 1.80 M | ML | 45299.55
277 | CERCA EN TABLA CHAPA h= 1.90 M | ML | 59633.82
278 | CERCA EN TABLA CHAPA h= 2.00 M | ML | 64579.96
13332 | CERCA POSTE CONC.11X11+ALAMBRE DE PUAS 5 HILOS | ML | 56274.05
4 | Cerca Poste madera+Alambre de puas 4 Hilos | ML | 10279.21
12173 | Cerca Poste madera+Alambre Puas 8 hilos+BaseConcr | ML | 27521.37
18672 | Cerr Mad Inm 15 cm hinc + mall eslab galv h 1.5m | UN | 0
18671 | Cerr/mto Estac Mad Inm 15 cm Hin + Malla Eslab Gal | UN | 0
752 | CERRADURA ALCOBA | UN | 46825.7
1017 | CERRADURA ANTIPANICO PUERTA DOBLE | UN | 825673.52
1014 | CERRADURA ANTIPANICO PUERTA SENCILLA | UN | 0
1015 | CERRADURA ANTIPANICO PUERTA SENCILLA | UN | 832207.2
14595 | CERRADURA ANTIPANICO VERT. TIPO PUSH CON MANIJA EX | UN | 134256.15
749 | CERRADURA BAÑOS | UN | 14276.85
754 | CERRADURA CUARTO DE BASURAS | UN | 76827.86
755 | CERRADURA CUARTO DE BOMBAS | UN | 76827.86
756 | CERRADURA CUARTO SUBESTACION | UN | 57196.85
757 | CERRADURA DEPOSITO | UN | 14276.85
14600 | CERRADURA DOBLE CILINDRO CROMO Gimnasio | UN | 161162.71
14598 | CERRADURA MANIJA SATINADO Gim Col Sur | UN | 32539.31
18936 | Cerradura schlage ref C100 ultra sobreponer CDRC | UN | 14990.69
18940 | Cerradura Schlage Ref LA62 T.Cerrojo Segur. Cromad | UN | 14990.69
18939 | Cerradura Schlage Ref Latitude a40s T.Botón Llave | UN | 14990.69
18938 | Cerradura Schlage ref Latitude A80pdCromadoMate | UN | 14990.69
18941 | Cerradura Schlage Ref. Latitude a50pd T.Botón Crom | UN | 14990.69
18937 | Cerradura Steelcraft Ref Serie SZ | UN | 14990.69
10310 | cerram contra impac en recuad existente h=2.5m** | ML | 289255.9
14131 | Cerram.obra Teja de zinc .h=2.10ml | ML | 131155.45
18670 | Cerram.obra Teja de zinc .h=2.10ml Exterior CDRC | ML | 132579.85
18669 | Cerram.obra Teja de zinc .h=3.05 interior CDRC** | ML | 64266.68
13408 | Cerram.obra Teja de zinc .h=3.05 interior** | ML | 63925.32
11528 | Cerram.obra vara roll.Teja de zinc y polis.h=3.0** | ML | 149614.52
10555 | Cerramalla eslabonada cal 12 IDRD h=2m +Pilotín h=1.5mØ=0.30mConc.3000psi | ML | 635403.21
18215 | CerramienGraderiaPiscinaEstrucMetalEnTubularS/Espe | M2 | 8592.01
16879 | CerramientLateralTejaPolicarTrap.AjotaTraslucA-360 | M2 | 27826.96
17097 | Cerramiento Buitrones Malla ExpandidaHierro Cal.22 | M2 | 45173.82
13908 | CERRAMIENTO CAMPIN-FIFA H=1M.TUB.Ø4"Pilot=1.5m | ML | 393998.23
13822 | CERRAMIENTO CAMPIN-FIFA H=1M.TUB.Ø4"Pilot=1.80m | ML | 441418.69
10087 | Cerramiento contra impacto IDRD h= 5 ** | ML | 1608954.53
20603 | Cerramiento contra impacto IDRD h= 5 incluye tubo negro 4" + galvanizado | ML | 1609403.12
10738 | Cerramiento contra impacto IDRD h= 5 sin viga | ML | 1300021.87
10074 | Cerramiento contra impacto IDRD h=2.5 ** | ML | 1007456.7
15656 | Cerramiento contra impacto IDRD h=2.5 sin viga | ML | 716655.53
10090 | Cerramiento contra impacto IDRD h=3.0 ** | ML | 892428.64
13904 | Cerramiento en Làmina Drywall (Incl. lámina) | M2 | 48404.62
13903 | Cerramiento en LàminaSuperboardH=2.40m(Sin Lamina) | M2 | 68968.5
17862 | CERRAMIENTO EN MALLA. ESTRUCTURA METALICA | M2 | 75640.63
16861 | Cerramiento lateralPanelAluminioPerforado+Pintura | M2 | 0
16666 | Cerramiento Lona (Obra Zona Interior) | M2 | 10834.78
12444 | Cerramiento lona h=1.00 mt(Exc) ** | ML | 25244.97
11646 | Cerramiento lona h=2.20 mts(Exc) ** | ML | 27272.67
10526 | Cerramiento lona h=2.20 mts(Exc+base conc) ** | ML | 30254.42
13491 | Cerramiento lona h=2.20 mts(Exc+base conc) ** | M2 | 18900.54
15260 | Cerramiento Malla Ondulada.cal 10 IDRDh=2.50 ml | ML | 807904.34
10519 | Cerramiento Paneles Modulares Acero Alto=1.0 m Ancho=2.5 STC | ML | 163211.51
10520 | Cerramiento Paneles Modulares Acero Alto=1.5 m Ancho=2.5 STC | ML | 200507.48
10521 | Cerramiento Paneles Modulares Acero Alto=2.0 m Ancho=2.5 STC | ML | 244007.04
10522 | Cerramiento Paneles Modulares Acero Alto=2.0 m Ancho=3.0 STC | ML | 220182.76
10523 | Cerramiento Paneles Modulares Acero Alto=2.4 m Ancho=3.0 STC | ML | 265658.06
11281 | Cerramiento Perimetral Hierro Forjado H=2,40m*** | ML | 741415.78
13926 | Cerramiento Policarbonato Tribuna/Pista Patinaje | ML | 903398.12
14627 | CERRAMIENTO REJA PEQUEÑA (SUM + INST) | ML | 47879.59
14794 | CERRAMIENTO REJA PEQUEÑA(DESM+SUM+INST) | ML | 63777.08
10793 | Cerramiento superior concertina 18" ** | ML | 51905.07
16767 | CerramientoContraImpacto h=2.5 + MallaNylon+Pilot | ML | 1193768.67
11663 | CerramientoLaminaTrapeziodalCal.24(Tubo Rect+Lámin | ML | 152223.59
19193 | CerramientoModularContraImpacto H=2.0M A=2.5M STC | ML | 662261
19195 | CerramientoModularContraImpacto H=2.4M A=2.5M STC | ML | 710793
19197 | CerramientoModularContraImpacto H=4.0M A=2.5M STC | ML | 1069252
19198 | CerramientoModularContraImpacto H=4.8M A=2.5M STC | ML | 1178331
11214 | CerramMalla IDRD (Invel)** | ML | 412151.16
10945 | CerramMalla esla cal10 IDRDh=2.5 incluColumneta*** | ML | 769485.04
10311 | CerramMalla eslab cal 12 IDRD h=2.5 sobrColumnet** | ML | 586331.31
15551 | CerramMalla eslab.C10 h=2.00 Pilote 0.70m+EstrMeta | ML | 417911.73
13671 | CerramMalla eslab.cal 10 IDRD h=1.5 Pilote 0.70m** | ML | 390759.33
12088 | CerramMalla eslab.cal 10 IDRD h=1.5 Pilote 1.00m** | ML | 456215.24
10403 | CerramMalla eslab.cal 10 IDRD h=1.5 Pilote 1.50m** | ML | 446645.52
10499 | CerramMalla eslab.cal 12 IDRD h=5, 3000 psi ** | ML | 1348903.62
10237 | CerramMalla eslabon.cal 10+Cruc.IDRDh=2.50m ** | ML | 945997.92
13214 | CerramMalla eslabon.cal 10+IDRDh=2.50m ** | ML | 866862.78
13927 | CerramMalla eslabon.cal 10+IDRDh=2.50m Sin Viga ** | ML | 729624.22
10235 | Cerrammalla eslabon.cal 12+Cruc.IDRDh=2.50m ** | ML | 864372.95
10618 | CerramMalla eslabon.cal 12+IDRDh=2.50m Sin Viga ** | ML | 702106.22
13626 | CerramMalla eslabonada cal 10 h=1.0+PilotinL=0.70 | ML | 285280.16
10399 | CerramMalla eslabonada cal 10 h=1.0+PilotinL=1.50 | ML | 302505.35
13631 | Cerrammalla eslabonada cal 10 h=3.0PiloteH=1.00m | ML | 824324.45
10402 | Cerrammalla eslabonada cal 10 h=3.0PiloteH=1.50m | ML | 919873.62
10281 | CerramMalla eslabonada cal 10 IDRD h=5 ** | ML | 1409696.74
20614 | CerramMalla eslabonada cal 10 IDRD h=5 incluye tubo negro 4" + galvanizado | ML | 1410058.8
10287 | Cerrammalla eslabonada cal 12 IDRD h=3.0 ** | ML | 996684.42
10266 | CerramMalla eslabonada cal 12 IDRD h=5 ** | ML | 1376559.65
10700 | CerramMalla M71 electSold 2m sobrCiclop h<0.7** | ML | 552753.93
10575 | CerramMalla M71 electSold 2m sobrCiclop h=0.7** | ML | 568405.96
10699 | CerramMalla M71 electSold 2m sobrCiclop h>0.7** | ML | 710976.59
10701 | CerramMalla M71 electSold 2m sobrCiclop** | ML | 637343.48
12733 | CerramMalla M71-FORTINET-H=2m (Sum+InstaL-Malla) | ML | 152284.83
14010 | CerramMalla M71-FORTINET-H=2m, c24m Viga+Pilotin** | ML | 362190.17
11541 | CerramMalla M71-FORTINET-H=2m, c9m Viga+Pilotin.** | ML | 372620.16
16769 | CerramMallaEslabonada cal10 h=1.0 sin pilotin | ML | 170274.44
16766 | CerramMallaEslaCal10 h=2.5+Malla Nylonh=2.5 | ML | 971171.87
14603 | CERROJO DOBLE ALTA SEGURIDAD Gim Col Sur | UN | 37936.31
17123 | Certificación de cable UTP categaría 6A blindado. | UN | 56217.14
12264 | Certificación EIA/TIA 568 Rotulación rack y toma | UN | 8149.14
15241 | Certificacion Grama Sintet Star 2 FIFA cancha60mm | UN | 0
11605 | CERTIFICACION PUNTOS CABLEADO ESTRUCTURADO** | UN | 56217.14
13098 | CERTIFICACION PUNTOS DE VOZ O DATOS** | UN | 14960
19171 | CERTIFICACION RETIE DE MT Y BT CEFE COMETAS | UN | 6500000
12235 | CERTIFICACION RETIE -INTERIORES- | UN | 0
11859 | CERTIFICACION RETIE PISTA BMX 2 ExclusivoBMX 2aEta | UN | 5229422
19175 | CERTIFICACION RETILAP CEFE COMETAS | UN | 7500000
16526 | CERTIFICACION RETILAP -INTERIORES- | UN | 0
11880 | CERTIFICACION RETILAP PISTA BMX 2 ExclusivoBMX2aEt | UN | 6515250
17680 | CERTIFICACIONES RETIE Y RETILAP | UN | 0
13512 | CHAPA TIPO PERA - DESMONTE E INSTALACIÓN | UN | 28974.63
14043 | CHAZO PUNTILLA + TORNILLO AUTOPERFORANTE | UN | 271.71
531 | CHAZOS CARPINTERIA MADERA. | UN | 6262.57
16392 | CHEQUE GLOBO DE 1/2"- 200PSI | UN | 114078.03
13338 | CHEQUE AMORTIGUADO EXTREMO RANURADO 1 1/2" | UN | 22586.41
16348 | CHEQUE AMORTIGUADO EXTREMO RANURADO 2 1/2" (sum+in | UN | 170327.93
16347 | CHEQUE AMORTIGUADO EXTREMO RANURADO 2" (sum+inst) | UN | 170327.93
13337 | CHEQUE AMORTIGUADO EXTREMO RANURADO 4" | UN | 54135.02
16342 | CHEQUE AMORTIGUADO EXTREMO RANURADO 4" (sum+inst) | UN | 513033.14
16371 | CHEQUE AMORTIGUADO EXTREMO RANURADO 6" (sum+inst) | UN | 750121.54
17857 | CHEQUE CORTINA 1/2" | UN | 86088.4
17127 | CHEQUE DE BOLA BRONCE 1 1/2" | UN | 321780.32
17133 | CHEQUE DE BOLA BRONCE 3" | UN | 796638.16
17136 | CHEQUE DE BOLA BRONCE 4" | UN | 90114.77
16420 | CHEQUE GLOBO Ø1"-(125/200) | UN | 69584.7
16418 | CHEQUE GLOBO Ø2 1/2"-(125/200) | UN | 90693.49
16419 | CHEQUE GLOBO Ø2"-(125/200) | UN | 383909.49
16408 | CHEQUE HIDRO 3" PARA SISTEMA. EYECTOR | UN | 168870.39
18645 | Cheque Hidro bridado 8" | UN | 144506
16510 | CHEQUE HIDRO Ø 3/4" (150-200 PSI) VERTICAL | UN | 10495.47
17100 | CHEQUE HIDRO ROSCADO 1 1/2" | UN | 101607.98
17104 | CHEQUE HIDRO ROSCADO 2" | UN | 44316.06
16396 | CHEQUE HIDROBRIDADO Ø6”-300PSI -ACERO | UN | 189979.19
18640 | CHEQUE SIAMESA | UN | 147279.11
138 | CHIMENEA DE 0.80 M. | UN | 790876.84
14275 | Cicloparqueadero Modulo M-100 (suministro) | UN | 408637
14696 | CICLOPARQUEADERO TIPO 1 M- 100 (SUM + INST) | UN | 570461.95
14857 | CICLOPARQUEADERO TIPO 1 M- 100(DESM+SUM+INST) | UN | 603814.81
17859 | CICLOPARQUEADERO TIPO 2 FICHA M-101 | UN | 950918.48
10386 | CicloRuta adoq.requemado no vitrificada 5.4-1 LF** | M2 | 119049
10213 | CicloRuta asfalto e=0.05Rod-IDRD 4.3-A blando geo | M2 | 183657.96
10832 | CicloRuta asfalto e=0.05Rod-IDRD 5.4-A blando Lafa | M2 | 184469
10833 | CicloRuta asfalto e=0.05Rod-IDRD 5.4-B medio Lafay | M2 | 173704.84
10834 | CicloRuta asfalto e=0.05Rod-IDRD 5.4-C duros Lafay | M2 | 153472.01
10214 | CicloRuta asfalto e=0.05Rod-IDRD4.3-Bmedio+Geotext | M2 | 181469.16
10215 | CicloRuta asfalto e=0.05Rod-IDRD4.3-Cduros+geotext | M2 | 164344.17
12652 | CicloRuta asfalto e=0.06Rod-IDRD 4.3-A blando geoP | M2 | 246073.19
12890 | CicloRuta asfaltoRod-IDRD=6cm+Subb=0.40+Base=0.20m | M2 | 246073.19
11323 | CicloRutaAsfaltoe=0.05Rod-IDRDgeot.T2400(Fontanar) | M2 | 244587.86
18763 | CicloRutaAsfaltoRod-IDRD=6cm+Subb=.40+Base=.20mCDR | M2 | 231557.37
14231 | Cielo Raso AcusticoListones de MDF CRDC COMETAS | ML | 520039.1
14566 | CIELO RASO DRYWA InclinadoPlacaYeso 1/2" h<3,80 | M2 | 90132.46
14412 | CIELO RASO DRYWALL 1/2 (INSTALACION) | M2 | 21964.91
16651 | CIELO RASO DRYWALL 1/2" (3 manos Tipo2) | M2 | 71519.26
15127 | CIELO RASO DRYWALL 1/2" h= 3,00mts (1 mano Tipo2) | M2 | 68785.07
1040 | CIELO RASO DRYWALL 1/2(INCLUYE PINTURA VINILTEX) | M2 | 60169.65
14560 | CIELO RASO DRYWALL PLACA YESO 1/2" h= 3,00mts | M2 | 85879.2
14564 | CIELO RASO DRYWALL PLACA YESO 1/2" h= 6mts | M2 | 675529.24
14562 | CIELO RASO DRYWALL PLACA YESO 1/2" h= 7,00mts | M2 | 109793.73
14565 | CIELO RASO DRYWALL PLACA YESO 1/2" LINEALES | ML | 70184.78
14491 | CIELO RASO DRYWALL PLACA YESO 12.7MM+SIKAFLEX | M2 | 121728.26
14563 | CIELO RASO DRYWALL PLACAYESO 1/2" h=3,80 | M2 | 90865.23
14456 | CIELO RASO DRYWALL SUPER PLACA RH 1/2"+SIKAFLEX | M2 | 111992.63
11231 | CIELO RASO EN DRY WALL e=.10 (3/8).** | M2 | 23573.75
11232 | CIELO RASO EN DRY WALL e=.12 (1/2).** | M2 | 21691.65
12835 | CIELO RASO EN DRY WALL e=.12 (1/2).** | M2 | 23199.42
11233 | CIELO RASO EN DRY WALL e=.12 (5/8).** | M2 | 23573.75
18592 | CIELO RASO EN LISTONES DE MADERA PINO 9x4 cm | M2 | 1436.64
14493 | CIELO RASO ESTRUCT. MADERA PINO REPISA(0.05X0.10M) | M2 | 101122.78
13149 | CIELO RASO ETERBOARD 6.0mm (INCL.PINTURA VINILO) | M2 | 91520.48
12621 | CIELO RASO MODULAR 0.60X0.60 ALUM.YESO DRYWALL1/4 | M2 | 0
16534 | CIELO RASO PVC BLANCO BRILLANTE A<0.60m ( h=3,80) | ML | 45757.84
15790 | CIELO RASO PVC BLANCO BRILLANTE LISO ( h=3,80) | M2 | 74752.13
15791 | CIELO RASO PVC BLANCO BRILLANTE LISO (menor 5 mts) | M2 | 88872.06
13798 | CIELO RASO SUPERBOARD 6.0mm (INC.PINT.VINILO) ** | M2 | 85416.44
13399 | CIELO RASO SUPERBOARD 6.0mm (INC.PINT.VINILO) 0.5m | ML | 65801.07
11754 | CIELO RASO TIPO BANDEJA TILE LISA.CLIP IN AZULINC* | M2 | 41084.19
16864 | CieloFalsoPanelAcusAbsorTipoPerforadoFibr CDRC1 | M2 | 30673.26
17725 | CieloFalsoPanelAcusAbsorTipoPerforadoFibr CDRC2 | M2 | 28200.93
17903 | CieloFalsoPanelAcusticoFibra de vidrio+Estructura | M2 | 1436.64
17789 | CieloFalsoPlafonMadera AglomeradaAltaDens12MM | M2 | 0
16863 | CieloFalsoZonaDeportivaGimnasYRestaurPanelAluzinc+ | M2 | 0
16862 | CieloFalsoZonaPiscinasPanelAluzinc+Pintura | M2 | 0
13248 | CieloPanelex comp (resinas) y enchapados CEFE COME | M2 | 1300793.38
875 | CIELORASO ACRILICO 2mm. | M2 | 5438.8
876 | CIELORASO ACRILICO 3mm. | M2 | 5438.8
893 | CIELORASO AMSTRONG CIRRUS | M2 | 10197.75
894 | CIELORASO AMSTRONG CORTEGA | M2 | 10197.75
896 | CIELORASO AMSTRONG F.FISS SECOND LOOK | M2 | 10197.75
897 | CIELORASO AMSTRONG FINE FISSURED | M2 | 10197.75
889 | CIELORASO FIBERGLASS CRAYON | M2 | 10197.75
11234 | CIELORASO OWA-FUT-FIBRA+PERF.+INSTAL(LIS)** | M2 | 139274.83
11229 | CIELORASO OWA-FUT-FIBRA+PERF.+INSTAL(RES)** | M2 | 29391.49
16860 | CieloRasoFalsdoPergolaExteriorPanelAluminioPerfora | M2 | 0
16856 | CieloRasoLaminaTabla-Yeso RH(Cuelgas+pinturaAcabad | M2 | 61414.51
17719 | CieloRasoLaminaTabla-YesoCuelgas+pinturaS/Descrip | M2 | 60507.72
17821 | CieloRasoLaminaTabla-YesoCuelgas+pinturaS/Descrip | M2 | 62028.02
17720 | CieloRasoMallaExpandida AluHD10Pint.poliestS/Descp | M2 | 1436.64
16859 | CieloRasoMallaExpandida Aluzinc(1.2mm)Pint.poliest | M2 | 175031.64
17844 | CieloRasoPanelAlveolarPvcRigidoExtruido(250x7MM) | M2 | 58656.3
17721 | CieloRasoPanelAlveolarPvcRigidoExtruidoS/Descripci | M2 | 86142.35
18944 | Cierra Puertas Hidráu LCN Ref Ser 40 40 xp Cromado | UN | 14990.69
12966 | Cilindro completo M-120 (desm.) STPM | UN | 26184.19
12967 | Cilindro completo M-120 (inst.) STPM ** | UN | 49562.04
14652 | CILINDRO COMPLETO M-120 (SUM + INST) | UN | 342227.05
12968 | Cilindro completo M-120 (suministro) STPM ** | UN | 292665.01
14821 | CILINDRO COMPLETO M-120(DESM+SUM+INST) | UN | 368411.24
19356 | Cinta Ajuste baldosa 20x20x6cmPanderetaMortero1:6 | ML | 45778.59
15955 | Cinta AjusteConc.3000psi(a=0.20;e=0.15m)sin ref | ML | 41911.72
13343 | Cinta antideslizante 2 Cm | ML | 13658.21
13168 | Cinta antideslizante 25mm ** | ML | 10849.86
13362 | CINTA DE SEÑALIZACION - SUMINISTRO | ML | 73.22
16529 | CINTA LED 14W x 5 ml (Sum+Inst) | UN | 45625.19
13340 | Cinta Negra antideslizanteA=50MM+Adhesivo+Sellador | ML | 3224.09
20641 | Cinta Negra antideslizanteA=50MM+Adhesivo+Sellador | ML | 13980.79
14485 | Cinta Pisa Concreto 3000psi imperm(cubierta)e=4cm | ML | 102396.71
11434 | Cinta poliester con resina polimerica** | ML | 2874.82
12347 | Circuito en 2NºTHW12Cu + 1N°12 Cu Desnudo** | ML | 17458.43
18300 | Cissus/Cissus Rhombifolia TaludesExteriores | M2 | 3725.51
563 | CLOSET CEDRO | M2 | 98497.03
892 | CLOSET CEDRO 2.20x1.20 (subcontrato) | UN | 42347.54
564 | CLOSET ENCHAPADO CEDRO ACHAPO | M2 | 118655.36
802 | CLOSET TRIPLEX 2.20x1.20 (subcontrato) | UN | 42347.54
18566 | Cocina Industrial de 16 Puestos M-5107 | UN | 7183.18
14476 | codales estructuras existente, con madera ** | UN | 15971.36
11342 | Codo 90° PVC sanitario CC. 6"** | UN | 17635.08
11920 | Codo 90° PVC sanitario CC. 6"Fontan** | UN | 16788.44
11919 | Codo 90° PVC sanitario CC.2 Font "** | UN | 12442.78
10460 | Codo 45° PVC Sch40 d=2" ** | UN | 20912.65
10459 | Codo 45° PVC Sch40 d=4" ** | UN | 85415.55
10458 | Codo 45° PVC Sch40 d=6" ** | UN | 38016.81
10472 | Codo 45° PVC Sch80 d= 1 1/2" ** | UN | 20912.65
10471 | Codo 45° PVC Sch80 d= 1 1/4" ** | UN | 20912.65
10470 | Codo 45° PVC Sch80 d=2" ** | UN | 20912.65
10521 | Codo 90° AceroCarb Sch40 d=2" ** | UN | 12216.82
10485 | Codo 90° AceroCarb Sch40 d=4" ** | UN | 20805.17
10627 | Codo 90° PVCP Sch40 d=1 1/2" ** | UN | 20034.35
10516 | Codo 90° PVCP Sch40 d=1/2" ** | UN | 20960.55
10517 | Codo 90° PVCP Sch40 d=2 1/2" ** | UN | 20034.35
10518 | Codo 90° PVCP Sch40 d=2" ** | UN | 20034.35
10519 | Codo 90° PVCP Sch40 d=3" ** | UN | 42368.89
10625 | Codo 90° PVCP Sch40 d=3/4" ** | UN | 21274.05
10520 | Codo 90° PVCP Sch40 d=4" ** | UN | 18453.4
721 | CODO COBRE ½" | UN | 6912.83
10514 | Codo d=3" Gran Radio 45° PVC, Unón mecánica RDE 21 | UN | 55529.98
10513 | Codo d=8" Gran Radio 90° PVC, Unón mecánica RDE 21 | UN | 480534.97
16287 | CODO DE DESAGUE - Ø6" | UN | 158585.89
723 | CODO GALVANIZADO 1" (90°) | UN | 7904.71
14969 | CODO GALVANIZADO 2 1/2"(90°) | UN | 5507.64
14971 | CODO GALVANIZADO 4"(90°) | UN | 51701.62
10489 | Codo galvanizado HG 1/2" ** | UN | 8857.36
10488 | Codo galvanizado HG 2" ** | UN | 18646.9
14972 | CODO GALVANIZADO Ø6" | UN | 7902.22
10134 | Codo para evacuac gas 5"x5" lamina cal 20 ** | UN | 76770.01
11986 | Codo PVC Grado 11 1/4°Unión Mec. 6"** | UN | 16157.46
11341 | Codo PVC Grado 22 1/2°Unión Mec. 6"** | UN | 16157.46
10007 | Codo PVC Sch40 d=6" ** | UN | 209547.36
13782 | CofreMetalic- tableroGenl(1.20x0.80m)+Interrup+Con | UN | 640309.88
12917 | Colchonetas para sillas palcos 3.5m x 0.4m ** | UN | 7157.17
16904 | COLUMNA Circ Conc Blco Visto 5000PSI Ø0.75 | M3 | 501819.8
16946 | Columna Circ Conc Gris Visto 4000PSI Ø0.75 M. | M3 | 1057098.31
18158 | Columna Circ Conc Ocre Visto 4000PSI Ø0.90 M. | M3 | 971694.85
18719 | Columna Circ Conc Visto 5000PSI Ø0.90 M. CDRC | M3 | 974576.79
19293 | Columna Circular Concreto Gris 4000PSI (tamaño max 1" asentamiento 4"+/-1") Ø060-0.65m CEFE COMETAS | M3 | 992855.9
13267 | Columna concreto 3000 psi 0.15m x 0.15m ** | ML | 39253.86
10377 | Columna Concreto 3000 PSI gravilla fina(Sec.Rect) | M3 | 1168879.08
16981 | Columna Cuadrad Concreto 4000psi .6x.6(Inc.formal) | M3 | 1043388.66
10941 | Columna Cuadrada Conc 4000psi 0.40x0.40 (Inc.formaleta) CEFE COMETAS | M3 | 1070168
19338 | Columna Cuadrada Conc 4000psi 0.50x0.50 (Inc.formaleta) CEFE COMETAS | M3 | 1068036.85
19191 | Columna Cuadrada Concr 4000psiGris .5x.5(Inc.forma | M3 | 1112897.43
18298 | Columna Cuadrada Concr 4000psiOcre .5x.5(Inc.forma | M3 | 1017587.41
18294 | Columna Cuadrada Concr 4000psiOcre .6x.6(Inc.forma | M3 | 1007831.82
18292 | Columna Cuadrada Concr 4000psiOcre 7.x.7(Inc.forma | M3 | 1000637.86
18718 | Columna Cuadrada Concr 5000psi .5x.5(Inc.formaCDRC | M3 | 1020469.35
18713 | Columna Cuadrada Concr 5000psi .6x.6(Inc.forma)CDR | M3 | 1010713.76
18712 | Columna Cuadrada Concr 5000psi 7.x.7(Inc.forma)CDR | M3 | 1003519.8
10496 | Columna Cuadrada Concreto 4000psi 25x25 (Inc.formal) CEFE COMETAS | M3 | 975535.66
10498 | Columna Cuadrada Concreto 4000psi 30x30 (Inc.formal) CEFE COMETAS | M3 | 971622.74
16984 | Columna Cuadrada Concreto 4000psi 35x35(Inc.formal) | M3 | 1085854.99
11056 | Columna En Concreto 4000psi G.C.(Inc. formaleta) | M3 | 1160750.49
18290 | Columna Rectang Concr 4000psiOcre .6x.3(Inc.formal | M3 | 997806.85
18288 | Columna Rectang Concr 4000psiOcre .8x.7(Inc.formal | M3 | 997806.85
18287 | Columna Rectang Concr 4000psiOcre .9x.6(Inc.formal | M3 | 998681.95
18717 | Columna Rectang Concr 5000psi 1.5x.5 (Inc.formCDRC | M3 | 1074800.37
18721 | Columna Rectang Concr 5000psi 1x.5 (Inc.form)CDRC | M3 | 1024366.05
18162 | Columna Rectang Concr 5000psiOcre 1.5x.5 (Inc.form | M3 | 520558.95
18270 | Columna Rectang Concr 5000psiOcre 1x.5 (Inc.form) | M3 | 526607.22
16979 | Columna Rectang Concreto 4000psi .5x.2(Inc.formal) | M3 | 1110693.92
16970 | Columna Rectang Concreto 4000psi .7x.5(Inc.formal) | M3 | 1040401.91
16952 | Columna Rectang Concreto 4000psi .8x.6(Inc.formal) | M3 | 1036842.69
16972 | Columna Rectang Concreto 5000psi .7x.4(Inc.formal) | M3 | 456419.56
18715 | Columna Rectang Concreto 5000psi .8x.6(Inc.formal) | M3 | 944414.61
19334 | Columna Rectangular Conc 4000 psi Gris Perla 1.20x0.40 (Inc.formaleta) CEFE COMETAS | M3 | 2214233.36
19339 | Columna Rectangular Conc 4000 psi Gris Perla 1.75x0.40 (Inc.formaleta) CEFE COMETAS | M3 | 1827609.52
19324 | Columna Rectangular Conc 4000psi 0.70x0.50(Inc.formaleta) CEFE COMETAS | M3 | 1039722.24
19326 | Columna Rectangular Conc 4000psi 0.80x0.50 (Inc.formaleta) CEFE COMETAS | M3 | 1031038.68
19336 | Columna Rectangular Conc 4000psi Gris Perla 0.75x0.45(Inc .formaleta) CEFE COMETAS | M3 | 1832826.41
19319 | Columna Rectangular Concreto 4000psi 0.60x0.40 (Inc.formaleta) | M3 | 1061271.03
10490 | Columna Rectangular Concreto 4000psi 0.65x0.50 (Inc.formaleta) CEFE COMETAS | M3 | 1055532.74
19303 | Columna Rectangular Concreto 4000psi 0.80x0.40 (Inc.formaleta) | M3 | 1033227.56
10100 | ColumnaConcreto 3500 psi grav fina aire incorporad | M3 | 1097878.77
10337 | ColumnaConcreto 4000 psi grav fina aire incor** | M3 | 1100094.33
11085 | ColumnaConcreto 5000 psi grav fina aire incor** | M3 | 1076150.07
13027 | COLUMNAS CONCRETO(0.25X0.25)3.000PSI-TABLA CEDRO M | M3 | 932342.14
844 | COLUMNAS EN CONCRETO (CONCRETO:3.000PSI) | M3 | 1056399.93
12529 | COLUMNAS EN CONCRETO 3000psi GC** | M3 | 1056750.19
14526 | COLUMNAS EN MADERA ABARCO 0,19 X 0,19 inc. pint | UN | 127289.25
10361 | ColumnConcret 3000psi gravfina aireIncor circula** | M3 | 922965.15
11575 | Columnet concr2000 psi 0.12 x 0.15 conf BloqN°4 ** | ML | 45238.17
10066 | Columnet concr3000 psi 0.20 x 0.15 conf BloqN°4 ** | ML | 50040.03
10675 | Columnet concr3000psi dienteDeSierra conf bloN°4** | ML | 75649.79
14474 | Columneta concreto 3000 psi (secc.<=400cms2) | ML | 94464.86
18374 | COLUMNETA CONFINA MAMP CONCRF'C 21MPA -..25X.15 CD | ML | 74091.24
18373 | COLUMNETA CONFINA MAMP CONCRF'C 21MPA -..2X.15 CDR | ML | 70641.6
18372 | COLUMNETA CONFINA MAMP CONCRF'C 21MPA -.12x.10 CDR | ML | 64522.76
16537 | COLUMNETA DE CONCRETO REFORZ 12X17 (3000PSI) | ML | 84798.85
14728 | Columpio en Madera (SUM + INST) | UN | 1626581.67
14113 | Columpio en Madera (Instalación) | UN | 463352.67
12947 | Columpio en Madera (Desmonte ) -STPM** | UN | 72328.51
14296 | Columpio en Madera (Suministro) -STPM** | UN | 1163229
14885 | Columpio en Madera(DESM+SUM+INST) | UN | 1698910.18
13158 | COMBO BAÑO ACUARIO (SUM E INST) ** | UN | 150777.14
12506 | Compactación fondo de excavación con equipos livia | M2 | 1181.61
16832 | Compactación fondo de excavación equipos liviaCDRC | M2 | 1189.11
3933 | COMPLEMENTO TENDIDO CABLE | DD | 17464.5
19211 | Compuerta Batiente Aluminio(24"x16")Cocina - Cefe Cometas (suministro e instalación) | UN | 250464.91
11205 | CONCEPTUALIZACIÓN GEOTECNICA | UN | 4203431.78
10989 | Concret modificado+ plimeros (repar bajaRetrac)** | M3 | 724635.9
11348 | CONCRETO REVEST. CANAL PPAL OCC.FONTANAR** | M2 | 65327.46
16590 | CONCRETO (1:1.29 :2.12) AreLavRio+Grav. (4000psi) | M3 | 514057.08
13962 | CONCRETO 1:1.5:2 AreLavRio+Grav. | M3 | 535748.99
254 | CONCRETO 1:2:2 AreLavRio+Grav. | M3 | 471591.96
11700 | CONCRETO 1:2:2 AreLavRio+Grav. | M3 | 471591.96
10390 | Concreto 1:2:2 AreLavRio+Grav. Blanco ** | M3 | 958263.56
13448 | CONCRETO 1:2:2 AreLavRio+Grav.Impermeabilizado | M3 | 523268.72
15402 | CONCRETO 1:2:2 ZARPA OBRA (SUM+INST)+Formale | M3 | 609660.95
12821 | CONCRETO 1:2:3 AreLavRio+G.F. | M3 | 496613.91
255 | CONCRETO 1:2:3 AreLavRio+Grav. | M3 | 460177.84
12073 | CONCRETO 1:2:3 AreLavRio+Grav. | M3 | 435598.42
256 | CONCRETO 1:2:4 AreLavRio+Grav. | M3 | 430858.16
12074 | CONCRETO 1:2:4 AreLavRio+Grav. | M3 | 433548.18
257 | CONCRETO 1:3:3 AreLavRio+Grav. | M3 | 445542.99
12075 | CONCRETO 1:3:3 AreLavRio+Grav. | M3 | 416849.94
258 | CONCRETO 1:3:4 AreLavRio+Grav. | M3 | 406019.62
12076 | CONCRETO 1:3:4 AreLavRio+Grav. | M3 | 405266.16
259 | CONCRETO 1:3:5 AreLavRio+Grav. | M3 | 397690.42
12077 | CONCRETO 1:3:5 AreLavRio+Grav. | M3 | 397690.42
14016 | CONCRETO 1:3:6 (1.500psi) AreLavRio+Grav. | M3 | 387965.35
12735 | Concreto 2000psi relleno entre bordillos*** | M3 | 586053.71
12147 | CONCRETO 3000PSI ESCALERAS(3000psi)** | M3 | 1197981.35
13199 | CONCRETO 3000PSI ESCALERAS(3000psi)+Antisol+Sika** | M3 | 1268151.75
17048 | CONCRETO 3000PSI ESCALERASsobre terreno CDRC | M3 | 1191570.16
14200 | CONCRETO 3000PSI MUROS e=0.15M** G.C. | M3 | 870250.2
11791 | CONCRETO 3000PSI MUROS DE FACHADA e=0.15M** | M3 | 850922.37
12740 | CONCRETO 3000PSITRIANGULOARQUITECT*** | UN | 1253148.79
12544 | Concreto 3500 psi Tanque inc cinta PCV-V15** | M3 | 827928.81
11786 | CONCRETO 3500PSI ESCALERAS(3500psi)** | M3 | 1133979.75
11781 | CONCRETO 4000PSI PARA PISCINA** | M3 | 797531.72
15024 | CONCRETO 4000PSI PARA TANQUE coliseo | M3 | 1030117.43
11785 | CONCRETO 4000PSI PARA TANQUE** | M3 | 817042.89
15805 | CONCRETO ANDENES e=0.08 m Sin refuerzo | M2 | 58150.82
731 | CONCRETO ANDENES e=0.10m Sin refuerzo | M2 | 70002.24
12078 | CONCRETO ANDENES e=0.10m Sin refuerzo | M2 | 70002.24
314 | CONCRETO BASE GRADAS | M2 | 76283.66
12079 | CONCRETO BASE GRADAS | M2 | 76283.66
16169 | CONCRETO CICLOPEO 2000 p.s.i. 40% Rajon | M3 | 428379.37
253 | CONCRETO CICLOPEO 2500 p.s.i. | M3 | 358676.85
12080 | CONCRETO CICLOPEO 2500 p.s.i. | M3 | 358676.85
775 | CONCRETO CICLOPEO 2500 P.S.I. MURO CIERRE | M3 | 451387.79
12081 | CONCRETO CICLOPEO 2500 P.S.I. MURO CIERRE | M3 | 451387.79
11392 | Concreto ciclopeo 2500 psi. MezclObra 0.6x0.4 ** | M3 | 578848.8
10762 | Concreto ciclopeo 2500 psi. Muros mezcladoObra ** | M3 | 437593.1
15129 | Concreto Ciclopeo 2500 psi. premezclado(SinFormal) | M3 | 448698
10774 | Concreto Ciclopeo 2500 psi. premezclado+ Trasiego | M3 | 371162.75
10668 | Concreto Ciclopeo 3.000 PSI Sobrecimento Zapata (40%MezcObra) | M3 | 393153.02
252 | CONCRETO CICLOPEO 3000 p.s.i. | M3 | 387095.46
12665 | CONCRETO CICLOPEO 3000 p.s.i. | M3 | 387095.46
10893 | CONCRETO CICLOPEO 3000 p.s.i. 40Piedra-60Mezcla*** | M3 | 433051.24
14015 | Concreto ciclopeo 3000 psi Cimentac+formaleta ** | M3 | 548325.74
11709 | Concreto ciclopeo 3000 psi. MezclObra 0.6Mx0.4P ** | M3 | 585516.2
11809 | Concreto ciclopeo 3000 psi. Muros mezcladoObra ** | M3 | 479175.13
13714 | Concreto ciclopeo 3000 psi.Escalera MezcladoObra** | M3 | 484337.15
12082 | Concreto Ciclopeo3000 p.s.i.(Sin formaleta)mezc40% | M3 | 387095.46
12330 | Concreto ciclopeo3000psi mezc.Obra piedra río ** | M3 | 562386.86
13970 | Concreto ciclopeo3000psi MurosMezcl(60%).en Obra | M3 | 574053.43
18477 | CONCRETO CICLOPEO40% Concr f´c=21 Mpa+60 %piedCDRC | M3 | 394231.6
15265 | Concreto de Limpiez (solado) 2500psi | M3 | 603115.29
10099 | Concreto de limpieza (solado) 1500 psi e=0.04 ** | M2 | 22961.85
11653 | Concreto de limpieza (solado) 2000 psi e=0.04 ** | M2 | 24764.17
10546 | Concreto de limpieza (solado) 2000 psi e=0.05 ** | M2 | 28743.87
11677 | Concreto de limpieza (solado) 2500 psi e=0.05 ** | M2 | 29637.24
11694 | Concreto de limpieza (solado)1500psi e=0.05enObra | M2 | 27054.83
15401 | Concreto de limpieza (solado)2.000psi e=0.05enObra | M2 | 29529.6
9021 | Concreto de limpieza 2000 psi | M3 | 0
11975 | Concreto de limpieza 2000 psi | M3 | 574877.4
12734 | Concreto de limpieza(solado)2000 psi e=0.05+Mezcla | M2 | 38245.91
12730 | Concreto de limpieza(solado)2500 ps e=0.05+Mezclad | M2 | 38350.47
732 | CONCRETO ESTRIADO RAMPAS e=0.15m Sin Refuerzo | M2 | 104650.2
11459 | Concreto Lanzado3000psi+Malla Elec.5mm@15 ** | M3 | 826490.39
15105 | Concreto Lanzado3000psi+Malla Elec.5mm@15 e=10** | M2 | 159557.11
13547 | Concreto Lanzado3000psi+Malla Elec.5mm@15 e=15** | M2 | 122929.43
15654 | Concreto Lanzado4000psi+dobl-MallaElec8.5mm@15e=15 | M2 | 293361.53
16843 | Concreto limpieza F'C 14.5 MPA2.000psi e=0.05CDRC | M2 | 30203.47
733 | CONCRETO SARDINELES 0.15x0.15 | ML | 22079.15
777 | CONCRETO VIGA AMARRE .20X.20 M.CIERRE | M3 | 827980.13
15482 | Concreto3.000PSIGF.Premezc-Zarpa(Su+Instal)+Formal | M3 | 616650.44
15404 | Concreto3.500PSIGF.Premezc-Zarpa(Su+Instal)+Formal | M3 | 567505.19
12172 | ConcretoCanal Hidr.4000psiImperm.sin reforz.+Form. | M3 | 1457386.36
12086 | ConcretoCanal Hidráulico4000psi sin reforz.Imperm. | M3 | 1003712.12
18212 | CONDENSADORA REFRIGERANTE VARIABLE UCON-02 BOMBA | UN | 1961098.21
17908 | CONDENSADORA REFRIGERANTE VARIABLE UCON-01 SOLO FR | UN | 2123395.14
11512 | Conducto 15cmx25cm lamina cal 22 ** | ML | 49885.14
11513 | Conducto curvo 15cmx25cm lamina cal 22 ** | ML | 63710.12
10133 | Conducto para evacuac gas 5"x5" lamina cal 20 ** | ML | 83576.18
17290 | CONDUCTO VENTILACIÓN EN LÁMINA C.R CAL 16- CEFE COMETAS (Suminbistro e instalación) | M2 | 316613.54
19157 | CONDUCTOS VENTILACIÓN EN LÁMINA ACERO GALV CAL 18 | M2 | 67320.38
17286 | CONDUCTOS VENTILACIÓN EN LÁMINA ACERO GALV CAL 20 | M2 | 189793.89
17283 | CONDUCTOS VENTILACIÓN EN LÁMINA ACERO GALV CAL 22 | M2 | 122053.55
17234 | CONDUCTOS VENTILACIÓN EN LÁMINA ACERO GALV CAL 24 | M2 | 113503.94
13372 | CONECTOR DE RESINA (EMPALME 500AMP) | UN | 37388.1
17120 | Conector de compresión bimetálico | UN | 57185.18
17122 | Conector de compresión bimetálico | UN | 57185.18
17113 | Conector de compresión en aluminio | UN | 231350.18
11129 | conector en acero d=3/4" l=0.75 60.000 ** | KG | 3077.65
10984 | conector en acero d=3/8" l=0.25 60.000 ** | UN | 1645.41
10985 | conector en acero d=3/8" l=0.75 60.000 ** | UN | 2489.39
11105 | conector en acero d=5/8" l=0.75 60.000 ** | UN | 6250.21
14385 | conector en acero d=5/8" l=0.75 60.000 ** | UN | 1855.48
13899 | Conector pàra Coraza Liquid Tape de 3/4"(+ Transpo | ML | 5140.84
18985 | CONECTOR TIP RESINA LUMINARIAS POSTE CEFE COMETAS | ML | 213998.39
17111 | Conector variable aluminio obo betterman bajante. | UN | 231350.18
17114 | Conector variable bimetálico de obo betterman | UN | 57185.18
16827 | Conector variable en aluminio obo betterman (Al-Al | UN | 179883.52
17105 | Conector variable en aluminio obo betterman punta | UN | 231350.18
13538 | Conectores en acero PRD 60 Psi ** | KG | 5672.98
10616 | Conexion a red A.L L - 10" L=1m ** | UN | 579206.45
18163 | Conexión a tierra de TGB CDRC Cometas | ML | 10071.31
17867 | CONEXION ADITAMENTOS DUCHAS | UN | 16356.42
18784 | CONEXIÓN DOMICILIARIA ALL | UN | 0
18786 | CONEXIÓN DOMICILIARIA AR | UN | 0
17870 | CONEXIÓN LAVAMANOS (M.O. CONEXIÓN, NO INCLUYE ELEM | UN | 60136.07
17869 | CONEXIÓN LAVAPLATOS (M.O. CONEXIÓN, NO INCLUYE ELE | UN | 60136.07
17871 | CONEXIÓN LLAVE MANGUERA (M.O. CONEXIÓN LLAVE) | UN | 13813.72
17868 | CONEXION MEZCLADORES DUCHAS (M.O. CONEXIÓN, | UN | 43793.04
447 | CONEXION TANQUE ELEVADO Galv. | UN | 1078323.45
446 | CONEXION TANQUE ELEVADO PVC | UN | 695205.03
12507 | Confinamiento interior en adoq cada 20 m2 | ML | 24496.82
12624 | Conformación taludes en material local (Manual)** | M3 | 29464.71
10192 | Conformación taludes en material local ** | M2 | 25379.19
10864 | Conjunto Ruta de la Vida- parque barrio(6 event)** | UN | 9727301.29
10530 | Conjunto Ruta de la Vida-Parque de Barrio (4 ev)** | UN | 4057962.34
10557 | Conjunto Ruta de la Vida-Parque Zonal (15 event)** | UN | 13761955.05
15452 | ConjuntoRuta de la Vida-parq barrio(6 event)+Señal | UN | 9847226.07
18842 | CONSOLA DE CONTROL DE ILUMINACIÓN TEATRO | UN | 232915.64
18473 | Consola Peavy FX-2 24 | UN | 0
12177 | Construccion cancha baloncesto barrio ** | M2 | 217403.27
12176 | Construccion cancha de futbol+filtro barrio ** | M2 | 221069.13
13740 | CONSTRUCCIÓN CARCAMO DEBAJO Y VOMITORIOS | ML | 100700.79
15879 | Contactor 100044618 3RT 1025 - Retiro+sumi. e inst. | UN | 306536.48
15881 | CONTACTOR 100044618 3RT 1025-1AN2 - Sumin.i. e inst. | UN | 306207.95
10443 | Contened.Raices arboles (1.30x1.30 int) h=1.57 ** | UN | 2332996.86
10444 | Contened.Raices arboles (1.30x1.50 int) h=1.57 ** | UN | 2576895.76
11482 | Contened.Raices arboles (1.70x1.70 int) h=1.57 ** | UN | 3294699.85
13016 | Contenedor Raìces mamposterìa 1.2*1.2 h=1.57 ** | UN | 1901272.82
10308 | Contenedor Raìces mamposterìa 1.5*1.5 h=0.6 ** | UN | 909419.3
10249 | Contenedor Raìces mamposterìa 1.5*1.5 h=1.57 ** | UN | 2876258.02
10201 | Contenedor Raìces mamposterìa 1.5*1.5 h=1.75 ** | UN | 2174834.66
10202 | Contenedor Raìces mamposterìa 2.5*2.5 h=1.75 ** | UN | 3430874.33
16737 | Contenedor Raìces mamposterìa Arbol (1.80x1.80 int)H=1.57m | UN | 3220641.78
14635 | CONTRAHUELLA EN LAMINA (SUM + INST) | UN | 69669.08
14802 | CONTRAHUELLA EN LAMINA(DESM+SUM+INST) | UN | 77040.42
13754 | Control A lumbradoPublic.(S/Diagr Unif) Sum+Instal | UN | 3994560.94
17412 | CONTROL ALÁMBRICO TEMPERATURA SUM E INST | UN | 31997.09
11307 | Control de Roedores(2 Servicios C/15Días)** | UN | 0
18165 | CONTROL HORARIO PARA EQUIPOS DE VENTILACIÓN - CEFE COMETAS | UN | 1733654.28
14384 | CONTROL Y MANEJO DE AGUAS EN EXCAVACIONES | DD | 85511.3
12714 | CONTROL Y MANEJO DE TRAFICO** | MES | 4195332
17777 | Controlador + Lector HID (Prox) 125kHz (SUMI INST) | UN | 117597.74
17755 | Controlador Biometrico + Lector HID (SUMI INST) | UN | 133129.52
18973 | Controlador de acceso de dos lectoras CDRC Cometas | UN | 2713566.58
12494 | Controlador Electrón.SistemaRiego Automat.(Sum+Ins | UN | 2332113.4
17761 | Controlador para domos PTZ HDCVI IP (SUMI INST) | UN | 60513.42
17737 | Controlador PVA-4CR12 (SUMI INST) | UN | 609902.96
17282 | COPA 6 x 4" | UN | 99805.71
16369 | COPA CONCENTRICA 3x2" (sum+inst). | UN | 16478.57
16402 | COPA CONCENTRICA 4x2" (sum+inst). | UN | 16478.57
17886 | COPA EXCENT 2 x 1 1/2" | UN | 15155.42
17280 | COPA EXCENT 6 x 4" | UN | 305141.79
16370 | COPA EXCENTRICA 3x2" (sum+inst). | UN | 16478.57
18646 | Copa excentrica 8x6" | UN | 150990.8
12568 | Coraza de 1" (suministro, transporte e instalación | ML | 27884.85
13818 | Coraza de 3/4" (Acce, transp e instalac)Gran Altur | ML | 36479.5
13817 | Coraza de 3/4" (Accesorios, transporte e instalac) | ML | 21386.75
13898 | Coraza Liquid Tape de 3/4" (transporte). | ML | 7668.02
17509 | Cordel para competencia 25m incl tensor+amortigu | UN | 5734678.52
17503 | Cordel para competencia 50m incl tensor+amortigu | UN | 1486759.52
19155 | CordelCompetencia25mCRDC-CometasSUM+INST | UN | 691547.94
13659 | CORDON DE SOLDADURA 6013 (L=25 cm) | UN | 54331.11
15178 | CORDON SOLDADURA 6010 (L=2 1/2" garg3/16" normal** | UN | 11192.21
13871 | CORDON SOLDADURA 6010 (L=2 cm garg1/4" normal** | UN | 4195.95
13872 | CORDON SOLDADURA 6010 (L=2 cm garg1/4"sobrcabeza** | UN | 4883.29
233 | CORNISA YESO MEDIA CAÑA ATENAS | ML | 22579.75
248 | CORNISA YESO PECHO DE PALOMA | ML | 10197.75
11745 | CORTACIRCUIT.MONOPOLAR.TERM.AUT.10KA240V20A.* | UN | 9973.02
11744 | CORTACIRCUIT.TRIPOL.TERM.AUT.10KA240V20A.Echufab** | UN | 13113.26
11743 | CORTACIRCUIT.TRIPOL.TERM.AUT.10KA240V30A.Echufab** | UN | 13113.26
11742 | CORTACIRCUIT.TRIPOL.TERM.AUT.25KA240V40A.INDUST** | UN | 227181.29
11741 | CORTACIRCUIT.TRIPOL.TERM.AUT.25KA240V50A.INDUST** | UN | 222997.3
11740 | CORTACIRCUIT.TRIPOL.TERM.AUT.25KA240V80A.INDUST** | UN | 25889.87
11747 | Cortasol Aerobrise 100 (Separ.175mm) en Aluzin** | M2 | 506534.24
18740 | Cortasol Aerobrise 100(Separ.175mm) en Aluzin CDRC | M2 | 511664.19
11749 | Cortasol Celoscreen PanelLiso(Separ120mm)Aluzinc | M2 | 22307.03
11848 | CortasolCeloscreen+RevestimiScreenPanelBMX2aEtapa | M2 | 401651
16556 | Cortassol Termobraise -150 + Estructura (Sum+inst | M2 | 0
16457 | Corte 4" Desague Piscina a Cárcamo Existente | UN | 142586.14
12483 | CORTE CAMPO DE POLO (COUNTRY = 46100m2) ** | UN | 2085813.31
16225 | CORTE CESPED CANCHAS FUTBOL | UN | 374337.29
12515 | CORTE CESPED CANCHAS FUTBOL PROFESIONAL ** | UN | 366800.25
12514 | CORTE CESPED CANCHAS MINIFUTBOL ** | UN | 270876.29
12510 | CORTE CESPED PISTA L. ESTADIO ATLETISMO UDS ** | UN | 346108.05
13416 | Corte con pulidora en tubería metálica | UN | 14791.76
13289 | Corte Concreto Dilatac.cortadora(e=6-10cm) | ML | 18269.75
11439 | Corte ConcretoReforz.con Cortadora de Pav(6-10cm) | ML | 4921.49
14401 | Corte de Muro en ladrillo toleteCon Pulidora+retir | ML | 10958.21
10623 | Corte dilataciones en asfalto ** | ML | 4368.02
10127 | Corte dilataciones en concreto Con Pulidora ** | ML | 7898.82
15114 | Corte dilataciones en mortero pega mampost ** | ML | 5573.67
11534 | Corte en asfalto con cortadora disco 14" ** | ML | 7539.97
11017 | CORTE GRAMA SINT. PARA DESMONTE | ML | 4812.27
11438 | Corte horizont en concreto con Pulidora e=20cm** | ML | 60291.99
10683 | Corte horizont en concreto con pulidora e=2cm** | ML | 8584.32
12806 | Corte horizont en concreto con pulidora e=8cm** | ML | 23743.43
13868 | Corte horizontal en concreto con Pulidora e=10cm* | ML | 29679.3
11187 | Corte nucleos (costo por cm2 de area cortada) ** | ?? | 478.41
12236 | Corte Sobre granito y Conc.concortadora (1x0.30m) | UN | 13235.4
11440 | Corte vertical en concreto con cortadora e=20cm** | ML | 201684.48
15173 | Corte vertical en mamposteria con cortadora e=1cm | ML | 680.6
11589 | Corte vertical en mamposteria con cortadora e=20cm | ML | 3717.39
12142 | Corte y cicatrización de Raices Arbol > a 20M** | UN | 555801.32
12141 | Corte y cicatrización de Raices Arbol 10 a 20M** | UN | 461507.08
11309 | Corte y cicatrización de Raices Arbol 5 a 10M** | UN | 398092.28
10597 | Corte y retiro de vegetación caída contigua a la huella ( DE 0.5 A 2 M2) - Pico de Águla | M2 | 1269.31
13334 | CORTE,DEMOLIC.GRANITO + GRANITO MARMOL NUEVO PULID | M2 | 175443.93
11120 | Corte+EmboquilladoSelloJuntaSikaflex+ sikarod 10mm | ML | 54430.83
17275 | COUPLING ACERO RANURADO FLEXIBLE 2" | UN | 13791.56
16366 | COUPLING ACERO RANURADO FLEXIBLE 3" | UN | 10554.4
17207 | COUPLING ACERO RANURADO FLEXIBLE 6" | UN | 15721.64
17204 | COUPLING ACERO RANURADO REGIDO 1 ¼" | UN | 3720.33
16332 | COUPLING ACERO RANURADO RIGIDO 1 1/2" (sum+inst) | UN | 15376.64
16364 | COUPLING ACERO RANURADO RIGIDO 1" (sum+inst) | UN | 14032.64
16334 | COUPLING ACERO RANURADO RIGIDO 2 ½" (sum+inst) | UN | 18128.93
16333 | COUPLING ACERO RANURADO RIGIDO 2" (sum+inst) | UN | 16838.46
16298 | COUPLING ACERO RANURADO RIGIDO 3" | UN | 22608.4
16296 | COUPLING ACERO RANURADO RIGIDO 4" | UN | 27165.43
16335 | COUPLING ACERO RANURADO RIGIDO 4" (sum+inst) | UN | 9313.53
16293 | COUPLING ACERO RANURADO RIGIDO 6" (sum+inst) | UN | 40153.16
16303 | COUPLING ACERO RANURADO RIGIDO 6" (sum+inst) | UN | 40153.16
17206 | COUPLING ACERO RANURADO RIGIDO 8" | UN | 25348.72
16991 | COUPLING HIERRO FUNDIDO NH 1 2" | UN | 5393
17013 | COUPLING HIERRO FUNDIDO NH 1 3" | UN | 8058.73
17023 | COUPLING HIERRO FUNDIDO NH 1 4" | UN | 10703.97
139 | CREMALLERAS FACH.PRENSAD STAFE | ML | 65764.37
20671 | CRUCE DE VIA POR MEDIO DE PERFORACION DIRIGIDA CON TOPO O MISIL PARA ACOMETIDA ELECTRICA 4X6" | ML | 2406327.62
16694 | Cruceta de 2.40m con abrazadera para 4 reflectores | UN | 290834.85
12183 | CUADRILLA ALBAÑILERIA ACABADOS 0:2 + PREST.** | JRN | 148426.65
10610 | CUADRILLA ALBAÑILERIA ACABADOS 1: 1: 1 + PREST.* | JRN | 321628.68
12516 | CUADRILLA ALBAÑILERIA ACABADOS 1: 1: 4 + PREST.* | JRN | 544268.66
11936 | CUADRILLA ALBAÑILERIA ACABADOS 1:1 + PREST.** | JRN | 201036.18
234 | CUADRILLA ALBAÑILERIA ACABADOS 1:1 SIN/PREST. | JRN | 123733
1041 | CUADRILLA ALBAÑILERIA ACABADOS 1:1 SIN/PREST. H | HR | 15467
11937 | CUADRILLA ALBAÑILERIA ACABADOS 1:1+PREST. HR** | HR | 25139.17
13074 | CUADRILLA ALBAÑILERIA ACABADOS 1:2 + PREST.** | JRN | 275249.51
13083 | CUADRILLA ALBAÑILERIA ACABADOS 1:3 + PREST.** | JRN | 349462.83
13018 | CUADRILLA ALBAÑILERIA ACABADOS 1:4+ PREST.** | JRN | 423676.16
14418 | CUADRILLA ALBAÑILERIA ACABADOS 2:2 + PREST.** | JRN | 402072.37
13462 | CUADRILLA ALBAÑILERIA ACABADOS 2:4 + PREST.** | JRN | 550499.02
13535 | CUADRILLA ALBAÑILERIA GENERAL 0:1 + PREST.** | JRN | 73015.89
12926 | CUADRILLA ALBAÑILERIA GENERAL 0:2 + PREST.** | JRN | 146031.78
15363 | CUADRILLA ALBAÑILERIA GENERAL 0:3 + PREST.** | JRN | 219047.67
13477 | CUADRILLA ALBAÑILERIA GENERAL 0:4 + PREST.** | JRN | 292063.56
15102 | CUADRILLA ALBAÑILERIA GENERAL 0:6 + PREST.** | JRN | 438095.34
14556 | CUADRILLA ALBAÑILERIA GENERAL 1: 1: 2 +PREST.** | JRN | 386208.09
11938 | CUADRILLA ALBAÑILERIA GENERAL 1:1 +PREST.** | JRN | 197507.53
16647 | CUADRILLA ALBAÑILERIA GENERAL 1:1 +PRESTnocturno | JRN | 266635.54
235 | CUADRILLA ALBAÑILERIA GENERAL 1:1 SIN/PREST. | JRN | 117933
14014 | CUADRILLA ALBAÑILERIA GENERAL 1:10 +PREST.** | JRN | 854650.54
11953 | CUADRILLA ALBAÑILERIA GENERAL 1:2 +PREST.** | JRN | 270523.42
13297 | CUADRILLA ALBAÑILERIA GENERAL 1:2 +PREST.** | JRN | 270523.42
11954 | CUADRILLA ALBAÑILERIA GENERAL 1:3 +PREST.** | JRN | 343539.31
12385 | CUADRILLA ALBAÑILERIA GENERAL 1:4 +PREST.** | JRN | 416555.2
12102 | CUADRILLA ALBAÑILERIA GENERAL 1:6 +PREST.** | JRN | 562586.98
12325 | CUADRILLA ALBAÑILERIA GENERAL 1:8 +PREST.** | JRN | 708618.76
14411 | CUADRILLA ALBAÑILERIA GENERAL 2:2 +PREST.** | JRN | 395015.05
19360 | CUADRILLA ALBAÑILERIA GENERAL 2:3 +PREST.** | JRN | 468030.94
14013 | CUADRILLA ALBAÑILERIA GENERAL 3:12 +PREST.** | JRN | 1249665.59
13858 | CUADRILLA ALBAÑILERIA GENERAL 6:6 +PREST.** | JRN | 1185045.16
14599 | CUADRILLA CARPINT. METAL. TALL 1:2:4+PREST.** | JRN | 773888.22
12433 | CUADRILLA CARPINTERIA EN OBRA 0:2+PREST.** | JRN | 148426.65
456 | CUADRILLA CARPINTERIA EN OBRA 1:1 SIN/PREST. | JRN | 121800
11939 | CUADRILLA CARPINTERIA EN OBRA 1:1+PREST.** | JRN | 198016.47
12409 | CUADRILLA CARPINTERIA EN OBRA 1:2+PREST.** | JRN | 272229.8
15956 | CUADRILLA CARPINTERIA EN OBRA 1:4+PREST.** | JRN | 420656.45
14061 | CUADRILLA CARPINTERIA EN OBRA 1:5+PREST.** | JRN | 494869.77
13761 | CUADRILLA CARPINTERIA EN OBRA 2:2+PREST.** | JRN | 396032.94
15952 | CUADRILLA CARPINTERIA EN OBRA 2:3+PREST.** | JRN | 470246.26
14537 | CUADRILLA CARPINTERIA MADERA TALL 1:1 + PREST. | JRN | 218511.56
16610 | CUADRILLA CARPINTERIA METALICA EN OBRA 1:1+PREST. | JRN | 198016.47
16023 | CUADRILLA CARPINTERIA METALICA EN OBRA 1:2+PREST. | JRN | 272229.8
12411 | CUADRILLA CARPINTERIA METALICA TALL 0:2 + PREST. | JRN | 159221.77
649 | CUADRILLA CARPINTERIA METALICA TALL 1:1 SIN/PREST | JRN | 134560
11927 | CUADRILLA CARPINTERIA METALICA TALL 1:2 + PREST. | JRN | 298122.45
11948 | CUADRILLA CARPINTERIA METALICA TALL 1:3+PREST.** | JRN | 377733.33
12358 | CUADRILLA CARPINTERIA METALICA TALL 1:4+PREST.** | JRN | 457344.22
13054 | CUADRILLA CARPINTERIA METALICA TALL 1:6+PREST.** | JRN | 616565.98
11028 | CUADRILLA CARPINTERIA METALICA TALL 1:8+PREST.** | JRN | 775787.75
13836 | CUADRILLA CARPINTERIA METALICA TALL 2:2+PREST.** | JRN | 437023.14
12548 | CUADRILLA CARPINTERIA METALICA TALL1:1 + PREST. | JRN | 218511.56
14922 | CUADRILLA INST. ELECTRICAS 1:0 +PREST** | JRN | 126822.86
11941 | CUADRILLA INST. ELECTRICAS 1:1 +PREST** | JRN | 201711.4
516 | CUADRILLA INST. ELECTRICAS 1:1 SIN/PREST | JRN | 124120
12772 | CUADRILLA INST. ELECTRICAS 1:2 +PREST** | JRN | 276599.94
12393 | CUADRILLA INST. ELECTRICAS 1:3 +PREST** | JRN | 351488.48
12363 | CUADRILLA INST. ELECTRICAS 1:4 +PREST** | JRN | 426377.02
12364 | CUADRILLA INST. ELECTRICAS 1:5 +PREST** | JRN | 501265.56
12428 | CUADRILLA INST. ELECTRICAS 1:6 +PREST** | JRN | 576154.1
13896 | CUADRILLA INST. ELECTRICAS 2:0 +PREST** | JRN | 253645.72
14120 | CUADRILLA INST. ELECTRICAS 2:1 +PREST** | JRN | 328534.26
18613 | CUADRILLA INST. ELECTRICAS 2:2 +PREST** | JRN | 403422.8
16643 | CUADRILLA INST. HIDRAULICA 1:1+PREST. ** | JRN | 201036.18
17192 | CUADRILLA INST. MECANICAS 1:2 +PREST** | JRN | 276599.94
10130 | CUADRILLA INST. SANITAR/HIDRAULICAS 1:5+PREST. ** | JRN | 497889.48
517 | CUADRILLA INST. SANITARIAS 1:1 SIN/PREST. | JRN | 123733
11942 | CUADRILLA INST. SANITARIAS 1:1+PREST. ** | JRN | 201036.18
12759 | CUADRILLA INST. SANITARIAS 1:2+PREST. ** | JRN | 275249.51
13802 | CUADRILLA INST. SANITARIAS 1:3+PREST. ** | JRN | 349462.83
12360 | CUADRILLA INST. SANITARIAS 1:8+PREST. ** | JRN | 720529.45
16088 | CUADRILLA MNTO. ELECTROMECANICO 1:1 + PREST. | JRN | 218511.56
10572 | CUADRILLA MNTO. ELECTROMECANICO 1:2+ PREST. | JRN | 298122.45
11095 | CUADRILLA MNTO. ELECTROMECANICO 1:3 + PREST. | JRN | 377733.33
10586 | CUADRILLA PINTURA 1:0 +PREST. ** | JRN | 126822.86
11943 | CUADRILLA PINTURA 1:1 +PREST. ** | JRN | 201711.4
518 | CUADRILLA PINTURA 1:1 SIN/PREST. | JRN | 124120
12533 | CUADRILLA PINTURA 1:2 +PREST. ** | JRN | 276599.94
13020 | CUADRILLA PINTURA 1:2 +PREST. ** | JRN | 276599.94
13847 | CUADRILLA PINTURA 1:3 +PREST. ** | JRN | 351488.48
14124 | CUADRILLA PINTURA 1:5 +PREST. ** | JRN | 501265.56
14123 | CUADRILLA PINTURA 1:6 +PREST. ** | JRN | 576154.1
16656 | CUADRILLA CARPINTERIA MADERA 1:1+PREST.** | JRN | 218511.56
15810 | CUADRILLA CARPINTERIA METALICA 1:1+PRESTSolda+ayud | JRN | 218511.56
11940 | CUADRILLA CARPINTERIA METALICA TALL.1:1+PREST.** | JRN | 218511.56
15714 | CUADRILLA DE JARDINERIA 0:2 + PREST | JRN | 146031.78
15682 | CUADRILLA DE JARDINERIA 1:1 + PREST | JRN | 197507.53
17482 | CUADRILLA INST. ESPECIALES PISCINAS 1:1+PREST** | JRN | 191622.76
17486 | CUADRILLA INST. ESPECIALES PISCINAS 1:2+PREST** | JRN | 262463.13
17547 | CUADRILLA INST. ESPECIALES PISCINAS 1:3+PREST** | JRN | 333303.5
17548 | CUADRILLA INST. ESPECIALES PISCINAS 1:4+PREST** | JRN | 404143.87
17459 | CUADRILLA PROGRAMACION Y PUESTA EN MARCHA 2:2 +PRE | JRN | 437023.14
15142 | CUADRILLA TRABAJOS ALTURA PERF.1:1+PREST.** | JRN | 215491.85
3038 | CUARTO DE CONTROL | UN | 608594.5
18619 | Cub.Sand.333cAluzilis.poliur.30MMpint2Cara(Sum+Ins | M2 | 59921.16
18685 | Cub.Sand.333cAluzilis.poliur.30MMpint2Cara+Remates | M2 | 57922.43
17913 | Cubierta DobleTejaTraslucidaInyecPoliuretanoS/espe | M2 | 22853.51
16168 | Cubierta en Canaleta 90 - 7.50 ml (Sum+Inst) | M2 | 80303.18
13367 | Cubierta en Canaleta 90 - 9,00 ml (Sum+Inst) | M2 | 83740.04
10161 | Cubierta en lamina galvanizada cal 16 ** | M2 | 16970.22
14407 | Cubierta en teja Ajota policarbonato (instalacion) | M2 | 49638.93
10889 | Cubierta en teja Ajota policarbonato*Sum+instalac) | M2 | 42670.96
14567 | Cubierta en teja Ajota Trapezoidal traslucida | M2 | 43233.76
10693 | Cubierta en teja Ajover termo acustica ** | M2 | 88324.59
11008 | Cubierta en teja Arizona termo acustica ** | M2 | 46367.65
14386 | Cubierta lamina arquit. Acesco TZA73*366-30 (inst) | M2 | 48162.92
14406 | Cubierta lamina arquitect TZA73*366-30 (Instalación) | M2 | 44468.16
10174 | Cubierta lamina arquitect TZA73*366-30 (Sum + Inst) ** | M2 | 112252.52
14561 | Cubierta lamina arquitect Acesco TZA73*305-30 | M2 | 173136.62
10173 | Cubierta lamina arquitect Acesco TZA73*305-30 colo | M2 | 56583.27
11771 | Cubierta Policarb.Alveolar Arkopal Cal.10mm+Conet. | M2 | 141177.15
13202 | Cubierta Policarbonato AlveolarCal.8mm+Conet.+Perfil | M2 | 220982.82
15775 | Cubierta Sandwich Aluzinc Cal 26 ref 525c (Sum+Ins | M2 | 0
11350 | Cubierta Sandwich Deck 333C-** | M2 | 387517.72
11750 | Cubierta Sandwich Deck 333C-Band.lisa.Alum.Pintada | M2 | 292665.34
15016 | Cubierta SandwichAluzincCal 26+poliuretano(Sum+Ins | M2 | 225801
11753 | Cubierta Sencilla Deck 333C-.Alum.Pint.Dos Caras** | M2 | 177977.99
17911 | Cubierta Teja SanducheAcero Galv.Cal.26+lana roca | M2 | 4199.86
11009 | Cubierta teja sin traslapos termoAcusticPintada ** | M2 | 46709.65
10105 | Cubierta teja supertrapezoid termoAcusticPintada** | M2 | 50498.05
10952 | Cubierta teja termAcustic Pint2cara poliu-spray** | M2 | 44296.64
10786 | Cubierta teja termoAcustic sinPint. poliu-spray ** | M2 | 44296.64
18484 | CubiertaSanwich e=5cmMembranaFlex.+Lam.Acero | M2 | 380678.31
15916 | CubiertaStandingSeamSandwichCal.26-38mmcolorSum+in | M2 | 232309
12794 | CubiertaTejaAcescoCal.26+Canal met.Cal.20+Est.Meta | M2 | 230283.7
17914 | CubiertaTraslucidaen Vidrio Templado5+6SobreEstruc | M2 | 3683.18
18379 | CUELGA CONCR VISTO OCRE F'C 21 MPA - E: 0.12M CDRC | M2 | 239415.03
17112 | CUELGA EN "L" DRYWALL 1/2"+Estruc+Masilla+Vinilo | ML | 80747.29
17139 | CUERDA PARA IZAJE BOMBAS | UN | 61.52
169 | CULATAS 1:3 imp. e=1.5Cm. | M2 | 26359.43
170 | CULATAS 1:3 imp. e=2.0Cm. | M2 | 30588.84
863 | CUMBRERA #1 (2.20x.90)Cristac. | UN | 125828.41
864 | CUMBRERA #2(1.50x2.04)Cristac. | UN | 129860.39
10025 | Cuneta en tierra/revestida/mort1:5 a0.5 e0.02 h0,4 | ML | 40667.85
14431 | Cuneta revestid asfalt r=0.30m;h=0.10m(Sum+Inst)** | ML | 53976.5
15450 | Cuneta Tipo-1(Area Secc.Transv=0.0938m2)l | ML | 111291.3
15651 | CunetaPrefabricTrape(0.30+0.10)h=0.10m(SueloBlando | ML | 41403.11
15653 | CunetaPrefabricTrape(0.30+0.10)h=0.10m(SueloDuro) | ML | 38403.45
15652 | CunetaPrefabricTrape(0.30+0.10)h=0.10m(SueloMedio | ML | 39136.8
11686 | CunetaPrefabricTrape(0.30+0.10)L=1.0m(S/tierra) | ML | 20818
865 | CUPULA #1 (1.58x1.13)Cristacr. | UN | 104004.17
866 | CUPULA #2 (1.58x1.40)Cristacr. | UN | 125768.92
867 | CUPULA #3 (1.58x2.30)Cristacr. | UN | 130471.89
17054 | CÚPULA CONCÉNTRICA EN ALUMINIO 8 x 4" | UN | 35640.82
17848 | CÚPULA CONCÉNTRICA EN ALUMINIO 8 x 6" | UN | 33531.64
13116 | CURADO FISURAS CON SIKACRYL+SIKAFLEX** | M2 | 40285.2
11150 | Dado cerramient 3000psi mezObra sin refuerzo * | M3 | 801961.01
11811 | Dado cim skatepark 3000psi PreMez sin refuerzo ** | M3 | 826833.77
10354 | Dado ciment concreto 3000psi Premezcl sin refuer** | M3 | 910788.99
16098 | Dado ciment concreto 3000psi Premezcl sin refuer** | M3 | 870775.86
13124 | Dado ciment concreto 3500psi Premezcl sin refuer** | M3 | 906768.81
11387 | Dado ciment concreto 4000psi Premezcl sin refuer** | M3 | 978424.42
17818 | Dado ciment concreto F'C21 MPA3000psi sin ref CDRC | M3 | 1040301.3
16120 | Dado Conc3.000psi(100x100)Exc-sin ref)sinFormH=0.6 | UN | 371956.81
16117 | Dado Conc3.000psi(100x60)Exc-sin ref)sinForm H=0.6 | UN | 229408.32
16628 | Dado Conc3.000psi(30x30)Exc+refuerz)sinFormH=1.00m | UN | 112445.81
16631 | Dado Conc3.000psi(30x30)Exc-sin ref)sinForm H=0.30 | UN | 24983.9
15392 | Dado Conc3.000psi(30x30)Exc-sin ref)sinForm H=0.40 | UN | 32474.94
16804 | Dado Conc3.000psi(30x30)Exc-sin ref)sinForm H=0.50 | UN | 36136.6
15393 | Dado Conc3.000psi(30x30)Exc-sin ref)sinForm H=0.60 | UN | 43203.18
16621 | Dado Conc3.000psi(30x30)Exc-sin ref)sinForm H=0.85 | UN | 65277.12
16625 | Dado Conc3.000psi(30x30)Exc-sin ref)sinForm H=1.00 | UN | 78151.08
15969 | Dado Conc3.000psi(35x35)Exc-sin ref)sinForm H=0.70 | UN | 68505.41
16632 | Dado Conc3.000psi(40x40)Exc-sin ref)sinForm H=0.40 | UN | 53747.46
16156 | Dado Conc3.000psi(40x40)Exc-sin ref)sinForm H=0.60 | UN | 79368.78
16448 | Dado Conc3.000psi(40x40)Exc-sin ref)sinForm H=0.80 | UN | 99636.48
15975 | Dado Conc3.000psi(40x40)Exc-sin ref)sinForm H=0.85 | UN | 98304.85
16801 | Dado Conc3.000psi(40x40)Exc-sin ref)sinForm H=1.00 | UN | 119885.59
16118 | Dado Conc3.000psi(40x60)Exc-sin ref)sinForm H=0.6 | UN | 105095.21
15971 | Dado Conc3.000psi(45x45)Exc-sin ref)sinForm H=0.80 | UN | 107086.85
16251 | Dado Conc3.000psi(50x50)Exc-sin ref)sinForm H=0.50 | UN | 83711.61
15394 | Dado Conc3.000psi(50x50)Exc-sin ref)sinForm H=0.55 | UN | 92213.19
15970 | Dado Conc3.000psi(50x50)Exc-sin ref)sinForm H=0.55 | UN | 92213.19
15395 | Dado Conc3.000psi(50x50)Exc-sin ref)sinForm H=1.00 | UN | 164694.7
16116 | Dado Conc3.000psi(60x60)Exc-sin ref)sinForm H=0.60 | UN | 144975.99
15396 | Dado Conc3.000psi(60x60)Exc-sin ref)sinForm H=0.70 | UN | 165831.38
16807 | Dado Conc3.000psi(60x60)Exc-sin ref)sinForm H=0.80 | UN | 186686.78
16121 | Dado Conc3.000psi(75x40)Exc-sin ref)sinFormH=0.6 | UN | 133004.26
16122 | Dado Conc3.000psi(80x60)Exc-sin ref)sinFormH=0.6 | UN | 197810.25
16119 | Dado Conc3.000psi(80x80)Exc-sin ref)sinForm H=0.6 | UN | 258961.92
16139 | Dado Conc3.000psi(80x80)Exc-sin ref)sinFormH=0.80 | UN | 315620.02
16763 | Dado Conc3.500psi(40x40)Exc-sin ref)sinForm H=0.40 | UN | 58469.42
14055 | Dado Concr.2.500psi(0.80x0.80)H=1.10mExc+ret+Refue | ML | 652238.29
15503 | Dado Concr.3.000psi(25x25)Exc(SinForm;Sin ref) | ML | 56462.88
15828 | Dado Concr.3.000psi(30x30x.70)Exc+ret+Refuerz)sin | UN | 80842.06
13988 | Dado Concr.3.000psi(30x30x1.00)Exc+ret+Refuerz)sin | ML | 168576.77
15829 | Dado Concr.3.000psi(30x30x50)Exc+ret+Refuerz)sin | ML | 90434.34
15798 | Dado Concr.3.000psi(50x50)Exc+ret+Refuerz)sin form | ML | 192180.57
15799 | Dado Concr.3.000psi(60x60)Exc+ret+Refuerz)sin form | ML | 259209.1
14437 | Dado concreto 2500psi 30x30x50sin refuerzo+Formal | UN | 86489.71
14435 | Dado concreto 3.000psi 30x30x50 sin refuerzo. | UN | 86583.82
13577 | Dado concreto 4000psi 30x30x50 sin refuerzo. | UN | 91239.06
11645 | Dado concreto 4000psi 50x50x50 con refuerzo 1/2" * | UN | 173890.82
18487 | Dado y Viga ciment concr F'C35 MPA5000psi CDRC | M3 | 386775.17
13481 | DADO+ SOPORTE ANC.JUEGO GIMNAS 3000psObra sin ref | UN | 209146.03
19335 | DAMPER CONTROL AIRE MANUAL14"X6"DCA01M CEFE COMETA | UN | 112689.9
18164 | DAMPER CONTROL AIRE MANUAL6"X6"DCA01M CEFE COMETAS | UN | 107214.49
19304 | DAMPER CONTROL AIRE MANUAL8"X6"DCA01M CEFE COMETAS | UN | 111714.49
19337 | DAMPER CONTROL AIRE ON/OFF(48X28)DCA01M CEFE COMET | UN | 981060.86
19306 | DAMPER CONTROL AIREMANUAL10"X8"DCA01M CEFE COMETAS | UN | 117214.48
19307 | DAMPER CONTROL AIREMANUAL12"X6"DCA01M CEFE COMETAS | UN | 113414.49
19348 | DAMPER CONTROL AIREMANUAL28"X10"DCA01M CEFE COMETA | UN | 212560.45
17196 | DÁMPER DE BALANCEO 25X25 CM | UN | 37645.13
17200 | DÁMPER DE BALANCEO 30X25 CM | UN | 37368.53
17202 | DÁMPER DE BALANCEO 30X30 CM | UN | 37368.53
17203 | DÁMPER DE BALANCEO 35X30 CM | UN | 37368.53
10478 | DÁMPER DE CONTROL DE AIRE CON MECANISMO MANUAL (DCM-01) (6"x6")Cefe Cometas(Suministro+Inst) | UN | 123507.1
10480 | DÁMPER DE CONTROL DE AIRE CON MECANISMO MANUAL (DCM-02) (8"x6")Cefe Cometas-Sumin+Instalación | UN | 86696.07
19221 | DÁMPER DE CONTROL DE AIRE CON MECANISMO MANUAL (DCM-04) (10"x8") | UN | 111843.54
10481 | DÁMPER DE CONTROL DE AIRE CON MECANISMO MANUAL (DCM-05) (10"x10")Cefe Cometas (Sum+Inst) | UN | 121444.97
19226 | DÁMPER DE CONTROL DE AIRE OPERACIÓN ON/OFF (DCA-01-O) (6"x6")Cefe Cometas (Suministro e instalac | UN | 880751.19
19214 | DÁMPER DE CONTROL DE AIRE OPERACIÓN ON/OFF (DCA-01-O) (8"x6")Cefe Cometas (Suministro e instalac | UN | 911945.82
18720 | Damper Manual de balanceo. 11"X 4" Sum + Instal | UN | 219525.35
18714 | Damper Manual de balanceo. 11"X 8" Sum + Instal | UN | 96433.34
18710 | Damper Manual de balanceo. 12" x 5" Sum + Instal | UN | 96433.34
18707 | Damper Manual de balanceo. 12" x 6" Sum + Instal | UN | 96433.34
18705 | Damper Manual de balanceo. 12" x 8" Sum + Instal | UN | 96433.34
18703 | Damper Manual de balanceo. 12" x 9" Sum + Instal | UN | 96433.34
18682 | Damper Manual de balanceo. 14" x 12" Sum + Instal | UN | 96433.34
18702 | Damper Manual de balanceo. 14" x 8" Sum + Instal | UN | 96433.34
18683 | Damper Manual de balanceo. 14" x 9" Sum + Instal | UN | 96433.34
18680 | Damper Manual de balanceo. 15" x 10" Sum + Instal | UN | 96433.34
18681 | Damper Manual de balanceo. 15" x 12" Sum + Instal | UN | 96433.34
18679 | Damper Manual de balanceo. 16" x 10" Sum + Instal | UN | 96433.34
18678 | Damper Manual de balanceo. 16" x 9" Sum + Instal | UN | 96433.34
18677 | Damper Manual de balanceo. 18" x10" Sum + Instal | UN | 96433.34
18591 | Damper Manual de balanceo. 23" x12" Sum + Instal | UN | 96433.34
18588 | Damper Manual de balanceo. 28" x13" Sum + Instal | UN | 96433.34
18586 | Damper Manual de balanceo. 28" x14" Sum + Instal | UN | 96433.34
18561 | Damper Manual de balanceo. 28" x15" Sum + Instal | UN | 96433.34
17932 | DAMPER MANUAL MODELO L-D-25 12"X6" | UN | 176314.56
19220 | DamperControl Aire Mec.Manual (DCM-03)10"x6". Cefe Cometas (Sum+Instalación) | UN | 99551.55
19217 | DamperControlAireMec.Manual(DCM-01)6x6"(sum+Inst) | UN | 198819.28
19218 | DamperControlAireMec.Manual(DCM-02)8"x6" | UN | 127353.9
19222 | DamperControlAireMec.Manual(DCM-05)11"x4" | UN | 150244.66
19223 | DamperControlAireMec.Manual(DCM-06)16"x10"-Cefe Cometas (Suministro e instalación) | UN | 161009.54
19213 | DamperControlAireOperación On/Off (DCA-01-0)26x12" | UN | 26226.54
9003 | DE TRANSF. Cu 3(4X400)+2(4X400) Fontanar** | ML | 0
11956 | DE TRANSF. Cu 3(4X400)+2(4X400) Fontanar** | ML | 185771.05
15774 | Decapado de superficie(limpieza mecanica abrasiva) | M2 | 0
15871 | DEM+SUM+INST-Tuberia HG d=2"(Sin Accesorios) | ML | 11000.29
11972 | Demarc. pint. pictograma paso peat.=1M2 Fontanar * | UN | 23453.38
11970 | Demarc. pint. traf. Flecha FA a=1.2000 Fontanar** | UN | 28132.4
11969 | Demarc. pint. traf. Flecha FC a=1.5037 Fontanar** | UN | 35260.36
11971 | Demarc. pint. traf. Flecha FD a=2.1750 Fontanar** | UN | 50993.32
10713 | Demarcacion cancha pintura trafico a=0.1 sin micr | ML | 8283.77
12520 | Demarcacion con ACPM cancha fútbol ** | UN | 86976.6
12519 | Demarcacion con ACPM cancha mini-fútbol ** | UN | 66210.59
13075 | DEMARCACIÓN CON MICROESFERA SUMINIST. Y APLICACIÓN | ML | 1887.89
12517 | Demarcacion con talco cancha fútbol ** | UN | 113014.1
12518 | Demarcacion con talco cancha mini-fútbol ** | UN | 72211.59
12523 | Demarcacion con Vinilo tipo 1 cancha fútbol** | UN | 719980.1
12522 | Demarcacion con Vinilo tipo 2 cancha fútbol ** | UN | 221764.64
12521 | Demarcacion con Vinilo tipo 2 cancha mini-fútbol** | UN | 129952.12
12813 | Demarcación de pista (microesferas) Ancho=0.1m ** | ML | 2892.18
11545 | Demarcacion numeros con sika color ** | UN | 8531.69
10887 | Demarcacion pintura trafico a=0.05*** | ML | 6192.59
11697 | Demarcacion pintura trafico a=0.075m ** | ML | 8627.06
10884 | Demarcacion pintura trafico baloncesto a=0.05 *** | M2 | 1649.43
10254 | Demarcacion pintura trafico baloncesto a=0.1 ** | M2 | 5078.09
10727 | Demarcacion pintura trafico futbol sobre prado ** | M2 | 919.35
10941 | Demarcacion pintura trafico golosa a=0.10*** | UN | 408579.72
11464 | Demarcacion pintura trafico golosa A=1 m L=3 m*** | UN | 72290.97
13602 | Demarcacion pintura trafico microfutbol a=0.08 ** | M2 | 1772.87
10253 | Demarcacion pintura trafico microfutbol a=0.1 ** | M2 | 3376.13
10256 | Demarcacion pintura trafico multiple a=0.1 ** | M2 | 10036.84
11462 | Demarcacion pintura trafico Stop diam=2.60*** | UN | 199661.02
10885 | Demarcacion pintura trafico tenis a=0.05 | M2 | 4061.12
13605 | Demarcacion pintura trafico voleybol a=0.05 ** | M2 | 2875.58
10255 | Demarcacion pintura trafico voleybol a=0.1 ** | M2 | 2214.53
10207 | Demol cerram e=.15 mixt hmam=1+hmet=2+carge+reti** | ML | 105438.91
15963 | Demol pav asfaltico (carg+retiro) | M3 | 201568.86
13660 | Demol pav asfaltico e=0.05m(sin corte+carg+retiro | M2 | 12371.41
10208 | Demol pav asfaltico e=0.1 (corte disco+carg+retiro | M2 | 37628.96
10806 | Demol pav asfaltico e=0.1 (sin corte+carg+retiro | M2 | 21297.41
12310 | Demol. cargue y ret. estr. met. (cielo raso) ** | M2 | 23031.88
10684 | Demol. manual anden + bordillo incl. cargue-ret ** | M2 | 33406.94
14127 | Demol. manual anden conc e=0.20M incl. cargue-ret | M2 | 63656.57
15962 | Demol. manual anden conc iincl. cargue-ret ** | M3 | 326715.62
16645 | Demol. manual concreto (cargue+retiro) | M3 | 326407.99
16646 | Demol. manual concreto (cargue+retiro) hora noctur | M3 | 417366.64
15958 | Demol. manual placa conc (cargue+retir | M3 | 340235.5
15919 | Demol. manual placa piso conc e=0.08 (cargue+retir | M2 | 26111.63
11419 | DEMOL. PUNTUAL CIMIENTO PARA ANCLAR VARILLAS | ML | 292.71
12114 | Demol. y Reconst.Cenefa en concreto Estab. Escocia | ML | 59360.44
10905 | Demol.Muro Piedra(Inc.Retroexc+ cargue y retiro) | M3 | 214342.34
16252 | Demol.Pavim.Asfal.e=0.10m+Minicarg (Vol-15m3) | M2 | 22759.07
16254 | Demol.Pavim.Asfal.e=0.10m+Minicarg (Vol-6m3) | M2 | 24767.37
12113 | Demol.y Reconst.Bordillo Carcamo Estab.Escocia** | ML | 108917.22
9 | Demolic Muro 0.15-Tolete (Trasi+retir+Andamios) | M2 | 24961.7
14148 | DEMOLIC. MURO 0.20x 0,25(machon)-Bloque+carg+reti | M2 | 32250.04
11517 | Demolic.Caja Conc. reflector de piso+carg.y ret ** | UN | 138896.64
11391 | Demolic.Caja Inspecc.Sencilla+cargue y retir.** | UN | 92692.36
11352 | Demolic.Escarificado ConcretoCompresor(carg+ret) | M2 | 18823.31
14129 | Demolic.EscarificadoManualConcreto(Tras+carg+Retir | M2 | 27222.99
12257 | Demolic.impermeabilización Existente Cubierta** | M2 | 8796.35
14137 | Demolic.Manual PlacaMaciz. Elevada.0.20M Colis- Su | M2 | 34956.38
13921 | DEMOLIC.MURO LADRILLO + RECUPER.+ RETIRO | M2 | 81605.97
13357 | Demolic.PisoBaldosaGranoMarmo33x33yConst.de nuevo | ML | 113939.22
10986 | Demolicion base estr baloncesto | JGO | 245461.92
12891 | Demolicion columnas en Ladrillo (0.30 x 0.30m) ** | ML | 26564.46
14145 | Demolicion columnas en Ladrillo (0.43 x 0.18m) ** | ML | 21092.16
14893 | Demolicion Manual Vigas y Columnas +retito Colise | M3 | 280182.66
11500 | Demolicion muros 0.30m ** | M2 | 37656.36
13941 | Demolición Viga en Ciclópeo H=0.50m A=0.30m | ML | 29786.01
16453 | Demolición Acabado de Piso | M2 | 8403.44
11569 | Demolicion alistado de piso ** | M2 | 15121.3
10149 | Demolicion anden concr e=0.10 incl. cargue y ret * | M2 | 21831.23
14009 | Demolicion anden concr e=0.15 incl. cargue y ret * | M2 | 34651.44
11130 | Demolicion anden concr e=0.2 incl. cargue y ret * | M2 | 41252.37
11610 | DEMOLICION BALDOSA DE PISO h=2 cms | M2 | 11673.45
56 | DEMOLICION BALDOSA DE PISO h=2cm(Trasiego+ret) | M2 | 10648.51
11532 | DEMOLICION BALDOSA DE PISO h=4 cms | M2 | 20555.96
15095 | Demolición Bolardo (Inc.Minicarg+Compres+carg+ret. | UN | 24777.94
10002 | Demolición Bordillo con compresor + cargue y retir | ML | 18467.95
16452 | Demolición Bordillo Granito Piscina + Retiro | ML | 6985.57
10206 | Demolición Bordillo ladrillo incl. carge y reti | ML | 10054.53
13937 | DEMOLICION CABEZAS PILOTES MANUAL | M3 | 554514.85
76 | DEMOLICION CABEZAS PILOTES MECANICO | M3 | 260710.55
18031 | DEMOLICION CABEZAS PILOTES MECANICO CDRC | M3 | 261746.46
11478 | Demolición cancha de volley playa ** | UN | 8209719.87
10771 | Demolición cañuela Con Equipo(Inc.cargue y retiro) | ML | 14842.64
14198 | Demolición cañuela manual (Inc.cargue y retiro) | ML | 18020.05
13076 | Demolición cañuela manual(Inc.cargue y retiro) | ML | 19088.91
10760 | Demolición carcamo equipo inclu. cargue y retiro | ML | 18908.44
10662 | Demolición carcamo equipo no incly cargue y retir | ML | 63384.26
11390 | Demolición carcamo manual incly. cargue y retiro* | ML | 61587.78
12087 | Demolición cerramiento contra impacto h=5.0m ** | ML | 201859.42
13385 | DEMOLICION CIELO RASO FALSO + ANDAMIO+ESTRUCT. MET | M2 | 68921.9
59 | DEMOLICION CIELO RASO FALSO MODULAR PESADO | M2 | 25159.61
13222 | DEMOLICION CIELO RASO FALSO MODULAR PESADO | M2 | 27601.26
16456 | DEMOLICION CIELO RASO MODULAR LIGERA (Cargue y Ret | M2 | 8049.07
77 | DEMOLICION CIMIENTO CONCRETO Refz | M3 | 248762.84
11395 | DEMOLICION CIMIENTO ENTERRADOS | M3 | 226255.22
16 | DEMOLICION COLUMNAS + CARGUE Y RETIRO | M3 | 310040.03
12366 | Demolicion concreto ciclopeo ** | M3 | 198573.38
10850 | Demolicion concreto ciclopeo + cargue y retiro | M3 | 193969.4
15959 | Demolicion concreto ciclopeo sin retiro | M3 | 139027.99
11108 | Demolicion construccion existente estructura 1 pis | M2 | 144948.29
8 | DEMOLICION CUBIERTAS A.C. con andamio | M2 | 43209.65
11389 | Demolición Cuneta Manual incly cargue y retiro ** | ML | 33984.78
10940 | Demolición de Gueradescoba+cargue y retiro | ML | 3982.43
11461 | DEMOLICION DE PISO EN GRAVILLA( inc. cargue y tra | M3 | 46486.05
13391 | Demolición de Dintel en conc. reforzado+ trasiego* | ML | 22362.96
16229 | Demolición de Estructura con Equipo+ retiro | M3 | 311906.15
16890 | DEMOLICION DE PISOS EN CONCRETO + ACABADO CUALQUIE | M2 | 18394.17
11501 | Demolición dintel ladrillo incly carge y retiro** | M3 | 146911.09
14140 | Demolicion enchape de Baldosa de Cemento 4-5cm * | M2 | 14023.41
14457 | Demolicion Enchape de muro Baldosa Ceramica 20x20 | M2 | 13178.96
100 | Demolicion Enchape de Muro Baldosa(Carg+retiro) | M2 | 12628.25
15120 | DEMOLICION ENCHAPE DE MUROBaldosa(Trasie+Carg+ret) | M2 | 12354.34
14139 | Demolicion enchape de piso e=2cm* | M2 | 9600.22
14181 | Demolicion enchape de piso e=4cm | M2 | 13949.44
370 | DEMOLICION ENCHAPE DE TECHO | M2 | 16495.49
10042 | Demolicion enchape ladrillo ** | ML | 1538.43
15161 | Demolicion enchape ladrillo ** | M2 | 9950.57
11558 | Demolicion enchape y alistado de piso e=4cm* | M2 | 18327.69
843 | DEMOLICION ESCALERA CONCRETO | M2 | 82577.84
14185 | Demolicion Escalera Mampost Ap=1.20m;H=0.65m+Retir | M2 | 33320.86
10220 | Demolición escarificado mortero (carg+retir)** | M2 | 4864
15172 | Demolición escarificado muro mamp (carg+retir)** | M2 | 4336.41
11022 | Demolición escarificado concreto (carg+retir)** | ML | 1957.21
15181 | DEMOLICIÓN GRADAS EN MAMPOST. (0.34M3/M2) | M2 | 38372.53
11599 | Demolicion gradería muro, placa relleno ** | M3 | 112111.8
10903 | Demolicion lavamanos corrido*** | ML | 36413.2
12802 | Demolición Manual de Bordillo incly cargue y reti | ML | 12433.92
14910 | Demolicion Manual Gradas en Concreto +cargue y ret | M2 | 31527.97
13024 | Demolicion Manual gradería Ladrillo y Placa Conc. | ML | 68125.34
10000 | Demolición Manual sardinel(inc.cargue+ retiro)** | ML | 14092.86
11535 | Demolicion Maq. muro cerram. 0.75m(Sin malla) ** | ML | 22842.39
14144 | Demolicion meson en concreto + Enchape hp=0.06m | M2 | 22181.29
11032 | Demolicion meson en concreto corrido e=0.10m a=0.6 | ML | 22966.73
14128 | Demolicion meson en concreto h=0.10m** | M2 | 24227.63
11171 | Demolicion muro Kystone ** | M2 | 61033.93
12729 | Demolicion Muro ladrillo y Conc. Ciclopeo(Manual)* | M3 | 282031.27
16455 | Demolición Muro mamposteria (e = >0.16m) | M2 | 37557.06
14046 | DEMOLICION MUROS 0.15 - BLOQUE | M2 | 21686.81
12495 | DEMOLICION MUROS 0.15 + Trasiego | M2 | 30724.97
10 | DEMOLICION MUROS 0.25 - Bloque +Cargue y Retiro | M2 | 32704.75
14047 | DEMOLICION MUROS 0.25 - TOLETE | M2 | 36158.55
15136 | DEMOLICION MUROS 0.25 - TOLETE(Trasieg+Retiro) | M2 | 40889.25
845 | DEMOLICION MUROS DE CONCRETO(Cargue+ retiro). | M3 | 281525.95
15121 | DEMOLICION MUROS DE CONCRETO(Trasieg+Carg+ retiro) | M3 | 300601.35
12843 | DEMOLICION MUROS MAMPOSTERIA 0.15m** | M2 | 22074.32
13480 | DEMOLICION PAÑETE BAJO GRADERÍA h>= A 5MTS | M2 | 219376.39
12645 | DEMOLICION PAÑETE CIELO RASO PLACA 10CM | M2 | 27191.53
13091 | DEMOLICION PAÑETE CIELO RASO PLACA 10CM A=0.30m | ML | 12995.17
13173 | DEMOLICION PAÑETE DE COLUMNA+ANDAMIO | M2 | 29392.77
13174 | DEMOLICION PAÑETE DE COLUMNA+ANDAMIO+PLASTICO** | M2 | 48446.79
13172 | DEMOLICION PAÑETE DE MURO | M2 | 12366.47
14146 | DEMOLICION PAÑETE DE MURO e=0.03m | M2 | 12608.51
851 | DEMOLICION PAVIMENTO ASFALTICO | M3 | 160303.22
12322 | DEMOLICION PAVIMENTO ASFALTICO | M3 | 160303.22
11875 | DEMOLICION PIEDRA-PARQUE ENSUEÑO0.60X1X2** | UN | 194543.32
11560 | Demolicion piso en granito pulido | M2 | 17874.88
14921 | DEMOLICION PISO GRAVILLA LAVADA + RETIRO | M2 | 18595.86
13663 | DEMOLICION PLACA DE CONTRAPISO H=0.08M | M2 | 18564.03
11712 | DEMOLICION PLACA DE CONTRAPISO H=0.10M+Retiro | M2 | 23051.63
15122 | DEMOLICION PLACA DE CONTRAPISO H=0.10M+Trasi+Retir | M2 | 23578.98
13664 | DEMOLICION PLACA DE CONTRAPISO H=0.12M | M2 | 28355.86
13951 | DEMOLICION PLACA DE CONTRAPISO H=0.15M | M2 | 35040.59
13963 | DEMOLICION PLACA DE CONTRAPISO H=0.20M | M2 | 44677.66
13964 | DEMOLICION PLACA DE CONTRAPISO H=0.25M | M2 | 55066.53
13965 | DEMOLICION PLACA DE CONTRAPISO H=0.30M | M2 | 65841.12
15163 | Demolicion placa de contrapiso incl.cargue+retiro | M3 | 229723.39
11 | DEMOLICION PLACAS Alig. 0.25 | M2 | 35635.32
12 | DEMOLICION PLACAS Alig. 0.45 | M2 | 46087.86
13 | DEMOLICION PLACAS MACIZAS 0.15 | M2 | 48873.74
14907 | DEMOLICION PLACAS MACIZAS 0.15 h= 3,00 +retiro | M2 | 54391.7
14 | DEMOLICION PLACAS MACIZAS 0.30 | M2 | 87405.11
15 | DEMOLICION PLACAS PISO h=20 | M2 | 47206.01
12365 | DEMOLICION PLACAS PISO h=20 | M2 | 48487.82
13405 | DEMOLICION PLACAS PISO h=20 + trasiego | M2 | 62084.02
13880 | DEMOLICION PLACAS PISO h=30 + trasiego | M2 | 74672.19
12171 | Demolicion Pozo en mamposteria h=2.20 m ** | UN | 618211.79
11427 | Demolición quirurjica concreto (carg+retir) nudos | CM3 | 3.76
12838 | Demolición Sardinel (Inc.Minicargador+carg.+retir) | ML | 31201.62
10209 | Demolicion sendero en adoquin incluye cargue+retir | M2 | 12745.57
11476 | Demolicion sendero en piedra incly carge+reti ** | M2 | 16452.4
13939 | Demolición Sumidero en Concreto y Ladriillo+retiro | UN | 159224.61
10151 | Demolicion viga aérea concr reforz + cargue y reti | M3 | 384619.44
11166 | Demolicion viga aerea concr reforz incly carg+ ret | M3 | 383671.22
14428 | Demolición Viga Ciment. Conc. Reforzado 0.045m3/m | ML | 13975.59
15720 | Demolicion viga-contrapiso concr reforz con retiro | M3 | 270971.09
15101 | Demolicion viga-contrapiso concr reforz sin retiro | M3 | 241291.14
12736 | Demolición y Reconst. carcamo 40x40cm Mampost. | ML | 394596.53
12281 | Demolición y retiro div. baño (60%muro, 40%lám.)** | M2 | 19980.15
12780 | Demolición y Retiro Mortero Graderias Estadio*** | M2 | 21365.36
10746 | Demolición+reconstrucc asfalto cancha ** | M2 | 184989.81
10626 | Demolición+reconstrucc pavimento cruce vias ** | M2 | 195261.82
14133 | Demolición+Ret.Hilada ladrilloCubierta-Coliseo Sur | ML | 24518.11
16454 | DemolicionMesonConcreto.Reforz.+Soport(Inc.Retiro) | ML | 29114.44
13576 | DemoliciónVigaCoronaConc.Reforzado(20x20)+trasiego | ML | 22362.96
14147 | DemoliciónVigaDintelConc.Reforzado(22x23)+Andamios | ML | 20056.74
11216 | Densificacion terreno con inclado vara de clavo** | UN | 15104.73
16557 | DEPOSITO DE INCRUSTAR POLIPROPILENO (SUM+INST) | UN | 465894.22
18791 | DERECHOS DE CONEXIÓN EAAB | UN | 0
18817 | Derechos de conexión GAS NATURAL | UN | 0
14914 | DERIVACIÓN DE LUMINARIA+CABLE+TOMA+CLAVIJA | UN | 73208.53
16200 | DERIVACIÓN LUMINARIA Cable encauch 3x16 Toma+ tapa | UN | 45047.94
13053 | Derivación Luminaria Cable Encauchetado ** | UN | 43992.84
18549 | DERIVACION RED AEREA A SUBTERRANEA 11.4KV | UN | 269366.67
18384 | DERIVADOR DE REFRIGERANTE VARIABLE TIPO T-JOINT CA | UN | 68247.23
18070 | DERIVADOR DE REFRIGERANTE VARIABLE TIPO Y-JOINT CA | UN | 68247.23
18393 | DERIVADOR DE REFRIGERANTE VARIABLE TIPO Y-JOINT CA | UN | 68247.23
18394 | DERIVADOR DE REFRIGERANTE VARIABLE TIPO Y-JOINT CA | UN | 68247.23
16619 | Desague PVC d=2", Inc. accesorios. | ML | 26084.74
13242 | DESAGUE PVC Ø 3"+ SIFON Ø3" | UN | 118744.61
700 | DESARENADOR | UN | 812274.17
13536 | Descabece de pilotines d=30 cm **h= 0.50 ml | ML | 32740.34
18135 | DESCANSO-PREFABRICADOS EN CONC BANDEJA EN LAMINA | M2 | 105396.33
11373 | Descapote Manual y Retiro (e=10-15Cm). | M2 | 15065.91
10730 | Descapote manual sin retiro- Apile** | M2 | 5827.06
17 | DESCAPOTE MANUAL Y RETIRO | M2 | 16351.76
10792 | Descapote mecan sin retiro+cuidad para reemprad** | M2 | 9360.99
13945 | Descapote mecanico y Apile m2 ** | M2 | 11230
15264 | Descapote mecanico y retiro m2 (e=0.10M) ** | M2 | 7339.1
11131 | Descapote mecanico y retiro m2 (e=0.20M) ** | M2 | 14421.85
11319 | Descapote mecanico y retiro,Incl. MdeO.e=0.20** | M2 | 14728.52
12485 | Descapote resiembra tapete cesped (SinTierr-arena) | M2 | 6545.14
12162 | Descapote, resiembra tapetes de cesped ** | M2 | 23278.72
10568 | DESCOMPACTACIÓN Y ARADO DE BASE PARA EMPRADIZACIÓN CON MOTOAZADA | M2 | 83.59
10590 | Desconexión y desmonte de parrilla de iluminación existente en torres del ESTADIO EL CAMPIN | UN | 15518854.8
11287 | Desenraices (Arbol H= > a 20m)+Rellen** | UN | 1217618.59
11282 | Desenraices (Arbol H= 0 a 2m)+Rellen** | UN | 83240.35
11285 | Desenraices (Arbol H= 10,1 a 15m)+Rellen** | UN | 664996
11283 | Desenraices (Arbol H= 2,1 a 5m)+Rellen** | UN | 163626.44
11284 | Desenraices (Arbol H= 5,1 a 10m)+Rellen** | UN | 386405.32
11286 | Desenraices (Arbol H=15,1 a 20m)+Rellen** | UN | 868122.97
15617 | DESENRAIZADO DE ARBOLES 25<d<50cm | UN | 0
15616 | DESENRAIZADO DE ARBOLES d<25cm | UN | 0
15618 | DESENRAIZADO DE ARBOLES d>50cm | UN | 0
12511 | DESHIERBE/BORDEO GUADAÑA PISTA L. ATLETISMO UDS ** | UN | 8743.7
17881 | DESINFECCION DEL SISTEMA DE AGUA POTABLE POR PISO | UN | 1039091.77
18637 | Desinfección según especificaciones | ?? | 0
14209 | Deslizadero Corto 2.4m Fibr Vidrio(Suministro)STP | UN | 306294
14718 | DESLIZADERO EN F. DE V. 2,40 MTS (SUM + INST) | UN | 366441.1
14876 | DESLIZADERO EN F. DE V. 2,40 MTS (DESM+SUM+INST) | UN | 383313.66
14717 | DESLIZADERO EN F. DE V. 4 MTS (SUM + INST) | UN | 744002.83
14875 | DESLIZADERO EN F. DE V. 4 MTS (DESM+SUM+INST) | UN | 765094.92
14731 | Deslizadero en fibra de vidrio L=3.0m (SUM + INST) | UN | 454061.1
14779 | Deslizadero en fibra de vidrio L=5m (SUM + INST) | UN | 1345070.55
14887 | Deslizadero fibra de vidrio L=3.0m(DESM+SUM+INST) | UN | 475153.19
14210 | Deslizadero Largo 4.0m Fibr Vidrio(Suministro)STP | UN | 654969
14189 | Desm división met.baño incluye SIN transp. y retir | M2 | 6500.97
10904 | Desm división met.baño incluye transp. y retir*** | M2 | 12507.82
13287 | Desm y Reinst.Loseta IDU A50 5<p<10% 4.2-1 blando | M2 | 177143.2
16078 | Desm y ret. de guardaescoba/cenefas | ML | 12607.9
11448 | DESM, ADECUAC Y REINST MARCO Y PUERTA METAL | M2 | 168381.27
11477 | Desm. y reinst. Baranda juegos inf. M-80 con viga | ML | 291595.61
12134 | Desm. y reinst. Baranda juegos inf. M-80 sin viga | ML | 141197.64
12112 | Desm. y reinstal.adoq.arcilla Estab.Escocia** | M2 | 96002.44
11611 | Desm. y ret. Archivad. a <= 2.5 m y h <= 2.1 m ** | UN | 494723.09
12209 | Desm. y ret. Archivo Rodant.3.5x2x2.10m** | UN | 433604.97
11422 | Desm. y Ret. Lumin. entrada Palacio de Los Dep.** | UN | 28007.04
15138 | Desm.+Inst. losas prefabric.(1.20x0.70m) e=15-30cm | UN | 53298.68
10398 | Desm.Trasl. e instalac. estruc Microfut+balonc.** | ?? | 2278191.83
16597 | Desm+Sum+Inst (Poste Flexión Espalda tipo-1) | UN | 150311.68
16606 | Desm+Sum+Inst- Buje para Balancin Metalico D=11/2" | UN | 80103.64
15625 | DESM+SUM+INST REGISTRO DE 1" BRONCE (MantenimienT | UN | 163959.42
15635 | DESM+SUM+INST REGISTRO DE 11/2" BRONCE (Mantenimi | UN | 194713.46
15628 | DESM+SUM+INST REGISTRO DE 11/4" BRONCE (Mantenim) | UN | 148243.97
15636 | DESM+SUM+INST REGISTRO DE 2"BRONCE(Mantenimiento) | UN | 282954.57
15848 | DESM+SUM+INST REGISTRO DE 4"BRONCE(Mantenimiento) | UN | 1312455.47
15621 | DESM+SUM+INST VALVULA PIE BRONCE 2" (Mantenimient | UN | 249562.25
15850 | DESM+SUM+INST VALVULA DE PIE 4"BRONCE(Mantenimient | UN | 1057485.21
15624 | DESM+SUM+INST VALVULA PIE BRONCE 1"(Mantenimiento) | UN | 83135.07
15622 | DESM+SUM+INST VALVULA PIE BRONCE 11/2"(Mantinimien | UN | 162594.96
15623 | DESM+SUM+INST VALVULA PIE BRONCE 11/4"(Mantenimie | UN | 123928.52
15620 | DESM+SUM+INST VALVULA PIE BRONCE 3" (Mantenimiento | UN | 465719.19
16603 | Desm+Sum+Instalación (Juego Infantil triki) | UN | 110029.52
16032 | DESM+SUM+INST-AvisoMultidirecc(Tub+veletas)+Dado | UN | 777521.57
16039 | DESM+SUM+INST-Lámina (60X90CM)CAL.18-HG+ViniloAdhe | UN | 579895.78
16598 | Desm+Sum+Inst-Paso EscaleraTubul juego inf.L=1.05m | UN | 136990.71
15870 | DESM+SUM+INST-Tuberia HG d=1" (Sin Accesorios) | ML | 10134.66
15872 | DESM+SUM+INST-Tuberia HG d=3"(Sin Accesorios) | ML | 11567.93
15873 | DESM+SUM+INST-Tuberia HG d=4"(Sin Accesorios) | ML | 12770.76
15643 | DESM+SUM+INST-VALVULA CHEQUE DE 1"Mantenimiento | UN | 130082.12
15645 | DESM+SUM+INST-VALVULA CHEQUE DE 11/2"Mantenimiento | UN | 12287.65
15644 | DESM+SUM+INST-VALVULA CHEQUE DE 11/4"Mantenimien | UN | 11347.77
15646 | DESM+SUM+INST-VALVULA CHEQUE DE 2"Mantenimiento | UN | 383661.13
15647 | DESM+SUM+INST-VALVULA CHEQUE DE 3"Mantenimiento | UN | 938230.14
15648 | DESM+SUM+INST-VALVULA CHEQUE DE 4"Mantenimiento | UN | 962642.86
16617 | Desmon + Retir juego Infantil Metalico(rod o pasa) | UN | 114946.36
11447 | Desmon, adec. y reinstalac. reja metálica** | M2 | 139752.01
11416 | Desmon. y reinst. muro, div., panel Dry Wall ** | M2 | 39400.92
14135 | Desmont +Retiro.Canal LamD=42cm+Andam h=4,5ColisSu | ML | 24738.89
11648 | DESMONT.Y REINSTAL.TEJA ESPAÑOLA(40%Nueva)** | M2 | 89850.68
14022 | Desmont+RetiroAlambrePuas(3Hilos)ParteSuper.Cerram | ML | 14135.8
16052 | DESMONT+SUM+INSTAL-SEÑAL ENTRADA (6X0.80M) 2 CARAS | UN | 1755585.23
14136 | Desmonte bajante en lámina A.LL.(7x10cm) h= 4-5mt | ML | 24662.91
15761 | Desmonte bajante en PVC A.LL. h= 4-5mt | ML | 20165.04
11472 | DESMONTE BOMBA AGUA | UN | 601097.6
16640 | Desmonte Cerramiento Mampost+Malla Eslabon h=2.5m | M2 | 27026.79
12154 | Desmonte Cubierta. A.C.** | M2 | 25534.26
16163 | Desmonte Cubierta. Canaleta -90 | M2 | 32547.02
12408 | Desmonte juego tipo M-3-STPM** | UN | 496536.84
10661 | Desmonte juegos infantiles ** | EVENT | 96614.4
12414 | Desmonte juegos tipo M-3A-STPM** | UN | 500197.29
12405 | Desmonte juegos tipo M-5 o 5A-STPM** | UN | 258349.87
11189 | Desmonte juntas metalicas+ retiro ** | ML | 9148.95
15753 | DESMONTE LAMINA METALICA ONDULADA COLISEO H=3m | M2 | 25237.23
15756 | DESMONTE MALLA METALICA EN COLISEO H=5m | M2 | 34292.07
10430 | Desmonte malla proteccion contra impacto ** | M2 | 37253.03
14056 | DESMONTE MARCO+ PUERTA(Trasiego+retiro) | M2 | 14439.88
14459 | Desmonte Ring de Boxeo - Coliseo Gimnasio del Sur | UN | 315729.38
11561 | Desmonte y reinstalac carpinteria metálica ** | M2 | 191852.18
12604 | DESMONTE , REUBIC.y MTO.PUERTA DOBLE BAT.ALUMINIO. | UN | 0
12603 | DESMONTE , REUBIC.y MTO.PUERTA DOBLE VIDRIO TEMP.* | UN | 0
16018 | Desmonte Acabados Piso Placa Antidesliz. CompAcuat | M2 | 31159.33
11037 | DESMONTE ACCESORIOS SANITARIOS | UN | 4836.38
14005 | DESMONTE ACOMODA Y FIJAC.TEJA ASBEST. CEMENT | M2 | 18296.06
12873 | Desmonte Acople Completo -STPM** | UN | 10847.13
12879 | Desmonte Acople en U lámina Cal.3/16" -STPM** | UN | 21682.06
12435 | Desmonte Acople Sencillo Columpio -STPM** | UN | 17879.29
12807 | DESMONTE ADEC.Y MONTAJE 4 REJAS ZONA DE GRADERIA * | UN | 1939986.55
11657 | Desmonte adoquin (Crague y retiro) | M2 | 12330.95
12894 | Desmonte- Agarradera Balancin Tubo 3/4" -STPM** | UN | 12891.71
12551 | Desmonte- Agarradera -STPM** | UN | 5580.79
13252 | Desmonte Alfajia Perim.concreto a<0.50m ** | ML | 13931.43
12256 | Desmonte Alfajia Perim.concreto a>=0.50m ** | ML | 15401.97
10973 | Desmonte alfombra tapete incluye retiro** | M2 | 5450.53
19 | Desmonte Aparatos Sanitarios | UN | 34687.68
12536 | DESMONTE APARATOS SANITARIOS | UN | 33223.15
13415 | DESMONTE APARATOS SANITARIOS+TAPON+TRASIEGO | UN | 45392.62
12825 | DESMONTE AREA DESPRENDIDA PISO MADERA ** | M2 | 37857.13
13523 | Desmonte Argolla Aluminio Maleable -STPM** | UN | 5935.97
14205 | Desmonte Asiento Fibra de Vidrio | UN | 12254.88
12876 | Desmonte Asiento Fibra de Vidrio con Soporte-STPM* | UN | 13716.01
12402 | Desmonte Asiento Fibra lona Columpio-STPM** | UN | 13176.65
13902 | Desmonte Asta Bandera H=7.00m Inc.Demolic+Carg+Ret | UN | 30239.9
13981 | Desmonte Aviso Multidireccional -STPM** | UN | 36575.09
12856 | Desmonte Balancin Tubo Galv.2"x2.00m/2.5m-STPM** | UN | 32445.07
13526 | Desmonte- Banca Abdominales Bajo | UN | 40896.82
10882 | Desmonte Banca Exist.(demol. de bases y retiro)** | UN | 110970.67
16019 | Desmonte baranda acceso Piscina (Sin retiro) | UN | 32671.82
12703 | Desmonte Baranda Discapacitados (Cargue+ Retiro) | ML | 18057.2
10918 | Desmonte baranda M-80 sin viga con retiro. | ML | 19392.64
10915 | Desmonte baranda M-80 sin viga(Sin Reitro)*** | ML | 18117.62
12696 | Desmonte baranda M-83ES*** | ML | 12784.05
12423 | Desmonte Barras de Giro Travezaño-STPM** | UN | 13408.55
12420 | Desmonte Barras Rodadero-STPM** | UN | 19104.61
16888 | desmonte bebederos existente inc retiro acarrero | UN | 42076.82
12853 | Desmonte bolardo Alto hierro M-63-STPM** | UN | 32473.58
14079 | Desmonte bolardo Bajo hierro M-62-STPM** | UN | 28831.99
11107 | Desmonte cabinas paraderos o similares + retiro ** | UN | 112301.51
12399 | Desmonte cadena Galvan. 3/8"(1.5-2.0m)STPM** | UN | 11017.27
12121 | DESMONTE CANAL EXISTENTE+Andamio** | ML | 31189.95
11600 | DESMONTE CANALETA METALICA ELECT. EXISTENTE** | ML | 6947.21
10883 | Desmonte caneca existente + demolicion bases CDRC | UN | 42076.82
10972 | Desmonte carpinteria metálica ** | M2 | 23402.53
10535 | Desmonte cerramiento contra impacto h=2.5M ** | ML | 62116.72
10536 | Desmonte cerramiento contra impacto h=5.0M ** | ML | 102947.92
13022 | Desmonte- Cerramiento Juego Infantil | ML | 76153.27
12429 | Desmonte- Cerramiento Reja Pequeña | ML | 15897.49
11271 | Desmonte CerramMalla eslabon. h=0,5 a 2 m + retiro | ML | 17304.79
10808 | Desmonte CerramMalla eslabon. h=2 a 5 m+cargue y r | ML | 48453.41
10309 | Desmonte CerramMalla eslabonada ** | M2 | 13843.83
14080 | Desmonte Cicloparquadero (Cargue y retiro) -STPM** | UN | 33352.86
12290 | Desmonte cocina (campana y buitrón) ** | M2 | 83251.73
14458 | Desmonte Columnas en Madera 0,20x0,20 h=4,53m+reti | UN | 70002.33
10605 | Desmonte Corte y reinstal. adoquin Arcilla 20X10X6CM + arena + B-600(10cm) | M2 | 82445.97
10948 | Desmonte Cubierta +Andamios+Seguridad+ transporte | M2 | 51111.13
12537 | DESMONTE CUBIERTA TEJA ASB. CEM. Y ESTR. METAL. ** | M2 | 24970.96
14134 | Desmonte Cubierta(Estruc+Teja)+Retiro*** | M2 | 54271.49
12911 | Desmonte de Balancin Madera-STPM** | UN | 145948.93
12631 | DESMONTE DE GUARDESCOBA SIN RETIRO*** | ML | 5307.36
11033 | Desmonte de Puerta y Marco en Madera (carg+Ret) | UN | 26992.1
13520 | DESMONTE DE TOMACORRIENTE** | UN | 6142.11
13308 | Desmonte de Accesorio(Dispensr papel-jabon-papeler | UN | 5092.12
15949 | DESMONTE DE ANGULO Y PLATINA (INCLUYE PULIDORA) | ML | 5084.33
16458 | Desmonte de Aparatos Eléctricos (cables,tomas Inte | UN | 4047.93
14082 | Desmonte de Asador | UN | 26367.71
16027 | DESMONTE DE BANNER (0.60X6.30M)ACCESOS DOS CARAS | UN | 152987.91
16663 | Desmonte de Black out (H=2.20m) | M2 | 8035.74
13096 | Desmonte de Calentador Eléctrico** | UN | 42217.6
12119 | Desmonte de Calentador+Accesorios** | UN | 85285.57
13907 | Desmonte de cerramiento en Superboard | M2 | 30311.63
14064 | Desmonte de Contrahuella Metálica (Cargue y Retiro | UN | 7371.34
12418 | Desmonte de Espaldar para Banca M-31-STPM** | UN | 20021.89
14072 | Desmonte de Estructura voleyball (Cargue y Retiro) | JGO | 51774.62
16459 | Desmonte de Guardaropa Existente | M2 | 9705.72
14143 | Desmonte de lavamanos + retiro | UN | 29194
12117 | Desmonte de Lavamanos y Grifería*** | UN | 72875.3
14405 | Desmonte de losas prefabric.(1.20x0.70m) e=15-30cm | UN | 22080.01
14034 | Desmonte de losas prefabric.(1.20x0.70m) e=8-12cm | UN | 19166.67
13918 | Desmonte de Media Alfarda L=2.5m | UN | 15400.51
14460 | Desmonte de Mobiliar tipo bicicletero exist(Cargue | UN | 55530.17
14006 | Desmonte de Orinal + Retiro*** | UN | 24254.96
12118 | Desmonte de Orinal y Grifería*** | UN | 77449.56
14141 | Desmonte de Piso en Lona sobre Madera Gim (Carg+re | M2 | 9450.5
14073 | Desmonte de Redes de Baloncesto (Cargue y Retiro | JGO | 27155.57
14076 | Desmonte de Redes de futbol (Cargue y Retiro) | UN | 19356.43
14071 | Desmonte de Redes de Microfutbol (Cargue y Retiro | UN | 9609.43
14074 | Desmonte de Redes de Voleibol (Cargue y Retiro | UN | 12448.94
16462 | Desmonte de Redes Hidro Sanitarias | ML | 12153.04
11226 | DESMONTE DE REJA MET. 2.55X2.70M** | UN | 74393.95
13409 | DESMONTE DE SALIDA ELECTRICA | UN | 27593.39
13309 | Desmonte de Secador de manos** | UN | 14987.25
12739 | DESMONTE DE SEÑALIZACION IDRD(ESTADIO)*** | UN | 10707.64
13529 | Desmonte de Tabla en Madera para Carrusel | UN | 17674.48
14070 | Desmonte de Tablero Acrilico(Cargue y retiro) | UN | 71075.5
12937 | Desmonte de Trapecio tubo de 3/4"-STPM** | UN | 6468.5
14065 | Desmonte de Valla Especial (3x6m) Cargue y retiro | UN | 317957.9
13380 | DESMONTE DE VIDRIO Y/O ESPEJO ** | M2 | 5552.26
16055 | Desmonte delimitador aluminio pista Atletismo | ML | 1450.39
13735 | Desmonte Deslizadero Fibra de Vidrio 2,4m-STPM*** | UN | 16872.56
14342 | Desmonte Deslizadero Fibra de Vidrio 3m-STPM*** | UN | 21092.09
12905 | Desmonte Deslizadero Fibra de Vidrio 4m-STPM*** | UN | 21092.09
12614 | Desmonte Divis.sobre muro Dry Wall.** | M2 | 45148.74
14182 | Desmonte División en Madera+vidri-Gimnasio-Colis-s | M2 | 13674.51
12202 | Desmonte division, panel Dry Wall y retiroh<=3m** | M2 | 28086.23
13900 | Desmonte Divisiones en Vidrio Templado H=3.00m** | M2 | 44875.59
12785 | Desmonte Divisiones Metálicas +cargue y retiro | M2 | 34508.44
13885 | Desmonte Divisiones Oficina media altura con retir | M2 | 48149.93
12100 | Desmonte e instal.juegos Inf.Madera(6 event)** | UN | 5458458.4
15961 | Desmonte e instal.juegos infantiles (por event)** | UN | 256654.56
10170 | Desmonte e instal Bordillo Piedra muñec 0,1*0,3 ** | ML | 40498.74
10023 | Desmonte e instalac Bordillo prefabricado A-80 ** | ML | 50739.3
10092 | Desmonte e instalac fach provisional zona acces ** | M2 | 66145.92
10865 | Desmonte e instalac Sardinel prefabricado A-10 ** | ML | 48484.26
11473 | Desmonte e Instalación Juego infantil Tipo Rued | UN | 642891.4
12784 | DESMONTE ELEMENTOS DE VIGAS CUBIERTA ESTADIO** | UN | 54617.61
15807 | DESMONTE EQUIPOS BIOSALUDABLES (Demolc+retiro) | UN | 137907.02
12672 | Desmonte- Escalador de Arbol | UN | 6795.05
12554 | Desmonte- Escalador de Arbol -STPM** | UN | 50720.31
12431 | Desmonte- Escalador de Arco -STPM** | UN | 62332.68
12563 | DESMONTE ESCALERA DE GATO | UN | 24507.41
14084 | Desmonte Estación 11-BancaFortalecimiento(Carg+Re) | UN | 60988.6
14085 | Desmonte Estación 12-Poste de Abdominales (Carg+Re | UN | 77944.86
14083 | Desmonte Estación 1-PosteEstiramiento(Carg+Ret) | UN | 59366.8
14088 | Desmonte Estación 2-TuboEjercicio Gemelos(Carg+Re | UN | 59513.19
14089 | Desmonte Estación 3-Banca Abdominales(Carg+Re | UN | 48217.39
14090 | Desmonte Estación 4-Banca Barra para Salto(Carg+Re | UN | 72993.08
14091 | Desmonte Estación 5-Banca Flexión Espalda(Carg+Re | UN | 81007.89
14092 | Desmonte Estación 6-Banca Flexión Pecho(Carg+Re | UN | 72432.06
14094 | Desmonte Estación 7 -Barras Paralelas(Carg+Ret | UN | 79324.19
14095 | Desmonte Estación 8 -Tubos para Brinco(Carg+Ret | UN | 59891.32
14096 | Desmonte Estación 9 -Banca Abdominales Alto(Carg+R | UN | 47936.24
14093 | Desmonte Estación -Banca para Estiramiento(Carg+Re | UN | 46850.84
10343 | Desmonte estruc de microfutbol + cargue y retiro | JGO | 151534.65
10242 | Desmonte estruc baloncesto con demol base conc ** | JGO | 567258.45
10438 | Desmonte estruc baloncesto sin demol base conc ** | JGO | 448114.72
15779 | Desmonte estruc metal Cubierta coliseo con transpo | KG | 6908.47
13789 | Desmonte estruc metal Cubierta para coliseos* | KG | 9544.78
10542 | Desmonte estruc volleyball con demol base conc ** | JGO | 105003.1
10439 | Desmonte estruc. de cancha multiple + retiro | JGO | 338778.85
11705 | Desmonte estruc. de cancha multiple sin demol base | JGO | 428265.35
14075 | Desmonte estruct de futbol(Cargue y Retiro)** | JGO | 258151.65
13533 | DESMONTE ESTRUCT. METAL. MOLINO DE VIENTO | UN | 176697.89
11718 | Desmonte Estructura Metálica (Cercha+ Correa)* | M2 | 19113.15
13892 | DESMONTE Flanche METALICo EXISTENTE** | ML | 6511.4
12915 | Desmonte Guaya de Acero de 1/4"*** | UN | 20856.19
12849 | Desmonte Lámina IDG-S -STPM** | UN | 21536.68
11570 | Desmonte lamina metalica enchape columnas+retiro** | M2 | 26831.24
15759 | Desmonte Lámina Policarbonato cargue y retiro | M2 | 21062.57
14086 | Desmonte Lámina Valla Instrucción (Carg+Re | UN | 34196.69
11167 | Desmonte laminas metalicas a=0.2 + retiro ** | ML | 9533.14
10639 | Desmonte loseta IDU concreto** | M2 | 20443.35
13321 | Desmonte Malla Fortinet H=2.00m | ML | 16473.07
12933 | DESMONTE MANILA POLIPROP. 1/2" Baranda -STPM** | ML | 2991.32
15521 | Desmonte Manila Poliprop1/2" Control acceso | ML | 598.27
11608 | DESMONTE MANT.Y REINST.PERSIANAS.** | UN | 28811.7
12655 | Desmonte manto edil (Sin cargue y retiro)l | M2 | 9342.1
16616 | Desmonte manual Banca M31 Exist.(demo bases+retir) | UN | 115364.97
16198 | DESMONTE MANUAL DE CASETON (Cargue + retiro) | M2 | 14801.52
12892 | DESMONTE MARCO DE PUERTA METALICA | UN | 42506.41
11303 | DESMONTE MARCO Y PUERTA METALICA(6x4m) | UN | 182851.73
20 | Desmonte Marco y Puerta Metálica(carg+retir) | UN | 67883.01
11650 | DESMONTE MARCOS Y PUERTAS DE SEGURIDAD | UN | 78371.57
13407 | DESMONTE MARCOS Y PUERTAS METALICAS+trasiego | UN | 95648.45
12648 | DESMONTE MARQUESINA ACRILICO H=3.10M | M2 | 12515.12
10735 | Desmonte Muro de contenc en gavion ** | M3 | 171744.57
10971 | Desmonte muro, division, panel Dry Wall y retiro** | M2 | 45989.07
12557 | Desmonte Pasamanos Angulado-STPM** | UN | 50387.73
12560 | Desmonte Pasamanos Recto-STPM** | UN | 49829.51
14439 | DESMONTE PISO DE CAUCHO(Trasiego+Retiro) | M2 | 8651.95
14142 | Desmonte Piso Machimbre Est. Madera-Gimnasio-Colis | M2 | 13086.84
14066 | Desmonte Plastificado Plataforma Cuadrd(Carg+Retir | UN | 19485.78
14067 | Desmonte Plastificado Plataforma Triang(Carg+Retir | UN | 16997.19
16463 | Desmonte Plataforma Salida + Reinstalación Anclaje | UN | 103124.69
12683 | DESMONTE POSTE H=2.0M** | UN | 56541.82
12686 | DESMONTE POSTE H=2.7M** | UN | 58431.27
12689 | DESMONTE POSTE H=3.0M** | UN | 58431.27
12692 | DESMONTE POSTE H=3.30M** | UN | 58431.27
12605 | DESMONTE PUERTA BATIENTE ALUMINIO. | UN | 136913
14908 | DESMONTE PUERTA+ MARCO METAL.(Trasiego+Retiro) | UN | 29188.68
11165 | Desmonte reja existente h=2.0 m | ML | 18101.8
15760 | Desmonte reja metálica h=3.0 m cargue y retiro | M2 | 22815.83
12410 | Desmonte- Rodadero Corto acero -STPM** | UN | 86975.18
12116 | DESMONTE SANITARIO FLUXOMETRO Y PROTECTOR** | UN | 72392.69
16020 | Desmonte Sensores Piscina (Sin retiro) | UN | 66582
14077 | Desmonte Señal (IDE-67) | UN | 43614.88
12837 | Desmonte Señal (IDG-S) | UN | 42788.52
12834 | Desmonte Señal SC-80 - + Dado-STPM** | UN | 22910.35
15219 | Desmonte Señal SC-80 2 caras - + Dado-STPM** | UN | 22910.35
13236 | Desmonte Silla para Estadio | UN | 13405.72
10934 | desmonte sonido Campin *** | UN | 112071.59
12745 | DESMONTE TABLERO ELECTRICO EXISTENTE** | UN | 143056.48
13049 | Desmonte tablero electrónico y est. met. Campin ** | UN | 0
13567 | Desmonte tanque asbesto-cemento h=4.50M | UN | 79953.28
14138 | Desmonte tanque Elevado(Asb-cemento/o Pvc)-Coliseo | UN | 48382.2
12675 | Desmonte Tapa Semiesferica -STPM** | UN | 5785.67
16054 | Desmonte tapete pista Atletismo incluye retiro** | M2 | 5626.25
13733 | Desmonte- Tornillo 1/2 x 6" -STPM** | UN | 1720.02
15827 | Desmonte- Tornillo 1/2 x 6" -STPM** | UN | 2093.93
13734 | Desmonte- Tornillo 1/2 x 9" -STPM** | UN | 2093.93
12882 | Desmonte- Tornillo 1/4 x 3"-STPM** | UN | 2093.93
13732 | Desmonte- Tornillo 1/4 x 4" -STPM** | UN | 2093.93
12679 | Desmonte- Tornillo Button -STPM** | UN | 2982.68
16464 | Desmonte Tranpolin hasta 3m+Reinstalación Anclajes | UN | 121280.53
11602 | Desmonte Traslado y reubic Archivador ** | UN | 46858.33
12122 | Desmonte tuberia ALLØ4"Hasta Caja ** | ML | 41003.9
12321 | Desmonte tuberia galv 6" ** | ML | 41003.9
13384 | Desmonte tuberia Hierro Fund.Sanitaria Ø1"+trasieg | ML | 61898.99
12930 | Desmonte Tunel en fibra de vidrio-STPM ** | UN | 20472.95
14087 | Desmonte Valla Instrucción 3 Ejercicios(Carg+Re | UN | 49750.42
12901 | Desmonte Varilla de 3/4" rosacada-STPM ** | UN | 8434.14
12617 | DESMONTE VENTANA PERSIANA | UN | 189931.84
12616 | DESMONTE VENTANA PERSIANA OF.DIRECC. GENERAL | M2 | 202545.85
21 | DESMONTE VENTANAS( Trasiego+Retiro)Inc. Andamio | M2 | 11444.45
11603 | DESMONTE VIDRIOS (Limp,siliconado e instal.) | M2 | 31943.04
11595 | Desmonte y demol. gradería aérea incl. retiro ** | M3 | 154677.91
10785 | Desmonte y demolicion banca inclu retiro escom.** | UN | 99803.27
10783 | Desmonte y demolicion bolardo M-60 concreto** | UN | 30933.13
14078 | Desmonte y Demolicion Bolardo M-61 concreto** | UN | 32106.38
11516 | DESMONTE Y REHUBICACION DE REFLECTOR DE PISO 250W | UN | 154352.12
16467 | Desmonte y Reinatalación Rejiila Plástica(Cárcamo) | ML | 1867.43
11414 | Desmonte y Reins. Balas Halogena ** | UN | 12212.6
13776 | Desmonte y Reins. Lampara 1000w (H=18m)+andamios** | UN | 194351.83
12575 | Desmonte y Reins. Lampara de 0.60X0.60- 4 tubos ** | UN | 34378.58
10006 | Desmonte y Reins. Proyector 1000 W ** | UN | 54906.74
13268 | Desmonte y Reins. Proyector 1000 WGran Altura. ** | UN | 118070.14
11410 | Desmonte y Reins. Riel Fluoresc ** | UN | 67120.66
11571 | Desmonte y reinst acometida PVC.P 3 d=1 1/2" ** | ML | 40880.13
15960 | Desmonte y reinst bolardo hierro M-63** | UN | 79050.65
11592 | Desmonte y reinst STRIP | UN | 218051.89
13488 | DESMONTE Y REINST. CENEFA EN ADOQUIN (SIN ESTRUCT | ML | 22285.68
11412 | Desmonte y Reinst. Cubierta Termoac.** | M2 | 41171.03
11417 | Desmonte y Reinst. Lampara Fluor(cable+Canaleta) | UN | 47519.19
11314 | Desmonte y reinst.Adoquín Arcilla p<5% suelo Med** | M2 | 165482.6
13288 | Desmonte y reinst.AdoquinArcill e=0.06 p<5% 4.2-1 | M2 | 152187.78
12158 | DESMONTE Y REINST.DE PASAMANOS** | ML | 76553.66
13137 | DESMONTE Y REINST.TABLERO ELECTRICO 12 CIRC.** | UN | 144383.94
12208 | Desmonte y Reinstal TAPETE** | M2 | 17774.23
12207 | Desmonte y Reinstal VENTANA ALUMINIO** | M2 | 173559.95
11563 | Desmonte y Reinstal VENTANA ** | M2 | 183201.61
13097 | DESMONTE Y REINSTAL TEJA+TELA ASF.+EMULSIÓN+PINT | M2 | 47449.04
15418 | Desmonte y reinstal. estruc Multiple (excav+retir) | JGO | 428410.65
13575 | Desmonte y reinstal. juego M-3A | ?? | 1913435.99
11413 | Desmonte y reinstal. redes elect cubierta.** | ML | 77658.89
11223 | Desmonte y reinstal. redes elect y telecomunic.** | ML | 3328.24
11649 | DESMONTE Y REINSTAL.CABALLETE TEJA ETERNIT | ML | 29478.33
12101 | Desmonte y Reinstal.CastilloModularMadera(CiudSali | ?? | 5350778.46
12601 | DESMONTE Y REINSTAL.DIVIS.ALUMINIOPISO-TECHO | M2 | 80157.07
11509 | Desmonte y Reinstal.juegos Inf.Madera(10 event)** | UN | 5844916
11297 | Desmonte y Reinstal.Puesto de Trabajo (Oficina) | UN | 207067.27
10045 | Desmonte y reinstala AdoquínArcill p<5% sueloMed | M2 | 158339.35
10150 | Desmonte y reinstala cerramiento metalico h=2.0m | M2 | 142507.89
13474 | Desmonte y Reinstalac Cuneta Prefabricada | ML | 17975.8
14452 | Desmonte y re-instalac tablaestacado en Madera** | ML | 48272.11
13938 | Desmonte y Reinstalac. Estruc.Baloncesto | ?? | 1097728.12
12091 | Desmonte y reinstalac.adoquinGeot+Base+arena** | M2 | 105809.39
12599 | Desmonte y Reinstalac.Archivo Rodante(5.4x2.2m) | UN | 0
12598 | Desmonte y Reinstalac.Archivo Rodante(6.9x2.2m) | UN | 0
12597 | Desmonte y Reinstalac.Archivo Rodante(8.5x2.2m) | UN | 0
11275 | Desmonte Y Reinstalac.estruc.de cancha multiple** | JGO | 982485.35
16468 | Desmonte y Reinstalac.Juego Pasama(Dos Brazos)Pisc | UN | 148838.91
11296 | Desmonte y Reinstalac.Puerta Ventana(Divisón). | M2 | 21207.56
11508 | Desmonte y Reinstalación Balancin Madera** | UN | 501896.14
10803 | Desmonte y reinstalacion banca existente** | UN | 200117.78
10782 | Desmonte y reinstalacion canecas ** | UN | 94469.45
15165 | Desmonte y reinstalación de bicicletero | UN | 137641.19
15419 | Desmonte y reinstalacion juego tipo M-3 | UN | 2395532.74
15420 | Desmonte y reinstalacion juegos tipo M-3A | UN | 1677429.02
15421 | Desmonte y reinstalacion juegos tipo M-5 o 5A-STP | UN | 795651.01
10791 | Desmonte y reinstalacion señales civicas ** | UN | 51817.32
11222 | Desmonte y reinstalación bafle sonido ambiental** | UN | 13016.63
13360 | Desmonte y Reinstalación Baranda Pista Patinaje | ML | 35473.93
10916 | desmonte y reinstalación Biciclet de arco M-101*** | UN | 127970.28
10820 | Desmonte y reinstalaciòn bolardo M-60 ** | UN | 68626.69
15422 | Desmonte y reinstalacion Bordillo B-30 (10x30) | ML | 38915.23
13948 | Desmonte y Reinstalación Cerram. C-Impacto H=5.00m | ML | 557469.86
12744 | DESMONTE Y REINSTALACION DE DUCHA** | UN | 70994.95
11507 | Desmonte y reinstalaciòn de luminaria de piso** | UN | 41552.55
11639 | Desmonte y Reinstalacion de luminaria Alumb Publi | UN | 197506.11
15750 | Desmonte y reinstalación de Vitriblock | M2 | 137061.34
11034 | DESMONTE Y REINSTALACION ESPEJO ** | M2 | 17852.01
10344 | Desmonte y reinstalacion estruc de microfutbol** | JGO | 409155.66
13256 | Desmonte y reinstalacion fanche en lamina ** | ML | 24914.15
10847 | Desmonte y Reinstalacion juegos infantil tipo M-3 | UN | 2560719.75
10849 | Desmonte y Reinstalacion juegos tipo M-5 o 5A | UN | 807263.59
16465 | Desmonte y Reinstalación Loseta Fibrocemento | M2 | 17660.55
16470 | Desmonte y Reinstalación Parlantes cenitales (Cabl | UN | 5925.69
11523 | DESMONTE Y REINSTALACION PBX** | ML | 297888
16466 | Desmonte y Reinstalación Piso Easydecck Agua Azul | M2 | 9468.7
16469 | Desmonte y Reinstalación Rejilla de HVAC | UN | 8615.68
11036 | Desmonte y reinstalacion sanitario ** | UN | 83217.57
15463 | DESMONTE Y REINSTALACION SIFONES DE LAVAMANOS Y OR | UN | 16738.86
11519 | DESMONTE Y REINSTALACION TOMACORRIENTES** | UN | 10908.55
10577 | Desmonte y reinstalacion tuberia de gres 8" ** | ML | 42163.06
11518 | DESMONTE Y REINSTALACION VOZ Y DATOS** | ML | 58646.7
12205 | Desmonte y Reinstalc.división Ofic. H=3.10m** | M2 | 56723.08
13486 | DESMONTE Y RETIRO CENEFA EN ADOQUIN (CARG.Y RETIR | M2 | 29447.98
10433 | Desmonte y retiro adoquin ** | M2 | 14931.86
13895 | Desmonte y retiro adoquin H=0.26m+relleno Base** | M2 | 71224.31
10860 | Desmonte y retiro canecas ** | UN | 42139.78
10378 | Desmonte y retiro cerramiento alambre puas ** | ML | 4010.47
11565 | Desmonte y retiro cerramiento metalico incl. viga* | ML | 97526.1
13261 | Desmonte y retiro de Cableado+tomas+interrupt.L=9m | UN | 19202.93
15446 | Desmonte y Retiro de Cerca Existente. | ML | 21573.7
12372 | DESMONTE Y RETIRO DE DUCHA** | UN | 26591.9
12157 | Desmonte y retiro de Farol (Inc. Demolición)** | UN | 48015.16
16079 | Desmonte y retiro de guardaescoba y/o cenefa | ?? | 0
13305 | Desmonte y retiro de incrustación. | UN | 14142.89
14183 | Desmonte y Retiro de Lavaplatos | UN | 23275.18
10342 | Desmonte y retiro de llantas** | UN | 8676.9
11484 | Desmonte y retiro de luminaria Alumb Publico** | UN | 448540.95
10585 | Desmonte y retiro de luminaria de cubierta - Estadio El Campin | UN | 92544.68
10583 | Desmonte y retiro de luminaria de torre - Estadio El Campin | UN | 101465.78
11221 | Desmonte y retiro de luminaria fluorescente** | UN | 25534.8
11295 | DESMONTE Y RETIRO DE PUERTA Y MARCO EN MADERA | UN | 30293.13
11486 | Desmonte y retiro de red electrica A.P.** | ML | 13994.09
11299 | Desmonte y retiro de red electrica Interna** | ML | 7562.42
11300 | DESMONTE Y RETIRO DE RED ELECTRICA** | UN | 14062.8
14004 | DESMONTE Y RETIRO DE TEJA ASBESTO CEMENTO | M2 | 17662.29
15084 | Desmonte y retiro de troncos de madera | UN | 8468.7
11562 | Desmonte y retiro ducto 40*40 ** | ML | 104163.56
10578 | Desmonte y retiro e Instalación de luminaria de cubierta - Estadio El Campin | UN | 326934.75
10575 | Desmonte y retiro e Instalación de luminaria de torre - Estadio El Campin | UN | 356415.19
10240 | Desmonte y retiro juegos infantiles(Máx.10eventos) | JGO | 79973.99
13484 | DESMONTE Y RETIRO LOSETA CONC. 0.25X0.25M | UN | 4961.7
10305 | Desmonte y retiro loseta IDU concreto** | M2 | 13126.68
11411 | Desmonte y Retiro Luminaria de Techo+Trasiego | UN | 11717.5
15518 | Desmonte y retiro Malla de polimero para proteccio | M2 | 6064.78
10016 | Desmonte y retiro malla existente h=2.0 m | ML | 11756.56
10073 | Desmonte y retiro manto impermeabilización (edil) | M2 | 11858.33
10241 | Desmonte y retiro marco de micro y futbol ** | JGO | 275881.58
13957 | DESMONTE Y RETIRO POSTE CERCA DE ALAMBRE DE PUAS** | UN | 46540.56
11615 | DESMONTE Y RETIRO PUERTA VIDRIO | M2 | 10428.57
13245 | Desmonte y retiro red elect.Interna con tubPVC | ML | 33585.81
14995 | Desmonte y retiro red elect.Interna con tubPVC | M2 | 2160.43
10325 | Desmonte y retiro rieles y tanque | UN | 943646.43
11106 | Desmonte y retiro señales informativas** | UN | 11102.9
14195 | Desmonte y retiro tablaestacado en Madera** | M2 | 2744.81
16058 | Desmonte y retiro tapa concreto canal ** | M2 | 12502.85
14132 | DESMONTE Y RETIRO TEJA FIBRO-CEMENTO-COLISEO DEL S | M2 | 50707.62
11220 | Desmonte y retiro tubo fluorescente** | UN | 8696.27
11298 | DESMONTE Y RETIRO VOZ Y DATOS | UN | 29086.79
13812 | Desmonte y retiro, rejilla titan Carcamo | UN | 5788.6
11483 | DESMONTE Y RETIRO. POSTE AP 10 A 12 M** | UN | 569541.4
11537 | DESMONTE Y RETIRO. POSTE MADERA 10 A 12 M** | UN | 502593.24
13753 | Desmonte y retiroTuberiaPVC3"y 15 cables+inst.cabl | ML | 30390.91
11408 | DESMONTE Y REUBIC. POSTE AP 10 A 12 M | UN | 983634.07
10538 | DESMONTE Y REUBIC. POSTE AP 10 A 12 M+Base Conc. | UN | 1185212.76
12600 | DESMONTE Y REUBIC. PUERTA MADERA CON MARCO.** | UN | 124137.53
12204 | DESMONTE Y REUBICACIÓN DE PUERTA MET.** | UN | 68553.34
13263 | Desmonte yReins.Proyector400 W,EnPoste gran Altura | UN | 120874.46
16059 | Desmonte, Cargue y Retiro Puesto Trabajo (Oficina) | UN | 43468.28
10341 | Desmonte, corte y reinstalacion adoquin + arena ** | ML | 13683.77
10868 | Desmonte, corte y reinstalacion adoquin + arena ** | M2 | 34253.17
20649 | DESMONTE, PINTURA GENERAL Y ARREGLO, REPOSICION PIEZAS BIOSALUDABLES | UN | 954388
10799 | Desmonte,corte,reinstalac adoquin pegado con Sumin | M2 | 66886.48
16635 | Desmonte,corte,reinstalac adoquin pegado sin Sumin | M2 | 39742.75
15783 | DESMONTE,SUMINISTRO,INSTALACION BALDOSA PERFORADA | M2 | 12389.24
12582 | Desmonte.+modif.Reinst.divis.Ofic.Med.Alt+Camb pañ | M2 | 0
12206 | Desmonte.modific.y Reinst.divisiónOfic.Media Altur | M2 | 58041.86
11035 | DESMONTE/retiro cajonera madera palacio deportes** | M2 | 10761.98
15135 | Desmonte+ reinst. Cerram. malla eslab. IDRD | M2 | 165025.92
16653 | Desmonte+ReinstalacDivisiónMetalica/vidrio+Andamio | M2 | 76944.88
10564 | Desmonte+Sum+Inst(PlataformaBancaAbdominal)0.5x2.0 | UN | 853982.41
16599 | Desmonte+Sum+Inst-Travezaño módulo Columpio M-5 | UN | 203499.88
12828 | DesmonteCorte y reinstal.adoquin+arena+B-600(15cm) | M2 | 84181.09
12909 | DesmonteEstacon de 2.5m Ø 3 y 4"-STPM ** | M2 | 12645.2
12885 | DesmonteJuegos infantil Madera | UN | 127881.46
18946 | DESMONTEMANUAL Y RETIRO. POSTE AP 10 A 12 M** | UN | 369544.59
12868 | DesmonteTravezañoTuboGalv.2"Cal.105(2.00m)STPM* | UN | 26389.26
14081 | DesmonteTravezañoTuboGalv.2"Cal.105(2.50m)STPM* | UN | 26575.5
13095 | DesmonteTuberia Electrica y Desalambrada | ML | 5843.28
12702 | DesmonteValla especial 6x3(solo lámina y Banner)** | UN | 170804.23
13395 | Desmponte de lampara fluorescente** | UN | 12417.02
13566 | Destape y limpieza canal en lámina bajante*** | ML | 10169.19
10143 | Destape y limpieza cajas.70x.70x.70 ** | UN | 88463.34
10930 | Destape y limpieza viga canal*** | ML | 15540.18
15066 | DESTRONCADO+PULIDA+BRILLADO DE PISO | M2 | 0
18476 | DETECTOR DE APERTURA | UN | 8102.74
18474 | DETECTOR DE APERTURA TIPO PESADO | UN | 8102.74
18482 | DETECTOR DE MOVIMENTO DE TECHO | UN | 13296.82
17712 | Detector Humo Fotoeléctrico UL FM (SUMI INST) | UN | 20372.85
17715 | Detector Humo Temperatura UL FM (SUMI INST) | UN | 20171.14
18213 | DETECTOR OPTICO TERMICO | UN | 43516.42
18809 | DETECTOR OPTICO TERMICO ANALOGICO DIRECCIONALBLE – | UN | 76535.41
18217 | DETECTOR TERMICO | UN | 43516.42
12508 | Dia de Trasiego con 2 ayudantes** | DD | 143663.61
13960 | Dia de Trasiego con 3 ayudantes** | DD | 219161.32
13193 | Dia de Trasiego con 4 ayudantes** | DD | 287565.1
11217 | Dia de Trasiego con 6 ayudantes** | DD | 424372.65
18589 | Dia de Trasiego Equipos Especiales con 2 ayudantes | DD | 160953.05
20669 | Diagnóstico estructura de pavimento existente para cancha deportiva 500m2 con recomendaciones | M2 | 1698327.24
12929 | DIAGNOSTICO FORESTAL** | UN | 377989.22
18105 | DIFUSOR DE 4 VIAS CON DAMPER 12"X9" BLANCO | UN | 28344.08
18106 | DIFUSOR DE 4 VIAS CON DAMPER 15"X12" BLANCO | UN | 28344.08
18104 | DIFUSOR DE 4 VIAS CON DAMPER 9"X9" BLANCO | UN | 28344.08
18125 | DIFUSOR DE INYECCION PARA GRANDES ALTURAS | UN | 44144.08
18736 | Difusor de sum 3 v 15"x 15" con Dam blanc. Sum+Ins | UN | 57870.75
565 | DIFUSOR FLORMORADO | M2 | 6448.63
17222 | DIFUSOR LINEAL CON PLENUM AISLADO TIRO VERTICAL 32 | UN | 168414.48
10476 | DIFUSOR LINEAL SISTEMA CONTINUO (5ft-3S-1/2" - Ø6") Cefe Cometas-Suministro e instalación | UN | 206949.81
17205 | DIFUSOR LINEAL SUMINISTRO TIRO HORIZONTAL 13 FT | UN | 34360.11
17220 | DIFUSOR LINEAL TIRO VERTICAL | UN | 33905.41
18390 | Difusor2ViasModeloL-AV2 con Damper15"x12"Blanco | UN | 31845.32
18392 | Difusor3Conos24x24"con PlenumAisladoDamper14" | UN | 40418.66
18387 | Difusor3ViasModeloL-AV3 con Damper15"x12"Blanco | UN | 31845.32
19209 | Difusor4viasL-AVS con Damper de 15"x15" | UN | 194366.38
18383 | Difusor4ViasModeloL-AV4 con Damper12"x12"Blanco | UN | 31845.32
18385 | Difusor4ViasModeloL-AV4 con Damper15"x15"Blanco | UN | 178645.31
18382 | Difusor4ViasModeloL-AV4 con Damper9"x9"Blanco | UN | 30925.44
566 | DIFUSORES (MARCO P/VIDRIO) | M2 | 32411.55
10018 | Dilatac. losa IDU e=0.08 a=0.4 p<5% 4.2-1 bland** | ML | 56161.17
19269 | DILATACION EN BRONCE CEFE COMETAS | ML | 48488.7
13105 | Dilatacion en Cobre ** (NO USAR) | ML | 36706.23
13108 | Dilatacion en Cobre 5MM (inc.Cortepiso)**(NO USAR) | ML | 24261.65
16540 | Dilatacion Plastica en Z (12mm)+Andamio (Sum+Inst | ML | 7919.09
13780 | Dilatacion Plastica 5mm( L=2m)+Epotoc 1-1 ** | ML | 10948.24
13393 | Dilatacion Plastica A=2.4cm;E=0.51cm; L=2m ** | ML | 9794.81
141 | DINTEL BLOQUE #5 .12 M/RRATE | ML | 34419.06
140 | DINTEL BLOQUE #5 .12 (SUM+INSTAL) Andamio | ML | 36580.67
18375 | DINTEL CONCR Ocre F'C 21 MPA a=0.65-h=0.10+RefCDRC | ML | 112068.08
18376 | DINTEL CONCR Ocre F'C 21 MPA a=0.75-h=0.10+RefCDRC | ML | 112226.86
18377 | DINTEL CONCR Ocre F'C 21 MPAh=0.10+RefCDRC | M2 | 145301.95
17178 | DINTEL CONCR Vis F'C 21 MPA a=0.55-h=0.10+Ref CDRC | ML | 128651.33
17181 | DINTEL CONCR Vis F'C 21 MPA a=0.75-h=0.10+Ref CDRC | ML | 151085.69
13392 | DINTEL CONCRETO REFZ. 12x20 | ML | 96041.88
981 | DINTEL CONCRETO REFZ. 15x20 | ML | 71209.12
982 | DINTEL CONCRETO REFZ. 20x20 | ML | 95534.29
215 | DINTEL CONCRETO REFZ. 25x25 | ML | 118681.21
16657 | Dintel DryW3 caras h=0.75M+perfileria H=305m(sum+i | M2 | 60711.89
17175 | DINTEL EN CONCRETO F'C 21 MPA A=0.15 M-H=0.20 CDRC | ML | 96212.86
10754 | Dintel en ladrillo prensado V-3c .25x.25 | ML | 123462.87
970 | DINTEL EN VARILLA b=15 cm. | ML | 47443.13
971 | DINTEL EN VARILLA b=25 cm. | ML | 50893.83
142 | DINTEL PREFABRICADO | ML | 58354.4
18279 | DintelesMetálicosEstrucCuelgas2"x2"LamHRS/Especifi | M2 | 209684.48
17758 | DISCO DURO 6TB SATA 6 GB/S, 64MB (SUMI INST) | UN | 16136.91
16810 | Diseño Eléctrico Cancha Sintética** | UN | 2558863.77
12458 | Diseño Hidráulico(Sist.Riego/Drenaje)Parque+Record | UN | 2898380.8
16811 | Diseño Iluminación Cancha Sintética** | UN | 6960789.08
15454 | DISIPADOR CONC.2.500PSI(H=0.17M;A=0.30M:L=0.30M) | UN | 26659.67
15453 | DISIPADOR CONC.2.500PSI(H=0.17M;A=0.45M:L=0.30M) | UN | 44770.72
12317 | Dispensador de jabon (manos libres 1-AA-RSD) ** | UN | 0
10062 | Dispensador de jabon acero inox de meson ** | UN | 13299.55
17362 | DISPENSADOR DE JABON EN ACERO INOXIDABLE REF. 7065 | UN | 65971.23
12637 | Dispensador de jabon vertical* | UN | 14353.98
17364 | DISPENSADOR DE TOALLAS DE PAPEL EN ACERO INOXIDABL | UN | 14190.75
14053 | Dispensador Jabón AntiBact.Botella | UN | 23643.11
14040 | Dispensador Jabón liq.Pared en Acero Push Frontal | UN | 144407.72
10064 | Dispensador papel higienico 200/400 con llave ** | UN | 66530.23
10065 | Dispensador papel higienico 400 cal 304 ** | UN | 208395.03
10063 | Dispensador papel higienico acero inoxidable ** | UN | 220244.16
10695 | Dispensador toallas de papel acero inoxid ** | UN | 196495.55
20648 | DISPOSICION FINAL ASBESTO CEMENTO (CARGUE + TRANSPORTE) | KG | 1421.87
13472 | DISTANCIADOR EN ACERO PARA VIDRIOS(1"X 3.5CM)SUM+I | UN | 9212
14303 | Diván Tapizado (suministro) | ?? | 0
12602 | DIVIS.ALUMINIOPISO-TECHO(Vidrio+SandBlast) | M2 | 0
409 | DIVISION ALUMINIO LAMINA PLAST(ACRILICA)SUM+INST | M2 | 0
411 | DIVISION ALUMINIO VIDRIO TEMPLADO sandblast 10mm | M2 | 6031.09
13164 | DIVISION BAÑO VIDRIO TEMPL. 2 FIJOS 2 PUERTAS ** | UN | 0
13161 | DIVISION BAÑO VIDRIO TEMPL. 5 FIJOS 3 PUERTAS ** | UN | 0
15710 | DIVISION DE MADERA .90X.60 (suministro+instalacio) | UN | 0
12305 | División en vidrio para sanitario 6mm ** | M2 | 6031.09
13175 | División media alt. mixta (paño vidrio) h=1.65 ** | M2 | 0
12579 | Division Modul.MixtaH=1.0m.paño+vidrio4mm(Sum+Inst | M2 | 0
12586 | Division ModularPisoTechoPanel Mixto+Sanblast(S+I) | M2 | 0
13162 | DIVISION ORINAL BAÑO VIDRIO TEMPLADO (SUM.INST) ** | UN | 0
18728 | División Orinal Cantiliver (148x46cm) acero inox | UN | 436104.68
13192 | División vidrio 8mm sandbl. 1mont 3 fijos 1 puerta | UN | 0
14751 | DIVISION VIDRIO TEMPLADO incoloro 10mm SquashUDS | M2 | 6031.09
11887 | DivisiónBañoLam12mm(herrajAceInox(1.80m)CefeCometa | M2 | 1079220.3
14559 | DIVISIONES ACERO INOX. EN CANT. ORINALES BAÑOS | UN | 229957.41
13092 | DIVISIONES ACERO INOX. EN CANTILEVER BAÑOS ** | M2 | 638770.58
18729 | Divisiones acero inox.Cal20cantilever baños(sum+In | M2 | 640511.27
17802 | Divisiones acero inoxidable Cal20 en cantilever para baños(suministro+Instalación) | M2 | 641643.85
16546 | Divisiones en Uglass de 26 Cm, E=6 mm en Cámara | M2 | 134226.9
16547 | Divisiones en Uglass de 26 Cm, E=6 mm en Greca | M2 | 73600.87
12222 | Divisiones media altura en vidrio-paño ** | M2 | 0
16872 | Divisiones metalicas baño acero inoxidable Cal.18 | M2 | 929367.38
11420 | Divisiones metalicas baño acero inoxidable** | M2 | 925826.45
18727 | Divisiones metalicas baño acero inoxidaCal.18CDRC | M2 | 843721
10604 | Divisiones metalicas baño cal16 electroestatica** | M2 | 711197.93
12221 | Divisiones piso techo en vidrio-paño(Sum+Inst) ** | M2 | 0
12578 | DivisionMediaAlturaH=1.20Mpaño color(Sum+inst) | M2 | 0
12581 | DivisiónModul.MixtaH=2.2m.paño+vidrio4mm+Sanblast. | M2 | 0
19144 | DivisiónSanit.CompactTipoPanelex Ref.MediterCOMETA | M2 | 1156337.78
17752 | Domo Antivandálico 3 MP@20fps (SUMI INST) | UN | 104516.76
13206 | Domo circular acrílico 3mm D=0.76 (sum e inst) ** | UN | 0
868 | DOMO CIRCULAR D=0.80 Cristacr. | UN | 65523.53
214 | DOMO CIRCULAR D=1.10 Cristacr. | UN | 102823.78
869 | DOMO CUADRADO BURBUJA (0.65x0.65) | UN | 61369.62
870 | DOMO CUADRADO BURBUJA (1.17x1.17) | UN | 80861
871 | DOMO CUADRADO DIAMANTE(0.65x0.65) | UN | 61369.62
872 | DOMO CUADRADO DIAMANTE(1.17x1.17) | UN | 74198.72
14402 | DOMO RECTANGULAR BURBUJA (0.80x1.10)(instal) | UN | 73953.92
873 | DOMO RECTANGULAR BURBUJA (0.80x1.10)(sum+instal) | UN | 73953.92
13843 | DOTACION ABDOMINALES ADULTOS/MAYORES-DISEÑ-IDRD(S+ | UN | 2305318.3
13844 | DOTACION BARRAS ADULTOS/MAYORES-DISEÑ-IDRD(S+ | UN | 2464597.11
13840 | DOTACION CAMINADOR ADULTOS/MAYORES-DISEÑ-IDRD(S+In | UN | 2356624.1
13838 | DOTACION FLEXION PIERNAS ADULTOS/MAYORES-DISEÑO ID | UN | 3259289.78
13841 | DOTACION GIRO CADERA ADULTOS/MAYORES-DISEÑ-IDRD(S+ | UN | 2901985.49
13845 | DOTACION GIRO MANOS ADULTOS/MAYORES-DISEÑ-IDRD(S+i | UN | 2443049.41
14359 | DOTACION PENDULO ADULTOS/MAYORES-DISEÑ-IDRD(Sumn.) | UN | 2280174.1
13842 | DOTACION PLATAFORMA ADULTOS/MAYORES-DISEÑ-IDRD(S+I | UN | 294313.3
13394 | Dovela en grouting 3000psi** | ML | 11025.75
13730 | DOVELAS (0.08x0.08m)+ Refuerzo | ML | 10520.54
15180 | DPS (TVSS) CATEG. - A PARA 25 KA (120/208V)SUM+IN | UN | 106987.73
13352 | DPS TIPO C 208/120V-5 HILOS-809KA/FASE40KA NEUTRO | UN | 997913.33
15630 | DPS TIPO C 440/277V-5 HILOS/FASE20KA | UN | 1697619.63
12540 | DRYWALL 1/2 ** | M2 | 41058.13
13786 | DRYWALL YESO 1/2 -2 CARAS (INCLUYE PINTURA) | M2 | 83126.72
14038 | DUCHA ANTIBANDALICA CROMADA(VALV+BOTON)DOCOL | UN | 428145.01
13463 | DUCHA ANTIVANDALICA CIERRE AUTOMATICO. | UN | 536102.16
14945 | DUCHA ANTIVANDALICA + BORDILLO EN LADRIILLO | UN | 551233.36
453 | DUCHA ANTIVANDALICA COMPLETA | UN | 522599.5
10687 | Ducha Antivandalica Completa ** | UN | 505066.21
14730 | DUCHA CON MEZCLADOR+TUB PVC Y CPVC (Sum+ins) | UN | 293537.72
450 | DUCHA GRIVAL Mezcl.ELITE | UN | 61186.5
448 | DUCHA GRIVAL REGAD.VENECIANA | UN | 61186.5
452 | DUCHA LOIRA C/BA¥ERA GRIVAL | UN | 61186.5
449 | DUCHA LOIRA EUROPA S/BA¥ GRIVA | UN | 61186.5
16482 | DUCHA MONOCON+TELEDUCHA ANTIVANDALICA (Sum+Inst) | UN | 538887.5
15344 | Ducto Afloramiento media tension Ø6" (L=9 m)+tierr | UN | 4279001.63
535 | DUCTO CABLE ANTENA T.V. (PVC) | UN | 91441.66
536 | DUCTO CABLE ANTENA TV (C.N.) | UN | 91441.66
12231 | Ducto división piso-techo cal 22 pint elect 12.5x4 | ML | 106417.12
10285 | Ducto electrico Liviano PVC 4" con excavac ** | ML | 51870.53
10286 | Ducto electrico PVC TDP 4" sin excavac ** | ML | 29308.36
10330 | DUCTO ELECTRICO TIPO DB 2" | ML | 35244.73
18778 | DUCTO EMT 1XØ1" | ML | 63008.34
18780 | DUCTO EMT 1XØ2" | ML | 93477.91
18776 | DUCTO EMT 1XØ3/4" | ML | 45782.34
17629 | DUCTO EMT DE 1 1/4" INCLUYE ACCESORIOS DE FIJACION | ML | 22116.86
17633 | DUCTO EN LÁMINA DE ACERO CR CALIBRE 14 +ACCESORIOS | ML | 40806.21
15232 | DUCTO FIBRA VIDRIO RIGIDA CON REVEST INTERIOR EN MALLA TEXTIL EN FIBRA VIDRI REFORZADA CEFE COMETAS | M2 | 74271.29
18743 | Ducto Lamina galv Cal 22 Sum + Instal | M2 | 87296.68
18744 | Ducto Lamina galv Cal 24 Sum + Instal | M2 | 76049.23
18739 | Ducto Lamina galv flanchada Cal 18 Sum + Instal | M2 | 123753.62
11527 | DUCTO PVC 1" CABLE UTP. (PVC) | ML | 18852
17627 | DUCTO PVC DE 1 1/4" TIPO PESADO | ML | 6120.93
3738 | DUCTO VERTICAL 30X8 | ML | 106417.12
50 | DUCTOS ELECTRICOS A.C. 4" | ML | 92534.53
51 | DUCTOS ELECTRICOS PVC 3" | ML | 43028.15
250 | DURACUSTIC 5/8" FGLAS | M2 | 43247
888 | DURACUSTIC ROCKS 121x60 FGLAS | M2 | 42567.15
13223 | Duro Panel prefabricado concreto e=0.10m** | M2 | 104115.94
16650 | DUROPISO BLANCO 34 X 34 Tráfico Comercl moderado | M2 | 91967.88
16659 | DUROPISO BLANCO 34 X 34Tráfi.Moderado(A=0.40m) | ML | 42454.52
14956 | DUROPISO GRANILLA BLANCA 30,5 X 30,5 ALFA | M2 | 36341.52
18900 | DVR 32 CANALES PAL: 1080P@25fps | UN | 449975.89
18150 | ECALERA-SIST-DET-VERTICAL sum+inst CRDC-Piscinas | UN | 0
17497 | ELECTRODO DE COBRE DE 5/8" X 2,4 m Cu | UN | 317295.54
17780 | Electroimán de 600 lb (SUMI INST) | UN | 4336.8
18976 | Electroimán de 600 lb CDRC Cometas | UN | 426098.55
18606 | ELEMENTOS EN MAMPOSTERIA Insumo Global CDRC | ?? | 0
10112 | ElementRemate conc 3000psi con refuerz a=0.5 ** | ML | 94093.83
712 | ELEVADOR GAS ½" | UN | 2816.31
18649 | ELEVADOR RED MEDIA PRESION | UN | 14450.6
10577 | Embalaje y almacenamiento luminarias HID | UN | 28319.53
10431 | EmboquilladoSello junta con mortero ** | ML | 6460.79
10901 | EmboquilladoSello junta contracc sikaflex ** | ML | 14309.24
10432 | EmboquilladoSello junta sikaflex y sikarod 2.2mm * | ML | 98262.54
10914 | EmboquilladoSello juntaExpansSikaflex+SikaRod 2cm | ML | 207520.83
12280 | Embudos de Drenaje (inc. Rejilla cúpula 6X4")** | ML | 71330.09
324 | EMEFLEX COLORES INTENSOS | M2 | 20395.5
325 | EMEFLEX NEGRO | M2 | 16140.25
810 | EMPALME AEREO DE 20 PARES | UN | 67775.03
10802 | Empalme drenajes a sumidero** | UN | 309490.42
14122 | Empalme en Derivación (91B1) Juego x 2 unidades | JGO | 235178.09
11204 | Empalme Resina 1*4 - Suministro e Instalacion | JGO | 228824.18
15672 | Empalme Resina 91B1(1*4) Suministro e Instalac. | JGO | 307190.59
11723 | EMPALME RESINA SUMERGIBLE | JGO | 191184.83
809 | EMPALME Y CANALIZACION 200PARES | UN | 67775.03
11371 | Empaque y Disposición- Arena con Fibra Polipropil | UN | 1961.6
12165 | Empradiz. zonas canchas(Humus+tierra+arena+pasto) | M2 | 31258.43
15914 | Empradización (Cesped,sacapantas 1.5mt, (M.O+Herr) | M2 | 7216.17
12453 | Empradización (Cesped,sacapantas, M.O, Herrnta) | M2 | 10987.1
10854 | Empradizacion canchas y zonas especiales sin pasto | M2 | 25090.54
10395 | Empradizacion con Biotex para laderas ** | M2 | 45002
10019 | Empradizacion con ecomatrix para laderas ** | M2 | 54825.53
13516 | Empradizacion de Adoquinado con semiilla ray-grass | M2 | 15711.94
10769 | Empradizacion ecomatrix ladera anclaj cerco sintet | M2 | 55425.43
10768 | Empradizacion ecomatrix ladera anclaj repisa sinte | M2 | 55778.23
12671 | Empradizacion grama con semiilla ray-grass ** | M2 | 18049.42
18330 | Empradización Grama Con semilla Cubierta Verde | M2 | 172204.43
18303 | Empradización Grama Con semilla Taludes Exteriores | M2 | 21972.84
10569 | Empradizacion sencilla cespedon pasto kikuyo + Tierra | M2 | 10421.8
12670 | Empradizacion sencilla cespedon pasto kikuyo + Tierra + 3 podas de matenimiento + riego | M2 | 12946.41
16620 | Empradizacion zona verd a recuperar (5cmTierra)STP | M2 | 26755.32
10725 | Empradizacion zonas de prestamo sin sum de pasto * | M2 | 11640.55
16699 | Empradizacion zonas verdes (5cmTierra)A=30.000M2 | M2 | 22572.25
10289 | Empradizacion zonas verdes a recuperar taludes ** | M2 | 45002
12723 | Empradizacion zonas verdesa recuperar (5cmTierra) | M2 | 22372.19
10729 | EmpradizacionCancha y ZonasEspeciales sin pasto** | M2 | 22672.75
11151 | EmpradizacionCanchas y zonasEspeciales** | M2 | 36264.29
10020 | EmpradizacionCanchas y zonasEspeciales+capaMezcl** | M2 | 44922.66
16014 | Encamisado 12" - 8.3mm ruptura tuberia drenaje Com | ML | 190682.15
10104 | Encamisado de pilotes en lamina cal 24 ** | ML | 424397.03
11585 | encamisado o recalce column 3000psi** | M3 | 745760.51
11406 | encamisado o recalce column 4500psi** | M3 | 747491.1
11580 | Encamisado o recalce column 60*180a80*275 3000psi* | M3 | 510007.88
11402 | encamisado o recalce column 60*180a80*275 4500psi* | M3 | 511745.18
11581 | encamisado o recalce column 60*90a80*110 3000psi** | M3 | 874122.62
11401 | encamisado o recalce column 60*90a80*110 4500psi** | M3 | 876093.51
10852 | encamisado o recalce columna 20*20a30*30 3000psi** | M3 | 1207136.98
11582 | encamisado o recalce columna 20*20a30*30 3000psi** | M3 | 1302560.04
11403 | encamisado o recalce columna 20*20a30*30 4500psi** | M3 | 1304895.91
11586 | encamisado o recalce vigas cara lateral 3000psi** | M3 | 1369761.38
11587 | encamisado o recalce vigas en U 3000psi* | M3 | 1521158.25
12651 | encamisado o recalce vigas en U 4500psi* | M3 | 1519501.91
11583 | encamisado o recalceColumn 60*120a80*140 3000psi** | M3 | 593107.46
11404 | encamisado o recalceColumn 60*120a80*140 4500psi** | M3 | 594494.38
11584 | encamisado o recalceColumn115*115a125*125 3000ps** | M3 | 555634.38
11405 | encamisado o recalceColumn115*115a125*125 4500ps** | M3 | 556656.32
16016 | Encamisado para Inyección de mezcla tubo metal 4" | UN | 44697.14
14184 | Encamizado 2500psi tub domiciliaria AN 6" gres | ML | 52230.54
381 | ENCHAPE PARED (35x25cm) | M2 | 46507.78
17266 | ENCHAPE ACUSTI MUROSPANEL REFSLIT ACO CDRC Sum+Ins | M2 | 0
19315 | ENCHAPE ACUSTICO PARA MUROS EN PANEL CEFE COMETAS | M2 | 622117.49
925 | ENCHAPE BALTICO AZUL (25x35 CM) | M2 | 38170.6
11679 | ENCHAPE BLANCO BRILL. MURO 20.5*30.5 CRNA | M2 | 31781.04
11680 | ENCHAPE BLANCO BRILL. TECHO 20.5*30.5 CRNA | M2 | 43987.3
13419 | ENCHAPE BLANCO BRILLANTE 25X40 | M2 | 56641
143 | ENCHAPE BORDE PLACA e=.40 T/FINO STA/FE | ML | 24404.58
11121 | Enchape canal tablilla "L" Moore ** | ML | 25703.51
15186 | Enchape cara Muro Contenc.H=0.24m(Lad.Regilla) | ML | 27787.48
10328 | Enchape cenefa anden de concreto en adoquin ** | ML | 14899.12
13881 | Enchape cenefa anden de concreto en adoquin ** | M2 | 46409.88
9013 | ENCHAPE CERÁMICA ALFA LISA BLANCA Fontanar ** | M2 | 0
11966 | ENCHAPE CERÁMICA ALFA LISA BLANCA Fontanar ** | M2 | 29470.33
14944 | ENCHAPE CERAMICA PARED ALFA LISA BLANCO 20 X 30 | M2 | 34247.82
12798 | ENCHAPE COLUMNA D=0.6M LAMINA ACERO INOX. Cal.20 | M2 | 402315.16
10900 | Enchape con piedra Laja sin estructura** | M2 | 107182.11
403 | ENCHAPE DE MURO EN TRIPLEX ANDES | M2 | 21076.03
320 | ENCHAPE DE MURO EN TRIPLEX CORRIENTE | M2 | 21076.03
383 | ENCHAPE EGEO 20 x20 CORONA (Sum+Inst) | M2 | 35255.65
18580 | ENCHAPE EGEO 20.5x20,5 CORONA (Sum+Inst) *CRD | M2 | 37220.47
15255 | ENCHAPE ELITE PARED MACAEL 30x20 ITALIA <0.6m | ML | 36670.26
17264 | ENCHAPE EN CERAMICA COLOR BLANCO FORMATO 30x60 REF | M2 | 39710.17
17263 | ENCHAPE EN CERAMICA RECTIFICADA 25x25 REF. TICINO | M2 | 39480.2
18433 | ENCHAPE EN CERAMICA RECTIFICADA 25x25 TICINO verde | M2 | 83790.19
13685 | ENCHAPE EN CRISTANAC (A=0.10m) | ML | 29655.21
14440 | ENCHAPE EN CRISTANAC (MOSAICO CRISTCOLOR 30X30CM) | M2 | 45577.43
15490 | ENCHAPE EN CRISTANAC (MOSAICO CRISTCOLOR 30X30CM) | ML | 36754.5
14609 | Enchape en ladrillo Moore Color Arena +Andam+Imper | M2 | 44923.8
144 | ENCHAPE FACHADA CUARTERON YOMASA | M2 | 25667.93
12783 | ENCHAPE FACHADA GRANITO BLANCO*** | M2 | 84275.21
759 | ENCHAPE FACHADA LADRILLO PRENSADO STA/FE | M2 | 73409.28
13082 | Enchape mosaico cristal rojo crna ** | M2 | 34149.87
12350 | ENCHAPE MURO 20x20 (SUMIN E INSTALACION)** | M2 | 60280.63
13187 | ENCHAPE MURO BLANCO NEVADA 30x45 ** | M2 | 63629.4
13081 | Enchape muro cerámica crna otún blanco mate(30x60) | M2 | 34149.87
12283 | Enchape muro en cerám. imp. antartica 60x33** | M2 | 25365.35
18616 | Enchape Muro Mikonos Blanco Corona o Simil ,33x,33 | M2 | 54831.54
17995 | ENCHAPE MUROS CONCRETO ARQ OCRE F'C 21 MPA CDRC | M2 | 132801.37
10081 | Enchape nariz escalera tablilla "L" Moore ** | ML | 31472.27
19341 | Enchape para Muro Panelex resinas+enchapados CEFE COMETAS (Suministro e instalación) | M2 | 1200328.36
20642 | ENCHAPE PARA PARED JAYA PLANA BLANCO 25 X 43 | M2 | 60998
382 | ENCHAPE PARED VERACRUZ AZUL 20x30 | M2 | 26068.09
11446 | ENCHAPE PARED CERÁMICA ALFA LISA BLANCA | M2 | 38451.91
391 | ENCHAPE PARED CLASICA MADRID 20*30 CRNA | M2 | 26068.09
89 | ENCHAPE PARED GRANITO NATURAL ROJO GUAYANA | M2 | 27069.84
386 | ENCHAPE PARED MACEDONIA 25x25 CRN | M2 | 30531.09
385 | ENCHAPE PARED MACEDONIA 25x35 CRNA | M2 | 58815.05
389 | ENCHAPE PARED MARMOL AURORA 20X30 CRNA | M2 | 38130.26
914 | ENCHAPE PARED PRESTIGIO BALTICO 25x35 ITALIA | M2 | 30531.09
11503 | Enchape Piso con adoquin** | M2 | 95976.47
933 | ENCHAPE PISO DUROPISO 34x34 Corona | M2 | 83333.36
11087 | Enchape Piso piedra muñeca y/o labor** | M2 | 68894.59
13426 | ENCHAPE PISO PORCELANATO BOUT. GIORDANO WHITE | M2 | 39535.06
15188 | Enchape Remate Muro Contenc.A=0.37m(Lad.Rejilla) | ML | 36855.21
11531 | Enchape tablón Gres Recoc.Esmalt. (15x30) matera** | M2 | 43103.73
11504 | Enchape viga+column patrimonio sin sumin ladrill** | ML | 64565.79
10041 | Enchape Vigas y Columnas Lad.Tolete A<=0.60m-1cara | ML | 53694.5
11505 | Enchape vigas+columnas patrimonio sin ladrillos ** | ML | 64565.79
16848 | EnchapeBanca(0.37-0.39m)MaderaTeca Inmuniz.(2-7cm) | UN | 33655.05
16849 | EnchapeBanca(0.55m)MaderaTeca Inmuniz.(2-7cm) | UN | 34583.05
16852 | EnchapeBanca(0.79m)MaderaTeca Inmuniz.(2-7cm) | UN | 36439.05
567 | ENCHAPES MUROS EN TRIPLEX | M2 | 21076.03
568 | ENCHAPES MUROS FLORMORADO | M2 | 51689.86
15470 | Endurecedor Rocktop colores-Pesado Sumin/aplicac | M2 | 41811.91
10980 | Endurecedor Rocktop gris y curado - Sumin/aplicac | M2 | 35443.66
10876 | Endurecido superficial concreto traf-Liviano** | M2 | 43366.48
10570 | Endurecido superficial concreto traf-LivianoBajo** | M2 | 36711.01
10878 | Endurecido superficial concreto traf-Mediano** | M2 | 46795.35
10879 | Endurecido superficial concreto traf-Pesado** | M2 | 50224.22
20650 | ENGRASE DE MAQUINAS MULTIFUERZA Y AJUSTE DE PIEZAS (MULTIFUNCIONAL TORRE A-4 Y A-6 | GLN | 720791
17667 | ENLACE EN FIBRA OPTICA MONOMODO OM4 | ML | 8161.24
13769 | ENLACE FIBRA OPTL CONEX RED DATOS PANT ESTAD CAMP | UN | 0
17738 | Enrutador PVA-4R24 (SUMI INST) | UN | 228428.07
261 | ENSAYOS DENSIDAD TERRENO | UN | 67420.97
262 | ENSAYOS PROCTOR | UN | 212302.47
11096 | Entibado de Excavacion ** | M2 | 46926.75
13115 | ENTRADA Y SALIDA PARA UPS +TUBERIA+CABLE+ACCES** | UN | 118624.94
857 | ENTRAMADO + CANALETA ACESCO | M2 | 42377.16
114 | ENTRAMADO + MALLA + TEJA BARRO | M2 | 147452.43
856 | ENTRAMADO + RURALIT | M2 | 67695.78
188 | ENTRAMADO + TEJA ETERNIT 4-6 | M2 | 119074.61
13553 | ENTRAMADO + TEJA ETERNIT No.10 | M2 | 97358.61
706 | ENTRAMADO + TEJA ETERNIT No.4 | M2 | 85710.12
852 | ENTRAMADO + TEJA ETERNIT No.6 | M2 | 87201.87
853 | ENTRAMADO + TEJA ETERNIT No.8 | M2 | 92522.66
854 | ENTRAMADO + TEJALIT | M2 | 67777.19
171 | ENTRAMADO MADERA CIELORASO | M2 | 34308.95
216 | ENTRAMADO TEJA DE BARRO | M2 | 80860.56
217 | ENTRAMADO TEJA ONDULADA | M2 | 73464.08
197 | ENTRAMADO+ALISTADO+TEJA BARRO | M2 | 149780
10694 | EntramadoCubierta en teja Ajover termo acustica ** | M2 | 51887.63
13387 | Entrepaño Tablex 18mm Estructura.Metálica a=0.60m | ML | 128360.28
18343 | ENTREPISO ALIGER h=.80 Caset recup ConcVisOcreT.15 | M2 | 340195.05
18341 | ENTREPISO ALIGER h=.80 Caset recup ConcVistoOcreCD | M2 | 313204.07
19322 | ENTREPISO ALIGER h=0.60 CasetLonaConc.ComunCDRC | M2 | 303190.77
82 | ENTREPISO ALIGERADO h=.35 Caset.40x30 Piso1 | M2 | 128862.49
850 | ENTREPISO ALIGERADO h=.35 Caset.50x30 Piso1 | M2 | 207615.42
79 | ENTREPISO ALIGERADO h=.35 Caset.50x30 PisoT | M2 | 207879.57
81 | ENTREPISO ALIGERADO h=.35 Caset.60x30 Piso1 | M2 | 187645.82
80 | ENTREPISO ALIGERADO h=.35 Caset.60x30 PisoT | M2 | 187801.72
16996 | ENTREPISO ALIGERADO h=.50 Caset recup ConcVisto | M2 | 223354.48
13200 | ENTREPISO ALIGERADO h=.50 Caset. lona.+Sika+Antiso | M2 | 265219.07
846 | ENTREPISO ALIGERADO h=.50 Caset.40x45 PisoT | M2 | 171733.16
847 | ENTREPISO ALIGERADO h=.50 Caset.50x45 PisoT | M2 | 226802.68
848 | ENTREPISO ALIGERADO h=.50 Caset.60x45 PisoT | M2 | 276103.94
10009 | ENTREPISO ALIGERADO h=.50 Caseten lona.60x45 | M2 | 228371.99
10010 | ENTREPISO ALIGERADO h=.55 Caseten lona.60x50 | M2 | 248658.36
19289 | ENTREPISO ALIGERADO h=0.80 Casetón Lona Conc.4000 PSI GC Cubierta CEFE COMETAS | M2 | 347961.68
696 | ENTREPISO ALIGERADO ICOPOR h=.35 | M2 | 179344.23
78 | ENTREPISO ALIGERADO.h=.35 Caset.40x30 PisoT | M2 | 158983.92
293 | ENTREPISO CASETON CON VIGAS | M2 | 146888
220 | ENTREPISO STEEL DECK e=.10 | M2 | 927.02
931 | ENTREPISO STEEL DECK e=.12 | M2 | 207739
12528 | ENTREPISO STEEL DECK e=.13 | M2 | 211902.2
12527 | ENTREPISO STEEL DECK e=.15 | M2 | 232081.7
10175 | Entrepiso Steel Deck 2" cal 20 ref 5mm c/15 e=15** | M2 | 201762.61
10573 | Entrepiso Steel Deck 2" cal 22 ref 5mm c/15 e=12** | M2 | 176541.74
10376 | Entrepiso Steel Deck 2" cal 22 ref 5mm c/15 e=15** | M2 | 194107
18621 | Entrepiso torta sup E=.12 concreto f´c= 35 MpaCDRC | M2 | 65839.41
84 | ENTREPISOS BLOQUE ESCORIA | M2 | 167526
902 | ENTREPISOS FIBRIT E=13cm (BODEGAS) | M2 | 69232.91
85 | ENTREPISOS FIBRIT E=7cm (VIS) | M2 | 69232.91
895 | ENTREPISOS FIBRIT E=9cm (VIS) | M2 | 69232.91
16248 | EntrepisoSteelDeck2"cal22 ref 5mmC.15 e=10cm+MR-36 | M2 | 182456.05
16553 | EntrepisoSteelDeck2"cal22ref 5mmC.15e=10cm+3.000ps | M2 | 176541.74
17395 | EQ CONDENSAD EXT REFRIG VAR 100MBH (sum+inst) CDRC | UN | 1360367.56
17400 | EQ CONDENSADORA EXT REF VAR 48 MBH(sum+inst) CDRC | UN | 1360238.24
17405 | EQ EVAPO INT REFRIG VARIABLE 24MBH (sum+inst) CDRC | UN | 213487.9
17411 | EQ EVAPO INT REFRIG VARIABLE 42 MBH(sum+inst) CDRC | UN | 693529.76
17375 | EQ VENT MEC ALÁBES ATRAS 3.600 CFM SUM E INST | UN | 1396839.46
17374 | EQ VENT MEC ALÁBES ATRAS 5.000 CFM SUM E INST | UN | 1396839.46
17390 | EQ VENT MEC HELICOCENT EN LINEA 450 CFM SUM E INST | UN | 210054.87
17388 | EQ VENT MEC HELICOCENT EN LINEA 900 CFM SUM E INST | UN | 210054.87
17371 | EQ VENTILACIÓN MEC CON DAMPER 100 CFM SUM E INST | UN | 151415.68
12247 | Equipo Alumbr Emergencia 2x20W 12V/20AHM(sum+inst) | UN | 977066.34
18960 | Equipo Bombeo pozo Eyector(1.0HP)Cefe Cometas(Sum+instalación) | UN | 7282817.9
12950 | Equipo Bombeo Red Contra incendio-Cefe-Cometas tablero de control, una Bomba eléctrica-250GPM | UN | 156836396.71
15027 | EQUIPO CONTRA INCENDIO (COLISEO TUNAL) | UN | 643413.76
15183 | EQUIPO CONTRA INCENDIO ARBORIZADORA ALTA | UN | 528428.95
15772 | EQUIPO CONTRA INCENDIO COLISEO EDUARDO SANTOS | UN | 528428.95
14448 | EQUIPO DE BOMBEO 25 HP(VALV+FLAUTA+TANQUES+TUBER.G | UN | 3281528.68
11888 | EQUIPO DE BOMBEO A PRESIÓN AGUA POTABLE MOTOBOMBA QE-2-75 O SIMILAR , 3x7,5 HP +Hidroa+Tablero | UN | 44529990.19
17838 | EQUIPO DE CALDERAS | UN | 7524241.42
18468 | EQUIPO DE COMPUTO | UN | 805068.15
18297 | Equipo de desinfeccion UV CRDC | UN | 495609.5
17612 | EQUIPO DE DESINFECCIÓN UV-11 LAMPARAS Piscinas | UN | 495609.5
15318 | EQUIPO DE PRESIÓN AGUA POTABLE (S/ESPECIFIC) | UN | 14049278.56
15184 | EQUIPO DE PRESIÓN AGUA POTABLE COLISEO ARBORIZADOR | UN | 528428.95
15686 | EQUIPO DE PRESIÓN AGUA POTABLE(Sist.PresurizacN°1) | UN | 17825720.28
15687 | EQUIPO DE PRESIÓN AGUA POTABLE(Sist.PresurizacN°2) | UN | 776495.92
15688 | EQUIPO DE PRESIÓN AGUA POTABLE(Sist.PresurizacN°3) | UN | 13910715.18
15319 | EQUIPO DE PRESIÓN AGUA RIEGO | UN | 739516.94
17836 | EQUIPO DE PRESIÓN COMPUESTO DOS BOMBAS 10 HP C | UN | 2169016.1
697 | EQUIPO DE PRESION CONSTANTE | UN | 1321362.8
18636 | Equipo de presión preensamblado agua de reutilizac | UN | 0
18782 | Equipo de presión preensamblado agua de reutilizac | UN | 0
18635 | Equipo de presión preensamblado agua potable | UN | 0
18781 | Equipo de presión preensamblado agua potable | UN | 0
15026 | EQUIPO DE PRESION SUM. DE AGUA(COLISEO TUNAL) | UN | 643413.76
14803 | EQUIPO DE PRESION SUM. DE AGUA(GIMNASIO DEL SUR) | UN | 748957.76
17370 | EQUIPO DE VENTILACIÓN MEC 1200 CFM SUM E INST | UN | 649848.77
17348 | EQUIPO DE VENTILACIÓN MEC 1300 CFM SUM E INST | UN | 210054.87
17347 | EQUIPO DE VENTILACIÓN MEC 1800 CFM SUM E INST | UN | 210054.87
17298 | EQUIPO DE VENTILACIÓN MEC 1900 CFM Sum + inst | UN | 210054.87
17354 | EQUIPO DE VENTILACIÓN MEC 2000 CFM SUM E INST | UN | 649848.77
17813 | EQUIPO DE VENTILACIÓN MEC 38.000 CFM SUM E INST | UN | 8332925.33
17384 | EQUIPO DE VENTILACIÓN MEC 40.000 CFM SUM E INST | UN | 8332925.33
17353 | EQUIPO DE VENTILACIÓN MEC 700 CFM SUM E INST | UN | 210054.87
13136 | EQUIPO HIDRON. 50GAL/MIN PRES.44-64PSI,3.0HP+TANQ. | UN | 0
18230 | EQUIPO MINISPLIT INVERTER MS-01 CAPACIDAD 18.000 B | UN | 1200584.89
18229 | EQUIPO MINISPLIT TIPO FAN COIL OCULTO INVERTER MS- | UN | 1168044.37
698 | EQUIPO PRESION - 1 HP P1060 | UN | 0
12469 | Equipo Top-dressing + ayudante ** | M2 | 896.6
18608 | EquipoBombeoAgua potable(12.22HP)Cefe Cometas-hidroacum+tablero+accesorios(Sum+inst | UN | 48384350.28
11852 | EquipoBombeoAguasfiltradasEyectoras(BMX2aEtapa) | UN | 16669232.18
11851 | EquipoContraIncendioTubinaVertical(BMX 2a Etapa) | UN | 172985729.93
16709 | EquipoMedida BajaTensión-Norma AE-303(Caja+Totaliz+Breaker+Medidor Electronico)Cefe Cometas -Sum+Ins | UN | 1341615.94
13044 | Equipos cabina de sonido estadio El Campín ** | UN | 0
17683 | EQUIPOS DE BOMBEO - VER ANEXO CDRC | ?? | 0
17682 | EQUIPOS DE BOMBEO - VER ANEXO CDRC | ?? | 0
17684 | EQUIPOS DE CALDERAS CDRC | ?? | 0
15689 | Equipos Sistema Eyector Automático N°1. | UN | 816778.36
15690 | Equipos Sistema Eyector Automático N°2. | UN | 816778.36
18358 | Equiseto/Equisetum Bogotense en Jardineras | M2 | 41176.13
18324 | Equiseto/Equisetum Bogotense Sobre Cubierta verde | M2 | 154728.52
18291 | Equiseto/Equisetum Bogotense Taludes Exterio | M2 | 3725.51
14630 | ESCALADOR DE ARBOL (SUM + INST) | UN | 740505.72
14797 | ESCALADOR DE ARBOL(DESM+SUM+INST) | UN | 791226.03
14629 | ESCALADOR DE ARCO (SUM + INST) Juego M-3 | UN | 912046.09
14796 | ESCALADOR DE ARCO(DESM+SUM+INST) | UN | 974378.77
598 | Escalera de Gato (Secciones en U)Tubo+Anclajes | ML | 65520.26
14634 | ESCALERA DE GATO (SUM + INST) | UN | 810348.38
14892 | Escalera de Gato en Aluminio 10 pasos para tanque | UN | 442761.41
14801 | ESCALERA DE GATO(DESM+SUM+INST) | UN | 835591.22
12564 | ESCALERA DE GATO(Desmonte)-STPM | UN | 25242.84
12571 | ESCALERA DE GATO(Instalación)-STPM | UN | 84618.38
12565 | ESCALERA DE GATO(Suministro)-STPM | UN | 725730
17511 | Escalera en acero inoxidable para canal - 4 pasos | UN | 208134.1
10098 | Escalera en concreto aerea 3000 psi ** | M3 | 1326828.13
13551 | Escalera en concreto contrapiso 3000 psi ** | M3 | 1295827.74
15657 | Escalera en concreto contrapiso 4000 psi ** | M3 | 1373831.19
16244 | Escalera en concreto contrapiso MR-36 | M3 | 1342893.99
91 | ESCALERA L= 1 M. PASOS EN CONCRETO(2.500PSI). | UN | 68162.01
10365 | Escalera maciza concreto 3000 psi sin refuerzo ** | M3 | 1246186.46
11442 | ESCALERA METÁLICA Amax=1.40 PALACIO DEPORTES | UN | 463663.68
1038 | ESCALERA PASO Prefab. FIBRIT | UN | 32285.42
18726 | EscaleraGato Retractil+Jaula protector+Escot (S+In | ML | 0
92 | ESCALERAS EN CONCRETO | M3 | 1172851.54
11053 | ESCALERAS EN CONCRETO 4000 psi** | M3 | 1313351.33
17041 | ESCALERAS RAMPA, DESCANSOS, CONC 3000PSI Ocre CDRC | M3 | 767546.69
18362 | ESCALERAS RAMPA, DESCANSOS, CONCRETO 3000PSI CDRC | M3 | 1279309.48
18723 | ESCALERAS RAMPA, DESCANSOS, CONCRETO 5000PSI CDRC | M3 | 765640.24
18147 | ESCALERA-SISTEMA-DETECCION VERTICAL sum+inst CRDC | UN | 0
18540 | EscaleraSobrepoMarAstral3PeldañosInoxS/EspeciCDRC | UN | 139500.75
11197 | Escalerilla Refuerzo hierro grafil 3 mm ** | ML | 4128.66
11573 | Escalerilla Refuerzo hierro grafil 4 mm ** | ML | 4306.77
14947 | ESCALGRES ROJO 30.5 X 30.5 ESCALERAS+ALISTADO | ML | 33015
17053 | ESCALON ALIGERADO GRADERIAS CINE. PELDAÑOS + CONTR | ML | 112236.14
16437 | ESCARIFICACIÓN DE 8X1CM | ML | 8295.32
15298 | Escarificación ladrillo visto a=0.08 x 0.01 | ML | 5686.09
14928 | Escarificado Columnaconcreto manual E=4cm(Tras+ret | M2 | 32659.35
15123 | EscarificadoManualZapataConcretoE=6cm(Tras+carg+re | M2 | 12956.67
14930 | EscarificadoVigaAereaConcretManualE=4cm(Tras+ ret) | M2 | 35598.91
12438 | Escoria Fina Mixta - Suministro y Instalación | M3 | 324253.72
12437 | Escoria Gruesa - Suministro y Instalación | M3 | 158713.94
13151 | ESCUDO DistritalACRILICO BLANCO 8MM O.40X0.40+DIST | UN | 526172.99
16358 | ESCUDO DOBLE ROCIADOR CROMADO (sum+inst) | UN | 14719.4
13154 | ESCUDO PELICULA SEGURIDADO.40X0.40 sum+inst | UN | 0
13355 | ESMALTE LÁMINA LLENA | ML | 13038.17
10755 | Esmalte marco y puerta en lámina. ** | M2 | 23400.77
628 | ESMALTE SOBRE LAMINA LINEAL | ML | 4081.89
629 | ESMALTE SOBRE LAMINA LLENA | M2 | 18809.55
10956 | ESMALTE SOBRE LAMINA LLENA CON COMPRESOR** | M2 | 5695.05
630 | ESMALTE SOBRE MADERA LINEAL | ML | 4463.66
631 | ESMALTE SOBRE MADERA LLENA | M2 | 18642.84
632 | ESMALTE SOBRE MARCOS LAMINA | M2 | 17512.66
12781 | ESMALTE SOBRE MARCOS LAMINA | ML | 16543.36
13323 | ESMALTE SOBRE MARCOS LAMINA ** | M2 | 9649.77
12782 | ESMALTE SOBRE MARCOS LAMINA + Andamio | ML | 20793.19
633 | ESMALTE SOBRE MARCOS MADERA | M2 | 13255.35
627 | ESMALTE SOBRE MUEBLES | M2 | 61543.88
13852 | ESMALTE URETANO FACHADA (3 MANOS) + ANDAMIO>10m * | M2 | 48264.81
14622 | ESPALDAR PARA BANCA M-31 (SUM + INST) | UN | 330173.97
14790 | ESPALDAR PARA BANCA M-31(DESM+SUM+INST) | UN | 350195.86
12417 | Espaldar para Banca M-31-(Suministro)-STPM** | UN | 279783.01
655 | ESPEJO CRISTAL INCOLORO 3mm | M2 | 144638.45
13163 | ESPEJO 4mm 0.6x1.0 CRISTAL DILATAD ACERO 3cm ** | UN | 0
18542 | Espejo 4mm Borde Pul Canteado Flot Muro 1" CDRSC | M2 | 264595.36
13396 | ESPEJO 4mm pegado a lámina icopor 5mm | M2 | 266129.7
15047 | ESPEJO BRONCE BISELADO 4mm (Sum + Inst) | M2 | 6853.38
12307 | Espejo Cristal biselado 4mm (sum + Instal) | M2 | 263663.24
13983 | ESPEJO CRISTAL INCOLORO 5MM (SUM+INST) | M2 | 220150
13191 | Espejo para baño sec. IDRD marco en madera ** | UN | 268728
13471 | ESPEJO TIPO CRISTAL 4MM SOBRE VIDRIO TEMPLADO+SAND | M2 | 295384.34
654 | ESPEJOS EN BAÑOS DE 4 MM FLOTADOS CON ESTRUCTURA E | M2 | 312286.94
15427 | Esquinero metal Pirámide SkatePark Ángulo 3" | ML | 139839.03
13541 | Esquinero metalicoSkatePark (SUM+INST). angulo-2" | ML | 102978.75
15252 | Esquinero metalicoSkatePark(SUM+INST).angulo2 1/2" | ML | 117515.81
12661 | ESQUINERO PLASTICO PARA FILOS DE MUROS (SUM+INST). | ML | 4687.67
17475 | EST VOLEIBOL-DE-DISDEPORTES-EQUIVALENTE sumCRDC | UN | 1357174.13
14670 | EST. BALONCESTO ANTIBANDALICO (SUM + INST) | JGO | 5299165.62
10983 | Estabilizac inmenc con agua-cal 1kg/m2+perfo | M2 | 3434.18
10702 | Estabilizac Postes + Ecomatrix + empradizacion** | M2 | 79613.89
15391 | Estac.7 banca estiramiento (sum.+inst) | UN | 1412364.26
12925 | Estacado contención de arena de playa ** | M2 | 14803.8
16436 | ESTACIÓN REGULADORA DE PRESIÓN - UDS | UN | 3390341.99
14341 | Estacion 1 - Poste estiramiento - suministro | UN | 0
14729 | ESTACION 10- BANCA ABDOMINALES BAJO (SUM + INST) | UN | 2277960.53
14886 | ESTACION 10- BANCA ABDOMINALES BAJO(DESM+SUM+INST) | UN | 2318857.35
14345 | Estacion 11 - Banca Fortalecimiento - Suministro | UN | 0
14346 | Estacion 12 - Poste Abdominales - Suminstro | UN | 0
14347 | Estacion 2. Tubo ejercicios gemelos - Suministro | UN | 0
14348 | Estacion 3 - Banca abdominales - Suministro | UN | 2411157
14349 | Estacion 4 - Barra para salto - Suministro | UN | 0
14350 | Estacion 5 - Barra flexion esaplda - Suministro | UN | 1015619.01
15390 | Estacion 5- Barra flexion espalda (sum+inst) | UN | 1207418.25
14351 | Estacion 6 - Banca para estiramiento - Suministro | UN | 0
14352 | Estacion 6- Barra flexion pecho - Suministro | UN | 0
14353 | Estacion 7 - Barras paralelas - Suministro | UN | 0
14354 | Estacion 8 - Tubos para brinco - Suministro | UN | 0
14355 | Estacion 9 - Banca abdominales alto - Suministro | UN | 0
18661 | ESTACIÓN CAMBIA PAÑAL REF. AC-BCSBY ACUAVAL | UN | 70386.86
16573 | ESTACION DE AJEDREZ URBANO (Sum+Inst+Transp) | UN | 5356200.08
11339 | ESTACION DE BOMBEO(FONTANAR)INCLUYE REFUERZO** | UN | 26410946.05
15230 | ESTACION de CONTROL (Incluye manometro, válvula mariposa, registro) | UN | 2733591.81
17740 | Estación de llamada PVA-15CST (SUMI INST) | UN | 74758.27
16234 | Estación Giman.Convenc.IDRD(7x7m)+Placa+Caucho Rec | UN | 54458733.98
16642 | Estación Gimna.Convenc./IDRD (7x7m)+ Sin Piso | UN | 20791924.72
16232 | Estación Gimna.Convenc./IDRD (7x7m)+PisoDeck Plast | UN | 20791924.72
16233 | Estación Gimna.Convenc.IDRD (7x7m)+Deck+Estr.Acero | UN | 44064314.98
17728 | Estacion manual Accion doble UL FM (SUMI INST) | UN | 231858.41
18227 | ESTACION MANUAL DE ALARMA | UN | 77709.94
15638 | Estación manual direccionable con stopper | UN | 707268.24
16238 | EstaciónGiman+ModuloDiscapacDRD(7x14m)+CauchoRecic | UN | 107348896.59
16236 | EstaciónGiman+ModuloDiscapaDRD(7x14m)+Deck+EstAcer | UN | 86560058.59
16240 | EstaciónGimna+ModuloDiscapacidDRD(7x14m)+DeckPlast | UN | 40015278.07
18547 | Estante ranurado AceroInox.(1.20x0.55x1.80m) | UN | 7183.18
18558 | Estanteria Solida M-2000 (140x40x180cm) | UN | 7183.18
18289 | EstanteriaGimnasioTubularMallaMetalicaM12S/Especif | UN | 15028.82
18285 | EstanteriaTubularLamMetalM02.A:0.50m3EstanS/Especi | ML | 455540.11
13039 | ESTR. CAL. 20 GALV., CAB. PROV. EST. CAMPIN ** | M2 | 4474.35
15263 | Estriado con bocel en U de Aluminio Crudo ** | ML | 3377.41
2027 | ESTRIBO P/MEDIA TENSION | UN | 27572.88
11901 | Estruc LA 220 poste exisT y subterraniz (NO USAR) | UN | 7072506.54
15563 | Estruc Met Tubo galv. 2"Estruct+ang+platina(Sumin) | UN | 254841.55
10608 | Estruc metal acc parqZonal electrSold h=2.0*L=6.16 | UN | 5868909.24
19143 | ESTRUC METAL CUBIERTA - ACERO-60.000PSI CEFE TUNAL | KG | 11640.16
12111 | Estruc metal.Baranda(Cruceta+Malla Eslab.cal10)** | ML | 447161.56
13691 | Estruc metalic cerram contra impac(Sin Tuber)H=2.5 | ML | 514276.32
13692 | Estruc metalic cerram contra impac(Sin Tuber)H=2.5 | M2 | 278071.67
10236 | Estruc metalic.cerram eslabon.cal10-Cruc-h=2.50** | ML | 559620.04
10234 | Estruc metalic.cerram eslabon.cal12-Cruc-h=2.50m** | ML | 498597.01
15259 | Estruc metalic.cerram ondulada.cal10 -h=2.50m* | ML | 452832.11
10509 | Estruc metalica acceso parque zonal cal10 h=2.5 ** | UN | 1941424.24
10400 | Estruc metalica cerram eslabonada cal10 h=1.0 ** | ML | 209810.88
10404 | Estruc metalica cerram eslabonada cal10 h=1.5 ** | ML | 312967.34
11803 | Estruc metalica cerram eslabonada cal10 h=2.5m** | ML | 477636.58
10416 | Estruc metalica cerram eslabonada cal10 h=3.0 ** | ML | 525409.59
10556 | Estruc metalica cerram eslabonada cal12 h=2.0 ** | ML | 417798.68
13670 | Estruc metalica cerram eslabonada cal12 h=2.5m** | ML | 454588.13
20613 | Estruc metalica cerram malla cal 10 eslab h=5m incluye tubo negro 4" + galvanizado | ML | 976154.15
10284 | Estruc metalica cerram malla cal 10 eslab h=5m** | ML | 975823.57
10283 | Estruc metalica cerram malla cal 12 eslab h=5m** | ML | 947242.95
10554 | Estruc metalica para cerram contra impac h=2.0m** | ML | 428852.6
10077 | Estruc metalica para cerram contra impac h=2.5m** | ML | 620604.03
10091 | Estruc metalica para cerram contra impac h=3.0m** | ML | 501851.03
10088 | Estruc metalica para cerram contra impac h=5m** | ML | 1158138.74
20602 | Estruc metalica para cerramiento contra impac h=5m incluye tubo negro 4" + galvanizado | ML | 1158587.33
14270 | Estruc. Baloncesto antibandalica (Suministro) | JGO | 4488947
12502 | Estruc. marco (portería) minifútbol (sum e inst)** | JGO | 377254.71
10529 | Estruc. microfutbol con malla (Sum+Inst)** | JGO | 4303567.96
10561 | Estruc. minifutbol con malla (Sum+Inst)** | JGO | 3248042.9
10429 | Estruc.Baloncesto Tabl. Antiband (Sum+Inst) ** | JGO | 6578090.04
10810 | Estruc.Baloncesto Tabl.Antiband (SoloInstalacion) | JGO | 2089143.04
10452 | Estruc.Mult +Balonc.Tabl. Antiband (Sum+Inst) ** | JGO | 8544441.3
14527 | Estruct.Subterranizac.Poste Acomet.PPal | UN | 937798.95
20601 | ESTRUCTURA / PARALES DE TENIS (Suministro) | JGO | 1520570
14836 | ESTRUCTURA BALONCESTO ANTIBAN (DESM+SUM+INST) | JGO | 5747280.34
10233 | Estructura Baloncesto antibandalica (sumin e insta | JGO | 5596681.24
17472 | ESTRUCTURA BALONCESTO BRAZO 3.20m (sum+inst) CRDC | UN | 6578090.04
15776 | ESTRUCTURA CANCHA MULTINIVEL BALONCESTO móvil | ?? | 0
11340 | ESTRUCTURA DE ENTREGA(FONTANAR)INCLUYE REFUERZO** | UN | 57308618.19
14301 | Estructura de tenis - Suministro | JGO | 95822
14736 | ESTRUCTURA DE TENIS (SUM + INST) | JGO | 247993.77
14424 | ESTRUCTURA EN MADERA ZAPAN REFORZAMIENTO-MUROS | M2 | 171794.95
11899 | Estructura LA 218 en poste 12 m 1050 kg para trafo | UN | 2251941
16729 | ESTRUCTURA LA-202-NORMA CODENSA (Sin poste) | UN | 1585792.55
16703 | ESTRUCTURA LA-203-NORMA CODENSA (Sin poste) | UN | 1165575.77
16702 | ESTRUCTURA LA-209-NORMA CODENSA (Sin poste) | UN | 2285324.5
19005 | ESTRUCTURA LA-218 poste12m IMC 6" CDRC Cometas | UN | 9867729.67
16704 | ESTRUCTURA LA-218-NORMA CODENSA (Sin poste) | UN | 4637435.14
16612 | ESTRUCTURA LA220 Sin Poste | UN | 5631109.18
17898 | ESTRUCTURA LA-228-NORMA CODENSA (Sin poste) | UN | 5177071.12
19207 | Estructura Lúdica en acero y refuerzos según cál | UN | 125208706
13719 | Estructura marco futbol (Iinstalación) | JGO | 1158789.55
10231 | Estructura marco futbol (suministro e instala) ** | JGO | 5974822.57
15964 | Estructura marco Rugby (sumin+ instal)+accesorios | JGO | 11778135.75
10440 | Estructura marcos micro futbol (instalacion) ** | JGO | 430167.96
11706 | Estructura marcos micro futbol (instalacion) ** | ?? | 465307.46
14267 | Estructura marcos micro futbol (suministro) ** | JGO | 3658305
10232 | Estructura marcos micro futbol Dado+malla(sum+Inst | JGO | 4282339.45
14612 | Estructura Metal para Cubiertas -Columna Portico 1 | ML | 142186.14
14613 | Estructura Metal para Cubiertas -Columna Portico 3 | ML | 142186.14
14597 | Estructura Metal. Cancha Squash UDS segun especifi | KG | 12511.17
14501 | Estructura Metal. para Cubiertas Perfil PHR C+pint | ML | 179924.74
17069 | ESTRUCTURA METALICA CDRC (materiales, fabricación y montaje)+limpieza+imprimante+acabado (sum+inst) | KG | 16367
16441 | ESTRUCTURA METALICA CUBIERTA - ACERO-60.000PSI | KG | 12388.88
10545 | Estructura metalica obra | KG | 17485.5
14521 | Estructura Metalica para Cubiertas -VIGA IPE 200 | ML | 135455.98
14509 | Estructura Metalica para Cubiertas -VIGA IPE 240 | ML | 138162.71
14614 | Estructura Metalica para Cubiertas -VIGA Portico 2 | ML | 138135.73
14615 | Estructura Metalica para Cubiertas -VIGA Portico 4 | ML | 138135.73
18138 | ESTRUCTURA METALICA PARA ESCALAS CDRC | KG | 16367
14663 | ESTRUCTURA MICROFUTBOL (SUM + INST) | JGO | 4088472.96
15777 | ESTRUCTURA MICROFUTBOL MOVIL (Sum + Transp) | JGO | 3054234
14830 | ESTRUCTURA MICROFUTBOL(DESM+SUM+INST) | JGO | 4240007.61
14737 | ESTRUCTURA MINITENIS (SUM + INST) | JGO | 711113.37
15808 | ESTRUCTURA MOVIL FUTBOL 11 2.50X7.32 mts (sumist | JGO | 5154934.56
15809 | ESTRUCTURA MOVIL FUTBOL 8 2.0x3.0 mts (sumist | JGO | 2533150.78
11983 | Estructura para Pista de Dirt Jump- Fontanar** | M2 | 204212.58
16734 | Estructura paraPisoFlexible plazoletas+Bse+Asfalto | M2 | 244796.29
2023 | ESTRUCTURA TANGENTE CPS | UN | 194778.45
14673 | ESTRUCTURA VOLEIBOL (SUM + INST) | JGO | 1357174.13
14837 | ESTRUCTURA VOLEIBOL(DESM+SUM+INST) | JGO | 1408948.75
14265 | Estructura voleyball (suministro) | JGO | 1213918
13718 | Estructura voleyball (Instalación) | JGO | 143256.13
10251 | Estructura voleyball+Malla (suministro e instala) | UN | 1522084.91
10441 | Estrucutra Baloncesto antibandalica (instalacion) | JGO | 810218.62
634 | ESTUCO SOBRE PAÑETE | M2 | 6422.04
13216 | ESTUCO SOBRE PAÑETE+ ANDAMIO | M2 | 16732.94
13503 | ESTUCO PARA MUROS (4 MANOS) | M2 | 11813.96
17229 | ESTUCO PLASTICO TIPO ESTUKA ACRILICO | M2 | 15573.5
635 | ESTUCO Y ACRILTEX (3 MANOS) | M2 | 21697.7
636 | ESTUCO Y VINILO TIPO-1 (3 MANOS) | M2 | 20333.34
15126 | ESTUCO Y VINILTEX (1 MANO) | M2 | 10962.96
11945 | ESTUCO Y VINILTEX (3 MANOS) ** | M2 | 20947.93
11013 | EUCALIPTO POMARROSO (Sum+Inst+Mant)** | UN | 270741.8
18584 | Excava manual+retiro suelo blando+Trasieg(<50mCDRC | M3 | 96285.83
17999 | EXCAVA. BARRETE-PANTALLA+Bento D=0.40+retiro CDRC | M3 | 279394.1
18675 | Excavac Mecanic+retiro(250m3/dia)V-15m3-BlandoCDRC | M3 | 42384.35
15933 | Excavac.Meca+retiro(450m3/dia)V-15m3(15dias)Blando | M3 | 37466.6
15932 | Excavac.Meca+retiro(450m3/dia)V-15m3(30dias)Blando | M3 | 39303.01
15934 | Excavac.Meca+retiro(464m3/dia)V-15m3(15dias)Blando | M3 | 37466.6
15935 | Excavac.Meca+retiro(464m3/dia)V-15m3(30dias)Blando | M3 | 39303.01
15928 | Excavac.Mecanic+retiro(350m3/dia)V-15m3(15d)Blando | M3 | 37570.86
15931 | Excavac.Mecanic+retiro(350m3/dia)V-15m3Blando | M3 | 39991.58
16195 | Excavac.Mecanic+retiro(464m3/dia)V-15m3-Tierra | M3 | 36989.86
15936 | Excavac.Mecanic+retiro(464m3/dia)V-6m3(15d)Blando | M3 | 55881.35
14193 | Excavacion bulldozer con retiro suelo blando suelt | M3 | 54217.23
12180 | Excavacion con equipo en roca Caisson** | M3 | 490653.15
12498 | Excavacion en roca (Compresor+MO)con retiro** | M3 | 152388.09
18903 | Excavación en zona verde (RELLENO+COMPAC) | UN | 96963.11
12629 | Excavacion manual sin retiro en recebo ** | M3 | 43769.72
12175 | Excavacion manual con retiro en recebo ** | M3 | 80914.99
18481 | Excavacion manual con retiro en roca Caisson CDRC | M3 | 299671.3
18684 | Excavacion manual con retiro en roca Caisson CDRC | M3 | 299671.3
11675 | Excavacion manual con retiro en roca Caisson** | M3 | 291105.1
13066 | Excavacion manual con retiro en roca fragment. ** | M3 | 159222.31
13195 | Excavacion manual con retiro suelo blando** | M3 | 73172.39
22 | EXCAVACION MANUAL h=2 M. incluye entibado | M3 | 327326.84
12329 | Excavacion manual sin retiro en roca fragment. ** | M3 | 90473.88
10171 | Excavacion manual sin retiro en suelo blando ** | M3 | 12680.82
15430 | Excavacion manual sin retiro mas acopio ** | M3 | 18848.66
19136 | EXCAVACION MANUAL SIN RETIRO SUELO COMPACTO + TRASIEGO | M3 | 32490.87
23 | EXCAVACION MANUAL TALUDES | M3 | 42988.9
10093 | Excavación manual+retiro suelo blando+Trasieg(<50m | M3 | 92651.94
15917 | Excavación Mecanic+retiro(100m3/dia)V-15M3-Blando | M3 | 50223.33
15930 | Excavación Mecanic+retiro(100m3/dia)V-15M3-Tierra | M3 | 47910.18
15920 | Excavación Mecanic+retiro(150m3/dia)V-15m3-Blando | M3 | 45905.46
16196 | Excavación Mecanic+retiro(150m3/dia)V-15m3-Tierra | M3 | 43592.31
15924 | Excavación Mecanic+retiro(165m3/dia)V-15m3-Blando | M3 | 45120.4
15926 | Excavación Mecanic+retiro(165m3/dia)V-6m3-Blando | M3 | 63535.15
15921 | Excavación Mecanic+retiro(200m3/dia)V-15m3-Blando | M3 | 37883.66
16197 | Excavación Mecanic+retiro(200m3/dia)V-15m3-Tierra | M3 | 35570.51
15929 | Excavación Mecanic+retiro(200m3/dia)V-6m3-Blando | M3 | 62095.86
16192 | Excavación mecanic+retiro(250m3/dia)V-15m3- Tierra | M3 | 40059.52
15922 | Excavación Mecanic+retiro(250m3/dia)V-15m3-Blando | M3 | 42372.67
16193 | Excavación mecanic+retiro(250m3/dia)V-6m3- Tierra | M3 | 57352.16
10380 | Excavación mecanic+retiro(250m3/dia)V-6m3-S.Blando | M3 | 60787.42
15946 | Excavación Mecanic+retiro(350m3/dia)V-15m3-Tierra | M3 | 37678.43
16194 | Excavación Mecanic+retiro(450m3/dia)V-15m3-Tierra | M3 | 36989.86
24 | EXCAVACION MECANICA (Cargue+Transp+Disp final) | M3 | 82971.73
16829 | EXCAVACION MECANICA (Cargue+Transp+DispFinal)CDRC | M3 | 69471.93
19134 | EXCAVACION MECANICA (Suelo Compacto h=2-4m) CEFE COMETAS | M3 | 21618.87
19133 | EXCAVACION MECANICA (Suelo Compacto h=2m) CEFE COMETAS | M3 | 17447.7
11674 | Excavacion mecanica sin retiro en roca ** | M3 | 49163.71
10863 | Excavacion mecanica sin retiro suelo blando ** | M3 | 6810.33
774 | EXCAVACION MURO CIERRE | M3 | 38833.03
17751 | EXCAVACIÓN PILOTE D=0.60 + retiro.CDRC | ML | 63028.27
17722 | EXCAVACIÓN PILOTE D=0.20 + retiro CDRC | ML | 9435.17
18692 | EXCAVACIÓN PILOTE D=0.30+Concreto3500+retiro CDRC | ML | 93278.51
17996 | EXCAVACIÓN PILOTE D=0.40 + retiro.CDRC | ML | 36632.76
17998 | EXCAVACIÓN PILOTE D=0.70 + retiro.CDRC | ML | 82154.38
18539 | EXCAVACION RELLENO COMPACTACION CODENSA CS-208 | ML | 93735.44
17454 | EXCAVACION Y CANALIZACION PARA 4 DUCTOS PVC | ML | 72212.88
17546 | EXCAVACION Y CONST. CAJA DE INSPECC SENCILLA CS275 | UN | 1995432.88
25 | EXCAVACION ZANJA h=1 M Material Compactado | M3 | 82611.42
26 | EXCAVACION ZANJA h=1M Material Suelto | M3 | 64480.22
11944 | EXCAVACION ZANJA h=1m Material Suelto ** | M3 | 70353.16
27 | EXCAVACION ZANJA h=2M Material Compactado | M3 | 89204.19
11949 | EXCAVACION ZANJA h=2M Material Suelto | M3 | 59892.09
28 | EXCAVACION ZANJA h=2M Material Suelto+retiro | M3 | 76223.98
10911 | EXCAVACION ZANJA h=2M Matr Comp sin trans | M3 | 41638.63
16558 | Excavación+Transporte+conformac+compact de terreno | M3 | 57834.65
15317 | ExcavacionMecanica Roca+Compres+carg+retioZonaPend | M3 | 165442.22
10005 | ExcavacionMecanica Roca+Compres+carg+retioZonaPlan | M3 | 164477.51
16830 | ExcavacionMecanica sin retiroSuelo blan+trasieCDRC | M3 | 26214.88
16563 | ExcavacionMecanica sin retiroSuelo blando+trasieg | M3 | 26297.98
17763 | Expansor 8 zonas cableadas HSM2108 (SUMI INST) | UN | 18898.35
29 | EXPLANACION Y EXTENDIDA | M3 | 365.08
30 | EXPLANACION Y RETIRO (Bulldozer+Cargador+Volq) | M3 | 37869.06
12168 | Explosión en Roca con Químico Detonante | UN | 22861.64
14502 | EXTINTOR SOKAFLAN 123 (3.700) SUMINISTRO E INSTAL. | UN | 226440.92
10272 | Extraccion tocones area de 1 a 2 m2 mediano porte* | UN | 310443.66
10273 | Extraccion tocones area de 2.01 a 3 m2 gran porte | UN | 552838.71
10274 | Extraccion tocones area de menor a 1 m2 pequeño** | UN | 200889.11
19178 | EXTRACTOR CENTRIFUGO EN LINEA TRANSM CEFE COMETAS | UN | 16227336.09
14688 | EXTRACTOR PARA BAÑO ACRILICO Ø6"+REJILLA PLASTICA | UN | 131337.84
13866 | Face plate doble voz y datos RJ-45 EIA/TIA Gran Al | UN | 56813.71
12262 | Face plate doble voz y datos RJ-45 EIA/TIA sum+ins | UN | 43040.5
17663 | FACEPLATE CON JACK DE 2 INSERTOS RJ 45 | UN | 34685.29
11755 | Fachada en 150 FS Aluzinc ** | M2 | 27344.13
13364 | FACHADA EXTERIOR MUROS EN COMPACT T. MADERA, REF MATE ROBLE LINEAL DE PANELEX O SIMI CEFE COMETAS | M2 | 882449.81
20619 | FACHADAS VERDES VEGETALES PARA ESCENARIOS IDRD | M2 | 379348.57
18451 | FACTORY COMMISSIONING | UN | 0
818 | FAROL DE PEDESTAL | UN | 42207.25
15923 | FERTILIZANTE ORGANICO TIPO HUMUS (aplicacion) | KG | 5260.31
12164 | FERTILIZANTE QUÍMICO GRANULADO, FOLIAR Y ORGANICO | KG | 3379.66
13515 | FIJACIÓN CORREAS PERFIL C 5"x2" (Inst+sum) | ML | 95371.38
14409 | FIJACIÓN CORREAS PERFIL C 5"x2" (Instalacion) | ML | 72437.34
13243 | fijacion de borde para membrana Sarnafil | ML | 21954.57
14494 | fijacion de borde membrana Impervinil HR 1200RF | ML | 17267.73
15428 | Filo en tubo Cuadr.SkatePark (SUM+INST)+Grouting | ML | 269586.13
13539 | Filo o dilatación en mortero (1:4) impermeabi | ML | 6428.24
992 | FILO O DILATACION BAJO PLACA | ML | 8087.36
10996 | Filos y dilat mortero modific plimero reparac ** | ML | 40636.22
12768 | Filos y dilat mortero modific polimero(Hasta 10cm) | ML | 24218.38
12531 | FILOS Y DILATACIONES BAJO MALLA (MORTERO) | ML | 7446.28
12530 | FILOS Y DILATACIONES BAJO PLACA (MORTERO) | ML | 6722.55
637 | FILOS Y DILATACIONES MURO - PLACA (CAOLIN) | ML | 4448.04
172 | FILOS Y DILATACIONES MURO - PLACA (MORTERO) | ML | 5898.66
10373 | Filtro Chimenea Excav+geoNT-1600+tubo100mm ** | M3 | 330310.59
10471 | Filtro de Arena Ø60" / 1500Mm conexion lateral -CometasSUM+INS | UN | 14283237.18
19010 | Filtro de Arena Ø79" / 2000MmCRDC-CometasSUM+INS | UN | 20282326.29
17950 | FILTRO EN FIBRA DE VIDRIO ø60"X102" | UN | 313192.26
17535 | Filtro fibra vidrio bobinado 600gpm @15gpm/ft2Pisc | UN | 348630.26
11467 | Filtro frances con escoria e=0.15m ** | M2 | 32963.91
10094 | Filtro frances Excav+geoNT-1600+tubo 65mm ** | M3 | 764136.29
11327 | Filtro frances Pista de trote (Fontanar) ** | ML | 104754.69
10071 | Filtro frances(trinchera)35x35 Excav+geoNT-1800 ** | ML | 56280.85
11059 | Filtro frances(trinchera)40*120Excav+geoNT-2000** | ML | 204271.86
12574 | Filtro frances(trinchera)40*150Excav+geoNT-2000** | ML | 221587.62
10068 | Filtro frances(trinchera)60*80 Excav+geoNT-1600** | ML | 179447.69
12573 | Filtro frances(trinchera)80*150Excav+geoNT-2000** | ML | 406467.8
11176 | Filtro frances20*30 Excav+geoNT-1600+tubo 100mm ** | ML | 79205.43
11175 | Filtro frances30*30 Excav+geoNT-1600+tubo 100mm ** | ML | 89171.58
10424 | Filtro frances30*40 Excav+geoNT-1600+tubo 100mm ** | ML | 100084.74
10733 | Filtro frances30*60 Excav+geoNT-1600+tubo 100mm ** | ML | 134050.51
10069 | Filtro frances35x35 Excav+geoNT-1600+tubo 65mm ** | ML | 103381.93
13442 | Filtro frances40*115 Excav+geoNT-1600+tubo 100mm * | ML | 160118.36
14438 | Filtro frances40*120 Excav+geoNT-1800+tubo100mm | ML | 229236.11
11058 | Filtro frances40*120 Excav+geoNT-2000+tubo100mm | ML | 236304.2
16752 | Filtro frances40*35 Excav+geoNT-1600+tubo 100mm ** | ML | 69318.65
10294 | Filtro frances40*40 Excav+geoNT-1600+tubo 100mm ** | ML | 114414.33
13441 | Filtro frances40*40 Excav+geoNT-1600+tubo 100mm ** | ML | 120945.55
10763 | Filtro frances40*40 Excav+geoNT-1600+tubo 160mm ** | ML | 151819.98
10872 | Filtro frances40*40 Excav+geoNT-1600+tubo 200mm ** | ML | 142391.84
10072 | Filtro frances40*40 Excav+geoNT-1600+tubo 65mm ** | ML | 117245.91
16751 | Filtro frances40*80 Excav+geoNT-1800+tubo100mm | ML | 132798.17
16753 | Filtro frances40*80 Excav+geoNT-1800+tubo100mm | ML | 133545.53
16755 | Filtro frances40*80 Excav+geoNT-1800+tubo160mm | ML | 170250.79
16754 | Filtro frances40*80 Excav+geoNT-1800+tubo200mm | ML | 173955.19
10168 | Filtro frances50*30 Excav+geoNT-1600+tubo100mm ** | ML | 105759.78
10704 | Filtro frances50*50 Excav+geoNT-1600+tubo100mm ** | ML | 127740.22
10706 | Filtro frances50*50 Excav+geoNT-1800+tubo100mm ** | ML | 145069.52
10757 | Filtro frances50*50 Excav+geoNT-1800+tubo200mm ** | ML | 169211.95
10705 | Filtro frances50*50 Excav+geoNT-1800+tubo65mm ** | ML | 129312.77
12669 | Filtro frances60*180Excav+geoNT-2000+tubo 100mm** | ML | 368496.55
10067 | Filtro frances60*80 Excav+geoNT-1600+tubo 65mm ** | ML | 187375.26
10221 | Filtro frances80*30 Excav+geoNT-1600+tubo160mm ** | ML | 135380.91
10831 | Filtro geodren planar ** | M2 | 39248.21
17323 | FILTRO GEODREN PLANAR MUROS CONTENCION TALUD CDRC | M2 | 36747.91
10167 | Filtro geodren planar tuberia 100 mm h=1.0 ** | ML | 132953.47
10017 | Filtro geodren planar tuberia 100 mm h=2.0 ** | ML | 147609.11
10698 | Filtro geodren planar tuberia 110 mm ** | M2 | 83465.35
10044 | Filtro geodren planar tuberia 110 mm h=5.0 *** | ML | 461296.57
15253 | Filtro geodren planar tuberia 160 mm h=1.0 Espald | ML | 143215.67
15285 | Filtro geodren planar tuberia 160 mm h=1.0 Zanja | ML | 167351.47
15254 | Filtro geodren planar tuberia 200 mm h=1.0 Espal | ML | 148296.69
15284 | Filtro geodren planar tuberia 200 mm h=1.0 Zanja | ML | 170936.62
11052 | Filtro perforac horizont d=2'' +cabezote conc ** | ML | 34851.1
11690 | Filtro perforac horizont d=2'' sin cabezote conc** | ML | 70557.67
10039 | Filtro perforac horizont d=3'' +cabezote conc ** | ML | 213651.31
18546 | FiltroArenaØ57"(1447mm)FlanchadoS/EspecificCDRC | UN | 54451.81
18625 | FiltroArenaØ60"(1500mm)FlanchadoS/EspecificCDRC | UN | 167321.83
10731 | FiltroChimeneaVertical Exc+geoNT-1600h=0.6d=0.2** | UN | 16346.46
12199 | Filtrofrances(trinch)50*120Excav+geoNT-2000+tubo4" | ML | 275214.28
16757 | FiltroFrances(Trinchera)b=0.40mHmax=1.20m(tub100mm | ML | 228003.36
16759 | FiltroFrances(Trinchera)b=0.40mHmax=1.20m(tub160mm | ML | 262401.36
16758 | FiltroFrances(Trinchera)b=0.40mHmax=1.20m(tub200mm | ML | 266105.76
16756 | FiltroFrances(Trinchera)b=0.40mHmax=1.80m(tub100mm | ML | 259189.98
16739 | FiltroFrances(Trinchera)b=0.40mHmax=1.80m(tub160mm | ML | 293587.98
16738 | FiltroFrances(Trinchera)b=0.40mHmax=1.80m(Tub200mm | ML | 297292.38
16700 | Filtrofrances35x35excav+geotextil+tub65mmconFiltro | ML | 77543.51
16884 | Flanche Cortagoteras Lam.Cal.22 Desa 0.15m+Pintura | ML | 61399.8
11274 | Flanche Lámina Galv. Desarrollo 0.15 cal.16+regata | ML | 37217.59
11273 | Flanche Lámina Galv. Desarrollo 0.20 cal.16+regata | ML | 44306.45
11272 | Flanche Lámina Galv. Desarrollo 0.25 cal 16+regata | ML | 55730.16
10954 | Flanche Lámina Galv. Desarrollo 0.25 cal 22+regata | ML | 39570.19
10682 | Flanche Lámina Galv. Desarrollo 0.35 cal.22 +regat | ML | 55490.97
455 | FLANCHE LATON DESARROLLO :0.20 CAL.22+regata | ML | 28732.35
14770 | Flexion piernas presnsa horizontal (SUM + INST) | UN | 3259289.78
15278 | Flores Begonia para jardines (Suministro+Instalaci | M2 | 42170.33
15755 | FLOTADOR DE MERCURIO (Sumin+Instal) | UN | 273279.19
17581 | Flotadores salvavidas - Plasticos - Suministro e instalación | UN | 229081.05
13720 | FLUXOMETRO ELECTRONICO (sum e inst) ** | UN | 2139910.49
13326 | FLUXOMETRO PARA SANITARIO Manos libres bajo consum | UN | 71826.21
15110 | FLUXOMETRO PARA SANITARIO(30-60PSI) PALANCA | UN | 1038561.8
13122 | FLUXOMETRO PARA SANITARIO(sum+instal.) | UN | 67583.75
15098 | FLUXOMETRO SLOAN - Mantenimiento | UN | 1067818.74
11018 | Fondo de junta sikarod ** | ML | 5729.53
716 | FORMALETA MES/M2 | M2 | 17365.75
14295 | Fotocelda - Suministro e instalacion | UN | 31853.88
18982 | FOTOCELDAS LUMINARIAS POSTE(EXT)CRDC COMETAS | UN | 25411.64
13152 | Franja Antideslizante mineral fundido 1"+grano abr | ML | 35518
12889 | Franja de Ajuste Conc.2500 psi A=0.10m;H=0.10m ** | ML | 23459.12
18562 | Freidora(2)Tanques(2)Canastasa GasM-24(46x23x108cm | UN | 7183.18
16654 | Frescasa e=2.5"(Suministro e instalación) | M2 | 6747.11
17775 | Fuente auxiliar de poder 12V 1A (SUMI INST) | UN | 67563.23
17781 | Fuente de 2,5A a 12VDC ST (SUMI INST) | UN | 69893
17782 | Fuente de 5A a 12VDC ST (SUMI INST) | UN | 69893
18911 | FUENTE DE PODER: AC a DC, RANGO DE VOLTAJE DE ENTR | UN | 4450.19
12454 | Fumigación (Fungicida+Adherente) ** | M2 | 187.23
12201 | Fumigación con Herbicida (Glifosato)** | M2 | 54.39
11306 | Fumigación y Desinfección(2 Servicios C/15Días)** | UN | 0
19050 | FV-1 SIST. FACHADA VENTANERIA M-13 SurNiv1 CEFE Cometas | M2 | 1244984
19062 | FV-10 SIST. FACHADA VENTANERIA M-10 SurNiv1 CEFE Cometa | M2 | 1103479
19091 | FV-100SIST.FACHADAVENTANERIA-LucernarioCEFECometas | M2 | 2996.77
19092 | FV-101SIST.FACHADAVENTANERIA-LucernarioCEFECometas | M2 | 1092689
19093 | FV-102SIST.FACHADAVENTANERIA-LucernarioCEFECometas | M2 | 1092689
19349 | FV-103PuertaVidriera+MarcoPerfileria alumCEFE COME | M2 | 903139.08
19350 | FV-104 Ventaneria +Marco Perfileria aluminio CEFE COMETAS | M2 | 1058237
19063 | FV-11 SIST. FACHADA VENTANERIA M-10 SurNiv1 CEFE Cometa | M2 | 1325363
19070 | FV-12 SIST. FACHADA VENTANERIA M-10 SurNiv1 CEFE Cometa | M2 | 1328904
19073 | FV-13 SIST. FACHADA VENTANERIA M-5 M- 3 SurNiv1 CEFE Cometa | M2 | 1220809
19074 | FV-14 SIST. FACHADA VENTANERIA M-3 M-5 M-6 M-11 SurNiv1 CEFE Cometa | M2 | 1213453
19076 | FV-15 SIST. FACHADA VENTANERIA M-1 M-2 M-3 SurNiv1 CEFE Cometa | M2 | 1137878
19101 | FV-16 SIST. FACHADA VENTANERIA M-7 SurNiv1 CEFE Cometa | M2 | 842290
19102 | FV-17 SIST. FACHADA VENTANE M-10 SurNiv1-2 CEFE Cometas | M2 | 1073047
19103 | FV-18 SIST. FACHADA VENTANE M-11 SurNiv1-2 CEFE Cometas | M2 | 1108927
19104 | FV-19 SIST. FACHADA VENTANE M-7 SurNiv 3 CEFE Cometas | M2 | 842290
19051 | FV-2 SIST. FACHADA VENTANERIA M-13 SurNiv1 CEFE Cometas | M2 | 1280112
19107 | FV-20 SIST. FACHADA VENTANE M-5 SurNiv 3 CEFE Cometas | M2 | 842290
19110 | FV-21 SIST. FACHADA VENTANE M--11 Norte Niv 3 CEFE Cometas | M2 | 842290
19111 | FV-22 SIST. FACHADA VENTANE M-7 SurOrteNiv 4 CEFE Come | M2 | 842290
19113 | FV-23SIST. FACHADA VENTANE M-5 SurOrteNiv 4 CEFE Comet | M2 | 842290
19114 | FV-24 SIST. FACHADA VENTANE M-2 SurNiv 5 CEFE Cometa | M2 | 842290
19115 | FV-25 SIST. FACHADA VENTANE M-7 Norte Niv 2 CEFE Cometas | M2 | 986803
19120 | FV-26 SIST. FACHADA VENTANE M-7 OccNiv 3 CEFE Cometas | M2 | 986803
19122 | FV-27 SIST. FACHADA VENTANE M-7 OccNiv 3 CEFE Cometas | M2 | 842290
19124 | FV-28 SIST. FACHADA VENTANE M-9 OccNiv 3 CEFE Cometas | M2 | 991831
19132 | FV-29 SIST. FACHADA VENTANE M-3 OccNiv 4 CEFE Cometas | M2 | 1395431
19053 | FV-3 SIST. FACHADA VENTANERIA M-11 SurNiv1 CEFE Cometas | M2 | 1306764
19126 | FV-30 SIST. FACHADA VENTANE M-4 OccNiv 4 CEFE Cometas | M2 | 1087188
19127 | FV-31 SIST. FACHADA VENTANE M-2 OccNiv 5 CEFE Cometas | M2 | 842290
19129 | FV-32 SIST. FACHADA VENTANE M-7 NorNiv 3 CEFE Cometas | M2 | 842290
19130 | FV-33 SIST. FACHADA VENTANE M-4 NorNiv 3 CEFE Cometas | M2 | 948396
19131 | FV-34 SIST. FACHADA VENTANE M- 5 NorNiv 3 CEFE Cometas | M2 | 1395431
19043 | FV-35 SIST. FACHADA VENTANERIA M-6 Niv3 CEFE Cometas | M2 | 1206445
19044 | FV-36 SIST. FACHADA VENTANERIA M-2 Niv4 CEFE Cometas | M2 | 842290
19045 | FV-37 SIST. FACHADA VENTANERIA M-3 Niv4 CEFE Cometas | M2 | 986803
19046 | FV-38 SIST. FACHADA VENTANERIA M-4 Niv4 CEFE Cometas | M2 | 1140935
19047 | FV-39 SIST. FACHADA VENTANERIA M-2 Niv4 CEFE Cometas | M2 | 842290
19055 | FV-4 SIST. FACHADA VENTANERIA M-11 SurNiv1 CEFE Cometas | M2 | 1306764
19049 | FV-40 SIST. FACHADA VENTANERIA M- 1 Niv5 CEFE Cometas | M2 | 1160701
19052 | FV-41 SIST. FACHADA VENTANERIA M-1 Niv5 CEFE Cometas | M2 | 1442021
19060 | FV-42 SIST. FACHADA VENTANERIA M-2 Niv5 CEFE Cometas | M2 | 914546
19065 | FV-43 SIST. FACHADA VENTANERIA M-3 Niv5 CEFE Cometas | M2 | 797129
19068 | FV-44 SIST. FACHADA VENTANERIA M-4 Niv5 CEFE Cometas | M2 | 938015
19071 | FV-45 SIST. FACHADA VENTANERIA M-3 Niv5 CEFE Cometas | M2 | 914546
19075 | FV-46 SIST.FACHADA VENTANERIA MQ01 CEFE Cometas | M2 | 1189289
19080 | FV-47 SIST.FACHADA VENTANERIA MQ02 CEFE Cometas | M2 | 1313489
19082 | FV-48 SIST.FACHADA VENTANERIA MQ03 CEFE Cometas | M2 | 1071989
19094 | FV-49 SIST. FACHADA VENTANERIA Niv1a3 CEFE Cometas | M2 | 1389230
19056 | FV-5 SIST. FACHADA VENTANERIA M-13 SurNiv1 CEFE Cometas | M2 | 1065390.99
19095 | FV-50 SIST. FACHADA VENTANERIA Niv1a3 CEFE Cometas | M2 | 1122784
19096 | FV-51 SIST. FACHADA VENTANERIA Niv1a3 CEFE Cometas | M2 | 798007
19097 | FV-52 SIST. FACHADA VENTANERIA Niv1a3 CEFE Cometas | M2 | 1214725
19098 | FV-53 SIST. FACHADA VENTANERIA Niv1a3 CEFE Cometas | M2 | 821818
19099 | FV-54 SIST. FACHADA VENTANERIA Niv1a3 CEFE Cometas | M2 | 1522912
19100 | FV-55 SIST. FACHADA VENTANERIA Niv1a3 CEFE Cometas | M2 | 1395431
19105 | FV-56 SIST. FACHADA VENTANERIA Niv1a3 CEFE Cometas | M2 | 1395431
19106 | FV-57 SIST. FACHADA VENTANERIA Niv1a3 CEFE Cometas | M2 | 1395431
19108 | FV-58 SIST. FACHADA VENTANERIA Niv1a3 CEFE Cometas | M2 | 1395431
19109 | FV-59 SIST. FACHADA VENTANERIA Niv1a3 CEFE Cometas | M2 | 1395431
19057 | FV-6 SIST. FACHADA VENTANERIA M-11 M-10 SurNiv1 CEFE Cometas | M2 | 1279007
19112 | FV-60 SIST. FACHADA VENTANERIA Niv1a3 CEFE Cometas | M2 | 1395431
19116 | FV-61 SIST. FACHADA VENTANERIA Niv1a3 CEFE Cometas | M2 | 1395431
19117 | FV-62 SIST. FACHADA VENTANERIA Niv1a3 CEFE Cometas | M2 | 1395431
19118 | FV-63 SIST. FACHADA VENTANERIA Niv1a3 CEFE Cometas | M2 | 1395431
19119 | FV-64 SIST. FACHADA VENTANERIA Niv1a3 CEFE Cometas | M2 | 1395431
19121 | FV-65 SIST. FACHADA VENTANERIA Niv1a3 CEFE Cometas | M2 | 1395431
19123 | FV-66 SIST. FACHADA VENTANERIA Niv1a3 CEFE Cometas | M2 | 1395431
19125 | FV-67 SIST. FACHADA VENTANERIA Niv1a3 CEFE Cometas | M2 | 1395431
19128 | FV-68 SIST. FACHADA VENTANERIA Niv1a3 CEFE Cometas | M2 | 1395431
19031 | FV-69 SIST.FACHADA VENTANER-OccNiv1a3 CEFE Cometas | M2 | 1395431
19058 | FV-7 SIST. FACHADA VENTANERIA M-14 SurNiv1 CEFE Cometas | M2 | 1103479
19032 | FV-70 SIST.FACHADA VENTANER-Occ Niv1a3 CEFE Cometa | M2 | 1395431
19033 | FV-71 SIST.FACHADA VENTANER-Occ Niv1a3 CEFE Cometa | M2 | 1395431
19034 | FV-72 SIST.FACHADA VENTANER-OccNiv1a3 CEFE Cometas | M2 | 1395431
19035 | FV-73 SIST.FACHADA VENTANER-OccNiv1a3 CEFE Cometas | M2 | 1395431
19036 | FV-74 SIST.FACHADA VENTANER-OccNiv1a3 CEFE Cometas | M2 | 1395431
19037 | FV-75 SIST.FACHADA VENTANER-OccNiv1a3 CEFE Cometas | M2 | 1395431
19038 | FV-76 SIST.FACHADA VENTANER-Occ Niv1a3 CEFE Cometa | M2 | 1395431
19039 | FV-77 SIST.FACHADA VENTANER-OrieNiv1a3 CEFE Comet | M2 | 1421258
19040 | FV-78 SIST.FACHADA VENTANER-OrieNiv1a3 CEFE Comet | M2 | 1408054.01
19041 | FV-79 SIST.FACHADA VENTANER-OrieNiv1a3 CEFE Comet | M2 | 1410486
19059 | FV-8 SIST. FACHADA VENTANERIA M-14 SurNiv1 CEFE Cometas | M2 | 1103479
19042 | FV-80 SIST.FACHADA VENTANER-OrieNiv1a3 CEFE Comet | M2 | 1552028
19048 | FV-81 SIST.FACHADA VENTANER-OrieNiv1a3 CEFE Comet | M2 | 1521980
19054 | FV-82SIST.FACHADAVENTANER-Gr-OccNivelv1a3CEFEComet | M2 | 1154812
19064 | FV-83SIST.FACHADAVENTANER-Gr-OccNivelv1a3CEFEComet | M2 | 1144039
19067 | FV-84SIST.FACHADAVENTANER-Gr-OccNivelv1a3CEFEComet | M2 | 1141607
19066 | FV-85SIST.FACHADAVENTANER-Gr-OccNivelv1a3CEFEComet | M2 | 1552028
19069 | FV-86SIST.FACHADAVENTANER-Gr-OccNivelv1a3CEFEComet | M2 | 1229844
19072 | FV-87SIST.FACHADAVENTANER-Vol-InteNiv2a3CEFECometa | M2 | 1126228.99
19077 | FV-88SIST.FACHADAVENTANER-Vol-InteNiv2a3CEFECometa | M2 | 1122784
19078 | FV-89SIST.FACHADAVENTANERIA-Ven-InteNiv3CEFECometa | M2 | 666711.99
19061 | FV-9 SIST. FACHADA VENTANERIA M-14 SurNiv1 CEFE Cometas | M2 | 1103479
19079 | FV-90SIST.FACHADAVENTANERIA-Ven-InteNiv3CEFECometa | M2 | 666711.99
19081 | FV-91SIST.FACHADAVENTANERIA-Ven-InteNiv3CEFECometa | M2 | 666711.99
19083 | FV-92SIST.FACHADAVENTANERIA-Ven-InteNiv3CEFECometa | M2 | 666711.99
19084 | FV-93SIST.FACHADAVENTANERIA-Ven-InteNiv3CEFECometa | M2 | 937674.99
19085 | FV-94SIST.FACHADAVENTANERIA-Ven-InteNiv2CEFECometa | M2 | 937674.99
19086 | FV-95SIST.FACHADAVENTANERIA-Ven-InteNiv2CEFECometa | M2 | 937674.99
19087 | FV-96SIST.FACHADAVENTANERIA-Ven-InteNiv2CEFECometa | M2 | 937674.99
19088 | FV-97SIST.FACHADAVENTANERIA-Ven-InteNiv2CEFECometa | M2 | 937674.99
19089 | FV-98SIST.FACHADAVENTANERIA-Ven-InteNiv2CEFECometa | M2 | 937674.99
19090 | FV-99SIST.FACHADAVENTAN-PergolaIntNivel2CEFECometa | M2 | 1092689
17245 | GAB-BOM-PISC-440V (SUMI INST ) | UN | 355003.36
14050 | Gabinete Acero. toallas de papel sobreponer pared | UN | 23643.11
16352 | GABINETE CONTRA INCENDIO TIPO 2 | UN | 830672.43
13272 | GABINETE CONTRA INCENDIO TIPO 3 | UN | 1183212.26
14899 | GABINETE CONTRA INCENDIO TIPO1(SUM+INST) | UN | 591978.37
17450 | GABINETE CONTROL ILUMINACION POR MEDIO DE CONTACTO | UN | 2624316.25
17250 | Gabinete de capacitores (SUMI INST) | UN | 355003.36
17243 | Gabinete de medidores N°1SUMI INST ) | UN | 0
18514 | GABINETE DE PARED ABATIBLE | UN | 25234.1
18515 | GABINETE DE PISO | UN | 25234.1
17249 | Gabinete de Planta Eléctrica (SUMI INST) | UN | 355003.36
17246 | Gabinete de Transf y protección RCI (SUMI INST) | UN | 355003.36
15176 | GABINETE DE TRANSFERENCIA PARA 200 AMPERIOS | UN | 6560342.94
17239 | Gabinete GAB-208-N°1 (SUMI INST ) | UN | 0
17240 | Gabinete GAB-208-N°2 (SUMI INST ) | UN | 0
17241 | Gabinete GAB-208-N°2(SUMI INST ) | UN | 353245.92
17242 | Gabinete GAB-208-N°3(SUMI INST ) | UN | 0
17209 | Gabinete G-CH a 440V | UN | 426752.41
13040 | GABINETE METALICO PARA EXTINTOR 20 LB ** | UN | 0
17236 | Gabinete ML N°1 (SUMI INST ) | UN | 47144.85
17237 | Gabinete ML N°2 (SUMI INST ) | UN | 3442626.78
17238 | Gabinete ML N°2 (SUMI INST ) | UN | 0
815 | GABINETE RACK CERRADO | UN | 788914.61
18812 | GABINETE RACK COMUNACIONES 35U (60X60X150CM) | UN | 40376.02
17244 | Gabinete Regulado (SUMI INST ) | UN | 0
17193 | Gabinete T1-TI a 440VTablero de sobreponer. | UN | 2414013.36
17199 | Gabinete T2-TI a 440V | UN | 2485762.41
17216 | Gabinete TBOMB-S a 440V | UN | 1705895.41
17210 | Gabinete TI-EX1 a 440V | UN | 426752.41
16615 | GABINETE TIPO RACK 15U CDRC Cometas | UN | 998531.16
16217 | GABINETE TIPO RACK 45U CDRC Cometas | UN | 2790489.65
17784 | Gabinete transformador Bateria KIT3A (SUMI INST) | UN | 78869.16
17785 | Gabinete transformador Bateria KIT5A (SUMI INST) | UN | 78869.16
393 | GABINETES BAÑO PRINCIPAL | UN | 28553.7
394 | GABINETES BAÑO SERVICIO 60 x 40 | UN | 28553.7
17580 | Gancho de salvamento - Metalico con tubo - Suministro e instalación | UN | 128240.05
13545 | GARGOLA EN CONCRETO (0.09X0.15X0.50M) | UN | 56323.45
16024 | Geocelda Neoweb H=12cm A=2.50m Sum + Insta | M2 | 45865.15
17832 | GEODRÉN PLANAR | M2 | 7243.62
11699 | Geomalla biaxial Bx-35 (Sum+Instalac) ** | M2 | 11081.91
12187 | Geomalla Biaxial LBO 202 (Sum+Instalac) ** | M2 | 6801.95
13781 | Geomalla Biaxial LBO 301 (Sum+Instalac) ** | M2 | 6801.95
13749 | Geomalla Bx-100 (Sum+Instalac) ** | M2 | 2548.83
10546 | Geomalla Repav 450 | M2 | 22351.22
12805 | Geomalla TensarTriax TX 160 (4x75m) Rollo de 300m2 | M2 | 4120.59
11326 | Geomembrana 60 mil ** | M2 | 58414.81
10299 | Geomenbrana 20 mil (0.5mm) ** | M2 | 8111.55
16772 | Geomenbrana 30 mils | M2 | 9396.49
11061 | Geotextil NT-1600** - Suministro e instalacion | M2 | 6849.79
11912 | Geotextil NT-2000** - Suministro e instalacion | M2 | 6798.55
11174 | Geotextil NT-4000 Suministro e instalacion ** | M2 | 13157.14
18657 | Geotextil T-2400 Suministro e instalacion CDRC | M2 | 11155.88
10412 | Geotextil geoBX40 (Sum+Inst)** | M2 | 8322.9
10722 | Geotextil geoNT-2000 (Sum+Inst)** | M2 | 6798.55
10415 | Geotextil geoST300 y/o T2100 (Sum+Inst)** | M2 | 9029.55
10707 | Geotextil NT-1800+Trasiego (Suministro e inst.) | M2 | 8285.41
16842 | Geotextil Tejido T-1700 CDRC | M2 | 8512.7
10880 | Geotextil Tejido T-1700** Sum + inst | M2 | 7677.19
17338 | Geotextil Tejido T-1700** Sum + inst CDRC | M2 | 8578.37
16802 | GIMNASIO ARBOL DE BARRAS 8 USUARIOS Sobre dados | UN | 21901285.32
16800 | GIMNASIO ARBOL DE BARRAS 8 USUARIOS Sobre placa | UN | 24378348.01
14364 | GIRO CADERA ADULTOS/MAYORES-DISEÑ-IDRD(sumini) | UN | 2610494
14362 | GIRO MANOS ADULTOS/MAYORES-DISEÑ-IDRD(sumi) | UN | 2211422.01
13019 | Golosa10CírculosColores+Numeros+Nube del Cielo*** | UN | 380648.34
173 | GOTERAS | ML | 9047.7
12532 | GOTERO EN MORTERO 1:4** | ML | 9657.68
12369 | Grada Esterilla guadua + ParalesA=0.70m,H=0.45m** | ML | 105709.53
10951 | Graderìa en concreto 3000 psi sin refuerzo ** | M3 | 1278796.77
10199 | Graderia huella concr ench. adoquin a=0.50M | ML | 101152.03
20677 | GRADERIA METALICA GALVANIZA PARA 108 PUESTOS (Suministro+Instalacion+Transporte) | UN | 159950376
15484 | Gradería Metalica Galvanizada 54 puestos(Sum+Inst) | UN | 0
15485 | Gradería Metalica Galvanizada 60 puestos(Sum+Inst) | UN | 21199783
18021 | GRADERIA SOBRE TERRENO F'C 28 MPA+Vigas CDRC | M3 | 1290345.35
10298 | Graderia Talud(cntrah.conc.HuellaAdoqu)a=.80m | ML | 296449.19
11144 | GraderiaEnSitio huella0.80m*contra0.32 m 2500psi** | ML | 156855.4
11146 | GraderiaEnSitio huella0.80m*contra0.32 m 3000psi** | ML | 190983.93
11883 | GraderíaMultidireccionalPistaBMX2Etapa2000personas | UN | 2909779443
18364 | GRADERIAS AEREAS CONC3000PSI Ocre+Viga+PeldañoCDRC | M3 | 1374222.96
10505 | GRADERIAS PISCINAS Y CAFETERIA - Concreto 28Mp 4000PSI GC Gris Perla CEFE COMETAS | M3 | 1325607.65
10947 | GraderiasAereas concreto 3000 psi sin refuerzo ** | M3 | 1310906.55
15448 | GraderiaSitio huell0.80m*cont=0.32m3.000psie=0.10M | ML | 190317.83
16813 | GRAMA SINT MONOFIL.50MM-FIFAPRinc arena+caucho+ins | M2 | 150561
16812 | GRAMA SINT MONOFIL.60MM-FIFAPRinc arena+caucho+ins | M2 | 165459
10908 | GRAMA SINT. DESMONTE+RETIRO+DISPOSICION FINAL | M2 | 21552.15
14608 | GRAMA SINTETICA 1000 gr (SUM + INST) | M2 | 121907.13
15258 | GRAMA SINTETICA Fijación a Cerco de Madera | ML | 18124.52
12481 | Grama Sintética Poli 700Grs +UV(Sum++trans+Inst) | M2 | 0
13292 | Gramoquin e=0.10 Con Estruct incluye seguimiento | M2 | 184530.95
14188 | Graniplast BlancoFachada(H=5mts) | M2 | 15224.83
16660 | GraniplastBlancoFachada(H=5mts)EsgrafiadoAntihongo | M2 | 25180.03
12311 | GRANITO (FUNDIDO Y LAVADO EN SITIO). | M2 | 134943.07
14378 | GRANITO (FUNDIDO Y LAVADO EN SITIO). | M2 | 134943.07
16652 | GRANITO (FUNDIDO Y LAVADO EN SITIO). | ML | 86531.74
13400 | GRANITO ** | M2 | 164411.11
10187 | Granito ancho max 0.15(Inluye pulida)** | ML | 77841.26
14379 | GRANITO BLANCO NEIVA LAVADO ancho max 0.15 ** | ML | 74984.6
353 | GRANITO FUNDIDO Y PULIDO EN SITIO + DILAT. BRONCE. | M2 | 153987.5
360 | GRANITO NATURAL ROJO GUAYANA PISO GRAN&MARM. | M2 | 56244.18
13420 | GRANITO PULIDO+DILAT+COLOR ** | M2 | 201785.88
16826 | Grapa metálica galvanizada 1/8" para fijación de c | UN | 617.23
2628 | GRAPA P/OPERAR EN CALIENTE | UN | 8566.11
18570 | Gratinador a Gas de 39" ref.GTF-39 Tornado | UN | 7183.18
12445 | Grava Triturada 1"-3/4" (Suministro e Instalac.) | M3 | 147395.8
16808 | Grava Triturada 1/2" (Suministro e Instalación) | M3 | 191070.16
13113 | GRAVILLA LAVADA PARA VIGAS FACHADA (O.45X0.05M) | ML | 74211.43
331 | GRAVILLA MONA LAVADA - Acabado - Incluye dilatación en bronce | M2 | 47486.92
18656 | Gravilla suelta sin estruc h=0.15 PlatFund CDRC | M2 | 29341.66
12308 | Grif lavamanos m. libres sensor 5-AA-TEL3GW-60 ** | UN | 793934
14037 | GRIFERIA ANTIVAND SANIT-PARED-DISCAP(VALV+BOT+ACC) | UN | 432413.92
17429 | GRIFERIA DE LAVAPLATOS PARA COCINETAS REF. MALLORC | UN | 75344.58
458 | GRIFERIA GRIVAL L/P.PRISMA Sbrp. | UN | 197412.01
457 | GRIFERIA GRIVAL L/PLATOS FLAMINGO | UN | 67985
14463 | Griferia Lavaman.Push Antvandalica | UN | 277429.68
15781 | Griferia lavamanos antivandalica PUSH (Mesa) | UN | 308272.23
13461 | Griferia lavamanos antivandalica PUSH (Pared) | UN | 451680.79
13157 | Grifería lavamanos m. libres sensor ** | UN | 80414.47
17956 | GRIFERIA PARA LAVAMANOS ANTIVANDALICA PARA MESON C | UN | 75344.58
17404 | GRIFERIA PARA LAVAMANOS ANTIVANDALICA PUSH DE PARE | UN | 75344.58
17408 | GRIFO DE SENSOR ELECTRONICO PARA DUCHAS DE ACCESO | UN | 76130.62
17131 | GROUTING - MORTERO F´CR 16.5 MPA MAMPOSTERIA CDRC | ML | 13015.01
16591 | Grupo de Medidas (Celda+Transform+Interrup) Subest | UN | 5852754.71
19012 | Grupo electrógeno 500 KVA 440 V (CEFE COMETAS) | UN | 135942603.03
174 | GUADUA BAJO ENTRAMADO | M2 | 13545.58
13431 | GUARD. MARMOL NACIONAL 12X6X3 SAN GIL PULIDO | ML | 10594.7
13446 | GUARD. MARMOL ROYAL AMARILLO PULIDO ** | ML | 13452.75
13437 | GUARD. MARMOL ROYAL VERDE PULIDO ** | ML | 96287.26
13438 | GUARD. RETAL DE MARMOL 30X30 NEGR. SAN GIL VERDE | ML | 14204.31
13430 | GUARDAESCOBA PIZARRA NEGRO (NL) 40X40 (sum. e ins | ML | 9737.71
10647 | GUARDAESCOBA ZAPAN H= 0,10 e= 1cm | ML | 18116.57
18747 | Guardaescoba 10 cm concreto esmaltado y dilatacion | ML | 18335.42
338 | GUARDAESCOBA 25x7.5x1.2 MOORE | M2 | 11294.28
13215 | GUARDAESCOBA 25x7.5x1.2 MOORE(TIPO EXPORTAC.) | M2 | 9161.62
14568 | GUARDAESCOBA 25x7.5x1.2 MOORE(TIPO EXPORTAC.) | M2 | 9161.62
18752 | Guardaescoba baldosa ceramica egeo 10 cm | ML | 10264.18
18750 | Guardaescoba baldosa Micrograno 10 cm | ML | 10264.18
18745 | Guardaescoba baldosa Mikonos 11 cm | ML | 10264.18
327 | GUARDAESCOBA CEDRO 6 Cm | ML | 6547.45
328 | GUARDAESCOBA CEDRO MACHO 8 Cm | ML | 6751.41
10079 | Guardaescoba en baldosa alfa pulida y brillada ** | ML | 37692.46
12664 | GUARDAESCOBA EN MEDIA CAÑA GRANITO BH1-1** | ML | 38092.91
12654 | GUARDAESCOBA EN PORCELANATO BLANCO DE 0.070X0.38M | ML | 15596.46
13423 | GUARDAESCOBA EN RETAL DE MARMOL NAL.VETEADO | ML | 10457.31
13422 | GUARDAESCOBA EN RETAL DE MARMOL PULIDO | ML | 14066.92
329 | GUARDAESCOBA GRANITO | ML | 24156.94
12633 | GUARDAESCOBA GRANITO VIBROPRENSADO 7x33 | ML | 17113.6
12634 | GUARDAESCOBA GRANITO VIBROPRENSADO 7x33 | ML | 16305.5
330 | GUARDAESCOBA GRAVILLA | ML | 21555.4
13445 | GUARDAESCOBA MARMOL ROYAL AMARILLO ANTICADO ** | ML | 10282.87
13439 | GUARDAESCOBA MARMOL ROYAL VERDE ANTICADO.JP-15X2 * | ML | 72576.59
14546 | Guardaescoba Med.Caña fun.sitio GranitoPulid a=0,1 | ML | 25710.37
13302 | GUARDAESCOBA MEDIA CAÑA PREFAB.BALDOSIN ALFA | ML | 64449.9
13209 | Guardaescoba para piso laminado nacional 8cm ** | ML | 0
13425 | GUARDAESCOBA PORCELANATO BOUT. GIORDANO WHITE | ML | 10035.14
13250 | GUARDAESCOBA PORCELANATO PIZARRA** | ML | 23498.1
13487 | GUARDAESCOBA PVC CARAMELO 8 cm | ML | 1529.58
12622 | GUARDAESCOBA PVC 6.CM | ML | 0
13434 | GUARDAESCOBA TABLON DE GRES 30X30 | ML | 13623.41
13421 | GUARDAESCOBA VINISOL PAVCO (KUARZARA) | ML | 10307.03
326 | GUARDAESCOBA VINISOL 8cm PAV | ML | 4167.18
18126 | GUARDAESCOBAS EN GRES REF. SANITARIO RF70 DE ALFA | ML | 27290.4
17455 | GUARDAESCOBAS EN PVC TIPO RODAPIE H: 6 CM. REF. VY | ML | 2130.98
12811 | Guardaescobas GranadilloH=10 cm;E=1cm-Lacado(SUM+I | ML | 17979
17451 | GUARDAESCOBAS M-CAÑA GRANITO VACIADO PULI-DORADO | ML | 38200.71
17452 | GUARDAESCOBAS M-CAÑA GRANITO VACIADO PULI-GRIS | ML | 38200.71
18123 | GUARDAESCOBAS PREF M-CAÑA GRANITO-PULIDO-CRDC | ML | 7580.07
14962 | GUARDAESCOBAS TABLETA ETRUSCA MORO (25X7cm) | ML | 12510.42
14722 | GUAYA DE ACERO DE 1/4 (SUM + INST) | UN | 42418.02
14879 | GUAYA DE ACERO DE 1/4(DESM+SUM+INST) | UN | 63274.21
10317 | Guia inferior lamina acero inox cal 16 d=25 cm ** | ML | 261560.29
10318 | Guia superior en angulo sede idrd ** | ML | 92022.46
15272 | HEBE ENANO VERDE PARA JARDIN(Suministro+Instalació | M2 | 55142.43
11268 | Helecho Nativo(Suministro+Instalación)** | M2 | 18985.5
18254 | Helichrysum Helichrysu Petiolaire en taludes Exte | M2 | 15605.51
18312 | Helichrysum Helichrysu Petiolaire Cubierta Verde | M2 | 166608.52
18340 | Helichrysum Helichrysu Petiolaire en Jardineras | M2 | 108107.46
2025 | HERRAJE P/ESTRUCTURA FINAL CPS | UN | 306574.3
3931 | HERRAMIENTA CERRA. REPAVIMENTACION | DD | 20343.36
3942 | HERRAMIENTA PARA CAMARAS | DD | 112515.14
3940 | HERRAMIENTA PARA RELLENO | DD | 13938.76
3943 | HERRAMIENTA TENDIDO CABLE AEREO | DD | 379664.11
11361 | Hidro blasting 3000 psi**+equipos + agua | M2 | 4390.01
11362 | Hidro blasting 4000 psi**+equipos +agua | M2 | 4583
11363 | Hidro sand blasting **+equipo+agua | M2 | 61575
12726 | HIEDRA MIAMI(Suministro+Instalación)** | M2 | 55637.59
12727 | HIEDRA UÑA DE GATO(Suministro+Instalación)** | M2 | 61394.33
15189 | Hilada parada LadrilloPrensadoMacizo.A=0.12mH=0.24 | ML | 28739.63
10607 | Hilada parada LadrilloPrensadoMacizo.A=0.50m H=0.12 | ML | 64608.52
16764 | Hincado de poste de 14 M | UN | 394105.45
18355 | Hinojo/Foeniculum Vulgare en Jardineras | M2 | 41177.82
18322 | Hinojo/Foeniculum Vulgare Sobre Cubierta Verde | M2 | 154728.52
18284 | Hinojo/Foeniculum Vulgare Taludes Exteriores | M2 | 3725.51
763 | HOJA PUERTA a= 0.80 | UN | 6240.69
762 | HOJA PUERTA a=.90 | UN | 6240.69
761 | HOJA PUERTA a=1.00 | UN | 6240.69
570 | HOJA PUERTA CEDRO ACHAPO .80 | UN | 131628.03
571 | HOJA PUERTA CEDRO ACHAPO .90 | UN | 175957.3
589 | HOJA PUERTA DECOR 0.80 MTS | UN | 6240.69
569 | HOJA PUERTA EN CEDRO ACHAPO .60 | UN | 131404.58
572 | HOJA PUERTA PIZANO CONTEMP .60 | UN | 6240.69
573 | HOJA PUERTA PIZANO CONTEMP .80 | UN | 6240.69
574 | HOJA PUERTA PIZANO CONTEMP .90 | UN | 6240.69
575 | HOJA PUERTA PIZANO ECONOM .60 | UN | 6240.69
576 | HOJA PUERTA PIZANO ECONOM .80 | UN | 6240.69
577 | HOJA PUERTA PIZANO ECONOM .90 | UN | 6240.69
578 | HOJA PUERTA PIZANO TABLEX .60 | UN | 6240.69
579 | HOJA PUERTA PIZANO TABLEX .80 | UN | 6240.69
580 | HOJA PUERTA PIZANO TABLEX .90 | UN | 6240.69
3045 | HORA /Cuad ALBA-IL/Of+Ayu+Prest | HR | 14635.31
3046 | HORA /Cuad CARPINT/Of+Ayu+Prest | HR | 27313.95
3047 | HORA /Cuad INST./Of+Ayu+Prest | HR | 25213.93
3043 | HORA AYUDANTE ALBA-IL+ PREST. | HR | 5075
3044 | HORA OFICIAL ALBA-IL+Prest | HR | 9667
10200 | Huella Escalera adoquin a=0.20** | ML | 47271.46
15191 | Huella Escalera adoquin a=0.60** | ML | 54204.21
18945 | Impermea.Piscina Mortero Flexi+Refue Poliprop CDRC | M2 | 30880.98
11196 | Impermeab en frio sika fill 5 ** | M2 | 35385
10245 | Impermeab manto Edil 3 mm + pintura ** | M2 | 56502.21
11567 | Impermeab manto Edil 3 mm +foil alumini+ pintura** | M2 | 64652.35
11529 | Impermeab manto Edil 3 mm sin pintura ** | M2 | 41966.03
10629 | impermeab sika 4 capIgasolCubierta+3 capSikafelt** | M2 | 48825.01
10119 | Impermeabili espaldon con igol impriman y denso ** | M2 | 33866.51
17333 | Impermeabili Muro Cont igol impriman+igol densoCDR | M2 | 33898.27
14218 | impermeabili vigas cim y zapata Igol denso ** | M2 | 27451.34
333 | IMPERMEABILIZACION EDIL ESPECIAL | M2 | 23794.75
93 | IMPERMEABILIZACION INTEGRAL CONCRETO | M3 | 54720.26
175 | IMPERMEABILIZACION INTEGRAL MORTERO(Sika 1) | M2 | 8582.54
332 | IMPERMEABILIZACION PERMA PLY-2 CAPAS | M2 | 17667.25
10054 | Impermeabilización con membranas flexibles PVC * | M2 | 154680.01
10191 | Impermeabilización con Sika Transparente10 Fachada | M2 | 13351.18
10055 | Impermeabilización con Sikafill 10 ** | M2 | 39909.21
10056 | Impermeabilización con Sikafill 5 ** | M2 | 22408.41
15746 | Impermeabilizacion Cubiertas (membrana sintetica) | M2 | 106619.32
13827 | Impermeabilizacion de Cárcamo | ML | 38498.86
18174 | IMPERMEABILIZACION DE FACHADA CON HIDROFUGO | M2 | 16927.98
10123 | Impermeabilización Espaldon Igol Imprimant + Denso | M2 | 33866.51
10264 | IMPERMEABILIZACION MANTO BICAPA 3+3 mm ULTIMA CAPA CON INHIBIDOR DE RAIZ + MANO DE OBRA Y TRANSPORTE | M2 | 0
13766 | Impermeabilización manto morter plas AL-300 3mm ** | M2 | 31114.41
16167 | Impermeabilización manto TEXAPLAS 3mm Foil Alumi** | M2 | 31114.41
16903 | Impermeabilización Tanque y Piscina membranasPVC | M2 | 124926.9
10001 | impermeabilizado con Xypex ** | M2 | 49888.91
13404 | Impermeabilizante integral Xypex ** | M2 | 38980.12
10593 | Implementación de huellas en tierra 2.00x0.80 - Pico del Águila | ML | 142831.42
15376 | Imprimac emuls asfalt aglutin grava de piso cauc | M2 | 2031.71
16835 | IMPRIMACION ASFALTICA (Emulsion CRR-1)CAPAS GRANUL | M2 | 3280.04
10115 | Imprimacion asfaltica con emulsion CRL-1** | M2 | 7378.83
12492 | Imprimacion asfaltica en Frio (Equip.de Bomba)** | M2 | 10361.79
16809 | Imprimacion Asfaltica en Frio para Gravilla | M2 | 9854.82
10327 | Imprimacion asfaltica para andenes** | M2 | 4808.27
12268 | Imprimacion emulsion asfalt de la Superficie** | M2 | 3951.99
17765 | Infrarrojo tecnologia antimascotas (SUMI INST) | UN | 33597.05
221 | INMUNIZANTE CUBIERTA | M2 | 6348.54
20652 | INSPECCION DE RED DE ALCANTARILLADO CON CCTV | ML | 27991.61
10933 | INST SOBRE ANGULO LAMINA COLD ROLCal.16*** | M2 | 364849.09
10495 | INSTAL CERRAM- IDRD h=2.5, 3000psi (pilot+viga+Pin | ML | 263156.8
14180 | Instalac Señal Ruta de Evacuación1Dad(30x30x50) | UN | 101388.63
11429 | Instalac tapa luz Lamina Galv. Cal. 22 des=20cm ** | ML | 139976.94
14156 | InstalacEstac.10-BancaAbdominales 4Dad(30x30x50) | UN | 246199.26
14149 | InstalacEstac.11-Banca Fortalec.4Dad(30x30x50)3000 | UN | 247196.39
14157 | InstalacEstac.12-Poste AbdominGluteos1Dad(30x30x50 | UN | 116460.56
14158 | InstalacEstac.15-BarrasParalelas 4Dad(20x20x50) | UN | 160637.86
14114 | InstalacEstac.1-PosteEstiram.(Aquiles)Dad30x30x70 | UN | 116460.56
14150 | InstalacEstac.2-TuboEjerc.Gemel-Muslo2Dad(25x25x50 | UN | 109942.8
14151 | InstalacEstac.3-Banca AbdomAltos 4Dad(30x30x50) | UN | 220455.57
14152 | InstalacEstac.4-Barra para Salto 3Dad(30x30x50) | UN | 187866.82
14153 | InstalacEstac.5-BarraFlexiónEspalda 2Dad(30x30x70) | UN | 191799.24
14154 | InstalacEstac.7-BancaEstiramiento 4Dad(30x30x50) | UN | 246199.26
14155 | InstalacEstac.8-Tubos para Brinco 3Dad(30x30x50) | UN | 187866.82
14119 | InstalacEstac6- BarrFlexPechoIndivid2Dad(30x30x70) | UN | 190418.14
14111 | Instalación Cicloparquadero-M-100(STP) | UN | 161824.95
12566 | INSTALACIÓN ESCALERA DE GATO-STPM | UN | 84618.38
14102 | Instalacion Estructura Minitenis ** | JGO | 118783.37
14103 | Instalacion Estructura Tenis ** | JGO | 152171.77
14105 | Instalacion Malla de Minitenis ** | UN | 11406.06
14104 | Instalacion Malla de Tenis ** | UN | 21775.2
12684 | INSTALACION POSTE H=2.0M** | UN | 139709.53
12687 | INSTALACION POSTE H=2.7M** | UN | 139709.53
12690 | INSTALACION POSTE H=3.0M** | UN | 141128.68
12693 | INSTALACION POSTE H=3.30M** | UN | 145679.14
14175 | Instalacion Red de Futbol ** | JGO | 22812.12
14107 | Instalacion Red de Microfutbol ** | JGO | 21795.94
11276 | Instalacion señales de Transito ** | UN | 59718.83
12874 | Instalación Acople Completo -STPM** | UN | 22850.05
12880 | Instalación Acople en U lámina cal.3/16" -STPM** | UN | 24310.01
12434 | Instalación Acople Sencillo Columpio -STPM** | UN | 26068.93
12895 | Instalación- Agarradera Balancin Tubo 3/4" -STPM** | UN | 50021.25
13255 | Instalacion Alfajia conc prefab a<0.50 ** | ML | 29170.16
14212 | INSTALACION ALFAJIA LADRILLO TOLETE FINO STA/FE | ML | 20422.95
12269 | Instalación Alfajia Perim.Dirección general IDRD** | ML | 23871.59
459 | INSTALACION APARATO SANITARIO | UN | 55270.53
12949 | Instalación Argolla Aluminio Maleable -STPM** | UN | 9025.77
10156 | Instalacion asador metalico tipo timiza ** | UN | 175452.58
12403 | Instalación Asiento Fibra lona Columpio-STPM** | UN | 32962.66
13982 | Instalación Aviso Multidireccional -STPM** | UN | 96655.5
15718 | Instalación Balancin 4 Puestos en Tubo Galv.2" | UN | 267343.99
12857 | Instalación Balancin Tubo Galv.2"x2.00m/2.5m-STPM* | UN | 260271.51
13528 | Instalación- Banca Abdominales Bajo -STPM** | UN | 295205.53
12711 | Instalación Baranda Discapacitados-STPM** | ML | 25450.09
12426 | Instalación Baranda M-80 sin viga -STPM* | ML | 70075.94
12697 | Instalación baranda M-83ES*** | ML | 100234.63
12424 | Instalación Barras de Giro Travezaño-STPM** | UN | 25109.7
15822 | INSTALACION BARRAS PARALELAS | UN | 297526.1
12421 | Instalación Barras Rodadero-STPM** | UN | 44589.6
14420 | Instalacion Bocel madera muro contenc, goteros etc | ML | 6457.43
12854 | Instalación bolardo Alto hierro M-63-STPM** | UN | 67210.22
12997 | Instalación bolardo Bajo hierro M-62-STPM** | UN | 46416.04
15081 | Instalación bolardo Concreto M-60-STPM COPIA | UN | 68011.2
12998 | Instalación bolardo Concreto M-60-STPM** | UN | 73671.18
460 | INSTALACION BOMBAS AGUA (MANO DE OBRA) | UN | 601178.59
12400 | Instalación cadena Galvan. 3/8"(1.5-2.0m)STPM** | UN | 30320.85
11213 | Instalacion cañuela prefabricada (A-120) (canal)** | ML | 79818.28
147 | INSTALACION CARPINTERIA METALICA | M2 | 26933.1
13025 | Instalación- Cerramiento Juego Infantil -STPM** | ML | 40325.71
12430 | Instalación Cerramiento Reja Pequeña-STPM** | ML | 47879.59
12673 | INSTALACION CONTRAHUELLA EN LAMINA-STPM** | UN | 11991.08
12912 | Instalación de Balancin Madera-STPM** | UN | 313164.93
19279 | instalación de alimentador de tablero de gimnasio | ML | 87707.76
13742 | INSTALACION DE APARATO SANITARIO ** | UN | 56398.68
13977 | Instalación de Baranda PasamTubGal.21/2"Paral11/2" | ML | 53997.28
14449 | INSTALACION DE BOMBA EYECTORA 2.5HP | UN | 1944571.12
12125 | INSTALACION DE CALENTADOR** | UN | 80879.69
15249 | INSTALACION DE CANALETA METALICA (EXISTENTE) | M2 | 13567.04
17637 | INSTALACIÓN DE DUCTO Y SILENCIADOR | UN | 204031.08
12419 | Instalación de Espaldar para Banca M-31-STPM** | UN | 50390.96
18614 | INSTALACION DE GAS Global S. CRISTOBAL | GL | 0
12406 | Instalación de Juego tipo M-5 o 5A-STPM** | UN | 537684.25
14035 | Instalación de losas prefabric.(1.20x0.70m) e=8-12 | UN | 30053.34
10584 | Instalación de luminaria de cubierta - Estadio El Campin (Incl. AIU) | UN | 195564.11
10582 | Instalación de luminaria de torre - Estadio El Campin (Incl. AIU) | UN | 213186.15
13919 | Instalación de Media Alfarda L=2.5m | UN | 14746.43
19291 | instalación de módulo monitor del sistema cometas | UN | 410914.23
13757 | Instalación de Orinal Seco(Incluye Filtro)*** | UN | 51182.06
12124 | Instalación de Orinal y Grifería*** | UN | 67746.11
14163 | Instalación de pendon (50x6.0m) | UN | 52567.67
16170 | Instalación de Puerta provisional (Obra) | UN | 117662
14109 | Instalación de Redes para Baloncesto | JGO | 54977.72
14110 | Instalación de Redes para Voleibol | UN | 12857.74
13531 | Instalación de Tabla en Madera para Carrusel | UN | 21746.65
14106 | Instalación de Valla Especial (3x6m) | UN | 635184.22
13564 | INSTALACION DE VIIDRIOS l. | ML | 31943.04
14208 | Instalación Deslizadero Fibra de Vidrio 2.4m-STPM* | UN | 60147.1
14344 | Instalación Deslizadero Fibra de Vidrio 3.0m-STPM* | UN | 60147.1
12908 | Instalación Deslizadero Fibra de Vidrio 4m-STPM*** | UN | 89033.83
13980 | Instalación Deslizadero Fibra de Vidrio 5m-STPM*** | UN | 116560.56
13997 | INSTALACION DOTACION ABDOMINALES ADULTOS/MAYORES-I | UN | 294313.3
13996 | INSTALACION DOTACION BARRAS ADULTOS/MAYORES-I | UN | 572744.11
13993 | INSTALACION DOTACION CAMINADOR ADULTOS(No utilizar | UN | 297526.1
13991 | INSTALACION DOTACION FLEXION ADULTOS/MAYORES-IDRD | UN | 410553.78
13994 | INSTALACION DOTACION GIRO CADERA (twister) | UN | 291491.49
13998 | INSTALACION DOTACION PLATAFORMA ADULTOS/MAYORES-I | UN | 294313.3
461 | INSTALACION EQUIPO HIDRONEUMATICO | UN | 1526809.48
12555 | Instalación- Escalador de Arbol -STPM** | UN | 90083.72
12432 | Instalación- Escalador de Arco -STPM** | UN | 72022.09
12921 | Instalación Guaya de Acero de 1/4"*** | UN | 27320.01
151 | INSTALACION INTERNA PUNTO ADICIONAL GAS CU 6mtrs | UN | 97247.17
94 | INSTALACION INTERNA PUNTO PRINCIPAL GAS CU 15mtrs | UN | 225645.91
16806 | Instalación Juego cuerdas piramidal 5-12añosCap:25 | UN | 814732.12
13317 | Instalación Juego de aros baloncesto metálico | JGO | 33551.53
13935 | INSTALACION JUEGO MECANICO BIOSALUDABLE | UN | 71126.7
10447 | Instalación Juego tipo M-3A -STPM** | UN | 1413238.7
10955 | INSTALACION LAMINA COLD ROLLED Cal.16 campin** | M2 | 391223.05
14410 | INSTALACION LAMINA COLD ROLLED Cal.18 | M2 | 6686.46
12770 | INSTALACION LAMINA COLD ROLLED Cal.18 ** | UN | 27689.17
975 | INSTALACION LAMINA COLD ROLLED Cal.20 | M2 | 6686.46
976 | INSTALACION LAMINA COLD ROLLED Cal.22 | M2 | 7800.86
978 | INSTALACION LAMINA COLD ROLLED Cal.24 | M2 | 6686.46
996 | INSTALACION LAMINA Galv. Cal. 14 | M2 | 6686.46
997 | INSTALACION LAMINA Galv. Cal. 16 | M2 | 6686.46
998 | INSTALACION LAMINA Galv. Cal. 18 | M2 | 38008.46
999 | INSTALACION LAMINA Galv. Cal. 20 | M2 | 6686.46
1013 | INSTALACION LAMINA Galv. Cal. 22 | M2 | 6686.46
1020 | INSTALACION LAMINA Galv. Cal. 24 | M2 | 6686.46
1021 | INSTALACION LAMINA Galv. Cal. 26 | M2 | 6686.46
1022 | INSTALACION LAMINA Galv. Cal. 28 | M2 | 42830.46
1023 | INSTALACION LAMINA Galv. Cal. 30 | M2 | 6686.46
12850 | Instalación Lámina IDG-S -STPM** | UN | 31099.76
12844 | Instalación Lámina SC-80/SC-120 -STPM** | UN | 17384.6
14177 | Instalación Lámina Valla Instrucción | UN | 80249.4
15137 | Instalación losas prefabric.(1.20x0.70m) e=15-30 | UN | 31218.67
15524 | Instalación Manila Polipropileno1/2" Control acces | ML | 1208.75
15824 | INSTALACION MESA DE AJEDREZ EN POLIESTER REFORZ | UN | 715911.54
15826 | INSTALACION MESA DE PING-PONG EN POLIESTER REFORZ | UN | 833135.33
13992 | INSTALACION MODULO BALANCÍN CINTURA (PENDULO | UN | 297526.1
15815 | INSTALACION MODULO CABALLO BICICLETA ESTATICA | UN | 171731.8
15819 | INSTALACION MODULO CAMINADOR AEREO | UN | 224331.77
15208 | INSTALACION MODULO DORSAL PECTORAL (doble) | UN | 171731.8
15812 | INSTALACION MODULO ELIPTICA | UN | 224331.77
15817 | INSTALACION MODULO ESPALDA BRAZOS ALTOS | UN | 171731.8
13995 | INSTALACION MODULO TIMON VOLANTES DOBLES | UN | 231627.4
15800 | Instalacion ModuloPiernas Prensa Horizontal-Flexio | UN | 224331.77
553 | INSTALACION NICHO | UN | 54388
12558 | Instalación Pasamanos Angulado-STPM** | UN | 57633.86
12562 | Instalación Pasamanos Recto-STPM** | UN | 55611.31
13934 | INSTALACION PISO CAUCHO BIOSAL-PARQUE NOVIOS | M2 | 10115.42
14097 | Instalación Plastificado Plataforma Cuadrd(Carg+Re | UN | 82953.16
14098 | Instalación Plastificado Plataforma Cuadrd(Carg+Re | UN | 73413.55
12606 | INSTALACION PUERTA BATIENTE ALUMINIO. | UN | 0
298 | INSTALACION REJILLA VENTILACION INFERIOR | UN | 74765.15
12415 | Instalación- Rodadero Corto acero -STPM** | UN | 142886.91
14166 | Instalación Ruta de Evacuación | UN | 26356.03
15831 | Instalacion Ruta de la Vida dado 30x30x50 | UN | 129166.19
15834 | Instalacion Ruta de la Vida dado 30x30x70 | UN | 119626.62
31 | INSTALACION SANITARIA PROVISIONAL | UN | 899189.54
11947 | INSTALACION SANITARIA PROVISIONAL ** | UN | 1627732.55
14165 | Instalación Señal Extintor con texto | UN | 26356.03
14169 | Instalación Señal Prohibido Fumar | UN | 26356.03
14164 | Instalación Señal Riesgo Eléctrico con texto | UN | 26356.03
14372 | Instalación Señal Salida 25X50 | UN | 25319.12
14167 | Instalación Señal Salida Emergencia con Iluminació | UN | 66795.7
14168 | Instalación Señal Salida Emergencia Sin Iluminació | UN | 26978.18
146 | INSTALACION SHUT DE BASURAS | PS | 81582
11100 | Instalación Sifon PVC S ( 6") incluy 0.5 m de tubo | UN | 665149.44
13235 | Instalaciòn Silla para Estadio | UN | 17951.24
10935 | instalación sonido Campin *** | UN | 112071.59
14108 | Instalaciòn Tandem de 3 puestos | UN | 35255.09
12676 | Instalación Tapa Semiesferica -STPM** | UN | 12528.59
13727 | Instalación Tornillo 1/2 x 6"-STPM** | UN | 2018.63
13728 | Instalación Tornillo 1/2 x 9"-STPM** | UN | 2018.63
12884 | Instalación Tornillo 1/4 x 3"-STPM** | UN | 2018.63
13726 | Instalación Tornillo 1/4 x 4"-STPM** | UN | 2018.63
12680 | Instalación- Tornillo Button -STPM** | UN | 6081.47
12938 | Instalación trapecio Tubo 3/4"-STPM | UN | 26010.32
12931 | Instalación Tunel en fibra de vidrio-STPM ** | UN | 42390.29
14174 | Instalación Valla Especial 6x3m 4Dad(60x50x90) | UN | 1475359.32
14176 | Instalación Valla Instrucc.Ejercic 2Dad(30x30x50) | UN | 132191.15
12902 | Instalación Varilla de 3/4" roscada-STPM ** | UN | 22517.6
14242 | Instalacion. Lampara de 0.60X0.60- ** | UN | 23284.45
13594 | Instalación.Estructura.Multiple** | ?? | 426238.55
12877 | InstalaciónAsiento Fibra de Vidrio+ Soporte-STPM** | UN | 25677.83
12886 | InstalaciónAsiento Fibra de Vidrio-STPM** | UN | 37569.13
12910 | InstalaciónEstacon de 2.5m Ø 3 y 4"-STPM ** | UN | 21995.82
15913 | INSTALACIONl IDG-S 60x70 (2 Caras)STPM | UN | 95419.18
14170 | InstalaciónSeñal Entrad Prohib.a Pers. no autoriza | UN | 26356.03
14171 | InstalaciónSeñal Extintor | UN | 26819.17
14161 | InstalaciónSeñal Interior Numeración (30x150cm) | UN | 46562.78
14162 | InstalaciónSeñal Orientador (30x170cm) | UN | 48636.61
14173 | InstalaciónSeñal Protección de Manos | UN | 26356.03
14172 | InstalaciónSeñal Riesgo Eléctrico | UN | 26356.03
14178 | InstalaciónSeñal Servicios (33x30cm) | UN | 26572.62
14179 | InstalaciónSeñal Servicios (33x30cm) | UN | 25535.71
14160 | InstalaciónSeñal Tribunas (30x120cm) | UN | 36193.63
14159 | InstalaciónSeñalPalco (20x40cm) | UN | 23678.46
12870 | InstalaciónTravezañoTuboGalv.2"Cal.105(2.00m)STPM | UN | 60449.56
13725 | InstalaciónTravezañoTuboGalv.2"Cal.105(2.50m)STPM | UN | 64992.23
10881 | InstalacMalla eslabonada cal 10 IDRD h=2.5+viga+pi | ML | 313339.22
14112 | Instalador de Asador | UN | 226170.55
13254 | Instlacion Alfajia conc prefab a>=0.50 ** | ML | 31018.82
18554 | INTERCAMBIADOR DE CALOR(Sumin+Inst)S/EspeciCDRC | UN | 54451.81
11865 | Interconex. tierras postes, torres alumbrad y S/E | UN | 89201677.4
16204 | InterrruptorTripolar630A(40Ka-240v)Regu400-600amp | UN | 1421555.61
12196 | INTERRUPTOR CONM DOBLE | UN | 74464.03
12195 | INTERRUPTOR CONM SENCILLO | UN | 61673.37
12241 | INTERRUPTOR CONMUTABLE SENCILLO | UN | 61764.57
18777 | INTERRUPTOR DOBLE CONMUTABLE | UN | 106840.4
13647 | INTERRUPTOR DOBLE LUZ PIL VELA L/NEX | UN | 21198.67
13203 | INTERRUPTOR DOBLE LUZ PILOTO ABITARE ** | UN | 24526.91
18855 | INTERRUPTOR SENCILLO ANTIEXPLOSIVO REF. S7-INT1075 | UN | 95396.73
18610 | INTERRUPTOR SENCILLO CONMUTABLE | UN | 97461.4
13646 | INTERRUPTOR SENCILLO LUZ PILOTO ABITARE | UN | 21097.23
13204 | INTERRUPTOR SENCILLO LUZ PILOTO ABITARE ** | UN | 20756.91
19287 | Interruptor termomagnético enchufable 1 x 15/20/30 Amp.- 10 KA CEFE COMETAS | UN | 30071.13
10470 | Interruptor Termomagnetico Enchufable 3x20/30/40 - 10 KA | UN | 68024.71
10486 | INTERRUPTOR TERMOMAGNÉTICO INDUSTRIAL 3x50/60/75 A 25kA.(Suministro e insttalación) | UN | 198962.81
13616 | Interruptor termomagnético industrial de 3 x 20/30/40 A. 25kA.SUM+TRANS+ CDRC COMETAS | UN | 153071.7
12197 | INTERRUPTOR TRIPLE | UN | 31236.13
18779 | INTERRUPTOR TRIPLE CONMUTABLE | UN | 97385.4
16309 | Interruptor Tripolar-Indust.-5O Amp | UN | 191822.61
16310 | Interruptor Tripolar-Indust.-6O Amp | UN | 62072.61
16203 | Interruptor Tripolar-Indust.Graduable40Ka-175Amp | UN | 420286.61
18831 | INTERRUPTOR, PARA CONTROL PARA ILUMINACIÓN A 220 V | UN | 173978.87
16017 | Inyección a presión de cemento y bentonita 1:1 | M3 | 599662.54
10027 | Inyeccion con agua cemento | GLN | 3552.13
13043 | INYECCION ELEMENTOS ESTRUCTURALES SIKADUR 35-HI MO | KG | 0
12169 | inyeccion en cemento para submuración de vía** | ?? | 123279.82
14190 | IPERMEABILIZAC. IPERMUR FACHADA** | M2 | 4068.65
18257 | Iris Africano Dietes vegeta en Taludes Exteriores | M2 | 20362.01
18318 | Iris Africano Dietes vegeta Sobre Cubierta verde | M2 | 171365.02
395 | JABONERA BLANCA ASTRO CORONA | UN | 26425.8
13493 | JABONERA EN CERAMICA (SUMIN + INST) | UN | 9932.49
12263 | JACK NIVEL 6 MP sum+instal. | UN | 31643.67
1034 | JACUZZI FIRPLAK 1.60mtx.75x.41 ( INST. COMPLETA) | UN | 516265.75
1035 | JACUZZI FIRPLAK 1.80mtx.90x.41 ( INST. COMPLETA) | UN | 516265.75
15424 | JARDIN AGAPANTO + ACANTOS (Sum+Inst) | M2 | 59406.37
15425 | JARDÍN BELLA HELENA Planta Ornamental (Sum+Inst) | M2 | 42170.33
11479 | Jardin en Garra de Canguro (Amarilla y roja) | M2 | 109472.55
15680 | Jardin en Garra de Canguro (Amarilla) | M2 | 109982.94
15681 | Jardin en Garra de Canguro (Roja) | M2 | 109982.94
15426 | JARDIN HORTENSIA (Sum+Inst) | M2 | 93778.33
14196 | Jardin vertical en conct premezclado 3000 psi GF* | M3 | 834324.27
16761 | Jardinera Alameda Ambiental (Helecho Nativo-Acanto | M2 | 52533.97
17448 | Jardinería Densidad 1 planta por M2- CDRC | UN | 98124.24
17456 | Jardinería Densidad 12 Plantas por M2 -CDRC | UN | 98124.24
17462 | Jardinería Densidad 20 Plantas por M2 -CDRC | UN | 137378.27
11449 | Jardines zonas exteriores + prado** | M2 | 261298.97
10709 | Jardines zonas exteriores sin pasto | M2 | 118229.44
16760 | JardinOrnamentalMatera(Oreja de Raton+Sietecueros | M2 | 106481.41
18805 | Jgo tres descargadore sobretens oxidometal12kV10KA | UN | 197125.75
18815 | Jgo tres descargadore sobretens oxidometal12kV10KA | UN | 12229028.48
10457 | Jornal Cuadrilla (MdeO) 2 Ayud ObraNegra ** | JRN | 146031.78
11784 | Jornal Cuadrilla (MdeO) 2Ayud+Ofic Redes Elect.** | ?? | 276599.94
12107 | Jornal Cuadrilla (MdeO) 3 Ayud ObraNegra ** | JRN | 219047.67
12136 | Jornal Cuadrilla (MdeO) 4 Ayud ObraNegra ** | ?? | 292063.56
10165 | Jornal Cuadrilla (MdeO) Ayud+Ofic ObraBlanca ** | JRN | 201036.18
10166 | Jornal Cuadrilla (MdeO) Ayud+Ofic Redes Elect. ** | JRN | 201711.4
11210 | Jornal Cuadrilla (MdeO) Ayud+Ofic Redes Hidra** | ?? | 201036.18
10164 | Jornal Cuadrilla (MdeO) 1Ayud+1Ofic ObraNegra ** | JRN | 197507.53
11689 | Jornal Cuadrilla (MdeO) 2Ayud+1Ofic Obra Blanca ** | JRN | 275249.51
11748 | Jornal Cuadrilla (MdeO) 2Ayud+1Ofic Obra Blanca ** | JRN | 275249.51
11218 | Jornal Cuadrilla (MdeO) 2Ayud+1Ofic ObraNegra ** | JRN | 270523.42
11719 | Jornal Cuadrilla (MdeO) 3Ayud+1Ofic Obra Negra ** | JRN | 343539.31
11681 | Jornal Cuadrilla (MdeO) 4 Ayud+Ofic ObraBlanca ** | JRN | 423676.16
11787 | Jornal Cuadrilla (MdeO) 4Ayud+1Ofic Obra Negra ** | JRN | 416555.2
13810 | Jornal Cuadrilla (MdeO) Ayud + 2 Ofic Redes Elect. * | JRN | 328534.26
3939 | JUEGO SEGURIDAD CAMARAS | UN | 1393875.78
16002 | JUEGO ARAÑA -Infantil incluy-14mlX14 ml (Inst) | UN | 603419.25
16004 | JUEGO ARAÑA-Infan incluy10 mlX10 ml H=1.6m(Inst) | UN | 710506.1
16131 | Juego ArcoRecódromoRedy Pasitos 3-14años Cap:10niñ | UN | 68898043.94
20666 | Juego Arenero multifuncion 2+años Cap28 niños P.N | UN | 168375961.65
10587 | JUEGO BALANCIN DOBLE 5-12 AÑOS CAP: 2 NIÑOS (SUM + INST) | UN | 14420302
15406 | JUEGO BALANCIN-IDRD-NIÑOS(1-5 AÑOS)Sum+Instala | UN | 60019.33
16132 | Juego Barco PirataIncluyente 2-8años Cap:14 niños | UN | 82523305.49
16127 | Juego Cabaña 2-6 Años Cap: 4 niños | UN | 31276304.78
16629 | Juego Carrusel 3-10 años Cap: 8 niños | UN | 27263056.38
16134 | Juego Casa rodadero red manipular 2-6añosCap:11niñ | UN | 48934354.59
16129 | Juego Casita Preescolar-Niños:2-6 Años (6Niños) | UN | 31051169.74
16145 | Juego Casita Preescolar-Niños:2-6 Años(Instalación | UN | 736927.74
20664 | Juego Cinta de Equilibrio mas 6años Cap: 2 (suministro+instalacion) | UN | 45234383.43
16006 | JUEGO COLUMPIO InfantilTipo Cesta Incluy (Ins) | UN | 462339.9
16799 | JUEGO COLUMPIO MULTIPLE 9 U(2+añosCap:9 niñosH=2.6 | UN | 97579902
15410 | JUEGO COLUMPIO-IDRD-NIÑOS(6-12 AÑOS)Sum+Ins | UN | 688330.44
16138 | Juego cuerdas piramidal 5-12añosCap:25niñosH=3,10m | UN | 63788123.08
16000 | Juego cuerdaspiramidal 3-8añosCap37niñosH=3,9cimen | UN | 603419.25
20675 | JUEGO DE 32 FICHAS DE AJEDREZ DE COLOR NEGRO Y MARFIL | UN | 6124254.17
12632 | JUEGO DE ACCESORIOS PARA BAÑO (BLANCO) 4 PIEZAS | UN | 23838.06
15996 | JUEGO DE AGUA - Juego Infantil Incluyent(Inst) | UN | 228842.14
15998 | JUEGO DE ARENA - Juego Infantil Incluy (Inst) | UN | 319468.46
12973 | Juego de aros (desm.) STPM | UN | 20357.35
12994 | Juego de aros (desmonte) STPM ** | UN | 24279.42
14220 | Juego de aros (instalacion) STPM ** | UN | 48895.23
14679 | JUEGO DE AROS (SUM + INST) | JGO | 301072.53
12971 | Juego de aros (suministro) STPM ** | UN | 267521
14842 | JUEGO DE AROS(DESM+SUM+INST) | JGO | 325351.95
15992 | JUEGO DE MUELLE Balancin Doble- Juego Inf(Inst) | UN | 124083.1
15991 | JUEGO DE MUELLE BalancinDoble- Juego Infa Inc(Sum) | UN | 0
20663 | Juego de Obstáculo en Tunel mas 8años Cap: 1 (suministro+instalacion) | UN | 28102692.67
17477 | JUEGO DE PORTERIAS PARA MICROFUTBOL sumCRDC | JGO | 3427694
16123 | Juego escalar, trepar plataforma:4-14AñosCap:6niño | UN | 54271392.09
16771 | Juego estructura marco Rugby + futbol (sum+ins) si | JGO | 13771850.47
16124 | Juego Funcion Multiple Modular 5-12AñosCap:16niños | UN | 64550841.74
14705 | JUEGO INFANTIL EN MADERA (SUM + INST) | UN | 6128609.63
14864 | JUEGO INFANTIL EN MADERA(DESM+SUM+INST) | UN | 6256491.09
16128 | Juego La Estrella-Incluyente-Niños:2-6Años(Resorte | UN | 7633180.99
15983 | Juego Muelle Balancin Doble 4-12 años Cap: 2niños | UN | 124083.1
16029 | JUEGO MUELLE RESORTADO SILLA INCLUY(INSTALACIÓN) | UN | 141079.35
15399 | JUEGO MURO DESLIZADERO-IDRD NIÑOS(1-5 AÑOS)Sum+In | UN | 3721704.19
15411 | JUEGO MURO DESLIZADERO-IDRD-NIÑOS(6-12 AÑOS)Sum+In | UN | 357702.74
16115 | Juego muro escalar trepar deslizar:2-8AñosCap:5niñ | UN | 59169024.58
20668 | Juego Musical Inclusivo Tambores (suministro+instalacion) Desde 2 años Cap max 2 niños | UN | 25223736.31
20667 | Juego Musical Inclusivo Xilofono (suministro+instalacion) Desde 2 años Cap máx 2 niños | UN | 29210048.31
20662 | Juego Ondas de Equilibrio mas 6años Cap: 4 (suministro+instalacion) | UN | 45892628.69
20659 | Juego Paneles de Salto mas 8años Cap: 1 (suministro+instalacion) | UN | 58893794.55
20661 | Juego Pasalera Tambaleante mas 6años Cap: 1 (suministro+instalacion) | UN | 22908989.59
15409 | JUEGO PASAMANOS COMP.IDRD-NIÑOS(6-12 AÑOS)Sum+Ins | UN | 357702.74
16511 | JUEGO REGADERAS SEGURIDAD PARA TUNEL DE AGUA | UN | 570509.78
16512 | JUEGO REGADERAS SEGURIDAD PARA TUNEL DE AGUAniños | UN | 568070.33
16798 | JUEGO ROTACION 4 USUARIOS ALTURA 2.35 - 6 Años | UN | 59332401.89
15407 | JUEGO RUEDA GIR.SENC.-IDRD-NIÑOS(1-5 AÑOS)Sum+Inst | UN | 183675.85
3932 | JUEGO SEGURIDAD CALZADA | UN | 1393875.78
3941 | JUEGO SEGURIDAD CONCRETO | UN | 1344495.78
3938 | JUEGO SEGURIDAD TRABAJO AEREO | UN | 1348307.78
3936 | JUEGO SEÑALES DE PELIGRO | UN | 1312910.03
3937 | JUEGO SEÑALES PRECAUCION | UN | 1330990.03
15408 | JUEGO TAPETE GATEADOR-IDRD-NIÑOS(1-5 AÑOS)Sum+Inst | UN | 2096629.44
20658 | Juego Torre deslizadero muro escalar tubo y red (suministro+instalacion) 3-12 años Cap 20 niños | UN | 119118979.1
16135 | Juego TorresRedMuroEscalarRodadero4-14añosCap18niñ | UN | 118993809.7
16158 | Juego Uniplay Niños:5-12Años (Instalación) | UN | 1062421.43
3935 | JUEGO. PROTECCION CANALIZACION | UN | 1393875.78
16147 | JuegoArcoconRecódromo Red y Pasitos (Instalación) | UN | 1186282.93
16148 | JuegoBarcoPirataIncluyDiscapMotora(2-8)Instalación | UN | 2955423.49
16143 | JuegoCabaña-IncluyNiñoDiscap2-6Años(Instalación) | UN | 951625.78
16797 | JuegoCIRCUITO MOTRIZ 1-12 añosCap:51 niñosH=3,80 | UN | 278146873.6
15988 | JuegoCircuitoBomberoDeslizaEscalar3-12añosCap:30ni | UN | 1027060.74
16126 | JuegoCircuito-Incluyente-NiñosDiscapacid:3-8Años | UN | 48083968.06
16086 | JuegocircuitoRedMuroEscalarRodadero2-12añoCp:30Niñ | UN | 130883858.58
16140 | Juegocuerdasestructurapiramidal5-12añosCap15nH=2.5 | UN | 43315578.08
16795 | Juegocuerdaspoliedro 5-12añosCap:40niñosH=3,8 | UN | 227766574.4
16157 | JuegoDiaboloColump-Incl-Niños:3-12Año(Instalación) | UN | 816296.52
16125 | JuegoFunciónMultiple-Incluy-Niños:3-12Años(12niños | UN | 64682552.52
20665 | JuegoFuncionMultipleRodaderoRedMuro3-12AñoCap:15ni | UN | 62720510.64
16141 | JuegoFusión-1-IncluyNiñoDiscap2-8Años(Instalacion) | UN | 1251681.59
16142 | JuegoFusión-2-IncluyNiñoDiscap4-14Año(Instalación) | UN | 1376262.08
10502 | JuegoInf.-Balancín 2 Puestos tub.galv.2"(Sum+Ins)* | UN | 1140822.2
15719 | JuegoInf.-Balancín 4 Puestos tub.galv.2"(Sum+Ins)* | UN | 162525.34
16150 | JuegoInfantCasitaTorcidatoboganIncluyDisc(Instalac | UN | 1644874.59
16153 | JuegoInfantil BotaLocaIncluyDisc(2-6 a)Instalación | UN | 178968.49
16155 | JuegoInfantilMiniuniverso(>=5 años) (Instalción) | UN | 1330465.08
16154 | JuegoInfantilUniverso(>=5años )45Niños(Instalación | UN | 1330465.08
16152 | JuegoInfantiPasadizoSecreto(2-6 años)Instalación | UN | 2239962.36
16144 | JuegoLaEstrella-Incluy-Niño2-6AñResor(Instalación) | UN | 172169.99
15984 | JuegoManipularElementoNaturalArena2-12añosCap:8niñ | UN | 67074575.46
15997 | JuegoManipularElementoNaturalArena2-12añosCap:8niñ | UN | 66755107
16630 | JuegoModularToboganTrepadorBotones3a12añosCap:5-10 | UN | 32162048.58
16137 | JuegoMuellePanelesFormasludicas2-8añosCap:1niño | UN | 11199947.49
15982 | JuegoMuellePanelesLateralesAnimales2-8años cimenta | UN | 124083.1
15989 | JuegoMuellePanelesLateralesAnimales2-8añosCap:1niñ | UN | 12939525
15990 | JuegoMuellePanelesLateralesAnimales2-8añosCap:1niñ | UN | 13063608.1
15973 | JuegoMuellePanelLateralMediosTransport2-6añoCap:1n | UN | 15276273.35
15974 | JuegoMuellePanelLateralMedioTransporte2-8añosCap:1 | UN | 15254956.36
16149 | JuegoMuroActivoIncluyDiscapMotora(1-4a)Instalacion | UN | 1227792.92
16133 | JuegoMuroIncluyenteManipularAtravesar1-4añosCap:6n | UN | 16149557.92
16136 | JuegoPasadizoDeslizaderoManipular2-6 añosCap:8niño | UN | 72138968.36
10501 | Juegos Inf. - Balancín en tubo galv. 2" (Inst) ** | UN | 155043.34
11023 | Juegos infantiles M- 6 Zonal (Sum+Instalación) ** | UN | 2628769.78
14244 | Juegos infantiles M-3 (Suministro)-STPM * | UN | 7687693
10446 | Juegos infantiles M-3 (Instalación)-* | UN | 2064182.91
10227 | Juegos infantiles M-3 (Sum+Instal) ** | UN | 9751875.91
12412 | Juegos infantiles M-3 (Suministro)-STPM ** | UN | 7687693
10228 | Juegos infantiles M-3A (Sum+Instal)-STPM ** | UN | 7427064.7
12413 | Juegos infantiles M-3A (Suministro)-STPM ** | UN | 6013826
10226 | Juegos infantiles M-5 Columpio (Sum+Instal) ** | UN | 2891579.87
12407 | Juegos infantiles M-5 Columpio (Suministro)-STPM * | UN | 2049660
10848 | Juegos infantiles M-5 o M-5A Columpio (Desmonte)** | UN | 269579.34
10448 | Juegos infantiles M-5 o M-5A Columpio (Instalac)** | UN | 747524.89
10568 | Juegos infantiles M-5A Columpio (Sum+Instal)-STPM | UN | 537684.25
14284 | Juegos infantiles Madera (Instalacion) ** | UN | 1249837.63
10522 | Juegos infantiles Madera (Suministro) ** | UN | 4878772
11474 | Juegos infantiles Rueda (Desmonte)** | UN | 179546.76
11475 | Juegos infantiles Rueda (Instalac)** | UN | 463344.64
15972 | JuegoTematicoGranEscalaBarco2-12añosCap:50niños | UN | 2757578.32
15985 | JuegoTematicoGranEscalaBarco2-12añosCap:50niños | UN | 0
15986 | JuegoTematicoGranEscalaBarco2-12añosCap:50niños(In | UN | 3213740.2
16151 | JuegoTorresAnchas+RedIncluy-Disc(4-14a)Instalacion | UN | 2179418.7
15471 | Junta horizontal contraccion concreto con corte** | ML | 30512.18
12592 | Junta vertical corte, contraccion concreto muros* | ML | 38280.03
15473 | Junta vertical corte, contraccion concreto skate* | ML | 26192.1
17106 | JUNTA AMORTIGUADORA EN CAUCHO JEPTU 1 1/2" HEMBRA | UN | 49922.53
17108 | JUNTA AMORTIGUADORA EN CAUCHO JEPTU 2" HEMBRA | UN | 50796.19
13878 | Junta de Dilatación sikarod 16mm + sikaflex ** | ML | 38942.73
13417 | Junta de Dilatación sikarod 32mm + sikaflex ** | ML | 50846.24
822 | JUNTA DE DILATACION EN ASFALTO | ML | 3963.94
13470 | JUNTA DE EXPANSION AGWJ 70 (INCL. ACCESORIOS) ** | ML | 0
16977 | JUNTA DE EXPANSIÓN PVCS Ø4" | UN | 66569.67
16286 | JUNTA DE EXPANSIÓN PVCS Ø6" | UN | 66569.67
16913 | JUNTA DILAT FLEX 300 PSI L=0,5 1" BRIDA INOX. | UN | 72757.79
16912 | JUNTA DILAT. FLEX. 300 PSI L=0,5 1/2" BRIDA INOX. | UN | 72757.79
16914 | JUNTA DILAT. FLEX. 300 PSI L=0,5 3" BRIDA INOX. | UN | 72757.79
12799 | JUNTA EMULSIÓN ASFALTICA EN FRIO A=0.05M H=0.03M | ML | 4683.9
17055 | JUNTA ESTRUCTURAL NEOPRENO RA-200 DE WABO CDRC | ML | 24648.94
18647 | Junta flexible borracha 8" | UN | 144506
16397 | JUNTA FLEXIBLE BORRACHA Ø2” | UN | 42217.6
16398 | JUNTA FLEXIBLE BORRACHA Ø6” | UN | 168870.39
17224 | JUNTA FLEXIBLE CERTIFICADA UL/FM 1 1/4" | UN | 338995.91
18053 | JUNTA FLEXIBLE CERTIFICADA UL/FM 2 1/2" | UN | 435843.01
17225 | JUNTA FLEXIBLE CERTIFICADA UL/FM 2" | UN | 435843.01
17226 | JUNTA FLEXIBLE CERTIFICADA UL/FM 6" | UN | 658593.43
16395 | JUNTA FLEXIBLEØ-1/2"-ACERO AL CARBON)-150PSI | UN | 158460.79
16393 | JUNTA FLEXIBLEØ2"-ACERO AL CARBON)-150PSI | UN | 170530.21
12751 | Junta horiz construccion concr + llave * muro | ML | 12014.43
15472 | Junta horizontal corte,contraccion concreto Skate | ML | 19747.05
12326 | Junta Neopreno a=0.20m Estructural ** | ML | 22812.12
20645 | Junta Neopreno a=0.20m Estructural ** | ML | 42635.07
11188 | Junta neopreno preformado a=5cm e=2cm** | ML | 137808.03
12179 | Junta neopreno preformado a=5cm e=3/16"(5mm)** | ML | 26070.99
11004 | Junta tanque en cinta PVC Sika O-22 ** | ML | 75361.04
16869 | Junta tanque en Cinta PVC Sika O-22 o similar CDRC | ML | 75443.99
11002 | Junta tanque en cinta PVC Sika V-10 ** | ML | 6142.95
11003 | Junta tanque en cinta PVC Sika V-15 ** | ML | 37730.58
18144 | Junta tanque en Cinta PVC Sika V-15 o similar CDRC | ML | 39430.76
12752 | Junta vertical construcc concreto con llave ** | ML | 55296.12
17850 | JUNTAS DE EXPANSION PVC-S 10" | UN | 362660.3
17056 | JUNTAS DE EXPANSION PVC-S 8" | UN | 194632.53
10571 | Juntas de icopor 1cm contra columnas a=0.15 ** | ML | 6941.31
15164 | Juntas de icopor 1cm contra columnas a=0.15 ** | ML | 6836.88
13877 | Juntas de icopor 1cm contra columnas a=0.20 ** | ML | 7075.36
13876 | Juntas de icopor 1cm contra columnas a=0.25 ** | ML | 7209.4
10572 | Juntas de icopor 1cm contra columnas a=0.30 ** | ML | 7466.49
10676 | Juntas de icopor 1cm contra vigaCimen a=0.07 ** | ML | 3239.75
12731 | Juntas Muros Dilatac.madera+hierro5/8" ** | ML | 55719.54
12906 | KIT DE HERRAMIENTAS Sumin. ** | UN | 2261766.43
12237 | Kit Silla Yee (160x110) -Cefe Cometas. Suministro e instalación. | UN | 71308.9
10141 | Koraza sobre color diferente (2 MANOS) ** | M2 | 18020.54
10140 | Koraza sobre color similar (2 MANOS) ** | M2 | 15478.86
10651 | Koraza sobre pañete (2 MANOS) a<0.60m ** | ML | 12235.47
10603 | Koraza sobre pañete (2 MANOS) color gris basalto** | M2 | 38916.01
10688 | Koraza sobre pañete (3 MANOS) ** | M2 | 28398.83
10689 | Koraza sobre pañete (3 MANOS) a<0.60m ** | ML | 17648.23
14522 | Koraza sobre pañete (3 MANOS) h =7m ** | M2 | 34105.74
638 | LACA PISOS MADERA | M2 | 38398.39
14382 | Ladrillo macizo cárcamo H=0.20M(Desm+Inst. lad.mac | ML | 24697.11
13758 | LAMINA 60X60CM-ACRILICO TRNSP.2MM** | UN | 30774.47
16363 | LAMINA ANTIVORTICE 6" (sum+inst) | UN | 105543.99
57 | LAMINA COLD ROLLED Cal.16 SUM+INST | M2 | 116140.46
13325 | lamina en policarbonato de 4mm (División Lateral)* | M2 | 56942.04
19351 | LAMINA EN POLICARBONATO MACIZA CRISTAL 4M - SUM+INST | M2 | 345077.15
13791 | LAMINA FIBROCEMENTO(10mm)-1CARA - SUMINIST.E INST | M2 | 53695.99
14690 | LAMINA INFORMATIVA SC - 120 (SUM + INST) | UN | 416762.61
14851 | LAMINA INFORMATIVA SC-120(DESM+SUM+INST) | UN | 424990.14
14689 | LAMINA INFORMATIVA SC-80 (SUM + INST) | UN | 347950.61
14850 | LAMINA INFORMATIVA SC-80(DESM+SUM+INST) | UN | 354960.83
878 | LAMINA PLANA ETERNIT 122x122x4 | M2 | 50247.77
237 | LAMINA PLANA ETERNIT 122x61x4 | M2 | 29063.66
898 | LAMINA PLANA ETERNIT 244x122x6 | M2 | 28912.88
14395 | Lamina Policarbonato 4mm (Estrc 3/4 sum+inst ) | M2 | 90454.4
13356 | Lamina Policarbonato 6mm (Estrc 3/4 sum+inst ) | M2 | 134132.05
15067 | Lamina Policarbonato 8mm Coliseo(sum+inst) | M2 | 26977.04
12845 | Lámina SC-120 -(Desmonte)** | UN | 8227.53
12842 | Lámina SC-80 (Desmonte) ** | UN | 7010.22
16038 | LÁMINA SEÑAL (60X90CM)CAL.18-HG+ViniloAdhesicobril | UN | 557271
16042 | LÁMINA SEÑAL (90X120CM)CAL.18-HG+ViniloAdhesicobri | UN | 822929.6
14272 | Lamina Señal IDG-S (suministro)STPM ** | UN | 129105
14852 | LAMINA SEÑAL IDG-S (DESM+SUM+INST) | UN | 181741.44
14691 | LAMINA SEÑAL IDG-S (SUM + INST) | UN | 160204.76
16045 | LÁMINA SEÑAL(30X40CM)Poliestireno-5MM-AltoImpact-B | UN | 38180.89
16044 | LÁMINA SEÑAL(60X70CM)Poliestireno-5MM-AltoImpact-B | UN | 39921.22
16046 | LÁMINA SEÑAL(60X90CM)Poliestireno-5MM-AltoImpact-B | UN | 41497.28
16047 | LÁMINA SEÑAL(90X120CM)Poliestireno-5MM-AltoImpact- | UN | 53941.54
15017 | LAMINA STEEL DECK 2" CAL 20 (SUM + INST) | M2 | 80318.79
12795 | Lámina Superboard una cara 4x8x8 (Sum+Inst) ** NO USAR | M2 | 105963.6
20609 | Lámina Superboard una cara 4x8x8 (Sum+Inst) con paral Base 9 | M2 | 115934.11
14356 | Lamina valla instruccion - Suministro | UN | 0
12916 | LAMPARA de 1000W Metal Halide (SUM+INST)** | UN | 1114124.42
13784 | LAMPARA de 1000W Royal Alfa (SUM+INST)Altura** | UN | 1114124.42
12869 | LAMPARA 24 CELDAS 4X18W TUBO T8 (SUM+INST)** | UN | 42901.03
13300 | LAMPARA 4" CON ESPECULAR+BONB.AHORRAD+TAPA | UN | 31519.95
1019 | LAMPARA 4X20" BAJO PLACA | UN | 23297.66
3688 | LAMPARA 4X48" BAJO PLACA | UN | 23297.66
14940 | LAMPARA DE 2X17W(60X30CM)SOBREPONER ESPECULAR | UN | 21179.7
12918 | LAMPARA de 400W METAL-HALIDE REF.TRAZO | UN | 517505.25
14941 | LAMPARA DE 4X17W(60X60CM)SOBREPONER ESPECULAR | UN | 25846.48
15568 | Lampara de señalización piscina complejo acuatico | UN | 0
16531 | Lampara Emergencia Tipo Mickey Mouse (Sum+inst) | UN | 127400.61
11228 | LAMPARA FLUORESC.2X32 T-8 (SUM+INST)** | UN | 22877.88
12775 | LAMPARA FLUORESCENTE (2X32) SUM+INST** | UN | 80483.7
13403 | LAMPARA FLUORESCENTE T8(4X32) COMPLET(SUM+INST)** | UN | 43507.23
13652 | Lampara hermetica 2x32 incluye tubos (Sum+inst) | UN | 82758.43
13650 | Lämpara hermetica 2x32W * - SUMIN + INST. | UN | 70084
15273 | LANTANA PARA JARDIN(Suministro+Instalació | M2 | 94182.43
359 | LAÑADO-PULIDA-SELLADO Y LACADO PISOS EN MADERA. | M2 | 39103
13033 | Lavada sanitarios,lavam, y orinal Acido Nítrico | UN | 12643.23
462 | LAVADERO GRANITO 50x60 FLAUTA | UN | 20103.62
464 | LAVADERO GRANITO 80x60 | UN | 24350.45
465 | LAVADERO L=.47x.60 POLIESTER | UN | 20103.62
463 | LAVADERO L=.75x.6O CON FLAUTA | UN | 20103.62
13369 | Lavadero prefabricado 0.6x0.5x0.4m ** | UN | 50259.05
400 | LAVADEROS ARQUICER MACEDONIA 25x35 | UN | 275978.04
401 | LAVADEROS PORCELANA 20x30 | UN | 209023.18
18176 | LAVADO DE MUROS EN BLOQUE Y/O CONCRETO AGUA A PRES | M2 | 10449.37
18638 | Lavado según especificaciones. | GL | 0
11435 | Lavado y preparacion de superfic. (Hidrolav+Acido) | M2 | 11789.04
15891 | Lavado+ desinfección de tanque 1000 LT | UN | 240646.12
15894 | Lavado+ desinfección de tanque 10000 LT | UN | 335535.85
15897 | Lavado+ desinfección de tanque 20000 LT | UN | 335535.85
15909 | Lavado+ desinfección de tanque 20000 LT | UN | 470738.15
15890 | Lavado+ desinfección de tanque 500 LT | UN | 206214.94
15893 | Lavado+ desinfección de tanque 5000 LT | UN | 276740.34
13335 | Lavado+ desinfección de tanque(Hipoclor.de Sodio) | UN | 830818.87
13570 | Lavado+ desinfección de tanque(Hipoclor.de Sodio) | M2 | 11631.46
16478 | LAVAMANOS ACER INOX REDONDO +Griferia (Sum+Inst)** | UN | 1219848.44
13744 | LAVAMANOS ACERO INOX. 0.32m (sum e inst) ** | UN | 58052.4
13745 | LAVAMANOS ACERO INOX. 0.42m (sum e inst) ** | UN | 58052.4
16683 | LAVAMANOS ACERO INOXIDABLE. 0.42m (sum e inst) STP | UN | 365121.4
467 | LAVAMANOS ACUACER BLANCO+GRIFERIA | UN | 126991.62
18634 | Lavamanos Aquajet Corona | UN | 71646.81
466 | LAVAMANOS BLANCO ACUACER | UN | 20103.62
10680 | Lavamanos Blanco de Colgar+Grifería ** | UN | 169102.87
15057 | Lavamanos colgar inst color blanco ref. Aquajet 01 | UN | 263892.69
468 | LAVAMANOS CORONA AVANTI + GRIF. PRISMA | UN | 20103.62
472 | LAVAMANOS CORONA STILO PEDESTAL | UN | 281520.62
471 | LAVAMANOS CORONA STILo725 S/PONE | UN | 20103.62
470 | LAVAMANOS CORONA VICTORIANA BLANCO | UN | 20103.62
18660 | LAVAMANOS CORRIDO EN GRANITO SILVER GREY | ML | 493398.35
10696 | Lavamanos de COLGAR Blanco Milano+Grifería ** | UN | 332687.02
15051 | LAVAMANOS DE SOBREPONER (Sum + Inst) | UN | 245565.82
13440 | LAVAMANOS EN ACERO INOXIDABLE (1.28X0.50X0.25M) | UN | 89964.29
18653 | Lavamanos Ganamax Semi-pedestal Blanco Corona | UN | 71577.1
10958 | Lavamanos Inst. Blanco Sobrep+Grif Monocontrol ** | UN | 67488.32
11031 | Lavamanos Inst. BlancoSobrep+Grif push auto/mesa** | UN | 385411.22
14455 | Lavamanos Institu Colgar Discapaci Colis.Gim.Sur | UN | 905904.1
473 | LAVAMANOS MANCESA TORINO color | UN | 20103.62
15141 | LAVAMANOS MARSELLA CRNA SOBREPON+griferiaPushAntiv | UN | 463258.07
14525 | LAVAMANOS MARSELLA SOBREPONERsin griferia/Sum+Inst | UN | 260704.93
474 | LAVAMANOS MAXIMO 4-8" (SUM E INST) Sbrp | UN | 209322.62
13165 | LAVAMANOS MAXIMO 4-8" (SUM E INST) Y GRIFERIA | UN | 209322.62
13088 | LAVAMANOS NOVARA CRNA ** | UN | 71538.82
10681 | Lavamanos Pedestal ** | UN | 328905.32
16515 | LAVAMANOS PEDESTAL ENSO +Griferia (Sum+Inst)** | UN | 912778.96
12287 | Lavamanos sbrp cerámica blanco + acces. ** | UN | 20103.62
469 | LAVAMANOS SOBREPONER COLOR | UN | 235859.6
860 | LAVAMANOS VICTORIA BLANCO | UN | 20103.62
18328 | Lavanda/Lavandula Dentata Sobre Cubierta verde | M2 | 172393.52
18276 | Lavanda/Lavandula Dentata Taludes Exteriores | M2 | 21390.51
476 | LAVAPLATOS ACERO Inox. | UN | 50259.05
13336 | LAVAPLATOS ACERO INOXIDABLE 0.50m x 0.35m ** | UN | 136254
477 | LAVAPLATOS ESMALTADO 60x40 INC | UN | 87985.97
11890 | LECHADA INYECCIÓN DUCTOS AceroPreesf CEFE COMETAS | LT | 1092.73
18974 | Lector de proximidad para accesos CDRC Cometas | UN | 998293.04
17778 | Lectora de proximidad MiniProx (SUMI INST) | UN | 117597.74
18472 | LECTORA DE TARJETA | UN | 143594.31
15447 | LETRA PARA ESCALADA (SUM+INSTALACIÓN) | UN | 372848.73
10740 | Levantamiento de redes Topografia ** | ML | 2033.46
17787 | licencia Standard Edition (SUMI INST) | UN | 66564.76
18283 | Ligustro/Ligustrum Lucidum | UN | 262267.91
14528 | LIJADO, LIMP Y PINTURA (ESTACION RUTA DE LA VIDA) | UN | 3586618.36
18319 | Limonium/Limonium Spectabile Sobre Cubierta verde | M2 | 196868.52
18260 | Limonium/Limonium Spectabile Taludes Exteriores | M2 | 45865.51
11186 | Limp. Estruct. Metalica y pintura esmalte+ antic** | M2 | 25419.41
10957 | Limpeza Estruct.Metalica- pintura esmalte+anticorr | ML | 13956.17
13867 | Limpieza acero de refuerzo instal quitar babas ** | M2 | 8937.15
13813 | Limpieza Carcamo H=0.20M (Limp+Cargue y Retiro) | ML | 14318.51
13509 | Limpieza CarcamoH=0.20M(Desm+sum+Inst. lad. nuevo | ML | 24697.11
13792 | limpieza CarcamoH=0.20M(Desm3Lad+Limp-ret+Rep3lad) | ML | 22111.03
13510 | limpieza CarcamoH=0.20M(Desm4Lad+limp-ret+rep4lad) | ML | 25792.05
10596 | Limpieza de acícula | M2 | 2012.31
13779 | LIMPIEZA DE BORDIILO EN PIEDRA | ML | 1776.82
13055 | Limpieza de Cañuela y Cuneta (inc. Carg. y Retiro) | ML | 11575.51
12447 | Limpieza de Tuberías Drenaje con Vactor ** | HR | 632311.67
13351 | LIMPIEZA DE VIDRIOS | M2 | 10034.52
15190 | Limpieza e impermebilización fachada Hmax=1.50m ** | M2 | 27704.18
10219 | Limpieza e impermebilización fachada Hmax=4.50m ** | M2 | 28967.51
15764 | LIMPIEZA ESTRUCTURA METALICA HIDROBLASTING | KG | 2225
734 | LIMPIEZA FACHADA | M2 | 7929.4
13882 | Limpieza piso enchapado en ladrillo con acido** | M2 | 3083.77
13253 | Limpieza tuberia existente** | ML | 24381.58
11498 | Limpieza tuberia existente 1 a 2"** | ML | 20843.34
18 | LIMPIEZA, DESCAPOTE, RETIRO SOBRANTES - MECANICO | M3 | 63177.56
17892 | LINEA DE VIDA HORIZONTAL (SUM+INST) | ML | 0
17681 | LINEA DE VIDA PARA CUBIERTA CDRC | GL | 0
15608 | Lineal LED sobreponer o descolgar41 W 2763 lm CRDC | UN | 546621.39
15370 | Lineal LED sobreponerOdescolgar 20 W 1656 lm CRDC | UN | 416911.39
15565 | Lineal LED sobreponerOdescolgar 28 W 2265 lm CRDC | UN | 418195.39
639 | LINEAS TRAFICO 0.10 | ML | 6512.54
18293 | Lino Variedad(Lino Morado)/Phormium Crimson Devil | M2 | 3725.51
16765 | Liston en Deck WPC Macizo A=16cm;e=2cm;L=3m(Sum+In | ML | 86566.21
12986 | Listón en madera banca (desmonte) | UN | 7532.89
12987 | Listón en madera banca (instalación) STPM ** | UN | 10572.44
14662 | LISTON EN MADERA BANCA (SUM + INST) | UN | 47595.45
12988 | Listón en madera banca (suministro) STPM ** | UN | 37023.01
14829 | LISTON EN MADERA BANCA(DESM+SUM+INST) | UN | 55128.34
334 | LISTON M.H. AMARILLO | M2 | 12370.07
335 | LISTON M.H. GUAYACAN | M2 | 12370.07
336 | LISTON M.H. ZAPAN | M2 | 92826.28
238 | LISTON M.H.(AMARILLO) | M2 | 22114.38
239 | LISTON M.H.(GUAYACAN OB0) | M2 | 31632.28
124 | LISTON M.H.(GUAYACAN TEKA) | M2 | 31632.28
240 | LISTON M.H.(OTOBO) | M2 | 80851.07
241 | LISTON M.H.(PEINE MONO) | M2 | 31632.28
242 | LISTON M.H.(PINO ROMERON) | M2 | 31632.28
12826 | LISTON M.H.SAPAN PISO A=8CM;E=12MM+PINTURA ** | M2 | 96802.49
18348 | LLamas/Kniphofia Uvaria en Jardineras | M2 | 43766.55
18325 | LLamas/Kniphofia Uvaria Sobre Cubierta verde | M2 | 154728.52
18272 | LLamas/Kniphofia Uvaria Taludes Exteriores | M2 | 3725.51
14032 | LLAVE LAVAMANOS PARED ANTIVAND CROMADA | UN | 235219.05
481 | LLAVE TERMINAL EXTERIOR .CROMMADA L/P | UN | 81443.35
479 | LLAVE GRIVAL JARDIN 1/2" 60400 | UN | 85470.68
10653 | Llave GRIVAL jardin 1/2" 60400 ** | UN | 44722.62
480 | LLAVE GRIVAL JARDIN 1/2" 60405 | UN | 83163.35
13190 | Llave para regadera prysma CRNA (suministro) ** | UN | 0
10515 | Llenado Piscina Final CDRC | M3 | 47685.61
18658 | Llenado Piscina y Desinfección Preliminar CDRC | M3 | 54897.12
695 | LOCALIZACION Y REPLANTEO | M2 | 8225.87
746 | LOCALIZACION Y REPLANTEO CON EQUIPO | M2 | 7882.68
12808 | LOCALIZACION Y REPLANTEO CON EQUIPO PARA PISTA | M2 | 1992.65
14059 | LOCALIZACION Y REPLANTEO PARA CIMIENTOS | M2 | 4695.56
14058 | LOCALIZACION Y REPLANTEO PARA MUROS | M2 | 8289
11192 | LOCALIZACION Y REPLANTEO + EQUIPO | M2 | 271.13
11655 | Localizacion y Replanteo + equipo pequeñas areas** | M2 | 27246.38
15041 | Locker 4 puestos Lam. Cal.22 H=1.80 AT=0.63Sum.+In | UN | 0
14307 | Locker 6 puestos Cal.22 H=1.80;A=0.93;P=0.30m+Tran | UN | 0
15487 | Locker láminaPuerta Microper 0.40X0.80X0.30(Sum+In | UN | 0
10494 | LOSA ALIGERADA PISCINAS F'C 28 MPA h=.50 Caseton Lona - CEFE COMETAS | M2 | 264306.7
15782 | LOSA CONCRETO 0.62X0.62 e=4cm,Acab. grant.cuchuco | UN | 19177.29
18140 | LOSA AEREA CONC F'C 28 MPA FONDO CARACAMOS e=.10 | M2 | 139755.41
18137 | LOSA AEREA CONCRETO F'C 28 MPA FONDO PISCINA e=.40 | M2 | 357823.89
19352 | LOSA ALIGERADA CUBIERTA EDIF. DEPORTIVO ZONA ABIERTA CONCR. 4000PSI Gris Perla e=0.38m CEFE COMETAS | M2 | 429553.34
12983 | Losa banca en concreto (desmonte) STPM ** | UN | 14709.78
12984 | Losa banca en concreto (instalación) STPM ** | UN | 95220.39
12985 | Losa banca en concreto (suministro) STPM ** | UN | 275981
14826 | LOSA BANCA EN CONCRETO(DESM+SUM+INST) | UN | 385911.17
19300 | LOSA CIMENTACIÓN 4.000psi e=0.30 (Tmax:1";Asent:4";plástico) CEFE COMETAS | M2 | 453527
16578 | Losa Concreto Tactil A-50 Discapacidad+Arena (A=0.40m) | ML | 38505.95
13269 | LOSA DE CONCRETO PREFABRICADA e=5CM | M2 | 275981
18124 | LOSA DE PISO ALIGERADA F'C 21 MPAh=.60 Caset.CDRC | M2 | 250731.92
16857 | LOSA DE PISO ALIGERADA F'C 28 MPAh=.50 Caset.CDRC | M2 | 248161.95
14658 | LOSA DE PISO BANCA EN CONCRETO (SUM + INST) | UN | 371201.39
10499 | LOSA ENTREPISO Lámina Colaborante 2" Cal. 20 e=12 4000 PSI f´c = 28 Mpa CEFE COMETAS | M2 | 203401.94
18732 | LOSA ENTREPISO Lámina Colaborante 3" Cal20 e=12 f´c = 24.5 Mpa CDRC | M2 | 94130.78
19290 | LOSA ENTREPISO Lamina Colaborante e=10cm Concr 4.000 PSI (T-max1";4"+/-1) CEFE COMETAS | M2 | 180107.31
16543 | LOSA- FIBROCEMENTO 20mm-INCLUYE TORNILLOS | M2 | 57081.5
17931 | LOSA FONDO CONC F'C 28 MPA MUROS PISCINA e=.30CDRC | M2 | 270813.46
18033 | LOSA FONDO CONCRETO F'C 28 MPA TANQUE h= .40 CDRC | M2 | 303987.13
18122 | LOSA FONDO CONCRETO F'C 28 MPA TANQUE h=.25 CDRC | M2 | 219395.61
16855 | LOSA FONDO CONCRETO F'C 28 MPA TANQUE h=.30 CDRC | M2 | 239452.79
15143 | Losa fondo tanque almac .Conc.4.000PSI-Imper | M3 | 934602.53
17029 | LOSA MACIZA CUBIERTA FOSO CONCRETO VISTOe=0.20 CDR | M2 | 146054.3
18350 | LOSA MACIZA CUBIERTA TANQUE CONCRF'C 28 MPA E: 0.4 | M2 | 303663.9
18353 | LOSA MACIZA DE GRADERIAS EN CONCR VISTO OcreE=0.10 | M2 | 257941.52
17010 | LOSA MACIZA DE GRADERIAS EN CONCRETO VISTOe=0.10 | M2 | 168658.08
17021 | LOSA MACIZA DE PASARELAS EN CONCRETO VISTOe=0.15 | M2 | 155261.69
18007 | LOSA MACIZA DE SUPRESION EN CONCRETO e=0.15 CDRC | M2 | 217454.81
18346 | LOSA MACIZA DIAFRAG Conform VanoConcVisOcreE=.12 | M2 | 52860.85
18354 | LOSA MACIZA GRADERIAS CONCR VISTO OcreE=0.1+H=.8 | M2 | 298085.62
17035 | LOSA MACIZA RAMPA AEREA+Viga e=0.15variabCDRC | M2 | 216233.77
18356 | LOSA MACIZA RAMPA AEREA+Viga e=0.15x20 Conc28 MPA | M2 | 145730.98
18017 | LOSA MACIZA SOBREPLACA F'C 21 MPAh=.10+ Blq#5 CDRC | M2 | 140879.94
17027 | LOSA MACIZA Z. PISCINAS CONCRETO VISTOe=0.15 CDRC | M2 | 136929.71
19301 | LosaAliger.CubiertaedificDeportConc.4.000psiCometa | M2 | 0
10436 | Loseta 40x40IDU sobre are Suministro e instalacio | M2 | 91257.78
16998 | Loseta banca concreto 21 MPA A: 0.39 - 0.40 m E: 0 | ML | 104621.81
16962 | Loseta banca concreto 21 MPA A:0.37m - E:0.08m | ML | 97988.27
16999 | Loseta banca concreto 21MPA A: 0.55m - E: 0.10m | ML | 123817.11
17000 | Loseta banca concreto 21MPA A:0.65m - E:0.1m | ML | 138219.66
13483 | LOSETA CONCRETO 0.25X0.25M (SUM+INST) SIN ESTRUCT | UN | 9972.16
10628-1 | LOSETA CONCRETO TIPO IDU A-56 (INCLUYE DE ARENA) | ML | 38374.65
16542 | LOSETA CONCRETO-REFORZADO CON MALLA 65X65 | UN | 62815.52
13518 | Loseta IDU 0.25x0.25m (Sin estruct.) Sum+Inst* | M2 | 151392.36
10559 | Loseta IDU A50 5<p<10% 4.2-1 blando geotextil | M2 | 204699.6
10836 | Loseta IDU A50 5<p<10% 4.2-2 Medio+ geotextil | M2 | 191208.98
10837 | Loseta IDU A50 5<p<10% 4.2-3 Duro geoPAVC ** | M2 | 184058.27
11721 | Loseta IDU A50 p<5% geoPAVCO (Fontanar)** | M2 | 243786.76
10216 | Loseta IDU A50 p<5% 4.2-1 blando + geotextil | M2 | 190053.49
10387 | Loseta IDU A50 p<5% 5.3-1 blando LAFAYETT** | M2 | 190745.89
10840 | Loseta IDU A50 p<5% 5.3-2 Medio LAFAYETT** | M2 | 179838.86
10841 | Loseta IDU A50 p<5% 5.3-3 Duro LAFAYETT** | M2 | 170873.96
10638 | Loseta IDU A50 +0.25 receb B400 (Sum+Inst )** | M2 | 156354.5
10558 | Loseta IDU A50 p<5% 5.3-1+Afirmado LAFAYETT** | M2 | 201936.89
11181 | Loseta IDU A-50p<5%GEOT2400-TINGUA** | M2 | 266057.03
10590 | Loseta IDUA50 5<p<10% 5.3-1 blando+ geotextil | M2 | 192559.73
10842 | Loseta IDUA50 5<p<10% 5.3-2 Medio LAFAYETTE ** | M2 | 181703.41
10843 | Loseta IDUA50 5<p<10% 5.3-3 Duro LAFAYETTE ** | M2 | 172738.51
10217 | Loseta IDUA50 p<5% 4.2-2 Medio + geotextil | M2 | 195438.67
10835 | Loseta IDUA50 p<5% 4.2-3 Duro + geotextil | M2 | 184469.87
10560 | Loseta IDUA50 p>10% 4.2-1 blando geoPAVCO | M2 | 208737.6
10838 | Loseta IDUA50 p>10% 4.2-2 Medios geoPAVCO | M2 | 203101.31
10839 | Loseta IDUA50 p>10% 4.2-3 Duros geoPAVCO | M2 | 195873.69
10591 | Loseta IDUA50 p>10% 5.3-1 blando LAFAYETTE ** | M2 | 208270.79
10844 | Loseta IDUA50 p>10% 5.3-2 Medio LAFAYETTE ** | M2 | 195138.32
10845 | Loseta IDUA50 p>10% 5.3-3 Duro LAFAYETTE ** | M2 | 186173.42
13017 | Loseta IDUA50.5<p<10%4.2-2Medio geoPAVC;A=0.40M ** | ML | 104852.54
14506 | LOSETA PREFAB-L=3.7M;A=0.55M;E=7CM(CONC.3.000PSI) | UN | 175376.93
13747 | Loseta Prepulida Ext. (30x30) Roja Mort - Sumin e instalac | M2 | 128270.33
18378 | LOSETA SILLAR CONCR Ocre F'C 21 MPA a=0.7-h=0.10 | ML | 121796.37
17182 | LOSETA SILLAR CONCR Vis F'C 21 MPA e=0.10+Ref CDRD | ML | 185389.32
11692 | Loseta tactil A-55 Conc. e=0.06 p<5% geo T- 2100 | ML | 86499.48
18182 | Losetas en concreto HPC | UN | 21357.15
18121 | LOSETAS PARA BANCAS EN CONCRETO VISTO F´C 21 MPA | ML | 103478.71
17915 | LucernarioVidrioTempladoLaminado5+6-PelículaS/Espe | UN | 5046.59
16644 | Lum-Emergencia LED 3.2 W 90 minAuto-CRDC-Cometas | UN | 146396.88
12294 | LUMIN FLUORESC 60X60 4X17W PROTECC UV (s+i)** | UN | 21200.88
11804 | LUMINAR 60X60 T8 3X17 W CELDAS PARABOLICAS | UN | 26114.57
16816 | Luminaria (24 Leds) 55W-700mA-6800Lm (rfe:5120) | UN | 45625.19
16775 | Luminaria (24)Led;1000mA;8600Lum;80W (Sum+Instal) | UN | 257733.27
10449 | Luminaria (32)Led;700mA;8900Lum;74W (Sum+Instal) * | UN | 1627330.27
891 | LUMINARIA (32)LED-700mA-8900Lum-72Watts | UN | 1575138.13
15726 | Luminaria 128LED 279W - 1000mA -45700Lm Tipo Coden | UN | 262455.27
16690 | Luminaria 24 LED 55W - 700mA- 6800Lm (Sum+inst) | UN | 290567.26
16290 | Luminaria 32 LED 71W - 700mA- 9000Lm | UN | 2372576.27
12215 | LUMINARIA 60X60 T8 4X17 W CELDAS PARABOLICAS | UN | 28045.95
18871 | LUMINARIA ANTIEXPLOSIVA DE 40 W GRUPOS A,B,C Y D | UN | 143573.2
14963 | LUMINARIA AUTONOMA EMERGENCIA(2 BOMB+BATER)120/220 | UN | 101252.09
10633-1 | LUMINARIA BUXUS 200 25° NW 300W 200LEDS (SUM+INSTAL) | UN | 4356527
10634-1 | LUMINARIA BUXUS 200 40° NW 300W 200LEDS (SUM+INSTAL) | UN | 4356527
11799 | LUMINARIA CUADRUM 8X54 W T5 + 4X50 CO8013G O SUPER | UN | 26114.57
11798 | LUMINARIA DE PISO 150 W-208 V MH REF OU30126-G12 | UN | 19231.17
18876 | LUMINARIA DE TECNOLOGIA LED UNDERGROUND DE SYLVANI | UN | 219858.72
14683 | LUMINARIA EXTER.JARDINTIP-POSTE/H=1.10MTABACO 60W | ML | 255836.52
14942 | Luminaria Fluoresc.(2 x 32w)Sobrep.Semiespec-16Cel | UN | 40982.2
15206 | LUMINARIA FLUORESCENTE (1.27X0.14M)2X32W HERMETICA | UN | 43507.23
13089 | LUMINARIA FLUORESCENTE T5 2X28 W** | UN | 73961.39
12190 | LUMINARIA FLUORESCENTE T5 2X54 W IP 65 120 V** | UN | 82421
14626 | LUMINARIA FORZA MH+TUB.CONDUIT+ALAMBRE+BRAZO+ACCES | UN | 136529.37
13578 | Luminaria GAMMA 2 x 32w+Andamio(Sum+Instalación) | UN | 48854.07
10874 | Luminaria GAMMA 2 x 32w+grua+Brazo+Cable (Sum+Inst | UN | 198585.02
11801 | LUMINARIA HERMÉTICA FLUORESC IP65 2X54 T5 PROFFIT | UN | 26114.57
20636 | LUMINARIA HIGH BAY 8 PCB 640 W 64640 lm 6500 K, 30° Y/O 15° IP 66, CHIP MARCA SAMSUNG 120-277 V | UN | 6950032.97
15794 | Luminaria LED (50W)6.300Lm-4000K(Tipo A.P.)Sum+Ins | UN | 844207.27
15724 | Luminaria LED 150W - 530mA-Tipo Codensa (Sum+Inst) | UN | 1617886.27
15725 | Luminaria LED 250W-350 Ma -Tipo Codensa (sum+Inst) | UN | 983416.27
10630-1 | LUMINARIA LED 39W SLCS SW07 (SUM+INSTAL) | UN | 1223400
10629-1 | LUMINARIA LED 39W SLCS V14 (SUM+INSTAL) | UN | 1223400
15727 | Luminaria LED 450W -1000mA -Tipo Codensa (Sum+Inst | UN | 5184438.69
10631-1 | LUMINARIA LED 66W SLCS V14 (SUM+INSTAL) | UN | 1223400
15723 | Luminaria LED 80W - 530mA Tipo Codensa (Sum+Inst) | UN | 977062.27
15631 | Luminaria LED bañador-Pared 9W 1420 lm CRDC-Cometa | UN | 361291.63
16317 | Luminaria Led Continuum (64W) 3.000k(2.4x0.0mx0.8m | UN | 725555.23
16527 | Luminaria Led Continuum 40W Tipo P24868 | UN | 45625.19
16525 | Luminaria Led Herme2X18 T8 DL 120V P36667 techo | UN | 106582.19
16314 | Luminaria Led Hermet(40W)Sobrep.Techo (7X11X120CM) | UN | 113232.2
18958 | LUMINARIA LED HERMETICA 36 W 2520 lm CEFE COMETAS | UN | 98382.17
19219 | LUMINARIA LED HIGHBAY 165W 19140lm CEFE COMETAS | UN | 552176.07
15626 | Luminaria LED lineal cuadrada 50 W 4150 lm CRDC | UN | 574098.78
18866 | luminaria LED para piscinas IntelliBrite 5G, 55W | UN | 154196.95
18863 | LUMINARÍA LED SPOT TRACK, 25W, 100-277V, 2200Lm | UN | 95396.73
16315 | Luminaria Lineal Led Driver (64W) -8x8cm L=2.40m | UN | 43507.23
11800 | LUMINARIA LINEAL MODULABLE 4X54 W 110 V CO8008B | UN | 26114.57
11045 | Luminaria M-130 (Sum+Instal) ** | UN | 201137.13
890 | LUMINARIA MERCURIO 250W | UN | 64511.21
12567 | LUMINARIA MERCURIO ALTA PRESION CERRAD250W | UN | 55067.21
14371 | Luminaria METAL HALIDE 150W (Sum+Instal) ** | UN | 581704.9
14288 | Luminaria METAL HALIDE 250WCompleta (Sum+Instal) * | UN | 204932.99
14939 | Luminaria METAL HALIDE 250WSin Brazo (Sum+Instal) | UN | 110023.55
14289 | LUMINARIA METAL HALIDE 400W (sum+instal) | UN | 663859.9
14286 | Luminaria METAL HALIDE 70W (Sum+Instal) ** | UN | 240488.9
19186 | LUMINARIA OPTICA 5068 40W 24LED 500mA + POSTE METALICO 8m CEFE COMETAS | UN | 3643678.49
16444 | Luminaria RALED III - 64 LEDS - 143W - Sendero (sum+Inst) | UN | 983416.27
10632-1 | LUMINARIA S1MB D3 FW NW 154W 64LEDS (SUM+INSTAL) | UN | 1708727.01
10635-1 | LUMINARIA SLCS SW07 NW 52W 24LEDS (SUM+INSTAL) | UN | 1223400
14991 | Luminaria sobrep 2x32 Emerg doble balasto+bat | UN | 42359.39
14334 | LUMINARIA SODIO 1.000W (sum+instal) | UN | 259376.9
15308 | Luminaria Sodio 150W Tipo Codensa (Sum+Instal) | UN | 645033.18
1018 | LUMINARIA SODIO 400W (sum+instal) NO USAR | UN | 259376.9
15309 | Luminaria Sodio 400W Tipo Codensa (sum+instal) | UN | 809899.9
15307 | Luminaria Sodio 70W Tipo Codensa (Sum+Instal) ** | UN | 489395.9
16313 | Luminaria Teceo-2-(96 Leds)22.400Lm;700mA;+Fotoc | UN | 204932.99
16292 | Luminaria128LED 279W-700mA -34600LmTipoCoden Sum+I | UN | 262455.27
16294 | Luminaria128LED279W-1000mA -45700LmTipoCoden Sum+I | UN | 345090.27
16291 | Luminaria72 RALED III 175W-700 mA-19800Lm Sumin+Inst | UN | 4212894.26
13140 | LuminariaDulux H.L.2 x 26wBalast.Electron(Sum+Inst | UN | 81954.64
15766 | LuminariaLedBahiaAlta-12.000L-125W-4.000K(Sum+Inst | UN | 231866.94
16720 | LuminariaRALED II,32Led, 700 Ma 72W.4000K,1000 H | UN | 1083879.91
16721 | LuminariaRALED II,48Led, 700 Ma 72W.4000K,1000 H | UN | 2557322.9
11853 | LuminariaRALEDII32LED.4000K.RA02.54W.TipoCodensa | UN | 1455114.9
11854 | LuminariaRALEDII48LED.4000K.RA04.104W.TipoCodensa | UN | 1447974.9
10576 | Luminarias LED, cajas eléctricas, soportes para montajes y racks para componentes eléctricos - Sumin | UN | 8393835
10591 | Luminarias LED, Cajas eléctricas, soportes, racks - Sum+Inst en CUBIERTA ESTADIO EL CAMPIN | UN | 8895070.55
10588 | Luminarias LED, Cajas eléctricas, soportes, racks - Sum+Inst en parrilla en piso ESTADIO EL CAMPIN | UN | 8817665.95
16695 | LuminariaTECEO1-5120-40Leds90W-700mA-11100Lm | UN | 290567.26
18155 | Lum-LED lineal recesada-piso39,7 W1591CRDC Cometas | UN | 5652566.63
10270 | Machon ladrillo 4CV+colum+ groutin+zarpa ** | ML | 274404.27
10751 | Machón Contador Energía h=2.30m. ** | UN | 65869.21
148 | MACHONES e=0.10 M. LAVADERO | UN | 27339.18
18274 | MachonesMetálicosEstrucMetal2"x2"LamHRS/Especifica | M2 | 382865.15
14865 | MADE ESTACONES 2,5 MTS D = 3 Y 4"(DESM+SUM+INST) | UN | 69110.02
14706 | MADERA ESTA DE 2,5 MTS DIAM DE 3 Y 4" (SUM + INST) | UN | 56464.82
16439 | MADERA PARA REFUERZO DE MUROS | ML | 71843.86
17773 | Magnético liviano (SUMI INST) | UN | 27297.6
18280 | Malamadre/Neomarica Gracilis Taludes Exteriores | M2 | 22692.51
18352 | Malamadre/Neomarica Gracilis en Jardineras | M2 | 105355.64
18320 | Malamadre/Neomarica Gracilis Sobre Cubierta Verde | M2 | 173695.52
185 | MALLA BAJO ENTRAMADO | M2 | 15938.95
18673 | Malla electrosoldada Estandar KG | KG | 7419.46
11355 | Malla electrosoldada d=4.0mm@0.15 (area 6x2.35)** | KG | 5542.64
11024 | malla electrosoldada d=4.5mm@0.15 (area 6x2.35)** | KG | 6840.83
10788 | Malla electrosoldada d=5.5mm@0.15 (area 6x2.35)** | KG | 6453.21
11025 | Malla Electrosoldada d=5mm@0.15 (area 6x2.35)** | KG | 6598.22
16901 | Malla Electrosoldada d=5mm@0.15 (area 6x2.35)CDRC | KG | 6619.06
14492 | Malla electrosoldada d=6 mm@0.15 (area 6x2.35)** | KG | 6454.17
11026 | Malla electrosoldada d=6.5mm@0.15 (area 6x2.35)** | KG | 6702.22
11149 | Malla electrosoldada d=7.0mm@0.15 (area 6x2.35)** | KG | 4237.4
16770 | Malla electrosoldada d=8.0mm@0.15 x 0.15 m(area 6x | KG | 6449.79
15655 | Malla electrosoldada d=8.5mm@0.15 (area 6x2.35)** | KG | 68908.4
15018 | MALLA ELECTROSOLDADA M-188, 15X15X6mm (sum + Inst) | UN | 237446.48
15517 | Malla en manila polip.1/2"Parques (Retir+Sum+Inst) | M2 | 159868.24
16060 | Malla en manila polip.1/2"Parques (Sum+Inst) | M2 | 153803.46
15519 | Malla en Manila Polipropileno1/2" (Instalacion) | M2 | 100860.26
13706 | MALLA ESLAB CAL.10+Angulo11/2"x1/8"+Plat(Sum+Ins) | M2 | 112139.2
10359 | Malla eslab+marco modulo adic cerra Z.J.I. ** | ML | 238386.83
13669 | MALLA ESLABON. Cal.10; 2"+Pint (sum+Inst) | M2 | 64865.63
13656 | MALLA ESLABONADA CAL.10+Angulo+Plat (Sum+Inst) | M2 | 102665.44
13557 | Malla eslabonada cal10+ang+platin+pint (Sum+Inst) | M2 | 110776.82
14400 | Malla eslabonada cal10+anticorr+pin (Instalacion) | M2 | 26336.68
779 | MALLA ESLABONADA H=1.4 Cal.12 | ML | 124651.04
12442 | Malla Futbol Arco profesional(Campin)Cal.8(Sum+Ins | JGO | 1598152.62
12443 | Malla Futbol Arco Tipo B(Semiprofes.)Cal.4(Sum+Ins | JGO | 1536579.63
12493 | Malla Futbol Arco Tipo C(Barrio.)Cal.2(Sum+Ins) | ?? | 223428.62
13378 | Malla gallinero (Sum+Inst). | M2 | 30678.92
17883 | MALLA METÁLICA PARA PROTECCIÓN DE DUCTOS | UN | 16273
14739 | MALLA MINITENIS (SUM + INST) | UN | 259238.07
15166 | Malla Preondulada - Sum+Inst | M2 | 81537.23
12499 | Malla Protección Cerram.Nylon Imperm.H=2m(Sum+Inst | M2 | 11028.5
13793 | Malla Protección Cerram.Nylon Imperm.H=8.5m(Sum+In | M2 | 15535.03
16717 | Malla PuestaTierra-Varilla 5/8" X 2,4m+Suelo Artif | UN | 2241295.02
14738 | MALLA TENIS (SUM + INST) | UN | 630199.2
15237 | MallaProtecc.Nylon Imperm.(Andamios+Guaya+Acc) | M2 | 11975.93
699 | MALLAS ELECTROSOLDADAS M-084 | KG | 7368.33
13549 | Mallas profesionales Cal.8 Futbol (Sumin e Instal) | JGO | 1498825.28
13548 | Mallas Semiprofes.Cal.4 Futbol (Sumin e Instal) | JGO | 1411181.3
10644 | Mampost Estructur Modulares PT-16 color** | M2 | 50484.98
10640 | Mampost Estructur Modulares PT-16 gris** | M2 | 50484.98
18246 | MAMPOSTERIA EN BLOQUE CON ENTERO 12x20x40. INCLUY | M2 | 59718.73
18237 | MAMPOSTERIA EN BLOQUE CON 15x10x40 GRIS TOLETE | M2 | 56388.94
18275 | MAMPOSTERIA EN BLOQUE CON 15x10x40 GRIS TOLETE | M2 | 18402.04
18231 | MAMPOSTERIA EN BLOQUE DE CONCRETO 15x10x40 TOLETE | M2 | 62254.51
17080 | MAMPOSTERIA EN BLOQUE DE CONCRETO 15x20x40 CDRC | M2 | 106557.51
13581 | MampostEstructur >0.7 m | M2 | 42071.71
10223 | MampostEstructur(groutin+refuerz) e=.14 h<0.7 ** | ML | 145206.75
10222 | MampostEstructur(groutin+refuerz) e=.14 0.7< h<1.5 | M2 | 193342.53
713 | MANGUERA CONEX. FLEXIBLE | UN | 5706.54
10049 | Manguera Polietilen d=1/2" con relleno recebo | ML | 44399.8
12461 | Manguera Riego Manual d=1"(Sum+Inst.) | ML | 18425.8
12459 | Manguera Riego Manual d=1/2"(Sum+Inst.) | ML | 9923.68
12462 | Manguera Riego Manual d=11/2"(Sum+Inst.) | ML | 24368.8
12463 | Manguera Riego Manual d=2"(Sum+Inst.) | ML | 37261.42
12464 | Manguera Riego Manual d=3"(Sum+Inst.) | ML | 35463.9
12460 | Manguera Riego Manual d=3/4"(Sum+Inst.) | ML | 16437.8
16026 | MANIJA DE CAUCHO NEOPRENO (Ø2";L=15CM)BIOSALUDABLE | UN | 29546.69
14727 | MANIJAS O AGARRADERAS (SUM + INST) | UN | 74149.37
14294 | Manijas o Agarraderas ( Suministro) | UN | 48676
14884 | MANIJAS O AGARRADERAS(DESM+SUM+INST) | UN | 79730.16
15522 | Manila de Poliprop1/2" Control acceso (SUM + INST) | ML | 2948.3
14878 | MANILA POLIPROP 1/2" Baranda (DESM+SUM+INST) | ML | 15037.78
15523 | MANILA POLIPROP 1/2"Control acce. (DES+SUM+INST) | ML | 4020.85
14721 | MANILA POLIPROPILENO 1/2" Baranda (SUM + INST) | ML | 11352.79
12934 | Manila Polipropileno1/2" Baranda (Instalación)STP | ML | 4029.15
13860 | MANOMETRO GAS 1-10 PSI (CARATULA 2 1/2") | UN | 47022.9
16421 | MANOMETRO GLICERINA (0-200PSI) ACERO- (21/2")Vert | UN | 16887.03
18035 | MANÓMETRO GLICERINA 0-200 PSI C-3" | UN | 17354.11
16350 | MANOMETRO GLICERINA DIAL 4" (200PSI)(sum+inst) | UN | 79158
16304 | MANÓMETRO GLICERINA DIAL4”ACERO-CONEX-VERT.(0-200 | UN | 16887.03
15877 | Manometro marca winters, ver descripción - Retiro+sum e inst. | UN | 299796
13760 | MANT PUER CORRD TORIL,INCLY GRAS, RECTF GUIAS RESL | UN | 263525.97
15547 | Mant. preventivo aire acondicionado Mini split | UN | 0
15548 | Mant. preventivo aire acondicionado piso techo | UN | 0
15549 | Mant. preventivo aire acondicionado tipo casset | UN | 0
15550 | Mant. preventivo condensadores Multi V, | UN | 0
15457 | Manten. Equipos (Sum+Inst) Tuber PVCP 11/2 "RDE 21 | ML | 21256.35
15456 | Manten. Equipos (Sum+Inst)Tuberia PVCP11/4 "RDE 21 | ML | 23025.02
15455 | Manten. Equipos (Sum+Insta) Tuberia PVCP 1"RDE 21 | ML | 12503.62
15867 | Manten.Equipos(Desm+Sum+Inst)TuberPVC.P4"(SinAcces | ML | 79329.84
15863 | Manten.Equipos(Desm+Sum+Inst)Tubo11/2"PVCP(sinAcce | ML | 20864.92
15864 | Manten.Equipos(Desm+Sum+Inst)Tubo2"PVCP(SinAcce) | ML | 30640.46
15868 | Manten.Equipos(Desm+Sum+Inst)TuboPVC.P6"(SinAcces) | ML | 164662.87
15861 | Manten.Equipos(Desm+Sum+Inst)TuboPVCP1"(SinAcce) | ML | 12249.56
15862 | Manten.Equipos(Desm+Sum+Inst)TuboPVCP11/4"(SinAcce | ML | 22589.92
15866 | Manten.Equipos(Desm+Sum+Inst)TuboPVCP3"(SinAcces) | ML | 57452.4
15865 | Manten.Equipos(Desm+Sum+Inst)TuboPVCPd=2 1/2"RDE | ML | 41304.4
15843 | Manten.Equipos(Sum+Inst)Tuber PVC.P d=3" RDE- 21 | ML | 61170.19
15841 | Manten.Equipos(Sum+Inst)TuberPVC.P d=2" RDE21 | ML | 31167.38
15842 | Manten.Equipos(Sum+Inst)TuberPVC.Pd=2 1/2"RDE-21 | ML | 44668.31
15844 | Manten.Equipos(Sum+Inst)TuberPVC.Pd=4"RDE- 21 | ML | 87062.25
15845 | Manten.Equipos(Sum+Inst)TuberPVC.Pd=6" RDE- 21 | ML | 177137.95
15629 | MANTENIM. CAMBIO DE CUERPO DIFUSOR TAPA | UN | 46677.27
11409 | Mantenimiento Proyector 1000 W Inc Bal,Cond,Arr** | UN | 52949.24
15884 | Mantenimiento .Contactor 100044618 3RT 1025- | UN | 229866.01
12480 | Mantenimiento arcos (porterías) de fútbol ** | JGO | 436129.65
12824 | Mantenimiento baranda (soldadura, pintura) ** | ML | 31188.02
16655 | Mantenimiento cielo raso en madera (Pinturas) | M2 | 26792.73
10319 | Mantenimiento corredera superior sede idrd ** | ML | 54094.79
13565 | MANTENIMIENTO DE VIDRIOS | ML | 7551.38
10594 | Mantenimiento de huellas en tierra 2.00x0.80 - Pico del Águila | ML | 68719.47
13756 | MANTENIMIENTO ESTRIBOS DEL RUEDO | ML | 8277.09
15111 | Mantenimiento estruc metal cubierta Altura-Coliseo | KG | 5855.45
14533 | Mantenimiento Estruct. Madera(pelar,inmuniz,pintar | ML | 52696.79
13141 | Mantenimiento General de Lampara *** | UN | 64395.68
16205 | Mantenimiento General Tablero Red Normal(Subestac) | UN | 847187.88
12764 | Mantenimiento Lampara Fluoresc.2x48/2x32/2x96 ** | UN | 24635.06
12767 | Mantenimiento Lampara Gradería Estadio*** | UN | 158931.83
12765 | Mantenimiento Lampara Reflect. cubierta H=18m. ** | UN | 200234.74
10320 | Mantenimiento pañeles divisorios sede idrd ** | ML | 42715.34
17431 | Mantenimiento para Arbolado | UN | 89792.83
17432 | Mantenimiento para Jardineria | UN | 99600.27
15477 | Mantenimiento persianas en fachada, incluye materi | UN | 40952.29
10408 | Mantenimiento Piso polvo ladrillo ** | M3 | 443086.78
10409 | Mantenimiento PisoCarbonilla ** | M3 | 217206.39
15784 | MANTENIMIENTO PREVENTIVO UPS 160 K (Emerson) | UN | 0
13954 | Mantenimiento silla estadio CON espaldar | UN | 1978.02
13955 | Mantenimiento silla estadio SIN espaldar | UN | 1656.28
15460 | Mantenimiento silleteria auditorio, incluye desmo. | UN | 0
15475 | Mantenimiento silleteria auditorio, incluye desmo. | UN | 0
13169 | MANTENIMIENTO Y ARREGLO DE MOTOBOMBA 2.5HP.(ACCESO | UN | 886129.83
15464 | Mantenimiento y reparacion estruc.hidraul Balonct. | UN | 0
13901 | MantenimientoMallaEslabon.H=2.0:Pint+platina+templ | M2 | 30676.23
13264 | MantenimientoProyector 400 WIncKit y Bomb.Gran alt | UN | 88954.73
13275 | MantenimientoProyector1000W+Kit +BombilloGranAltur | UN | 80482.85
13748 | MANTENIMINETO PUERTAS DOBLE HOJA, ACCESO TENDIDOS | UN | 115837.4
15546 | Mantent. de subestación B3 con transfor. 20 KVA | UN | 0
15544 | Mantent. de subestación B4 con transfor. 30 KVA | UN | 0
15545 | Mantent. de subestación B4 con transfor. 50 KVA | UN | 0
15543 | Mantent. de subestación B5 con transfor. 20 KVA | UN | 0
13759 | MANTN PUERTAS, CORRALES Y RUEDO, INCLY GRASA HERRJ | UN | 86499.69
13232 | MANTO EDIL CON FOIL DE ALUMINIO** | M2 | 44734.8
12278 | Manto Impermeab. morter plas AL-80** | M2 | 9515.91
12649 | MANTOEDILFOIL DE ALUMINIO S/VIGA CANAL CONC.D=1m | ML | 47535.1
12663 | MANTOEDILFOIL DE ALUMINIO+PINT. BITUM.PLACACUBIERT | M2 | 42519.48
10124 | Maquillaje superf concreto ** | M2 | 18168.25
17440 | Marcación de espacios en lámina galvanizada de 2mm | UN | 8782.11
18178 | Marcación de espacios en lámina galvanizada de 2mm | UN | 13829.64
17441 | Marcación de punto de información en lámina galvan | UN | 47732.67
18179 | Marcación de punto de información en lámina galvan | UN | 48987.25
17445 | Marcación urbana del nombre del parque en letras e | UN | 1758289.47
18181 | Marcacion urbana nombre parque en letras lamina HR | UN | 251180.04
13046 | Marco en lámina cal. 18 des. 32cm ** | UN | 185614.31
16035 | MARCO PARA SEÑAL IDG-S (UMINISTRO + INSTALACIÓN) | UN | 63966.12
16036 | MARCO PARA SEÑAL IDG-S(Desmonte+Suministro+Instal) | UN | 79233.15
16033 | MARCO PARA SEÑAL SC (UMINISTRO + INSTALACIÓN) | UN | 40866.88
16034 | MARCO PARA SEÑAL SC(Desmonte+Suministro+Instalac) | UN | 56220.81
14548 | MARCO PUERTA .60x2.05 Des .25 Cal.18 | UN | 155871.59
14547 | MARCO PUERTA .70x2.05 Des .25 Cal.18 | UN | 158122.42
599 | MARCO PUERTA .90x2.05 Des .20 | UN | 135301.76
600 | MARCO PUERTA .90x2.05 Des .25 Cal.18 | UN | 164872.87
601 | MARCO PUERTA .90x2.05 Des .33 | UN | 208750.79
602 | MARCO PUERTA .90x2.05 Des .40 | UN | 254056.08
603 | MARCO PUERTA .90x2.05 Des .50 | UN | 309970.67
14549 | MARCO PUERTA 1.00x2.05 Des .25 Cal.18 | UN | 169772.25
604 | MARCO PUERTA LAMINA .80 | UN | 166590.43
605 | MARCO Y CONTRAM. CAJA DE INSPECC. | UN | 178396.01
13717 | Marco y contram.Ang.2x1/8"+tapa en lám. alfaj 1/8" | M2 | 375352.59
15174 | MarcoRefuerzFachadMamp(escarif+top122+dur30+plati | ML | 119781.29
10975 | MarcoyPuerta Lamina tabler + pint cal18cold rolled | UN | 934446.74
374 | MARMOL BOTTICCINO CLASICO | M2 | 52202.79
337 | MARMOL BOTTICINO BEIGE PISO GRAN& | M2 | 95648.49
308 | MARMOL CAFE PINTO | M2 | 38170.6
304 | MARMOL ITALIANO BOTTICINO CLASICO CUADREADO | M2 | 52243.13
13428 | MARMOL NACIONAL 12X6X3 SAN GIL ** | M2 | 59452.88
13424 | MARMOL NACIONAL ROYAL ** | M2 | 55570.15
376 | MARMOL NEGRO CARACOL (PLACAS) GRAN&MARM | M2 | 52202.79
305 | MARMOL NEGRO SanGil 30x15 ALFA | M2 | 52243.13
375 | MARMOL NEGRO SAnGIL 30x15 ALFA | M2 | 52202.79
13444 | MARMOL ROYAL DORADO (O BRONCE) 10mm ANTICADO ** | M2 | 137931.22
13443 | MARMOL ROYAL DORADO (O BRONCE) 10mm PULIDO ** | M2 | 179540.06
13435 | MARMOL ROYAL VERDE ANTICADO(JP-15X2) ** | M2 | 136851.27
13815 | MARMOL ROYAL VERDE ANTICADO(JP-30X1) ** | M2 | 137113.14
13433 | MARMOL ROYAL VERDE PULIDO, BRILLA Y SELLAD.JP-15X2 | M2 | 179540.06
13816 | MARMOL ROYAL VERDE PULIDO, BRILLA Y SELLAD.JP-30X1 | M2 | 179540.06
307 | MARMOL TRAV PERUANO 305x305 | M2 | 52243.13
306 | MARMOL TRAVERT.VILLA DE LEIVA A MEDIDA GRAN & MARM | M2 | 52243.13
640 | MARMOLINA SOBRE PAÑETE | M2 | 34544.96
13155 | MARQUESINA ANGULO+PLATINA+VIDRIO LAMIN.TRANS. PEAT | UN | 96043.21
13227 | MARQUESINA DE CUBIERTA PERFIL U+POLICARBONATO | M2 | 144126.59
606 | MARQUESINAS LAMINA | M2 | 96043.21
12822 | MARQUESINAS LAMINA POLICARBONATO ALVEOLAR | M2 | 381784.77
18908 | MARQUILLADO Y CERTIFICACION DE PUNTOS DE VOZ Y DAT | UN | 17808.99
16604 | Martillo para Banca de Abdominales(Sum+InstTransp) | UN | 77642.29
11789 | MATERA EN CONCRETO+ REFUERZO ** | M3 | 701110.56
249 | MEDALLONES EN YESO | ML | 19715.65
14733 | MEDIA ALFARDA L=2,5 M (SUM + INST) | UN | 62067.43
14889 | MEDIA ALFARDA L=2,5 M(DESM+SUM+INST) | UN | 77467.94
15383 | MEDIA ALFARDA L=2.5m(DES.+SUM+INST) | UN | 77467.94
10540 | MEDIA CAÑA EN CONCRETO CON ACABADO EN PINTURA SINTETICA | ML | 86072.39
12635 | MEDIA CAÑA EN GRANITO PULIDO D=27CM | ML | 47362.86
14417 | MEDIA CAÑA EN MORTERO 1:4 e=0.05M;H=0.10M | ML | 17691.07
18758 | Media caña en mortero 10 cm acabado pintura epoxi | ML | 19290.07
18753 | Media caña en mortero 10 cm acabado vinilo liston | ML | 32434.57
18755 | Media caña en mortero 10 cmAcavadoViniloVerdeLimon | ML | 32434.57
18757 | Media caña en mortero 10 cmSPIRIT-CLARO | ML | 39984.57
14984 | Mediacaña en granito perlato 1 1/2 pulido | ML | 58482.4
11502 | Mediacaña en mortero 1:4 h=0.10 arena de Peña** | ML | 7705.35
10646 | Mediacaña en mortero imperm 1:3 h=0.10 ** | ML | 9091.68
11191 | Mediacaña en mortero reparac h=0.05 m ** | ML | 54754.35
11190 | Mediacaña en mortero reparac h=0.10 ** | ML | 56906.9
10504 | Mediacaña granito fundido in situ h=0.10 ** | ML | 68630.1
11682 | MEDIACAÑA GRANITO PREFAB. (Sum. e inst.) | ML | 45580.67
11141 | Mediacaña Gravilla lavada fundida in situ h=0.10 * | ML | 22918.73
12279 | Mediacaña mortero Imperm.Arena Pozo** | ML | 9988.09
18759 | MediaCaña- mortero10cmAcavadoViniloCipresMarbGris | ML | 32434.57
15007 | Medición Sist. Tierra Apantalllamiento y Malla tie | UN | 199379.62
18846 | MEDIDOR AGUA 1" | UN | 66888.1
11104 | Medidor agua 1" ** | UN | 59780.32
18850 | MEDIDOR AGUA 1/2" | UN | 66855.32
11103 | Medidor agua 3/4 "+Válvula Antifraude ** | UN | 362553.46
18849 | MEDIDOR AGUA 3/4" | UN | 355955.33
14532 | MEDIDOR DE ENERGIA+CAJA+TOTALIZADOR (SUM+INSTAL.) | UN | 424471.33
16750 | Medidor Electronico (3x220/380V)-Calse -1 | UN | 51131.95
16749 | Medidor Electronico 10-100 Amp-Calse -1 | UN | 311862.95
3929 | MEDIDOR GAS 2.5 | UN | 44495.7
18844 | MEDIDOR TOTALIZADOR 2 | UN | 67759.65
10891 | MEDIDORES AGUA 2" | UN | 4684103.64
11696 | Mejoramiento con cal suelo expansivo Tingua** | M2 | 3802.88
16641 | Mejoramiento Suelo Con Demolic. de Concreto | M3 | 119056.95
11805 | MejoramientoTerreno ExistenteBarreno2.0mØ2"+cal1.8 | ML | 22335.54
15875 | Membrana Butyl - Retiro+suministro e instalacion | UN | 1016018.39
16867 | MENSULA CARCAMO PISCINAS Long 4000 Psi F'C 28 MPA | ML | 420095.65
16868 | MENSULA CARCAMO PISCINAS Transv4000 Psi F'C 28 MPA | ML | 470204.03
16988 | MENSULA CONCRE VISTO .2x.3x.5 -F'C 35 MPA 5000 Psi | UN | 105399.9
14477 | MENSULAS Y RIOSTRAS EN CONCRETO de 3000psi | M3 | 624822.06
16682 | MESA DE AJEDREZ (Sumin +transp) | UN | 133928.1
15796 | Mesa de ajedrez con dos sillas en fibra de vidrio | UN | 1363350.12
15838 | MESA DE AJEDREZ EN CONCRETO - Tabora -Construccion | UN | 1541585.1
15823 | MESA DE AJEDREZ EN POLIESTER REFORZ. (Sumin+Insta) | UN | 5812892.54
13180 | Mesa de centro en fórmica ** | UN | 0
15795 | Mesa de ping pong en fibra de vidrio de 2.74X1.52m | UN | 3852198.76
15825 | MESA DE PING-PONG EN POLIESTER REFORZ. (Sumin+Ins | UN | 14058260.54
18553 | Mesa deTrabajo M-701(100x69x87cm | UN | 7183.18
18555 | Mesa deTrabajo M-704(200x69x87cm) | UN | 7183.18
18551 | Mesa deTrabajoEsquinDobleSalpicad M-702(69x69x87cm | UN | 7183.18
14041 | MESA EN CONCRETO PARA PARQUE + DADO CONC.3000PSI | UN | 114419.77
12596 | MESA PARA SALA DE REUNIÓN1.80XA 0.90Tablex | UN | 0
14302 | Mesa Plástica (suministro) | UN | 0
18160 | Meson atencion concreto 21 MPA a:0.58 m E:0.15 | ML | 141538.74
10493 | Meson concreto + mamposter apoyo ** | M2 | 503611.65
17434 | MESON DE LAVAMANOS ADULTOS - A: 0.60 M. DE QUASAR | ML | 39451.82
17430 | MESON DE LAVAMANOS NIÑOS - A: 0.50 M. DE QUASAR O | ML | 39451.82
10120 | MESON DE LAVAPINCELES - A: 0.50 M. DE QUASAR O EQU | M2 | 39451.82
17435 | MESON DE LAVAPINCELES - A: 0.60 M. DE QUASAR O EQU | ML | 38187.86
11790 | MESON EN CONCRETO h=1.0m e=0.10m+Granito pulido | M2 | 264114.85
12656 | MESON EN CONCRETO REFORZ.a=0.60M e=0.10M | ML | 152325.02
14905 | MESON EN CONCRETO SIN REFUERZ.a=0.65M e=0.10M+MURO | ML | 167108.56
10942 | Meson en granito natural a= 55 cm*** | M2 | 628928.58
12284 | Mesón en marmol negro san gil ** | M2 | 0
14558 | Mesón Granito Negro San Gabriel a=0.60 Col Gim Sur | ML | 158903.48
14766 | Mesón GranitoNeg. SanGabriel +frontal a=0,30+sopor | ML | 125223.19
13160 | MESON NEGRO GRANITO NEGRO SAN GABRIEL ** | UN | 1800000
18159 | MesonAtenciónConcretoA=0.8m | ML | 177895.73
149 | MESONES EN CONCRETO SIN MACHON | M2 | 148727.55
14000 | MEZCLA CENIZA+RECEBO+CEMENTO 3%+EQUIPO | M3 | 76833.84
17406 | MEZCLADOR PARA DUCHAS INSTITUCIONAL EN CAMERINOS R | UN | 624463.46
18469 | Mezclador Peavy PV6-BT | UN | 0
17060 | Minibreaker de 3x50A Icc 10KA, 440V. Incluye caja | UN | 104730.76
12446 | Minicargador tipo bobcat + ayudante ** | HR | 85766.1
15413 | MIRADOR PANTALLAS CONCRETO+VIGAS+PERF+LÁMINA | UN | 15601459.38
16235 | MóaduloPers.Discapac.Multifunc.IDRD+Deck+Est.Acero | UN | 42495743.61
14632 | MODULO 3A (SUM + INST) | UN | 7427064.7
14799 | MODULO 3A(DESM+SUM+INST) | UN | 7927261.99
16114 | Modulo Abdomen Aéreo y Paralela-Gim Aire(Instalac) | UN | 278324.25
9046 | MODULO ACRILICO + RIEL+ ESTR. Fontanar** | M2 | 0
11797 | MODULO ACRILICO PARA LABERINTO+RIEL+ESTRUCT.** | ML | 112659.09
19225 | Modulo aislador de fallas sist incend CDRC Cometas | UN | 630437.09
15802 | Modulo Balancin Cintura (DobSwing-Surf) (Inst) | UN | 266695.93
14771 | MODULO BALANCÍN CINTURA (PENDULO) SUM+INST | UN | 2095413.11
16066 | Modulo BancaAbd.CronchGimn.aire libre(Sumi+Instal) | UN | 3209948.21
16104 | Modulo BancaAbd.CronchGimnasio.aire libre(Instal) | UN | 302795.22
15220 | Modulo Banco Abdominal Libre | UN | 0
16113 | Modulo Barra Fijas Dominadas100 lbs-Gim(Instalac) | UN | 278324.25
15210 | Modulo Barras Paralalelas | UN | 284915
14773 | MODULO BARRAS PARALELAS (SUM + INST) | UN | 2464597.11
15821 | MODULO BARRAS PARALELAS S (SUMIN+INSTAL) | UN | 582441.1
16565 | Modulo Bicicleta Estática-Carga Disposit. Moviles | UN | 11321542.93
16106 | Modulo Bicicleta Recumbent Gim. Aire(Instalción) | UN | 284252.93
16068 | Modulo Bicicleta Recumbent Gim. Aire(Sumin+Inst) | UN | 6008190.93
16564 | Modulo Bicicleta Recumbent-Carga Disposit. Moviles | UN | 10582202.94
16680 | Modulo Caballo (Pectoral sentado o Biopectorales) | UN | 168518.9
15801 | Modulo Caballo Bicicleta Estatica (Inst) | UN | 189359.94
15209 | Modulo Caballo Bicicleta Estatica (sum) | UN | 2081923
15814 | MODULO CABALLO BICICLETA ESTATICA (Suminis+Insta) | UN | 2253654.8
16065 | Modulo Calentador pierna Sissy al aire(Sumin+Inst) | UN | 1532329.71
16103 | Modulo Calentador pierna Sissy Gimnasio aire(Inst) | UN | 201051.71
15818 | MODULO CAMINADOR AEREO (Suminis.+Instal)) | UN | 2620867.77
10611 | Modulo Civico "Cubierta" sin imagen ** | UN | 168633.74
10612 | Modulo Civico "meson" sin imagen ** | UN | 668292.27
10610 | Modulo Civico "Panel publicitario" sin imagen ** | UN | 676746.53
10609 | Modulo Civico "Panel trasero" sin imagen ** | UN | 83531.03
11304 | Modulo Complemento para Baranda M-80(0,80x0,85m)** | UN | 276073.39
17727 | Modulo control audio evacuacion GSA-CR (SUMI INST) | UN | 38708.42
17724 | Modulo control de acceso GSA-CR (SUMI INST) | UN | 198899.43
18970 | Modulo control detección de incendios CDRC Cometas | UN | 1340421.24
20660 | Módulo cronómetro didáctico (suministro+instalacion) | UN | 28851307.12
17764 | Modulo de comunicaciones IP y 4G (SUMI INST) | UN | 12598.89
18464 | MODULO DE CONTROL | UN | 47962.23
15709 | MODULO DE MADRA ACUSADO (suministro+instalacion) | UN | 1635600
17708 | Módulo direccionable 2 lazos UL (SUMI INST) | UN | 74794.58
15820 | MODULO DORSAL PECTORAL (Suminist+Insta) Brazos al | UN | 3627645.81
15813 | MODULO ELIPTICA (Suminis+Insta) | UN | 2758696.77
16109 | Modulo Escalador Gimn. al aire libre(Instalación) | UN | 445109.86
16071 | Modulo Escalador Gimn. al aire libre(Sum+Inst) | UN | 7281255.86
15218 | Modulo Espalda Brazos Altos | UN | 3242706.01
15816 | MODULO ESPALDA BRAZOS ALTOS (Suminist+Insta) | UN | 3414437.81
15215 | Modulo Espalda-Doble Pect-Doble | UN | 3455914.01
15918 | Modulo FlexionesTriceps Senc.Gim-Aire Libre(2dados | UN | 263845.89
14775 | MODULO GIRO DE CADERA, TWISTER (SUM + INSTAL) | UN | 2901985.49
16102 | Modulo Jinete - Gimnasio al aire libre(Instalación | UN | 201051.71
16064 | Modulo Jinete - Gimnasio al aire libre(Sumin+Inst) | UN | 5031852.71
16679 | MÓDULO JOTA (Estiramiento de pierna) | UN | 168518.9
14620 | MODULO M - 3 (SUM + INST) | UN | 9751875.91
14619 | MODULO M - 5 COLUMPIO (SUM + INST) | UN | 2587344.25
14788 | MODULO M-3(DESM+SUM+INST) | UN | 10248412.75
14787 | MODULO M-5 COLUMPIO(DESM+SUM+INST) | UN | 2845694.12
15708 | MODULO MADERA ESTRADO (suministro+instalacion) | UN | 3132000
15713 | MODULO MADERA ESTRADO (suministro+instalacion) | UN | 1330000
15707 | MODULO MADERA JUEZ (Secret,Testigo)SUMIN+INSTA | UN | 0
15214 | Modulo Masajeador de Espalda | UN | 3095584.38
18463 | MODULO MONITOR | UN | 47962.23
19245 | Módulo MonitorSistema Detección de IncendiosCOMETA | UN | 227115.24
15211 | Modulo movimiento de Cadera | UN | 0
16108 | Modulo Multifuncional A-4 Gim aire libre(Instalac) | UN | 525058.08
16070 | Modulo Multifuncional A-4 Gim aire libre(Sum+Inst) | UN | 18387788.08
15525 | MODULO PIERNA PRENSA HORIZONTAL (SUM + INST) Guiro | UN | 2910650.78
16105 | Modulo Remo Gimnasio al aire libre(Instalación) | UN | 284252.93
16067 | Modulo Remo Gimnasio al aire libre(Sumi+Instal) | UN | 6008190.93
15213 | Modulo ruedad de brazo | UN | 0
16107 | Modulo Sky - Gimnasio Aire libre(Instalación) | UN | 216412.55
16069 | Modulo Sky - Gimnasio Aire libre(Sumin+Inst) | UN | 5940350.55
16111 | Modulo T Pecho100 lbs Gimn aire libre(Instalación) | UN | 154670.62
16112 | Modulo T Sentadilla100 lbsGimn aire libre(Instalac | UN | 154670.62
14776 | MODULO TIMON VOLANTES (Sumi+Insta) Giro manos | UN | 2443049.41
15685 | Modulo tomacorrientes varios+acometida+caja met+ac | UN | 352689.98
16681 | Modulo Tubo o Baul | UN | 168518.9
16076 | ModuloAbdomAéreo yParalel-GimAire(Incluido en F-7) | UN | 4041855.25
16075 | ModuloBarraFijasDominada100 lbs-Gim(Incluido enM-7 | UN | 4041867.25
16110 | ModuloFlexionesTricepsSencGimn.aire libre(Instalac | UN | 154670.62
16072 | ModuloFlexionesTricepsSencGimn.aire libre(Sum+Inst | UN | 1943190.62
17705 | ModuloMaderaPiscinasM10(0.40x0.33)S/Descripc | UN | 2093.58
16568 | MóduloMultifuncional-DiscapReducida(4)Us-SillaRued | UN | 19102979.12
16239 | MóduloPers.Discapc.Multif.IDRD(7x7)+PisoDeck Plast | UN | 19223353.35
15216 | ModuloPiernas Prensa Horizontal-Flexion (Sum) | UN | 2686319.01
17809 | MódulosMaderaPiscinas-M-10(0.40x0.33m)S/Esp | UN | 0
16073 | ModuloTPecho100 lbs Gimn aire libre(Incuidoen M-7) | UN | 11220575.62
16074 | ModuloTSentadilla100 lbsGimnaire libre(usadoenM-7) | UN | 11220575.62
18490 | MOLINETE SENCILLO ABATIBLE | UN | 355066.18
18516 | MONITOR 42" | UN | 38239.84
18987 | Monitor HDMI 22" CDRC Cometas | UN | 793074.15
17760 | Monitor Industrial LED 43" (SUMI INST) | UN | 58334.94
18916 | MONITOR O TV DE 43", RANGO DE VOLTAJE DE ENTRADA | UN | 115864.61
883 | MONOACUSTICO 1" FGLAS | M2 | 41887.3
17875 | MONTAJE BOMBAS EYECTORAS CON H = 6.26M Y Q=3.0 L/S | UN | 299834.2
17880 | MONTAJE CAJA PARA VÁLVULAS - NO INCLUYE TAPA REGIS | UN | 60020.32
16269 | MONTAJE DE BOMBA CONTRA INCENDIO | UN | 1266527.93
16270 | MONTAJE DE BOMBA JOCKEY | UN | 844351.96
10589 | Montaje de parrilla par iluminación y conexión luminarias en TORRES de iluminación ESTADIO EL CAMPIN | UN | 15494773.38
17866 | MONTAJE DE SANITARIO DE FLUXÓMETRO | UN | 98317.67
17873 | MONTAJE EQUIPO DE PRESIÓN 2 BOMBAS 10 HP C/U@220V | UN | 1962497.1
13790 | Montaje estruc metal Cubierta para coliseos* | KG | 10322.23
12639 | MONTAJE LAMPARA EXIST. 2T 2X48" . | UN | 34901.55
16823 | Montaje luminaria altura igual menor 3M (SIN SUMI) | UN | 23196.81
16822 | Montaje luminarias altura mayor 3M (SIN SUMI) | UN | 37114.89
17879 | MONTAJE MEDIDORES AGUA FRIA (M.O. MONTAJE) | UN | 43677.29
16208 | Montaje y conexión Interruptor Bipolar 120 V-16 Am | UN | 8471.88
17877 | MONTAJE Y SUMINISTRO CAJILLA 2 MED. AGUA FRIA | UN | 67513.22
17878 | MONTAJE Y SUMINISTRO CAJILLA 4 MEDIDOR AGUA FRIA 1 | UN | 141342.48
12218 | Montaplatos 750 mmX750 mmX900 mm POZORECOR 20M 3PA | UN | 107766400
10961 | Monticulo empradizado, recebo y tierra negra | M3 | 141710.92
12448 | Montoniveladora tipo CAT 12H operario+ayudante ** | HR | 172254.13
11317 | Monumento en Concreto 3500 psi (Villa Mayor)** | M3 | 945713.26
270 | MORTERO 1 : 4 ARENA PE¥A (LT) | LT | 360
269 | MORTERO 1 : 4 ARENA PEÑA (M3) | M3 | 378598.84
272 | MORTERO 1 : 5 ARENA PE¥A (LT) | LT | 331.87
271 | MORTERO 1 : 5 ARENA PE¥A (M3) | M3 | 345540.77
274 | MORTERO 1 : 6 ARENA PE¥A (LT) | LT | 307.19
273 | MORTERO 1 : 6 ARENA PE¥A (M3) | M3 | 322857.1
16025 | MORTERO 1 : 7 ARENA Lav.de rio (M3) | M3 | 365501.48
276 | MORTERO 1 : 7 ARENA PE¥A (LT) | LT | 288.03
275 | MORTERO 1 : 7 ARENA PE¥A (M3) | M3 | 304500.79
264 | MORTERO 1 :10 ARENA PE¥A (LT) | LT | 236.2
263 | MORTERO 1 :10 ARENA PE¥A (M3) | M3 | 266101.45
266 | MORTERO 1:2 ARENA Lav.PE¥A(LT) | LT | 518.44
265 | MORTERO 1:2 ARENA Lav.PE¥A(M3) | M3 | 564803.03
267 | MORTERO 1:3 ARENA Lav.de PEÑA(M3) | M3 | 472203.95
10910 | MORTERO 1:3 ARENA Lav.de rio(e=2CM))*** | M2 | 22124.8
10907 | MORTERO 1:3 ARENA Lav.de rio(M3) | M3 | 491084.3
268 | MORTERO 1:3 ARENA Lav.PE¥A(LT) | LT | 439.41
156 | MORTERO 1:3 ARENA LavPE¥A+SIKA | M3 | 742001.87
348 | MORTERO 1:3 ARENA LavPE¥A+SIKA | LT | 708.01
12261 | MORTERO 1:3 ARENA POZO(M3) | M3 | 422595.23
19145 | MORTERO 1:3 ARENA S/Lav. PEÑA(M3) | M3 | 414146.87
14187 | MORTERO 1:4 ARENA de Pozo(M3)*** | M3 | 369130.2
10923 | MORTERO 1:4 ARENA Lav.de rio(M3)*** | M3 | 424013.55
862 | MORTERO 1:4 ARENA Lav.PE¥A(LT) | LT | 417.43
861 | MORTERO 1:4 ARENA Lav.PE¥A(M3) | M3 | 445196.27
14473 | MORTERO 1:4 ARENA Lav.PE¥A+ SIKA(M3) | M3 | 674916.59
15082 | MORTERO 1:4 ARENA S/Lav.PE¥A+ SIKA(M3) | M3 | 598315.58
15080 | MORTERO 1:5 ARENA Lav.PE¥A+ SIKA(M3) | M3 | 579569.39
12792 | Mortero de Imprimación con Sikalatex ** | M2 | 5353.19
12793 | Mortero de Imprimación con Sikalatex(Suministro) * | KG | 492.29
16438 | MORTERO DE NIVELACIÓN (8X1CM)+ CURADO | LT | 17536.52
15397 | MORTERO GROUTING (2.500PSI) Sum+Instalación. | M3 | 472050.43
15412 | MORTERO GROUTING (3.00PSI) Sum+Instalación. | M3 | 543335.43
13698 | Mortero impermeabili 1:3 e =2.5 cm*** | M2 | 37951.91
13699 | Mortero impermeabili 1:3 e =3.0 cm*** | M2 | 41966.06
10924 | Mortero impermeabili 1:4 (M3)*** | M3 | 647754.33
13389 | Mortero impermeabili 1:4 e =2 cm*** | M2 | 34303.5
13406 | Mortero impermeabili 1:4 e =2.5 cm*** | M2 | 42735.17
10906 | Mortero impermeabili 1:4 e =3 cm*** | M2 | 38621.95
11642 | Mortero impermeabili 1:4 e =4 cm+malla gall.*** | M2 | 50384.8
14433 | Mortero impermeabili 1:5 e =1 cm*** | M2 | 19713.89
10642 | Mortero inyecc grou 175kg/cm2 sin refuerzo ** | ML | 19640.91
10895 | Mortero inyecc grou 175kg/cm2 sin refuerzo *** | M3 | 652272.08
10176 | Mortero inyecc grou 175kg/cm2 ref 3/8 325cm2 ** | ML | 23381.03
11051 | Mortero inyecc grout 175kg/cm2 165 cm2** | ML | 12689.02
11050 | Mortero inyecc grout 175kg/cm2 325 cm2** | ML | 20949.88
10177 | Mortero inyecc grout 175kg/cm2 ref 1/2 325 cm2** | ML | 28579.68
11591 | Mortero inyecc grout 175kg/cm2 ref 1/2" 50.3 cm2* | ML | 13498.02
10182 | Mortero inyecc grout 175kg/cm2 ref 3/4 50.3 cm2** | ML | 15652.87
10181 | Mortero inyecc grout 210kg/cm2 ref 5/8 50.3 cm2** | ML | 19057.75
10178 | Mortero inyecc grout 175kg/cm2 ref 5/8 50.3 cm2** | ML | 18665.68
10183 | Mortero inyecc grout 175kg/cm2 ref 7/8 50.3 cm2** | ML | 18834.05
10179 | Mortero inyecc grout 210kg/cm2 ref 1/2 50.3 cm2** | ML | 14806.86
10180 | Mortero inyecc grout 210kg/cm2 ref 3/8 50.3 cm2** | ML | 10917.18
10997 | mortero modific plimero reparac granEspesor ** | LT | 16560.36
11180 | mortero modific polimero reparac espesor 3mm ** | M2 | 96300.43
12786 | mortero reparac. superrapid** | KG | 1725.9
12741 | mortero reparac. superrapid+ curado** | KG | 1725.9
16875 | Mortero1:4 PendientCubierta Imperm.Inc.flanche-5cm | M2 | 48508.13
13971 | MOTOBOMBA 10 HP (Suministro e Instalacion) | UN | 3382748.19
18365 | Motobomba 30 Hp - BombaCentr600gpmSUM+INST | UN | 311084.86
17561 | Motobomba 50 Hp - centrifuga monobloque 1200gpm | UN | 483064.26
718 | MOTOBOMBA Ø2" SUMERGIBLE (Alquiler+operacion) | DD | 184226.92
18626 | MOTOBOMBA15 HP3600RPM208-230/460VS/EspeciCDRC | UN | 222964.01
18556 | MOTOBOMBA4,5 HP3600RPM208-230/460VS/EspeciCDRC | UN | 54451.81
16237 | MúduloPers.DiscapMultif.IDRD(7x7m)+Placa+CauchoRec | UN | 52890162.61
16838 | Mueble Almac.Aulas H-9 (3 Módulos 1.86x2.00m)S/Esp | UN | 247447.92
17700 | Mueble Almac.Aulas M03(3.13x2.72mS/DescripTec | UN | 10467.9
17701 | Mueble Almac.Danza M07(7.25x2.40mS/descripTec | UN | 10467.9
16844 | Mueble Almac.GimasioTipo-1H-11(2Módulos2.45x2.35m | UN | 136998.31
16846 | Mueble Almac.GimasioTipo-2H-12(2Módulos2.78x2.35m | UN | 136998.31
14553 | Mueble Alto en Madera - Col Gim Sur | ML | 141561.51
581 | MUEBLE BAJO b=.55 h=.80 | ML | 119217.95
14551 | Mueble Bajo en Madera - Col Gim Sur | ML | 141561.51
15486 | Mueble Camerino+Caja Seguridad Squash(Sum+Inst) | UN | 4355.98
12319 | Mueble cocina triplex 12mm fórmica ** | M2 | 6031.09
13090 | Mueble con espejo 4mm para baño IDRD ** | M2 | 0
15069 | MUEBLE DISTRIBUC.RED BAJA TEN. CUARTO ELECTRICO | UN | 716727.54
582 | MUEBLE H=.80 CEDRO ACHAPO | ML | 166917.98
17436 | MUEBLE LACTANCIA. MESON EN ACERO INOXIDABLE + SALP | ML | 3040.61
583 | MUEBLE LINOS FLORMORADO | M2 | 117487.23
13211 | Mueble madera para baño secretaria IDRD ** | UN | 0
584 | MUEBLE TIPO LINOS b=.25 | M2 | 71485.58
15711 | MUEBLE TIPO RACK 2.9X1.73MTS(suministro+instalacio | UN | 2471026
17717 | MuebleAlmacenam.BibliotecaM28(10.30X2.40)S/Descri | UN | 10467.9
17713 | MuebleAlmacenam.EnfermM21(1.55X2.40) S/DescripTec | UN | 10467.9
17714 | MuebleAlmacenam.LudotecaM26(5.95X2.40) S/DescripTe | UN | 10467.9
17718 | MuebleAlmacenam.SalónGimnasioM29(5.43X0.45)S/Desc | UN | 10467.9
17716 | MuebleAlmacenam.SalónKarateM27(7.05X2.40)S/Descri | UN | 10467.9
17805 | MuebleAlmacenamientoAulas-M-03(3.13x2.72m)S/Espec | UN | 0
17819 | MuebleAlmacenamientoBibilioteca-M-28(10.30x2.40m)S | UN | 0
17806 | MuebleAlmacenamientoDanza-M-07(7.25x2.40m)S/Espec | UN | 0
17814 | MuebleAlmacenamientoEnfermeria-M-21(1.55x2.40m)S/E | UN | 0
17815 | MuebleAlmacenamientoLudoteca-M-26(5.95x2.40m)S/E | UN | 0
17820 | MuebleAlmacenamientoSalon Gimnasio-M-29(5.43x0.45) | UN | 0
17816 | MuebleAlmacenamientoSalónKarate-M-27(7.05x2.40m)S/ | UN | 0
18295 | MuebleAtenciónAccesoPpalM18TubularLamMetS/Especifi | UN | 10667475.35
17707 | MuebleAtenciónGimnasioM13 (3.33X1.10) S/DescripTec | UN | 10467.9
17811 | MuebleAtenciónGimnasio-M-13(3.33x1.10m)S/Esp | UN | 0
17710 | MuebleCocinetaM20 (1.25X0.95) S/DescripTecnica | UN | 10467.9
17812 | MuebleCocineta-M-20(1.25x0.95m)S/Especificación | UN | 0
17702 | MuebleEscritorioGimnasio y Admin M11,M19 (H=0.75m) | UN | 2093.58
17810 | MuebleEscritorioGimnasioyAdminM-11,M19H=0.75m | ML | 0
17704 | MuebleEstanteriaLavapincelesM09(5.95x2.30)S/Descri | UN | 10467.9
17808 | MuebleEstanteriaLavaPinceles-M-09(5.95x2.30m)S/Esp | UN | 0
12585 | MuebleRecep.1.8x1.5H=1.0mTab+Form+VidrioT.6mm(S+I) | UN | 0
17703 | MuebleRecepcBibliotecM08(1.82x1.10)S/DescripTec | UN | 10467.9
17807 | MuebleRecepciónBiblioteca-M-08(1.82x1.10m)S/Espec | UN | 0
17051 | MUEBLES DE RECEPCION Y ATENCION A PUBLICO RECTOS Y | ML | 241474.94
16249 | MULTIFUNCIONAL(F-7)DosTorres(4 Usuarios)Sum+Inst | UN | 30642620.91
14025 | MURO BLOQUE #5 11.5cm STA/FE+AndamioH>2.5M | M2 | 57717.42
13010 | MURO BLOQUE CEMENTO ESTRUCT. ESTRIADO(PIEDRA GRIS | M2 | 85695.54
12191 | Muro contenc. en gavion (Malla rec. en PVC)Cal.10 | M3 | 292737.71
18754 | Muro Acustico Tolete+frescasa+bloque #5 CDRC | M2 | 98301.36
10778 | Muro bloque de cemento 20*20*40 ** | M2 | 53924.05
14020 | Muro Bloque en Bloquelon(0.08x0.23x0.80m)Mort:1:5 | M2 | 37476.12
10824 | Muro Bloque Estructural+Concreto de 3.000psi GF | M2 | 85107.14
15787 | Muro bloque No 4 Tabique pañetar | M2 | 27120
10787 | Muro bloque No 5 Tabique pañetar | M2 | 44121.75
16528 | Muro bloque No 5 INCLUYE GRAFILES | M2 | 67006.35
9025 | Muro bloque No5 -23 por m2 helios + Mortero imp** | M2 | 0
11984 | Muro bloque No5 -23 por m2 helios + Mortero imp** | M2 | 65099.72
11643 | Muro bloque No5 -23 por ml (h=0.50m) helios** | ML | 35086.44
10812 | Muro bloque No5 -por ml (h=0.6) ** | ML | 29665.29
12131 | Muro Bordillo Ducha e=0.15m+ Enchape ** | ML | 91465.99
15405 | Muro Concreto Premezclado 3.500psi G.F.+Formaleta | M3 | 966470.25
12743 | MURO CONCRETO TUNEL3000 ESTAD. TECHO PSI *** | M2 | 313057.74
10244 | Muro contecion concreto ciclopeo 3000 psi 50-50 | M3 | 726545.3
15660 | Muro contenc concPremezc3000GF+air+Ref+Bomb | M3 | 1562467.65
14236 | Muro contenc concPremezc3000psi GF h=1.9+air+Refue | M3 | 1527975.65
18146 | Muro contenc concr 21 MPA 3000 psi OcreV1C e=.4 | M3 | 511319.53
13086 | Muro contenc concreto 2.500psi GC incopAire0.3% | M3 | 942052.24
10238 | Muro contenc concreto 3000psi GF incopAire0.3% | M3 | 1009724.66
11098 | Muro contenc concreto 5000psi GF incopAire0.3% | M3 | 954824.61
11054 | Muro contenc. concret premezc.autocompac.4000psi** | M3 | 449214.66
10451 | Muro Contencion ciclopeo 3000 psi mezc.obra(40%) | M3 | 478109.21
12174 | Muro contencion conc. premezclado3000psi GF+Form** | M3 | 1030015.97
13023 | Muro contencion conc. premezclado3000psi GF+Form** | M3 | 1030015.97
12188 | Muro Contencion Conc.Ciclopeo3000psi60Mezc-40Pied. | M3 | 780358.77
17944 | Muro contencion concr 35MPA 5000psi V1C e=.20 CDRC | M3 | 531697.45
18704 | Muro contencion concr 35MPA Ocre V1C e=.20 CDRC | M3 | 531697.45
16887 | Muro contencion concreto 28 MPA 4000 psi V1C e=.15 | M3 | 1108527.59
16877 | Muro contencion concreto 28 MPA 4000 psi V1C e=.20 | M3 | 1102254.62
16870 | Muro contencion concreto 28 MPA 4000 psi V1C e=.35 | M3 | 1102151.82
19370 | Muro contencion concreto 28MPA 4000psi CEFE COMETA | M3 | 980571.18
11788 | Muro contencion concreto 3000 psi GC ** | M3 | 831982.28
13459 | Muro contencion concreto 3000 psi GC ** | M3 | 1355493.35
13029 | Muro contencion concreto 3000 psi GC( En Obra) ** | M3 | 919629.5
15414 | Muro contencion concreto En Obra 3.000 psi GC** | M3 | 978219.85
16892 | Muro contencion concreto Foso ascens3000 psi e=.15 | M3 | 975374.55
10664 | Muro contencion concreto in situ 3000 psi GF ** | M3 | 1140290.66
11377 | Muro contencion concreto premez 5000 psi GF claro* | M3 | 459821.74
13087 | Muro contencion concreto premezclado 2.500 psi GC* | M3 | 934201.12
13270 | Muro contencion concreto premezclado 3.000 psi GC* | M3 | 1001256.85
10743 | Muro contencion concreto premezclado 3000 psi GF** | M3 | 1001873.54
11055 | Muro contencion concreto premezclado 4000 psi GC** | M3 | 1056519.2
11099 | Muro contencion concreto premezclado 5000 psi GF** | M3 | 946973.49
18711 | Muro contencion concrFoso ascens5000 psi e=.15CDRC | M3 | 476882.36
14482 | Muro contencion curvo concr 3000 psi GF-Imperm* | M3 | 1226622.41
14194 | Muro contencion curvo inclinad concr 3000 psi GF* | M3 | 1202889.76
11372 | Muro contencion curvo premez 5000 psi GF claro* | M3 | 660599.64
11084 | Muro contencion curvo premezclado 5000 psi GC* | M3 | 589995.47
11083 | Muro contencion curvo premezclado 5000 psi GF* | M3 | 1087754.3
10886 | Muro contencion inclinado premezclado 3000 psi GF* | M3 | 734802.48
19299 | MURO CONTENCIÓN -PANTALLAS -CONTRAFUERTES Concr 28MPA 4000PSI GC CEFE COMETAS | M3 | 1073161.71
10144 | Muro Contencion recebo reforzado ** | M3 | 195696.47
10186 | Muro Contencion recebo reforzado con geomalla** | M3 | 163115.78
11678 | Muro de contenc en gavion sin piedra+geotextil** | M3 | 285102.57
10043 | Muro de contenc en gavion(cargue con Equipo) ** | M3 | 399990.19
13078 | Muro de Contención en Gavion(Inc. Formaleta). ** | M3 | 414203.34
12211 | MURO DRYWALL 1/2 Dos caras (INCLUYE PINTURA VINILTEX) | M2 | 108174.93
15712 | MURO DRYWALL CON AISLAMIENTO ACUSTICO+PINT | M2 | 92843.93
11968 | MURO DRYWALL e=0.1 (3/8") + Pint. 2c Fontanar ** | M2 | 75071.87
10815 | Muro e=0.12 ladrillo prens SantFe 2CV (ml)<0.70Alt | ML | 75260.44
14926 | Muro e=0.12 prensado liviano STA/FE (m2) | M2 | 134635.48
10814 | Muro e=0.12 prensado STA/FE 2CV (m2) ** | M2 | 106303.66
11038 | Muro e=0.12 prensado-TabiqueSTA/FE 1CV (m2) ** | M2 | 102422.39
10606 | Muro e=0.50 ladrillo prens SantFe 2CV (ml)<0.50Alt | ML | 73842.59
10348 | Muro e=36 Ladrillo Comun repellado ** | M2 | 146445.64
11230 | MURO EN DRY WALL e=.12 (5/8").** | M2 | 27291.68
10749 | Muro en ladrillo estructural prensado 0.15 2CV** | ML | 26098.58
14606 | MURO EN LADRILLO MOORE Color Arena e=0,125 | M2 | 36625.19
18990 | Muro en Piedra Barichara | M3 | 0
15233 | Muro en Piedra Barichara suministro e instalacion cefe cometas | M2 | 233146.21
11335 | MURO ESCALONADO- 3000PSI (FONTANAR)** | M3 | 3636092.89
11162 | Muro estruc. ladriblock 0.15 en 2CV <0.6 ml** | ML | 41125.06
11161 | Muro estruc. ladriblock 0.15 en 2CV ** | M2 | 56074.64
10750 | Muro estruc. prensado 0.15 en 2CV ** | M2 | 150166.05
12170 | Muro ESTRUCT. 2 VISTAS (6x12x24)** | M2 | 173432.58
908 | Muro ESTRUCT. e=.14 Ladrillo portan prens | M2 | 38332.15
19247 | Muro Estructural e=0.12m (V-1) CEFE COMETAS | M2 | 82657.8
16730 | Muro Estructural e=0.12m (Vista una cara) | M2 | 80673.29
17101 | MURO FIBROCEMENTO (10mm) - 1CARA+EstrucGalv - CDRC | M2 | 66894.34
15256 | MURO FIBROCEMENTO 10 MM DOBLE CARA B9 | M2 | 98133.43
13975 | MURO FIBROCEMENTO 8MM DOBLE CARA B9 | M2 | 208570.46
16530 | MURO FIBROCEMENTO8MMDOBLE CARAINCLUYE-VINILO T-1 | M2 | 214026.01
16533 | MURO FIBROCEMENTO8MM-LINEAL DOBLE-CARA -VINILO T-1 | ML | 136074.45
16664 | MURO FIBROCEMENTO8mm-LINEAL-UNA-CARA | ML | 44669.52
16535 | MURO FIBROCEMENTO8mm-LINEAL-UNA-CARA-VINILO-TIPO 1 | ML | 111011.45
16532 | MURO FIBROCEMENTO8mm-UNA-CARA-INCLUYE-VINILO T-1 | M2 | 154500.79
13376 | Muro gaviones (Alam.Galv.Cal.12) Hueco7.5x7.5cm. | M3 | 255980.06
977 | MURO LADRIBLOC STA/FE | M2 | 61173.08
19210 | MURO LADRIBLOC STA/FE + trasiego | M2 | 63114.03
14429 | MURO LADRILLO ESTRUCTURAL V1- 33X11.5X11 sin ref. | M2 | 25850.67
12327 | Muro ladrillo recocido Mort.1:4 ** | M2 | 72162.04
10813 | Muro ladrillo recocido Mort.1:5 ** | M2 | 73012.84
12666 | Muro Ladrillo Tabicón 25*12*6 ** | M2 | 62623.36
13026 | Muro Ladrillo TabicónTolete Común 20*10*6 ** | M2 | 139674.32
18253 | MURO LIVIANO EN PANEL YESO + AISLAMIENTO EN LANA D | M2 | 97615.23
10261 | Muro PANDERETA .12 Ladrillo Comun ** | M2 | 55197.09
1003 | MURO PANTALLA Y BARRETES E=0.30 M y 0.40 M. | M3 | 690000.5
1004 | MURO PANTALLA Y BARRETES E=0.60 M y 0.80 M. | M3 | 690000.5
664 | MURO PNDETA .05 LAD. PRENSADO STA/FE | M2 | 59493.86
987 | MURO PNDETA .06 COMUN MOORE | M2 | 19581.26
972 | MURO PNDETA .06 LADRILLO COMUN | M2 | 43751.59
161 | MURO PNDETA .06 T/FINO STA/FE | M2 | 20296.1
10196 | Muro Tbcon .24 Común Hmax=0.60m | ML | 98951.31
985 | MURO TBCON .24 COMUN P/P | M2 | 143885.96
974 | MURO TBCON .24 PRENS 1cv STAFE | M2 | 223870.97
160 | MURO TBCON .24 REJILLA YOMASA | M2 | 46013.38
909 | MURO TBCON .25 REJILLA HELIOS | M2 | 46013.38
11491 | Muro TBCON .30 recuperar patrimonio sin ladrillo** | M2 | 91100.15
152 | MURO TBCON LADRILLO RECOCIDO .24 COMUN | M2 | 132422.24
163 | MURO TBCON T/FINO .245 P/P STAFE | M2 | 46013.38
86 | MURO TBQUE .10 COMUN Recocido P/P DEPOS | M2 | 85268.22
155 | MURO TBQUE .11 BOCADILLO ALCARRAZA | M2 | 30275.46
986 | MURO TBQUE .11 COMUN P/P MOORE | M2 | 33386.2
910 | MURO TBQUE .12 MACIZO HELIOS | M2 | 30275.46
772 | MURO TBQUE .12 BOCAD 1CV S/CRI | M2 | 30275.46
159 | MURO TBQUE .12 PREN 1CV STA/FE | M2 | 70199.8
11489 | Muro TBQUE .12 recuperar patrimonio sin ladrillo** | M2 | 72096.31
980 | MURO TBQUE .12 REJILLA YOMASA | M2 | 30275.46
162 | MURO TBQUE .12 T/FIN P/P STAFE | M2 | 30275.46
990 | MURO TBQUE .12 T/FINO 1cv STAF | M2 | 30275.46
991 | MURO TBQUE .12 VIS YOMASA | M2 | 51055.38
15182 | Muro vitroblock o vidrioblock (m2) | M2 | 222441.99
13580 | Muro-cimiento conc.3000psi GF para mamposter** | M3 | 1002613.8
15130 | MuroContencionConc.Premezclado 3500 psi GC+aire | M3 | 877037.51
15158 | MuroContencionConc.Premezclado 3500 psi GF+aire | M3 | 1113391.14
17001 | MuroCortina V-B2(36.33X7.05m)CRD(S/Especificacion | UN | 0
17002 | MuroCortina V-B3(36.33X11.30m)CRD(S/Especificacion | UN | 0
17004 | MuroCortina V-B4(36.33X11.30m)CRD(S/Especificacion | UN | 0
17005 | MuroCortina V-B5(67.61X7.05m)CRD(S/Especificacion | UN | 0
17006 | MuroCortina V-B6(67.61X7.05m)CRD(S/Especificacion | UN | 0
17008 | MuroCortina V-C1(36.33X11.30m)CRD(S/Especificacio | UN | 0
17011 | MuroCortina V-C2(36.33X7.05m)CRD(S/Especificacio | UN | 0
17015 | MuroCortina V-C3(86.37X7.05m)CRD(S/Especificacio | UN | 0
17019 | MuroCortina V-C4(86.37X7.05m)CRD(S/Especificacio | UN | 0
16989 | MuroCotina V-A1(36.33X11.30m)CRD(S/Especificacion | UN | 0
16990 | MuroCotina V-A2(36.33X11.30m)CRD(S/Especificacion | UN | 0
16992 | MuroCotina V-A3(19.61X7.05m)CRD(S/Especificacion | UN | 0
16994 | MuroCotina V-A4(19.61X7.05m)CRD(S/Especificacion | UN | 0
16995 | MuroCotina V-B1(36.33X7.05m)CRD(S/Especificacion | UN | 0
15116 | Muroe=0.12 ladrilloprensSantFe2CV (ml)<0.70 | ML | 71243.79
14415 | MUROPIEDRA CREMA DURA PERFIL.MONSER.H=1.20M;A=0.4 | M3 | 607815.06
18143 | MUROS CONCRETO 4000 PSI 0.30 PISCINAS+PASAMUR CDRC | M3 | 1207107.22
17940 | MUROS CONCRETO 4000 PSI 0.30 v1C TANQUES AGUA CDRC | M3 | 1206207.01
18306 | MUROS CONCRETO FC21 3000 PSI OCRE 0.15 CDRC | M3 | 570016.78
18307 | MUROS CONCRETO FC21 3000 PSI OCRE 0.20 CDRC | M3 | 544283.95
18130 | MUROS CONCRETO FC28 4000 PSI 0.40 TANQUE AGUA CDRC | M3 | 1195585.31
16871 | MUROS CONTEN BLQ CONC15x20x40 GRADERÍAS F'C 21 MPA | M2 | 223512.46
16874 | MUROS CONTEN BLQ CONC20x20x40 GRADERÍAS graF'C17.5 | M2 | 124815.65
98 | MUROS CONTENCION Concr. e=.17 | M3 | 941498.43
17854 | MUROS DE CONTENCION GRIS CLARO F'C 35 MPA | M3 | 416759.1
18152 | MUROS EN CONCRETO 3000 PSI 0.40 v1C Z TANQUES CDRC | M3 | 1003279.2
18136 | MUROS EN CONCRETO 4000 PSI 0.25 v1C PISCINAS CDRC | M3 | 1215157.15
16866 | MUROS EN CONCRETO 4000 PSI 0.30 v1C PISCINAS CDRC | M3 | 1202152.86
18141 | MUROS EN CONCRETO 4000 PSI 0.40 v1C PISCINAS CDRC | M3 | 1196485.52
18596 | MUROS EN CONCRETO TANQUE 5000 PSI 0.30 CDRC | M3 | 393990.76
18309 | Muros Fach Concr 5000psiOcre A:.5 E=.1 (Inc.form C | M2 | 191053.6
18334 | Muros Tabique Concr 5000psiOcre A:.15 E=.1+formale | M3 | 581145.41
18310 | Muros Tabique ConexFach Concr 5000psiOcre A:.15 | M3 | 191053.6
15023 | MurosTanque Almace. Concreto Imp. 4000psi | M3 | 1009093.35
15151 | MurosTanque Almace. Concreto Imp. 4000psi Coliseo | M3 | 1060363.08
15767 | MuroVerde(Diseñ,const,estr,plant,rieg)315 m2(S/Esp | M2 | 0
13884 | Nariz en Mortero (Hasta 10cm) ** | ML | 9050.4
17570 | Nasa aseo piscina - Plastica Suministro | UN | 54516.01
17050 | NEOPRENO APOYO EN MENSULA 0.20x0.45+ + PORON CDRC | UN | 7540.67
17530 | Nicho para reflector Piscina - concreto polo Tierr | UN | 214196.26
19187 | NICHO PLÁSTIC ESTANDAR PARA REFLECTOR CEFE COMETAS | UN | 1121307.65
18359 | Nicho reflector mini LED para concretoSUM+INST | UN | 0
18242 | Nicho reflector piscina - para concreto polo CRDC | UN | 214196.26
13131 | NichoEcológico3Canecas Acero+Subb+Placa (sum+Ins) | UN | 2911813.82
12373 | Niple HG d= 1/2" long 0.15m ** | UN | 19016.98
15257 | Niple HG d=1" long 1.00m ** | UN | 22622.81
10491 | Niple HG d=2 1/2" long 0.15m ** | UN | 51541.55
16362 | NIPLE PASAMURO ACERO GALV. 6" - 1ml (sum+inst) | UN | 105543.99
16361 | NIPLE PASAMURO ACERO INOX 6" - 1ml (sum+inst) | UN | 928680.6
17118 | NIPLE PASAMURO ACERO INOXIDABLE 2" L=0,60 MTS | UN | 65293.36
18042 | NIPLE PASAMURO ACERO INOXIDABLE 3" L=0,60 MTS | UN | 65293.36
17119 | NIPLE PASAMURO ACERO INOXIDABLE 4" L=0,60 MTS | UN | 96544.03
16359 | NIPLE PASAMURO ACERO NEGRO 2" - 1ml (sum+inst) | UN | 52772
16360 | NIPLE PASAMURO ACERO NEGRO 6" - 1ml (sum+inst) | UN | 73880.79
16551 | NIVELACIÓN ACABADO BORDE PISCINA CONCRETO GRANITO | ML | 248071.66
16550 | NIVELACIÓN ACABADO BORDE PISCINA GRANITO ESP 5 CM | ML | 260144.77
12059 | Nivelación asfalto cancha (realce usando recebo)** | M2 | 122313.61
11707 | Nivelacion carpeta 4cm con Base MDC-1 ** | M2 | 50724.16
11701 | Nivelacion carpeta 4cm con Rod.1350 ** | M2 | 60418.27
11708 | Nivelacion carpeta 5cm con Rod.1350 ** | M2 | 69499.08
13475 | Nivelacion carpeta 6cm con Rod.1350 ** | M2 | 82420.32
10406 | Nivelacion carpeta desgast 4cm sin geotext ** | M2 | 48348.09
10405 | Nivelacion carpeta desgast 5cm sin geotext ** | M2 | 11411.65
10531 | Nivelacion carpeta desgast asfalto adicional** | M3 | 915722.09
12054 | Nivelacion carpeta desgast(Con Geotext) e=0.05** | M2 | 99500.52
10357 | Nivelación carpeta DianaTurbay(realce+geomalla)** | M2 | 165107.84
12055 | Nivelación carpeta fisurada(con geomalla)** | M2 | 162552.42
16665 | Nivelación de Cielo Raso Modulado (Hasta 6m) | M2 | 20797.46
10857 | Nivelación en concreto de cancha en concreto | M2 | 105209.94
19154 | NIVELACION PISO EN CONCRETO F'C 28 MPA GF e=0.05 | M2 | 66261.8
16021 | Nivelación Pisos en Concreto 3000PSI GF | M3 | 1027855.4
13390 | Nivelación placa e=7 cm Conc.3000psi.+trasiego | M2 | 79935.18
11068 | Nivelacion superf para sistema sikacarbodur o Wrap | M2 | 127620.76
15085 | Nivelación y Compactación de Subrasante(MdeO+Cilin | M2 | 1396.83
12083 | Nivelacion y Conformac talud (m2) e=0.10 conMaquin | M2 | 11496.94
11290 | Nivelacion y Conformacion de Arcilla ** | M3 | 61778.25
11320 | Nivelacion y Conformacion con mater.de Excavac** | M2 | 9746.79
10919 | Nivelacion y Conformacion talud sin retiro (m3)** | M3 | 38014.48
10003 | Nivelacion y Conformacion taludes (m2) ** | M2 | 16873.66
11132 | Nivelacion y Conformacion taludes (m2) e=0.05** | M2 | 5841.23
10759 | Nivelacion y Conformacion taludes con Retiro (m3) | M3 | 52707.99
13061 | Nivelacion y ConformacionTerrenoConRetiroSobrantes | M2 | 32551.17
10789 | Nivelación+Configuracion terreno Mater.Local Selec | M2 | 30235.91
10004 | Nivelación+Configuracion terreno ZV **manual h=0.4 | M2 | 36809.28
11609 | Nivelación+Perfilado terreno motoniveladora ** | M2 | 7826.83
10862 | Nivelación+Perfilado terreno **manual h=0.03 | M2 | 2640.23
16471 | NivelacionDadoConcreto(Limp,Escarif,Adheren+Neopre | UN | 18670.26
11258 | NO USAR Caja electricaSencillaCS275 Codensa | UN | 1660941.74
10277 | NO USAR-Camara electricdobleCS276Codenmampos | UN | 2396247.73
10543 | Normas Generales Campos Deportivos 2,20m X 0,90m (incluye dados en concreto) | UN | 965396.59
11441 | Numeracion Graderías en Concreto (5X10CM)** | UN | 1195.23
17757 | NVR 16CH NVR4416-16P-4KS2 (SUMI INST) | UN | 381541.15
18984 | NVR CCTV con disco duro CDRC Cometas | UN | 5140054.97
825 | OFICIALES ADMON. SIN PRESTACIONES | MES | 1919164
12712 | ORGANIZADOR CABLES VERTIC. 80X80 H=7 PIES | UN | 75181.28
12577 | ORGANIZADOR DE CABLES HORIZ. 80X80 | UN | 155198.53
11981 | ORINAL + FLUXOMETRO (Sum + Inst) | UN | 1388631.39
15106 | ORINAL + FLUXOMETRO + SIFON (Sum + Inst) | UN | 1409662.39
10656 | ORINAL ARRECIFE CON GRIFERIA PUSH+FLUXOMETRO | UN | 1461975.63
18631 | Orinal Arrecife Entrada Superior Corona | UN | 1044903.3
482 | ORINAL CORONA FLUXOMETRO 06104 | UN | 1046877.6
483 | ORINAL CORONA MEDIANO BLANCO (solo porcelana) | UN | 375941.25
14529 | ORINAL CORONA SANTA FE (Incluye Grifería) | UN | 440813.37
10679 | Orinal Ecológico en Cerámica ** | UN | 47203.3
14001 | ORINAL GOTA+FLUXOMETRO+VALV.ANTIVAND.+TUB PVC 3/4" | UN | 1947239.45
16508 | ORINAL GOTA+VALV.ANTIVAND.+ENTRADA POSTERIOR | UN | 1271884.92
13085 | Orinal Gotta y Grifería con sensor ** | UN | 773365.77
484 | ORINAL PEQUEÑO 6100 | UN | 56289.02
14031 | Orinal Seco (sumin + Instal.)*** | UN | 1403009.23
18501 | OUTLET DE DATOS CDRC | UN | 2852.2
14575 | P-1 Aluminio+ vidrio lam 4+4mm Col Gim Sur sum+in | UN | 0
14250 | pach panel de 12 puertos categoria 6 | UN | 135550.06
13661 | pach panel de 24 puertos categoria 6 | UN | 436025.06
18363 | Palma Robelini/Phoenix Roebellini en Jardineras | M2 | 135522.59
17147 | Panel 19" 1U capacidad 4 cassetes (SUMI INST) | UN | 170365.45
17128 | Panel 19" 3U 12 modulos, cassetes (SUMI INST) | UN | 207762.74
17706 | Panel Alarma Incendio Inteligente (SUMI INST) | UN | 827016.74
18452 | PANEL DE ALARMA DE INCENDIOS (ANUNCIADOR REMOTO) | UN | 272609.12
18201 | PANEL DE ALARMA DE INCENDIOS + TABLERO. | UN | 5804824.68
18972 | Panel de control de incendios CDRC Cometas | UN | 5405927.46
18622 | Panel de Fachada NM AVANZADA DANPAL 16mm Godl | M2 | 1160.47
17756 | Panel de intrusión 8 zonas integradas (SUMI INST) | UN | 115378.92
16312 | Panel Led (60x60) 45W-6K (100-277v) Sobreponer | UN | 152709.75
17537 | Panel manometros acero inox.Piscina (Incl accesori | UN | 107098.13
17521 | Panel Viraje acero inox+rejilla plast(incl soporte | UN | 321294.38
19231 | Panel Viraje AceroInox Rejilla Sum+Ins CEFE Cometas | UN | 4310337.94
11997 | Paneles de recubrimiento Muro escalada ** | M2 | 18286.56
10135 | Paneles en concreto aligerado GRC Complejo Acuatic | M2 | 269735.4
874 | PANELES EN DRY WALL e=.10 | M2 | 50226.77
877 | PANELES EN DRY WALL e=.15 | M2 | 38475.45
10136 | Paneles en Superboard ** | M2 | 54261.69
17753 | Panorámica + PTZ (SUMI INST) | UN | 222386.82
18273 | Pantalla Concr F'C 28 MPA4000psiOcre 5.1x.4(Inc.fo | M3 | 993578.41
18304 | Pantalla Concr F'C 28 MPA4000psiOcre 7.5x.4(Inc.fo | M3 | 992401.12
18027 | PANTALLA FUNDACION CONCR TREMIE F'C 28 MPA CDRC | M3 | 673737.68
17936 | PANTALLA TACTIL DE CONTROL PARA REFRIGERANTE VARIA | UN | 69768.2
187 | PAÑETE BASES VENTANAS | ML | 31700.54
805 | PAÑETE CIELORASOS | M2 | 24988.61
16097 | Pañete estructural liso sobreMuro 1:3e=0.03imperme | M2 | 184839.71
10506 | Pañete impermeab. muro 1:3 e=0.015 a< 0.60 ** | ML | 17452.59
13851 | Pañete impermeab. muro 1:3 e=0.015 a< 0.60 ** | ML | 17452.59
10225 | Pañete impermeab. muro 1:3 e=0.015 a> 0.60 ** | M2 | 20977.97
13850 | Pañete impermeab. muro 1:3 e=0.03 a< 0.60 m** | ML | 19780.83
10267 | Pañete impermeab. muro 1:3 e=0.03 a> 0.60 m ** | M2 | 38255.45
10268 | Pañete impermeab. muro 1:4 e=0.015 a> 0.60 m ** | M2 | 19625.74
10107 | Pañete impermeab. muro 1:4 e=0.03 a< 0.60 m** | ML | 18909.08
10008 | Pañete impermeab. muro 1:4 e=0.03 a> 0.60 m ** | M2 | 32016.27
13688 | PAÑETE LISO 1:3 COLUMNAS ANTIG-ESTADIO+AND(e=9cm) | M2 | 67066.29
13686 | PAÑETE LISO 1:3 MUROS CURVOS-ESTADIO+AND(e=3cm) | M2 | 33416.65
165 | PAÑETE LISO BAJO GUADUA 1:5 | M2 | 1938221.23
166 | PAÑETE LISO BAJO MALLA 1:4 | M2 | 31293.44
167 | PAÑETE LISO BAJO MALLA 1:5 | M2 | 30268.64
168 | PAÑETE LISO BAJO MALLA 1:6 | M2 | 29699.41
10543 | Pañete liso bajo malla 1:4 inc.malla ** | M2 | 35353.13
14036 | PAÑETE LISO MUROS 1:3 ( e=1.5cm) | M2 | 26997.04
13687 | PAÑETE LISO MUROS 1:3 (e=0.03m) | M2 | 34005.78
177 | PAÑETE LISO MUROS 1:3 (IMP) e=2cm | M2 | 34550.63
178 | PAÑETE LISO MUROS 1:4 (e=1.5cm) | M2 | 14538.93
179 | PAÑETE LISO MUROS 1:5 | M2 | 25481.42
18959 | PAÑETE LISO MUROS 1:5 (IMP) e=1.5cm | M2 | 27948.93
180 | PAÑETE LISO MUROS 1:6 | M2 | 25093.6
181 | PAÑETE LISO MUROS 1:7 | M2 | 24775.53
14904 | PAÑETE LISO MUROS(1:4) e=0.015M + ANDAMIO | M2 | 25072.09
17310 | PAÑETE LISO MUROS(1:4) e=0.015M + ANDAMIO CDRC | M2 | 25678.91
18765 | PAÑETE LISO MUROS1:4 Imper e=0.015M+ANDAMIO CDRC | M2 | 29100.32
176 | PAÑETE LISO PLACAS 1:4 e=2.0Cm. | M2 | 27873.82
10602 | Pañete liso placas 1:4 e=3.0 cm. ** | M2 | 26964.73
182 | PAÑETE LISO PLACAS 1:5 e=2.0Cm. | M2 | 27146.55
183 | PAÑETE LISO PLACAS 1:6 e=2.0Cm. | M2 | 23794.48
184 | PAÑETE LISO PLACAS 1:7 e=2.0Cm. | M2 | 22695.15
14026 | Pañete liso sobre muro 1:3 e=0.03 a> 0.60 mH>2.5M | M2 | 37365.2
13449 | Pañete liso sobre muro 1:4 e=0.010 a> 0.60 m ** | M2 | 13448.16
10507 | Pañete liso sobre muro 1:4 e=0.015 a> 0.60 m ** | M2 | 16085.99
10817 | Pañete liso sobre muro 1:4 e=0.025 a<0.60 m ** | ML | 19426.41
10779 | Pañete liso sobre muro 1:4 e=0.025 a> 0.60 m ** | M2 | 26430.37
14539 | Pañete liso sobre muro 1:4 e=0.03 mts.** | M2 | 31944.74
10106 | Pañete liso sobre muros 1:4 e=0.015 a<60 cm ** | ML | 13662.38
189 | PAÑETE POYOS MORTERO 1:3 | M2 | 32320.17
993 | PAÑETE RUSTICO BAJO MALLA M:1,4 e=2.5 | M2 | 29901.24
994 | PAÑETE RUSTICO BAJO MALLA M:1,5 e=2.5 | M2 | 28024.11
190 | PAÑETE SALPICADERO MORTERO 1:3 | M2 | 24993.57
769 | PAÑETE SOBRE MUROS INTERIOR | M2 | 21492.76
764 | PAÑETE TALUDES | M2 | 21079.2
13099 | Papelera (caneca) acero inox.H=0.28m;D=0.19m+Tapa | UN | 0
15108 | Papelera en acero (5 LTS)+ Elementos de sobreponer | UN | 26329.85
17365 | PAPELERA EN ACERO INOXIDABLE REF. 706630001 DE COR | UN | 8374.32
14039 | PAPELERA METALICA CROMADA DE SOBREPONER | UN | 24263.8
404 | PAPELERA PORC BLC ACUACER CRNA | UN | 31602.2
15277 | PAPIRO COMÚN PARA JARDIN(Suministro+Instalació | M2 | 93601.61
14225 | Papiros 5 UN/M2 (siemb+Caja 1x1x0.5+Tier. Abonad) | M2 | 209306.39
2021 | PARARRAYOS 45MT | UN | 36308.05
15327 | Pararrayos 12 KV y Cortacircuitos de 15KV(Sum+Inst | UN | 1281773.94
15789 | Pararrayos torres Sobre ,postes alumbrado | UN | 2142701.54
11868 | Pararrayos torres,postes alumbrado diseño Fontanar | UN | 2238885.54
537 | PARCIAL 30 MT C.N. | UN | 530137.14
538 | PARCIAL 30 MT PVC | UN | 619975.37
18454 | Parlante de sobreponer EVID S4.2T CDRC | UN | 0
18456 | Parlante de sobreponer EVID S8.2T CDRC | UN | 1942803
10715 | ParquederoAsfalto traf vehic medi+Demarc ** | M2 | 188375.09
19188 | PARTIDOR SALIDA A.I PLATAFORMA CEFE COMETAS | UN | 4535204.47
17518 | Partidor salida A.I-platafor fibra de vidr+ancl+nu | UN | 321294.38
13324 | PASADOR PORTA CANDADO - SUMINISTRO E INSTALACIÓN | UN | 104374.75
17092 | Pasamanos Recto o inclinadoTubularCRD(S/Especif | ML | 36122.94
17357 | Pasamanos Vidrio TempladoH=1.0m(CRD(S/Espec | ML | 73475.37
14631 | PASAMANOS ANGULADO (SUM + INST) | UN | 1147831.86
14798 | PASAMANOS ANGULADO(DESM+SUM+INST) | UN | 1198219.59
585 | PASAMANOS ESCALERA (.15x.02) | ML | 12628.16
758 | PASAMANOS ESCALERA TABLaChp.25 | ML | 13989.57
586 | PASAMANOS FLORMORADO 15x.0.02 | ML | 8002.3
17791 | Pasamanos Metalico MallaEslabonadaH=0.90m+Estruct | ML | 72000.8
14633 | PASAMANOS RECTO (SUM + INST) | UN | 805428.31
14800 | PASAMANOS RECTO(DESM+SUM+INST) | UN | 855257.82
17045 | Pasamanos Tipo 1 Rectos o Inclinados)CRD(S/Especif | ML | 385024.04
17081 | Pasamanos Tipo 2 Rectos o Inclinados)CRD(S/Especif | ML | 46043.04
17085 | Pasamanos Tipo 3 Anclado a Muros)CRD(S/Especif | ML | 36122.94
17095 | Pasamanos Tipo 4 Recto Platina H=0.90mCRD(S/Especi | ML | 80810.04
17096 | Pasamanos Tipo 4A Recto Platina H=0.90mCRD(S/Espec | ML | 352777.59
18204 | PasamanosAncladoPlatinasMetalH=1.10 - 0.90mS/Espec | ML | 36112.94
18207 | PasamanosBancasPlatinasMetal2"x5/16"H=0.45mS/Espec | ML | 36112.94
18209 | PasamanosDobleTubularInoxØ2"H=0.90 - 0.70m S/Espec | ML | 231509.94
18203 | PasamanosEscaleraPlatinasMetalicasH=1mS/Especifica | ML | 46023.04
18210 | PasamanosPasarelasCubiertaEnTubularH=0.90mS/Especi | ML | 361622.32
17087 | PasamanosPiscina Doble Tubular acero(CRD(S/Especif | ML | 36122.94
18198 | PasamanosRecto/InclinadoPlatinaTubularH=1mS/Especi | ML | 46023.04
18206 | PasamanosVidrioTempladoRemateSupInoxH=0.90mS/Espec | ML | 57777.87
15013 | PASAMURO NIPLE GAL.1"L= 0.9 m+Ruana lam.cal.18 | UN | 10554.4
15667 | PASAMURO NIPLE GAL.2"L= 0.9 m+Ruana lam.cal.18 | UN | 66134.4
15020 | PASAMURO NIPLE GAL.3"L= 0.9 m+Ruana lam.cal18 | UN | 224809.4
17615 | PASAMURO TIPO 1ø1 Acero Inox roscado+ruana Piscina | UN | 88325.43
17617 | PASAMURO TIPO 1ø2 Acero Inox roscado+ruana Piscina | UN | 88325.43
17618 | PASAMURO TIPO 1ø4 Acero Inox roscado+ruana Piscina | UN | 88325.43
17619 | PASAMURO TIPO 1ø6 Acero Inox roscado+ruana Piscina | UN | 88325.43
17626 | PASAMURO TIPO 2ø10 Acero Inox bridado+ruana Piscin | UN | 88325.43
17624 | PASAMURO TIPO 2ø6 Acero Inox bridado+ruana Piscina | UN | 88325.43
17625 | PASAMURO TIPO 2ø8 Acero Inox bridado+ruana Piscina | UN | 88325.43
17673 | PASAMURO TIPO 3ø6"- Acero Inox liso+ruana Piscina | UN | 88325.43
17636 | PASAMURO TIPO 3ø8" Acero Inox bridado1+ruana Pisci | UN | 88325.43
18188 | PASAMURO TIPO 4ø6" | UN | 88325.43
17638 | PASAMURO TIPO 4ø8" Acero Inox brid liso+ruana Pisc | UN | 88325.43
15014 | PASAMUROS NIPLE GAL.4"L= 0.9 m +Ruana lam. cal.18 | UN | 274590.4
15012 | PASAMUROS NIPLE GAL.6"L= 0.9 m+Ruana lam.cal.18 | UN | 10554.4
15077 | PASANTES LARGOS MAYORES A 50cm VIGAS Y COLUMNAS | UN | 26056.88
15076 | PASANTES LARGOS MAYORES A 70cm VIGAS Y COLUMNAS | UN | 31528.41
16202 | PASE TUBO CONDUIT 3/4" UNION DE CANALETA | UN | 65373.03
10527 | Pases d=6" Lmax=0.5 m PVC ** | UN | 31307.95
10544 | Pases d=8" Lmax=0.5 m PVC | UN | 44456.68
9034 | Pases o lloraderos d=1 1/2" Lmax 0.5 m PVC.All * | UN | 0
11994 | Pases o lloraderos d=1 1/2" Lmax 0.5 m PVC.All * | UN | 11256.72
13550 | Pases o lloraderos d=2" Lmax 0.20 m PVC.All ** | UN | 8262.53
10804 | Pases o lloraderos d=2" Lmax 0.25 m PVC.All ** | UN | 8951.53
10567 | Pases o lloraderos d=2" Lmax 0.5 m PVC.All ** | UN | 16422.19
10528 | Pases o lloraderos d=2" Lmax=0.5m PVC.All ** | UN | 16195.94
12754 | Pases o lloraderos d=2" PVC.All ** | ML | 26891.48
10566 | Pases o lloraderos d=2" PVC.All ** | ML | 26891.48
11001 | Pases o lloraderos d=3" PVC.All ** | ML | 27381.75
10372 | Pases o lloraderos d=4" L=1.00 PVC.All ** | ML | 38798.68
11142 | Pases o lloraderos d=6" Lmax=0.5m PVCS | UN | 31963.91
17185 | PASES PLACA TANQUE PVC-S L MAX = 0.10M PVC-S 3" | UN | 5258.39
17186 | PASES PLACA TANQUE PVC-S L MAX = 0.10M PVC-S 4" | UN | 6339.25
345 | PASO ESCALERA GRANITO | ML | 81882.98
346 | PASO ESCALERA GRAVILLA | ML | 32989.5
12927 | PASO ESCALERA PLAQUETA 8CM (1*0.80M)CONC.3000PSI+R | UN | 93838.5
347 | PASO ESCALERA VINILO | UN | 0
10397 | Paso escaleras en gravilla y tableta 1/4 x 26 ** | ML | 119081.08
1007 | PASO ESCALERAS EN GRAVILLA Y TABLETA MOORE | UN | 61079.52
13197 | PASOGRADAH=0.21M;L=1.60M;A=0.40M(3.000PSI) | UN | 169779.44
14068 | Pata Banca (desm.) | UN | 15009.6
14099 | Pata Banca (inst.) | UN | 31107.44
14260 | Pata Banca (Suminist.) | UN | 96135.01
14660 | PATAS BANCA (UN) (SUM + INST) | UN | 127242.45
14827 | PATAS BANCA (UN)(DESM+SUM+INST) | UN | 142252.05
12969 | Patas caneca M-120 (desm.) STPM | UN | 18574.72
12970 | Patas caneca M-120 (inst.) STPM ** | UN | 46145.93
14653 | PATAS CANECA M-120 (SUM + INST) | UN | 145192.93
12974 | Patas caneca M-120 (suministro) STPM ** | UN | 99047
14822 | PATAS CANECA M-120(DESM+SUM+INST) | UN | 163767.65
12859 | PATCH CORD (1 metro).3 Feet.** | UN | 43847.13
12860 | PATCH CORD (3 metros).10 Feet.** | UN | 47277.13
17117 | Patch Cord 1.5M 6A blindado (COLOR) (SUMI INST) | UN | 55766.79
18838 | PATCH CORD 10 FT COLOR AZUL/ROJO; RJ. (Suministro e instalación) | UN | 20174.54
3039 | PATCH CORD 2m | ML | 28522
12266 | Patch cord cable UTP de 4 pares 1,5 m Cat 6 | UN | 8875.31
17664 | PATCH CORD UTP CATEGORIA 6A 1,00m | UN | 18362.8
12858 | PATCH PANEL 24 Puertos.Cat.-5** | UN | 293749.69
17121 | Patch panel 6A blindado 24 puestos (SUMI INST) | UN | 29086.79
19182 | PATCH PANEL CAT 6 A 24 PUERTOS CEFE COMETAS | UN | 465105.78
17666 | PATCH PANEL DE 24 PUERTOS | UN | 469852.66
814 | PATCH PANEL MP 48 Puert.Cat.6(33voz-34Datos)** | UN | 823698.78
18154 | Patchcord fibra optica 12 hilos LC/LC CDRC Cometas | UN | 58372.92
17151 | Patchcord Fibra Optica Multimodo 2 M (SUMI INST) | UN | 27009.15
10859 | PatinodromoGranito+concret e=0.10 4.3-1 bland geoP | M2 | 328166.11
10331 | Pavimento asfaltico (METRO CUBICO)** | M3 | 651403.99
16162 | Pavimento asfaltico MDC2 sin impr( METRO CUBICO)* | M3 | 663727.94
829 | PAVIMENTO EN CONCRETO e=.18 | M2 | 27250.99
828 | PAVIMENTO EN CONCRETO e=.17 | M2 | 26571.14
14943 | PAVISINT SYSTEM e=11cm (SUM + INST) | M2 | 0
18879 | PC ALL IN ONE- 520-22IKU - INTEL Core i3 - 21.5" | UN | 458875.46
17126 | PDU 8 salidas 1800W 120V rackeable (SUMI INST) | UN | 103881.37
14467 | PEDESTAL EN CONCRETO 3000PSI - | M3 | 860303.73
10504 | PEDESTAL EN CONCRETO 4000PSI(280N) GRIS PERLA CEFE COMETAS | M3 | 1233815.18
16847 | PEDESTAL EN CONCRETO F'C28 MPA - 4000PSI CDRC | M3 | 1045826.79
10477 | PEDESTAL PISCINA S=50X50 CONCRETO F'C28 MPA - 4000PSI GC - CEFE COMETAS | M3 | 1044433.13
14118 | Pedestal Señal ruta de evacuación (Una y Dos caras | UN | 26706.54
14468 | PEDESTAL -T5 en Concreto 3000PSI -Columnas en mad | M3 | 860303.73
15403 | PELDAÑO CONCRETO 2.500PSI(A=0.70M;E=0.10M;L=1.0M) | UN | 127480.42
10375 | Peldaño graderia recubrim conc e=0.05 fund sitio** | M3 | 2705695.2
10425 | Peldaño graderia recubrim conc e=0.05 premezcl** | M3 | 2645019.82
11725 | Peldaños escalera contrah. bordillo a=.50 m(Fontan | ML | 314514.99
10239 | Peldaños escalera contrahuella bordillo a=.50 m ** | ML | 145996.62
11814 | Peldaños escalera contrahuella bordillo A-80 a=.50 | ML | 244784.97
12928 | Peldaños escaleraConc.+ adoquin tolete a=0.93 m * | ML | 196166.19
18368 | PELDAÑOS ESCALERAS+GRADERIA CONC4000PSI Ocre+Viga+ | M3 | 1440530.43
10623 | Peldaños Graderia contrahuella bordillo A-10 a=.50 | ML | 187279.51
18128 | PELDAÑOS PREFABRICADOS EN CONC BANDEJA EN LAMINA | ML | 62216.7
12613 | PELICULA DE SEGURIDAD (SUM+INSTAL). | M2 | 0
13150 | PELICULA SANDBLANSTING PERSIANA SOBRE VIDRIO | M2 | 0
14322 | Pendon 0.50 x 6.00 (Suministro) | UN | 116497
19358 | PendonBanner13onz(1.0x1.50m)+dieseñVarillaMet+cuer | UN | 59071.12
14748 | PENDONES 0.50 X 6,00 (SUM + INST) | UN | 169064.67
18345 | Pennisetum Morado/SetaceumMorado en Jardineras | M2 | 10896.03
18316 | Pennisetum para jardin Sobre Cubierta verde(1/M2) | M2 | 157330.52
18263 | Pennisetum para jardin Taludes Exteriores(1/M2) | M2 | 6327.51
15274 | PENNISETUM PARA JARDIN(Suministro+Instalació | M2 | 50300.49
18347 | Pennisetum Verde/Setaceum verde en Jardineras | M2 | 10896.03
13093 | Percha doble metálica cromada ** | UN | 42907.99
17386 | PERCHA EN ACERO INOXIDABLE REF. 241981 DE SOCODA O | UN | 47613.25
14049 | Percha Sencilla metálica cromada ** | UN | 50374.97
13466 | PERFIL ESTRUCTURAL 254X64X19MME=2MM** | KG | 4007.1
12920 | Perfil metálico en ángulo de 2" x 3/16 ** | ML | 31010.41
12924 | Perfil U ref. dintel puerta Plaza Toros ** | UN | 115719.43
10987 | Perfilacion de talud sin retiro material (m3)** | M3 | 51812.35
10540 | Perfilar taludes con empradizacion ** | M2 | 35362.26
10541 | Perfilar taludes con tierra negra ** | M3 | 23771.01
12220 | Perfileria.div.media alt.coldrolled.pint.elec.gris | ML | 0
15029 | PERFILES ANGULARES, A572 Gr 50 (SUM+TRANS+INST) | KG | 13021.18
15025 | PERFILES EN ALMA LLENA ASTM 36 (SUM+TRANS+INST) | KG | 14523.84
16595 | Perfor vertical D=6" inyección agua cal 10:1 | ML | 37518.52
17187 | PERFORACIÓN CON SACANÚCLEO L MAX = 0.20M 2" | UN | 17811.81
17188 | PERFORACIÓN CON SACANÚCLEO L MAX = 0.20M 3" | UN | 20344.86
17189 | PERFORACIÓN CON SACANÚCLEO L MAX = 0.20M 4" | UN | 22898.02
16022 | Perforacion pared tubo complejo Acuatico | UN | 623726.94
12108 | Perforación roca Imploxión Expansivo Químicoh>1.0M | UN | 130022.27
16011 | Perforacion vertical D=30cm ComplejoAcuatico | ML | 99208.47
16015 | Perforacion vertical D=6" L=10ml ComplejoAcu | ML | 35166.38
17578 | Perilla de seguridad, mas bisagras para puerta liv | UN | 541195.74
218 | PERMA PLY FGLAS | M2 | 38471.8
15044 | Pernos de 1/2" L= 90 mm CAL A-325 (SUM + INST) | UN | 8438.04
15036 | Pernos de 3/8" L= 50 mm CAL A-325 (SUM + INST) | UN | 7073.78
13290 | Perro de Sujeción HG 3/16" (Sumin. e instalac.) | UN | 20212.24
18102 | PERSIANA DESCARGA TIPO FACHADA CON MALLA 26"x12" | UN | 266359.01
18103 | PERSIANA DESCARGA TIPO FACHADA CON MALLA 30"x24" | UN | 34283.01
11288 | PERSONAL DE OBRA (ADMINISTRAC. DELEGADA) | DD | 67985
377 | PICAR PAÑETE DE MURO | M2 | 5493.19
380 | PICAR PAÑETE DE TECHO | M2 | 8038.32
13344 | Pie de amigo àngulo 1x3/16" | UN | 23814.93
10393 | Pie de amigo cerramiento d= 2" long 3 m +platina** | ML | 346364.04
10392 | Pie de amigo cerramiento d= 2" long 3 m con dado** | ML | 499388.57
11315 | Pie de Amigo Cerramientoh=2.50** | UN | 153611.63
13668 | Pie de Amigo Cerramientoh=2.50Tubo 2"+pilotin ** | UN | 242332.73
405 | PIEDRA BLANCA | M2 | 46420.77
406 | PIEDRA MUÑECA | M2 | 82852
12382 | Pieza de Remate A-105 Rampa. | UN | 80516.22
1002 | PILOTE CONCRETO 3.500psiD=0.30m h.max27mBlando | ML | 165755.06
11077 | PILOTE D=0.60 M exc.maxima 55 MTS | ML | 294174.4
11386 | PILOTE D=0.70 M exc.maxima 55 MTS | ML | 404692.27
11064 | PILOTE +Concret210 D=0.25 M exc.maxima 27 MTS | ML | 148377.58
10095 | PILOTE +Concret210 D=0.30 m exc.maxima 35 m Blando | ML | 176648.92
14422 | PILOTE +Concret210 D=0.30 m exc.maxima 35 m Roca | ML | 176660.7
10096 | PILOTE +Concret210 D=0.40 m exc.maxima 35 m Blando | ML | 189308.37
14423 | PILOTE +Concret210 D=0.40 m exc.maxima 35 m Roca | ML | 192715
14222 | PILOTE +Concret245 D=0.30 m exc.maxima 35 m ** | ML | 181029.48
10097 | PILOTE +Concreto 3.000psi D=0.50 m exc.maxima 35 m | ML | 248282.47
11076 | PILOTE D=0.30 M exc.maxima 27 MTS-Suelo Blando | ML | 166418.08
12996 | PILOTE EN CONCRETO D=0.25 M exc.maxima 27 MTS+Acer | ML | 179796.47
1000 | PILOTE EN CONCRETO D=0.40 M exc.maxima 27 MTS+Acer | ML | 257632.2
523 | PILOTE EN CONCRETO D=0.60 M exc.maxima 55 MTS+Acer | ML | 405257.06
1001 | PILOTE EN CONCRETO D=0.80 M exc.maxima 55 MTS+Acer | ML | 607576.39
18028 | PILOTE FUNDACION CONCR TREMIE F'C 24.5 MPA CDRC | M3 | 751341.44
15500 | Pilote Infiltrac D=0.30 m exc.maxim35 m Bland Suds | ML | 147579.44
11014 | Pilotines d=0.3m suelo malos21Mpa reforz** | ML | 153653.68
12384 | Pilotines d=0.3m suelo malos21Mpa reforz** | ML | 155517.94
15721 | Pilotines d=0.3m suelo malos21Mpa sin refuerzo** | ML | 112663.35
12995 | Pilotines d=0.25m suelo malos 1500psi reforz** | ML | 109297.5
14472 | Pilotines d=0.25m suelo malos 3000psi sin reforz | ML | 100124.18
11015 | Pilotines d=0.3m suelo blando21Mpa refor** | ML | 161881.9
13627 | Pilotines h= 0.70m d=0.3m suelo blando21Mpa refor* | UN | 99830.1
13629 | Pilotines h= 1.00m d=0.3m suelo blando21Mpa refor* | UN | 146032.54
10075 | Pilotines h= 1.5m d=0.3m suelo blando21Mpa refor** | UN | 215164.55
10282 | Pilotines h= 1.5m d=0.4m IDRD 21Mpa reforzado ** | ML | 242274.13
13931 | Pilotines h= 2.0m d=0.3m suelo malos21Mpa reforz** | UN | 301552.11
10981 | Pilotines h= 2.5m d=0.3m suelo malos21Mpa reforz** | UN | 345392.96
10932 | PINT Y ARREGLO LAM DE SEGU CAMPIN*** | M2 | 11358.14
13511 | PINTURA ESPALDAR EN MALLA BANCA CONCRETO | UN | 36667.06
13572 | PINTURA KARAPLAST | M2 | 8962.38
16261 | Pintura Aanticorros+EsmalteTubería Ø11/4"COLGANTE | ML | 15917.58
10139 | Pintura acrilica Koraza 10 sobre losa / pañete (2 | M2 | 31234.61
17169 | PINTURA ACRILICA SOBRE ESTUCO TIPO ALTA ASEPSIA DE | M2 | 8690.61
18036 | Pintura acrilica sobre estuco tipo Koraza 10 CDRC | M2 | 29709.89
16259 | Pintura Anticorr.+EsmalteTuberia Ø1"COLGANTE | ML | 15206.86
17342 | Pintura Anticorr+EsmalteTubería Ø1/2"COLGANTE | ML | 14823.62
16262 | Pintura Anticorr+EsmalteTubería Ø11/2"COLGANTE | ML | 15917.58
18668 | Pintura Anticorr+EsmalteTubería Ø11/4"COLGANTE | ML | 4326.68
17343 | Pintura Anticorr+EsmalteTubería Ø3/4"COLGANTE | ML | 14928.14
16257 | Pintura Anticorrosiva Tuberia Colgante Ø1" | ML | 13979.66
16258 | Pintura Anticorrosiva Tuberia Colgante Ø1" | ML | 13979.66
12660 | PINTURA ANTICORROSIVA VIGA CANAL D=1.00M | ML | 13272.61
15381 | Pintura anticorrosivo+esmalte tubería 2 1/2" | ML | 14673.49
15380 | Pintura anticorrosivo+esmalte tubería 4" | ML | 23473.68
17184 | Pintura Anticorrosivo+EsmalteTuberia Ø10"COLGANTE | ML | 24488.14
16263 | Pintura Anticorrosivo+EsmalteTuberia Ø2"COLGANTE | ML | 19753.44
16268 | Pintura Anticorrosivo+EsmalteTuberia Ø3"COLGANTE | ML | 18032.3
16267 | Pintura Anticorrosivo+EsmalteTuberia Ø6"COLGANTE | ML | 23589.28
17180 | Pintura Anticorrosivo+EsmalteTuberia Ø8"COLGANTE | ML | 23728.64
16265 | Pintura Anticorrosivo+EsmalteTuberiaØ21/2"COLGANTE | ML | 19753.44
16266 | Pintura Anticorrosivo+EsmalteTuberiaØ4"COLGANTE | ML | 20810.79
16260 | PINTURA ANTICORROSIVOTUBERIA Ø1"COLGANTE | ML | 15338.3
16264 | PINTURA ANTICORROSIVOTUBERIA Ø21/2"COLGANTE | ML | 19941.36
13972 | Pintura Banca en Madera( Esmalte Ext). | UN | 47181.98
13984 | Pintura Baranda Pasaman2"+Trav11/2"+paral 2" | ML | 28897.71
12198 | Pintura Baranda M-80 (2 MANOS) | ML | 24713.16
13985 | Pintura Baranda Pasaman2"+ 2 Trav.11/2"+ paral2" | ML | 36798.63
13986 | Pintura Baranda Pasaman2"+ 3 Trav 11/2"+paral2" | ML | 43772.86
13987 | Pintura Bicicletero (4.8ml tub galv. 11/2") | ML | 42573.12
12659 | Pintura Bituminosa sobre manto existente** | M2 | 11171.42
10021 | Pintura cerramiento malla eslabonada ** | M2 | 19580.27
12796 | Pintura de Lampara Bovedas de Cubierta estadio ** | UN | 58434.23
13695 | Pintura de caneca M-120 | UN | 81993.02
15028 | Pintura de elemento metal Esmalte Sintetico(2Manos | KG | 1615.16
14447 | Pintura de elemento metalico Anticorrosivo(2Manos) | KG | 1575.85
15491 | Pintura de grafitis sobre muros 3 manos | M2 | 91645.21
13829 | PINTURA ELECTROSTATICA(Sum+Instalac) | M2 | 52090.64
20616 | Pintura en Acriltex mate o similar | M2 | 17957.5
10979 | Pintura epoxi base agua 1mano asepsia bajo placa** | M2 | 11955.63
15124 | Pintura epóxica aséptica SIKAGUARD 68 (2manos) | M2 | 17657.82
10978 | Pintura epoxica base agua 1 mano muro asepsia ** | M2 | 11333.51
14542 | Pintura epoxica base agua 3 manosmuro/pañete baños | M2 | 39015.53
18081 | PINTURA EPOXICA DUCTOS | M2 | 66964.1
13534 | Pintura esmalte madera rolliza 3-4" | ML | 6729.26
17179 | PINTURA ESMALTE PARA TUBERÍA COLGANTE PVC 1" | ML | 14865.43
17176 | PINTURA ESMALTE PARA TUBERÍA COLGANTE PVC 1/2" | ML | 14719.1
17177 | PINTURA ESMALTE PARA TUBERÍA COLGANTE PVC 3/4" | ML | 14795.75
16241 | Pintura Esmalte Sintético+Andamios(trabajo altura | M2 | 26179.47
13861 | Pintura esmalte tubería 2" | ML | 9656.47
18072 | PINTURA ESPECIAL PARA AISLAMIENTO TÉRMICO TIPO ESP | ML | 2707.91
10851 | Pintura estructura baloncesto ** | JGO | 652403.28
15778 | PINTURA ESTRUCTURA CUBIERTA ESMALTE | KG | 987.53
13307 | Pintura estructura Futbol (con Compresor) ** | JGO | 412020.46
10855 | Pintura estructura microfutbol (con Brocha) ** | JGO | 284508.63
13030 | Pintura estructura microfutbol (con Compresor) ** | JGO | 221520.87
12801 | Pintura Exterior Gris Basalto (3 Manos) | M2 | 34388.96
13974 | Pintura guardaescoba h=0.10m (2 manos) | ML | 4942.23
15788 | Pintura Modulo- M-3(retir.pint+anticorrosivo+pint) | UN | 1060309.31
13923 | PINTURA MODULO M-3A | UN | 631292.42
13014 | Pintura Modulo M-5 Columpio ** | UN | 1115263
13354 | PINTURA PARA RAMPAS DE BISICROSS | M2 | 95519.02
12936 | Pintura pasamanos en madera - STPM** | UN | 45967.5
13848 | PINTURA POLIURETANO(Sum+Instalac) | M2 | 53022.58
13056 | PINTURA POSTE EXTERIOR | UN | 14915.07
12230 | Pintura puerta 2m x 0.8m p. electrostática gris** | UN | 196902.62
13853 | PINTURA SIKA COLOR C (3 MANOS) + ANDAMIO>10m ** | M2 | 68213.71
13854 | PINTURA SIKA COLOR C microesferas + ANDAMIO>10m ** | M2 | 72051.25
13794 | PINTURA TRAFICO 0.70m | ML | 10338.96
13454 | Pintura vinilo Techo( 2 manos ) ** | M2 | 12643.35
16063 | Pintura vinilo tipo 1 cieloraso (3 manos) | M2 | 17709.82
12210 | Pintura vinilo tipo 1 sobre dry wall 2 manos ** | M2 | 14793.58
10350 | Pintura vinilo Tipo1( 3 manos sobre estuco) ** | M2 | 12351.15
10931 | PINTURA Y ARREGLO VIGAS I (RIELES) CAMPIN*** | ML | 21511.8
13924 | PINTURA Y DEMARCACIÓN TABLERO BALONCESTO | UN | 40580.23
349 | PIRLAN 0.10 FLORMORADO | ML | 54551.23
350 | PIRLAN ALUMINIO | ML | 8583.83
351 | PIRLAN CEDRO CAQUETA (0.10) | ML | 56861.01
407 | PIRLAN DUCHA ARQUICER MACEDONIA 25x35 | ML | 67739.91
408 | PIRLAN DUCHA PORCELANA 20x30 | ML | 61616.3
14968 | PIRLAN EN ALUMINIO (SUM + INST) | ML | 5847.13
10649 | Pirlán Gravilla lavada ** | ML | 13553.58
352 | PIRLAN LADRILLO | ML | 37716.78
12331 | PISAVIDRIO (Sum+Inst.) | ML | 8948.05
15566 | Piscina niños cambio transductor MESCON | UN | 0
15564 | Piscina olimpica, cambio de PLC Easy | UN | 0
1011 | PISCINAS SEMIOLIMPICA 25M X 13M PROF.PROM 1.60 | UN | 257525943.98
402 | Pisi Gerflor 2mm Inst. KONKER | M2 | 0
19285 | PISO ACQUAFLOOR FIJACION TIPO CLIC CEFE COMETAS | M2 | 141976.43
17351 | PISO AUDITORIO-ALFOMBRA ALTO TRAFICO REF KANSAS | M2 | 5145.17
18056 | PISO AUDITORIO-ALFOMBRA TRAFICO REF KANSAS CDRC | M2 | 9788.97
10388 | Piso balastro con estructura 5.3-A EspejoAgua ** | M2 | 158690.21
14519 | Piso Bald. Grano Marmol Vibropr. GR-5 33x33 pulida | M2 | 133748.06
11443 | PISO BALDOSA ALFA GRANILLA GRIS 30x30 | M2 | 38492.25
14544 | Piso Baldosa Grano Marmol 0,60x0,30color perlatocl | M2 | 123275.78
12370 | Piso Baldosa Grano Marmol Viboprensado GR-5 33x33 | M2 | 133934.99
19355 | Piso Bloque de Cemento10x10x6cm+Mortero1:4 | M2 | 92385.5
11932 | Piso Carbonilla e=0.10 estructura + geotxtil | M2 | 111668.39
15365 | Piso Caucho recic Pigment 5 cm Sum+Inst | M2 | 0
16671 | Piso Caucho recicl 10cm (EPDM 1cm+SBR 9cm sum+inst | M2 | 949110
16672 | Piso Caucho recicl 11cm (EPDM 1cm+SBR 10cm sum+ins | M2 | 1011292
16673 | Piso Caucho recicl 12cm (EPDM 1cm+SBR 11cm sum+ins | M2 | 837795
16674 | Piso Caucho recicl 13cm (EPDM 1cm+SBR 12cm sum+ins | M2 | 1016282
16667 | Piso Caucho recicl 2cm (EPDM 1cm+SBR 1cm sum+inst) | M2 | 436872
16675 | Piso Caucho recicl 3cm (EPDM 1cm+SBR 2cm sum+inst) | M2 | 574988
16676 | Piso Caucho recicl 4cm (EPDM 1cm+SBR 3cm sum+inst | M2 | 566082
16677 | Piso Caucho recicl 5cm (EPDM 1cm+SBR 4cm sum+inst) | M2 | 722143
16678 | Piso Caucho recicl 6cm (EPDM 1cm+SBR 5cm sum+inst) | M2 | 693139
16668 | Piso Caucho recicl 7cm (EPDM 1cm+SBR 6cm sum+inst) | M2 | 756937
16669 | Piso Caucho recicl 8cm (EPDM 1cm+SBR 7cm sum+inst) | M2 | 939331
16670 | Piso Caucho recicl 9cm (EPDM 1cm+SBR 8cm sum+inst) | M2 | 889477
18577 | Piso caucho tapete para proteción de impactos | M2 | 235344.9
14381 | Piso caucho tipo Everlast 8 mm (instalación)** | M2 | 44672.15
13460 | Piso caucho tipo Everlast 8 mm ** | M2 | 230336.15
941 | PISO CLASICO VENECIA 34x34 CRNA | M2 | 37592.51
11530 | Piso con tablón gres grafilado.30x30** | M2 | 237142221.24
10121 | Piso concreto endurecido estriado a=30cm e=5cm** | M2 | 137367
13313 | PISO CORONA CASIOPEA O AVOREO** | M2 | 45039.57
12864 | PISO CORSARIO NEGRO 1.2MM (Sum+Inst).*** | M2 | 6151.71
15706 | PISO DECK MADERA WPC- MARRON(Sum+Inst) | M2 | 403764.55
13950 | PISO DECK PLASTICO 40%MADER-60%PLAST-TAB.14CM | M2 | 1031201
16548 | PISO EASYDECK AQUA G 30.48X30.48 | M2 | 133773.18
12951 | PISO EN AGLOMERADO QUINTUPLEX CEFE COMETAS | M2 | 73548.09
10083 | Piso en arena de guamo e=0.15 m ** | M2 | 14636.91
12390 | Piso en arena e=0.04 m ** | M2 | 7752.59
11795 | Piso en arena e=0.10 m ** | M2 | 11729.11
16061 | Piso en arena suelta e=0.13m con geocelda suds | M2 | 71558.2
17141 | PISO EN BALDOSA COLOR GRANO FIRENZE FONDO HABANA A | M2 | 73939.33
17361 | PISO EN BALDOSA DE GRANO FONDO GRIS - GRANO GRIS # | M2 | 115234.3
11358 | Piso en Baldosin de Granito 33x33** BH-1 | M2 | 85599.07
11726 | Piso en Baldosin Granito Marmol(Fontanar)** | M2 | 171082.62
12282 | Piso en Baldosin piedracid negro 45x45** | M2 | 38400.85
17373 | PISO EN CERAMICA RECTIFICADA 25x25 REF. TICINO | M2 | 44223.52
17107 | PISO EN CONCRETO F'C 21 MPA E: 0.05 M. CON ARENAS | M2 | 82283.54
14552 | PISO EN GRANITO LAVADO | M2 | 54724.54
11884 | Piso en grava suelta e=0.13m con geocelda + NT3000 | M2 | 95554.2
15361 | Piso en grava suelta e=0.13m con geocelda suds | M2 | 93524.55
15499 | Piso en grava suelta e=0.175m conLlantas usadaSuds | M2 | 76578.22
15498 | Piso en grava suelta e=0.20m conLlantas usada suds | M2 | 75814.05
10606 | Piso en gravilla (0.01m) suelta e=0.15m** | M3 | 238485.83
10229 | Piso en gravilla suelta sin estructura ** | M3 | 190105.07
12625 | piso en gravilla suelta sin estructura h=0.10 ** | M2 | 27579.33
10190 | Piso en gravilla suelta sin estructura h=0.15 ** | M2 | 29235.65
13568 | PISO EN MADERA (CAMBIO) ** | M2 | 57316.13
12106 | PISO EN PIEDRA BOLA(Sumi+Inst)** | M2 | 41713.98
17358 | PISO EN PIEDRA ROYAL DORADA E: 2 CM. FORMATO RECT | M2 | 117133.53
18062 | PISO EN PIEDRA ROYAL VERDE E: 2 CM. FORM RECTANGUL | M2 | 120174.14
760 | Piso en Polvo de Ladrillo (Sum.+Inst)** | M3 | 342274.31
11424 | Piso en Porcelagres Alfa 30x30** | M2 | 53072.35
17377 | PISO EN PVC CON SISTEMA DE FIJACION TIPO CLIC REF. | M2 | 0
12650 | PISO EN RETAL DE PIEDRA MUÑECA SOBRE MORTERO 2CM | M2 | 18810.53
15283 | Piso en secciones de Tronco(D=35-40cm)Sobre Arena | M2 | 22426.36
15246 | Piso en Triturado suelto (1-3/4")+Conformación Sup | M3 | 138354.08
17359 | PISO EN VINILO REF. MIPOLAM SYMBIOZ 6016 SEA BLUE | M2 | 11095.98
18582 | Piso en vinilo rollo diseño geometrico trafico com | M2 | 8883.31
11550 | Piso enArenae=0.20+Afirmadoe=0.20+ geotex no tejid | M2 | 101063.1
14426 | PISO EPDM 1cm+SBR 3cm+ESTRUCTURA SUBBASE** | M2 | 620878.87
15378 | Piso EPDM1cm+SBR1cm Biosaludables -sum+ inst | M2 | 436872
18947 | Piso EPDM1cm+SBR1cm sobre Grava+Tritura | M2 | 477690.68
13213 | PISO EPOXICO STONCLAD GS/GS4/e=4MM(Sum+Inst).*** | M2 | 37935.52
13198 | Piso Estoperol 3.2mm - 50x50cm-Interior-(Sum+Inst) | M2 | 113201.35
10505 | Piso grano 1-N MELATO 30.5x30.5 pulida ** | M2 | 55910.85
10084 | Piso gravilla e=0.1 suelt+estructura Subb e=0.25** | M2 | 82149.59
10669 | piso gravilla e=0.1 suelta+ estructura** | M2 | 102315.33
12166 | piso gravilla e=0.1 suelta+estructurSubb+Base** | M2 | 121241.06
12120 | Piso Gravilla Naturale=0.03p<5% 4.2-2medio+geotext | M2 | 143094.61
14596 | PISO MADERA GUAYMARO (SUM + INS) SQUASH | M2 | 51496.57
14581 | PISO MADERA GUAYMARO-AMORT (SUM + INS) SQUASH | M2 | 71881.89
14604 | PISO MADERA LAMINADA 7 mm (TRAFICO PESADO) | M2 | 18112.96
13905 | Piso madera laminado e = 12mm, a = 0.125m ** | M2 | 0
13208 | Piso madera laminado e = 8mm, a = 0.19m ** | M2 | 0
14211 | PISO MADERA MACH. GRANADILLO (INSTALACION) ** | M2 | 62337.32
12823 | PISO MADERA MACH. ZAPAN (SUM + INS) ** | M2 | 34625.2
12810 | PISO MADERA MACH.GRANADILLO A=0.A=0.12M; E=1.7MM.10M (SUM+INS) ** | M2 | 249839
18552 | Piso Mikonos Arcoíris Ard. Cor- similar ,33 x,33 | M2 | 55134.81
11776 | Piso Parquead.Rod.1350 e=0.05geot.Fontanar | M2 | 303818.66
17346 | PISO PIEDRA GRN FIRENZE Hab BR roca 30x.30 CDRC | M2 | 60583.44
10426 | Piso piedra muñeca y/o labor estruc 5.4-A** | M2 | 180522.04
16096 | Piso Pista AtletismoVertidoSitu(Sum+inst) IAAF-(2) | M2 | 0
13429 | PISO PIZARRA NEGRA (NL) 40X40 (sum. e inst.) ** | M2 | 88191.25
13067 | Piso pizarra new black corona (sum. e inst.) ** | M2 | 75927.7
10389 | Piso polvo ladrillo e=0.03 con estructura ** | M2 | 78846.21
19025 | PISO Porcelagres Carcamo Perim (INCL PIEZAS 664, 647, 245FL, 245EF+BLQ S9 PRESTIGE)0.3mCEFE COMETAS | ML | 24632.34
12653 | PISO PORCELANATO 60x60 ALFA (Alfacolor+Alfalisto) | M2 | 90223.13
13713 | PISO PORCELANATO 60x60+Pegap+Boq+sell,A=0.70m | ML | 58980.29
17378 | PISO REJILLA METALICA TIPO A TAESMET O EQUI CDRC | UN | 222931.54
18095 | PISO SOBRE LOSA - ANDEN FACHALETA ESP ARCILLA CDRC | M2 | 50986.24
17383 | PISO SOBRE TERRENO EN ADOQUIN ARCILLA 10x20x6 Cm | M2 | 77563.83
10394 | Piso tablon arcilla estruc 5.4-A+pega mort Lafay** | M2 | 115461.65
12812 | Piso Tolete Gran Formato Tolete Cocoa Rug 5x11x39 CEFE COMETAS | M2 | 133504.06
19272 | PISO VINILO LAMINCLICK 4mm DIS SOLIDO CEFE COMETAS | M2 | 97035.65
16552 | PISO VINILO-TráficoPesado-ACCZENTEVOLUTION | M2 | 11095.98
13432 | PISO VINISOL (KUARZARA) SUM+INST. | M2 | 14064.4
365 | PISO VINISOL 1.6 mm | M2 | 0
366 | PISO VINISOL 3.0 mm (30x30cm)TráficoPesado(Pepitas | M2 | 10467.9
13233 | PISO VINISOL 3.2 mm | M2 | 0
13234 | PISO VINISOL 3.2 mm | M2 | 15440.78
17355 | PISOBALDOSA GRANO FIRENZE FON-HABANA AcabadoBrus | M2 | 55977.28
18064 | PISO-BALDOSA GRANO VERDE ECO-KRISTAL-MONTAÑA 30X30 | M2 | 74747.78
12662 | PisoBaldosaGranoMarmol33x33 a=0.50m | ML | 58081.46
12638 | PisoBaldosaGranoMarmol33x33sin pulir, sin brillar. | M2 | 121112.2
17855 | PISOBLANDO POLIURETANO KA REF. MUSAMU EV4PU 4MM | M2 | 588796.98
10383 | PisoCarbonilla e=0.10 estructura lafayett | M2 | 97757.1
11845 | PisoCauchoNegroGimnasio50x50 (Sumin+Instal) | M2 | 79874
18092 | PISO-CERAMICA RECTIFICADA 25x25 VERDE TICINO CDRC | M2 | 45363.75
18764 | PisoConcret alisad 3000 psi con adoquin 10 cm verd | M2 | 181219.7
17849 | PISO-CONCRETO F'C 21 MPA E: 0.05 M. PIGMENT-OCRE | M2 | 96258.47
17352 | PISOCONCRETO F'C 21MPA E:0.05 M.ACABADO LLANA-MADE | M2 | 41621.15
18043 | PISO-MADERA AltoTRAFIC R-MOSO BAMBOO SUPREME- CDRC | M2 | 80223.47
16231 | PisoPistaAtletismoPrefabricado(Sum+inst) IAAF-(2) | M2 | 0
18120 | PISO-REJILLA METALICA TIPO A- TAESMET O EQUIV CRDC | M2 | 224451.84
18573 | Piso-vinilo liston diseño madera trafiComerMalibu | M2 | 8883.31
18568 | Piso-vinilo liston diseño madera trafiComerRenova | M2 | 8883.31
18585 | Piso-vinilo rollo diseñoSolid-trafCom-espirit gris | M2 | 88158.31
18574 | Piso-viniloRolloDiseñoGeomCipresMarbellaGris | M2 | 8883.31
15295 | PISTA TROTE POLVO DE LADRILLO + Estructura ** | M2 | 86763.83
18389 | PISTA TROTE POLVO DE LADRILLO CDRC | M2 | 20688.58
10411 | PISTA TROTE POLVO DE LADRILLOa=2,30m ** | ML | 494341.37
11836 | PISTA TROTE POLVO DE LADRILLOa=2,30mFontanar ** | ML | 408555.09
12815 | Pista de Bicicross en Limo Arcilloso+Asesor. técni | M3 | 213503.04
12153 | Pista Trote Carbonilla e=0.05m Subb+Mortero ** | M2 | 161592.77
12371 | PistaHockeyBaldosaGranito+Conc3000e=0.10m4.2-1Blan | M2 | 337683.55
14655 | PIVOTES O EJE CANECA (SUM + INST) | UN | 65337.04
12975 | Pivotes o eje caneca M-120 (desm.) STPM | UN | 10627.24
12976 | Pivotes o eje caneca M-120 (inst.) STPM ** | UN | 18358.04
14823 | PIVOTES O EJE CANECA(DESM+SUM+INST) | UN | 75964.28
12977 | Pivotes o eje de caneca M-120 (suministro) STPM ** | UN | 46979
14545 | Pizarra natural negra 0,60x0,30 Tipo pesadoGimnasS | M2 | 60134.79
11330 | PLACA CIMENTACIÓN-ESPEJO DE AGUA (FONTANAR)** | M3 | 623071.24
10894 | Placa aerea aligerada+conc210 0.40 m *** | M2 | 150465.41
11794 | Placa aerea aligerada+conc-210 - 0.50 m ** | M3 | 872335.51
11081 | Placa aerea aligerada+conc210 0.60 m *** | M2 | 207707.59
10569 | Placa aerea aligerada+conc210 0.45 m ** | M2 | 158995.15
15093 | Placa aerea aligerada+conc210 0.50 m ** | M2 | 194236.45
11090 | Placa aerea aligerada+conc280 0.75 m *** | M2 | 288226.42
16100 | Placa aerea aligerada+conc280 0.50 m ** | M2 | 211471.5
10336 | Placa aerea h=0.45 C:210 aligerada ** | M2 | 192493.31
11779 | PLACA AEREA RAMPA EN CONCR.3000PSI MINUSVALIDOS | M2 | 173762.39
16727 | Placa AligeradaCimentaciónH=0.50m(3.000psi)Subesta | M2 | 335192.38
10920 | PLACA BASE CONCRETO (0.07) 3000psi*** | M2 | 58133.05
354 | PLACA BASE CONCRETO (0.08) | M2 | 63423.45
355 | PLACA BASE CONCRETO (0.10) | M2 | 74652.41
16638 | PLACA BASE CONCRETO (e=0.07m) 3000psi+Refuerzo | M2 | 67994.1
356 | PLACA BASE CONCRETO 2500PSI (0.15) | M2 | 108608.55
10712 | PLACA BASE CONCRETO 3000 psi (0.15) | M2 | 113939.12
10821 | PLACA BASE CONCRETO 3000 psi (0.20)** | M2 | 137847.39
17146 | Placa ciega para módulo cassette (SUMI INST) | UN | 6232.88
18489 | Placa cimentación+vigas descolgadas f´c=35Mpa CDRC | M3 | 161916.26
13933 | Placa Conc.3000psi-5CM+mortero limp+malla galliner | M2 | 53029.44
10391 | Placa Concreto 1:2:2 Blanco e=0.10 est 5.4.A** | M2 | 222376.01
16030 | PLACA CONCRETO-2.500PSI(0.08X0.35X1.40M)Sin refuer | UN | 58274.13
16618 | Placa contra Concreto 3000 0.10 m sin rfzo allanad | M2 | 103885.6
14130 | Placa contrapiso 3000 psi sin reforz.+Bombeo e=12 | M3 | 905759.41
12496 | Placa contrapiso 3000 psi sin reforz.+Bombeo e=15 | M3 | 858970.91
14116 | Placa contrapiso 3000 psi sin reforz.Grav-1/2" ** | M3 | 785176.78
16589 | Placa contrapiso 4000 psi + refuerzo ** | M3 | 1557257.17
11549 | Placa contrapiso 4000 psi sin reforz. ** | M3 | 1090285.55
11145 | Placa contrapiso 0.05 m 2500 psi sin reforz. ** | M2 | 46553.65
11147 | Placa contrapiso 0.05 m 3000 psi sin reforz. ** | M2 | 47729.67
11703 | Placa contrapiso 0.07m 2500 psi Premez + refor** | M2 | 76129.72
11704 | Placa contrapiso 0.07m 2500 psi Premez sin refuerz | M2 | 115898.86
10346 | Placa contrapiso 0.07m2500 psi sin reforz.+Bombeo | M2 | 63340.94
11711 | Placa contrapiso 0.07m2500psi sin ref + form** | M2 | 118924.1
11082 | Placa contrapiso 0.08m 2500 psi Premez + refor** | M2 | 82031.61
13517 | Placa contrapiso 0.08m 3000 psi Premez sin refuerz | M2 | 70650.76
13869 | Placa contrapiso 0.10 m 2500 psi ** | M2 | 73278.28
10685 | Placa contrapiso 0.10 m 2500 psi reforz. ** | M2 | 87560.73
11647 | Placa contrapiso 0.10 m 2500 psi+malla 4mm ** | M2 | 88891.27
13968 | Placa contrapiso 0.10 m 3.000 psi +Compact** | M2 | 81197.44
16792 | Placa contrapiso 0.10 m 3.000 psi+malla 4mm ** | M2 | 91095
19260 | Placa contrapiso 0.12 m 3000 psi + Malla | M2 | 141256.92
14983 | Placa contrapiso 0.125 m 3000 psi Coliseo Tunal | M2 | 113283.91
10307 | Placa contrapiso 0.15 m 2500 psi reforz.+Bombeo** | M2 | 141399.76
16854 | Placa contrapiso F´C 21MPA 3000 psi 0.10m CDRC | M2 | 80411.05
18002 | Placa contrapiso F´C 21MPA 3000 psi 0.15m CDRC | M2 | 91484.02
13715 | Placa contrapiso h=0.10 210k/cm2 sinReforz+Aire** | M2 | 82130.85
10335 | Placa contrapiso h=0.10 C:210 kg/cm2 (5.5m@15)** | M2 | 111618.71
11400 | Placa contrapiso h=0.10 C:210 kg/cm2 (6mm@15) ** | M2 | 112089.74
14062 | Placa contrapiso h=0.10 C:210 kg/cm2 (6mm@15)Sin A | M2 | 106221.14
15092 | Placa contrapiso h=0.10 C:210 kg/cm2 +polisec | M2 | 80498.39
11773 | Placa contrapiso h=0.11 C:210 kg/cm2 +Malla** | M3 | 862438.73
18725 | Placa contrapiso h=0.12 F'c=21Mpa 3000PsiCDRC | M2 | 86949.87
11135 | Placa contrapiso h=0.15 210k/cm2 + Reforz+Aire** | M2 | 142241.32
10347 | Placa contrapiso h=0.15 210k/cm2 sinReforz imper** | M2 | 296664.91
10946 | Placa contrapiso h=0.15 210k/cm2 sinReforz+Aire** | M2 | 133421.15
11792 | Placa contrapiso h=0.17 C:210 kg/cm2 +Malla** | M3 | 856196.45
15468 | Placa contrapiso h=012 3000psi + Acelerante+Malla | M2 | 114502.64
16242 | Placa contrapiso MR-36 sin reforz.+Bombeo e=15 | M3 | 920317.71
14952 | PLACA CONTRAPISO PARA TANQUE CONCRETO 4000PSI | M3 | 920387.17
11710 | Placa Contrapiso7Cm 2500 psi Prem+refuer+form+bomb | M2 | 129003.22
15160 | Placa de contrapiso C:210 kg/cm2** | M3 | 727391.42
10011 | Placa de contrapiso h=0.15 C:210 kg/cm2 reforz** | M2 | 135487
15133 | Placa de contrapiso h=0.20 C:210 kg/cm2** | M2 | 145455.28
11374 | Placa de contrapiso h=0.30 C:280 kg/cm2** | M2 | 245735.07
801 | PLACA DE PISO PISCINA | M3 | 167943.1
15938 | PLACA EN CONCRETO e=.10 + Subbase Granular | M2 | 102480.99
13978 | Placa en Concreto para Banca M-31/M-50 (Sin Ref) | M2 | 68705.23
11313 | PLACA en voladizo acceso principal** | M2 | 237183.42
10525 | Placa Flotante 0.45 m ** | M2 | 214051.24
1008 | PLACA FLOTANTE 0.90 | M2 | 334331.51
14981 | Placa Maciz 4000ps sobre SteelDeck 0.10 m | M2 | 88591.84
95 | Placa Maciza 0.10 M.(Entrepiso) | M2 | 107584.6
96 | PLACA MACIZA 0.12 M. (Entrepiso) | M2 | 115609.53
75 | PLACA MACIZA 0.14 M. | M2 | 125587.93
11793 | PLACA MACIZA 0.14 M. CONC.3000PSI. | M3 | 893023.3
97 | PLACA MACIZA 0.15 M. | M2 | 134189.18
13207 | PLACA MACIZA 0.15 M.+Antisol+Super T | M2 | 181637.02
83 | PLACA MACIZA 0.18 M. | M2 | 153631.32
15261 | PLACA MACIZA aerea 0.12 m+aire incorpo3000psi **. | M2 | 124447.06
16099 | PLACA MACIZA aerea 0.12 m+aire incorpo4000psi **. | M2 | 135664.08
10345 | PLACA MACIZA aerea 0.15 m+aire incorpo3000psi **. | M2 | 137885.33
15132 | Placa Maciza Aerea 0.2 m+aire incorpo3000psi **. | M2 | 170520.16
12545 | PLACA MACIZA aerea 0.2 m+aire incorpo3500psi **. | M2 | 171638.95
10677 | PLACA MACIZA aerea 0.225 m+aire incorpo3000psi ** | M2 | 179633.39
19026 | PLACA MACIZA aerea 0.25 m+aire incorpo3000psi ** | M2 | 193113.48
15359 | PLACA MACIZA aerea aire incorpo3500psi **. | M3 | 854367.47
11016 | Placa maciza aerea concret sin refuer+fibra 0.1 ** | M2 | 99713.37
16728 | Placa Maciza Aérea(3.000psi)-e=0.16m+Aire Incorpor | M2 | 156114.56
12351 | PLACA MACIZA CUBIERTA 4000PSI IMPERM.(0.12 M.) | M2 | 125834.97
16250 | PLACA MACIZA EN CONCRETO 3.000PSI SIN REFUERZO | M3 | 664353.14
14986 | PLACA MACIZA EN CONCRETO COLISEO EL TUNAL | M3 | 743697.68
18153 | Placa Maciza Fondo Foso Ascensor 3000 psi e=0.25 | M2 | 189225.04
16889 | Placa Maciza Fondo Foso Ascensor 3000 psi e=0.30 | M2 | 181269.34
10349 | PLACA MACIZA piso 0.15 m+aire incorpo **. | M2 | 120770.7
12068 | Placa para Cancha Movil de Squash-Fontanar** | M2 | 379647.8
145 | PLACA RAMPA EN CONCRETO | M2 | 105759.39
11552 | Placa rampa sobre terreno en concre abujard** | M2 | 136677.61
12742 | PLACA SUPERIOR 3000PSI TECHO*** | M2 | 306430.15
15030 | Placa tanque concreto 4000PSI Imperm | M3 | 653659.48
11116 | Placa vehicular MR-45 MPa psi reforz. m3 ** | M3 | 801195.6
11109 | Placa vehicular e=0.1 MR-45 MPa psi reforz. m2** | M2 | 80119.56
13946 | PlacaConcr.Ajuste e=0.10:3.000psi+Subb (0.20m)+Mal | M2 | 121918.31
18569 | Plancha Asadora a Gas de piso 36" Ref:AVP-36 | UN | 7183.18
18180 | Planos codificados de evacuación inter 0.22x0.26 | UN | 17068.23
17442 | Planos evacuación Int. Dimensiones: 0.12 x 0.26 cm | UN | 10036.7
17444 | Planos evacuación inter LG 2mm 0,22 x 0,26m. | UN | 17389.16
17443 | Planos evacuación inter LG 2mm 0,33 x 0,26m | UN | 26054.57
12313 | Planoteca de 1.3 x 0.95 (sum. inst.) ** | M2 | 0
14454 | PLANTA ACHIRA (Suministro+Instalación)** | UN | 8627.86
11869 | Planta 300 KVA 1800rpm 60 Hz ACPM 208/120V | UN | 24392062.62
15225 | PLANTA DE EMERGENCIA 45 KVA-POT.PRIME: 2.640MS.N.M | UN | 0
15742 | PLANTA DE EMERGENCIA 95KVA -105 KVA | UN | 1973746.05
15058 | PLANTA DE EMERGENCIA DE 30KVA BOGOTA | UN | 0
15758 | PLANTA DE EMERGENCIA DE 35KVA BOGOTA | UN | 0
18956 | PLANTA DE POTABILIZACIÓN DE AGUAS LLUVIAS Cefe Cometas (Suministro e instalación) | UN | 40071831.81
17173 | Planta eléctrica de 500KW 440V | UN | 0
15280 | Planta Enredadera madreselva para jardines (Sumin+ | M2 | 39302.43
15496 | Planta Enredadera Ojo de Poeta (Siemb+Malla Plast) | ML | 34984.87
11318 | Planta Enredadera Ojo de Poeta (Siemb+Malla Plast+ | UN | 56729.75
12397 | Planta Generadora Elécrtrica Diesel Trifásica 220V | UN | 497722.88
15373 | PLANTA SIETE CUEROS RASTRERA MEXICANO(Sum+Inst) | M2 | 59678.33
15878 | PLANTA SOLAR 1.5 KWp (1.950 KWh) Suministro | UN | 0
11269 | PLANTA STATIS(Suministro+Instalación)** | M2 | 18985.5
15619 | PLANTACION DE ARBOLES ver descripcion tecnica | UN | 0
13485 | Plaqueta 3000PSI+Refrz.e=7.5cm | M2 | 82236.34
13811 | Plaqueta 3000PSI+Sin Refrz.e=7.0cm | M2 | 58362.92
15398 | Plaqueta2.500PSI(0.80x0.80m)+Refrz.e=8cm+Afirmado | UN | 124357.23
13294 | Plaqueta2500(0.50x1.0m)+Refrz.e=8cml | UN | 65673.61
14647 | PLASTIFICADO PLATAFORMA CUADRADA (SUM + INST) | UN | 665699.16
14816 | PLASTIFICADO PLATAFORMA CUADRADA(DESM+SUM+INST) | UN | 685184.94
14648 | PLASTIFICADO PLATAFORMA TRIANGULAR (SUM + INST) | UN | 416913.55
14817 | PLASTIFICADO PLATAFORMA TRIANGULAR(DESM+SUM+INST) | UN | 433910.74
14774 | Plataforma adultos mayores (SUM + INST) | UN | 294313.3
14363 | PLATAFORMA ADULTOS/MAYORES-DISEÑ-IDRD(sumini) | UN | 0
12957 | Plataforma Cuadrada Juego Infantil (Desmonte) | UN | 32305.72
12959 | Plataforma Cuadrada Juego Infantil (Instalación) | UN | 119448.02
14645 | PLATAFORMA CUADRADA JUEGO INFANTIL (SUM + INST) | UN | 932514.02
12956 | Plataforma Cuadrada Juego Infantil (Suministro) | UN | 813066
14814 | PLATAFORMA CUADRADA JUEGO INFANTIL(DESM+SUM+INST) | UN | 964819.74
15508 | PLATAFORMA DE SALTO PARA GIMNASIO CANINO (SUM+INST | UN | 3935211.74
16602 | Plataforma Encuachetada escaleras-Puentes (50x60cm | UN | 180631.74
17476 | PLATAFORMA NATACION SEMIPROFESIONAL DE SWIMMER LTD | UN | 0
14815 | PLATAFORMA TRIANGULAR JUEGO INFAN (DESM+SUM+INST) | UN | 867115.12
12960 | Plataforma Triangular Juego Infantil (Desmonte) | UN | 24240.99
12961 | Plataforma triangular juego infantil (inst.) STPM | UN | 107631.13
14646 | PLATAFORMA TRIANGULAR JUEGO INFANTIL (SUM + INST) | UN | 842874.13
12962 | Plataforma triangular juego infantil (sum) STPM ** | UN | 735243
13561 | Platina 1/2"x1/8" (Sum + instal.)*** | ML | 28198.36
13785 | PLATINA 1-1/2"X3/16" REPARAC. PORTON L=0.10M | UN | 24791.47
13280 | PLATINA 1X3/16"PARA CERRAMIENTO | ML | 56651.67
14536 | Platina Acero 0,20x0,10x1/4" Estr.made - Sum.e Instal. | UN | 89576.05
15765 | PLATINA PARA REFORZAMIENTO DE CERCHAS (SUM+INST) | KG | 10649.47
13562 | Platina1"x1/8" (Sum + instal.)*** | ML | 32082.37
15369 | Platina5/8"x1/8" (Sum + instal.)*** | ML | 7225.18
15019 | PLATINAS DE APOYO ANCLAJE CERCHAS(SUM+TRANS+INST) | KG | 26035.45
16600 | Plato para modulo Twistwer Lam. Alfajor 3mm D=30cm | UN | 89102.25
722 | PLUMA 250KG + Operario | MES | 421678.5
6089 | Pluviómetro electr. (suministro e instalacion) | UN | 50259.05
15037 | POCETA ASEO CONC 3000PSI+GRANITO PERLATO 1x1x0.5 | UN | 919097.15
14948 | POCETA DE ASEO LADRILLO PRENSADO (Sum + Inst) | UN | 136046.55
15193 | POCETA DE ASEO LADRILLO PRENSADO(0.50X0.50M)H=0.40 | UN | 188971.68
13741 | POCETA LAVAPLATOS AEROINOXL=56CM,A=34CM,PROF=17CM | UN | 204051.93
18548 | PocetaSencilla M-709(60x69x87cm) | UN | 7183.18
15945 | Poda Zonas verdes Cancha (Cargue y Retiro)* | M2 | 582.34
11455 | Poda Aerea arboles h= >a 20 m ** | UN | 1093149.52
10633 | Poda Aerea arboles h= 0 - 2 m ** | UN | 70966.83
11453 | Poda Aerea arboles h= 10.1 - 15 m ** | UN | 441485.67
11454 | Poda Aerea arboles h= 15.1 - 20 m ** | UN | 815559.29
11450 | Poda Aerea arboles h= 2.1 - 5 m ** | UN | 129024.92
11451 | Poda Aerea arboles h= 5.1 - 10 m ** | UN | 225269.27
12146 | Poda Aerea y cicatrización arboles h= 15.1 - 20 m | UN | 868786.65
12145 | Poda Aerea y cicatrización arboles h= 10.1 - 15 m | UN | 621500.79
12144 | Poda Aerea y cicatrización arboles h= 5.1 - 10 m * | UN | 406913.41
12143 | Poda Aerea y cictrización arboles h= 2.1 - 5 m ** | UN | 204974.49
11123 | Poda arboles h=3.0 m ** | UN | 109182.24
15528 | Poda árboles+retiro <5m Bajo GradoDificultad | UN | 0
15553 | Poda árboles+retiro <5m Medio GradoDificu | UN | 0
15534 | Poda árboles+retiro =>40m Bajo GradoDificu | UN | 0
15557 | Poda árboles+retiro =>40m Medio GradoDificu | UN | 0
15595 | Poda árboles+retiro >10m y <15m Alto GradoDificu | UN | 0
15530 | Poda árboles+retiro >10m y <15m Bajo GradoDificu | UN | 0
15555 | Poda árboles+retiro >10m y <15m Medio GradoDificu | UN | 0
15596 | Poda árboles+retiro >15m y <20m Alto GradoDificu | UN | 0
15531 | Poda árboles+retiro >15m y <20m Bajo GradoDificu | UN | 0
15558 | Poda árboles+retiro >15m y <20m Medio GradoDificu | UN | 0
15597 | Poda árboles+retiro >20m y <30m Alto GradoDificu | UN | 0
15532 | Poda árboles+retiro >20m y <30m Bajo GradoDificu | UN | 0
15559 | Poda árboles+retiro >20m y <30m Medio GradoDificu | UN | 0
15598 | Poda árboles+retiro >30m y <40m Alto GradoDificu | UN | 0
15533 | Poda árboles+retiro >30m y <40m Bajo GradoDificu | UN | 0
15556 | Poda árboles+retiro >30m y <40m Medio GradoDificu | UN | 0
15560 | Poda árboles+retiro >30m y <40m Medio GradoDificu | UN | 0
15599 | Poda árboles+retiro >40m Alto GradoDificu | UN | 0
15594 | Poda árboles+retiro >5m y <10m Alto GradoDificu | UN | 0
15529 | Poda árboles+retiro >5m y <10m Bajo GradoDificu | UN | 0
15554 | Poda árboles+retiro >5m y <10m Medio GradoDificu | UN | 0
15593 | Poda árboles+retiro menor a 5 m Alto GradoDificu | UN | 0
12352 | Poda de Zonas verdes (Cargue y Retiro) ** | M2 | 467.94
13371 | POLIETILENO CAL.6 NEGR SUM + INST | M2 | 5933.05
357 | POLISEC | M2 | 847.5
10562 | Pompeyano p<5% 4.3-1 bland geoPAVCO vehicu** | M2 | 155686.12
10589 | Pompeyano p<5% 5.4-A bland Lafayette vehicu** | M2 | 147703.32
705 | PORCELANATO ANDORA (CORONA) | M2 | 116867.5
1016 | PORCELANATO EBRO BEIGE (CORONA) | M2 | 53211.64
1039 | PORCELANATO PIEDRA PIZARRA | M2 | 43957.47
13249 | PORCELANATO PIZARRA 30X60 BEIGE** | M2 | 47073.45
15466 | PORTA LAMPARAS ROSETA PORCELANA (Sum+Inst) | UN | 8967.26
11807 | PORTATOMA PARA CANALETA DE 10 X 4 2 PUNTOS DE DAT | UN | 3420.75
15239 | PORTERIA FUTBOL PROFESIONAL 7.32 ml (sumist e insta) IDRD | JGO | 5694820.55
3041 | PORTERIA CANCHA FUTBOL (Profesional) | JGO | 7282964.2
14676 | PORTERIA ESTRUCTURA MARCO FUTBOL (SUM + INST) | JGO | 5953713.55
14840 | PORTERIA ESTRUCTURA MARCO FUTBOL(DESM+SUM+INST) | JGO | 6211865.2
3040 | PORTICO DEPORTIVO MULTIFUNCIONAL(inc. Mallas) | UN | 6583947.39
13050 | Portón acceso No.6 (plaza de toros) mant. ** | UN | 520098.95
13693 | PORTON MALL ESLAB.C10TUB2"(2.5)PINH=1.00A=1.24 2Ho | UN | 1189522.2
13703 | PORTON MALL ESLAB.C10TUB2"(2.5)PINH=1.50A=1.24 2Ho | UN | 1438061.61
13704 | PORTON MALL ESLAB.C10TUB2"(2.5)PINH=1.50A=3.50 2Ho | UN | 1934609.55
13709 | PORTON MALL ESLAB.C10TUB2"(2.5)PINH=2.00A=1.40 1Ho | UN | 1464283.53
13708 | PORTON MALL ESLAB.C10TUB2"(2.5)PINH=2.00A=1.90 1Ho | UN | 1606618.03
15368 | PORTON MALL ESLAB.C10TUB2"2 hojas de 2.40 m c/uH=2 | UN | 4871357.97
15415 | PORTON MALL ESLAB.C10TUB2"H=1.80 a=2.80 2Ho | UN | 4367857.69
15416 | PORTON MALL Eslab.C10Tub2"H=2.00 a=2.20 2Hojas | UN | 4015998.85
12897 | Porton metálico (plaza de toros) mant y rep.(puert | UN | 501248.55
13677 | Porton tipo industrial metalico (puerta)** | M2 | 166209.73
16768 | PortonMallaEslabC10TUB2"2 hojas 1.25 m c/u H=2.5 m | UN | 4170672.79
11046 | Poste M-130 (Sum+Instal) ** | UN | 341883.68
12682 | Poste concreto AP 12 m 1050 Kg (Sum+Instal) | UN | 2630722.08
11761 | Poste concreto AP14 m1050Kg+Base Conc (Sum+Instal) | UN | 2292142.58
15296 | Poste concreto AP14 m750Kg+Base Conc (Sum+Instal) | UN | 2409881.59
11763 | Poste concretoAP10 m510 Kg+Base Conc (Sum+Instal) | UN | 1571214.44
11973 | Poste concretoAP12 m750 Kg+Base Conc (Sum+Instal) | UN | 2201925.02
12989 | Poste de baloncesto (desmonte) STPM ** | UN | 215274.28
14101 | Poste de baloncesto (Instalación) STPM | UN | 475412.33
14664 | POSTE DE BALONCESTO (SUM + INST) | UN | 2107813.33
14269 | Poste de baloncesto (Suministro) STPM | UN | 1632401
14831 | POSTE DE BALONCESTO(DESM+SUM+INST) | UN | 2323087.61
539 | POSTE DE CONCRETO 10 - SUMINISTRO E INSTALACION | UN | 25360.18
10539 | Poste de concreto 10 mt (Instalación) ** | UN | 604528.75
10510 | Poste de concreto 10 mt 510 Kg (Sum+Instal) ** | UN | 1579894.27
15227 | Poste de concreto 12 mt - 1050Kg (Sum+Instal) ** | UN | 2470334.73
10545 | Poste de concreto 12 mt - 750Kg (Sum+Instal) ** | UN | 2132251.73
12380 | Poste de concreto 12 mt (Instalación) ** | UN | 632646.22
19354 | Poste de fibra de vidrio 10 mts (Sum+ instal) | UN | 1739308.09
19353 | Poste de fibra de vidrio 12 mts (Sum+ instal) | UN | 2158672.09
15953 | Poste Estruct.Galvaniz.Ø3"+pilotin+piint-epox(h=3M | UN | 772454.9
15951 | Poste Estruct.Galvaniz.Ø4"+pilotin+piint-epox(h=6M | UN | 1089097.87
11044 | Poste M-130 + Luminaria 70wSodio208/220v(Sum+Inst) | UN | 315658.39
11764 | POSTE METAL H=16 m peldaños y canasta (Sum+Inst) | UN | 8787261.4
15730 | POSTE METAL.H=10M tipo AP+BASE (Sum+tran+Hin) | UN | 2752982.74
15731 | POSTE METAL.H=12M tipo AP+BASE CONCRETO (Sum+tran+Hin) | UN | 7016237.92
15745 | POSTE METAL.H=12M tipo AP+BASE MET(Sum+tran+Hin) | UN | 6970392.14
15669 | POSTE METAL.H=18M GALV. CALIENTE+BASE (Sum+tran+Hi | UN | 18434412.92
15247 | POSTE METAL.H=18M GALV. CALIENTE+CAN(Sum+tran+Hinc | UN | 17820728
15729 | POSTE METAL.H=8M tipo AP+BASE | UN | 1671550.74
16626 | POSTE METAL.H=9M tipo AP+BASE (Sum+tran+Hinc) | UN | 2432129.46
13820 | PosteConc.AP14m(Pararayo+Corona+gabine+PuestaTier) | UN | 7867021.51
16159 | PosteConcretoPretensadoH=16m(1.350Kg)Linea(Sum+Ins | UN | 1351762.73
14638 | POSTES DE 2 MTS METALICO (SUM + INST) | UN | 139709.53
14807 | POSTES DE 2 MTS METÁLICO(DESM+SUM+INST) | UN | 196251.35
14808 | POSTES DE 2.7 MTS METÁLICO(DESM+SUM+INST) | UN | 198140.8
14639 | POSTES DE 2.7 MTS METALICO (SUM + INST) | UN | 139709.53
14809 | POSTES DE 3 MTS METÁLICO(DESM+SUM+INST) | UN | 199559.95
14640 | POSTES DE 3 MTS METALICO (SUM + INST) | UN | 141128.68
14810 | POSTES DE 3.3 MTS METÁLICOS(DESM+SUM+INST) | UN | 382610.41
14641 | POSTES DE 3.3 MTS METALICOS (SUM + INST) | UN | 324179.14
15940 | PosteSujetadorCanino TuboGal.Ø2PinturaElectrostati | UN | 394446.43
12455 | PosteTubo Estruct.Ø 2 1/2"h=6.0m+Pilot.H=1.50m.P | UN | 1425750.94
13700 | PosteTubo Estruct.Ø 2 1/2"h=6.0m+Pilot.H=1.50m.Pro | ML | 236674.66
15235 | PosteTubo ESTRUCTØ 21/2""h=6.0m+Pilote(Sin Guaya) | ML | 148978.74
15236 | PosteTuboESTRUCT.Ø 2 1/2"h=6.0m+Pilote(Sin Guaya) | UN | 897462.3
17694 | POWER PACK CON RECEP DE CONTROL INALÁM (sum ins) | UN | 0
10970 | Poyo muebles espesor 10 cm** | M2 | 57372.5
14475 | Poyo para Mueble Bajo en Concreto 2500psi e= 0,05m | ML | 75174.17
10748 | Poyo para muebles ** | ML | 25668.52
150 | POYOS COCINA-CALENTADOR | ML | 24686.36
12722 | Pozo en mamposteria D=1.2 mH=2.50m excavac ** | UN | 4196227.92
13028 | Pozo en mamposteria h=1.2 m con excavac ** | UN | 5443135.9
10260 | Pozo en mamposteria h=1.2 m sin excavac ** | UN | 1647839.61
10549 | Pozo en mamposteria h=1.5 m sin excavac ** | UN | 2800126.91
10258 | Pozo en mamposteria h=2.20 m sin excavac ** | UN | 2295485.28
20604 | Pozo en mamposteria h=2.20 m sin excavac con CIO I 1125 | UN | 2129990.28
10259 | Pozo en mamposteria h=2.5 m sin excavac ** | UN | 4755481.65
20608 | POZO EN MAMPOSTERIA H=2.5 M; D: 1.20M, ARO: 1M, TAPA: 0.70M, SIN EXCAVAC | UN | 3508301.71
11138 | Pozo mamposteria sinExcavac d=1.2 e=0.25 por ml** | ML | 1902192.66
52 | POZO SEPTICO ETERNIT | UN | 68111.9
11338 | POZOS EYECTORES | UN | 44679279.76
18775 | POZOS EYECTORES SC | UN | 5628114.97
735 | PRADIZACION JARDINES | M2 | 5438.8
18459 | Pre Amp / Mixer M-900MK2 | UN | 0
16930 | PREFABRICADO EN L PARA GRADERIA CINE - HUELLA A: 1 | UN | 113519.96
16957 | Prefabricado escalera gradería huella A:0.3m E:0.1 | UN | 113519.96
16956 | Prefabricado gradería huella A: 0.3m E:0.1m L: 1.4 | UN | 113519.96
16959 | Prefabricado L gradería huella A: 1.05m E:0.1m con | UN | 113519.96
16961 | Prefabricado L gradería huella a:1.05m E:0.10 m co | UN | 113519.96
16947 | PREFABRICADO TIPO 1 EN L GRADERIA GENERAL H=1.05 m | UN | 113519.96
16955 | prefabricado tipo 1 en l para graderia general hue | UN | 113519.96
11593 | Preparac superf para instalar sikaCarboDur e=1mm** | M2 | 289786.36
18467 | Procesador Electrovoice DC ONE | UN | 0
11624 | Profesional Auxiliar (Sin Títulos de Posgrado) | MES | 2453353
11618 | Profesional categoria 0 ASESOR | MES | 14369485
11617 | Profesional categoria 2 | MES | 8958020
11490 | PROFESIONAL CATEGORÍA 3 (E.G.8;E.E.5) - SIN PREST. | MES | 8614614
11619 | Profesional categoria 4 | MES | 7246083
11620 | Profesional categoria 5 | MES | 5720320
11621 | Profesional categoria 6 | MES | 5614634
11622 | Profesional categoria 7 | MES | 4534135
11623 | Profesional categoria 8 | MES | 4127708
11616 | PROFESIONAL ESPECIALISTA (I) CATEGORÍA 1(E.G.12;E.E.10)) - SIN PREST. | MES | 13501606
17792 | PROTECC ESTRUC METALICA PINT INTUMESCENT 12m2/mils | M2 | 28539.67
17794 | PROTECC ESTRUC METALICA PINT INTUMESCENT 18m2/mils | M2 | 41047.52
17795 | PROTECC ESTRUC METALICA PINT INTUMESCENT 19m2/mils | M2 | 43123.12
11357 | Protecc junta o canto tipo vehicular 10"*3/16" ** | ML | 201631.28
11184 | Protecc junta o canto tipo vehicular 4"*1/4" ** | ML | 169874.62
11356 | Protecc junta o canto tipo vehicular 5"*3/16" ** | ML | 175945.46
18139 | ProteccEstrucMetaCubiertaPintIntumescen30milscCRDC | M2 | 62464.45
17793 | PROTECCION ESTRUCTURA METALICA PINTURA INTUMESCENTE 15m2/mils CDRC | M2 | 34793.59
11173 | Proteccion talud con malla triple tors ** | M2 | 36170.51
17905 | Protección Acústica Losa Celulosa Ref.K.13(11/2") | M2 | 8710.87
13258 | Proteccion Angeo rejillas y gargolas ** | UN | 20232.67
17421 | Protección Arbol con tela verde(CDRC-Tunal) H=1m | UN | 70801.55
13015 | Proteccion de pisos con camilla 1.40x0.70 + trans | MES | 7769.89
15162 | Proteccion de pisos con camilla 652 m2** | MES | 3282351.4
13062 | Protección de talud con Polietileno | M2 | 5954.3
11219 | Proteccion de taludes con polietil + maten diari** | M2 | 1854.28
19292 | PROTECCION ESTRUCTURA METALICA CUBIERTA PINT INTUMESCENTE - CEFE COMETAS | M2 | 63254.74
11172 | Proteccion Pañete talud con malla triple tors ** | M2 | 109403.76
10339 | Proteccion Pañete taludes con malla gallinero * | M2 | 25727.42
11668 | Proteccion Pañete taludes con malla gallinero ** | M2 | 37173.01
10671 | Proteccion Pañete taludes sin malla gallinero ** | M2 | 17773.22
10670 | Proteccion Pañete taludes sin malla vigas ciment** | ML | 14051.35
17726 | ProtecciónAcustica LosaCelulosaRefK13- 11/2"S/Espe | M2 | 7776.03
16865 | ProtecciónAcustica LosaFibraVidrioBlcak Theater 2" | M2 | 8663.89
12186 | Protector de Arbol M-91** | JGO | 399696.12
10871 | Protector de arbol metálico** | UN | 25168.61
18255 | PROTECTOR DE ESTACION MANUAL DE ALARMA | UN | 42339.7
17754 | Protector de sobrevoltaje camaras (SUMI INST) | UN | 14515.15
13883 | Protector metàlico de Arbol circular M-90 Tipo IDU | UN | 782653.4
13221 | Protector papel higienico Acero Inox. Satinad. | UN | 63478.99
13094 | Protector papel higiénico sobreponer bco 400m ** | UN | 1217.11
16831 | PROVISIONAL ELECTRICA | UN | 23456448.19
15248 | PROYECTOR 1000 W Metal Halide, Balasto CWA | UN | 2365942.36
16691 | Proyector 128 LED 431W - 1000mA- 45700Lm (Sum+inst | UN | 5011036.68
10636-1 | PROYECTOR BUXUS 200 AS 300W 200LEDS (SUM+INSTAL) | UN | 0
10367-1 | PROYECTOR BUXUS 200 AS 300W 200LEDS (SUM+INSTAL) | UN | 4356527
11767 | PROYECTOR DE PISO MH 400 W TERRA O SUPERIOR | UN | 19231.17
11766 | PROYECTOR LED-335W-220/240V- AWB (Sumi+Inst) | UN | 3121614.67
11418 | Proyector MH 400 W** - Suministro e Instalacion | UN | 383217.1
11765 | PROYECTOR MH 400W TIPO RD-3 O SUPERIOR (Sumi+Inst) | UN | 51278.55
12156 | PROYECTOR Na 250W TIPO RD-3 O SUPERIOR (Sumi+Inst) | UN | 77532.88
18931 | PROYECTOR POWER LITE Pro G7100 c/ Lente estándar Video Beam | UN | 227486.84
11768 | PROYECTOR SUMERGIBLE MH 400 W BAROLET O SUPERIOR | UN | 19231.17
15728 | Proyector-96LEDS-310 W-28100 Lumen-1.000mA-ClaseII | UN | 5184438.69
11856 | ProyectorAreaLED.64LED4000K.RAP212.140W.TipoCodens | UN | 2381035.27
17461 | PRUEBA CABLE DE MEDIA TENSION VLF | UN | 1600000.01
17171 | PRUEBA DE ESTANQUEIDAD POR BAJANTE | UN | 77754.17
17170 | PRUEBA DE FLUJO POR PISO | UN | 503703.8
17320 | PRUEBA DE HERMETICIDAD TUBERÍAS | UN | 212162.41
10013 | Prueba de presion tuberias ** | UN | 443839.03
17292 | PRUEBA DEL SISTEMA POR ESTACION | UN | 172083.58
17293 | PRUEBA GENERAL POR ESTACION | UN | 448971.92
18648 | PRUEBA GENERAL RED CONTRA INCENDIOS | GL | 0
16706 | Prueba VLF (tramo 465 ml)cable Alumin-Zona Franca | UN | 0
16858 | Pruebas de aislamiento cable XLPE | UN | 1568165.16
15567 | PT100 piscinas complejo acuatico | UN | 0
13330 | Puente de adherencia sikadur 32 primer (0.1m) ** | ML | 8867.8
11048 | Puente de adherencia sikadur 32 primer* | M2 | 88677.95
10600 | Puente en madera rolliza 2,00 x 2,00 acceso canal punto 7.81- Pico del Águila | UN | 3932862.27
15072 | PUERTA ACERO INOX. 0.60x1.80 CANTIL. Col Tunal | UN | 689872.23
13229 | PUERTA ACERO VIDRIO 10MM SEGURIDAD(VerDescripc | M2 | 501947
15071 | Puerta a prueba de fuego 2*2 ESP.CODENSA (sum+ins) | UN | 6502641
11893 | Puerta a prueba de fuego S/E según CODENSA | UN | 8809853.01
10518 | Puerta Aglomerado Madera 30mm+Marco CR + acustifibra +montante CEFECOMETAS | M2 | 533812.38
19167 | Puerta Aglomerado Madera 30mm+Marco CR +montante CEFECOMETAS | M2 | 533812.38
12609 | PUERTA ALUMIN.2.0X0.8+CERR+VIDRIO SANBLAST.** | UN | 0
12608 | PUERTA ALUMINIO CORREDIZA+CERR+BISAG.2.1X1.8** | UN | 0
16541 | Puerta Aluminio nat tipo Persiana+marco+cerrojo+ac | UN | 129910.17
17142 | Puerta Aluminio P-03(1.00x2.35m)+Vidrio s/Des.Tecn | UN | 0
17143 | Puerta Aluminio P-08(1.20x2.35m)+Vidrio s/Des.Tecn | UN | 0
17144 | Puerta Aluminio P-10(2.00x2.30m)+Vidrio s/Des.Tecn | UN | 0
17125 | Puerta Aluminio P-14(1.00x2.40m)+Vidrio s/Des.Tecn | UN | 0
17152 | Puerta Aluminio P-16(1.20x3.30m)+Vidrio s/Des.Tecn | UN | 0
17154 | Puerta Aluminio P-20(1.60x2.40m)+Vidrio s/Des.Tecn | UN | 0
17155 | Puerta Aluminio P-24(2.25x3.00m)+Vidrio s/Des.Tecn | UN | 3157851
17156 | Puerta Aluminio P-31(1.60x2.40m)+Vidrio s/Des.Tecn | UN | 0
17157 | Puerta Aluminio P-32(3.60x2.74m)+Vidrio s/Des.Tecn | UN | 0
17158 | Puerta Aluminio P-35(1.50x3.00m)+Vidrio s/Des.Tecn | UN | 0
17159 | Puerta Aluminio P-36(2.12x2.74m)+Vidrio s/Des.T | UN | 0
17160 | Puerta Aluminio P-38(0.90x2.35m)+Vidrio s/Des.Tecn | UN | 0
17161 | Puerta Aluminio P-44(1.96x2.74m)+Vidrio s/Des.Tecn | UN | 0
17162 | Puerta Aluminio P-46(1.95x2.74m)+Vidrio s/Des.Tecn | UN | 0
13260 | PUERTA AUTOMATICA CON RADAR ** | UN | 0
18491 | PUERTA BATIENTE PARA DISCAPACITADOS | UN | 355066.18
660 | PUERTA CRISTAL 10 SUMINISTRO E INSTALACION | UN | 2719.4
11312 | Puerta de Entrada H=1,00m,A=3,80m (2 Hojas)** | UN | 1484651.81
11310 | Puerta de Entrada H=1,60m,A=3,00m (2 Hojas)** | UN | 1835232.91
11311 | Puerta de Entrada H=2,50m,A=3,00m (2 Hojas)** | UN | 2692640.81
14389 | Puerta el Alum+vidrio templado 6mm - perf1 1/2x3" | M2 | 901751
11235 | PUERTA EN ALUMINIO (2.55X3.25M)2 HOJAS+CHAP+VIDRIO | UN | 437616.4
12288 | PUERTA EN ALUMINIO 2 HOJAS+CHAP+VIDRIO | M2 | 52820.3
804 | PUERTA EN MADERA 0.80 A 0.85 X 2.10 | UN | 234542.61
18538 | Puerta EnrollableMicroperforada AcabadoPint. Elect | M2 | 493167.64
15074 | Puerta Entam. Corred 2.95x4.61+pint+cerr Col Tunal | UN | 288260
587 | PUERTA F/CEDRO MARCO Y HOJA | UN | 176175.58
10977 | PUERTA F/MORADO MARCO Y HOJA 2X1** | UN | 624946.45
10988 | PUERTA F/PINO marco/hoja 2x 1cerrad+herra(Sum+Ins) | UN | 683521.59
15073 | Puerta Lamina C. R. Cal. 18 perfor+Marco Col Tunal | UN | 289571.52
694 | PUERTA LAMINA ENTRADA PPAL | UN | 4457.63
10959 | Puerta Lamina tablereada cal 16 ** | M2 | 708036.04
15056 | Puerta Lamina tablereada cal 18 0.80x2.00 + Esmal | UN | 1030649.52
10453 | Puerta Lamina tablereada cal 18 ** | M2 | 541518.11
15053 | Puerta Lamina tablereada cal 18 1.00x2.00 + Esmalt | UN | 1257428.26
15070 | Puerta Lamina tablereada cal 18 1.00x2.85 + Esmalt | M2 | 1757499.96
14057 | Puerta Lamina tablereada cal 20 ** | M2 | 142587.71
14430 | Puerta Lamina tablereada cal 20 + Chapa (Pte aran) | M2 | 170251.57
17688 | Puerta MaderaTipo U (1.0X2.50M)Entanb.EnchapRoble | UN | 0
10501 | Puerta Met. Enrollable 2*2,5m CRDC-COMETAS | UN | 1637143.76
16978 | Puerta Met. Enrollable P-41(3.70x3.30m)CRD(S/Espec | UN | 5081260.97
16980 | Puerta Met.Reja P-42(27.45x3.30m)CRD(S/Espec | UN | 1699854.64
16982 | Puerta Met.Reja P-43(2.45x3.30m)CRD(S/Espec | UN | 2576732.01
16711 | Puerta Meta.Celosia(CTS548-Codensa)L=2.87m;H=2.34m | UN | 231858.4
15769 | Puerta Metal Entanbor A=0.80M, H=2m Cal.18+Marco+C | UN | 0
15768 | Puerta Metal Entanbor A=1M, H=2m Cal.18+Marco+Cerr | UN | 0
11277 | Puerta Metalica acceso Parque | M2 | 1058762.92
14602 | Puerta Metálica Doble Hoja entam.C18 Col Gim Sur | UN | 1568592.1
16885 | Puerta Metalica P-00(3.0x2.75)CRD(S/Esp.Tecnica | UN | 666780.67
16886 | Puerta Metalica P-01(3.0x2.75)CRD(S/Esp.Tecnica | UN | 666780.67
16905 | Puerta Metalica P-02(7.40x3.60)CRD(S/Esp.Tecnica | UN | 0
16906 | Puerta Metalica P-04(1.50x2.75)CRD(S/Esp.Tecnica | UN | 543536.85
16907 | Puerta Metalica P-05(1.20x3.00m)CRD(S/Esp.Tecnica | UN | 347610.79
16908 | Puerta Metalica P-06(0.70x2.35m)CRD(S/Esp.Tecnica | UN | 302421.37
16909 | Puerta Metalica P-07(1.0x2.35m)CRD(S/Esp.Tecnica | UN | 372891.55
16910 | Puerta Metalica P-09(2.40x3.60m)CRD(S/Esp.Tecnica | UN | 0
16911 | Puerta Metalica P-11(1.00x2.40m)CRD(S/Esp.Tecnica | UN | 302421.37
16916 | Puerta Metalica P-12(1.00x2.75m)CRD(S/Esp.Tecnica | UN | 302421.37
16918 | Puerta Metalica P-13(1.25x2.35m)CRD(S/Esp.Tecnica | UN | 302421.37
16919 | Puerta Metalica P-15(2.90x3.60m)CRD(S/Esp.Tecnica | UN | 0
17524 | Puerta Metalica P-19(3.50x3.30m)CRD(S/Esp.Tecnica | UN | 0
16923 | Puerta Metalica P-21(1.00x2.40m)CRD(S/Esp.Tecnica | UN | 347610.79
16927 | Puerta Metalica P-22(1.80x3.10m)CRD(S/Esp.Tecnica | UN | 0
16963 | Puerta Metalica P-23(8.55x6.85m)CRD(S/Esp.Tecnica | UN | 0
16964 | Puerta Metalica P-25(0.85x2.35m)CRD(S/Esp.Tecnica | UN | 302421.37
16965 | Puerta Metalica P-26(1.20x2.35m)CRD(S/Esp.Tecnica | UN | 1845273.79
16966 | Puerta Metalica P-27(1.00x2.35m)CRD(S/Esp.Tecnica | UN | 347610.79
16967 | Puerta Metalica P-28(17.95x3.30m)CRD(S/Esp.Tecnica | UN | 0
16968 | Puerta Metalica P-29(0.80x2.35m)CRD(S/Esp.Tecnica | UN | 302421.37
16969 | Puerta Metalica P-30(0.75x2.35m)CRD(S/Esp.Tecnica | UN | 302421.37
16971 | Puerta Metalica P-33(2.80x2.75m)CRD(S/Esp.Tecnica | UN | 543536.85
16973 | Puerta Metalica P-37(3.95x2.75m)CRD(S/Esp.Tecnica | UN | 632019.6
16975 | Puerta Metalica P-39(17.15x3.30m)CRD(S/Esp.Tecnica | UN | 0
16976 | Puerta Metalica P-40(27.54x3.30m)CRD(S/Esp.Tecnica | UN | 0
17525 | Puerta Metalica P-41(3.70x3.30m)CRD(S/Espec | UN | 0
17526 | Puerta Metalica P-42(27.45x3.30m)CRD(S/Espec | UN | 0
17527 | Puerta Metalica P-43(2.45x3.30m)CRD(S/Espec | UN | 0
16985 | Puerta Metalica P-45(1.50x2.40m)CRD(S/Espec | UN | 347610.79
17528 | Puerta Metalica P-47(1.00x2.60m)CRD(S/Espec | UN | 302421.37
16828 | Puerta P-17Madera(6.60x3.20)CRD-Tunal(S/Esp.Tecnic | UN | 0
16836 | Puerta P-18Madera(8.0x3.20)CRD-Tunal(S/Esp.Tecnic | UN | 152124.9
16839 | Puerta P-34Madera(9.20x4.0)CRD-Tunal(S/Esp.Tecnic | UN | 0
16538 | Puerta panel corrediza lamina CR cal18+rejillavent | M2 | 26015.28
15771 | Puerta para Divsion Baño Acero Inoxida (0.60x1.80m | UN | 0
18594 | Puerta para duchas en vidrio laminado 5 +5 Polivin | UN | 65086.74
11332 | Puerta Peatonal AccesoParque L=3,75m(Fontanar)** | UN | 937342.42
12357 | Puerta Peatonal AccesoParque L=3,75m,H=2.80m(Fonta | UN | 2737958.08
11333 | Puerta Peatonal AccesoParque L=3,90m(Fontanar)** | UN | 974720.19
11334 | Puerta Peatonal AccesoParque L=4,75m(Fontanar)** | UN | 1035747.67
13304 | PUERTA PERSIANA.LAM.CAL.18(0.60x0.60m)** | UN | 457053.01
13303 | PUERTA PERSIANA.LAM.CAL.18(2x1m)DOBLEHOJA** | UN | 152423.24
11368 | PUERTA PERSIANA.LAM.CAL.18(FONTANAR)2x2m** | UN | 419024.9
17803 | Puerta Tipo U(1.00x2.50)CRD-Font(S/Esp.Tecnic | UN | 0
14550 | Puerta triplex cedro+mont+marco met 0.60 Col Gim S | UN | 632225.49
14510 | Puerta triplex cedro+mont+marco met 0.70 Col Gim S | UN | 684365.94
14540 | Puerta triplex cedro+mont+marco met 1.00 Col Gim S | UN | 743615.13
16053 | Puerta tub.cuad1 1/2"marco4"x1 1/2"H=2.40A=1.80M | UN | 1227046.95
13558 | Puerta Tubo HG 2" Malla eslabonada H=2.50 | M2 | 273150.84
12070 | Puerta Tubo HG 2" Malla eslabonada H=2.50Fontanar | UN | 682877.1
11331 | Puerta Vehicular AccesoParque L=5,00m(Fontanar)** | UN | 1057886.38
11813 | Puerta Vehicular AccesoParque L=6,00m(Fontanar)** | UN | 1125372.32
607 | PUERTA VENTANA LAMINA Des .23 | M2 | 128912.44
11607 | PUERTA VENTANA perfil 1/2"+vidrio lam. 6mm | M2 | 84019.27
14388 | Puerta Vidrio Templ 10mm incl. manija AI y cerradu | M2 | 10956
16545 | Puerta VidrioTempl 10mm incl manija AI+cerradu+bis | M2 | 815391.15
13189 | Puerta, fijo vidrio (2.1mx1.1m) 8mm sandblasting** | UN | 0
15942 | Puerta+ PasadorRejaAlambAceroGalv.(L=1.0;H=1.5m) | UN | 897641.91
11967 | PUERTA-AGLOMERADO12-9 mmENCHAP-TRIPLEX4mm | M2 | 234079.96
18534 | PuertaHojaEntab.Lam.ColdRCal.16MarcoCal.18+Persian | M2 | 829151.39
18533 | PuertaHojaEntab.Lam.ColdrolledCal.16MarcoCal.18 | M2 | 849347.98
18696 | PuertaHojaEntam.Lam.Cold RMarc4x4x4(2,44m)+persian | M2 | 829151.39
18694 | PuertaHojaEntamb.Lam.Cold RolledMarco4x4x4(2,44m) | M2 | 849347.98
15355 | PuertaMet.CelosíaH=2.30m;A=2.0m; (2 Hojas)Codensa | UN | 3195788.83
15770 | PuertaMetal.Entamb.Corrediz(A=4.85m;H=2.85m)+Marc+ | UN | 0
16446 | PuertaPeatonalAlambAcerGalv.6(H=2.0L=1.0m)+pasador | UN | 79034.91
16710 | PuertaPlegable (CTS548-1-Codensa)L=6.87m;H=2.34m | UN | 381584.79
588 | PUERTAS (MARCO Y HOJA) | UN | 97601.42
15693 | Puertas Cerr Malla EslabCal10 2Hojas a=1.68 H=2.30 | UN | 3930159.12
608 | PUERTAS LAMINA | M2 | 309701.64
18000 | PuertaTipoA(17.60x4.85)Riel+Alas(Sum+Ins)S/Descrip | UN | 0
18001 | PuertaTipoB1.B2(0.9x3.3m)LamCal18(Sum+ins)S/Descri | UN | 262604.15
18006 | PuertaTipoC1.C2(0.9x3.3m)LamCal18(Sum+Ins)S/Descri | UN | 262604.15
18008 | PuertaTipoD1.D2(0.9x3.3m)LamCal18(Sum+Ins)S/Descr | UN | 262604.15
18011 | PuertaTipoE1.E2(0.9x3m)LamCal18(Sum+Ins)S/Descri | UN | 262604.15
18012 | PuertaTipoF1.F2(0.9x3m)LamCal18(Sum+Ins)S/Descri | UN | 262604.15
18013 | PuertaTipoG(0.9x3m)LamCal18(Sum+Ins)S/Descri | UN | 262604.15
18014 | PuertaTipoH(1.1x3.3m)LamCal18(Sum+Ins)S/Descri | UN | 262604.15
18009 | PuertaTipoI(1.10x3.0m)LamCal18(Sum+Ins)S/Descripci | UN | 262604.15
18015 | PuertaTipoJ1.J2(1.10x3.0m)LamCal18(Sum+Ins)S/Descr | UN | 262604.15
18019 | PuertaTipoK1.K2(0.9x2.10m)LamCal18(Sum+Ins)S/Descr | UN | 262604.15
18020 | PuertaTipoL1.L2(0.9x2.10m)LamCal18(Sum+Ins)S/Descr | UN | 262604.15
18022 | PuertaTipoM(0.9x2.14m)LamCal18(Sum+Ins)S/Descripc | UN | 278373.03
18025 | PuertaTipoN(2.08x3.15m)LamCal18(Sum+Ins)S/Descripc | UN | 341353.78
18026 | PuertaTipoÑ(2.0x2.5m)LamCal18(Sum+Ins)S/Descripció | UN | 309847.6
18029 | PuertaTipoO(1.25x2.5m)LamCal18(Sum+Ins)S/Descripci | UN | 309847.6
18032 | PuertaTipoP(4.80x2.3m)AlasPivotan(Sum+Ins)S/Descri | UN | 0
18034 | PuertaTipoQ(3.6x2.3m)AlasPivotan(Sum+Ins)S/Descrip | UN | 0
18037 | PuertaTipoR(5.23x2.3m)AlasPivotan(Sum+Ins)S/Descr | UN | 0
18039 | PuertaTipoS(1.6x2.3m)AlasPivotan(Sum+Ins)S/Descrip | UN | 0
18040 | PuertaTipoT(1x2.5m)LamAlaPrefa(Sumin+Instal)S/Desc | UN | 0
18041 | PuertaTipoV(2x2.5m)LamAlaPrefa(Sumin+Instal)S/Desc | UN | 0
17983 | PuertaVentanaPV-001(3.50*3.20)Perf.Alum-S/Especifi | UN | 0
17984 | PuertaVentanaPV-002(1.40*2.40)Perf.Alum-S/Especifi | UN | 0
17985 | PuertaVentanaPV-003(7.55*4.95)Perf.Alum-S/Especifi | UN | 0
17986 | PuertaVentanaPV-004(1.40*2.40)Perf.Alum-S/Especifi | UN | 0
17987 | PuertaVentanaPV-005(4.44*2.40)Perf.Alum-S/Especifi | UN | 0
17988 | PuertaVentanaPV-006(1.68*3.20)Perf.Alum-S/Especifi | UN | 0
17989 | PuertaVentanaPV-007(9.45*3.20)Perf.Alum-S/Especifi | UN | 0
17990 | PuertaVentanaPV-008(6.31*4.95)Perf.Alum-S/Especifi | UN | 0
17991 | PuertaVentanaPV-009(37.00*4.85)Perf.Alum-S/Especif | UN | 0
17992 | PuertaVentanaPV-010(37.00*4.85)Perf.Alum-S/Especif | UN | 0
17993 | PuertaVentanaPV-011(24.00*4.85)Perf.Alum-S/Especif | UN | 0
17994 | PuertaVentanaPV-012(5.78*3.20)Perf.Alum-S/Especif | UN | 0
18063 | PuertaVentanaPV-013(1.40*3.20)Perf.Alum-S/Especif | UN | 0
18094 | PuertaVentanaPV-15(36x6.75m)(Sum+Inst)S/Especifica | UN | 0
18096 | PuertaVentanaPV-16(4.07x2.5m)(Sum+Inst)S/Especific | UN | 0
18097 | PuertaVentanaPV-17(6.0x2.5m)(Sum+Inst)S/Especifica | UN | 0
18098 | PuertaVentanaPV-18(4.0x2.5m)(Sum+Inst)S/Especifica | UN | 0
18099 | PuertaVentanaPV-19(4.01x2.5m)(Sum+Inst)S/Especific | UN | 0
18100 | PuertaVentanaPV-20(35.35x12.63m)(Sum+Inst)S/Especi | UN | 0
18101 | PuertaVentanaPV-21(3.5x10.99m)(Sum+Inst)S/Especifi | UN | 0
18107 | PuertaVentanaPV-22(11.7x3.0m)(Sum+Inst)S/Especific | UN | 0
18108 | PuertaVentanaPV-23(15.56x2.1m)(Sum+Inst)S/Especif | UN | 0
18110 | PuertaVentanaPV-24(17.41x3.0m)(Sum+Inst)S/Especifi | UN | 0
18115 | PuertaVentanaPV-25(1.5x3.0m)(Sum+Inst)S/Especifica | UN | 0
18117 | PuertaVentanaPV-27(4.98x3.2m)(Sum+Inst)S/Especific | UN | 0
18690 | PuertaVitrinaPerf.Aluminio(S/Descripcion Tec) | M2 | 1450.58
11628 | Puesta a Tierra Medidor ** | UN | 490464.97
15352 | Puesta a Tierra Para UPS ** | UN | 490464.97
18875 | PUESTA EN SERVICIO APANTALLAMIENTO | UN | 26437695.72
18882 | PUESTA EN SERVICIO APANTALLAMIENTO BAJANTE | UN | 1304193.16
18892 | PUESTA EN SERVICIO AVISO SIMBOLO RIESGO | UN | 51975.41
18910 | PUESTA EN SERVICIO BANCO DUCTOS SUBT. | UN | 171606.3
18888 | PUESTA EN SERVICIO CABLE DESNUDO 7 | UN | 97612.55
18894 | PUESTA EN SERVICIO CUARTO DE COMUNICACIONES | UN | 14751685.61
18868 | PUESTA TIERRA SUBESTACIÓN ELECTRICA | UN | 10763466.84
13176 | Puesto de trabajo incl. cajonera met. 1.35x1.35 ** | UN | 0
13178 | Puesto de trabajo L 1.50mx1.35m incl. cajonera ** | UN | 0
18602 | Puesto Recepcion en Granit Negro Formica Neon CDRC | UN | 159860.18
13341 | PULIDA CON MAQUINA DE GUARDAESCOBA EN GRANITO | ML | 18080.12
13752 | PULIDA DE TABLILLAS AREA RUEDO | UN | 19495.65
12223 | PULIDA PISO EN GRANITO CRISTALIZADO | M2 | 19044.43
358 | PULIDA PLOMO PARA GRANITO | M2 | 19044.43
14044 | PULIDA Y BRILLADO PISO EN TABLETA DE GRANITO | M2 | 19044.43
13870 | Pulido de superf concreto reparado ** | M2 | 63058.39
18814 | PULSADOR MANUAL DE ALARMA REARMABLE | UN | 60715.55
17251 | PUNT. HIDR. ACERO K=5,6 (niple max=0,25 m) 1 1/2" | UN | 58689.51
17248 | PUNT. HIDR. ACERO K=5,6 (niple max=0,25 m) 3/4" | UN | 51686.86
15250 | Punta Captora 5/8" X 2.40 ml Aluminio | UN | 777897.9
11783 | Punta captora 5/8" X 60 cm Punta blunt aluminio | UN | 154861.81
17068 | Punta Franklin una sola asta (incl.sopor y fijac.) | UN | 630414.7
17514 | PUNTAS CAPTADORAS DE ALUMINIO 0,60 M CON BASE | UN | 102130.21
19151 | Punto A.C. Duchas CEFE Cometas | UN | 39012.51
485 | PUNTO AGUA CALIENTE CPVC | UN | 95191.27
11877 | PUNTO AGUA CALIENTE CPVC-Fontanar** | UN | 75650.88
10523 | PUNTO AGUA CALIENTE PVC 1/2"(DUCHA) | UN | 84095.39
14894 | PUNTO AGUA CALIENTE PVC 1/2"(SQUASH) | UN | 86453.75
14513 | PUNTO AGUA FRIA (1/2")PVCP-RDE-9+ACC(GIM-SUR) | UN | 56021.58
14512 | PUNTO AGUA FRIA (1-1/4")PVCP-RDE-21+ACC(GIM-SUR) | UN | 111138.03
11955 | Punto Agua fria para Fluxometro Ø11/4"(Suministro+Instalación) | UN | 88377.8
486 | PUNTO AGUA FRIA PVC | UN | 191670.34
10936 | PUNTO AGUA FRIA PVC 1 1/2"*** | UN | 108255.56
13117 | PUNTO AGUA FRIA PVC 1/2" LAVAMANOS | UN | 49706.06
18620 | PUNTO AGUA FRIA PVC 1/2" LAVAMANOS(Cefe-Cometas)Suministro e instalación. | UN | 36074.79
18950 | PUNTO AGUA FRIA PVC 1/2"Poceta Aseo (Cefe Cometas)Suministro e instalación | UN | 36408.69
11876 | PUNTO AGUA FRIA PVC-Fontanar | UN | 84858.92
10029 | Punto captacion caja .40x.40 rejilla y accesorios | UN | 492848.85
18802 | PUNTO CERO GAS COBRE 1 1/4" | UN | 123347.16
797 | PUNTO COCINA - LAVADERO | UN | 77482.59
18810 | PUNTO DE ACERO GAS COBRE 1" | ML | 99984.67
17324 | PUNTO DE GAS EN ACERO GALVANIZADO 1 1/2" | UN | 111161.92
17341 | PUNTO DE GAS EN ACERO GALVANIZADO 1" | UN | 84346.66
17327 | PUNTO DE GAS EN ACERO GALVANIZADO 2" | UN | 103470.79
17325 | PUNTO DE GAS EN TUBERIA GALVANIZADA 1/2" CEFE COMETAS(Suministro e instalación) | UN | 68436.24
10495 | PUNTO DE GAS EN TUBERIA GALVANIZADA Ø1" CEFE COMETAS (Suministro e instalación) | UN | 85621.76
13689 | PUNTO DE SOLDADURA 6013 | UN | 6013.33
12750 | PUNTO DESAGUE FLUXOMETRO 4" | UN | 86854.96
800 | PUNTO DESAGUE LAVADORA | UN | 93956.56
715 | PUNTO DESAGUE LAVAMANOS | UN | 90561.8
12748 | PUNTO DESAGUE ORINAL | UN | 76480.55
16280 | PUNTO DESAGÜE ORINAL FLUXOMETRO Ø3" | UN | 122855.91
487 | PUNTO DESAGUE PVC (3" y 4") | UN | 254567.24
11929 | PUNTO DESAGUE PVC (3" y 4") Fontanar** | UN | 108820.93
12130 | PUNTO DESAGUE PVC DUCHAS** | UN | 62692.44
14471 | PUNTO DESAGUE PVCS Ø 3"ENTERR.(TUBO3.5 M)sin exca | UN | 169980.24
15008 | PUNTO DESAGUE PVCS Ø2" .(TUBO 2,00M) | UN | 75680.57
14466 | PUNTO DESAGUE PVCS Ø2" ENTERR.(TUBO 3.5M)SIN EXCAV | UN | 112248.13
15009 | PUNTO DESAGUE PVCS Ø4" (TUBO 2,00M)sin excav | UN | 127786.64
14469 | PUNTO DESAGUE PVCS Ø4" ENTERR (TUBO 3.5M)sin excav | UN | 168532.51
13543 | PUNTO ELECTRICO (2Nº12+1Nº14+1Nº14t) | UN | 247323.77
16353 | PUNTO HIDR. ACERO ROCIADOR K=5,6 (Paral Lmax=0.60m | UN | 38639.15
19261 | PUNTO HIDRAUL PVC Ø1 1/2" ORINAL FLUXOM CEFE COMET | UN | 86323.08
16375 | PUNTO HIDRAUL. POLIPROPILENO ORINAL-FLUXOM- 1/2" | UN | 60430.04
16374 | PUNTO HIDRAUL. POLIPROPILENO SANIT-FLUXOM-1 1/4" | UN | 112642.04
16377 | PUNTO HIDRAUL. PVCP -ORINAL-FLUXOM- 1/2" | UN | 60832.71
16376 | PUNTO HIDRAUL. PVCP -SANITARIO-FLUXOM- 1 1/4" | UN | 93139.94
18951 | PUNTO HIDRÁUL.AGUA CALIENTE DUCHAS(Cefe Cometas)Sumnistro+Instalación | UN | 45472.28
18948 | PUNTO HIDRAUL-AGUA FRIA Ø1"OrinalFluxome(Cometas) | UN | 54185.98
13451 | PUNTO HIDRAULICO AGUA CALIENTE COBRE 1" TECHO ** | UN | 63996.35
17835 | PUNTO HIDRÁULICO AGUA CALIENTE PARA CALDERÍN COBRE | UN | 390477.46
17833 | PUNTO HIDRÁULICO AGUA CALIENTE PARA DUCHAS CPVC | UN | 39078.63
17834 | PUNTO HIDRÁULICO AGUA CALIENTE PARA PARAL | UN | 84072.75
19256 | PUNTO HIDRAULICO AGUA FRIA LLAVE CDRC Cometas | UN | 57157.59
13118 | PUNTO HIDRAULICO AGUA FRIA LLAVE MANGUERA** | UN | 65868.96
18934 | PUNTO HIDRÁULICO DUCHAS FRIAPVC-P1/2"(Cometas) | UN | 35355.67
17689 | PUNTO HIDRÁULICO DUCHAS/TANQUE FRIA PVC-P | UN | 68702.6
17831 | PUNTO HIDRÁULICO FUTURO FRIA PVC-P | UN | 111785.69
12129 | PUNTO HIDRAULICO Galv. Ducha. | UN | 140827.89
12132 | PUNTO HIDRAULICO Galv. Sanitario. | UN | 112672.12
17685 | PUNTO HIDRÁULICO LAVAMANOS FRIA PVC-P | UN | 73310.67
17687 | PUNTO HIDRÁULICO ORINALES FRIA PVC-P | UN | 86239.61
17897 | PUNTO HIDRÁULICO PARA DUCHAS FRIA PVC-P 1/2" | UN | 69332.75
17822 | PUNTO HIDRÁULICO PARA LAVAPLATOS FRIA PVC-P | UN | 68631.19
17827 | PUNTO HIDRÁULICO PARA LLAVES MANGUERA FRIA PVC-P | UN | 74808.54
17829 | PUNTO HIDRÁULICO PARA POCETA DE ASEO FRIA PVC-P | UN | 74808.54
17817 | PUNTO HIDRÁULICO PARA SANITARIOS DE TANQUE FRIA PV | UN | 73320.53
13690 | PUNTO HIDRAULICO PVC AGUA FRIA Ø 1 1/2" ** | UN | 102027.24
13382 | PUNTO HIDRAULICO PVC AGUA FRIA Ø 1" ** | UN | 53474.1
13694 | PUNTO HIDRAULICO PVC AGUA FRIA Ø 1/2" ** | UN | 35930.95
16776 | PUNTO HIDRAULICO PVC AGUA FRIA Ø 1/2"LAVAPLATOS | UN | 36365.82
13684 | PUNTO HIDRAULICO PVC AGUA FRIA Ø 2" ** | UN | 153835.54
13386 | PUNTO HIDRAULICO PVC AGUA FRIA Ø 3/4" ** | UN | 46008.01
16778 | PUNTO HIDRAULICO PVC AGUA FRIA Ø 3/4"ORINAL | UN | 52867.59
16777 | PUNTO HIDRAULICO PVCAGUA FRIA Ø1 1/2" FLUXOMETRO | UN | 105089.33
12737 | PUNTO HIDRAULICO PVCP.RDE 11-3/4"Orinal. | UN | 59131.4
12738 | PUNTO HIDRAULICO PVCP.RDE 21-11/4" | UN | 87274.11
13238 | PUNTO HIDRAULICO PVCP.RDE 21-11/4"Sanitario de Pus | UN | 103883.56
17686 | PUNTO HIDRÁULICO SANITARIOS FLUX FRIA PVC-P | UN | 131312.15
798 | PUNTO LAVAPLATOS A.C. | UN | 116476.24
10714 | Punto para llave manguera incluye 2.5 m tubo ** | UN | 210001.78
10856 | Punto reparacion AGUA FRIA PVC | UN | 95182.12
12749 | PUNTO SANITARIO DESAGUE DUCHA Ø2" | UN | 73505.61
13109 | PUNTO SANITARIO DESAGUE LAVAMANOS Ø2" | UN | 54557.06
13411 | PUNTO SANITARIO Ø3"** | UN | 101943.13
12301 | PUNTO SANITARIO PVC ( 2") ** | UN | 87938.04
12300 | PUNTO SANITARIO PVC ( 4") ** | UN | 116030.33
14399 | PUNTO SANITARIO PVC ( 4") Basico** | UN | 178434.39
14340 | Punto Soldadura 308L 3/32"(Sum+inst) hasta 50 pts | UN | 13923.02
13059 | Punto Soldadura6013(Sum + instal.)Hasta 50 puntos | UN | 14099.18
15011 | PUNTO VENTILADO PVC Ø 2" (TUBO 3,50M) | UN | 58753.39
15010 | PUNTO VENTILADO PVC Ø 1 1/2.(TUBO 3,50M) | UN | 46720.05
16188 | PuntoHidráulicoPolipropilenoDucha(1/2")Sum+Ins | UN | 70529.7
16187 | PuntoHidráulicoPolipropilenoLavamanos(1/2")Sum+Ins | UN | 59975.3
14570 | PV-1 Aluminio+ vidrio lam 4+4mm 2,29 X 2,92 Col Gim Sur sum+inst | UN | 0
14572 | PV-2 Aluminio+ vidrio lam 4+4mm Col Gim Sur sum+in | UN | 0
14573 | PV-3 Aluminio+ vidrio lam 4+4mm Col Gim Sur sum+in | UN | 0
14574 | PV-4 Aluminio+ vidrio lam 4+4mm Col Gim Sur sum+in | UN | 0
12260 | Rack (organizador) de comunicaciones (SUMI INST) | UN | 53957.8
17102 | Rack cerrado de muro en lamina (SUMI INST) | UN | 756338.21
12228 | RACK DE COMUNICACIONES | UN | 413384.42
17670 | RACK DE DISTRIBUCIÓN, INCLUYE ORGANIZADORES VERTIC | UN | 204031.08
17665 | RACK PRINCIPAL DE DISTRIBUCIÓN | UN | 612093.24
12060 | Rampa en adoquín e=0.06 4.2-1 blando geotextil | M2 | 202657.81
10152 | Rampa en concreto e=0.07 4.2-1blando+geotextil | M2 | 150199.68
10826 | Rampa en concreto e=0.07 5.3-1 blando geoLafay** | M2 | 126479.88
10827 | Rampa en concreto e=0.07 5.3-2 Medio geoLafay** | M2 | 123271.51
10828 | Rampa en concreto e=0.07 5.3-3 Duro geoLafay** | M2 | 117528.34
11720 | Rampa en concreto e=0.07 4.2-1geoPAVCO(Fontanar) | M2 | 184737.4
13005 | Rampa en concreto e=0.10 Subb:20cm+Base:20cm | M2 | 175905.15
13128 | Rampa Discapac. adoquín.+Pieza A-105+SardA-10+A-80 | M2 | 239135.58
13925 | Rampa Discapac. Tableta A-50.+Pieza A-105+SardA-10 | M2 | 248204.34
10188 | Rampa discapacit concreto pisc niños p=10% ** | UN | 1118389.28
10189 | Rampa discapacit concreto pisc niños p=15% ** | UN | 779535.9
12062 | Rampa en adoquín e=0.06 5.3-1 bland geoLAFAYETT | M2 | 179930.04
12061 | Rampa en adoquín e=0.06 4.2-2 medio geoPAVCO | M2 | 178078.92
12067 | Rampa en adoquín e=0.06 5.3-2 medio geoLAFAYETT | M2 | 171663.48
10312 | Rampa en concreto e=0.07 4.2-2 medio geotextil T-1 | M2 | 122288.32
11695 | Rampa en concreto e=0.07 T2400 Tingua ** | M2 | 214903.16
13282 | Rampa Estandar B-5 (4.2-1 blando geo)Area=6m2 | UN | 1393336.11
16549 | RAMPA PISO EASY DECK AQUA | ML | 12708.42
14419 | RampaEscalonada piedra Laja sobre puesto en tierr | M2 | 114847.16
18441 | RCMS PDT 10 G2 - SENSOR DE OCUPACIÓN | UN | 89497.75
18440 | RCMS PDT 9 G2 - SENSOR DE OCUPACIÓN | UN | 89497.75
12923 | Reactancia 1000W sum. e inst. ** | UN | 24281.69
13072 | Realce caja inspecc 100*100 mampost ** | UN | 704378.32
10496 | Realce caja inspecc 100*70 mampost ** | UN | 526481.67
10340 | Realce caja inspecc 60*60 mampost ** | UN | 242065
13489 | Realce caja inspecc 60*60 mampost(5Hiladas) ** | UN | 121332.58
12816 | Realce caja inspecc 70*70 H=0.45m Reforzada ** | UN | 447637.12
13507 | Realce caja inspecc electrica 30*30*50 incly tapa | UN | 260514.07
12819 | Realce caja inspecc1.60*1.60 H=0.35m Reforzada+tap | UN | 1102859.42
10197 | Realce caja valvulas mampost(30x40cm)h=0.30m ** | UN | 68408.08
10278 | Realce Camara insp Mamp CS275 Codensa ** | UN | 414553.16
10263 | Realce Camara insp Mamp CS276 Codensa ** | UN | 937371.35
11510 | Realce Camara insp Mamp CS277 Triple Codensa ** | UN | 1232560.44
10807 | Realce camara telefon (Concreto+ Ref.) 2,00 x 2,00 | UN | 1419040.78
12200 | Realce Cuneta (Conc+form+resina+Sikadur) ** | ML | 211203.73
10306 | Realce hidrante ** | UN | 205867.7
10194 | Realce pozo de inspeccion Conceto d= 1.20** | UN | 1460621.35
10288 | Realce pozo inspecc Mampost d=1.20 h=0.75+tapa esp | UN | 1795752.58
13006 | Realce pozo inspeccion Mamposteria d=1.0M h=0.75 | UN | 500103.28
10195 | Realce pozo inspeccion Mamposteria d=1.20 h=0.75 | UN | 1371389.78
14063 | Realce PozoPrefab.D=1.20mh=0.75m+Placa+TapaSinExca | UN | 1655555.8
10533 | Realce Semaforo ** | UN | 376682.41
10360 | Realce sumidero (inc.rejilla tapa) ** | UN | 430033.89
10716 | Realce sumidero (sin tapa) ** | UN | 410961.9
10717 | Realce sumidero en concreto (sin tapa) ** | UN | 436221.94
17902 | REBANCOS LOSA CASETON PERD CONCR F'C 28 MPA h=vari | M2 | 171668.41
17851 | REBANCOS LOSA CONC V COLOR GRIS CLARO F'C 28 MPA | M2 | 2207.2
17852 | REBANCOS LOSA CONC. V CLARO F'C 28 MPA | M2 | 169907.69
15846 | REBOBINAR Mot.2.4 a 5.0 HP(Mant. equipos) | UN | 249727.24
15886 | REBOBINAR Mot.7.5 HP(Mant. equipos) | UN | 285893.3
10888 | Rebordeo cesped primetro bordillo*** | ML | 2044.45
14966 | Recalce Vigas Aereas Concreto.4000 psi | M3 | 1405327.6
15167 | Recalce zapata cara lateral 3500psi GF. (1/2"). | M3 | 935383.06
10040 | Recalce alas de canal en concreto a= .10 h=.10 ** | ML | 110677.5
12800 | Recalce de Bordillo Conc. 3000psi+Acero 3/8"** | ML | 76815.09
13257 | Recalce de Bordillo Conc. 3000psi+Acero 3/8"** | ML | 74508.32
14946 | RECALCE DE COLUMNAS 4000 psi COLISEO TUNAL | M3 | 1486332.83
16639 | Recalce de Sardinel A-10 | ML | 130136.7
13476 | Recalce en gradería sillas Campín A=0.1545m2 ** | ML | 61651.76
11005 | Recalce o encamisado column 4000psi GF f+aire | M3 | 1121914.64
11007 | Recalce o encamisado de columnas 3000 psi ** | M3 | 700464.78
11006 | Recalce o encamisado de columnas 3500 psi ** | M3 | 700464.78
13295 | RECALCE SARDINEL 12x14 C:3.000psi en sitio+Sikadur | ML | 42291.3
13045 | Recarga extintores 20 lb ** | UN | 0
10969 | Recebo cemento compactado AfirmadGranul 3% en vol | M3 | 123954.53
784 | Recebo de Afirmado | M3 | 96574.17
12115 | Reconstrucc.Zona de Juegos Infant.Estab.Escocia ** | M2 | 360240.29
10691 | Reconstrucción Acometida Acueducto ** | UN | 195267.17
10999 | Reconstrucción anden cuneta mortero sika 101** | ML | 35731.76
10660-1 | RECONSTRUCCION DOMICILIARIA ALCANTARILLADO - MDC1 | UN | 213999.41
10692 | Reconstrucción Domiciliaria Alcantarillado ** | UN | 157845.17
12127 | RECONSTRUCCIÓN PUNTO HIDRAULICO"** | UN | 50591.64
12126 | RECONSTRUCCIÓN PUNTO SANITARIO 4"** | UN | 179709.38
15900 | RECTIFICADA EJE MOTOR 12HP (Mant. equipos) | UN | 86272.51
15898 | RECTIFICADA EJE MOTOR 2.4 A 5.0HP (Mant. equipos) | UN | 41779.66
15901 | RECTIFICADA EJE MOTOR 20HP (Mant. equipos) | UN | 112302.17
15899 | RECTIFICADA EJE MOTOR 7.5HP (Mant. equipos) | UN | 62592.86
15006 | Recub. meson en granito fundido Col Tunal | M2 | 152129.35
15125 | Recub. Protector epoxico SIKAGUARD 50 (2manos) | M2 | 31789.76
10818 | Recubri impermeable para pañetes (zonaHumeda)** | M2 | 20080.48
11019 | Recubrim poliuretano e=1.0 mm ** | M2 | 15264.18
11074 | Recubrim Sikafloor-156+Sikadur-501+Sikalastic-612 | M2 | 69601.08
11572 | Recubrim protec concret sikaColorC muros** | M2 | 33528.38
10995 | Recubrim protec concret sikaColorC techo** | M2 | 39845.55
15773 | Recubrimiento Acabado antideslizante sikafloor-261 | M2 | 12966.26
17198 | RECUBRIMIENTO ACRILICO TEXTURIZADO SOBRE ESTUCO TI | M2 | 8690.61
12746 | Recubrimiento con polímero acrilico Sup. sin Traf | M2 | 9720.5
18617 | Recubrimiento Cuarto Frio (Poliu+Fibrocem+Ceram) | M2 | 74945.5
17635 | RECUBRIMIENTO DE DUCTO DE ESCAPE EN LÁMINA DE ALUM | ML | 40806.21
19886 | RECUBRIMIENTO EN CAPA LATEX IMPERMEABILIZANTE | M2 | 15827.12
15043 | Recubrimiento en granito fundido + pulida | M2 | 157062.87
14416 | RECUBRIMIENTO IMPERMEABLE CON SIKA 101(2 CAPAS) | M2 | 29694.64
12182 | Recubrimiento Impermeable Polyurea** | M2 | 354207.97
11075 | Recubrimiento protector sikaguard62 (2manos)** | M2 | 110500.8
13573 | Recubrimiento reforzado sikaguard62 (2manos)** | M2 | 154515.05
10998 | Recubrimiento Sikalastic-612(cubiertas y terrazas) | M2 | 52417.56
12541 | Recubrimiento sintetico Acrilico campos deportivos | M2 | 64583
11437 | Recubrimiento sintetico Resyrock** | M2 | 11499.27
19023 | RecubrimientoInternoPiscinaCRDC-CometasSUM+INST | M2 | 319047.94
13080 | RECUBRIMIENTOSINTETICO (SUM.+ALIST+ APLI)NO USAR | M2 | 36973.09
12090 | RecubrimientoSintéticoCanchaTenis ** | M2 | 44264.94
15113 | Recuperación de endientados en ladrillo tolete | ML | 10523.14
13041 | RECUPERACION DE JUNTAS EN PISCINAS DEL COMPLEJO AC | ?? | 0
10962 | Recuperacion Gradas concreto angulo borde CALA** | ML | 303448.91
11488 | Recuperacion ladrillo producto demolicion ** | UN | 728.04
32 | RED AGUA PROVISIONAL (50 M.) | UN | 1178782.19
17398 | RED ALUMBRADO EXTERIOR EN DUCTO PVC DE 3/4 | ML | 20118.71
489 | RED COBRE 1/2" | ML | 9455.48
490 | RED COBRE 3/8" | ML | 9455.48
14261 | RED DE MICROFUTBOL - SUMINISTRO | JGO | 180989
17423 | RED DE REFRI TUB COBRE TIPO L 3/8 Y 3/4 SUM E INST | ML | 44209.83
17418 | RED DE REFRI TUB COBRE TIPO L 3/8 Y 5/8 SUM E INS | ML | 42743.85
17427 | RED DE REFRI TUB COBRE TIPO L 3/8 Y 7/8 SUM E INST | ML | 44209.83
14675 | RED DE VOLEIBOL (SUM + INST) | UN | 140614.74
14839 | RED DE VOLEIBOL(DESM+SUM+INST) | UN | 153063.68
33 | RED ELECTRICA PROVISIONAL (50 M.) | UN | 2730141.22
803 | RED INSTALACIONES ELECTRICA PROVISIONAL | UN | 2962516.5
795 | RED INSTALACIONES TELEFONICAS PROVISIONALES | UN | 63539.09
18837 | RED PRINCIPAL DETECCION INCENDIOS, suspendida TECH | ML | 79531.49
491 | RED SUMINISTRO CPVC 1/2" | ML | 16377.61
492 | RED SUMINISTRO CPVC 3/4" | ML | 24410.38
496 | RED SUMINISTRO Galv.1 1/2" | ML | 36894.41
497 | RED SUMINISTRO Galv.2" | ML | 51804.78
493 | RED SUMINISTRO GALVANIZADO 1" | ML | 19907.25
494 | RED SUMINISTRO GALVANIZADO 1/2" | ML | 34932.68
12128 | RED SUMINISTRO GALVANIZADO 1/2" | ML | 40184.54
498 | RED SUMINISTRO PVC 1" | ML | 13582.07
500 | RED SUMINISTRO PVC 1/2" | ML | 11532.48
499 | RED SUMINISTRO PVC 2" | ML | 47226.69
501 | RED SUMINISTRO PVC 3/4" | ML | 16018.27
502 | RED SUMINISTRO PVC 1 1/2" | ML | 22845.46
14674 | REDES BALONCESTO (SUM + INST) | JGO | 83823.72
14838 | REDES BALONCESTO(DESM+SUM+INST) | JGO | 110979.29
14677 | REDES DE FUTBOL (SUM + INST) | JGO | 320870.12
14841 | REDES DE FUTBOL(DESM+SUM+INST) | JGO | 340226.55
14669 | REDES MICROFUTBOL (SUM + INST) | JGO | 202784.94
14835 | REDES MICROFUTBOL(DESM+SUM+INST) | KG | 212394.37
16611 | Redes Para Ftubol-8 (Sum+Instalación) | UN | 327587.39
14980 | REDUCCION BUSCHING - HG DE 2 1/2" A 1 1/2" | UN | 6013.19
14978 | REDUCCION BUSHING - HG DE 1 1/2" A 1" | UN | 5646.08
12273 | Reducción PVCP 1" x 3/4" ** | UN | 19324.21
12272 | Reducción PVCP 3/4" x 1/2" ** | UN | 18521.4
16834 | REEMPLAZO CON RECEBO TIPO INVIAS CDRC | M3 | 92096.67
15915 | Reempradizacion con Rollos de Cesped (L=.1.50Mts) | M2 | 749.95
2020 | REFLECTOR DE PISO 250W | UN | 42359.39
16093 | REFLECTOR LED (100W) (Sum+Instalación) en altura | UN | 296246.99
11302 | REFLECTOR LED (182W-80Leds-19.800Lm-4000k) (Sum+In | UN | 2498138.99
16094 | REFLECTOR LED (200W) (Sum+Instalación) en altura | UN | 195488.99
11881 | REFLECTOR LED (312W-160Leds-33.000Lm-4000k) (Sum+I | UN | 4598488.99
15204 | REFLECTOR METAL HALIDE 250WCompleto (Sum+Instal) * | UN | 506710.99
11724 | REFLECTOR PARA MONUMENTO 400W- MH | UN | 432777.59
18351 | Reflector sub miniled15W/12V-50ft-long-SUM+INST | UN | 88325.43
19013 | REFLECTOR SUBACUÁTICO LED14W/12VAC(CEFE COMETAS) | UN | 1253111.71
18357 | Reflector subacuatico miniCable100ftlong SUM+INST | UN | 88325.43
18349 | Reflector subacuatico miniled15W/12V-SUM+INST | UN | 88325.43
17529 | Reflector subacuatico piscina, led blanca 55W/12V | UN | 69552.73
18235 | Reflector subacuaticoPiscina 500W CDRC | UN | 69552.73
18559 | Refrigerador Traulsen UPT4812-LR48" | UN | 7183.18
18942 | Refrigerante R410A para Aire Acondic. CDRC (Sum) | ?? | 0
11067 | RefuerzExtern (sikaCarboDurS1012+dur30)** | ML | 108919
11066 | RefuerzExtern (sikaCarboDurS512+dur30)** | ML | 205040.82
11069 | RefuerzExtern (sikaWrap103C+dur301) a=0.64cm** | M2 | 86829.68
11070 | RefuerzExtern (sikaWrap300C+dur301) a=0.3cm** | M2 | 86829.68
15171 | RefuerzFachadMamp(Cala+top122+dur30+platin+pint | ML | 155276.13
15497 | RefuerzFachadMamp(SobrePuesto+dur30+platin+pint | ML | 130973.63
16101 | RefuerzFachadMamp(top122+dur30+perlin | ML | 144623.43
791 | Refuerzo acero DE TRANSFERENCIA | KG | 7066.92
279 | Refuerzo acero COLUMNA 37000 | TN | 5723145.06
280 | Refuerzo acero COLUMNA 60000 | TN | 5723145.06
286 | Refuerzo acero fy=60000psi | TN | 5723145.06
11164 | Refuerzo acero grafil 4 mm ** | TN | 6163827.81
11185 | Refuerzo acero grafil 5 mm ** | TN | 6163827.81
291 | Refuerzo acero MALLA LOZA MACIZA | M2 | 24365.13
292 | Refuerzo acero MALLA MURO | KG | 24317.02
283 | Refuerzo acero MUROS 37000 | TN | 5723145.06
284 | Refuerzo acero MUROS 60000 | TN | 5723145.06
15836 | Refuerzo acero MUROS 60000 | KG | 5726.28
11078 | Refuerzo acero pilotes 60000 ** | TN | 5933110.1
849 | Refuerzo acero PLACA 60000 | TN | 5855404.31
281 | Refuerzo acero placa maciza.37000 | TN | 5723145.06
282 | Refuerzo acero placa maciza.60000 | TN | 5723145.06
285 | Refuerzo acero viga aerea.37000 | TN | 5723145.06
288 | Refuerzo acero viga cim.60000 | TN | 5723145.06
287 | Refuerzo acero viga cimt.37000 | TN | 5723145.06
289 | Refuerzo acero ZAPATAS 37000 | TN | 5723145.06
290 | Refuerzo acero ZAPATAS 60000 | TN | 5723145.06
99 | REFUERZO HIERRO PLACA 37000 | TN | 5723145.06
11091 | Refuerzo malla losa macisa 4.5mm c/15*15 ** | M2 | 11899.01
10326 | Refuerzo malla losa macisa 4mm c/15*15 ** | M2 | 9613.07
17407 | REGADERA ANTIVANDALICA PARA DUCHAS EN CAMERINOS Y | UN | 76130.62
13787 | Regadera Saona Redonda 8 pulg Cromo (Sum+Inst) | UN | 112304.56
13188 | REGADERA VERCALI CRNA (sum e inst) ** | UN | 50259.05
16658 | Regata piso (A=0.40m; Prof=0.17m) | ML | 50968.15
14024 | REGISTRO 1"(Cortina) RED WHITE O SIMILAR | UN | 180106.66
12465 | REGISTRO 2"(Cortina) NAPOLI | UN | 486922.62
14023 | REGISTRO 2"(Cortina) RED WITE O SIMILAR | UN | 516513.88
10928 | REGISTRO 3" (Cortina) ***NO USAR | UN | 1132899.43
13571 | REGISTRO 3"BOLA *** | UN | 464650.87
12467 | REGISTRO CORTINA 1/2" (Incluye ACCS) | UN | 88497.75
503 | REGISTRO CORTINA DE Ø 1" | UN | 201125.52
13239 | REGISTRO CORTINA Ø 11/4" | UN | 248305.24
15847 | REGISTRO DE 3" BRONCE DESM+SUM+INST (Mantenimient | UN | 1116397.13
10929 | REGISTRO DE COMPUERTA 2 1/2" (Sum + Inst) | UN | 470122.62
14985 | REGISTRO DE COMPUERTA 6" (Sum + Inst) | UN | 9744.47
10926 | REGISTRO DE CORTINA 2" (Sum + Inst) | UN | 517882.13
10628 | REGISTRO DE CORTINA 1 1/2" (Sum + Inst) | UN | 333027.84
12757 | REGISTRO DE CORTINA 1 1/4" (Sum + Inst) | UN | 243230.49
12466 | REGISTRO DE CORTINA 1" (Sum + Inst) | UN | 181762.23
504 | REGISTRO DE CORTINA 1/2" (Sum + Inst) | UN | 100200.64
505 | REGISTRO DE CORTINA 3/4" (Sum + Inst) | UN | 116034.5
14982 | REGISTRO DE CORTINA 4" (Sum + Inst) | UN | 1872968.95
16279 | REGISTRO DE CORTINA Ø3" (Sum + Inst) | UN | 1402145.38
14008 | Registro de Paso 1 1/2" Bronce Roscado ** | UN | 34222.77
16271 | REGISTRO DE PASO 1" | UN | 83752.13
16406 | REGISTRO DE PASO DIRECTO Ø3" | UN | 566560.1
16389 | REGISTRO GLOBO DE 1/2"- 200PSI | UN | 95714.71
16391 | REGISTRO GLOBO DE 3/4"- 200PSI | UN | 113667.99
14483 | REGISTRO PASO DIR.1/2"BRONCE+UNIVERS+CAJA METALICA | UN | 118468.79
14484 | REGISTRO PASO DIR.11/4"BRONCE+UNIVERS+CAJA METALIC | UN | 170412.85
19257 | Registro Válvula comp Red White Rosc 3" CEFE COMET | UN | 1115747.79
18644 | Registro Vastago ascendente 2" | UN | 82722.26
18643 | Registro Vastago ascendente 8" | UN | 82533.06
714 | REGULADOR 143 METER | UN | 28699.07
3930 | REGULADOR 2A ETAPA- GAS | UN | 44495.7
13331 | Regulador Bifásico 8 Kva (Sum+Inst)** | UN | 10378.05
17311 | REGULADOR DE GAS 1 ETAPA | UN | 265870.56
12203 | REINSTAL. PUESTO DE TRABAJO 1.5m x 1.5m (OF.) ** | UN | 143889.96
11198 | ReInstalac Cubierta lamina arquitect Acesco ** | M2 | 43762.59
12615 | Reinstalac. Divis.sobre muro Dry Wall.** | M2 | 92428.42
12803 | Reinstalacion adoquin + arena+ Base(0.15m) ** | M2 | 66814.78
10015 | Reinstalacion AdoquínArcill e=0.06 sobre arena | M2 | 42409.74
14377 | REINSTALACION DE APARATO LAVAMANOS | UN | 55516.15
13266 | Reinstalacion de Cañuela A-120 | ML | 88134.78
14054 | Reinstalación Divisiones Aluminio y Vidrio** | M2 | 39674.78
13301 | REINSTALACIÓN GRIFERIA DE PUSH | UN | 23171.43
15458 | Reinstalación sistema estructural existente, entre | ML | 248961.53
11168 | ReinstalacionReja proteccion anclada a concret** | M2 | 106878.16
12701 | Reinst-Temple.Malla Eslab.Cerr.h=2.0m+Mto.sardinel | ML | 78056.79
417 | REJ ILLA PLASTICA 3x2"C/SOSCO CUAD.ANTICUCARACHA | UN | 8254.2
609 | REJA BANCARIA (Hierro de 10mm) | M2 | 96477.68
15552 | REJA BANCARIA (Hierro de 10mm)+Esmalte | M2 | 119336.1
10744 | Reja Bancaria ** | M2 | 347023.8
10990 | Reja de proteccion anclada a concreto ** | M2 | 261497.46
11598 | Reja de Protección M-70(base 30x30 Conc.3000psi.) | ML | 65046.44
14601 | Reja en Malla Protecc. Ventanas Col Gim Sur | M2 | 123368.98
18697 | RejaAccesoTubularCuadrado2"x4"Cal.16LamColdR | M2 | 152465.33
16445 | RejaClásicaAlambAcerGalv.6(H=2.0L=2.50m)+PostBayon | ML | 328657.42
15941 | RejaClásicaAlambreAceroGalv.6(Panel1.50x2.50m)+Pos | ML | 179382.23
610 | REJAS LAMINA | M2 | 123159.12
18730 | Rejill desc T. Louver sin dam12"x 8" gris Sum+Ins | UN | 57870.75
18731 | Rejill ext T. cubo 10"x 6" con Dam blanco Sum+Ins | UN | 57870.75
18734 | Rejill ext T. cubo 10"x 8" con Dam blanco Sum+In | UN | 57870.75
18733 | Rejill ext T. cubo 12"x 10" con Dam blanco Sum+In | UN | 57870.75
18735 | Rejill ext T. cubo 6"x 6" con Dam blanco Sum+In | UN | 57870.75
10370 | REJILLA Aluminio 3"x2" c/SOSCO CTE | UN | 11648.31
10657 | Rejilla Aluminio- 3x2" | UN | 15440
14235 | REJILLA Aluminio Cupula 6"x4" c/SOSCO CTE | UN | 39291.56
17479 | Rejilla antiatrapamiento caudal min500gpm NTC-5763 | UN | 105720.15
13388 | Rejilla anticucaracha TA 8x16 x 2" Aluminio ** | UN | 9498.96
17191 | REJILLA DE EXTRACCIÓN 8"x8" CON DAMPER DE BALANCEO | UN | 34226.19
18114 | REJILLA DE EXTRACCION LINEAL CON PLENUM 12" X60" | UN | 44144.08
18503 | Rejilla de extracción tipo cubo de 16"x10" con dam | UN | 57890.62
18563 | Rejilla de fondo antiatrapamiento H/W ABS 7 3/4" X | UN | 16799.13
18118 | REJILLA DE INYECCION 825X225 MM CON DAMPER | UN | 28344.08
18116 | REJILLA DE INYECCION 825X325 MM CON DAMPER | UN | 28344.08
10485 | REJILLA DE RETORNO DE AIRE RRA-01 (6"x6") CEFE COMETAS | UN | 38737.7
13504 | Rejilla de Retorno de Aire RRA-02 (10"x6") | UN | 106392.78
14229 | Rejilla de Retorno de Aire RRA-04 | UN | 42874.49
14230 | Rejilla de Retorno de Aire RRA-05 | UN | 183400.43
18119 | REJILLA DE RETORNO TIPO CUBO 24"X24" | UN | 44144.08
18429 | REJILLA DE RETORNO TIPO CUBO MODELO L-RA-AG CON DA | UN | 34381.57
18430 | REJILLA DE RETORNO TIPO CUBO MODELO L-RA-AG CON DA | UN | 34381.57
19168 | REJILLA DE SUMINISTRO DE AIRE (42"x6") CEFE COMETAS | UN | 159945.3
18401 | REJILLA DE SUMINISTRO DOBLE HILERA MODELO L-VH CON | UN | 31845.32
19302 | Rejilla de suministro lineal cometas | UN | 50784.17
13057 | Rejilla en Conc. reforzadfo para Cárcamo (Sum+Inst | ML | 112783.54
18421 | REJILLA EXTRAC TIPO ALETA FIJA DAMPER 10X6" ó 6X10 | UN | 31746.76
18432 | REJILLA EXTRACCION ALETA FIJA A 0° MOD L-BG 48X8 | UN | 37514.36
19283 | Rejilla Fondo Cuadrada Nicho 18X18 CEFE COMETAS | UN | 1337793.15
13001 | Rejilla IndustrialT(ASTM A-36)Platina Galv.0.90x2m | UN | 469254.8
15803 | Rejilla peat.0.29x0.50mConc.(Suministro e instal) | UN | 35064.32
14214 | Rejilla peat.Titan 0.40x0.40 (instalación.) | UN | 8295.32
13490 | Rejilla peatonal 0.40x0.40 (sum. e inst.) | UN | 41499.92
17495 | Rejilla perimetral 345 mm Poliprop o ABS (IMPORT) | UN | 270146.07
12817 | REJILLA PERIMETRAL CONCRETO SUMIDERO | ML | 87100.39
415 | REJILLA PLASTICA 3"x2" c/SOSCO CTE | UN | 10414.05
10710 | REJILLA PLASTICA 4"x3" c/SOSCO CTE | UN | 14531.58
12955 | Rejilla Prefabricada Concreto 2500PSI 0.8x0.4x0.06 | UN | 5454.09
412 | REJILLA PVC- 3x2" | UN | 11254.23
19201 | Rejilla Retorno Aire RRA-02 (38"x6") Cefe Cometas Suministro e instalación. | UN | 166225.53
18749 | Rejilla retorno aleta fija damper 46X60" Sum+Inst | UN | 58152.01
17228 | REJILLA RETORNO LINEAL TIRO HORIZONTAL 4 SLOTS | UN | 170155.41
17230 | REJILLA RETORNO LINEAL TIRO VERTICAL 8 SLOTS | UN | 398865.13
13226 | Rejilla Sifon (3X 2") Metalica(Aluminio) | UN | 11649.41
10625-1 | REJILLA SOBRE CAÑUELA | ML | 177727.33
19318 | REJILLA SUMIN LINEAL CONTINUO (14"x6")CEFE COMETAS | UN | 90923.88
19327 | REJILLA SUMIN LINEAL CONTINUO (20"x4")CEFE COMETAS | UN | 105024.02
19328 | REJILLA SUMIN LINEAL CONTINUO (22"x6")CEFE COMETAS | UN | 128796.18
19329 | REJILLA SUMIN LINEAL CONTINUO (26"x6")CEFE COMETAS | UN | 147692.07
19330 | REJILLA SUMIN LINEAL CONTINUO (28"x6")CEFE COMETAS | UN | 166092.06
19313 | REJILLA SUMIN LINEAL CONTINUO (30"x6") SIN MARCO SIN DAMPERCEFE COMETAS | UN | 170935.93
19317 | REJILLA SUMIN LINEAL CONTINUO (30"x6")CEFE COMETAS | UN | 169328.08
19320 | REJILLA SUMIN LINEAL CONTINUO (34"x6")CEFE COMETAS | UN | 191160.04
19331 | REJILLA SUMIN LINEAL CONTINUO (36"x6")CEFE COMETAS | UN | 201160.03
19332 | REJILLA SUMIN LINEAL CONTINUO (38"x4")CEFE COMETAS | UN | 159532.2
19311 | REJILLA SUMIN LINEAL CONTINUO (38"x6")CEFE COMETAS | UN | 214260.04
19316 | REJILLA SUMIN LINEAL CONTINUO (48"x6") SIN MARCO CON DAMPER CEFE COMETAS | UN | 298663.77
19286 | REJILLA SUMIN LINEAL CONTINUO (50"x4") SIN MARCO CON DAMPER CEFE COMETAS | UN | 213458.77
19321 | REJILLA SUMIN LINEAL CONTINUO (58"x4") SIN MARCO SIN DAMPER CEFE COMETAS | UN | 244663.77
19323 | REJILLA SUMIN LINEAL CONTINUO (72"x4") SIN MARCO SIN DAMPER CEFE COMETAS | UN | 298663.77
19325 | REJILLA SUMIN LINEAL CONTINUO (72"x6") SIN MARCO CON DAMPER CEFE COMETAS | UN | 378166.88
18431 | REJILLA SUMINISTRO ALETA FIJA MODELO L-RA 24"X6" | UN | 180395.32
18111 | REJILLA SUMINISTRO DOBLE HILERA CON DAMPER 10"X8" | UN | 28344.08
18113 | REJILLA SUMINISTRO DOBLE HILERA CON DAMPER 8"X4" | UN | 28344.08
18112 | REJILLA SUMINISTRO DOBLE HILERA CON DAMPER 8"X8" | UN | 28344.08
18408 | REJILLA SUMINISTRO DOBLE HILERA L-VH CON 8"x6" | UN | 31845.32
18109 | REJILLA SUMINISTRO DOBLE HILERA MODELO L-VH 12"X12 | UN | 31845.32
18428 | REJILLA SUMINISTRO DOBLE HILERA MODELO L-VH CO6X6 | UN | 31845.32
18502 | Rejilla suministro tipo doble aleta 32"x8" | UN | 48675.18
18499 | Rejilla T.A.E.(Toma de Aire Exterior) 16"x12" | UN | 57890.62
13825 | Rejilla Tipo A con Marco Metálica A=0.53m (Instal) | ML | 14776.16
13967 | Rejilla tipo sifón 20x20cm Aluminio sosco 6" | UN | 6971.46
11551 | Rejilla Vehic. c.ref 0.46m (retiro, sum. e inst.) | ML | 19084.58
413 | REJILLA VENTILACION PLASTICA 15x15 | UN | 5221.23
19204 | RejillaRetor.AletaFijaDamperAletasOpuestas(42x6") | UN | 235170.43
19206 | RejillaRetornoAireAletaFijaDamperAlet.opue(24"x14" | UN | 245880.43
10503 | REJILLAS DE RETORNO DE AIRE RRA-03 (44"x6")Cefe Cometas Suministro e instalación. | UN | 169374.02
10474 | REJILLAS DE RETORNO DE AIRE RRA-04 (8"X6") Cefe Cometas(Suministro e instalación) | UN | 60069.47
10475 | REJILLAS DE RETORNO DE AIRE RRA-05 (24"x14") Cefe Cometas-Suministro e instalación | UN | 186738.71
18090 | REJILLAS EXTRAC TIPO ALETA FIJA CON DAMPER 6"X6" | UN | 31845.32
18418 | REJILLAS EXTRAC TIPO ALETA FIJA CON DAMPER 8"X10" | UN | 31746.76
18091 | REJILLAS EXTRAC TIPO ALETA FIJA CON DAMPER 8"X4" | UN | 28344.08
18089 | REJILLAS EXTRAC TIPO ALETA FIJA CON DAMPER 8"X6" (Suministro e instalación) | UN | 82793.71
18087 | REJILLAS EXTRAC TIPO ALETA FIJA CON DAMPER 8"X8" | UN | 30925.44
18413 | REJILLAS EXTRAC TIPO ALETA FIJA CON DAMPER 10"X4" | UN | 31746.76
18085 | REJILLAS EXTRAC TIPO ALETA FIJA CON DAMPER 10"x6" | UN | 28344.08
18405 | REJILLAS EXTRACCION TIPO ALETA FIJA MOD L-RA 6x16 | UN | 31845.32
18397 | REJILLAS EXTRACCION TIPO ALETA FIJA MOD L-RA 4x4 | UN | 31845.32
18404 | REJILLAS EXTRACCION TIPO ALETA FIJA MOD L-RA 6x12 | UN | 31845.32
611 | REJILLAS PISO 0.30 | ML | 117796.35
19297 | REJILLAS PISO 0.30 CEFE COMETAS | ML | 117894.23
19314 | REJILLAS RETORNO AIRE RRA-01 8"x4" CRDC-COMETAS | UN | 33994.52
15880 | RELE 100015968 MULTIRRANGO 3RP1525 - Sumi. e inst | UN | 67932.19
10080 | Relleno Afirmado compact.con rana+Trasiego ** | M3 | 101459.91
10550 | Relleno arena s/lav de peña cernida +trans relle | M3 | 165301.91
12538 | Relleno Compact.Mecánica Material in situ+Trasiego | M3 | 24788.26
17328 | Relleno Compact.Mecánica material insitu TaludCRCD | M3 | 24579.91
10724 | Relleno compactado Base granular tipo IDRD ** | M3 | 156593.31
16837 | Relleno compactado Base granular tipo IDRDcontrap | M3 | 162065.81
10374 | Relleno compactado Subbase granular en pendiente** | M3 | 120859.05
12501 | Relleno compactado Subbase granular tipo IDRD | M3 | 120280.75
17951 | Relleno compactado Subbase granular tipo IDRD CDRC | M3 | 127168.14
16840 | Relleno Compactado Subbase tipo IDRD(Canguro)Contr | M3 | 109903.78
16012 | Relleno con Mortero Arena Rio 1500 PSI inyectado | M3 | 205467.6
20637 | RELLENO DE ARENA PELDAR TIPO FLINT - CANCHA VOLEYPLAYA PLAZA DE TOROS + CERNIDO ADICIONAL | M3 | 407029.61
12328 | Relleno de piso confinam.mamp. + placa a=0.72m** | ML | 114492.27
14970 | Relleno en arena de Pozo suelta** | M3 | 117555.17
10723 | Relleno en arena de rio suelta** | M3 | 168954.04
10736 | Relleno en arena o gravilla de rio compactada** | M3 | 142235.36
19139 | Relleno en arena Peña compactada+minicargador | M3 | 125892.97
11463 | Relleno en arena tipo peldar compactada** | M3 | 318069.1
20638 | RELLENO EN BASE GRANULAR RECICLADA | M3 | 180111.95
15099 | Relleno en cal | M3 | 1619754.17
11815 | Relleno en gravilla de rio (Suministro+Transp+in | M3 | 193230.07
13244 | Relleno en gravilla de rio seleccinada blanca ** | M3 | 134777.5
19249 | Relleno en Subbase Granular Reciclada Tipo A | M3 | 163352.35
10809 | Relleno en tierra negra e=0.15 ** | M2 | 9814.71
10276 | Relleno en tierra negra (Suministro + Transporte) | M3 | 65431.4
15379 | Relleno en tierra negra + arena de rio (30-70) % | M3 | 142590.4
13540 | Relleno en tierra negra + arena de rio (50-50) % | M3 | 170501.17
11957 | Relleno en tierra negra Abonada(Cascaril+Triple-15 | M3 | 140492.19
15763 | Relleno Estructural SIKATOP 122 o similar | LT | 16856.56
13681 | Relleno Fluido de 10 Kg/cm2 | M3 | 8282.69
15107 | Relleno Fluido para sub-muraciones | M3 | 80242.19
10902 | Relleno gravill e=0.15+(rio+tierra 70%+30%) e=0.10 | M2 | 93409.48
19135 | Relleno Gravilla Rio(Sum+Transp+comp+Lab)CEFE Come | M3 | 177519.57
13284 | Relleno material Local Selecc.Excava sin sum+Trasi | M3 | 32372.98
15944 | Relleno material Local Selecc.Excava sin suministr | M3 | 7444.37
12630 | Relleno Material Obra Base gran (in Sum.estab cem | M3 | 74313.17
14018 | Relleno material selecc.excava (Rana+Retro+Minicar | M3 | 42986.67
11133 | Relleno material seleccionado de excava sin sumin* | M3 | 20006.25
14017 | Relleno material seleccionado excava (Apiso+Minica | M3 | 32033.32
12724 | Relleno material seleccionado excava (Apiso+Retro) | M3 | 31785.84
16253 | Relleno Material SeleccionadoExcav(Vibro+Minicarg) | M3 | 30886.58
10758 | Relleno mezcla arena de rio + tierra 70%+30% ** | M3 | 246117.16
14432 | Relleno mezcla arena de rio+tierra 50%+50% jardi** | M3 | 157198.99
10737 | Relleno mezcla arena rio+tierra 70%+30% sinTierra | M3 | 264690.72
12391 | Relleno Perimetral tronco-tratamiento arbóreo** | UN | 952463.5
10909 | Relleno rajon (mecanico) ** | M3 | 197568.85
16841 | Relleno rajon (mecanico)LOSA FONDO PISCINAe=0.20 | M3 | 157826.91
10697 | Relleno rajon manual (Inc. Compactación Mecanica) | M3 | 166429.52
12089 | Relleno rajon y suavizado con Afirm >15000m3 | M3 | 39629
10364 | Relleno rajon y suavizado con Afirmado (Comp.meca) | M3 | 170708.25
12000 | Relleno rajon y suavizado con Afirmado (mecanico) | M3 | 122852.86
10732 | Relleno rajon y suavizado Subbase (manual) ** | M3 | 172160.11
10332 | Relleno rajon+base granular estabCemt3% (recebo)** | M3 | 212834.68
11394 | Relleno Recebo Afirmado (Compact-rana)** | M3 | 91327.4
12441 | Relleno Recebo Afirmado (Compact-Vibrocomp.)** | M3 | 93604.02
12396 | Relleno Recebo Base granul (Compact-Pison-Manual)* | M3 | 133959.18
12149 | Relleno Recebo Base granular (Compact 2.5 Ton) ** | M3 | 143053.7
16741 | Relleno Recebo Base granular (Compact-rana) | M3 | 147516.18
12148 | Relleno Recebo Base granular (Compact-rana)+Trasie | M3 | 156136
12110 | Relleno Recebo Subbase gran (Compact-Pison-Man) ** | M3 | 97516.7
12452 | Relleno Recebo Subbase granul (Compt-Vibrocomp.)** | M3 | 122428.05
12109 | Relleno Recebo Subbase granular (Compact-rana)** | M3 | 108553.69
14019 | Relleno Recebo Subbase granular (Comp-rana)+GeoT-1 | M3 | 146765.4
15288 | Relleno Recebo Subbase tipo IDRD (Compact-Canguro) | M3 | 108984.17
12500 | Relleno Recebo tipo afirmado tipo IDRD exten+comp | M3 | 103054.46
11388 | Relleno Subbase Granular compact.con rana+Trasiego | M3 | 118924.29
10138 | Relleno tierra comun seleccionada compactada ** | M3 | 52823.2
10772 | Relleno y comp.manual material comun sin sumin** | M3 | 39283.36
12504 | RellenoReceboCemento 4% compact Base granular ** | M3 | 208485.07
12503 | RellenoReceboCemento 4% compact Subbase (recebo)** | M3 | 173296.32
12181 | RELLENOS EN RECEBO CEMENTO CON PIZON** | M3 | 196373.43
34 | RELLENOS EN TIERRA (CON BULLDOZER+COMPACT) | M3 | 45950.52
35 | RELLENOS RECEBO COMUN | M3 | 90511.37
12725 | RELLENOS RECEBO COMUN (Apisonador) | M3 | 102732.8
19138 | RELLENOS RECEBO COMUN (Minic+Motoniv+Vibrocom) | M3 | 97951.94
16833 | RELLENOS RECEBO COMUN CDRC | M3 | 92996.78
11980 | RellenosPista de Dirt Jump - Fontanar ** | M3 | 135647.47
11756 | RellenReceboCemento4%compSubbaseAtraque Bordillo** | M3 | 159230.85
11506 | Remate ladrillo hilada parada patrimonio a=0.30** | ML | 186223.98
15187 | Remate de Muro Lad.Prens.Macizo(PanderetaA=0.37m) | ML | 39802.75
13237 | Remate en caucho palco Estadio-pirlan a=0.15m | ML | 22817.69
10752 | Remate en ladrillo hilada parada h=0.25 m ** | ML | 100674.69
10753 | Remate en ladrillo tipo cremallera ** | ML | 100674.69
14699 | Remate Horizontal ladrillo Moore Color Arena e=12 | M2 | 21646.92
11751 | Remate Lateral contra Muro 0.25m Aluzinc | ML | 4326.93
15792 | REMATE SIMPLE Cielo raso PVC L=2.70 mts | ML | 5606.68
11752 | Remate SuperiorTeja Cumbrera Dos Aguas Aluzinc** | ML | 72977.74
153 | REMATES LAD. PRENSADO STA/FE | ML | 32436.29
420 | REMATES PORCELANA BISELADOS | ML | 9517.9
13373 | REMOVEDOR PINTURA EN ESMALTE | M2 | 12292.26
10770 | Reparacion Andenconcreto 4.2-1 bland ** | M2 | 149980.52
12818 | Reparación baranda ** | ML | 101712.97
12756 | Reparación de losa Inf.Mortero 1:4 e=0.02m y Malla | ML | 95280.46
13042 | Reparación de rastrillo Plaza de Toros ** | ML | 0
11514 | Reparacion de unidades de mamposteria patrimonio** | UN | 7447.39
12512 | Reparación divots -trozos cesped- (est.atl. UDS)** | UN | 20559.28
12505 | Reparación divots -trozos cesped- (polo Country)** | UN | 20559.28
13826 | Reparación escalera Intern en concreto CAMPIN | ML | 31578.64
16164 | REPARACION MURO DRYWALL (INCLUYE PINTURA) | M2 | 49224.77
16567 | Reparación Plato Twister Biosaludable | UN | 74108.19
12627 | Reparación y Mantenimiento Modulo Juegos Madera** | JGO | 249963.64
15476 | Reparación y modernización de ascensor hidráulico | UN | 0
12056 | Reparcheo h=0.30 m | M2 | 106800.31
12057 | Reparcheo h=0.35 m | M2 | 115909.61
12058 | Reparcheo h=0.40 m | M2 | 125048.66
12258 | Rependientado de Superficie** | M2 | 29659.78
17768 | Repetidor inalámbrico de 915 MHz (SUMI INST) | UN | 69293.92
15600 | Repique de árboles caídos y ret. ver descripcion t | UN | 0
15601 | Repique de árboles caídos y ret. ver descripcion t | UN | 0
15602 | Repique de árboles caídos y ret. ver descripcion t | UN | 0
15603 | Repique de árboles caídos y ret. ver descripcion t | UN | 0
15604 | Repique de árboles caídos y ret. ver descripcion t | UN | 0
15605 | Repique de árboles caídos y ret. ver descripcion t | UN | 0
15606 | Repique de árboles caídos y ret. ver descripcion t | UN | 0
15569 | Repique de árboles caídos. Ver descripción tecnica | UN | 0
15570 | Repique de árboles caídos. Ver descripción tecnica | UN | 0
15571 | Repique de árboles caídos. Ver descripción tecnica | UN | 0
15572 | Repique de árboles caídos. Ver descripción tecnica | UN | 0
15573 | Repique de árboles caídos. Ver descripción tecnica | UN | 0
15574 | Repique de árboles caídos. Ver descripción tecnica | UN | 0
15575 | Repique de árboles caídos. Ver descripción tecnica | UN | 0
15576 | Repique de árboles caídos. Ver descripción tecnica | UN | 0
15577 | Repique de árboles caídos. Ver descripción tecnica | UN | 0
15578 | Repique de árboles caídos. Ver descripción tecnica | UN | 0
15579 | Repique de árboles caídos. Ver descripción tecnica | UN | 0
15580 | Repique de árboles caídos. Ver descripción tecnica | UN | 0
15581 | Repique de árboles caídos. Ver descripción tecnica | UN | 0
15582 | Repique de árboles caídos. Ver descripción tecnica | UN | 0
18557 | Repisa a Muro M-1850 | UN | 7183.18
17397 | REPISA EN ACERO INOXIDABLE PARA DUCHAS REF. 234996 | UN | 71586.5
18024 | REPISA EN ACERO INOXIDABLE PARA DUCHAS REF. 234996 | UN | 66530.23
17417 | Replantación Arbol > a 3mts de Altura(CDRC-Tunal) | UN | 191232.31
17415 | Replantación Arbol hasta 3mts de Altura(CDRC-Tunal | UN | 140910.55
17433 | Replante de Arbol | UN | 125413.71
17446 | Replante de Jardin | M2 | 84017.23
36 | REPLANTEO | M2 | 7098.04
387 | REPLANTEO CANCHAS | M2 | 1404.57
12320 | Replanteo general ** | M2 | 990.35
154 | REPLANTEO INTERIOR | M2 | 4391.73
10974 | Resane: regata, pañete, estuco, vinilo 3 manos** | M2 | 20502.94
13315 | Resane: regata, pañete, estuco,vinilo3manos Techo* | M2 | 36699.42
12306 | Resane: regata, pañete,Tub. PVC 1/2" y 3/4" ** | ML | 8878.94
13928 | Resane:regata,pañete,estu,vinilo, ancho prom 0.4m | ML | 9647.43
13929 | Resane:regata,pañete,estu,vinilo, ancho prom 0.7m | ML | 18193.26
191 | RESANES GENERALES - PAÑETES/REPELLOS/REVOQUES | M2 | 12301.9
12646 | RESANES MUROS CON HUMEDAD Y FISURAS(Interior) | M2 | 21395.14
15282 | RESEDA DE AROMA PARA JARDIN(Suministro+Instalaci | M2 | 71081.18
15479 | Resiembra de césped común | M2 | 11534.36
17137 | Resina para sello de conectores bimetálicos, marca | UN | 0
17732 | Resistencias de 47K Listadas UL (SUMI INST) | UN | 6217.75
13920 | Restauración de Silla CON espaldar para Estadio | UN | 3376.48
13922 | Restauración de Silla SIN espaldar para Estadio | UN | 1705.97
12755 | Restauración de alfagia en concreto*** | ML | 82819.06
11515 | Restauración mueble de recepción sede IDRD** | UN | 0
19165 | RESTRICTOR C900 4" BELLSERIE 1200 - TUBO PVC x ACC | UN | 302894.05
19163 | RESTRICTOR C900 GRIP PVC x ACC HD 4" CEFE COMETAS | UN | 291092.77
13427 | RETAL DE MARMOL 30X30 PULIDO | M2 | 76361.88
13436 | RETAL DE MARMOL 30X30 PULIDO NEGR. SAN GIL F.VERDE | M2 | 76361.88
951 | RETAL DE MARMOL BLANCO Import. | M2 | 113038.3
952 | RETAL DE MARMOL GRIS PAYANDE | M2 | 111840.06
953 | RETAL DE MARMOL IMPORTADOS | M2 | 117049.42
955 | RETAL DE MARMOL NEGRO AZABACHE | M2 | 195376.86
954 | RETAL DE MARMOL ROSADO Nal. | M2 | 117049.42
18461 | RETENDOR MAGNETICO DE INCENDIO | UN | 37625.83
18493 | RETENEDOR DE PUERTA DE ACCESO | UN | 12900.25
3033 | RETENIDA TERM POSTE | UN | 126921.14
16276 | Retiro Instalaciones Electricas Fuera de Servicio | UN | 1192992.15
11900 | Retiro 600 m línea aérea MT y retiro 10 postes 12m | UN | 4248957.29
13863 | Retiro Apuntalamiento con cerh y camill existent** | M2 | 6215.68
13228 | Retiro de Gancho H=17m ** | UN | 2121.13
11393 | Retiro de tubería existente(cargue retiro esc.)** | ML | 13456.82
16662 | Retiro Peliculas seguridad Fachada y Limpie vidrio | M2 | 16900.02
19254 | RETIRO SOBR TIERRA (Cargue con Vale) CDRC Cometas | M3 | 57704.35
37 | Retiro sobrantes de Tierra cargue manual +transp | M3 | 70019.01
13021 | RETIRO SOBRANTES TIERRA (CON MINCARGADOR Y VOLQ.) | M3 | 57704.35
10949 | Retiro tuberia existente*** | ML | 33935.45
11089 | Retiro tuberia Galvanizada existente*** | ML | 36897.22
13296 | Retiro,limpieza, reinstalac. rejilla titan Carcamo | UN | 9015.49
17420 | Reubicación de Arbol < a 10mts de Altura(CDRC-Tuna | UN | 127379.41
507 | REVENTILACION 3" PVC | ML | 30063.47
14434 | Revestim asfalto Espejo agua (Sum+Inst)* | M2 | 53308.06
12189 | Revestim.e=0.10mPara gaviones2500psi+Malla Electro | M2 | 151560.55
14767 | Revestimien muros front y later.Mez 1:1cancha+anda | M2 | 97651.35
15469 | Revestimient Skate"J" 3000psi+Malla5.5mm@15 e=10cm | M2 | 115288.38
11812 | Revestimient Skate"J" 3000psi+Malla5.5mm@15 e=5cm | M2 | 81732.85
15911 | Revestimient Skate"J" 3000psi+Malla6.5mm@15 e=10cm | M2 | 127789.23
16243 | Revestimient Skate"J" MR-36+Malla5.5mm@15 e=15cm | M2 | 138373.01
14555 | Revestimiento muros frontales y later. cancha Squa | M2 | 82577.25
17265 | REVESTIMIENTO VINILICO PARA SUPERFICIES DE ALTA RE | M2 | 212677.43
10581 | Revision, Inspeccion e instalación de Control de iluminación a cabina central - Estadio El Campin | UN | 9845785.99
13743 | Riego de liga (CRR-1)Inc. Sum+inst+transp | M2 | 3260.96
10570 | Riego de mantenimiento empradización | M2 | 1445.02
10050 | RiegoSubterran para arbolesd=3''h=1.5barrenManua** | UN | 122902.58
13291 | Rinconera/Esquinera Prefabricada (Sum+ instalac) | UN | 24897.46
14470 | Ring para Boxeo Col Gim Sur - Suministro e Instala | ?? | 292718.47
18266 | Roble Australiano/Grevillea Robusta | UN | 262267.91
12212 | Roceria y desmalezado de lote** | M2 | 1160.95
17253 | ROCIADOR TIPO PENDENT K=11,2 - QR CROMADO | UN | 2399.45
17255 | ROCIADOR TIPO UPRIGHT K=11,2 - QR CROMADO | UN | 2601.86
14959 | ROCIADOR AUTOMÁT.CLASIFIC. DETEMPERAT.CROMAD.5,6K | UN | 42359.39
18642 | ROCIADOR ESFR K=14 (PISCINAS) | UN | 7581.48
18858 | ROCIADOR ESFR K=22.5 | UN | 7581.48
16356 | ROCIADOR TIPO PENDENT QR K=5,6 Stock emergencia | UN | 38560.82
16354 | ROCIADOR TIPO PENDENTQR K=5,6 RESP RAPIDA Cromado | UN | 38560.82
16355 | ROCIADOR TIPO UP RIGHT QR K=5,6 RESP RAPIDA Cromad | UN | 38404.82
16357 | ROCIADOR TIPO UP RIGHT QR K=5,6 Stok emergencia | UN | 38404.82
12416 | Rodadero Corto acero(Suministro) -STPM** | UN | 1236250
14621 | RODADERO CORTO EN ACERO (SUM + INST) | UN | 1379136.91
14789 | RODADERO CORTO EN ACERO(DESM+SUM+INST) | UN | 1466112.09
10503 | Rodadero largo acero(Instalación) ** | UN | 145277.33
14207 | Rodadero Largo acero(Suministro) -STPM** | UN | 2212236
12963 | Rodadero largo en acero (desm.) STPM ** | UN | 83993.01
14649 | RODADERO LARGO EN ACERO (SUM + INST) | UN | 2357513.33
14818 | RODADERO LARGO EN ACERO(DESM+SUM+INST) | UN | 2441506.34
11698 | Rodadura asfaltica IDRD e=0.04 compactado ** | M2 | 62233.86
11157 | Rodadura asfaltica IDRD e=0.05 compactado ** | M2 | 71314.67
13886 | Rodadura asfaltica MDC-2 compactado ** | M3 | 1035661.69
12323 | Rodadura asfaltica MDC-2 e=5cm compactado ** | M2 | 57377.34
12085 | Rodadura asfaltica R-1350 e=0.03 compactado ** | M2 | 54352.76
12814 | Rodadura asfaltica R-IDRD e=0.05 granul especial** | M2 | 76732.28
16634 | Rodaduraasfaltica IDRD e=0.05compac+finisherPistaA | M2 | 71469.82
18327 | Romero Rosmarinus Officinalis Sobre Cubierta verd | M2 | 154728.52
18271 | Romero Rosmarinus Officinalis Taludes Exteriores | M2 | 3725.51
13205 | Roseta ** | UN | 10239.02
13402 | Roseta + Bombillo Ahorrador ** | UN | 15461.91
12449 | Rotovator o motocultivador + ayudante ** | HR | 113540.13
18444 | RPODB DX WH G2 - BOTONERA DE PARED | UN | 44733.43
18442 | RPP20 DS 24V G2 - POWER PACK | UN | 89497.75
14726 | RUEDA GIRATORIA CARRUSEL (SUM + INST) | UN | 4242555.76
12945 | Rueda Giratoria Carrusel- (Desmonte) STPM** | UN | 252617.3
12946 | Rueda Giratoria Carrusel (Instalación )"*** | UN | 553195.36
14228 | Rueda Giratoria Carrusel Sencilla (Suminist+Inst) | UN | 3689360.4
14883 | RUEDA GIRATORIA CARRUSEL(DESM+SUM+INST) | UN | 4495173.06
192 | RUSTICO MUROS 1:5 | M2 | 18640.43
15097 | RUSTICO MUROS 1:5 con malla de gallinero | M2 | 45915.32
193 | RUSTICO PLACAS 1:4 | M2 | 26022.28
194 | RUSTICO PLACAS 1:5 | M2 | 23829.86
15832 | Ruta de vida Barra Flexion Pecho Esta.06 (Sum+Ins) | UN | 897244.19
16040 | Ruta de vida Barra Salto Esta.04(Sum+Inst) | UN | 387498.57
15830 | Ruta de vida Estira Muslos Gemelos Esta.02(Sim+Ins | UN | 961251.19
15833 | Ruta de vida Poste Abdomen Gluteos Esta12 (Sum+In) | UN | 794632.62
15835 | Ruta de vida Tubos para Brinco Esta08 (Sum+In) | UN | 858512.34
10784 | Ruta vida asf e=0.05R-1350 4.3-A blando geoPAV** | M2 | 106083.61
11329 | Ruta vida asf e=0.05R-1350geot.(Fontanar)** | M2 | 229044.28
10382 | Ruta vida asfalto e=0.05R-1350 5.4-A blando LAFAYE | M2 | 167548.04
16937 | S.S. PARA LAVAMANOS PVC-S 2" | UN | 95048.61
16948 | S.S. PARA LAVAPLATOS PVC-S 2" | UN | 73240.49
16960 | S.S. PARA PUNTO PVC-S 3" | UN | 102519.47
16954 | S.S. PARA SANITARIO PVC-S 4" | UN | 124566.17
18770 | S.S. SIFON DE PISO PP DESAGUES 4" | UN | 407144.51
16950 | S.S. SIFON DE PISO PVC-S 2" | UN | 66134.31
16951 | S.S. SIFON DE PISO PVC-S 3" | UN | 95134.32
16958 | S.S. SIFON DE PISO PVC-S 4" | UN | 125771.97
18843 | S/In Grupo Electrog de 800 KVA/60Hz/1800rpm/220V | UN | 38148542.14
18853 | S/In Transfer automática (2000 Amp, 762 KVA,609KW | UN | 2367988.94
18852 | S/In Transfer automática (315 Amp. 120 KVA,96KW | UN | 2367988.94
18839 | S/Ins celda protecc seccionador operac B/Car SF6 | UN | 12646484.18
18822 | S/Ins CeldaProtec Transformador seco | UN | 11616225.84
18833 | S/Inst.Celda de medida en SM6-GBC B | UN | 12751410.15
18827 | S/Inst.celda ent y/o salid con secc oper baj carga | UN | 12650729.51
11170 | Sacos de arena( reductor de energia) ** | M3 | 173118.14
661 | SAFE ALCOBA 141 CLASIC ALUM. SATINADA | UN | 44106.3
662 | SAFE BA¥O 152 CLASIC ALUMINIO SATINADO | UN | 12237.3
663 | SAFE CLOSET 145 ALUMINIO SATINADO | UN | 12237.3
665 | SAFE ENTRADA 142A ALUMINIO SATINADO | UN | 12237.3
667 | SAFE SOBREPONER ALUMINIO SATINADO | UN | 12237.3
668 | SAFE TERRAZA 149 CLASICA ALUMINIO SATINADO | UN | 12237.3
10125 | Salado superficiall de concreto ** | M2 | 28355.18
11731 | SALID.ALUMB.LAMPARA2#10+1#12PVC1"L=18M (Fonta | UN | 194715.84
11732 | SALID.ALUMB.PISCINA3#6+1#8+1#12EMT11/2"15M (Font | UN | 1186772.73
11733 | SALID.ALUMB.PIST.BOXEO2#12+1#12EMT3/4"(Fontanar)** | UN | 99601.58
11734 | SALID.ALUMB.SUBMAR.PISC.3#10+1#12+1#12(Fontanar)** | UN | 619637.04
11729 | SALID.LAMPARA PISO3#8+1#10+1#12Cu-PVC1" (Fonta | UN | 227781.72
11730 | SALID.REFLECTOR3#6+1#8+1#12Cu-PVC1/2" (Fonta | UN | 1155723.18
11739 | SALID.TOMA NORMAL2#12+1#12Cu-EMT1/2" | UN | 113246.69
886 | SALIDA BOMBA TRIFASICA PVC | UN | 236025.19
15429 | SALIDA ELECTRICA PARA FAROL JARDIN | UN | 42416.03
10465 | SALIDA PARA INTERRUPTOR SENCILLO TUBO PVC-3/4"+ CABLE HFFRLS (CEFE COMETAS)Sum+inst | UN | 88475.02
887 | SALIDA VENTILADOR PVC | UN | 76213.45
9001 | SALIDA 2#10 + 1#12 - 3/4" EMT Fontanar** | UN | 0
11934 | SALIDA 2#10 + 1#12 - 3/4" EMT Fontanar** | UN | 0
11951 | SALIDA 2#10 + 1#12 - 3/4" EMT Fontanar** | UN | 315976.95
19008 | SALIDA AVISO LUMINOSO SAL EMERGEN CEFE COMETAS | UN | 195007.03
11525 | SALIDA BALA HALOGENA** | UN | 147123.88
541 | SALIDA BIFASICA C.N. | UN | 105727.26
14504 | SALIDA BIFASICA PARA BOMBAS (GIMN-DEL SUR) | UN | 80530.34
14505 | SALIDA BIFASICA PARA ILUMINACIÓN (GIMN-SUR) | UN | 82467.94
542 | SALIDA BIFASICA PVC. | UN | 105727.26
17422 | SALIDA CIRCUITO EXCL TOMACORRIENTE SECA MANOS | UN | 226440.57
811 | SALIDA CITOFONO PVC | UN | 73266.57
18823 | SALIDA CON LUMINARIA BLOCO LED DE SCHREDER INDIREC | UN | 106172.8
18811 | SALIDA CON LUMINARIA SYLVANIA LED EMERG R3 2X1 W | UN | 106172.8
18818 | SALIDA CON LUMINARIA SYLVANIA LED HIGH BAY 200 W | UN | 101858.66
18820 | SALIDA CON LUMINARIA SYLVANIA LED HIGH BAY 400 W | UN | 111255.18
18816 | SALIDA CON LUMINARIA SYLVANIA LED REFL SYLVEO 300 | UN | 111255.18
18800 | SALIDA CON LUMINARIA SYLVANIA PANEL LED LINEAL ECO | UN | 106172.8
18796 | SALIDA CON LUMINARIA SYLVANIA PANEL LED RD 24 W | UN | 106193.73
18798 | SALIDA CON LUMINARIA SYLVANIA PANEL LED SQ 45 | UN | 106193.73
478 | SALIDA DE VOZ Y DATOS | UN | 70152.56
11292 | SALIDA DE VOZ Y DATOS (DOBLE) | UN | 84124.1
14443 | SALIDA DOBLE RJ-45(TUB+ACC+JACK+CAJA+MARQUILL+FACE | UN | 143004.44
11728 | SALIDA EL.CARCAMO 2x10+1x12 AWGTub.3/4" EMT(Fontan | UN | 132575.04
11727 | SALIDA ELECT. 2x12+1x12 AWGTub.1/2" EMT(Fontanar) | UN | 147635.42
18825 | SALIDA ELÉCTRICA 1 NO. 10 FASES 1 NO. 10 NEUTRO 1 | ML | 19053.04
15632 | Salida en tubería EMT 3/4" para sensor de detección de incendios | UN | 84318.04
882 | SALIDA FOTOCELDA PVC | UN | 70254.01
12214 | Salida HDMI para proyectores CDRC Cometas | UN | 466615.04
16524 | SALIDA ILUMINACIÓN+TUBO EMT+CableHFFR+CAJA | UN | 200528.72
19016 | SALIDA INTERRUPTOR CONMUTABLE DOBLE CEFE COMETAS | UN | 114599.62
16786 | Salida Interruptor Sencillo tubo PVC(Inc Interr.sencillo luz piloto+Cable+Caja)Cefe Cometas-Sum+inst | UN | 88209.6
13783 | SALIDA LAMP1000WTUBR EMT 1" 2 CABL No.8 altura | UN | 525121.41
11716 | SALIDA LAMPARA 1X100** | UN | 129895.6
14906 | SALIDA LAMPARA FLUORES+TUBO CONDUIT+ALAMB+CAJA EMT | UN | 161777.32
11225 | SALIDA LAMPARA FLUORESCENTE 2X32** EMT | UN | 143408.63
12771 | SALIDA LUMINARIA EMT3/4"+Alambre12AWG** | UN | 133056.54
11224 | SALIDA LUMINARIA FLUORESCENTE 60X60** | UN | 137869.11
18847 | SALIDA LUMINARIA LED MODULLOM 2 SCH REDER | UN | 5039491.77
11539 | SALIDA LUMINARIA PISO 250 W SODIO** | UN | 197101.63
17079 | Salida luminaria piso 3N12 (PVC 3/4") | UN | 85442.04
11538 | SALIDA LUMINARIA PISO 70 W METAL HALIDE** | UN | 209341.75
17067 | Salida luminaria techo 3N12 (EMT 3/4") | UN | 176363.83
16817 | Salida LuminariaPiso(CR-Tunal)Tub+Cab+Caja+Acc. | UN | 87136.08
16780 | SALIDA LUMINARIAS EMT3/4"+CableN°12 ; 4/0 y 3x18 | UN | 216737.21
16814 | Salida LuminariaTecho(CR-Tunal)Tub+Cab+Caja+Acc | UN | 126442.3
11738 | SALIDA MONOF.CARCAMOTUB.1/2"EMT-IP4TOM+CLAV.(Font | UN | 187843.76
543 | SALIDA MONOFASICA ROSETA | UN | 74471.07
13135 | SALIDA MONOFASICA 5.25m para ilumin. PVC ** | UN | 99326.4
13132 | SALIDA MONOFASICA 5m PVC ** | UN | 126247.57
544 | SALIDA MONOFASICA CONMUT.CN | UN | 98046.93
545 | SALIDA MONOFASICA CONMUT.PVC | UN | 98046.93
546 | SALIDA MONOFASICA PVC | UN | 74471.07
14911 | SALIDA PARA APLIQUE+TUBO CONDUIT+ALAMB+CAJA EMT | UN | 181747.13
17394 | SALIDA PARA AVISO EN LOCALES EMT 3/4" | UN | 209845.87
547 | SALIDA PARA BOTON TIMBRE CN | UN | 59876.94
548 | SALIDA PARA BOTON TIMBRE PVC | UN | 73721.33
13410 | SALIDA PARA CELDA ELECT.(TUBO 1/2"COND.+CAJA 5.800 | UN | 53649.77
14938 | SALIDA PARA FLOTADOR(Cable+Tubo+union+Boquill+Caja | UN | 165870.06
14241 | SALIDA PARA ILUMINACION+caja+cable | UN | 87446.42
16787 | Salida Para Interruptor Doble Tubo EMT(IncIuye interruptor) | UN | 91456.91
17447 | SALIDA PARA INTERRUPTOR DOBLE, EN TUBERIA EMT | UN | 103718.89
17426 | SALIDA PARA INTERRUPTOR SENCILLO, EN TUBERIA EMT | UN | 94452.73
17449 | SALIDA PARA INTERRUPTOR TRIPLE, EN TUBERIA EMT | UN | 85189.19
14913 | SALIDA PARA LAMPARA EMERGENCIA+TUBO EMT+CABE+CAJA (Suministro e instalación)Cefe Cometas | UN | 197894.77
14912 | SALIDA PARA LAMPARA MH+TUBO CONDUIT+ALAMB+CAJA | UN | 231664.57
17376 | SALIDA PARA LUMINARIA EMT3/4" INCL MATERIAL | UN | 186899.68
16818 | Salida para Luminaria Iluminación interior-Tub EMT 3/4"+cable HFFRLS+Accesorios.Cefe Cometas(Sum+ins | UN | 135593.69
10483 | Salida para Luminaria Iluminación interior-Tub EMT 3/4"+cable HFFRLS+Accesorios.Cefe Cometas(Sum+ins | UN | 139756.8
17372 | SALIDA PARA LUMINARIAS | UN | 200528.72
17389 | SALIDA PARA LUMINARIAS A 220V PISCINAS, CANCHA | UN | 200153.41
17387 | SALIDA PARA LUMINARIAS EMERGENCIA 3/4" | UN | 186899.68
17391 | SALIDA PARA LUMINARIAS EXTERIORES | UN | 116993.53
14932 | SALIDA PARA PULSADOR+TUBO CONDUIT+CABLE+CAJAS+ACC | UN | 141571.94
14909 | SALIDA PARA ROSETA+TUBO CONDUIT+ALAMB+CAJA EMT | UN | 190925.63
14916 | SALIDA PARA SECADOR+TUBO CONDUIT+ALAMB+CAJA+TOMA | UN | 195771.78
17453 | SALIDA PARA SENSOR DE MOVIMIENTO 360°, Tub. emt | UN | 163659.68
15022 | SALIDA PARA TELEFONO TUBERIA EMT | UN | 200678.03
14927 | SALIDA PARA TOMA BIFASICA+TUBO CONDUIT+ALAMB+CAJA | UN | 309387.9
14915 | SALIDA PARA TOMA GFCI+TUBO EMT+7m-CEFE COMETAS (Sum+Inst) | UN | 247218.85
14917 | SALIDA PARA TOMA MONOFAS.DOBLE(RED NORMAL)+TUBO+AL | UN | 184428.63
14918 | SALIDA PARA TOMA MONOFAS.DOBLE(RED REGULAD)+canale | UN | 245332.11
14500 | SALIDA PARA TOMA MONOFASICA (GFCI)CABLE+TUBO+CAJA | UN | 76181.89
10468 | SALIDA PARA TOMA MONOFASICA+TUBO EMT+CABLE HFFRLS-10m-CEFE COMETAS (Suministro+instalación) | UN | 333089.69
15320 | SALIDA PARA TOMA POLO T+TUBO COND+ALAMB+CAJA+TOMA | UN | 201317.94
14931 | SALIDA PARA TOMA TRIFASICA+ CABLE HFFRLS+TUBO EMT+ALAMB+CAJA+TOMA(Sum+Inst) | UN | 423528.81
17660 | SALIDA PARA VOZ Y DATOS EN TUBERIA EMT DE 3/4" | UN | 73199.64
15185 | SALIDA PULSADOR REMOT TELERRUP+TUBO CONDUIT+CABLE+ | UN | 180695.53
885 | SALIDA PUNTO ALARMA PVC | UN | 73735.03
11522 | SALIDA PUNTO ELECTRICO RECEP** | UN | 173931.39
14442 | SALIDA RJ-45(TUB+ACC+JACK+CAJA+MARQUILL+BLANK) | UN | 137519.84
16523 | SALIDA Secador maTOMA DOBLE P T PVC 3/4" cableHFFR | UN | 247827.43
17082 | Salida sensor 3N12 (EMT 3/4") | UN | 103224.46
884 | SALIDA SONIDO PVC | UN | 72159.09
549 | SALIDA TELEFONO PVC | UN | 72605.87
16521 | SALIDA TOMA DOB. POLO TIER GFCI PVC 3/4" cableHFFR | UN | 184943.38
16522 | SALIDA TOMA DOB. POLO TIER Intemp PVC 3/4"cablHFFR | UN | 139357.38
12225 | SALIDA TOMA DOBLE CON POLO A TIERRA GFCI | UN | 222493.45
11601 | SALIDA TOMA DOBLE POLO A TIERRA - PVC | UN | 161726.84
16520 | SALIDA TOMA DOBLE POLO TIERRA - PVC 3/4" cableHFFR | UN | 142955.38
19368 | SALIDA TOMA GFCI+TUBO EMT+Cable HFFRLS+CAJA+TOMA | UN | 228887.93
16201 | SALIDA TOMA MONOFAS.DOBLE(RED NORMAL)+TUBO+CANALET | UN | 294832.34
11736 | SALIDA TOMA NORMAL.2x12+1x12CuTub.1/2" EMT(Fontana | UN | 146965.56
19361 | SALIDA TOMACORR+TUBO EMT+CableHFFR+CAJA | UN | 186015.19
19363 | SALIDA TOMACORRIE BIFASICA +TUBO EMT+CableHFFR+CAJ | UN | 359011.55
19362 | SALIDA TOMACORRIE REGULADA+TUBO EMT+CableHFFR+CAJA | UN | 211347.86
19364 | SALIDA TOMACORRIE TRIFASICA +TUBO EMT+CableHFFR+CA | UN | 441244.83
12270 | SALIDA TOMACORRIENTE REGULADA DOBLE** | UN | 53418.35
10467 | SALIDA TOMACORRIENTE REGULADA MONOFASICA 120 V-TUB EMT+5m-CEFE COMETAS(Sum+inst) | UN | 164574.31
11293 | SALIDA TOMACORRIENTE REGULADA** | UN | 149615.19
17424 | SALIDA TOMACORRIENTE BIFASICA 220V 20 A PARA MAQ | UN | 213729.15
11717 | SALIDA TOMACORRIENTE DOBLE ** | UN | 122602.55
17413 | SALIDA TOMACORRIENTE GFCI DOBLE P. A TIERRA EN MUR | UN | 159826.77
17402 | SALIDA TOMACORRIENTE MONOFAS. DOBLE CON POLO A TI | UN | 146935.32
10466 | SALIDA TOMACORRIENTE NORMAL MONOFASICA 120V-TUBO EMT+CABLE HFFFRLS-CEFE COMETAS (Sum+Inst) | UN | 122458.73
12226 | SALIDA TOMACORRIENTE NORMAL+TUBO EMT 5m-CEFE COMETAS(Sum+Ins | UN | 147612.31
11206 | SALIDA TOMACORRIENTE PVC** | UN | 135979.29
11520 | SALIDA TOMACORRIENTE RECEP REGULADA** | UN | 237110.98
11521 | SALIDA TOMACORRIENTE RECEP PVC** | UN | 223207.1
17419 | SALIDA TOMACORRIENTE REG COLOR NAR. P.aT. MURO 15A | UN | 159104
17416 | SALIDA TOMACORRIENTE REGULADA COLOR NARANJA POLO A | UN | 154291.47
17425 | SALIDA TOMACORRIENTE TRIFASICA A 220V 50 A | UN | 296301.04
12271 | SALIDA TOMACORRIENTEPOLO T.MONOF** | UN | 64728.39
11737 | SALIDA TRIFAS. CARCAMOTUB.1"EMT-IP67TOM+CLAV.(Font | UN | 391645.88
550 | SALIDA TRIFASICA C.N. | UN | 141156.07
551 | SALIDA TRIFASICA PVC | UN | 141527.6
1010 | SALIDA TV CN | UN | 44477.36
1012 | SALIDA TV PVC+Cable coaxial | UN | 105762.07
776 | SALIDA ZUMBADOR TIMBRE | UN | 42359.39
19367 | SalidaLuminaria Iluminac.Emergenc.(CR-CometasTub+A | UN | 135176.43
16819 | SalidaLuminaria Sensor(CR-Tunal) IncluyTub+Cab+Acc | UN | 121890.3
16789 | SalidaParaInterruptorConmutablSencTub PVC(Inc.Int) | UN | 90762.83
16788 | SalidaParaInterruptorTripleTubo EMT(IncInterrupt) | UN | 82561.59
16791 | SalidaParaSensor Movimiento-180°Tub EMT(Inc.Sensor | UN | 82561.59
16790 | SalidaParaSensor Movimiento360°Tub EMT(Inc.Sensor) | UN | 82561.59
16782 | SalidaTom Doble GFCIPoloTierra PVC 3/4"cablelLSZH | UN | 96116.44
16784 | SalidaTomaBifasica250V-20AparaDuplicadorTubopvc3/4 | UN | 93151.44
16781 | SALIDATOMADOBLEPOLOTIERRAPVC 3/4"cablelLSZH | UN | 96854.23
16783 | SalidaTomaRegulada Naranja Polo tierra Muro | UN | 112185.44
16785 | SalidaTomaTrifasica250V-20AparaMotorPuertaAutomati | UN | 93151.44
15505 | SALTO GRADUABLE PARA GIMNASIO CANINO (SUM+INSTAL) | UN | 1255973.78
18268 | Salvia Morada/Salvia leucantha Taludes Exteriores | M2 | 3725.51
14397 | Sandblasting sobre vidrio con diseño (sum + inst) | M2 | 43635
11431 | sangrado mecanico de juntas** | ML | 9748.35
833 | SANITARIO ACUAPLUS (SUM+INSTALACIÓN) | UN | 277932.7
12286 | Sanitario adriatico crna Inst. push Flux. ** | UN | 1387722.8
12285 | Sanitario adriatico crna Institucional Flux. ** | UN | 3276891.74
18633 | Sanitario Adriatico Entr Post Valv Push Empotrar | UN | 1320975.92
10654 | Sanitario Adriatico+ Fluxómetro | UN | 757626.72
14002 | SANITARIO ADRIATICO+FLUXOMETRO+VALV.ANTIVAND.+TUB | UN | 1377470.4
16505 | SANITARIO ADRIATICO+FLUXOMETRO+VALV.ANTIVANDDiscap | UN | 1377470.4
13084 | Sanitario báltica crna Institucional Flux. ** | UN | 3190463.58
18629 | Sanitario Báltico Entrada Post. Valv. Push Empotra | UN | 1357235.92
14003 | SANITARIO BALTICO+FLUXOMETRO+TUB 1" | UN | 1801111.55
514 | SANITARIO COMPLETO CON FLUXOMETRO | UN | 1489056.25
509 | SANITARIO CORONA ACUARIO 30038 | UN | 284183.59
392 | SANITARIO CORONA AVANTI BLANCO | UN | 61367.59
511 | SANITARIO CORONA AVANTI COLOR | UN | 61367.59
513 | SANITARIO CORONA STILO BCO.805 | UN | 61367.59
512 | SANITARIO CORONA VICTORIANA 2010 | UN | 61367.59
11976 | SANITARIO FLUXOMETRO bajo consumo | UN | 695007.27
410 | SANITARIO FLUXOMETRO HANDICAP | UN | 0
18652 | SANITARIO INFANTIL KIDDY CORONA | UN | 1092600.93
424 | SANITARIO INFANTIL MANCESA | UN | 475387.87
10655 | Sanitario Institucional + Fluxómetro ** | UN | 703242.72
13731 | SANITARIO INSTITUCIONAL DE FLUXOMETRO ** | UN | 658774.53
13465 | Sanitario institucional de tanque ref. power one | UN | 72437.81
13220 | Sanitario Institucional(Valv.Antiv.+BotonAntiv+Acc | UN | 350014.71
16506 | SANITARIO KIDDY+FLUXOMETRO+VALV.ANTIVANDDiscap | UN | 734932.4
510 | SANITARIO LAGUNA BLANC.CORONA | UN | 284183.59
508 | SANITARIO MANCESA ARMONIA COLOR | UN | 61367.59
515 | SANITARIO MARACAY CARABOBO | UN | 61367.59
11369 | SANITARIO PARA DISCAPAC. ALONGADO** | UN | 1598132.99
831 | SANITARIO PORTOBELLO BLANCO/PASTEL | UN | 61367.59
14029 | SANITARIO TAZA INSTITUCIONAL ELONGADO SIN ASIENTO DISCAPACITADOS | UN | 524748.87
14524 | SANITARIO TREVI - Acometida Posterior Sum+Inst | UN | 106528.46
15192 | SANITARIO TREVI - Acometida Posterior+ValvulaSum+I | UN | 417124.7
13414 | SANITARIO TREVI BLANCO 02855 ** | UN | 61367.59
15045 | SANITARIO TREVI BLANCO 02855 + VALV. ANTIVANDALICA | UN | 411540.35
832 | SANITARIO VICTORIA BLANCO/PASTEL | UN | 61367.59
13231 | SANITARIO Y LAVAMANOS DISCAPACITADOS(Valv+boton** | UN | 1483436
736 | SARDINEL 15x15 C:140 KG/C2 | ML | 26936.42
737 | SARDINEL 15x15 C:175 KG/C2 | ML | 25113.78
738 | SARDINEL 15x15 C:210 KG/C2 | ML | 25001
739 | SARDINEL 15x15 C:245 KG/C2 | ML | 27845.16
10275 | Sardinel alto tipo muro Concr. e=.17 reforzado * | ML | 328004.87
10302 | Sardinel alto tipo muro Concr. e=.17 reforzado * | M3 | 1170977.39
16794 | Sardinel bajo prefabricado A-85 m+Mortero | ML | 83540.28
10401 | Sardinel bajo prefabricado A-85 m+Mortero+Concreto | ML | 103413.17
808 | SARDINEL EN CONCRETO 0.15x0.40m (2.500 psi) | ML | 51081.25
11651 | Sardinel en sitio 0.15*0.40 m 3000 psi sin refuerz | ML | 59737.7
11644 | Sardinel en sitio 0.15*0.40 m 3000 psi sin relleno | ML | 72818.23
10944 | Sardinel en sitio 0.20*0.30 m 3000 psi sin relleno | ML | 76810.15
12809 | Sardinel en sitio 0.20*0.30 m 3000 psi sin relleno | ML | 81467.15
12063 | Sardinel en sitio 0.20*0.50 m 2500 psi | ML | 115672.43
12361 | Sardinel en sitio 0.20*0.50 m 3000 psi | ML | 108987.36
11136 | Sardinel en sitio 0.20*0.60 m 2500 psi | ML | 116420.95
15086 | Sardinel prefab. A-10 a=0.20 * h=0.50 Atraq+Geote | ML | 116026.32
11321 | Sardinel prefab. A-10 a=0.20h=0.50m | ML | 105545.23
12064 | Sardinel prefab.A-10 a=0.20 h=0.50L=0.8 Sin atraqu | ML | 85405.39
10794 | Sardinel prefabricado a=0.17 * h=0.40 ** | ML | 34743.81
10797 | Sardinel prefabricado a=0.20 * h=0.15 ** | ML | 24988.05
10795 | Sardinel prefabricado a=0.17 * h=0.45 ** | ML | 37167.15
10796 | Sardinel prefabricado a=0.17 * h=0.55 ** | ML | 37285.23
11039 | Sardinel prefabricado bajo rampa A-85 (20*35*80)** | ML | 121010.45
11040 | Sardinel prefabricado especRampaA-100 ** | ML | 89634.83
15287 | Sardinel prefabricado especRampaA-100 ** | UN | 57832.67
10773 | SardinelZarpa 0.15*0.5*0.80 m 2500 psi ** | ML | 189265.44
10296 | SardinelZarpa e=0.15;a=0.5h=0.40 m- 2500 psiObra * | ML | 172218.91
16081 | SardinelZarpa(a=0.8h=0.6;e=0.20m)2.500psiSinReceb | ML | 260221.55
18339 | Sarro/Cyathea caracasana | UN | 262267.91
18366 | Sarro/Palma Boba Cyathea Caracasana en Jardineras | UN | 8778.59
669 | SCHLAGE ALCOBA A 50 WS | UN | 12237.3
670 | SCHLAGE BA¥O A 40 S | UN | 12237.3
671 | SCHLAGE CLOSET A 71 WS | UN | 12237.3
672 | SCHLAGE ENTRADA A 80 PD | UN | 12237.3
673 | SCHLAGE OFICINA A 50 PD | UN | 12237.3
674 | SCHLAGE PASO A 10 S | UN | 12237.3
676 | SCHLAGE TERRAZA A 30 S | UN | 12237.3
10061 | Secador de manos acero inoxidable ** | UN | 629192.58
12316 | Secador de manos (manos libres 1-AA-JA02) ** | UN | 0
10058 | Secador de manos acero inoxidable ** | UN | 629192.58
17363 | SECADOR DE MANOS ELECTRICO EN ACERO INOXIDABLE REF | UN | 2261960.37
10060 | Secador de Manos Libres Acero ** | UN | 629192.58
13328 | Secador de manos metalico blanco(1-AA-1800 HO) | UN | 121938.7
10059 | Secador de manos metalico blanco(1-AA-1800 HOP) ** | UN | 134263.97
10057 | Secador de manos push metalico blanco ** | UN | 117837.57
10636 | Secador eléctrico push acero inox. p/manos ** | UN | 110807.25
965 | SECCION CANAL ACERO 100mm DIACO | ML | 30504.7
964 | SECCION CANAL ACERO 75mm DIACO | ML | 30813.12
966 | SECCION PERFIL "C" Galv. C.16 ACESCO | ML | 42778.74
967 | SECCION PERFIL "C" Galv. C.18 ACESO | ML | 17017.24
968 | SECCION PERFIL "Z" Galv. C.14 ACESO | ML | 19608.7
969 | SECCION PERFIL "Z" Galv. C.16 ACESO | ML | 19039.06
973 | SECCION PERFIL "Z" Galv. C.18 ACESO | ML | 18669.64
11895 | Seccionador de 3 vías de 50 A - 240 V | UN | 0
11199 | SeccionPerfil "C" 12*6 Galv. C.12 Acesco ** | ML | 40217.71
11291 | Sellado de fisuras y juntas con Emulsión Asfaltica | M2 | 31432.06
13552 | Sellado de fisuras y juntas con Emulsión Asfaltica | ML | 5477.04
15664 | Sellado de juntas Sikadur Combiflex SG (Cinta) | ML | 276148.87
11354 | Sellado fisuras alta Presion sikadur 35 HI ** | KG | 217300.8
11353 | Sellado fisuras baja Presion sikadur 35 HI ** | KG | 251436.69
13574 | Sellado fisuras y juntas Emulsión Asfaltica+Limp. | ML | 13831.92
15349 | Sellado y Esmaltado con mortero 1:2 | M2 | 15688.96
15060 | Sellado y Esmaltado concreto en Sikaguard Decor | M2 | 19374.76
12103 | Sello de juntas en Concreto e=1.5cm ** | ML | 9980.8
12150 | Sello juntas ConcretoFluido+Emulsión Asf.e=3.0cm** | ML | 13226.87
11156 | Sembrado de Arboles (Caja+Tierra Abon+Tutor)** | UN | 256451.23
14197 | Sendero en piedra Laja sobre puesto en tierra ** | M2 | 89856.29
16084 | Sendero Piedra Laja (A=1.50m) Estr(Base:15;Sub:15) | M2 | 239193.07
11480 | Sendero piedra Laja Suelos blandEstr(Bas:15;Sub:20 | M2 | 247396.14
13956 | Sendero Polvo de Ladrillo+Subbase+Geotex+Carbonill | M2 | 230666.18
16726 | Sendero Trote Polvo ladrillo (Incluye Estructura) | M2 | 118490.38
16633 | Sendero trote(Gravas+Geoc+Cucho Rec.)A=2.0mH=0.43m | ML | 368116.06
16083 | SenderoConcretoOcre(A=1.50m) ConEstruct+Bombeo | M2 | 142623.32
15366 | SenderoTrote Grava+Caucho Recicl.e=0.13M;A=1.60m | ML | 61548.71
15661 | SenderoTrote Grava+CauchoRecice=0.13M;A=2.0m+Bordi | ML | 173237.46
15367 | SenderoTrote Grava+CauchoRecicl.e=0.13M;A=1.20m+Bo | ML | 149195.62
15377 | SenderoTroteGrava+TrituradLLanta1cmHt=0.10m;A=2.0+ | ML | 1041149.09
15228 | SenderoTroteGrava+TriturEPDM1cm+SBR1cmHt=.10m A1.2 | ML | 666113.66
17393 | SENSOR DE DIÓXIDO DE CARBONO CO2 SUM E INST | UN | 1531997.09
16346 | SENSOR DE FLUJO 2 1/2" (sum+inst) | UN | 470316.93
16345 | SENSOR DE FLUJO 2" (sum+inst) | UN | 508570.14
15234 | SENSOR DE MOVIMIENTO LARGO ALCANCE CEFE COMETAS | UN | 1021699.64
17693 | SENSOR DE OCUP TECHO INAL360° CONTROL ILUM. | UN | 0
17692 | SENSOR DE OCUP TECHO INAL360° DOBLE TEC. | UN | 0
15231 | SENSOR DE PRESENCIA INFRARROJO 360° BAJO VOLTAJE, 111 M² (1200 FT²) CEFE COMETAS | UN | 194479.95
17771 | Sensor de puerta inalámbrico (SUMI INST) | UN | 115794.34
14686 | SENSOR DE TECHO CONTROL ALUMB.360ºCON FOTOCELD+TUB | ML | 134363.52
18005 | SENSOR DE TEMPERATURA DE ZONA 0-12 Amp | UN | 50870.73
18004 | SENSOR DE TEMPERATURA Y HUMEDAD NETA EXTERIOR | UN | 6685.55
17937 | SENSOR DE ZONA PARA REFRIGERANTE VARIABLE | UN | 53555.15
15633 | Sensor optico de humo para detección de incendios | UN | 284780.03
18663 | SENSOR PIR PARA EXTERIORES | UN | 145433.92
12240 | Sensor presencia multitecnología 360º | UN | 173451.17
18220 | SENSOR RECEPTOR TRANSMISOR BEAM | UN | 67332.28
18964 | Sensor termico humo detección incendio CDRC Cometa | UN | 451814.81
14763 | Señ Entra Prohi a Pers No Auto con tex (SUM+INST) | UN | 194864.03
14764 | Señal Protección de Manos con Texto (SUM + INST) | UN | 47012.03
15967 | Señal (IDG-S) 2 caras (Desmonte y reinstalac) | UN | 685135.83
15811 | Señal (IDG-S) 2 caras (Desmonte) | UN | 42788.52
16043 | Señal en lámina galv (90X120CM) CAL.18-HG+Vi (DESM | UN | 853435.73
14758 | Señal Entrad Prohib a Pers No Autoriza(SUM + INST) | UN | 203267.03
14332 | Señal Entrad Prohib.a Pers. no autoriza(suministro | UN | 176911
16051 | SEÑAL ENTRADA (6X0.80M) 2 CARAS (Sum+Instal) | UN | 1597659.63
14743 | SEÑAL ENTRADA 95X25 (SUM + INST) | UN | 177633.36
14317 | señal entrada 95x25 (suministro) | UN | 99987
12732 | Señal entrada 95x25 *Instalacion* | UN | 77646.36
14338 | Señal entrada prohibida perso no aurto (suministro | UN | 168508
14759 | Señal Extintor (SUM + INST) | UN | 47443.17
14333 | Señal Extintor (Suministro) | UN | 20624
14750 | Señal Extintor con Texto (SUM + INST) | UN | 46899.04
14324 | Señal extintor con texto (Suministro) | UN | 20543.01
11544 | Señal IDE-46 Dos caras (sumin+instal) ** | UN | 687792.34
13722 | Señal IDE-46 Una Cara (Instalación) | UN | 131330.51
14685 | SEÑAL IDE-67 1 CARA (SUM + INST) | UN | 600090.51
14849 | Señal IDE-67 1 Cara(DESM+SUM+INST) | UN | 643705.39
15388 | SEÑAL IDG-S 1 CARA (DES+ INST) | UN | 121617.07
15387 | SEÑAL IDG-S 1 CARA (DESM. + INST.) | UN | 0
14682 | SEÑAL IDG-S 1 CARA (SUM + INST) | UN | 639951.55
14847 | SEÑAL IDG-S 1 CARA(DESM+SUM+INST) | UN | 682740.07
15650 | Señal IDG-S -2 Dos Caras (S/Especif-IDRD) Sum+Insta | UN | 569478.17
15389 | SEÑAL IDG-S 2 CARAS (DESM.+INST.) | UN | 121617.07
14684 | SEÑAL IDG-S 2 CARAS (SUM + INST) | UN | 559796.55
15912 | SEÑAL IDG-S 2 CARAS (SUM + INST) | UN | 576387.18
14848 | SEÑAL IDG-S 2 CARAS(DESM+SUM+INST) | UN | 619175.7
12839 | Señal IDG-S 60x70 (Instalación)STPM ** | UN | 78828.55
10315 | Señal IDG-S 60x70 dos caras (sumin+inst) | UN | 569478.17
12841 | Señal IDG-S 60x70 dos caras (suministro)STPM ** | UN | 0
10870 | Señal IDG-S 60x70 una cara (sumin+instal) ** | UN | 656428
12840 | Señal IDG-S 60x70 una cara (suministro)STPM ** | UN | 561123
16803 | Señal informativ Identifica. escenarios deportivos | UN | 1097861.64
14755 | Señal Informativa 1 Cara (SUM + INST) | UN | 764133.44
14746 | SEÑAL INT NUMER 30X1,50 (SUM + INST) | UN | 203743.78
14320 | Señal int numer 30x1.50 | UN | 157181
14747 | SEÑAL ORIENTADO 30X1,70 (SUM + INST) | UN | 790972.62
14321 | Señal orientador 30x1.70 (Suministro) | UN | 742336.01
13989 | SEÑAL P4-ID (PARQUE METROPOLITANO (SUM+INST) | UN | 0
14744 | SEÑAL PALCO 20X40 (SUM + INST) | UN | 46496.46
14318 | Señal palco 20x40 (suministro) | UN | 22818
16648 | Señal Para Biosaludable (0.80x1.20m) dos caras | UN | 296773.81
14221 | Señal Plano Ubic.(0.90x1.20m) 1 Cara H=2.0mTub2"+p | UN | 730478.83
14777 | Señal plano ubicacion parque (SUM + INST) | UN | 730478.83
12718 | Señal Plano UbicaciónParque90x120cms-1cara (sumin) | UN | 599067
12719 | Señal PlanoUbicac. Parque 90x120cms(Instalación) | UN | 131411.83
16701 | Señal poste direccional (sumin + insta) H.=3.50 | UN | 428698.37
14757 | Señal Prohibido Fumar (SUM + INST) | UN | 49345.03
14331 | Señal Prohibido Fumar (Suministro) | UN | 22989
14337 | Señal Prohibido Fumar (Suministro) | UN | 20875
14762 | Señal Prohibido Fumar Con Texto (SUM + INST) | UN | 47231.03
14339 | Señal protec manos con texto (Suministro) | UN | 20656
14761 | Señal Protección de Manos (SUM + INST) | UN | 47231.03
14336 | Señal Protección de Manos (Suministro) | UN | 20875
14756 | Señal Punto de Encuentro 1 Cara (SUM + INST) | UN | 453162.44
14330 | Señal punto de encuentro 1 cara ( Suministro) | UN | 362840
12720 | Señal Punto de Encuentro 300x70cms-2caras (sumin) | UN | 5130067.76
12717 | Señal Punto Mando Unificado 200x70cms(Instalación) | UN | 2153847.37
12721 | Señal Punto Mando Unificado 300x70cms(Instalación) | UN | 2503945.29
12710 | Señal PuntoMandoUnificado 200x70cms-2caras (sumin) | UN | 4181842.22
14760 | Señal Riesgo Eléctrico (SUM + INST) | UN | 47234.03
14335 | Señal Riesgo Eléctrico (Suministro) | UN | 20878
14749 | Señal Riesgo Eléctrico con Texto (SUM + INST) | UN | 61391.03
14323 | Señal riesgo electrico con texto (Suministro) | UN | 35035
14325 | Señal ruta de evacuacion (instalacion) | UN | 27392.95
14752 | Señal Ruta de Evacuación (SUM + INST) | UN | 48605.95
14326 | Señal ruta de evacuacion (Suministro) | UN | 21213
13130 | Señal Ruta de la vida - 4 Ejercicios(Sum+Inst.) | UN | 119924.78
16649 | Señal Ruta de la vida - 6 Ejercicios(Sum+Inst.) | UN | 119924.78
14741 | SEÑAL SALIDA 25 X 50 | UN | 112460.12
14753 | Señal Salida de Emerg con ilumina (SUM + INST) | UN | 255993.7
14754 | Señal Salida Emerg sin Iluminación (SUM + INST) | UN | 62085.18
14327 | Señal Salida Emergencia con Iluminación (suminist) | UN | 189198
14328 | Señal Salida Emergencia sin Iluminación (suminist) | UN | 35107
15386 | Señal SC-120 (Desmonte y instalacion) | UN | 85651.56
14678 | SEÑAL SC-120 2 CARAS (SUM + INST) | UN | 464467.23
14843 | SEÑAL SC-120 2 CARAS(DESM+SUM+INST) | UN | 0
14844 | SEÑAL SC-120 2 CARAS(DESM+SUM+INST) | UN | 490658.56
12972 | Señal SC-120 dos caras (desm.) STPM | UN | 26191.33
12830 | Señal SC-120 dos caras (instalación)STPM ** | UN | 59460.23
10867 | Señal SC-120 dos caras (sumin+instal) ** | UN | 464467.23
12831 | Señal SC-120 dos caras (suministro)STPM ** | UN | 405007
11683 | Señal SC-120 Una cara (sumin+instal) ** | UN | 422397.62
12832 | Señal SC-80 - 30x40 (instalación)STPM ** | UN | 71111.88
14680 | SEÑAL SC-80 1 CARA (SUM + INST) | UN | 482044.88
14845 | SEÑAL SC-80 1 CARA(DESM+SUM+INST) | UN | 504955.23
14846 | SEÑAL SC-80 2 CARA(DESM+SUM+INST) | UN | 480497.23
14681 | SEÑAL SC-80 2 CARAS (SUM + INST) | UN | 457586.88
11596 | Señal SC-80 30x40 dos caras (sumin+instal) ** | UN | 454702.29
12836 | Señal SC-80 30x40 dos caras (Suministro)STPM ** | UN | 386475
10314 | Señal SC-80 30x40 una cara (sumin+instal) ** | UN | 479976.3
12833 | Señal SC-80 30x40 una cara (suministro)STPM ** | UN | 410933
14742 | SEÑAL SERVICIOS 33X30 (SUM + INST) | UN | 63064.72
14745 | SEÑAL TRIBUNAS 30X1,20 (SUM + INST) | UN | 137340.63
14319 | Señal tribunas 30x1.20 (Suministro) | UN | 101147
11127 | Señal turistica acero inox dos caras (sumin+instal | UN | 678036.4
14329 | Señales Informativa (suministro) | UN | 673811
13721 | Señales Preventiv-Informativ-reglam(Intalación) | UN | 90322.44
11928 | Señales Preventiv-Informativ-reglam(Sum+Ints.)Font | UN | 91629.11
18161 | SEÑALETICA PARA CDRC | ?? | 0
17513 | Señaliza natación espalda A.I.4postes+4ancla+1jgBa | UN | 208134.1
17515 | Señaliza salida falsa A.I.2postes+2ancla+1jgFlotad | UN | 208134.1
18186 | Señaliza salida falsa A.I.2postes+2ancla+1jgFlotad | UN | 208134.1
740 | SEÑALIZACION | UN | 3399.25
11128 | Señalizacion general de obras grandes** | ?? | 6622189.4
19233 | Señalización Natación Espalda Sum+ inst CDRC COMETAS | UN | 8281692.42
3934 | SEÑALIZACIÓN PARA EXCAVACION | DD | 27067.86
19024 | SeñalizaciónCarrilesMembranaCRDC-CometasSUM+INST | UN | 161337.94
15927 | SERVICIO DE VACTOR PARA PARA TAPONAMIENTO DE TUBER | HR | 338099
14929 | Seto Eugenia Andícola(Siemb+Caja+Tier. Abonada) | ML | 72230.35
16351 | SIAMESA BRONCE 3"X2 1/2"X2 1/2" (sum+inst) | UN | 1542409.36
14781 | SIAMESA DE BRONCE DE 3X21/2"X21/2" (Sum+Inst) | UN | 94989.59
13273 | SIAMESA DE BRONCE DE 4"X2 salidas de 21/2" (Sum+I | UN | 660581.47
15271 | SIETE CUEROS PARA JARDIN(Suministro+Instalación)** | M2 | 59678.33
11092 | Sifon concreto 10" ** | UN | 939501.64
11093 | Sifon concreto 16" ** | UN | 71749.72
11094 | Sifon concreto 33" ** | UN | 71749.72
12778 | Sifon de PisoPVC S ( 3") incluye 1 m de tuberi | UN | 100477.5
14375 | Sifon lavaplatos incluy 1m. tubo (Sumin. e Inst.) | UN | 52838.33
11137 | Sifon PVC S ( 10") incluye 1 m de tuberia ** | UN | 3310608.81
10103 | Sifon PVC S ( 2") incluy 1 m de tuberia ** | UN | 45163.1
10102 | Sifon PVC S ( 3") incluye 1 m de tuberia ** | UN | 163298.34
10101 | Sifon PVC S ( 4") incluye 1 m de tuberia ** | UN | 147390.97
11101 | Sifon PVC S ( 8") incluye 1 m de tuberia ** | UN | 151167.17
14479 | Sifon PVCS ( 3") Incl 0.20M de tuberia+tapón+tapa | UN | 73147.17
12728 | Sika Transparente (Sum + Inst.)*** | M2 | 16887.03
12572 | SikaColor 555W (Tres Capas min12 mils o 305micras) | M2 | 16338.21
12368 | SikaFerrogard inhibidor de corrosión(Sum + Inst.)* | M2 | 8443.52
17804 | Silla Auditorio Tubula. Metal Poliuret-CDRC-Fontan | UN | 868700
16853 | Silla AuditorioTubular metalPoliuret.Inyect(508mm) | UN | 0
17699 | Silla AuditorioTubular metalPoliuret.InyectNova35 | UN | 0
17399 | SILLA DE SEGURIDAD PLEGABLE PARA DUCHAS EN ACERO I | UN | 71002.23
12185 | Silla en Madera Inglesa Madera zapan(sum+ inst)** | UN | 201501.28
14311 | Silla Giratoria (suministro) | UN | 0
18565 | Silla Gorgona Polip mod x sopla plast sin espaldar | UN | 18540.82
14370 | Silla graderia - Suministro | UN | 0
19162 | Silla Graderias Edificio Deportivo CEFE COMETAS | UN | 530458.99
14305 | Silla Plástica (suministro) | UN | 0
13177 | Silla red alta, contacto permanente, brazo fijo ** | UN | 0
16574 | Silla Yee PVC Ø12"x8" (Sumin + Instal) | UN | 166563.73
16575 | Silla Yee PVC Ø14"x 6" (Sumin + Instal) | UN | 60793.42
12590 | SillaInterloc.IsóscelesTapiz.EspumaAltaDensid.Paño | UN | 0
12589 | SillaRef.PentaAltaLisaPañoCarcasaErgonómicaAmareto | UN | 0
13048 | Sillas madera para palcos L=3.5m ** | UN | 0
15055 | SILLAS PARA GRADERIA TIPO CARIBE O SIM(SUM + INST) | UN | 0
12591 | SillaTip.GerenteRef.Excell.BrazosEspu.AltaDens. | UN | 0
17766 | Sirena de 30W (SUMI INST) | UN | 50395.58
18813 | SIRENA DIGITAL MICROPROCESADA Y DIRECCIONABLE | UN | 28092.43
16583 | Sirena estrobo con modulo NAC | UN | 838037.09
18453 | SIRENA LUZ ESTROBOSCOPICA | UN | 343095.49
17730 | Sirena roja pared luz LED UL FM (SUMI INST) | UN | 153748.42
17731 | Sirena Techo luz LED UL FM (SUMI INST) | UN | 156384.41
11889 | Sist Automat Lutron o super Cable Contr Interconex | UN | 0
11874 | Sist automatismo control alumbrado Tablero Gral. | UN | 184548
11885 | Sist AutomatismoLutronosuperioTbl Plazolet(NO USAR | UN | 0
15360 | Sist de imperm manto Impervinil HR1(NO UTILIZAR) | M2 | 35260.85
12224 | Sist detección de incendio y de humo archivo IDRD | UN | 0
11816 | SIST PUESTA A TIERRA S/E T1,T2,T3,T4 según diseño* | UN | 3191894.91
11778 | SIST PUESTA A TIERRA VARILLA S/E T5 300 KVA Fontan | UN | 3070081.66
11882 | Sist. Automat Lutron o superior Tablero Gral. Edif | UN | 0
14478 | Sist. de imperm. manto Impervinil HR1200 RF | M2 | 57959.41
12072 | SIST. DE PUESTA A TIERRA TRS VARILLAS 5/8" X 2,4 | UN | 1585378.87
16876 | Sist.Impem.CubiertaMembrana Sarnafil G-476-151 | M2 | 108241.28
16878 | Sist.Impem.CubiertaMembrana Sarnafil G-476-151+lam | M2 | 108053.36
15094 | Sist.Impem.Manto Sarnafil S327-12LWhite | M2 | 97352.83
18157 | SIST-CFP-TIPO II 67602-00 Cub-PiscinaSum+inst CRDC | UN | 0
19017 | SistDesinfeccUltravioleta60m³/h220V50HzCometasCRDC | UN | 4941337.94
11891 | Siste Exosto y Silenciador Planta 300 KVA Fontan | UN | 0
19346 | SISTEMA CALENTAMIENTO AGUA DUCHAS - CEFE COMETAS | UN | 75299205.02
10574 | Sistema CCTV - Mantenimiento preventivo | UN | 2287351.53
18156 | SISTEMA CEP-TIPO II 67602-00LATCHWAYS sum+instCRDC | UN | 0
10573 | Sistema Control Accesos - Mantenimiento preventivo | UN | 2287351.53
10579 | Sistema de Control de Iluminación Estadio El Campín - Show de Luces | UN | 230664483
17473 | SISTEMA DE CONTROL HVAC SUM E INST | UN | 6640111.29
17470 | SISTEMA DE CONTROL VENTILACION SUM E INST | UN | 11066630.67
18989 | Sistema de cubierta verde | M2 | 231643.05
10472 | Sistema de cubierta verde COMETAS | M2 | 113479.54
18611 | SISTEMA DE DETECCIÓN DE INCENDIO | ?? | 124564213.39
10565 | SISTEMA DE MEJORAMIENTO CON GEOCELDA SLOPERUNNER | M2 | 74059.31
15440 | SISTEMA DE PUESTA A TIERRA VARILLA 5/8" X 2,4 m | UN | 520417.19
20617 | Sistema de recolección de Aguas Lluvias EKOMURO G3 (Para 1 módulo) 0,60X2,35 | UN | 1509408.4
20615 | Sistema de recolección de Aguas Lluvias EKOMURO G3 (Para 6 módulos) 3,25x2,44 | UN | 8772224.77
16095 | SISTEMA DE RIEGO PISTA DE ATLETISMO UDS | GL | 3008248.24
10571 | Sistema Detección de Incendios - Mantenimiento preventivo | UN | 2287351.53
19229 | SISTEMA DOSIFIC CONTROL ORP (SUM+INS) CEFE COMETAS | UN | 17042035.71
14312 | SISTEMA GRADERIA RETRACTIL(90puestos) CEFE COMETAS | UN | 315414775
19020 | Sistema LiberaciónVacio CRDC - CometasSUM+INST | UN | 3231663.2
17608 | SISTEMA MONITOREO, CONTROL Y DOSIFIC PRODUC QUIMIC | UN | 428392.5
11777 | SISTEMA PUESTA A TIERRA VARILLA 5/8" X 2,4 m #2AWG | UN | 1666257.89
15350 | SISTEMA PUESTA TIERRA VARILLA 5/8" X 2,4 m 2/0 AWG | UN | 2117126.37
18567 | SistemaCloraciónTipoWardenConAutomatizS/EspeciCDRC | UN | 250785.11
18689 | SistemaCubreLosas+Perfil a la VistaAluminio(S/Desc | M2 | 1450.58
19357 | SistemaDrenajeSITEDRAIN-6012(Syntex) | ML | 72669.49
18264 | SistemaFachadaFijaPuertaBatienteEnMallaS/Especific | M2 | 1520.3
18691 | SistemaFachadaPisotechoNS25-8+PerfilAlumAnoniz(S/D | M2 | 1450.58
18693 | SistemaFachadaPisotechoNS25-8+PerfilAlumVid4+4(S/D | M2 | 1450.58
13069 | SLURING EMULSION CRL-1,CRL-0 Y ARENA DE PEÑA (Sum+ | M2 | 21255.24
10643 | Sobre cimient Mampost Estructur h<=0.6 PT-16 ** | M2 | 158292.77
10641 | Sobre cimient Mampost Estructur h>0.6 PT-16 ** | M2 | 227967.95
16747 | SobreanchoPlazoletasAdoquin/SenderosPolvo Ladrillo | M2 | 205095.03
101 | SOBRECIMIENTO CONCRETO 15x25 | M3 | 845859.67
102 | SOBRECIMIENTO CONCRETO 3.000psi | M3 | 902349.8
768 | SOBRECIMIENTOS (0.12) CONCRETODO | ML | 25594.31
157 | SOBRECIMIENTOS (0.15) | ML | 37197.93
767 | SOBRECIMIENTOS (0.15) | ML | 29336.95
158 | SOBRECIMIENTOS (0.25) | ML | 51895
14027 | SOBREPISO BLOQUE+MALLA+CONC.2.500PSI | M2 | 97993.38
14953 | SOFTWAVE 25 LISA (SIN ESTRU+TRASN+ACCES) SUM + INS | M2 | 21614.2
17504 | SOLDADURA EXOTERMICA | UN | 76495.72
15021 | Soldadura exotérmica para Varilla (1 por varilla) | UN | 77913.75
719 | SOMBRERETE P/CHIMENEA | UN | 75076.05
17893 | SOPORTE ACERO INOXIDABLE LINEA DE VIDA | UN | 0
17273 | SOPORTE ANTISISMICO (CUATRO VIAS) 6" | UN | 125074.17
17268 | SOPORTE ANTISISMICO LATERAL (DOS VIAS) 2 1/2" | UN | 57486.16
17270 | SOPORTE ANTISISMICO LATERAL (DOS VIAS) 4" | UN | 53273.82
17272 | SOPORTE ANTISISMICO LATERAL (DOS VIAS) 6" | UN | 62536.12
17267 | SOPORTE ANTISISMICO LONGITUDINAL (DOS VIAS) 2 1/2" | UN | 84416.91
17269 | SOPORTE ANTISISMICO LONGITUDINAL (DOS VIAS) 4" | UN | 75887.74
17271 | SOPORTE ANTISISMICO LONGITUDINAL (DOS VIAS) 6" | UN | 76850.31
16607 | Soporte para Plataforma juegos infantiles(Sum+inst | UN | 102572
12587 | Soporte/CostadoFrestandingColdroll.+Pint.Elec.(S+I | UN | 0
17520 | SOPORTES DEHN SNAP | UN | 4080.62
18448 | SOTFWARE GRAFICO-SPACE UTILIZATION EDGE | UN | 0
13112 | SPLITER DERIVAC. TV 1ENTRAD. 2 SALID( Sumin e Inst | ML | 6353.91
17566 | Spool 0,80m tubo ø10"a inox ASPIRADO+LIBERAC Vacio | UN | 240534.82
17611 | SPOOL CALEFACCION 85cm tubo de ø6" acero inoxPisci | UN | 153875.92
17564 | Spool Filtración 8.5m, tubo ø10" en acero inox Pis | UN | 413852.65
16255 | Spot LED 35 W 2643 lm - CRDC-Cometas | UN | 216241.63
17677 | SRIPT TELEFONICO 20 PARES 60X60X10 | UN | 85693.06
10624-1 | STELL DECK PUENTE | M2 | 217176.14
17729 | Stopper protector de activador manual (SUMI INST) | UN | 235420.13
18667 | STRAP 1 1/2 x 1" | UN | 3236.37
16336 | STRAP 1 1/2"X1"*1 1/4" | UN | 10554.4
17223 | STRAP 1 1/4 x 1" | UN | 3236.37
17221 | STRAP 2 1/2 x 1" | UN | 5506.77
18666 | STRAP 2 x 1" | UN | 3531.24
16337 | STRAP 2" X 1" X 1 1/4" | UN | 10554.4
11808 | STRIP GENERAL DE 50 PARES | UN | 263134.4
552 | STRIP TELEFONOS 10 PARES | UN | 177840.43
11855 | Sub Tablero cancha de tennis adultos y niños (Font | UN | 3372705.13
11857 | Sub Tablero Juegos Infantiles (Fontanar) | UN | 1158916.8
16041 | SUBBASE GRANULAR SBG-1, Y SBG-2 (SIN IMPRIMACIÓN) | M3 | 171973.92
15509 | SUBE Y BAJA PARA GIMNASIO CANINO (SUM+INSTAL) | UN | 2860203.44
16585 | Subestac.TipoH-30Kva(Celd+Dps+Transformador) | UN | 40435545.62
16584 | Subestac.TipoH-75Kva(Celd+Fusi+Cel+Term+Dps+Transf | UN | 44689501.84
133 | SUBESTACION LOCAL | UN | 1569197.83
16623 | Subestación Derivación(45Kva)Gabi+Celd+Fusi+Transf | UN | 16527407
16622 | Subestación Derivación(75Kva)Gabi+Celd+Fusi+Transf | UN | 28070096
15449 | SUBESTACION PEDESTAL 75 KVA-11.4-208/110V (Sum+ins | UN | 1521905.01
10024 | Submuracion concretCiclopeo2500 psi mezcladObra** | M3 | 485229.05
10243 | Submuracion concretoCiclopeo 3000psi mezcladObra** | M3 | 531927
18799 | SUCCION ANTIVORTICE 8" | UN | 0
15925 | SUCCION, TRANSP. Y DISPOSICION FINAL DE LODOS | M3 | 337086.71
13649 | SUM + INST INTERRUPTOR CONM SENC. LUZ PIL.+TAPA | UN | 3025.67
14240 | SUM + INST SENSOR PARA ILUMINACION | UN | 6884.23
13830 | SUM + INST BOMBILLA SODIO70W | UN | 133883.1
13621 | Sum + Inst de tubería galvanizada CONDUIT 1 ¨ | ML | 10589.85
13620 | Sum + Inst de tubería galvanizada CONDUIT 1 1/4¨ | ML | 11648.84
13623 | Sum + Inst de tubería galvanizada CONDUIT 1/2 ¨ | ML | 17924.79
13619 | Sum + Inst de tubería galvanizada CONDUIT 1 1/2¨ | ML | 62412.14
13618 | Sum + Inst de tubería galvanizada CONDUIT 2¨ | ML | 77361.21
13897 | SUM + INST DE CABLE UTP Cat 5E | ML | 2273.13
13819 | SUM + INST DE CABLE UTP Cat 5E -Trab. Gran Altura | ML | 12171.63
13498 | SUM + INST DE CABLE UTP Cat 6 AMP | ML | 4083.88
13799 | SUM + INST DE CABLE UTP Cat 6 AMP-Trab. Gran Altur | ML | 11510.67
13499 | SUM + INST DE PATCH CORD 5 mts Cat 6 | UN | 9674.48
15031 | SUM + INST DE TVSS CATEG-A EN TABLERO GEN. B-TENS. | UN | 110134.43
15088 | SUM + INST DURMIENTE 4X4 (3MTS)PINO SECO SEPILLADO | ML | 6730.24
13494 | SUM + INST DURMIENTE 8X4 (3MTS) | ML | 3962.28
13648 | Sum + Inst interruptor triple incluye tapa | UN | 5042.79
13500 | SUM + INST LAVAMANOS ACER INOX REDONDO ESF | UN | 401440.3
13496 | SUM + INST SOBREPUESTA CAJA PLASTICA CONDUIT DOBLE | UN | 5493.13
14263 | Sum + Inst Switch de 12 puestos categoria 6 | UN | 21179.7
14264 | Sum + Inst Switch de 8 puestos categoria 6 | UN | 21179.7
13495 | SUM + INST TAPA LUZ PUERTA MADERA | ML | 5407.8
13637 | SUM + INST TOMA LOGICA DOBLE CAT 6 | UN | 3949.05
14216 | SUM + INST TOMA LOGICA SENCILLA CAT 6 | UN | 3949.05
13497 | SUM + INST TOMA RJ45 Cat 6 AMP | UN | 5493.13
12774 | SUM + INST. LAMPARA FLUORESC.60X60 EUROP.)** | UN | 151757.01
16028 | SUM + INSTAL BANNER (0.60X6.30M)ACCESOS DOS CARAS | UN | 652009.39
13013 | Sum + Instalac.Asiento Fibra lona Columpio-STPM | UN | 118523.66
14259 | Sum + InstalGABINETE MET.(0,60MX0.60Mx0,80M)+multi | UN | 998372.23
14045 | Sum + InstalGABINETE MET.(1.2X0.60Mx0,80M)+ventila | UN | 172818.23
11227 | SUM +INST.LAMPARA 60X60ESPECULAR 4X17WTUBOT8** | UN | 28034
18410 | Sum e Ins Difusor Sum Grandes Alt Mod.VDR-H-E1-800 | UN | 139629.2
18893 | SUM E INST ACCESS POINT INC MARC Y ACC DE INST | UN | 38759.79
17538 | SUM E INST CABLEADO PARA INST Y CONTROL 3X18 AWG | ML | 8705.99
18528 | Sum e inst caldera tipo condensación 500 MBTU | UN | 3159042.45
17382 | SUM E INST CAMP EXTRAC TIP ADOS A PARED 5.0X1.15M | UN | 3336755.63
18901 | SUM E INST CANALETA METALICA 10 X 4 CM, INCLC Y AC | UN | 19580.27
17934 | SUM E INST DAMPER MANUAL MODELO L-D-25 6"X6" | UN | 232073.93
17933 | SUM E INST DAMPER MANUAL MODELO L-D-25 8"X6" | UN | 240496.33
18526 | Sum e inst de extractor axial de presión 150 cfm | UN | 219425.02
18492 | Sum e inst de manguera flexible aisl 12" | ML | 37560.07
13665 | Sum e inst de pach cord 1.50 m catergoría 6 | UN | 20809.71
13662 | Sum e inst de pach panel de 8 puerto categoria 6 | UN | 135550.06
18884 | SUM E INST DE PATCH PANEL DE 24 PUER CAT 6A INC | UN | 45112.33
18496 | Sum e inst difusor suministro tipo 2 conos, 24"x24 | UN | 66022.66
18416 | Sum e Inst Ducto Flexible Aislado Diam. 14 | ML | 47471.17
18494 | Sum e inst ducto lámina de poliisoci 1" | M2 | 60732.81
17392 | SUM E INST EQ VENT MEC HELICOCENT EN LINEA 700 CFM | UN | 1727185.87
18935 | SUM E INST GABINETE LÓGICO DE 60X60X80CM PARA RACK | UN | 984440.7
18500 | Sum e inst ovalducto con recubrimiento en pintura | KG | 34310.28
18854 | SUM E INST PATCH CORD 5 FT COLOR AZUL/ROJO; RJ | UN | 23065.62
18828 | SUM E INST PATCH PANEL 48 Puert Cat 6A INC MARC AC | UN | 46333.94
18424 | Sum e Inst Persiana Desc Tip Fach ModL-RA-LP20x26" | UN | 34381.57
18426 | Sum e Inst Persiana Desc Tip Fach ModL-RA-LP22x12" | UN | 215941.57
18425 | Sum e Inst Persiana Desc Tip Fach ModL-RA-LP44x34" | UN | 34381.57
18920 | SUM E INST PLANTA IP PARA VOZ , 500 USUARIOS, 50 C | UN | 240006.88
18406 | Sum e Inst Rejilla de Suministros Mod LHV 32"x10" | UN | 43787.32
18399 | Sum e Inst Rejilla de Suministros Mod LHV 32"x14" | UN | 43787.32
18427 | Sum e Inst Rejilla Reto Tip Cubo ModL-RA-AG10x10" | UN | 34381.57
18497 | Sum e inst rejilla retorno tipo aleta fija 18"x32" | UN | 57890.62
18869 | SUM E INST SWITCH ADM 24P GEST, 24RJ-45 4 SFP 100/ | UN | 182236.48
18862 | SUM E INST SWITCH ADM 48P GB L2 MANAGED SW | UN | 524646.03
18250 | SUM E INSTALACIÓN CABLE DE BAJA VEHICULO # 16 AWG | UN | 2458.34
13604 | Sum e instalación tablero 36 circuitos esp totalz | UN | 197492.36
17591 | Sum e instaTuberCPVC-P-Sch-80Ø11/2""Per.PiscRecrea | ML | 13089.21
17593 | Sum e instaTuberCPVC-P-Sch-80Ø2""Per.PiscOlimpica | ML | 20923.91
17592 | Sum e instaTuberCPVC-P-Sch-80Ø2""Per.PiscRecrea | ML | 20923.91
17594 | Sum e instaTuberCPVC-P-Sch-80Ø21/2"Per.PiscRecreat | ML | 19898.22
17596 | Sum e instaTuberCPVC-P-Sch-80Ø3"Per.PiscOlimpica | ML | 191914.68
18200 | Sum e instaTuberCPVC-P-Sch-80Ø3"Per.PiscOlimpica | ML | 427060.28
17595 | Sum e instaTuberCPVC-P-Sch-80Ø3"Per.PiscRecreat | ML | 181526.89
17599 | Sum e instaTuberCPVC-P-Sch-80Ø4"CuartoMaqPiscRecre | ML | 347358.11
17598 | Sum e instaTuberCPVC-P-Sch-80Ø4"Per.PiscOlimpica | ML | 269990.18
17597 | Sum e instaTuberCPVC-P-Sch-80Ø4"Per.PiscRecreativa | ML | 269990.18
17601 | Sum e instaTuberCPVC-P-Sch-80Ø6"CuartMaq.PiscRecre | ML | 20676.51
17602 | Sum e instaTuberCPVC-P-Sch-80Ø6"Perim.PiscOlimpica | ML | 15734.6
17600 | Sum e instaTuberCPVC-P-Sch-80Ø6"PerimPiscRecreativ | ML | 12138.86
17603 | Sum e instaTuberCPVC-P-Sch-80Ø6"PiscOlimpica | ML | 78455.8
17604 | Sum e instaTuberCPVC-P-Sch-80Ø8"PiscOlimpica | ML | 37983.79
17590 | Sum e instaTuberPVC-P-RDE-21Ø10"Curt.Maq.PiscOlimp | ML | 57697.13
18214 | Sum e instaTuberPVC-P-RDE-21Ø10"Perim.PiscOlimp | ML | 51640.99
17674 | Sum Robot carro aspirador piscinas publicas d 50M | UN | 0
19164 | Sum trans inst alimentador cable CU HFFRLS (3x10+1x10+1x12) , incluye tubería 3/4". CDRC Cometas | ML | 33416.43
29164 | Sum trans inst alimentador cable CU HFFRLS (3x12+1x12+1x12) , incluye tubería 3/4". CDRC Cometas | ML | 39760.83
151004 | SUM TRANS INST KIT BATERÍA DE EMERGENCIA PARA LUMINARIAS SEGÚN PLANO CDRC COMETAS | UN | 291085.99
19227 | Sum trans inst Tablero control Ilum CDRC Cometas | UN | 9307451.25
71717 | Sum trans inst Tablero de planta TPLANTA 208/120 V CDRC Cometas | UN | 12435345.89
151072 | SUM TRANS INST TRANSFORMADOR 400 KVA SECO CLASE H 208/440 V CDRC COMETAS | UN | 44781295.54
19216 | Sum, trans e inst de cinta LED. CDRC Cometas | ML | 83619.94
18864 | SUM. E INST. TERMINAL BARRERA ABATIBLE | UN | 231287.3
12846 | Sum. e Inst. madera rolliza juego Inf.Madera STPM | UN | 5458458.4
12071 | Sum. e inst. malla No. 5 y parales cancha tenis * | UN | 177461.27
12584 | SUM. E INST.SUPERFIC.RETORNO(0.60 x 0.90m)** | UN | 0
15052 | Sum. e Instal. Cancha Mùltiple Movil Balonce/micro | UN | 243267.57
17620 | Sum+ inst Conjunto boquilla para chorro 12GPM | UN | 105720.15
13764 | Sum+ Inst Flanche Lám Galv. Desarrollo 0.20 Cal 26 | ?? | 4393749.47
15343 | Sum+ inst Proyector+Bombilla(1000 W)+Cable+Emp.M.H | UN | 569897.47
17634 | Sum+ inst Reflector subacuatico mini cable50ftlong | UN | 88325.43
17639 | Sum+ inst Reflector subacuatico miniCable100ftlong | UN | 88325.43
17644 | Sum+ instal Nicho reflector mini LED para concreto | UN | 0
18709 | Sum+Iinst conducto lámina fibra fono abs. 1 1/2" | M2 | 47644.86
18724 | Sum+Iinst Damper motorizado con actuador on-off*** | UN | 237512
18722 | Sum+Iinst difusor flujo lam L-FL de 24X24" cuello | UN | 66022.66
18760 | Sum+Iinst ventilador centrífugo 10400 cfm | UN | 1431447.37
18521 | Sum+Iinst ventilador helicocentrífugo 350cfm | UN | 810350.97
17465 | SUM+INST ASCENSOR RESTAURANTE 2 PARADAS-11-PASAJE | UN | 1708119.86
14233 | SUM+INST TABLERO 6 CIRCUITOS | UN | 81320.38
17672 | Sum+Inst Arrancador directo Bomba 5 HP 22-32A/230V | UN | 85825.66
17662 | Sum+Inst Arrancador suave para bomba 50 HP | UN | 85825.66
17467 | SUM+INST ASCENSOR Z-CULTURAL 3 PARADAS-9-PASAJEROS | UN | 1717146.35
17616 | Sum+inst Boquilla d inyeccion A-Caliente (import) | UN | 36167.42
13765 | SUM+INST BREAKER TOTAL 1000 -1250 AMP REGULABLE | UN | 80684.56
18756 | Sum+Inst caja ventilación extracción caudal 600cfm | UN | 785917.48
18529 | Sum+Inst caldera piscina agua caliente 750 MBT/h | UN | 115866381.45
18527 | Sum+Inst caldera ultra alta eficiencia 2500 MBTU/H | UN | 3159042.45
18701 | Sum+Inst conducto en lámina en fibra de vidrio 1" | M2 | 58060.85
13675 | Sum+Inst de tablero 18 circuitos | UN | 163189.56
17460 | SUM+INST DE ASCENSOR PARA GIM 2 PARADAS - 7 PASA | UN | 1708119.86
19003 | SUM+INST DE BARRAJE DE TIERRA TGB CDRC Cometas | UN | 452644.59
19002 | SUM+INST DE BARRAJE DE TIERRA TMGB CDRC Cometas | UN | 543734.99
18751 | Sum+Inst difusor tipo inyector aire mod L-SPP2, 8" | UN | 66022.66
17623 | Sum+inst Escalera en acero inoxidable para canal | UN | 171651.31
17671 | Sum+Inst Motobomba 5 H -192 gpm+ trampa cabellos | UN | 311084.86
14232 | SUM+INST TABLERO DE 12 CTOS | UN | 355805.97
19184 | SUM+INST Transferencia Aut Bomba CDRC-Cometas | UN | 19873661.88
17609 | Sum+inst TubPVC-Pres RDE-21-Ø1"CuartMaqPisc Recrea | ML | 32744.09
17613 | Sum+inst TubPVC-Pres RDE-21-Ø1"CuartMaqPiscOlimpic | ML | 68585.78
17614 | Sum+inst TubPVC-Pres RDE-21-Ø11/2"CuartMaqPiscOlim | ML | 24484.41
17632 | Sum+inst TubPVC-Pres RDE-21-Ø2"CuartMaqPiscOlimpic | ML | 80885.13
17622 | Sum+inst TubPVC-Pres RDE-21-Ø2"CuartMaqPiscRecreat | ML | 109232.52
17628 | Sum+inst TubPVC-Pres RDE-21-Ø2"PerimPiscOlimpica | ML | 43144.1
17621 | Sum+inst TubPVC-Pres RDE-21-Ø2"PerimPiscrecreat | ML | 54930.41
17650 | Sum+inst TubPVC-Pres RDE-21-Ø21/2"CuartMaqcPiscRec | ML | 58225.29
17649 | Sum+inst TubPVC-Pres RDE-21-Ø21/2"PerimPiscPiscRec | ML | 23043.35
17659 | Sum+inst TubPVC-Pres RDE-21-Ø3"CuartMaqPiscOlimpic | ML | 76508.66
17657 | Sum+inst TubPVC-Pres RDE-21-Ø3"CuartMaqPiscRecreat | ML | 112266.18
17658 | Sum+inst TubPVC-Pres RDE-21-Ø3"PerimPiscOlimpica | ML | 89740.01
17652 | Sum+inst TubPVC-Pres RDE-21-Ø3"PerimPiscRecreat | ML | 80200.78
17653 | Sum+inst TubPVC-Pres RDE-21-Ø3"PerimPiscRecreat | ML | 27763.37
18530 | Sum+Inst Unidad control humedad de 12000 CFM | UN | 6724020.01
18531 | Sum+Inst unidad extractora 15900 CFM con variador | UN | 4041838.51
17645 | Sum+Insta Transformador luz mini 150 W | UN | 88325.43
14543 | SUM+INSTAL TOMA TRIFILAR INCRUST.(50AMP)250V | UN | 12097
13958 | Sum+Instal. Columpio para Juego | UN | 388969.52
15083 | SUM+INSTAL. DE TRANSFER. 500AMP-220V-CONTACTORES | UN | 0
15064 | SUM+INSTAL. PUERTA VENTANA PV-1 S/DESCRIPCION TECN | UN | 19750.75
15065 | SUM+INSTAL. PUERTA VENTANA PV-2 S/DESCRIPCION TECN | UN | 19750.75
15062 | SUM+INSTAL. REJILLA TIPO PERSIANA(0.77X2.0M) 2 HOJ | UN | 0
15144 | SUM+INSTAL.CONC.4.000PSI PLACA TANQUE ALMACENAMIEN | M3 | 688469.09
18194 | Sum+InstalTubPVC-P-RDE-21Ø4"CuartMaq Pisc.Recr-A | ML | 351827.9
17606 | Sum+InstTubPVC-P-RDE-21Ø4"CuartMaq Pisc.Recr - (B) | ML | 433158.96
18223 | Sum+instTubPVC-PresRDE-21-Ø1"Perim.PiscRecrea-(A) | ML | 21825.51
17553 | Sum+instTubPVC-PresRDE-21-Ø1"Perim.PiscRecrea-(B) | ML | 21327.21
19009 | Sum+Trans+Inst caja de inspección de 30x30cm (AP-280 ENEL CODENSA) CDRC COMETAS | UN | 704802.97
13342 | Sum+trans+inst Interruptor termomagnético ind 3X100/125/150 A, Icc 35kA CDRC Cometas | UN | 366660.24
15304 | Sume inst Llampara Hermetica 2x32+ tubos+Toma+Clav | UN | 93139.89
14249 | Sume inst. lampara autonoma | UN | 21562.88
14246 | Sume inst. lampara redonda cerrada1x26W + bombill | UN | 15536.17
14245 | Sume inst. lampara redonda cerrada1x32 + bombillo | UN | 96380.88
14243 | Sume inst. lampara redonda cerrada2x32 + bombillo | UN | 21562.88
14248 | Sume inst. lampara tipo tortuga1x16W + bombill | UN | 20503.89
14247 | Sume inst. lampara tipo tortuga1x26W + bombill | UN | 61681.89
15322 | Sume inst.Bala Dulux Redonda Abierta(1x26W)+ bom | UN | 15536.17
13502 | Sumi + Inst Piso caucho Gimnasio 50X50cm X 3.5 mm | M2 | 7243.46
13642 | Sumi e inst de toma trifasica de incrustar+caja | UN | 6774.91
13643 | Sumi e inst de toma TV + caja | UN | 6774.91
13640 | Sumi e inst DE toma monofasica regulada Uu hospit | UN | 4114.91
14238 | Sumi e inst de toma para Video Bean +caja | UN | 38638.65
13644 | Sumi e inst de toma sonido | UN | 6774.91
19274 | sumi e insts de transferencia automatica bomba con | ?? | 0
13777 | Sumi+Inst Tuberia EMT d=1" incluy acces y anclaje | ML | 46553.51
14369 | Sumi+Insta Kit Luminaria1000W,arrancad,condens,rea | UN | 569209.1
14366 | Sumi+Insta Kit Luminaria150W,arrancad,condens,reac | UN | 201680.1
14367 | Sumi+Insta Kit Luminaria250W,arrancad,condens,reac | UN | 288886.1
14368 | Sumi+Insta Kit Luminaria400W,arrancad,condens,reac | UN | 250356.1
17655 | Sumi+InstA Trampa de ø8"xø5" - fibra de vidrio | UN | 155542.43
14365 | Sumi+Instal Kit Luminaria70W,arrancad,condens,reac | UN | 187360.11
10437 | Sumidero SL100 Suministro+instalac rejilla+marco ** | UN | 292310.12
10719 | SumideroCaja 0.75*1.1*0.85 en concreto ** | UN | 2414902.35
10257 | SumideroCaja Lateral SL-100 en ladrillo (sin excav | UN | 1055373.91
10718 | SumideroCaja LateralSL-100 en concreto (inc. excav | UN | 1277726.11
10265 | SumideroCaja LateralSL-100 en ladrillo con excavac | UN | 1178172.29
13750 | SUMIN + INST COLUMNAS EN ABARCO PARA BURLADEROS | UN | 162658.04
13501 | Sumin + Inst Face plate AMP | UN | 8674.58
14531 | SUMIN + INST TABLERO- 8 CIRCUIT.MONOF+BREAK 1X20A | UN | 388423.56
315 | SUMIN E INST ENCHAPE JULIANA BLANCO 20 X 30 | M2 | 26997.77
12456 | Sumin e Instal mallas ProtecciónFutbol Nylon Imper | ?? | 10072.89
12474 | Sumin e Instal Tripode Metalic.para Aspersor H=1.5 | UN | 298357.08
14413 | SUMIN E INSTAL.CUBIERTA SANWICH DOBLE LAM.CAL.26FV | M2 | 0
14541 | Sumin e Instalac Bala S/Muro Halogena 50 Itemperie | UN | 35519.64
12178 | SUMIN E INSTALACION ENCHAPE 20.5x20.5** | M2 | 27017.94
318 | SUMIN E INSTALACION ENCHAPE TURQUI AZUL 25x25 CRNA | M2 | 39663.05
753 | SUMIN E INSTALACION PISO EGEO BLANCO 25X25 CRNA | M2 | 21166.58
17550 | Sumin e instalTubaPVC-P-RDE-21Ø6"Perim Pisc.Olimp | ML | 185686.16
17587 | Sumin e instalTubaPVC-P-RDE-21Ø6"Perim Pisc.Recrea | ML | 153300.5
17589 | Sumin e instalTuberPVC-P-RDE-21Ø8"Curt.Maq.PiscOli | ML | 56341.28
17556 | Sumin e instalTuberPVC-P-RDE-21Ø8"Curt.Maq.PiscRec | ML | 42400.31
17607 | Sumin e instalTubPVC-P-RDE-21Ø4"CuartMaq Pisc.Olim | ML | 347043.72
17605 | Sumin e instalTubPVC-P-RDE-21Ø4"Perim Pisc.Recrea | ML | 90846.81
17565 | Sumin e instalTubPVC-P-RDE-21Ø6"CuartMaqPiscRecre | ML | 483059.28
17588 | Sumin e instTuberPVC-P-RDE-21Ø6"CuarMaqPiscOlimp | ML | 1021211.59
11612 | Sumin. e Inst. Archivad. rodantes a<=2.5m h<=2.1 | UN | 0
11613 | Sumin. e Inst. Archivad. rodantes a=2.6m h<=2.1 | UN | 0
11614 | Sumin. e Inst. Archivad. rodantes a=3.6m h<=2.1 | UN | 0
14376 | Sumin. e Inst. sifon para orinal incluy tubo | UN | 47886.33
12762 | SUMIN. E INSTAL. DE ALFOMBRA ALFA ALEGRO POLIPROPI | M2 | 4885.14
13000 | Sumin. e Instalac. bolardoBajo hierro M-62-STPM | UN | 183665.04
13011 | Sumin.cadena Galvan.3/8"(1.5-2.0m) -STPM | UN | 60570
16077 | Sumin/ inst Puerta entamb marco (80 x 2.05 - 2.20) | UN | 67507.64
13035 | Sumin/aplicac endurecedor Rocktop gris y curado** | M2 | 37413.49
13953 | Sumin+Instal de Sifón D=4"(Inc.Excav+Rellenos) | UN | 61029.17
18396 | Sumin+Instal PinturaEpoxicaDuctosVentilaS/Especifi | M2 | 54907.18
14782 | Sumin+Instal.Cubiert Maxbond Fronton-fachad4mm+per | M2 | 0
15947 | SUMIN+INSTALAC-TAPON HG- 2"(Dos ptos de soldad) | UN | 19378.74
15948 | SUMIN+INSTALAC-TAPON HG- 3"(Dos ptos de soldadura) | UN | 45569.74
15950 | SUMIN+INSTALAC-TAPON HG-21/2"(Dos ptos soldadura) | UN | 29232.74
18129 | Sumin+Siembra y MtoEspecMayores(Arboles-Palmas) | GL | 0
14219 | Sumini. e Inst. Cubierta Teja Tipo Sandw+pint+acc | M2 | 0
16048 | SUMINIOSTR+ INSTAL. PENDON (6.0X1.0M)+Bannner13Onz | UN | 0
18134 | Suminist,Siembra y Mto. Especies en Jardineras. | GL | 0
14535 | SUMINIST. E INSTAL. INTERRUPTOR SENCILLO BLANCO | UN | 9461.15
11548 | Suministo e instalcion geotec NT1800 ** | M2 | 6993.19
11547 | Suministo e instalcion geotec NT2000 ** | M2 | 8751.57
12695 | SUMINISTRO POSTE H=3.0M** | UN | 196420.9
12694 | SUMINISTRO POSTE H=3.30M** | UN | 211536.64
12691 | SUMINISTRO POSTE METALICO H=3.0M** | UN | 0
13012 | Suministro + Inst. Acople Columpio -STPM** | UN | 74652.93
16049 | SUMINISTRO + INSTAL. PENDON (6.0X1.0M)+Bannner13On | UN | 66763.09
14278 | Suministro acople en U lam cal 3/16" | UN | 67511
12547 | Suministro Acople Sencillo en SColumpio -STPM** | UN | 48584
14253 | Suministro- Agarradera ** | UN | 76024.99
13532 | Suministro- Agarradera Balancin 3/4" -STPM** | UN | 73565
14285 | Suministro Asador | UN | 517393
14277 | Suministro Asiento en Fibra de vidrio | UN | 78760.99
14204 | Suministro Asiento Fibra lona Columpio-STPM** | UN | 0
13366 | SUMINISTRO ASIENTO PARA SANITARIO | UN | 72672.97
12866 | Suministro Balancin Tubo Galv.2"x2.00m-STPM** | UN | 938837.01
12867 | Suministro Balancin Tubo Galv.2"x2.50m-STPM** | UN | 1236250
13527 | Suministro- Banca Abdominales Bajo -STPM** | UN | 1238281.45
12704 | Suministro Baranda Discapacitados-STPM** | ML | 223198.01
12698 | Suministro baranda M-83ES*** | ML | 264472
12999 | Suministro bolardoBajo hierro M-62-STPM** | UN | 137249
17874 | SUMINISTRO BOMBAS EYECTORAS CON H = 6.26M Y Q=3.0 | UN | 0
17675 | Suministro carro aspirador metalico ø1,1/2" (IMPO | UN | 0
17572 | Suministro Cepillo de nylon - Longitud 18" | UN | 73918
17573 | Suministro Cepillo de pared recto para aseo (IMPO | UN | 49642
12674 | SUMINISTRO CONTRAHUELLA EN LAMINA-STPM** | UN | 13437.83
12913 | Suministro de Balancin Madera-STPM** | UN | 968874
13314 | Suministro de Acople en S para Columpio** | UN | 0
17885 | SUMINISTRO DE BOMBA CONTRA INCENDIO 750 GPM @ 135 | UN | 0
17642 | SUMINISTRO DE COMBUSTIBLE (ACPM) | ?? | 0
15957 | Suministro de Discos Lámina HR (1/8") D=0.30M | UN | 15742.48
17585 | Suministro de Equipo de Oxigeno terapia adulto y p | UN | 606708.01
20672 | SUMINISTRO DE INSTALACION BLOQUE DE CEMENTO MACIZO 20X20X6 PERMEABLE GRIS | M2 | 118193.08
17887 | SUMINISTRO DE ROCIADOR TIPO UPRIGHT K=11,2 - QR | UN | 2601.86
13530 | Suministro de Tabla en Madera para Carrusel | UN | 5939.97
12914 | Suministro Deslizadero Fibra de Vidrio 2.4m-STPM** | UN | 306294
13358 | Suministro Deslizadero Fibra de Vidrio 3.0m-STPM** | UN | 393914
12907 | Suministro Deslizadero Fibra de Vidrio 4m-STPM*** | UN | 654969
17577 | Suministro Diagrama de flujo filtracion - Carteler | UN | 34776.36
13990 | SUMINISTRO DOTACION FLEXION ADULTOS/MAY-IDRD | UN | 2848736
16089 | Suministro e instalacion Anemómetro electr. Win | ?? | 50259.05
13865 | Suministro e inst. de Hidrante Conexión PVC3" | UN | 112781.3
928 | SUMINISTRO E INSTAL DE PISO CLASICA CREMA MARFIL | M2 | 35481.62
11511 | Suministro e Instal Tapa Camara MT Codensa ** | UN | 51107.21
13837 | Suministro e instalac Guaya galvaniz 5/16"** | ML | 19205.32
13767 | Suministro e instalac. tapa toma corriente** | UN | 7356.23
913 | SUMINISTRO E INSTALACIN DE ALFOMBRA PAVCO DALTON | M2 | 3263.28
915 | SUMINISTRO E INSTALACIN DE ALFOMBRA PAVCO MAGISTRA | M2 | 3263.28
916 | SUMINISTRO E INSTALACIN DE ALFOMBRA PAVCO MALAGA | M2 | 3263.28
13508 | Suministro e instalaciòn Calentador paso electri | UN | 116500.12
17935 | SUMINISTRO E INSTALACIÓN FILTRO METALICO LAVABLE | UN | 20789.3
10548 | suministro e instalacion Luminaria MILLENIUM de 40W (2700-6500)K, | UN | 1196204.7
10549 | suministro e instalacion Luminaria MILLENIUM de 70W (2700-6500)K, | UN | 1431058.7
10554 | Suministro e Instalacion SWITCH 24 PUERTOS 10/100/1000 4SFP CAPA 3 light | UN | 12515705.25
10564 | Suministro e instalacion "EQUIPO DE DESINFECCIÓN UV-2 LÁMPARAS PISCINAS | UN | 156400089.97
15526 | Suministro e instalacion Amplificador de cuatro ca | UN | 0
17582 | Suministro e instalación Camilla con inmovilizador | UN | 194213.05
13070 | SUMINISTRO E INSTALACION CERRAMIENTO H=1M MALLA ES | ML | 263268.03
58 | SUMINISTRO E INSTALACION DE ACCESORIO GRES 6"x4" | UN | 25919.84
10532 | SUMINISTRO E INSTALACION DE ACCESORIO PVC C907 AZUL 4" | UN | 603858.52
15480 | Suministro e instalación de adoquin de arcilla tip | M2 | 48336.45
310 | SUMINISTRO E INSTALACION DE ALFOMBRA ALFA KASMIR | M2 | 231719.35
309 | SUMINISTRO E INSTALACION DE ALFOMBRA ALFA METROPOL | M2 | 3263.28
906 | SUMINISTRO E INSTALACION DE ALFOMBRA ALFA PREMIER | M2 | 3263.28
311 | SUMINISTRO E INSTALACION DE ALFOMBRA ALFA SPLENDOR | M2 | 3263.28
920 | SUMINISTRO E INSTALACION DE ALFOMBRA PAVCO DAMASCO | M2 | 3263.28
918 | SUMINISTRO E INSTALACION DE ALFOMBRA PAVCO MINK | M2 | 3263.28
919 | SUMINISTRO E INSTALACION DE ALFOMBRA PAVCO MONACO | M2 | 3263.28
912 | SUMINISTRO E INSTALACION DE ALFOMBRA PAVCO OASIS | M2 | 3263.28
921 | SUMINISTRO E INSTALACION DE ALFOMBRA PAVCO REFLEJO | M2 | 3263.28
312 | SUMINISTRO E INSTALACION DE ALFOMBRA PAVCO TRAZOS | M2 | 3263.28
530 | SUMINISTRO E INSTALACION DE ANTENA COMUNAL T.V. | UN | 51436.41
11526 | Suministro e Instalacion de Bala Halogena 50 W** | UN | 35519.64
812 | SUMINISTRO E INSTALACION DE BAÑO ACUACER CORONA | UN | 422287.87
813 | SUMINISTRO E INSTALACION DE BAÑO CORONA AVANTI | UN | 92583.87
17651 | SUMINISTRO E INSTALACIÓN DE BATERÍAS | UN | 61209.32
532 | SUMINISTRO E INSTALACION DE BOTONERA/FUENTE CITOFO | UN | 61723.69
13600 | Suministro e instalación de cable coaxial RG59 | ML | 411.49
13601 | Suministro e instalación de cable duplex 2x14 | UN | 4218.76
15441 | Suministro e instalación de cable duplex 2x20 | UN | 4218.76
533 | SUMINISTRO E INSTALACION DE CANTONERA ELECTRICA | UN | 30861.84
625 | SUMINISTRO E INSTALACION DE DECORPLAST FACHADA | M2 | 13444.83
2030 | SUMINISTRO E INSTALACION DE DERIVACION C/RET INF | UN | 778596.31
17876 | SUMINISTRO E INSTALACIÓN DE EQUIPO DE CALDERA | UN | 7524241.42
13036 | SUMINISTRO E INSTALACION DE ESTRUCTURA CALIBRE 20 | DD | 52743.95
13347 | SUMINISTRO E INSTALACION DE ESTRUCTURA METALICA PA | ML | 85864.85
18523 | Suministro e instalación de extractor axial 176cmf | UN | 357043.49
10551 | Suministro e Instalacion de Geotextil TR3000/BX 50 o similar | M2 | 18290.85
20623 | Suministro e Instalación de LUMINARIA S1MA 1 4000K V20 127.6W | UN | 2341985.16
20628 | Suministro e Instalación de LUMINARIA S1MB O MAXIMO M D3 FW | UN | 1707920.17
20622 | Suministro e Instalación de LUMINARIA SLCM 4K_82.4W_11683lm_V20 | UN | 1836932.16
20621 | Suministro e Instalación de LUMINARIA SLCS _4K_63.1W_8852lm_V20 | UN | 1222593.16
20620 | Suministro e Instalación de LUMINARIA SLCS 4K_40.1W_5724lm_V20 | UN | 1222593.16
20624 | Suministro e Instalación de LUMINARIA SLCS SW07-5,500 LUMENS 39w | UN | 1222593.16
20626 | Suministro e Instalación de LUMINARIA SLCS SW07-6,950 LUMENS - 52 w | UN | 1222593.16
20627 | Suministro e Instalación de LUMINARIA SLCS V14:-8,700 LUMENS - 66 w | UN | 1222593.16
20625 | Suministro e Instalación de LUMINARIA SLCS V14-5,500 LUMENS 39 w | UN | 1222593.16
245 | SUMINISTRO E INSTALACION DE LUXALON ACERO 130B | M2 | 18517.11
244 | SUMINISTRO E INSTALACION DE LUXALON ACERO 80B | M2 | 18517.11
246 | SUMINISTRO E INSTALACION DE LUXALON ALUMHORIZ 130B | M2 | 18517.11
247 | SUMINISTRO E INSTALACION DE LUXALON ALUMHORIZ 80B | M2 | 18517.11
855 | SUMINISTRO E INSTALACION DE LUXALON MADERALUM 84R | M2 | 3086.18
540 | SUMINISTRO E INSTALACION DE LUXALON TIPO LITE ALUM | M2 | 3086.18
824 | SUMINISTRO E INSTALACION DE MEDIDORES AGUA 1/2" | UN | 2719.4
243 | SUMINISTRO E INSTALACION DE MINICELL 5x5 ACERO | M2 | 74900.34
344 | SUMINISTRO E INSTALACION DE PARKET GUAYACAN | M2 | 8202.28
343 | SUMINISTRO E INSTALACION DE PARKET ZAPAN | M2 | 8443.52
950 | SUMINISTRO E INSTALACION DE PIRLAN VINILO PAVCO | ML | 3399.25
922 | SUMINISTRO E INSTALACION DE PISO DURAROCK TROYA | M2 | 35481.62
932 | SUMINISTRO E INSTALACION DE PISO ANTICADO GUAJIRA | M2 | 35481.62
936 | SUMINISTRO E INSTALACION DE PISO ANTICADO PIZARRA | M2 | 34149.87
322 | SUMINISTRO E INSTALACION DE PISO BALD.GRANO MARMOL | M2 | 35481.62
323 | SUMINISTRO E INSTALACION DE PISO BALD.GRANO MARMOL | M2 | 35481.62
940 | SUMINISTRO E INSTALACION DE PISO CLASICA CALACATA | M2 | 35481.62
935 | SUMINISTRO E INSTALACION DE PISO CLASICA MIRO | M2 | 35481.62
937 | SUMINISTRO E INSTALACION DE PISO CORSICO 33x33 CR | M2 | 35481.62
927 | SUMINISTRO E INSTALACION DE PISO DURAROCK CAPRI | M2 | 35481.62
321 | SUMINISTRO E INSTALACION DE PISO EGEO BLANCO | M2 | 35481.62
926 | SUMINISTRO E INSTALACION DE PISO ELITE MACAEL | M2 | 35481.62
899 | SUMINISTRO E INSTALACION DE PISO GRANO 1-N MELATO | M2 | 35481.62
923 | SUMINISTRO E INSTALACION DE PISO MARMOL PRIMAVERA | M2 | 33370.75
930 | SUMINISTRO E INSTALACION DE PISO OPAL BEIGE | M2 | 35481.62
961 | SUMINISTRO E INSTALACION DE PISO PARKET ALISO | M2 | 35481.62
317 | SUMINISTRO E INSTALACION DE PISO PARKET CEDRO | M2 | 35481.62
924 | SUMINISTRO E INSTALACION DE PISO PARKET GRANADILLO | M2 | 35481.62
960 | SUMINISTRO E INSTALACION DE PISO PARKET NOGAL | M2 | 35481.62
316 | SUMINISTRO E INSTALACION DE PISO PARMA 41x41 | M2 | 35481.62
934 | SUMINISTRO E INSTALACION DE PISO PRAGA AZUL | M2 | 35481.62
751 | SUMINISTRO E INSTALACION DE PISO QUIMBAYA | M2 | 38817.9
938 | SUMINISTRO E INSTALACION DE PISO SAVONA 41X41 | M2 | 35481.62
929 | SUMINISTRO E INSTALACION DE PISO SICILIA MARFIL | M2 | 35481.62
939 | SUMINISTRO E INSTALACION DE PISO SILEX 41X41 | M2 | 35481.62
942 | SUMINISTRO E INSTALACION DE PISO SONDRIO 41x41CRNA | M2 | 35481.62
770 | SUMINISTRO E INSTALACION DE PISOS ANTICADO GUAJIRA | M2 | 143405.91
20630 | Suministro e Instalación de PROYECTOR BUXUS 200 25° | UN | 4355720.16
20629 | Suministro e Instalación de PROYECTOR BUXUS 200 AS | UN | 4355720.16
20631 | Suministro e Instalación de PROYECTOR LUMINARIA TIPO PROYECTOR BUXUS 200 40° | UN | 4355720.16
2026 | SUMINISTRO E INSTALACION DE RETENIDA P/MEDIA TENS. | UN | 22632.02
13707 | Suministro e instalación de salida para fotocelda | UN | 33189.55
20635 | SUMINISTRO E INSTALACION DE SEÑAL TIPO B SEGUN DISEÑO PICO SENDERO PICO DEL AGUILA | UN | 11397581.95
20634 | SUMINISTRO E INSTALACION DE SEÑAL TIPO C SEGUN DISEÑO PICO SENDERO PICO DEL AGUILA | UN | 7277990.4
642 | SUMINISTRO E INSTALACION DE SILCOPLAST FACHADA | M2 | 87005.23
13657 | Suministro e instalación de socket | UN | 21063.72
17640 | SUMINISTRO E INSTALACIÓN DE TANQUE | UN | 408062.16
13639 | Suministro e instalación de toma monofasica GFCI | UN | 54337.91
55 | SUMINISTRO E INSTALACION DE YEE GRES 8x6" | UN | 56024.49
418 | SUMINISTRO E INSTALACION DEALFOMBRA PAVCO FLORESTA | M2 | 3263.28
911 | SUMINISTRO E INSTALACION DEALFOMBRA PAVCO TERUEL | M2 | 3263.28
17584 | Suministro e instalacion del citofono o telefono a | UN | 66928.1
506 | SUMINISTRO E INSTALACION DEREGISTROS 1/2 LAVADERO | UN | 84514.26
17647 | SUMINISTRO E INSTALACIÓN DUCTO TOMA AIRE FRESCO | UN | 204031.08
17669 | Suministro e instalación Equipo de desinfeccion UV | UN | 420518.72
13034 | SUMINISTRO E INSTALACION ESTRUCTURA CALIBRE 20 GAL | M2 | 361858.94
14282 | Suministro e instalacion Fotocontrol | UN | 133883.1
14283 | Suministro e instalacion Fusibles de Fotocontrol | UN | 0
10556 | Suministro e Instalacion GABINETE GM PARA 32 RELÉS DE SOBREPONER | UN | 6820649.87
10413 | Suministro e instalacion geoBX40 ** | M2 | 8322.9
10790 | Suministro e instalacion geoNT-1600** | M2 | 6333.08
11212 | Suministro e instalacion Geotextil NT-1800** | M2 | 7388.44
16160 | Suministro e instalacion Geotextil NT-2500 | M2 | 9869.3
11921 | Suministro e instalacion Geotextil T-2100** | M2 | 9200.74
12948 | Suministro e instalacion Geotextil T-2100** | M2 | 9200.74
13751 | Suministro e instalacion Geotextil T-2100** | M2 | 7437.99
16008 | Suministro e instalacion Geotextil T-2400 | M2 | 12613.01
10163 | Suministro e instalacion Geotextil T-2400** | M2 | 12613.01
10414 | Suministro e instalacion Geotextil GT-2.400 ** | M2 | 8708.23
13037 | SUMINISTRO E INSTALACION LAMINA SUPERBOARD(17mm) | M2 | 34595.91
15465 | SUMINISTRO E INSTALACION LAMINAS ACRILICAS | UN | 25415
13349 | SUMINISTRO E INSTALACIÓN LÁMINAS PARA RAMPAS BISI | M2 | 145656.33
11139 | Suministro e instalacion Loseta IDU sobre mortero | M2 | 100350.13
11114 | Suministro e instalacion Loseta+rejilla+sobrMorter | M2 | 108280.69
20657 | SUMINISTRO E INSTALACIÓN LUMINARIA SPORTLED 1000W | UN | 12499427.3
20656 | SUMINISTRO E INSTALACIÓN LUMINARIA SPORTLED 400W | UN | 6478027.3
20653 | SUMINISTRO E INSTALACIÓN LUMINARIA STILL LED PROYECTOR 240W | UN | 2778459.3
20654 | SUMINISTRO E INSTALACIÓN LUMINARIA STILL LED PROYECTOR 480W 60° | UN | 4844653.3
20655 | SUMINISTRO E INSTALACIÓN LUMINARIA STILL LED PROYECTOR 640W 60° | UN | 6810117.3
659 | SUMINISTRO E INSTALACION LUXALON ACERO 84R COBR V5 | M2 | 3332.62
10561 | Suministro e Instalacion MÓDULO CIEGO PARA LLENAR ESPACIO EN PANEL DE INSERCIÓN | UN | 155837.47
17648 | Suministro e instalación Motobomba 30 Hp - Bomba c | UN | 311084.86
18664 | SUMINISTRO E INSTALACION NVR | UN | 736246.61
917 | SUMINISTRO E INSTALACION PISO IMOLA ELITE | M2 | 35481.62
15467 | SUMINISTRO E INSTALACION PORTA LAMPARAS EN PORC. | UN | 9115.52
18488 | Suministro e instalación recubrimiento en aluminio | M2 | 43232.54
17631 | Suministro e instalación Reflector subacuatico min | UN | 88325.43
10559 | Suministro e Instalacion RELÉ LATCHING GM 1-POLO 0-10 vdc 24-277 vac | UN | 931717.53
10560 | Suministro e Instalacion RELÉ LATCHING GM 1-POLO 24-277 VAC 20A | UN | 480902.43
10539 | SUMINISTRO E INSTALACION RESTRICTOR EN HIERRO DÜCTIL PARA PVC C 900 4" | UN | 318117.63
14374 | SUMINISTRO E INSTALACION REVESTIM- CARAPLAST | M2 | 97572.93
10563 | Suministro e Instalacion SENSOR DE MURO IR 110gr 30X10m+ UNIDAD DE CONTROL | UN | 411717.95
10562 | Suministro e Instalacion SENSOR DE TECHO 360gr 14X7m+ UNIDAD DE CONTROL | UN | 426224.89
17576 | Suministro e instalación Señalizacion perimetral p | UN | 130844.73
10533 | SUMINISTRO E INSTALACION SOPORTE SISMORESISTENTE 1 1/2" DOS VIAS LONGITUDINAL | UN | 89298.67
10535 | SUMINISTRO E INSTALACION SOPORTE SISMORESISTENTE 2 1/2" DOS VIAS LONGITUDINAL | UN | 130583.3
10534 | SUMINISTRO E INSTALACION SOPORTE SISMORESISTENTE 2 1/2" DOS VIAS TRANSVERSAL | UN | 111249.97
10537 | SUMINISTRO E INSTALACION SOPORTE SISMORESISTENTE 3" DOS VIAS LONGITUDINAL | UN | 135852.97
10536 | SUMINISTRO E INSTALACION SOPORTE SISMORESISTENTE 3" DOS VIAS TRANSVERSAL | UN | 124603.95
10538 | SUMINISTRO E INSTALACION SOPORTE SISMORESISTENTE 4" CUATRO VIAS | UN | 119993.95
10555 | Suministro e Instalacion SWITCH DE CORE FULL CAPA 3 MIN 1GBPS-10GBPS | UN | 23814963.19
10529 | Suministro e instalación tubería Novafort D=24" | ML | 575238.59
10530 | suministro e instalación tubería Novafort D=27" | ML | 681084.59
10531 | Suministro e Instalación tuberia Novafort D=30" | ML | 4379491.95
10557 | Suministro e Instalacion UNIDAD DE PROGRAMACIÓN Y CONTROL LUMACAN GM | UN | 4971311.09
18191 | SUMINISTRO E INSTALACIÓN UNIDAD DE VENTILACION VI- | UN | 689147.66
10552 | Suministro e InstalacionTuberia Novafort d=36" | ML | 1346023.98
14217 | Suministro e InstalacLoseta A40 sin estruc+Mortero | M2 | 107653
17872 | SUMINISTRO EQUIPO DE PRESIÓN COMPUESTO POR DOS BOM | UN | 0
12556 | Suministro- Escalador de Arbol -STPM** Juego M-3 | UN | 650422
12553 | Suministro- Escalador de Arco -STPM** | UN | 840024
14297 | Suministro Estacion 10- Banca abdom bajo | UN | 1982755
14304 | Suministro estructura minitenis | ?? | 592330
14290 | Suministro Guaya de Acero de 1/4"L= 2-2.5 ML*** | UN | 15098.01
13930 | SUMINISTRO I INST. VIDRIO TEM.10MM+MARCO EN ALUM+A | M2 | 0
17568 | Suministro Juego de tuerca y manguito - Plastico para acople manguera de aspiracion | UN | 0
17571 | Suministro Kit para pruebas de agua en sitio profe | UN | 0
12852 | Suministro Lámina IDG-S -STPM** | UN | 129105
12848 | Suministro Lámina SC-120 -STPM** | UN | 399378.01
12847 | Suministro Lámina SC-80 -STPM** | UN | 330566.01
14308 | Suministro malla minitebnis | UN | 247832.01
14306 | Suministro malla tenis | UN | 608424
17567 | Suministro Mango telescopico - Longitud de 13 metr | UN | 1762104
17569 | Suministro Manguera de aspiracion ø2" de 30m de la | UN | 751350
12935 | Suministro Manila Polipropileno1/2" -STPM** | ML | 1721.04
14299 | Suministro media alfarda L=2.5 mt, e= 7 cm | UN | 47321
12559 | Suministro- Pasamanos Angulado -STPM** | UN | 1090198
12561 | Suministro- Pasamanos Recto -STPM** | UN | 749817
14257 | Suministro Plastificado Plataforma Cuadrada | UN | 582746
14258 | Suministro Plastificado Plataforma triangular | UN | 343500
14271 | Suministro porteria futbol | UN | 4794924
14254 | SUMINISTRO POSTE METALICO ( h= 2 mts ) | UN | 0
14255 | SUMINISTRO POSTE METALICO ( h= 2.7 mts ) | UN | 0
12685 | SUMINISTRO POSTE METALICO ( h= 3.3 mts ) | UN | 178500
14266 | suministro RED DE BALONCESTO | UN | 28846
14273 | Suministro red de futbol Semiprofesional. | JGO | 298058
14268 | Suministro red de voleybol | UN | 127757
12549 | Suministro Reja Pequeña Cerramiento-STPM** | ML | 0
14276 | Suministro Señal IDE-46 Una Cara | UN | 468760
14314 | Suministro señal salida 25x50 | UN | 87141
14315 | Suministro señal servicios 33x30 | UN | 37529.01
12753 | Suministro sika aer-D Aireinc.0.35% | M3 | 6321.74
12677 | Suministro Tapa Semiesferica -STPM** | UN | 0
14280 | Suministro tornillo 1/2 x 9" | UN | 4192
12883 | Suministro- Tornillo 1/4 x 3" -STPM** | UN | 503
12896 | Suministro- Tornillo 1/4 x 4" -STPM** | UN | 1663
12899 | Suministro- Tornillo 1/4 x 6" -STPM** | UN | 0
12900 | Suministro- Tornillo 1/4 x 9" -STPM** | UN | 0
14279 | Suministro tornillo 1/4X3" | UN | 503
12678 | Suministro Tornillo Button -STPM** | UN | 16520
12941 | Suministro trapecio Tubo 3/4"-STPM | UN | 88891
12932 | Suministro Tunel en fibra de vidrio-STPM ** | UN | 337731
14310 | Suministro valla especial 6x3 | UN | 2755507
12903 | Suministro Varilla de 3/4" rosacada-STPM ** | UN | 18937.01
14281 | Suministro varilla roscada 3/4 L= 1 mt | UN | 18937.01
15743 | Suministro y construc Sist. integ. de protecc Rayo | UN | 3942988.19
12440 | Suministro y Extendido de Arena Fina Roja ** | M3 | 30773.28
12439 | Suministro y Extendido Rajón (manual)** | M3 | 166458.64
13346 | Suministro y Instalación de Teja Colonial | UN | 28757.77
17630 | SUMINISTRO Y PUESTA EN MARCHA PRIME DE EMERGENCIA | UN | 816124.33
17654 | SUMINISTRO Y TENDIDO DE TUBERÍA Y CABLEADO | ML | 14282.18
13365 | SUMINISTRO, INSTAL. Y PINT. DE PLATINA 1/2X3/16" | ML | 43103.9
19295 | Suministro, transporte e instalación de Brazo hidr | UN | 217759.25
1059 | Suministro, transporte e instalación de teclado remoto del sistema de detección de incendio. | UN | 1241949.64
18132 | Suministro,Siembra y MtoEspecMenoresyTaludes Ext | GL | 0
18133 | Suministro,Siembra yMtoEspecMenoresyCubiertaVerde | GL | 0
13412 | Suministro+ Inst. Tunel en fibra de vidrio-STPM ** | UN | 431864.45
15954 | Suministro+Instal. Malla Eslabonada Cal.10+Pintura | M2 | 67641.96
16762 | Suministro+Transp+Instalac-Garvilla para Filtro | M3 | 224782.61
12881 | SuministroAcople en U lámina cal.3/16" -STPM** | UN | 67511
12878 | SuministroAsiento Fibra de Vidrio+ Soporte-STPM** | UN | 107673
14206 | SuministroAsiento Fibra de Vidrio-+SoporteSTPM** | UN | 107673
12887 | SuministroAsiento Fibra de Vidrio-STPM** | UN | 78760.99
13979 | SuministroDeslizaderoFibra deVidrio 5m-STPM+Transp | UN | 1228509.99
17646 | SUMINISTROEINSTALACIÓN DUCTO TRAMPA DE AIRE CALIE | UN | 204031.08
14287 | SuministroEstacon de 2.5m Ø 3 y 4"-STPM ** | M2 | 34469
10558 | Suministroi e Instalacion PANEL DE INSERCIÓN GM 16 MÓDULOS | UN | 2466320.87
15561 | SuministroMalla eslab. C10-Hueco 2 1/4"+pintura | M2 | 112694.2
16207 | Suministro-montaje de interrup monop 120v-16amp | UN | 21860.1
12871 | SuministroTravezañoTuboGalv.2"Cal.105(2.00m)STPM | UN | 192990
12872 | SuministroTravezañoTuboGalv.2"Cal.105(2.50m)STPM | UN | 243469
13936 | SUMINST+UBICAC TANQUE DE 20M3 PLASTICO+ACCE+TRANSP | UN | 203751.59
858 | SUMINSTRO E INSTALACION DE LUXALON MADERALUM 84R | M2 | 3086.18
12922 | Suminstro Guaya de Acero de 1/4"*** | ML | 4602.15
18983 | SUMISTRO E INSTALACIÓN DE CAJA DE INSPECCIÓN CS274 | UN | 2254911.93
534 | SUMISTRO E INSTALACION DE CITOFONOS | UN | 4235.94
859 | SUMISTRO E INSTALACION DELUXALON ALUHORIZ 12mm. | M2 | 3086.18
13711 | Sumn e inst de luminaria 1000 W Metal Halide | UN | 896343.9
16684 | Sumnistro e instalación guarda escobas en MDF 8 cm | ML | 0
16685 | SumnistroeinstpisoviniloPVC tipoclic0.3micras | M2 | 0
13513 | SUMNT E INST REACTANCIA ALVANCE MULTITAP 400W 220V | UN | 75673.02
13514 | SUMNT E INST TERMINAL BORNA No. 4 ALUMBRADO | UN | 5245.39
236 | SUPERCEL ETERNIT | M2 | 41887.3
19282 | SuperDeslizanFormica0.25m ApoyoCornisaCEFE COMETAS | ML | 16616.04
17385 | SUPERF. CAUCHO RECIC+Tritu3/4" ACABA-RUSTIC CDRC | M2 | 469254.04
18662 | SUPERF. PLANA GRANITO PULIDO SILVER GREY BAÑOS | ML | 493517.81
12583 | Superfic.Puesto Trabajo1.5m x 0.6mTablex 30mm+Form | UN | 0
17743 | SUPERFICIE CAUCHO TRITU-RECICLADO A-RUSTICO -LOSA | M2 | 474017.02
13875 | Superficie deslizanteFormica 0.25m apoyo cornisa** | ML | 15748.72
11606 | Superficie Mad+FormicaEscritorio 0.57x1.5m.Sum+Ins | UN | 327654.59
12580 | Superficie Mostrador VidrioTemplado1.50x0.30m(6mm) | UN | 0
11465 | Superficie Piso polvo ladrillo e=5cm ** | M2 | 25762.45
18545 | SuperfTipo Diamond BriteTM colorOyster quartz CDRC | M2 | 14088.27
219 | SUPERMANTO 500 XT FGLAS. | M2 | 6118.65
18447 | SVEM - SOTFWARE | UN | 0
10565 | Swich Flotador (contr. nivel) Espejo de Agua** | UN | 570090.85
18498 | SWITCH 16 PUERTOS | UN | 101966.13
18495 | SWITCH 24 PUERTOS PoE | UN | 101966.13
17668 | SWITCH ADMINISTRABLE DE 48 PUERTOS | UN | 204031.08
16302 | Switch Conectividad 24 Puertos Auton-10base/100 tx | UN | 1130447.97
13658 | Switch de 24 puestos categoria 6 (Suministro e instalación) | UN | 448539.09
17946 | SWITCH DE DIFERENCIAL DE PRESION PARA AIRE | UN | 48685.09
11215 | Tabla estacado h=2.20 m con codales ** | ML | 131993
14919 | TABLERO .24 CIRC L/NEX CON ESPAC.TOTAL (EMPOTRADO) | UN | 870587.9
13666 | TABLERO .24 CIRC L/NEX CON ESPAC.TOTALIZ(SUM+INST | UN | 627179.96
12707 | TABLERO .24 CIRC L/NEX CON ESPAC.TOTALIZ+BREAKERS | UN | 775111.61
13007 | TABLERO .24 CIRC+ TOTALIZ-100A+INTERRUPTORES | UN | 317491.94
15674 | TABLERO .24 CIRCUITOS CON ESPAC.TOTALIZ+BREAKER | UN | 690535.16
13138 | TABLERO 12 CIRC CON TOTALIZADOR Y BREAKERS | UN | 893507.35
14607 | Tablero 12 Circuitos Bifasico TREG.EX | UN | 542968.63
13073 | TABLERO 18 CIRC ** | UN | 1046877.31
14530 | TABLERO 24 CIRC L/NEX CON ESPAC.TOTALIZ+BREAKERS | UN | 1103096.47
13276 | TABLERO 30 CIRC L/NEX CON ESPAC.TOTALIZ+BREAKERS | UN | 445864.75
14610 | Tablero 6 Circuitos Monofasico TREG.EX Squash UDS | UN | 177903.19
15883 | Tablero 8 circuitos sin puerta - Sumini. e inst. | UN | 41366.7
14833 | TABLERO ACRILI; 1,80*1,05 m; e=8mm(DESM+SUM+INST) | UN | 1196856.67
12993 | Tablero acrílico (sumin.) STPM ** | UN | 975986
14117 | Tablero Acrilico 1,80x1,05, e=8mm (Instalacion) | UN | 149795.17
14538 | Tablero Acrilico 1.20 X 0.90 e=10mm (Sum + inst) | UN | 160330.89
14672 | Tablero Acrilico 1.20x1.80 e=10mm (Sum+Ins) | UN | 160330.89
15384 | TABLERO ACRILICO(DESM+SUM+INST) | UN | 1196856.67
14666 | TABLERO ACRILICO; 1,80*1,05 m; e=8mm (SUM + INST) | UN | 1125781.17
16214 | TABLERO BIFASICO (12) CIRCUITOS (Sum+Inst) | UN | 77564.03
13153 | Tablero bifásico 8 circuitos ** | UN | 292776.81
13603 | TABLERO BIFASICO-12 CIRCUITOS (4Hilos)Barraje225AEspacio para totalizador+puerta +chapa(Sum+inst) | UN | 228309.32
19000 | TABLERO BYPASS 60A CDRC Cometas | UN | 3726802.94
11850 | Tablero conexiones lumin torres cofre metál y barr | UN | 145928.11
19228 | TABLERO CONTROL ELEC PISC RECR(SUM+INS)CEFECOMETAS | UN | 16911206.87
19185 | TABLERO CONTROL SISTEMA DE EXTRACCIÓN CEFE COMETAS | UN | 10354469.37
18977 | TABLERO DE CARGAS MOVILES - TCM | UN | 20299102.45
19004 | TABLERO DE CARGAS NORMALES 208V - TND CDRC Cometas | UN | 13011201.37
11097 | TABLERO DE CONTROL (ESPEJO DE AGUA)** | UN | 51991.92
17697 | TABLERO DE CONTROL DE 16 RELES MÍN. (sum ins) | UN | 0
17698 | TABLERO DE CONTROL DE 24 RELES MÍN. (sum ins) | UN | 7466092.25
17947 | TABLERO DE FUERZA Y CONTROL TEFC-AA-01 | UN | 1617009.24
17948 | TABLERO DE FUERZA Y CONTROL TEFC-AA-02 | UN | 1617009.24
18003 | TABLERO DE FUERZA Y CONTROL EQUIPOS A.A. | UN | 884703.61
18236 | TABLERO DE FUERZA Y CONTROL TEFC-AA-05 | UN | 884703.61
12335 | TABLERO DIST 24 CIRC LUMINEX | UN | 576977.08
16953 | TABLERO DIST 30 CIRC | UN | 166210.19
16582 | Tablero Distribuc. General (Cofre+Barraje 300 Amp) | UN | 4641324.18
15702 | Tablero Distribución 250 AMP+totalizador+CofreT- 3 | UN | 6569029.07
15703 | Tablero Distribución 250 AMP+totalizador+CofreT- 4 | UN | 6420771.19
15704 | Tablero Distribución 250 AMP+totalizador+CofreT- 8 | UN | 6420771.19
15700 | Tablero Distribución 250 AMP+totalizador+CofreT-1 | UN | 6374720.07
15701 | Tablero Distribución 250 AMP+totalizador+CofreT-2 | UN | 13940084.07
15705 | Tablero Distribución 250 AMP+totalizador+CofrT- 10 | UN | 6420771.19
16581 | Tablero Distribución 250 AMP+totalizador+CofrT- 10 | UN | 6420771.19
14734 | TABLERO EN ACRILICO (SUM + INST) | UN | 1125781.17
14890 | TABLERO EN ACRILICO(DESM+SUM+INST) | UN | 1196856.67
14309 | Tablero en Acrilico 2X1 (suministro) | UN | 0
17949 | TABLERO FUERZA Y CONTROL VENTIL PISCINA TEFC -03 | UN | 1617009.24
14444 | TABLERO GEN.40KVA(INT+BREAKER200AMP+ 2 BREAK REG | UN | 1387020.95
555 | TABLERO GENERAL (10 CUENTAS) | UN | 3208230.67
15348 | Tablero General 1 barraje 300 AMP Cofre 2x1.5X0.4 | UN | 5765507.88
17480 | TABLERO GENERAL A 440V.EQUIPOS DE PISCINAS. | UN | 612093.24
15747 | TABLERO GENERAL DE DISTRIBUC.-COLIS EDUARDO SANTOS | UN | 4343834.54
18999 | TABLERO GENERAL DE DISTRIBUCIÓN AE311 CDRC Cometas | UN | 14935362.93
15699 | Tablero General Distrib. Red Normal 250 AMP CofreT | UN | 6889112.88
15698 | Tablero General Distrib.1 barraje 300 AMP CofreT-5 | UN | 14718253.89
16308 | Tablero General Distrib.1 barraje 300 AMP CofreT-6 | UN | 26034923.88
16624 | Tablero General Distrib.1 barraje 350 AMP CofreT-6 | UN | 8516199.9
17478 | TABLERO GENERAL No 2 COLD ROLL CALIBRE 16 | UN | 1695782.49
14605 | TABLERO ILUMINAC.8 ZONAS+EST.PARED+CONFI SUM+ INS | UN | 9572656.37
12990 | Tablero metálico antibandálico (desmonte) STPM ** | UN | 87300.34
12991 | Tablero metálico antibandálico (inst.) STPM ** | UN | 158942.51
14665 | TABLERO METALICO ANTIBANDALICO (SUM + INST) | UN | 943521.51
12992 | Tablero metálico antibandálico (sumin.) STPM ** | UN | 784579
14832 | TABLERO METALICO ANTIBANDALICO(DESM+SUM+INST) | UN | 1030821.85
14975 | TABLERO MINIPRAGMA DE 12 CIRCUITOS Sum+Inst | UN | 144021.94
15353 | TABLERO MINIPRAGMA DE 12 CIRCUITOS+TELERRUPTORES | UN | 307244.58
15115 | TABLERO MINIPRAGMA DE 18 CIRCUITOS Sum+Inst | UN | 154129.24
15179 | TABLERO MINIPRAGMA PARA 30 CIRCUITOS DE EMPOTRAR | UN | 424727.81
11762 | TABLERO MONOF 6C 3H BARR 100A 120 V fontanar | UN | 36779.5
13888 | Tablero Monofás. 4 circuitos+taco+Accesorios (S+I) | UN | 174319.96
17197 | Tablero multibreaker Trifásico de 30 circuitos | UN | 175892.34
15748 | TABLERO N°1/24 CIRC+ESPAC.TOT+BREAK-EDUARDO SANTOS | UN | 148257.88
15749 | TABLERO N°2/24 CIRC+ESPAC.TOT+BREAK-EDUARDO SANTOS | UN | 148257.88
17485 | TABLERO NORMAL TRIFASICO DE 12 CIRCUITOS | UN | 798149.3
17488 | TABLERO NORMAL TRIFASICO DE 18 CIRCUITOS | UN | 750618.86
17492 | TABLERO NORMAL TRIFASICO DE 30 CIRCUITOS | UN | 902603.79
11849 | Tablero para alojar interruptor industrial 3X1000A | UN | 364780
17533 | Tablero parada de emeregencia - Piscina Olimpica | UN | 214196.26
556 | TABLERO PARCIALES 4 CIRC | UN | 169194.22
557 | TABLERO PARCIALES 12 CIRC TRIFASICO | UN | 601317.51
12277 | TABLERO PARCIALES 12 CIRC TRIFASICO | UN | 601317.51
12377 | TABLERO PARCIALES 12 CIRC UDS | UN | 654454.57
12296 | TABLERO PARCIALES 12 CIRC CAFETERIA IDRD | UN | 600753.48
12253 | TABLERO PARCIALES 12 CIRC OF UEL | UN | 488012.71
558 | TABLERO PARCIALES 18 CIRC | UN | 640687.98
12387 | TABLERO PARCIALES 18 CIRC | UN | 610516.14
12388 | TABLERO PARCIALES 18 CIRC | UN | 542815.11
12594 | TABLERO PARCIALES 18 CIRC (Sin totaliz.) | UN | 211796.97
16815 | TABLERO PARCIALES 18 CIRC(CON ESP.TOTAL) | UN | 699292.04
14441 | TABLERO PARCIALES 18 CIRC(CON ESP.TOTAL)+BREAK | UN | 843907.04
12374 | TABLERO PARCIALES 24 CIRC UDS | UN | 990936.08
12375 | TABLERO PARCIALES 24 CIRC UDS | UN | 1134329.96
12216 | TABLERO PARCIALES 30 CIRC | UN | 1237159.27
11641 | TABLERO PARCIALES 36 CIRC | UN | 1592038.25
12245 | TABLERO PARCIALES 36 CIRC | UN | 968580.87
12291 | TABLERO PARCIALES 36 CIRC archivo IDRD | UN | 990936.08
12267 | TABLERO PARCIALES 8 CIRC 0,40x0,50 OF UEL | UN | 74128.94
19001 | TABLERO TGDC CDRC Cometas | UN | 27365027.9
18978 | TABLERO TGDD | UN | 27538411.78
11757 | TABLERO TRIF 12C 3F 5H BARR 225A 240 V | UN | 266781.9
11758 | TABLERO TRIF 18C 3F 5H BARR 225A 240 V | UN | 487783.9
11759 | TABLERO TRIF 24C 3F 5H BARR 225A 120/208VCon espacio para totalizador+Puerta+Chapa+Acce.CefeCometas | UN | 398440.94
11760 | TABLERO TRIF 36C 3F 5H BARR 225A 240 V fontanar | UN | 100426.89
15345 | TABLERO TRIF PARA 30 CIRC. Y ESP. TOTALIZADOR | UN | 539310.17
16215 | TABLERO TRIFAS.(42) CIRCUITOS(Con Espac.Totalizad) | UN | 1537267.46
12227 | TABLERO TRIFASICO 12 CTOS. + TOTALIZADOR | UN | 606164.65
18845 | TABLERO TRIFASICO T0 12 CIRC 125A 10KA | UN | 373004.32
18841 | TABLERO TRIFASICO T01 12 CIRC 125A 10KA | UN | 373004.32
18788 | TABLERO TRIFASICO T1 12 CIRC 500A 25KA | UN | 372548.95
18851 | TABLERO TRIFASICO T11 12 CIRC 125A 10KA | UN | 373004.32
18836 | TABLERO TRIFASICO T12 12 CIRC 125A 10KA | UN | 373004.32
18856 | TABLERO TRIFASICO T12 18 CIRC 125A 10KA | UN | 373004.32
18859 | TABLERO TRIFASICO T13 12 CIRC 125A 10KA | UN | 373004.32
18848 | TABLERO TRIFASICO T14 12 CIRC 125A 10KA | UN | 373004.32
18923 | TABLERO TRIFASICO T2 12 CIRC 125A 10KA | UN | 373004.32
18909 | TABLERO TRIFASICO T31 18 CIRC 125A 10KA | UN | 373004.32
18832 | TABLERO TRIFASICO T3BOMBAS 06 CIRC 250A 10KA | UN | 3613172.23
18861 | TABLERO TRIFASICO T4 12 CIRC 125A 10KA | UN | 373004.32
18872 | TABLERO TRIFASICO T41 18 CIRC 125A 10KA | UN | 373004.32
18870 | TABLERO TRIFASICO T42 30 CIRC 125A 10KA | UN | 373004.32
18860 | TABLERO TRIFASICO T5 18 CIRC 125A 10KA | UN | 373004.32
18790 | TABLERO TRIFASICO T6 08 CIRC 250A 25KA | UN | 372548.95
18874 | TABLERO TRIFASICO T61 30 CIRC 250A 10KA | UN | 373004.32
18878 | TABLERO TRIFASICO T71 12 CIRC 125A 10KA | UN | 373004.32
18925 | TABLERO TRIFASICO T72 12 CIRC 125A 10KA | UN | 373004.32
18883 | TABLERO TRIFASICO TA 18 CIRC 125A 10KA | UN | 373004.32
18881 | TABLERO TRIFASICO TA1 12 CIRC 125A 10KA | UN | 373004.32
18885 | TABLERO TRIFASICO TB 12 CIRC 125A 10KA | UN | 373004.32
18922 | TABLERO TRIFASICO TBCI 12 CIRC 600A 25KA | UN | 373004.32
18834 | TABLERO TRIFASICO TC 12 CIRC 500A 25KA | UN | 373004.32
18907 | TABLERO TRIFASICO TC1 12 CIRC 125A 10KA | UN | 373004.32
18785 | TABLERO TRIFASICO TDG 24 CIRC 2500A 40KA | UN | 1219337.84
18913 | TABLERO TRIFASICO Tef 12 CIRC 125A 10KA | UN | 373004.32
18829 | TABLERO TRIFASICO TEP 06 CIRC 250A 10KA | UN | 211697.23
18904 | TABLERO TRIFASICO TeqE 12 CIRC 125A 10KA | UN | 373004.32
18914 | TABLERO TRIFASICO Tes 12 CIRC 125A 10KA | UN | 373004.32
18873 | TABLERO TRIFASICO TGYM 18 CIRC 125A 10KA | UN | 373004.32
18865 | TABLERO TRIFASICO Til 50 CIRC 125A 10KA | UN | 373004.32
18887 | TABLERO TRIFASICO TL1 12 CIRC 125A 10KA | UN | 373004.32
18889 | TABLERO TRIFASICO TL2 12 CIRC 125A 10KA | UN | 373004.32
18890 | TABLERO TRIFASICO TL3 12 CIRC 125A 10KA | UN | 373004.32
18915 | TABLERO TRIFASICO TPr 12 CIRC 125A 10KA | UN | 373004.32
18917 | TABLERO TRIFASICO TR 30 CIRC 250A 10KA | UN | 373004.32
18926 | TABLERO TRIFASICO TR11 12 CIRC 125A 10KA | UN | 373004.32
18927 | TABLERO TRIFASICO TR12 12 CIRC 125A 10KA | UN | 373004.32
18891 | TABLERO TRIFASICO TS 12 CIRC 125A 10KA | UN | 373004.32
18902 | TABLERO TRIFASICO Tsis11-13 12 CIRC 125A 10KA | UN | 373004.32
18897 | TABLERO TRIFASICO Tsis1-2-3-4-5 30 CIRC 250A 10KA | UN | 373004.32
18824 | TABLERO TRIFASICO Tsis14 06 CIRC 250A 10KA | UN | 211697.23
18793 | TABLERO TRIFASICO Tsis6-7-8 06 CIRC 250A 10KA | UN | 211697.23
18899 | TABLERO TRIFASICO Tsis9-10-12 18 CIRC 125A 10KA | UN | 373004.32
18906 | TABLERO TRIFASICO TSOT 12 CIRC 125A 10KA | UN | 373004.32
13262 | TABLERO.24 CIRCLU/NEX CON ESPAC.TOTALIZ. | UN | 572922.88
16477 | TABLERO/TIFASI-18 CIRC-CONPUERTA-ESPACO-TOTALIZADO | UN | 864529.03
13674 | TABLERO12 CIRC CON ESP TOTALIZ+PUERTA (Sum+Inst). | UN | 420213.97
13672 | Tablero18 circui- espacio totalz+Puerta+chaSum+InS | UN | 547574.97
19019 | TableroControlPisCompeticionCRDC-CometasSUM+INS | UN | 18323439.5
17458 | TABLEROS ELÉCTRICOS DE FUERZA Y CONTROL SUM E INST | UN | 1394919.28
10943 | TABLETA CORAL 20*20 ALFA *** | M2 | 57776.7
956 | TABLETA DE LADRILLO 10x10 YOMASA | M2 | 31668.61
957 | TABLETA DE LADRILLO 10x20 YOMASA | M2 | 31668.61
958 | TABLETA DE LADRILLO 12x24 YOMASA | M2 | 31668.61
11155 | Tableta de piso Piedra Cid Negro** | M2 | 24318.97
297 | TABLETA GRES 10x20 x2.5 T.MOORE | M2 | 31668.61
363 | TABLETA GUAYACAN ALFA | M2 | 34670.28
10410 | Tableta Moore 4.2-1 blando geoPAVCO** | M2 | 198910.72
339 | TABLETA NATURAL 10x10 MOORE | M2 | 37322.87
340 | TABLETA NATURAL 15x15 MOORE | M2 | 37322.87
341 | TABLETA NATURAL 20x10 MOORE | M2 | 37254.98
361 | TABLETA ROJA ROMANA ALFA | M2 | 34670.28
251 | TABLEX 2.44x1.53 -9mm PIZANO | M2 | 28128.17
342 | TABLON 1/2-26 NATURAL MOORE | M2 | 28637.31
362 | TABLON GRES 0,30 X 0,30 Sahara LISO Tipo. ALFA | M2 | 68701.24
15119 | TABLON GRES 12.5 X 26 MOORE | M2 | 34380.62
364 | TABLON MORO LISO TRDICION ALFA | M2 | 29331.53
948 | TABLON NATURAL 1/4-26-8 MOORE | M2 | 28637.31
14949 | TABLON TRADICION MOCCA 30 X 30 ALFA | M2 | 73424.48
949 | TABLON Vitrif. 1/4-26-8 MOORE | M2 | 28637.31
17403 | Tala Arbol hasta altura de 3mts (CDRC-tunal) | UN | 100504.08
17410 | Tala Arbol mas de 3mts de Altura (CDRC-tunal) | UN | 199090.56
15515 | Tala de árbol igual o mayor a 30 mts y menor de 40 mtrs | UN | 0
15516 | Tala de árbol igual o mayor a 40 mts | UN | 0
15511 | Tala de árbol igual o mayor a 5 mts y menor de 10 mts | UN | 0
15510 | Tala de árbol menor a 5 metros | UN | 0
15512 | Tala de árboles - igual o mayor a 10 mts y menor de 15 mts - Bajo Grado de Dificultad | UN | 0
15537 | Tala de árboles - igual o mayor a 10 mts y menor de 15 mts - Medio Grado de Dificultad | UN | 740386
15514 | Tala de árboles - igual o mayor a 20 mts y menor de 30 mtrs - Bajo Grado de Dificultad | UN | 0
15542 | Tala de árboles a ras del suelo y retiro de los de | UN | 0
15586 | Tala de árboles a ras del suelo. Ver descripcion t | UN | 0
15587 | Tala de árboles a ras del suelo. Ver descripcion t | UN | 0
15588 | Tala de árboles a ras del suelo. Ver descripcion t | UN | 0
15589 | Tala de árboles a ras del suelo. Ver descripcion t | UN | 0
15590 | Tala de árboles a ras del suelo. Ver descripcion t | UN | 0
15591 | Tala de árboles a ras del suelo. Ver descripcion t | UN | 0
15592 | Tala de árboles a ras del suelo. Ver descripcion t | UN | 0
11263 | Tala de arboles h= > a 20 < 25 m incluye transp** | UN | 1240101.42
11979 | Tala de arboles h= > a 25< 30 m incluye transp** | UN | 2040625.56
11259 | Tala de arboles h= 0 a 2 m incly. transp** | UN | 119337.22
11262 | Tala de arboles h= 2.1 a 5 m incly. transp** | UN | 181569.44
10819 | Tala de arboles h= 5.1 a 10 m incly. transp** | UN | 347782.94
10379 | Tala de arboles h=10.1 a 15 m incluye transp** | UN | 535289.1
10497 | Tala de arboles h=15.1 a 20 m incluye transp** | UN | 870173.36
15513 | Tala de arboles h=15.1 a 20m a ras del suelo + retiro + transporte - Medio Grado Dificultad | UN | 1092606
15535 | Tala de arboles y retiro. Ver descripción técnica | UN | 0
15536 | Tala de arboles y retiro. Ver descripción técnica | UN | 0
15538 | Tala de arboles y retiro. Ver descripción técnica | UN | 0
15540 | Tala de arboles y retiro. Ver descripción técnica | UN | 0
15541 | Tala de arboles y retiro. Ver descripción técnica | UN | 0
15539 | Tala de arboles y retiro. Ver descripción técnicar | UN | 0
10230 | Talud en tierra negra h=0.15 m ** | M2 | 18157.26
10184 | Talud en tierra negra h=0.45 m ** | M2 | 44751.11
14778 | Tamden 3 puestos (SUM + INST) | UN | 35255.09
14316 | Tandem de 3 puestos (suministro) | UN | 0
10580 | Tanque 1000Lt (sum.+instal.) ** | UN | 1271979.01
15104 | Tanque 20000Lt (suministro+instalación) ** | UN | 24700445.56
13835 | Tanque 2000Lt (suministro+instalación) ** | UN | 2003254.01
13306 | Tanque 250Lt (Sum.+Instal.) ** | UN | 65897.22
12657 | Tanque 500Lt (sum.+Instal.) ** | UN | 89993.49
14227 | Tanque Almacenam. Concreto Imp. 3500psiCol.Gim Sur | M3 | 964693.32
15266 | Tanque Almacenamiento Concreto Imp. 3000 psi | M3 | 1004481.73
11894 | Tanque combustible (ACPM), 8 h trabajo plena carga | UN | 0
18537 | TANQUE COMBUSTIBLE ELECTROGENO | UN | 4708766.29
103 | TANQUE DE AGUA ELEVADO | M3 | 1235113.25
12509 | TANQUE DE AGUA ELEVADO | M3 | 1235113.25
104 | TANQUE DE AGUA SUBTERRANEO | M3 | 1211980.06
18835 | TANQUE DE ALMACENAMIENTO AC (VER DISEÑO) | UN | 0
16307 | TANQUE HIDROACUMULADOR DE 500 LTS | UN | 189979.19
15722 | Tanque tormenta con llantas (suds Lineal) | M3 | 146257.69
15483 | Tanque tormenta con llantas suds | M3 | 412901.66
14997 | TAPA PLASTICA PARA VALVULAS 0.15 X 0.15 (Sum+Ins) | UN | 16279.36
12246 | TAPA CIEGA (suministro e instlación)** | UN | 4854.29
15145 | Tapa concret. 3.000PSIE=10cm(70X70)Tanque+MarcRefo | UN | 375608.29
13068 | Tapa Concreto2500(0.44x1.0m)+Refrz.3/8e=10cmCañuel | ML | 84558.73
12820 | Tapa Concreto2500psi(0.23x0.50m)+Refuerz.3/4 e=5cm | UN | 82494.62
13893 | Tapa Concreto2500psi+Refuerz.3/4 e=5cm | M2 | 722107.05
13147 | Tapa Concreto3000psi(1.0 x 1.0m)+Re.1/2e=0.10m+Ang | UN | 432964.37
13004 | Tapa Concreto3000psi(1.50 x 1.50m)+Re.1/2e=0.20m | UN | 339456.39
13071 | Tapa Cuadrada(0.60 x 0.60m)Polipropileno.Peatonal | UN | 9247.67
13219 | Tapa inspección alumb. el. 45x45 lám CR cal.16 ** | UN | 164603.33
15665 | Tapa Lamin.AlfajorAcero+Marc+Bisag(Tanque)90x160CM | UN | 1072114.74
15663 | Tapa Lamin.AlfajorAcero+Marco+Bisag(Tanque)90x90cm | UN | 644827.76
519 | TAPA LAVAMANOS MARMOL NEGRO | ML | 24635.26
520 | TAPA MESON GRANITO NAT JASPE | ML | 457090.16
10615 | Tapa Muro concreto (0.20) inc. gotero ** | ML | 38514
15035 | Tapa para Caja Inspeccion .70x.70 h=1.0 (Sum+Inst) | UN | 230975.77
13167 | Tapa para tablero (sum e inst) ** | UN | 12707.81
16609 | Tapa Plástica Seguridad Protecc.Rodamientos(5-10cm | UN | 7138.43
13788 | Tapa Registro 20x20 Aluminio ** | UN | 9391.49
10650 | Tapa Registro Plastica 20x20 ** | UN | 21949.23
12636 | TAPA- REGISTRO-ACERO INOXI.(20X20) (SUM+INST) | UN | 15325.48
16536 | TAPAS- FIBROCEMENTO-8mm-INCLU-CINT-FILO-VINILO-T1 | ML | 39265.08
421 | TAPAS REGISTRO 20x20 | UN | 19812.61
422 | TAPAS REGISTRO 15x15 (PLÁSTICA) | UN | 8578.45
14636 | TAPAS SEMIESFERICAS (SUM + INST) | UN | 12528.59
14805 | TAPAS SEMIESFERICAS(DESM+SUM+INST) | UN | 18314.26
612 | TAPAS SHUT LAMINA | UN | 104370.78
11021 | Tapon PVC P ( 1/2") ** | UN | 9297.2
11360 | Tapon PVC P ( 3") ** | UN | 34897.16
9024 | Tapon PVC S ( 2") ** | UN | 0
13482 | Tapon PVC S ( 2") ** | UN | 10742.21
10600 | Tapon PVC S ( 3") ** | UN | 13652.6
10686 | Tapon PVC S ( 4") ** | UN | 12449.61
11030 | Tapon PVC S ( 6") ** | UN | 28174.64
11892 | Tapon PVC S( 6") Fontanar** | UN | 17926.78
11982 | Tapon roscado HG ( 2") ** | UN | 9525.09
13327 | TAPON ROSCADO DE 3" PARA CERRAMIENTO - SUM E INST. | UN | 38774.39
16570 | Tapón Tubería Planar 12"Advanedge end(Sumi+Inst) | UN | 29211.52
13047 | Tarima palco cristales Plaza de Toros ** | UN | 0
17938 | TARJETA CONTROL EQ AIRE RENOVACION SALAS DE MUSICA | UN | 67172.59
17783 | Tarjeta de proximidad 1326 (SUMI INST) | UN | 4034.23
17709 | Tarjeta de red ethernet, UL (SUMI INST) | UN | 22853.9
17747 | Tarjeta supervisora de linea PVA-1WEOL(SUMI INST) | UN | 29072.67
14028 | TAZA INSTITUCIONAL ELONGADO SIN ASIENTO ** | UN | 53911.88
16748 | Tberia Alcantarillado PVC Ø 24" (Sum+Inst) | ML | 24043.67
17464 | Techo Verde -CDRC | M2 | 212677.06
20618 | TECHOS VERDES VEGETALES PARA ESCENARIOS IDRD | M2 | 626455.47
17762 | Teclado LCD alfanumérico (SUMI INST) | UN | 35696.87
10620 | tee 12" con reduccion a 3 AN" ** | UN | 1904433.35
10484 | Tee AceroCarb d=6" Sch40 ** | UN | 260888.05
14974 | TEE HG 1 1/2" | UN | 4969.13
14993 | TEE HG 2 1/2" | UN | 4971.76
14976 | TEE HG 3" | UN | 4980.31
14977 | TEE HG 4" | UN | 6676.46
10490 | Tee HG d=1/2" ** | UN | 9304.62
17219 | TEE MECANICA H.D RANURADA 1 1/2 X 1 1/4" | UN | 22189.08
17213 | TEE MECANICA H.D RANURADA 2 1/2 X 1 1/2" | UN | 7293.22
17211 | TEE MECANICA H.D RANURADA 2 1/2 X 1 1/4" | UN | 7293.22
17214 | TEE MECANICA H.D RANURADA 2 1/2 X 2" | UN | 12043.62
17218 | TEE MECANICA H.D RANURADA 2 X 1 1/2" | UN | 5675.36
17217 | TEE MECANICA H.D RANURADA 2 X 1 1/4" | UN | 5549.09
17208 | TEE MECANICA ROSCADA 2 1/2 X 1" | UN | 6599.67
17215 | TEE MECANICA ROSCADA 2 X 1" | UN | 5002.31
10464 | Tee PVC Sch40 d=2 1/2" ** | UN | 70298.38
319 | TEJA CINDU CLIMATIZADA ancho .68 M. | M2 | 17948.16
14404 | TEJA DE BARRO MOORE (Instalacion) | M2 | 29567.98
224 | TEJA DE BARRO MOORE (Sum+Inst) | M2 | 32739.9
225 | TEJA ESPA¥OLA ETERNIT | M2 | 89781.41
223 | TEJA ETERNIT Crte.+TEJA BARRO | M2 | 77631.04
226 | TEJA ETERNIT No. 4 | M2 | 43673.51
12155 | TEJA ETERNIT No. 6 | M2 | 44490.11
13350 | TEJA ETERNIT No. 6 CLARABOYA+tornillos+Sikaflex | M2 | 30234.22
13348 | TEJA ETERNIT No. 6+tornillos+Sikaflex | M2 | 50547.55
228 | TEJA ETERNIT No. 8 | M2 | 47534.48
222 | TEJA SHINGLE (CON IMPERMEAB) | M2 | 102860.68
14403 | TEJA TRANSPARENTE No. 10 (instalacion) | M2 | 24914.44
13554 | TEJA TRANSPARENTE No. 10 (sum+instalacion) | M2 | 62633.56
230 | TEJA TRANSPARENTE No. 4 | M2 | 27055.3
231 | TEJA TRANSPARENTE No. 6 | M2 | 25558.04
229 | TEJA Trns.ACRILICA CRISTACRY | M2 | 68675.43
13363 | TELA VERDE PARA CERRAMIENTO H=2.10M (sumin) | ML | 2265.91
454 | TELEDUCHA IRIS GRIVAL | UN | 61186.5
559 | TELEFONO-CITOFONO/ECONOM. | UN | 59818.21
15032 | TELERRUPTOR BIPOLAR 120V-16 AMPERIOS | UN | 40805.66
15197 | TELERRUPTOR MONOPOLAR 120V-16 AMPERIOS | UN | 12779.66
13319 | TEMPLADA ALAMBRE DE PUA | ML | 2581.66
13322 | TEMPLADA MALLA FORTINET H=2.00m | ML | 25725.71
10022 | Templada malla y arreglo estruc metalica | M2 | 55986.48
12628 | Temple. Malla Eslab.Cerram.h=2.0m(SinPintura) | ML | 29590.66
18830 | TERMINAL DE CONTROL DE TIEMPO Y CONTROL DE ACCESO | UN | 114584.5
15354 | TERMINAL PREMOLD.USO EXTERIOR Cu (2-2/0)AWG-15KV | JGO | 435910.66
15341 | TERMINAL PREMOLD.USO INTERIOR Cu (2-2/0)AWG-15KV | GL | 525950.8
10488 | TERMINAL PREMOLDEADO USO EXTERIOR Cu (4/0-120mm2)AWG-15KV Cefe Cometas (Sum+Inst) | JGO | 525950.8
17469 | TERMINAL PREMOLDEADO USO INTERIOR 15 KV | JGO | 486230.16
10487 | TERMINAL PREMOLDEADOUSO INTERIOR Cu (4/0-120mm)AWG-15KV.CEFE COMETAS (Sum+Instalación) | JGO | 432473.82
17487 | Terminal rejilla perimetral 345 mm Poliprop o ABS | UN | 67584.26
12709 | Terminales Autodesforre** | UN | 1234.48
11867 | Terminales cable MT 2/0, 15 KV 100% aislamiento | JGO | 126602.4
15744 | Terminales Preformado conexi red elect. MT.uso Ext | UN | 1035401.12
15734 | Terminales Preformado conexion red elect. tipo buj | JGO | 11798.88
15733 | Terminales Preformado conexion red elect. tipo cod | UN | 550967.88
15735 | Terminales Preformado conexion red elect. uso int | ?? | 62000.81
17586 | Termohigrometro (Incl base plastica -Sum e inst) | UN | 182171.06
18700 | TERMOMETRO CDRC | UN | 13106.86
18768 | Termostato digital+caja guarda termostato(Sum)CDRC | UN | 49279.2
560 | TIMBRE-BOTON / ECONOM. | UN | 62291.56
1032 | TINA FIBRA- 1.80mtx.90x.41 ( INST.COMPLETA) | UN | 495156.95
521 | TINA FIBRA DE VIDRIO | UN | 76010.62
1033 | TINA FIRPLAK 1.60mtx.75x.41 ( INST.COMPLETA) | UN | 495156.95
16513 | TINA PARA CRIOTERAPIA1.8x0.90 H=0.41ml+GRIF+DESAG | UN | 909135.46
643 | TINTILLA SOBRE MADERA LINEAL | ML | 4052.58
644 | TINTILLA SOBRE MADERA LLENA | M2 | 17551.13
645 | TINTILLA SOBRE MUEBLES | M2 | 39973.63
423 | TOALLERO ACUCER CORONA | UN | 25574.7
11396 | Toldo proteccion Angeo fachada lona h=15m ** | ML | 153826.01
13641 | Toma bifasica AEREA - Sumi e inst | UN | 13569.5
13101 | Toma Coaxial Rosca para T.V.( sum+inst). | UN | 9097.19
260 | TOMA DE ENSAYOS PARA CONCRETO | MES | 5795.7
17110 | Toma de TV (SUMI INST) | UN | 46295.37
16228 | Toma Doble Cableado Estruct. Categ-6 (face plat | UN | 82720.56
17109 | Toma doble RJ 45 categoría 6A (SUMI INST) | UN | 77806.37
12570 | TOMA DOBLE RJ-45 CON FLACE PLATE- CAT 5 sum+ins | UN | 38685.64
13106 | TOMA ELECTRICA NORMAL LEVINTON BEIGE sum+ins | UN | 5967.85
13833 | TOMA ELECTRICA POLO A TIERRA GRAD. COMERC sum+ins | UN | 18436.91
12862 | TOMA ELECTRICA POLO AISLADO NARANJA HG sum+ins | UN | 17445.41
12861 | TOMA ELECTRICA POLO NORMAL sum+ins | UN | 3976.61
13320 | TOMA GFCI 15A + CABLEADO** | UN | 102304.44
17090 | Toma HDMI (SUMI INST) | UN | 46295.37
13638 | Toma monofasica Suministro e instalación | UN | 7833.94
14237 | Toma para cantonera +caja Sumi e inst | UN | 10372.91
14239 | Toma para secador de manos +caja Sumi e inst | UN | 10372.91
12569 | Toma RJ-45 CAT 6 X 1 sum+ins | UN | 8149.14
11806 | TOMA RJ45 TIPO JACK CATEGORÍA 6 | UN | 22627.64
15059 | TOMA SENCI CABLEADO ESTRUCTURADO CAT 6 | UN | 52473.72
16227 | Toma Sencilla Cableado Estruct. Categ-6 (face plat | UN | 46810.56
17103 | Toma sencillo RJ 45 categoría 6A (SUMI INST) | UN | 69279.38
13645 | Toma telefonica + caja - Sum e inst | UN | 16359.91
13102 | Toma Telefónica RJ11 Doble.+Caja+Tub( sum+inst). | UN | 14433.19
11672 | TOMACORRIENTE DOBLE 5-15R LEVINT. O SIMILAR** | UN | 12065.65
11673 | TOMACORRIENTE DOBLE 5-15R REGULADA DE COLOR | UN | 10870.07
14042 | TOMACORRIENTE DOBLE AISLADA COLOR NARANJA | UN | 18384.95
18792 | TOMACORRIENTE DOBLE MONOFÁSICA PROT FALLA | UN | 97846.75
18787 | TOMACORRIENTE DOBLE MONOFÁSICA RED NORMAL | UN | 97846.75
20643 | TOMACORRIENTE DOBLE MONOFÁSICA RED NORMAL | UN | 106197.46
18794 | TOMACORRIENTE DOBLE MONOFÁSICA RED REGULADA | UN | 110058.75
20647 | TOMACORRIENTE DOBLE MONOFÁSICA RED REGULADA | UN | 109909.46
17052 | Tomacorriente polo a tierra aislado 15 A, 120 V | UN | 98549.63
17038 | Tomacorriente polo a tierra no aislado 15 A, 120 V | UN | 82628.63
17057 | Tomacorriente polo a tierra no aislado 20 A, 208 V | UN | 85442.04
16605 | Tope Caucho Balancin o Biosaludabl(Sum+Transp+dado | UN | 70728.93
11119 | Tope llantas (Fundido)** | UN | 53407.28
13887 | Tope llantas (Prefabricado)H=15cm,B=20cm;L=50cm** | UN | 23726.41
13544 | TOPE PARA PUERTA EN ACERO | UN | 15633.3
773 | TOPES EN CONCRETO PARQUEADERO | ML | 58693.48
10739 | Topografia (comision completa+equip+trans) ** | DD | 677820.84
14373 | Tornillo 1/2 x 6" - Suministro | UN | 3250
14711 | TORNILLOS 1/2 X6" (SUM + INST) | UN | 6064.63
14870 | TORNILLOS 1/2 X6"(DESM+SUM+INST) | UN | 7784.65
14712 | TORNILLOS 1/2 X9" (SUM + INST) | UN | 6210.63
14871 | TORNILLOS 1/2 X9"(DESM+SUM+INST) | UN | 8304.56
14709 | TORNILLOS 1/4 X 3" (SUM + INST) Mobiliario | UN | 2521.63
14868 | TORNILLOS 1/4 X 3"(DESM+SUM+INST) | UN | 4615.56
14710 | TORNILLOS 1/4 X 4" (SUM + INST) | UN | 3681.63
14869 | TORNILLOS 1/4 X 4"(DESM+SUM+INST) | UN | 5775.56
14637 | TORNILLOS BUTTON (SUM + INST) | UN | 22601.47
14806 | TORNILLOS BUTTON(DESM+SUM+INST) | UN | 25584.15
16555 | Torniquete Acero Inox.Antrax plusNegroBrazoAbatibl | UN | 210764.99
17786 | Torniquete bidireccional Twister Light (SUMI INST) | UN | 327256.57
18806 | TORNIQUETE INBIOS 260 PRO LECTORES DE HUELLA | UN | 460945.19
12593 | Totalizador Industrial 3x30 A(Sum+Inst.) | UN | 126015.91
13609 | Totalizador 3 x 20A(Sum+Inst.) | UN | 117497.14
13610 | Totalizador 3 x 40A (Sum+Inst.) | UN | 81828.13
13608 | Totalizador 3 x 50 A(Sum+Inst.) | UN | 152710.13
13607 | Totalizador 3 x125 A(Sum+Inst.) | UN | 244816.13
13606 | Totalizador 3 x150 A(Sum+Inst.) | UN | 445196.42
12389 | Totalizador 3x100 A(Sum+Inst.) | UN | 255920.52
15109 | Totalizador 3x40 A + Caja (Sum+Inst.) | UN | 151880.48
12276 | Totalizador de 75 Amp(Sum+Inst.)** | UN | 19804.91
13121 | Totalizador de 75 Amp(Sum+Inst.)** | UN | 19804.91
12939 | Totalizador Industrial 3x40 Amp(Sum+Inst.) | UN | 164419.91
11169 | Totalizador Industrial 3x80 Amp(Sum+Inst.) | UN | 183421.91
17439 | Tótem en lámina HR de 9mm, Base en lámina HR 500x2 | UN | 615389.64
18177 | totem lámina HR de 9mm Dimensiones: 0,80 x 2,90m. | UN | 690752.4
13339 | TRABAJO EN ALTURAS | M2 | 103689.47
14446 | TRAGALUCES O LUCERNA. CONCRETO 28 MPA CEFE COMETAS | UN | 1170022.04
14996 | TRAGANTE CUPULA C- 3" aluminio. | UN | 13234.38
414 | TRAGANTE+ CUPULA C-4"x2" | UN | 13473.61
522 | TRAGANTES 4" | UN | 11465.6
416 | TRAGANTES CUPULA C-6"x4" ALUMINIO | UN | 32661.28
12244 | Trámite ante Codensa susti trafo 75 KVA Olaya Herr | UN | 0
16057 | trampa de arena para pista de salto | ML | 295344.19
11659 | Trampa de grasas en mamposteria h=0.6 ** | UN | 1016441.56
10598 | Trampa de grasas en mamposteria h=1.0 ** | UN | 1398257.9
18367 | Trampa de ø8"xø5"- fibra de vidrioRefoPlasSUM+INST | UN | 155542.43
17562 | Trampa ø10"xø6" - 50 PSI fibra vidrio Piscina | UN | 174315.13
17767 | Transceptor Inalámbrico de 915 MHZ (SUMI INST) | UN | 69293.92
16311 | Transferencia Automat (1000A)Contact-Contr+Barraje | UN | 635390.91
18952 | TRANSFERENCIA AUTOMATICA 1500A 208/120V CEFE COMETAS | UN | 22762154.32
11871 | Transferencia automática 3x1000A | UN | 890272.66
11872 | Transferencia automática 3x100A diseño Fontanar | UN | 872121.67
17474 | TRANSFERENCIA GEN. MOTORIZADA+ BREAKERS DE 3X1400 | UN | 1341441.27
17494 | TRANSFERENCIA PARA SISTEMA DE RED CONTRA INCENDIO | UN | 612093.24
19365 | Transfor SecoClase H,GrConexDyn5 de 630 KVA Cu-Cu | ?? | 54364392.64
18819 | Transfor tiposecoClase H,GrConexDyn5 de 630 KVA, | UN | 12229028.48
18361 | Transformador luz mini 150 W SUM+INST | UN | 88325.43
15739 | transformador . tipo seco de 225 kva V. 11.4 kv | UN | 1636048.65
11833 | Transformador 15 KVA para poste 11400/480/277V Fon | UN | 1065092.86
880 | TRANSFORMADOR 150KWA | UN | 17348091.67
881 | TRANSFORMADOR 225KWA | UN | 1211338.67
703 | TRANSFORMADOR 50KWA | UN | 1211338.67
17769 | Transformador 9VAC-40VA 120VAC (SUMI INST) | UN | 27297.6
11832 | Transformador baja-baja 30 KVA 480/208/120 V Font | UN | 19449686.02
17532 | Transformador para luz piscina - 300W 120V/12V | UN | 472971.13
15226 | TRANSFORMADOR Seco 45 KVA + Poste 1050 Kg | UN | 13988432.16
16230 | TRANSFORMADOR Seco 75 KVA + Poste 1050 Kg | UN | 25531121.16
12954 | Transformador tipo seco clase H 120 KVA 440/208 V | UN | 20950019.1
18600 | TRANSFORMADOR TIPO SECO CLASE H 30 KVA CEFE COMETA | UN | 9660682.47
10506 | TRANSFORMADOR TIPO SECO CLASE H 500KVA CEFE COMETA | UN | 54562993.78
18173 | TRANSFORMADOR TIPO SECO CLASE H 630KVA CEFE COMETA | UN | 54346604.58
15337 | TRANSFORMADOR TIPOSECO112.5KVA(11400-208/120v)Dy5 | UN | 15878933.46
17481 | TRANSFORMADOR TRIFASICO DE 150 kVA TIPO SECO | UN | 411491.26
17468 | TRANSFORMADOR TRIFASICO DE 500 kVA TIPO SECO | UN | 617236.88
17926 | Transformador Trifasico seco75KVA 440-208/120vDyn5 | UN | 407457.03
17172 | Transformador trifasico tipo seco 20 KVA 440/208/1 | UN | 6363118.16
17924 | Transformador trifasico tipo seco 500KVA 11.4KV 44 | UN | 407457.03
17997 | Transformador45 KVA-11.4/208/120V-Dy5 | UN | 8252902.48
19027 | Transformador45KVA-11.4/208/120V-Dy5 Ocas-Sumerg | UN | 627588.48
16708 | TransformadorSecClasH15KVA-11.4-208-120V+3DPS+Rued | UN | 782874.87
16707 | TransformadorSecClasH75KVA-11.4-208-120V+3DPS+Rued | UN | 784446.37
16571 | Transición tuberia planar 12x6"" (Sumin + Instal) | UN | 120543.4
10482 | TRANSMISOR DE PRESIÓN DIFERENCIAL DE AIRE DE DUCTO -Cefe Cometas (Sum+Inst) | UN | 981520.17
19150 | TRANSMISOR DE PRESIÓN DIFERENCIAL DE AIRE DE DUCTO - CEFE COMETAS | UN | 888786.91
14724 | TRAPECIO TUBO DE 3/4" (SUM + INST) | UN | 114901.32
14881 | TRAPECIO TUBO DE 3/4"(DESM+SUM+INST) | UN | 121369.82
11662 | Trasiego de Acero (MdeO + Minicargador) ** | KG | 439.69
14383 | Trasiego interno con Equipo(Minicargador) ** | DD | 213776.98
10210 | Trasiego m3 (2 Ayudantes) ** < 50.00 Ml | M3 | 14566.67
13453 | Trasiego m3 (2 Ayudantes)=> a 100 mts. | M3 | 22671.43
13452 | Trasiego m3 (2 Ayudantes)=> a 50 mts. | M3 | 18473.03
13194 | Trasiego m3 (4 Ayudantes) ** | M3 | 14566.67
13846 | TRASLADO CAJILLA MEDIDOR DE AGUA POTABLE | UN | 21496.99
14012 | Traslado con equipo y bloqueo arboles de 5 m a 10m | UN | 3314623.77
12163 | Traslado de arbol pequeño** | UN | 732655.77
13079 | Traslado de Caja Medidor de Gas (0.30x0.40m)** | UN | 634327.77
16226 | Traslado de Luminaria Fluorescente Existente | UN | 17796.14
12161 | Traslado de Medidor agua 1/2 "** | UN | 114600.37
18386 | Trasp y Bloqueo Arboles 5 m a 10m**fuera de proyec | UN | 2670020.5
11543 | Trasplante y bloqueo de arboles de 10 m a 15m** | UN | 2670020.5
11308 | Trasplante y bloqueo de arboles de 3 m a 5 m** | UN | 1394913.54
10534 | Trasplante y bloqueo de arboles de 5 m a 10m** | UN | 1691654.52
10667 | Tratamiento con sal de roca ** | M2 | 1280.89
11432 | Tratamiento junta dilat.con neopreno+Silice** | ML | 7091.39
10666 | Tratamiento manual con lech cal+agua proporc 1:10 | M2 | 7394.48
13265 | Tratamiento radicula urapan (cor, sicatz, excv, mu | UN | 1026418.35
17428 | Tratamiento Radicular (CDRC) | UN | 162317.49
10721 | Tratamiento radicular (muro alrededor de arbol)** | ML | 1030752.3
13271 | TRATAMIENTO RADICULAR URAPAN | UN | 1605542.77
12952 | Tratamiento radicular(muro Concr.h=1.40m,e=0.20m). | ML | 333311.96
12513 | TRATAMIENTO SECTOR ARENA (PISTA L. EST. ATL. UDS** | UN | 330818.85
11209 | Tratamiento superficial con pulidora | M2 | 14076.24
13673 | Tratamiento superficial simple e=1"** asfalt | M2 | 20125.26
15131 | Tratamiento superficial simple e=1/2"** asfalt | M2 | 13297.3
15611 | TRATAMIENTOS INTEGRALES ver descripcion tec, | UN | 224950
15612 | TRATAMIENTOS INTEGRALES ver descripcion tec. | UN | 387138
15613 | TRATAMIENTOS INTEGRALES ver descripcion tecnica | UN | 552588
15614 | TRATAMIENTOS INTEGRALES ver descripcion tecnica | UN | 0
15615 | TRATAMIENTOS INTEGRALES ver descripcion tecnica | UN | 0
14861 | TRAVESA DE 2,50 MTS GALV 2" CAL 105(DESM+SUM+INST) | UN | 335036.73
14860 | TRAVESAÑO 2,00 ML GALV 2" CAL 105(DESM+SUM+INST) | UN | 279828.82
14700 | TRAVESAÑO DE 2,00 MTS GALV 2" CAL 105 (SUM + INST) | UN | 253439.56
14701 | TRAVESAÑO DE 2,50 MTS GALV 2" CAL 105 (SUM + INST) | UN | 308461.23
18797 | TRES TERMINALES EXTERIOR 15KV No. 4/0 | UN | 173610.24
18803 | TRES TERMINALES PREF INTERIOR 15KV No. 4/0 | UN | 173610.24
20632 | TRINCHO PARA ESTABILIZACION | ML | 113341.8
12265 | Troquel metálico triple para canaleta (sum + inst) | ML | 37784.85
9000 | TROQUEL SALIDA MONOFASICA VOZ DATOS Fontanar ** | UN | 0
11950 | TROQUEL SALIDA MONOFASICA VOZ DATOS Fontanar ** | UN | 0
12349 | Trozado, cargue y retiro de árbol ** | UN | 343517.98
10595 | Trozado, cargue y retiro de árboles y material de deslizamiento - Pico del Aguila | UN | 286791.05
12184 | Tube-Nova d=355mm Exca y relleno recebo *(NoUsar) | ML | 295488.3
16297 | TUBERIA AGUA NTC-5890- Ø3" GALVANIZADA | ML | 31663.2
16295 | TUBERIA AGUA NTC-5890- Ø4" GALVANIZADA | ML | 42217.6
11923 | Tuberia d=8" 200MM NOVAFORT (SIN EXCAVAC)** | ML | 83329.57
17303 | TUBERÍA GALVANIZADA GAS SCH-40- Ø1 1/2" CEFE COMETAS (Suministro e instalación) | ML | 45465.8
16180 | Tubería polipropileno 3/4"FusiónAC(Sum+Inst)PN-16 | ML | 15958.23
16185 | Tubería polipropileno1/2"Fusión AC(Sum+Inst)PN-20 | ML | 19664.24
16190 | Tubería polipropileno2"Fusión AC(Sum+Inst)PN-20 | ML | 56663.91
17858 | TUBERÍA A. INOX C/C SCH 40 T-304 1 1/2" | ML | 25376.19
17089 | TUBERÍA A. INOX C/C SCH 40 T-304 2" | ML | 109008.95
17863 | TUBERÍA A. INOX C/C SCH 40 T-304 3" | ML | 207291.62
17098 | TUBERÍA A. INOX C/C SCH 40 T-304 4" | ML | 297363.15
16256 | TUBERIA ACERO CARBON C/C- SCH-40 Ø1" | ML | 0
14784 | TUBERIA ACERO AL CARBON C/C SCH 2 1/2"(Sum+ins) | ML | 18785.78
15585 | TUBERIA ACERO AL CARBON C/C SCH 2"(Sum+ins) | ML | 68438.19
14804 | TUBERIA ACERO AL CARBON C/C SCH 3"(Sum+ins) | ML | 19457.39
16319 | TUBERIA ACERO AL CARBON C/C SCH 40 1 ¼"(sum+inst) | ML | 30768.16
16321 | TUBERIA ACERO AL CARBON C/C SCH 40 1 ½"(sum+ins | ML | 34501.67
16316 | TUBERIA ACERO AL CARBON C/C SCH 40 1"(sum+inst) | ML | 22694.9
16325 | TUBERIA ACERO AL CARBON C/C SCH 40 2 ½"(sum+inst | ML | 65073.07
16323 | TUBERIA ACERO AL CARBON C/C SCH 40 2"(sum+inst) | ML | 42865.03
16338 | TUBERIA ACERO AL CARBON C/C SCH 40 3"(sum+inst) | ML | 82788.7
16328 | TUBERIA ACERO AL CARBON C/C SCH 40 4"(sum+inst) | ML | 115177.15
16329 | TUBERIA ACERO AL CARBON C/C SCH 40 6" + abrazadera (sum+inst) | ML | 118485.83
17195 | TUBERIA ACERO AL CARBON C/C SCH 40 8"(sum+inst) | ML | 120259.69
18639 | TUBERIA ACERO AL CARBON C/C SCH-40 1 1/2 | ML | 39643.67
18018 | TUBERIA ACERO CARBON C/C SCH 10 2" | ML | 29322.42
17227 | TUBERIA ACERO CARBON C/C SCH 10 3" | ML | 29322.42
17299 | TUBERÍA ACERO GALVANIZADA SCH 40 1" | ML | 28662.01
17305 | TUBERÍA ACERO GALVANIZADA SCH 40 2" | ML | 57918.44
17307 | TUBERÍA ACERO GALVANIZADA SCH 40 3" | ML | 169650.14
17296 | TUBERÍA ACERO GALVANIZADA SCH 40 3/4" | ML | 26546.81
17301 | TUBERÍA ACERO GALVANIZADA SCH 40 Ø1 1/4"(Suministro+Instalación) | ML | 40315.94
18628 | TUBERIA ACERO Ranurada SCH 40 4" | ML | 154398.21
10036 | Tuberia C.PVC d=1" Excav y relleno recebo ** | ML | 67993.26
18962 | TUBERIA C900 4" RED INCENDIOS SUBTERR CEFE COMETAS | ML | 84763.71
724 | TUBERIA COBRE ½" | ML | 14171.48
725 | TUBERIA COBRE 3/4" | UN | 14171.48
13447 | TUBERIA COBRE TIPO L 2 1/2" ** | ML | 149694.2
16921 | TUBERÍA COBRE TIPO M 1 1/2" | ML | 134866.31
16917 | TUBERÍA COBRE TIPO M 1 1/4" | ML | 108959.79
17845 | TUBERÍA COBRE TIPO M 1 1/4" | ML | 80751.95
16915 | TUBERÍA COBRE TIPO M 1" | ML | 91883.54
17823 | TUBERÍA COBRE TIPO M 2 1/2" | ML | 35823.26
16924 | TUBERÍA COBRE TIPO M 2" | ML | 114877.54
15670 | Tubería ConcretoReforz.Ø20"CLASE III-Norma Icontec | ML | 220104.71
15668 | Tubería ConcretoReforz.Ø24"CLASE III-Norma Icontec | ML | 259178.46
13418 | Tubería conduit 1/2" sobrepuesta (Sum+Inst). | ML | 11918.42
14520 | Tubería conduit PVC 1/2" (Sum+Inst)GIMN-SUR. | ML | 9685.2
18240 | TUBERIA CONTROL SISTEMA REFRIGERANTE VARIABLE EMT | UN | 16659.07
18247 | TUBERIA CONTROL SISTEMA REFRIGERANTE VARIABLE IMC | UN | 23537.13
11847 | Tubería CPVC Ø 1- 1/2"+Accesorios** | ML | 11158.43
11863 | Tubería CPVC Ø 1"+Accesorios** | ML | 8527.33
12776 | Tubería CPVC Ø 1/2"** | ML | 13109.72
11864 | Tubería CPVC Ø 2"+Accesorios** | ML | 173529.09
16779 | TUBERÍA CPVC IPS RISE 2 1/2" | ML | 110298.56
16485 | Tuberia CPVC Ø 1 "(RDE-11) Suministro+Instalaci | ML | 8526.44
16483 | Tuberia CPVC Ø 1 1/2"(RDE-11) Suministro+Instalaci | ML | 23728.03
16484 | Tuberia CPVC Ø 1 1/4"(RDE-11) Suministro+Instalaci | ML | 8975.24
16488 | Tuberia CPVC Ø 1/2 "(RDE-11) Suministro+Instalaci | ML | 13566.13
16486 | Tuberia CPVC Ø 3/4 "(RDE-11) Suministro+Instalaci | ML | 6855.83
11861 | Tubería CPVC Ø 3/4"+Accesorios** | ML | 8817.16
16474 | Tuberia CPVC Ø2 "(RDE-11) Suministro+Instalación | ML | 156168.66
16473 | Tuberia CPVC Ø2 1/2"(RDE-11) Suministro+Instalació | ML | 6992.77
11684 | Tuberia d=10" 250 MM NOVAFORT Excav+Relleno | ML | 196362
17641 | TUBERÍA DE ACERO PARA ALIMENTACIÓN +INCLUYE ACCESO | ML | 61209.32
18301 | TUBERÍA DE COBRE TIPO K DE 1 3/8", INCLUYE AISLAMI | ML | 71717.75
18302 | TUBERÍA DE COBRE TIPO K DE 1 5/8", INCLUYE AISLAMI | ML | 72197.75
18061 | TUBERÍA DE COBRE TIPO L DE 1 1/8", INCLUYE AISLAMI | ML | 34142.55
18058 | TUBERÍA DE COBRE TIPO L DE 1/2", INCLUYE AISLAMIEN | ML | 43234.04
18016 | TUBERÍA DE COBRE TIPO L DE 1/4", INCLUYE AISLAMIEN | ML | 38189.19
18281 | TUBERÍA DE COBRE TIPO L DE 3/4", INCLUYE AISLAMIEN | ML | 56354.29
18057 | TUBERÍA DE COBRE TIPO L DE 3/8", INCLUYE AISLAMIEN | ML | 39394.18
18059 | TUBERÍA DE COBRE TIPO L DE 5/8", INCLUYE AISLAMIEN | ML | 50139.94
18060 | TUBERÍA DE COBRE TIPO L DE 7/8", INCLUYE AISLAMIEN | ML | 61393.12
14511 | TUBERIA DE COBRE(1/2")TIPO"L"(GIMAS DEL SUR) | ML | 21459.29
799 | Tubería de Concreto (D=25cm) Sin refuerzo + Anillo | ML | 20735.41
10665 | Tubería de Concreto 12" ** | ML | 45550.31
11343 | TUBERIA DE CONCRETO 40"(1M)** | ML | 78862.8
900 | TUBERIA DE CONCRETO 6" | ML | 13437.8
901 | TUBERIA DE CONCRETO 8" | ML | 26586.67
10777 | TUBERIA DE concreto 8" ** | ML | 32578.4
11366 | TUBERIA DE CONCRETO SIMPLE 12"** | ML | 38124.64
11367 | TUBERIA DE CONCRETO SIMPLE 16"** | ML | 42635.88
10875 | Tuberia de confinamiento Skatepark*** | ML | 235216.52
837 | TUBERIA DE GRES 10" | ML | 10742.67
63 | TUBERIA DE GRES 10" BASE Concr | ML | 42291.45
60 | TUBERIA DE GRES 4" | ML | 9145.96
834 | TUBERIA DE GRES 4" BASE Concr. | ML | 30134.69
61 | TUBERIA DE GRES 6" | ML | 13437.8
835 | TUBERIA DE GRES 6" BASE Concr. | ML | 41059.94
62 | TUBERIA DE GRES 8" | ML | 26586.67
836 | TUBERIA DE GRES 8" BASE Concr. | ML | 38967
11211 | tuberia dreanje 100 mm ** | ML | 46944.68
12478 | Tuberia drenaje 4" d=100mm Exca+ relleno Tierr+Geot. | ML | 82650.18
10355 | Tuberia drenaje d=100mm exca y relleno recebo ** | ML | 66269.86
15196 | Tuberia drenaje d=12" Exca+ relleno Tierr+Geot. | ML | 54481.35
10764 | Tuberia drenaje d=160mm exca y relleno recebo ** | ML | 116830.28
12477 | Tuberia drenaje d=160mm Exca+ relleno Tierr+Geot. | ML | 118543.53
10765 | Tuberia drenaje d=200mm exca y relleno recebo ** | ML | 118314.05
12476 | Tuberia drenaje d=200mm Exca+ relleno Tierr+Geot. | ML | 120730.49
64 | TUBERIA DRENAJE GRES 4" | ML | 25279.97
53 | TUBERIA DRENAJE GRES 6" | ML | 31678.93
54 | TUBERIA DRENAJE GRES 8" | ML | 34878.41
10663 | Tuberia drenaje perforada corrugada d=200 mm ** | ML | 85490.94
65 | TUBERIA DRENAJE PVC 100mm | ML | 39977.48
13628 | Tubería Electrico PVC-DB Ø 2" + Accesorios** | ML | 25095.05
17484 | TUBERIA EMT 2 1/2" (ACCES + FIJACION) | ML | 11512.03
13678 | Tubería EMT 3¨ incluye accesorios (Sum + inst) | ML | 96109.88
13679 | Tuberia EMT d= 2"(Accesorios)*** | ML | 52950.09
11669 | Tuberia EMT d= 2"(Accesorios+anclajes)*** | ML | 75429.66
11670 | Tuberia EMT d= 3"(Accesorios+anclajes)*** | ML | 100927.26
12138 | Tuberia EMT d= 4"(Accesorios+anclajes)*** | ML | 109084.08
13246 | Tuberia EMT d=1 1/2" + (Accesorios) | ML | 46869.05
14937 | Tuberia EMT d=1 1/2"(Boquill+union+soporte+perno)* | ML | 42998.76
13778 | Tuberia EMT d=1 1/2"parcial lamparas 220v | ML | 43422.75
16516 | Tuberia EMT d=1 1/4"(Accesorios y fijación) | ML | 16769.85
12773 | Tuberia EMT d=1 1/4"(Accesorios)*** | ML | 13201.14
11666 | Tuberia EMT d=1 1/4"(Accesorios+anclajes)*** | ML | 20898.67
16517 | Tuberia EMT d=1" - Accesorios y fijación | ML | 28497.78
15079 | Tuberia EMT d=1"(Accesorios) bajante apantallamien | ML | 29778.31
13680 | Tuberia EMT d=1"(Accesorios)*** | ML | 29108.64
11665 | Tuberia EMT d=1"(Accesorios+anclajes)*** | ML | 31715.91
12345 | Tuberia EMT d=1"*** | ML | 26171.75
13624 | Tuberia EMT d=1/2" (Accesorios+anclajes)*** | ML | 14531.88
15202 | Tuberia EMT d=2"(Boquill+union+soporte+perno)* | ML | 29471.5
13683 | Tuberia EMT d=3/4"(Accesorios)*** | ML | 17612.09
11664 | Tuberia EMT d=3/4"(Accesorios+anclajes)*** | ML | 20459.66
15201 | Tuberia EMT d=3/4"(Boquill+union+soporte+perno)* | ML | 13339.49
17062 | Tubería EMT de 1 1/2". Incluye accesorios | ML | 42988.86
13809 | Tuberia EMTd= 2"(Accesorios+anclajes)TrabGranAltur | ML | 93847.26
13808 | Tuberia EMTd=1"(Accesorios+anclajes)Trab.GranAltur | ML | 62871.28
13814 | Tuberia EMTd=3/4"(Accesorios+anclajes)Trab.GranAlt | ML | 55058.51
13622 | Tubería galvanizada CONDUIT 3/4 ¨Sum + Inst | ML | 31018.5
13617 | Tubería galvanizada CONDUIT 3¨ IMC Sum + Inst | ML | 111096.11
17294 | TUBERIA GALVANIZADA SCH-40 - Ø1/2" | ML | 14812.51
16288 | TUBERIA GALVANIZADA SCH-40 - Ø6" | ML | 31663.2
10967 | Tuberia HG d= 1 1/2" sin excav y relleno recebo * | ML | 12278.7
11878 | Tuberia HG d=1" ** | ML | 10579.44
14900 | Tuberia HG d=1" + SOPORTE EN "U"+ANDAMIO ** | ML | 26059.35
10129 | Tuberia HG d=1" Excav y relleno recebo ** | ML | 64542.95
11902 | Tuberia HG d=1/2" ** | ML | 12885.92
10131 | Tuberia HG d=1/2" Excav y relleno recebo ** | ML | 65760.14
14901 | Tuberia HG d=1-1/2" + SOPORTE EN "U"+ANDAMIO ** | ML | 26696.3
11903 | Tuberia HG d=2 1/2" Sin Excav; Sin relleno | ML | 11791.91
11905 | Tuberia HG d=2" ** | ML | 11168.48
14396 | Tuberia HG d=2" **cerramiento | ML | 7900.8
14902 | Tuberia HG d=2" + SOPORTE EN "U" +ANDAMIO** | ML | 28672.08
10899 | Tuberia HG d=2" Excav y relleno recebo ** | ML | 68211.31
10966 | Tuberia HG d=2" sin excav y relleno recebo ** | ML | 23711.97
14903 | Tuberia HG d=2-1/2" AGUA+ SOPORTE EN "U" +ANDAMIO* | ML | 26370.85
10038 | Tuberia HG d=21/2" Excav y relleno recebo ** | ML | 113394.44
10968 | Tuberia HG d=3" | ML | 11197.82
11904 | Tuberia HG d=3" ** aireacion cuelloGanzo | ML | 61265.49
11906 | Tuberia HG d=3" Red contra Incendio ** | ML | 18849.94
14398 | Tuberia HG d=3" **cerramiento | ML | 7900.8
14961 | Tuberia HG d=4" Agua Potable + Accs. | ML | 17189.97
14964 | Tuberia HG d=6" Agua Potable + Accs. | ML | 18860.41
16983 | TUBERÍA HIERRO FUNDIDO NH 2 2" | ML | 26903.47
16997 | TUBERÍA HIERRO FUNDIDO NH 2 3" | ML | 40252.67
17014 | TUBERÍA HIERRO FUNDIDO NH 2 4" | ML | 53642.88
1024 | TUBERIA NOVAFORT D= 110MM - sin exc ni relleno | ML | 32650.02
1025 | TUBERIA NOVAFORT D= 160MM | ML | 59765.45
1026 | TUBERIA NOVAFORT D= 200MM | ML | 83717.32
1027 | TUBERIA NOVAFORT D= 250MM | ML | 133869.57
1028 | TUBERIA NOVAFORT D= 315MM | ML | 170599.25
1029 | TUBERIA NOVAFORT D= 400MM | ML | 283922.68
1030 | TUBERIA NOVAFORT D= 450MM | ML | 180044.91
1031 | TUBERIA NOVAFORT D= 500MM | ML | 452496.87
10371 | Tuberia Novafort D= 75 mm ** | ML | 27970.33
10767 | TUBERIA NOVAFORT D= 250mm-excav y relle zona dura | ML | 191660.27
10031 | Tuberia Novafort d=110mm exca y relleno recebo ** | ML | 86614.05
14481 | Tuberia Novafort d=110mm Inc.Grav(GIMN-SUR)sin exc | ML | 55296.16
11043 | Tuberia Novafort d=160mm ** | ML | 81587.65
10030 | Tuberia Novafort d=160mm Exca y relleno recebo ** | ML | 118872.72
10596 | Tuberia Novafort d=200 mm ** | ML | 112360.88
10597 | Tuberia Novafort d=200mm ** | ML | 112360.88
10295 | Tuberia Novafort d=200mm Exca y relleno recebo ** | ML | 141519.59
14490 | TUBERIA NOVAFORT D=200MM+Grav.Sin Excavación | ML | 112151.25
10358 | Tuberia Novafort d=250mm Exca y relle. zona dura** | ML | 198663.19
11041 | Tuberia Novafort d=250mm Exca y relle.zona verde** | ML | 206264.17
11042 | Tuberia Novafort d=250mm** | ML | 152501.33
13003 | Tuberia Novafort d=315mm ** | ML | 176252.35
10726 | Tuberia Novafort d=315mm Exca y relleno recebo ** | ML | 254260.68
11381 | Tuberia Novafort d=355mm Exca y relleno recebo ** | ML | 296568.51
11143 | Tuberia Novafort d=400mm Exca y relleno recebo ** | ML | 349908.53
11256 | Tuberia Novafort d=450mm Exc+relleno rec ** | ML | 237615.78
11257 | Tuberia Novafort d=500mm Exc+relleno rec ** | ML | 510100.35
14480 | TUBERIA NOVAFORTD=160MM+.Grav(Sin exca) | ML | 89804.9
14898 | TUBERIA PEAD (110MM)RDE-11+ACCES(unión mec)+Excava | ML | 25133.93
14896 | TUBERIA PEAD (63MM)RDE-11+ACCES(unión mec)+Excavac | ML | 22193.65
14897 | TUBERIA PEAD (90MM)RDE-11+ACCES(unión mec)+Excavac | ML | 22193.65
11933 | TUBERIA perf. PVC 4" 100mm | ML | 50832.14
9027 | TUBERIA perf. PVC 4" 100mm geotextil NT Fontanar * | ML | 0
16569 | TUBERIA PLANAR CON FILTRO 12”-Pad Advan Edge | ML | 48275.85
10547 | Tuberia Polietileno agua potable d=8" ** | ML | 48437.31
10290 | Tuberia Polietileno para gas d=1" zona verd** | ML | 45873.69
10613 | Tuberia Polietileno para gas d=3" sum e instal** | ML | 50258.08
10128 | Tuberia Polietileno para gas d=3/4" zona verd** | ML | 45873.69
16382 | Tubería polipropileno 1 1/4"FusiónAC(Sum+Inst)PN- | ML | 36095.45
16404 | Tubería Polipropileno PN-16 (Ø4”)FUSION- AC | ML | 302139.36
16380 | Tubería polipropileno1 1/2"FusiónAC(Sum+Inst)PN-16 | ML | 36095.45
16174 | Tubería polipropileno1 1/2"FusiónAF(Sum+Inst)PN-16 | ML | 15435.46
16381 | Tubería polipropileno1 1/4"FusiónAC(Sum+Inst)PN-16 | ML | 11729.45
16176 | Tubería polipropileno1 1/4"FusiónAF(Sum+Inst)PN-16 | ML | 27539.46
16383 | Tubería polipropileno1"Fusión AC(Sum+Inst)PN-16 | ML | 25150.45
16178 | Tubería polipropileno1"Fusión AF(Sum+Inst)PN-16 | ML | 21487.45
16182 | Tubería polipropileno1/2"Fusión AF(Sum+Inst)PN-16 | ML | 15280.1
16378 | Tubería polipropileno2"Fusión-AC-(Sum+Inst)PN-16 | ML | 80640.6
16183 | Tubería polipropileno3/4"FusiónAF(Sum+Inst)PN16 | ML | 17998.09
18771 | TUBERIA PP DESAGUES 4" | ML | 321404.69
14958 | Tuberia Presion HG d=1-1/2" (AGUA) | ML | 11578.63
14957 | Tuberia Presion HG d=1" (AGUA) | ML | 9941.5
14960 | Tuberia Presion HG d=2 1/2" (AGUA) | ML | 10747.38
13630 | Tubería PVC Ø 1 1/2" + Accesorios** Sin Excav. | ML | 19642.99
13635 | Tubería PVC Ø 3/4" Conduit + Accesorios** | ML | 9554.02
13633 | Tubería PVC Conduit Ø 1 1/4" + Accesorios** | ML | 10018.48
13636 | Tubería PVC Conduit Ø 1/2" + Accesorios** | ML | 9296.69
12851 | TUBERIA PVC CONDUIT 1" (sum e inst) ** | ML | 10994.66
13891 | TUBERIA PVC CONDUIT 1"+Accesorios (sum e inst) ** | ML | 11416.07
15437 | TUBERIA PVC CONDUIT 2" (sum e inst) ** | ML | 23777.7
13909 | TUBERIA PVC CONDUIT 3/4" (sum e inst) ** | ML | 8975.81
13634 | Tubería PVC Conduit Ø 1 " + Accesorios** | ML | 13728.65
10756 | Tuberia PVC d=3'' para bajante (inc. pintura)** | ML | 38005.22
10028 | Tuberia PVC d=3'' para bajante ** | ML | 29755.83
13625 | Tubería PVC DB- Ø 3"(DUCTO ELECTRICO) | ML | 32407.05
17190 | TUBERÍA PVC DRENAJE SIN FILTRO 4" | ML | 13497.66
10304 | Tuberia PVC. ALL 4" Exca y relleno recebo ** | ML | 82246.21
16171 | Tuberia PVC. ALL 6" Exca y relleno recebo | ML | 87602.88
11977 | Tuberia PVC. d=6"+Aceesorios+Geotext- Fontanar ** | ML | 73268.67
11978 | Tuberia PVC. d=6"+Aceesorios+Geotext- Fontanar ** | ML | 75253.45
11916 | Tuberia PVC.L d=2"+Aceesorios Fontanar ** | ML | 23417.69
11347 | Tuberia PVC.L d=3" sobre muro ** | ML | 34667.89
11917 | Tuberia PVC.L d=3"+Aceesorios Fontanar ** | ML | 24035.18
11918 | Tuberia PVC.L d=4" +Accesorios Fontanar ** | ML | 33073.52
11351 | Tuberia PVC.L d=4" sobre muro ** | ML | 50380.25
10032 | Tuberia PVC.LL d=3" Excav y relleno recebo ** | ML | 60754.03
19142 | Tuberia PVC.P d=8" RDE 26 Reparación Red Menor o Codo PVC CEFE COMETAS | UN | 580863.98
9030 | Tuberia PVC.P 100psi d=10"+Accesorios Fontanar ** | ML | 0
11990 | Tuberia PVC.P 100psi d=10"+Accesorios Fontanar ** | ML | 300389.35
9031 | Tuberia PVC.P 100psi d=12"+Accesorios Fontanar ** | ML | 0
11991 | Tuberia PVC.P 100psi d=12"+Accesorios Fontanar ** | ML | 428153.27
11988 | Tuberia PVC.P 100psi d=8"+Accesorios ** | ML | 190207.17
9029 | Tuberia PVC.P 100psi d=8"+Accesorios Fontanar ** | ML | 0
13240 | Tuberia PVC.P d=1 1/2" RDE 21 ** | ML | 21289.83
10896 | Tuberia PVC.P d=1 1/2" RDE21 *** | ML | 41171.67
10897 | Tuberia PVC.P d=1 1/4" RDE21 *** | ML | 18060.5
11909 | Tuberia PVC.P d=1" Exc+relleno Bebederos Fontanar | ML | 49447.93
11908 | Tuberia PVC.P d=1" Fontanar** | ML | 23899.66
13119 | Tuberia PVC.P d=1" RDE 13.5** | ML | 28156.21
12356 | Tuberia PVC.P d=1" RDE21 +Trasiego | ML | 14935.87
10369 | Tuberia PVC.P d=1" sobre muro incluye resane ** | ML | 52493.21
10035 | Tuberia PVC.P d=1"(RDE.13.5) Excav y relleno receb | ML | 61759.13
15658 | Tuberia PVC.P d=1"(RDE-21) Excav y relleno receb | ML | 58521.53
10937 | Tuberia PVC.P d=1"(RDE-315 PSI) | ML | 18090.11
12489 | Tuberia PVC.P d=1"Excav.Zanjadora+relleno tierra** | ML | 41686.37
11910 | Tuberia PVC.P d=1.1/2" Exc+relleno Bebederos fonta | ML | 64767.59
10423 | Tuberia PVC.P d=1.1/2" Excav y relleno recebo ** | ML | 62226.04
12398 | Tuberia PVC.P d=1.1/2" SCH-80Excav+ relleno receb* | ML | 55106.25
12488 | Tuberia PVC.P d=1.1/2"Excav.Zanjadora+relleno tier | ML | 65427.29
10939 | Tuberia PVC.P d=1.1/2"-RDE-21 | ML | 25577.86
10578 | Tuberia PVC.P d=1.1/4" Excav y relleno recebo ** | ML | 75127.08
10048 | Tuberia PVC.P d=1/2" Excav y relleno recebo ** | ML | 57174.73
12309 | Tuberia PVC.P d=1/2" RDE 9 + Accesorios ** | ML | 32042.02
10481 | Tuberia PVC.P d=1/2" RDE13.5 ** | ML | 10106.65
10950 | Tuberia PVC.P d=1/2" RDE13.5 ** +ACCESORIOS | ML | 11819.71
10805 | Tuberia PVC.P d=1/2" RDE9** | ML | 10559.18
13398 | Tuberia PVC.P d=1/2"RDE-9 Excav y relleno recebo * | ML | 53334.35
11866 | Tuberia PVC.P d=2 1/2" RDE21 *** | ML | 46561.92
10033 | Tuberia PVC.P d=2 1/2"(RDE-21) Excav y relleno rec | ML | 87691.1
16278 | Tuberia PVC.P d=2" RDE21 | ML | 31593.69
10925 | Tuberia PVC.P d=2" RDE21 + trasiego *** | ML | 50816.74
14007 | Tuberia PVC.P d=2" RDE21 +Accesorios | ML | 32847.97
10898 | Tuberia PVC.P d=2" Sin Excavación*** | ML | 33682.36
10034 | Tuberia PVC.P d=2"(RDE-21) Excav y relleno recebo | ML | 69605.77
11911 | Tuberia PVC.P d=2"Exc+relleno Bebederos | ML | 58264.94
12487 | Tuberia PVC.P d=2"Excav. Zanjadora+ relleno tierra | ML | 58530.66
12486 | Tuberia PVC.P d=3" Excav.Zanjadora+relleno tierra* | ML | 104856.84
10960 | Tuberia PVC.P d=3" RDE 21 ** | ML | 77879.72
10576 | Tuberia PVC.P d=3"(RDE-21) Excav y relleno recebo | ML | 125052.84
11907 | Tuberia PVC.P d=3/4" Exc.+ relleno Bebederos | ML | 56570.59
12314 | Tuberia PVC.P d=3/4" RDE 11 + Accesorios ** | ML | 36442.31
11140 | Tuberia PVC.P d=3/4" RDE-11*** | ML | 15332.8
10579 | Tuberia PVC.P d=3/4" RDE21 ** | ML | 10796.14
15103 | Tuberia PVC.P d=3/4" RDE21 VILA-MAYOR ** | ML | 12753.58
11846 | Tuberia PVC.P d=3/4"(RDE-21) Excav y relleno receb | ML | 57686.92
10480 | Tuberia PVC.P d=6" RDE26 ** | ML | 132366.71
11992 | Tuberia PVC.P d=6" RDE41 ** | ML | 117752.27
19140 | Tuberia PVC.P d=6"y 8" RDE 26 (instalación) CEFE COMETAS | ML | 34140.71
10512 | Tuberia PVC.P d=8" RDE21 NTC382 - 200 Psi ASTM1483 CEFE COMETAS | ML | 139163.14
11065 | Tuberia PVC.P rde 13.5 d=1" *** | ML | 45575.09
11661 | Tuberia PVC.P RDE 21 d=4" ** | ML | 110270.04
15837 | Tuberia PVC.P RDE 21 d=6" ** | ML | 179797.09
9033 | Tuberia PVC.P RDE 41 d=4" ** | ML | 0
11993 | Tuberia PVC.P RDE 41 d=4" ** | ML | 38332.13
13383 | Tuberia PVC.PRESION Ø 1" RDE-21 | ML | 12885.22
10303 | Tuberia PVC.S 4" Exca y relleno recebo ** | ML | 82713.29
13381 | Tuberia PVC.S d=1 1/2" ** | ML | 32315.42
11685 | Tuberia PVC.S d=12" Excavacion y rellenos** | ML | 91549.28
10594 | Tuberia PVC.S d=2" ** | ML | 26383.29
12302 | Tuberia PVC.S d=2" ** | ML | 25253.51
11922 | Tuberia PVC.S d=2"+Accesorios** | ML | 27216.13
10037 | Tuberia PVC.S d=3" Excav y relleno recebo ** | ML | 81281.56
11913 | Tuberia PVC.S d=3"+Accesorios ** | ML | 47002.8
12303 | Tuberia PVC.S d=4" ** | ML | 37543.13
10659 | Tuberia PVC.S d=4" + Excavacion ** | ML | 99838.36
11702 | Tuberia PVC.S d=4" Excav y relleno recebo ** | ML | 101624.83
11914 | Tuberia PVC.S d=4"+Accesorios ** | ML | 41966.61
10262 | Tuberia PVC.S d=6" Excavacion y relleno** | ML | 143092.45
12304 | Tuberia PVC.S d=6"+ Abraz. + Demolic. ** | ML | 130126.53
11915 | Tuberia PVC.S d=6"+Accesorios ** | ML | 80410.72
10745 | Tuberia PVC.S d=8" Excavacion y rellenos** | ML | 159528.98
16943 | TUBERÍA PVC-L 2" | ML | 16372.47
16974 | TUBERÍA PVC-L 3" | ML | 23146.89
15139 | Tuberia PVCP 1 " RDE 21 ** | ML | 15553.34
13569 | Tuberia PVCP 1 " RDE 21 excav mec. relleno tie | ML | 41419.78
12355 | Tuberia PVCP 1 " RDE 21 excav y relleno recebo ** | ML | 70755.62
14496 | Tuberia PVCP 1 " RDE 21+Arena-Sin Excav.(GIMN-SUR) | ML | 16758.66
12535 | Tuberia PVCP 1 1/2 " RDE 21 excav y relleno recebo | ML | 97048.44
13241 | Tuberia PVCP 1 1/4 " RDE 21 ** | ML | 23500.02
16851 | Tuberia PVCP 1 1/4 " RDE 21 ** | ML | 30496.35
13397 | Tuberia PVCP 1 1/4 " RDE 21 excav y relleno recebo | ML | 72956.68
14499 | Tuberia PVCP 1/2 "RDE-9+ arena- Sin excav(GIM-SUR) | ML | 15043.18
13563 | Tuberia PVCP 1-1/2 " RDE 21+Arena -Sin excavac | ML | 42269.65
14557 | Tuberia PVCP 1-1/4 " RDE 21+Arena -Sin excavac | ML | 22033.53
13556 | Tuberia PVCP 2 " RDE 21 excav Mec y relleno recebo | ML | 70618.17
12354 | Tuberia PVCP 2 " RDE 21 excav y relleno recebo ** | ML | 109306.94
14497 | Tuberia PVCP 2 " RDE 21Exc+rellen Tierra(GIMN-SUR) | ML | 43722.9
13555 | Tuberia PVCP 3 " RDE 21 excav mec.y relleno tierra | ML | 113126.89
11328 | Tuberia PVCP 3 " RDE 21 excav y relleno recebo ** | ML | 134906.23
14498 | Tuberia PVCP 3/4 " RDE 21+Arena-Sin Excav(GIMN-SUR | ML | 17108.91
12353 | Tuberia PVCP 4 "(RDE- 21) excav y relleno recebo | ML | 159020.14
15659 | Tuberia PVCP 6"(RDE- 21) excav y relleno recebo * | ML | 108598.36
10766 | Tuberia PVCP 6"(RDE- 26) excav y relleno recebo * | ML | 363024.96
17839 | TUBERÍA PVC-P RDE 11 3/4" | ML | 12898.78
17841 | TUBERÍA PVC-P RDE 21 1 1/4" | ML | 18130.92
16883 | TUBERÍA PVC-P SCH-80 2 1/2" | ML | 11723.21
16873 | TUBERÍA PVC-P SCH-80 2" | ML | 11286.32
16895 | TUBERÍA PVC-P SCH-80 3" | ML | 11764.22
16898 | TUBERÍA PVC-P SCH-80 4" | ML | 12473.93
16900 | TUBERÍA PVC-P SCH-80 6" | ML | 21149.2
18773 | TUBERIA PVC-S 10" | ML | 124100.29
17049 | TUBERÍA PVC-S 10" | ML | 23528.84
17040 | TUBERÍA PVC-S 8" | ML | 69702.57
12758 | Tuberia PVCS.4" desagues cubierta EstadioTecho | ML | 95656.22
13277 | Tuberia Sistema Contraincendio Ø1 1/2"*** | ML | 11398.75
13278 | Tuberia Sistema Contraincendio Ø3"*** | ML | 13720.72
13279 | Tuberia Sistema Contraincendio Ø4"*** | ML | 15831.6
12293 | Tuberia y accesorios PVC d=1/2" ** (sum+inst) | ML | 32048.62
12259 | Tuberia y codo PVC d=1" ** | ML | 37229.29
12827 | Tuberia+platina** | ML | 373890.21
18605 | TuberiaPVC.PresiónRDE13.5Ø=10"S/EspecificaCDRC | ML | 71766.86
10482 | Tubing (Tuberia Cobre) d=1/4" ** | ML | 21304.48
10982 | Tub-Nova d=250mm Exca y relle.zona verde | ML | 208448.49
14223 | tubo 100mm para dreanje** | ML | 29904.97
13375 | Tubo 80x40x2mm x 6m Sum + Inst + Pintura | ML | 68584.55
16385 | TUBO ACERO GALVANIZADOØ11/2” (e=2.95MM) L=6M | ML | 21108.8
16476 | TUBO COBRE Ø 2 ” RIGIDO -L (200PSI) +Soporte | ML | 12673.51
16411 | TUBO COBRE Ø 2 ” RIGIDO -L (200PSI)-(REFORZ-UDS) | ML | 32644.3
16422 | TUBO COBRE Ø 21/2 ”RIGIDO-L (200PSI)-(REFORZ-UDS) | ML | 34755.18
18804 | TUBO COBRE Ø1 L | ML | 67233.19
16560 | TUBO COBRE Ø1 ” RIGIDO -L (200PSI) | ML | 68224.51
16498 | TUBO COBRE Ø1 ” RIGIDO -L (200PSI)+Soporte | ML | 71460.11
16496 | TUBO COBRE Ø1 1/2 ” RIGIDO -L (200PSI) | ML | 9178.14
16475 | TUBO COBRE Ø1 1/2 ” RIGIDO -L (200PSI) +Soporte | ML | 12440.81
16497 | TUBO COBRE Ø1 1/4 ” RIGIDO -L (200PSI) | ML | 9178.14
16495 | TUBO COBRE Ø1 1/4 ” RIGIDO -L (200PSI)+Soporte | ML | 12148.06
16500 | TUBO COBRE Ø1/2 ” RIGIDO -L (200PSI)+Soporte | ML | 20273.41
16413 | TUBO COBRE Ø1”RIGIDO-L (200PSI)-(REFORZ-UDS)+tras | ML | 106217.02
18808 | TUBO COBRE Ø3/4 ” L | ML | 35338.92
16499 | TUBO COBRE Ø3/4 ” RIGIDO -L (200PSI)+Soporte | ML | 28103.25
12893 | TUBO CONDUIT GALVANIZADO 1"(Cinta Vandit) | ML | 20927.79
12898 | TUBO CONDUIT GALVANIZADO 1"(Cinta Vandit) | ML | 20927.79
16593 | Tubo Estructural Galv.Ø3"+Soldaduras+pint(Sum+Inst | ML | 79592.35
13655 | tubo fluorescente 1x17 W | UN | 12049.33
13651 | tubo fluorescente 1x32 W | UN | 13522.32
19525 | Tubo Galvan Ø 2 1/2"(2.5mm)ASTM-500Grad-C Sum + Inst | ML | 64846.55
15562 | Tubo Galvan Ø 2" cerram (2.5mm)ASTM-500Grad-C Sumi | UN | 210819.44
13696 | Tubo Galvan Ø 2"(2.5mm)ASTM-500Grad-C Sum + Inst | ML | 54768.55
16277 | TUBO GALVANIZ. PRES. ASTM- A 53 (2")SCH-40(3.91MM) | ML | 21108.8
16386 | TUBO GALVANIZADO AGUA Ø 1"e= 2.5 mmX6M-NTC:5890 | ML | 12665.28
16592 | TUBO IMC Ø6" + ACCESORIOS (SUM+INST) L=3M | UN | 1860098.26
15462 | TUBO PVC SANITARIO 2" X6ML S/NORMA | ML | 25856.74
10595 | TUBO PVC SANITARIO 3" X 6ML S/NORMA | ML | 38089.43
10113 | TUBO PVC SANITARIO 4" X6ML S/NORMA | ML | 37898.91
10108 | TUBO PVC SANITARIO 6" X6ML S/NORMA | ML | 74940.89
10114 | TUBO PVC VENTILACION Ø 2" X 6ML S/NORMA | ML | 38693.41
13542 | TUBO PVC VENTILACION Ø 3" X6ML S/NORMA | ML | 35631.96
14994 | TUBO PVC VENTILACION Ø 4" X6ML S/NORMA | ML | 41158.14
18708 | Tubo redondoØ21/2"Acero inoxudable Anclado a muro | ML | 43048.34
13506 | TUBO SOPORTE DISCAP. BAÑO (Instalación) | UN | 19128.4
18536 | Tubo.RedondoØ3"lamColRolled+Pintura.ElectCDR | ML | 43911.59
2629 | TUERCA DE OJO ALARGADO | UN | 13293.93
15943 | TUNEL CANINO PARQUE EL TUNAL (Tubo Conc.Ø48") | ML | 331216.26
14720 | TUNEL EN FIBRA DE VIDRIO (SUM + INST) | UN | 380121.29
14877 | TUNEL EN FIBRA DE VIDRIO(DESM+SUM+INST) | UN | 400594.24
16210 | TVSS categoria B (208/120V) | UN | 50831.28
16211 | TVSS categoria- C (208/120V) | UN | 50831.28
12376 | U.P.S. 10 KVA 120/208 V | UN | 255342.42
12378 | U.P.S. 10 kva 220/208-110 V sellada | UN | 255342.42
11870 | U.P.S. 15 minutos 30 kva 260-190/208-110 V sellada | UN | 255342.42
12249 | U.P.S. 6 KVA Bifásica | UN | 255342.42
19172 | UND EXTRACCI T.HONGO D.HORIZ UEH-H-01 CEFE COMETAS | UN | 7016608.89
19176 | UND EXTRACCI T.HONGO D.HORIZ UEH-H-01A CEFE COMETA | UN | 3994383.38
18769 | UNIDAD AA CASSETTE Cap13000-36500-btu/hNominal3 TR | UN | 1702559.08
18676 | UNIDAD AA PISOTECHOCap13000-36500-btu/hNominal3TR | UN | 1360908.58
18767 | UNIDAD AA PISOTECHOCap21600-56600-btu/hNominal4.5T | UN | 2319825.6
18766 | UNIDAD AA TipoFancoil21600-56600-btu/h 4.5 TR | UN | 1388240.62
17882 | UNIDAD CONDENSADORA A.ACONDIC R-410A CEFE COMETAS | UN | 5074277.63
18470 | UNIDAD CONTROLADORA 1 Y 2 | UN | 775207.85
18189 | UNIDAD DE VENTILACION ALABES ADELANTADOS VI-01 102 | UN | 471194.36
18190 | UNIDAD DE VENTILACION VI-02 1300 RPM 2.340 CFM @ | UN | 691644.46
18192 | UNIDAD DE VENTILACION VI-04 1150 RPM 1.800 CFM @ | UN | 724805.35
18193 | UNIDAD DE VENTILACION VI-PI-01 880 RPM 22.500 CFM | UN | 1719695.83
17899 | UNIDAD DE VENTILACION VR-01 MODELO 2000 CFM @ 0.3" | UN | 235917.42
19149 | UNIDAD EXTRACCIO TIPO HONGO 600/330cfm Descarga Horizontal (UEH-H-01) 0.25/0.04hp 52dB CEFE COMETAS | UN | 3821574.55
19158 | UNIDAD EXTRACCION TIPO HONGO 2191/826cfm Descarga Horizont (UEH-H-01)0.75/0.04 hp 55 dB CEFE COMETAS | UN | 4725615.95
19159 | UNIDAD EXTRACCION TIPO HONGO 9840/3280cfm Descarga Vertical (UEH-H-01) 5.0/0.19 hp CEFE COMETAS | UN | 12236865.95
18224 | UNIDAD FANCOIL REFRIGERANTE VARIABLE ALTA PRESION | UN | 845281.87
18216 | UNIDAD FANCOIL REFRIGERANTE VARIABLE MEDIA PRESIO | UN | 699626.86
18218 | UNIDAD FANCOIL REFRIGERANTE VARIABLE MEDIA PRESIO | UN | 800396.99
18221 | UNIDAD FANCOIL REFRIGERANTE VARIABLE MEDIA PRESIO | UN | 758152.89
17909 | UNIDAD FANCOIL BAJA PRESION FC-RV-02 CAP 9.000 BTU | UN | 512608.1
19160 | UNIDAD FANCOIL Tipo Low Static 530 / 441 / 353 CFM refrige Var TIPO INVERTER-INCL TERMO CEFE COMETAS | UN | 2400902.39
19148 | UNIDAD FANCOIL Tipo Low Static 706/565/424CFM refrige Var TIPO INVERTER-INCL TERMO CEFE COMETAS | UN | 2302893.71
19180 | UNIDAD PAQUETE CON RECUPERADOR R-410A CEFE COMETAS | UN | 178230203.1
10617 | Union dresser 12" ** | UN | 2379155.93
10619 | Union dresser 3" ** | UN | 100321.41
10618 | Union dresser 4" ** | UN | 145709.35
11995 | Union PVC S d=6" ** | UN | 70664.47
10463 | Union PVCP Sch40 d=2 1/2" ** | UN | 45944.7
10462 | Union PVCP Sch40 d=4" ** | UN | 72904.71
10461 | Union PVCP Sch40 d=6" ** | UN | 38016.81
10469 | Union PVCP Sch80 d=2 " ** | UN | 20912.65
10468 | Union PVCP Sch80 d=4" ** | UN | 24724.3
11346 | Union PVCP Sanitaria d=6" ** | UN | 56723.29
16572 | Unión Tubería geodren Ø12" Pad Advan Edge(Sum+ Ins | UN | 64502.37
16331 | UNIVERSAL ACERO 1 1/4" (sum+inst) | UN | 8443.52
14973 | Universal HG 1 1/2" ** | UN | 48362.88
10487 | Universal HG d=1/2" ** | UN | 16941.12
10486 | Universal HG d=2 1/2" ** | UN | 51131.88
14021 | UNIVERSAL PVC 2" | UN | 61904.82
10467 | Universal PVC Sch80 d=4" ** | UN | 20891.68
13310 | UPS (1 KVA) MONOFASICA-ON LINE(Tiempo Resp:6 Min) | UN | 81491.41
12348 | UPS 15 KVA TRIFASICA CEFE COMETAS | UN | 25472425.73
17174 | UPS de 12 kVA, trifásica | UN | 407457.03
18979 | UPS DE 3 KVA MONOFASICA | UN | 2721153.64
12713 | UPS ON-LINE CON POLO A TIERRA (10 KVA)** | UN | 43973.09
17656 | UPS ONLINE DE 20 kVA TRIFASICA VOLTAJE DE ENTRADA | UN | 21714283.24
16273 | UPS-10 KVA BIFASICA- AUTONOMIA: 8 A10 MINUTOS | UN | 7674810.34
16272 | UPS-20 KVA BIFASICA- AUTONOMIA: 8 A10 MINUTOS | UN | 313131.34
16274 | UPS-6 KVA BIFASICA- AUTONOMIA: 8 A10 MINUTOS | UN | 5918297.34
18360 | Uvo Ruso/Cissus Rhombifolia EllenDanica Jardineras | M2 | 95237.34
18296 | Uvo Ruso/Cissus Rhombofolia EllenDanica taludesExt | M2 | 67673.51
18299 | Uvo Ruso/Cissus Rhombofolia EllenDanica taludesExt | M2 | 67673.51
18321 | Uvo Ruso/Cissus Rhombofolia EllenDanicaCubiertVerd | M2 | 218676.52
14576 | V-1 Aluminio+ vidrio lam 4+4mm Col Gim Sur sum+in | UN | 0
14587 | V-10 Aluminio+ vidrio lam 4+4mm Col Gim Sur | UN | 0
14588 | V-10a y b Aluminio+ vidrio lam 4+4mm Col Gim Sur | UN | 0
14589 | V-11 Aluminio+ vidrio lam 4+4mm Col Gim Sur | UN | 0
14590 | V-12 a y b Aluminio+ vidrio lam 4+4mm Col Gim Sur | UN | 0
14591 | V-13 Aluminio+ vidrio lam 4+4mm Col Gim Sur | UN | 0
14577 | V-2 Aluminio+ vidrio lam 4+4mm Col Gim Sur sum+in | UN | 0
14578 | V-3 Aluminio+ vidrio lam 4+4mm Col Gim Sur sum+in | UN | 0
14579 | V-4a V-4b Alum+ vidrio lam 4+4mm Col Gim Sur sum+i | UN | 0
14580 | V-5 Alum+ vidrio lam 4+4mm Col Gim Sur sum+i | UN | 0
14583 | V-6 a-b Alum+ vidrio lam 4+4mm Col Gim Sur sum+i | UN | 0
14582 | V-6 Alum+ vidrio lam 4+4mm Col Gim Sur sum+i | UN | 0
14584 | V-7-V7a-b Alum+ vidrio lam 4+4mm Col Gim Sur sum+ | UN | 0
14585 | V-8 Aluminio+ vidrio lam 4+4mm Col Gim Sur sum+ins | UN | 0
14586 | V-9 Aluminio+ vidrio lam 4+4mm Col Gim Sur sum+ins | UN | 0
11604 | VALLA 4X12M (S/Especificación IDRD) Sum+Inst | UN | 4835191.59
14667 | VALLA ESP 6X3; angulo de 2"*2"*3/16 (SUM + INST) | UN | 3390691.22
14834 | VALLA ESP 6X3; angulo de 2"*2"*3/16(DESM+SUM+INST) | UN | 3708649.12
12705 | valla especial 6x3 (instalac.) solo Banner | UN | 336332.41
12699 | valla especial 6x3 (instalac.)solo lámina y Banner | UN | 489001.04
14643 | VALLA ESPECIAL 6X3 (LAMINA Y VANER) (SUM + INST) | UN | 3249729.05
14812 | VALLA ESPECIAL 6X3 (LAMINA Y VANER)(DESM+SUM+INST) | UN | 3567686.95
14740 | VALLA ESPECIAL 6X3 (SOLO VANER) (SUM + INST) | UN | 1042688.41
12706 | Valla especial 6x3(Sumin.)solo Banner | UN | 706356
12700 | Valla especial 6x3(Sumin.)solo lámina y Banner | UN | 2760728.01
15221 | Valla para Modulos | UN | 0
10619 | VALLA TIPO A DIRECCIONAL EN MADERA PARA SENDEROS ECOLOGICOS (Sum+Inst) | UN | 2156512.32
10620 | VALLA TIPO B PANEL DE BIENVENIDA EN MADERA PARA SENDEROS ECOLOGICOS (Sum+Inst) | UN | 6880991.99
10621 | VALLA TIPO C-1 INTERPRETATIVA EN MADERA PARA SENDEROS ECOLOGICOS (Sum+Inst) | UN | 2640127.32
10622 | VALLA TIPO C-2 INTERPRETATIVA EN MADERA PARA SENDEROS ECOLOGICOS (Sum+Inst) | UN | 1853034.32
14357 | Vallas instruccion 3 ejercicios - Suministro | UN | 0
19018 | ValvBolaPVCØ3DobleUniversalCometasCRDCSUM+INST | UN | 487716.92
13676 | Valvula de Alivio Ø 2"(Agua y Aire) ** | UN | 555805.05
11345 | Valvula de Compuerta 6" ** | UN | 54650.28
11344 | Valvula de Retención 6" ** | UN | 26746.93
15038 | VALVULA DE VENTILACION 2" | UN | 46235.94
10921 | Valvula 3" tipo compuerta elastica extremo liso*** | UN | 187188.18
16341 | VALVULA ALIVIO AGUA 1"X1" (sum+inst) | UN | 107001.53
17235 | VALVULA ANGULAR PARA GABINETE DE 2 1/2" | UN | 64592.92
14033 | VALVULA ANTIVAN. SANITARIO TIPO PUSH (Sumi.+Intal) | UN | 468202.83
17083 | VALVULA BALANCEADORA DE FLUJO 1/2" | UN | 25689.37
17086 | VALVULA BALANCEADORA DE FLUJO 2" | UN | 49170.99
17084 | VALVULA BALANCEADORA DE FLUJO 3/4" | UN | 26198.21
13455 | VALVULA BOLA GAS 1 1/2" | UN | 25890.14
13456 | VALVULA BOLA GAS 2" | UN | 181105.77
10720 | Valvula bridada d=3" tipo compuerta ** | UN | 777733.14
10137 | Valvula bridada d=3" tipo compuerta importada ** | UN | 123945.14
14987 | VALVULA CHEQUE 1 1/2" CORTINA (sum+inst). | UN | 18374.5
14988 | VALVULA CHEQUE 2 1/2" CORTINA (sum+inst). | UN | 19567.22
13464 | VALVULA CHEQUE 2" CORTINA (sum+inst). | UN | 332007.04
14992 | VALVULA CHEQUE 4" CORTINA (sum+inst). | UN | 967879.43
15696 | VALVULA CHEQUE Ø 2" CON CORTINA PERFORADA | UN | 19224.68
15691 | VALVULA COMPUERTA D:1" INCLUYE ACCESORIOS | UN | 108339.37
15692 | VALVULA COMPUERTA D:2" INCLUYE ACCESORIOS | UN | 37800.42
15694 | VALVULA COMPUERTA D:3" INCLUYE ACCESORIOS | UN | 39614.22
15695 | VALVULA COMPUERTA Ø 4" | UN | 43907.5
10132 | Valvula d=1" de bola para gas ** | UN | 10926.16
17853 | VÁLVULA DE AIRE DE DOBLE EFECTO 1" | UN | 29455.83
16403 | VALVULA DE ALIVIO ACERO/BRONCE Ø11/2”-200PSI-AGUA | UN | 73880.79
13458 | VALVULA DE BOLA 1/2" (sum+inst). | UN | 23714.75
13457 | VALVULA DE BOLA 3/4" (sum+inst). | UN | 5706.54
16092 | Válvula de bola de 4' (suministro e insta | UN | 843212.44
783 | VALVULA DE BOLA P/MEDIDOR | UN | 5564.33
17129 | VÁLVULA DE BOLA PVC 1 1/2" (MONORADIAL LISA) | UN | 34932.76
17134 | VÁLVULA DE BOLA PVC 3" (MONORADIAL LISA) | UN | 255377.43
17138 | VÁLVULA DE BOLA PVC 4" (MONORADIAL LISA) | UN | 68412.24
19169 | Valvula de Compuerta Bronce roscadaØ1/2"(200psi) Cefe Cometas (Sumnistro e instalación) | UN | 77056.07
19174 | Válvula de compuerta Ø1 1/2"bronce 200psi Cefe Cometas (Suministro+Instalación) | UN | 137140.48
19029 | Válvula de compuerta Ø1 1/4"Bronce(200Psi) Cefe Cometas (Suministro+Instalación.) | UN | 189965.03
17233 | VÁLVULA DE DRENAJE Y PRUEBA 1 1/2" | UN | 76469.37
18795 | VÁLVULA DE DRENAJE Y PRUEBA 1 1/2" | UN | 79309.04
18641 | VÁLVULA DE DRENAJE Y PRUEBA 3" | UN | 833680.23
16417 | VALVULA DE GLOBO Ø1”- (200PSI) | UN | 69584.7
16416 | VALVULA DE GLOBO Ø2”- (200PSI) | UN | 111802.29
16415 | VALVULA DE GLOBO Ø21/2” (200PSI) | UN | 703864.7
17534 | VALVULA DE LIBERACIÓN DE VACIO - Piscina | UN | 2017049.06
16407 | VALVULA DE PASO DIRECTO (1 1/2") TIPO PESADA | UN | 212815.02
17078 | VALVULA DE PASO DIRECTO 2 1/2" TIPO PESADA | UN | 485459.01
17077 | VALVULA DE PASO DIRECTO 2" TIPO PESADA | UN | 313665.54
14989 | VALVULA DE PIE DE 4" - CANASTILLA-BRONCE (sum+in | UN | 1056160.07
14990 | VALVULA DE PIE DE 6" - CANASTILLA-BRONCE (sum+in | UN | 2214404.72
15751 | VALVULA DE PIE EN ACERO INOXIDABLE 11/2" (Sum+Inst | UN | 32457.84
15754 | VALVULA DE PIE EN ACERO INOXIDABLE 21/2" (Sum+Inst | UN | 32537.3
16388 | VALVULA DE VASTAGO ASCENDENTE TIPO OS&Y UL/FM 6” | UN | 2030612.33
16390 | VALVULA EXPULSADORA DE AIRE Ø3/4”(BRONCE)-300PSI | UN | 75199.79
17231 | VÁLVULA EXPULSORA DE AIRE 3/4" | UN | 55071.56
15869 | Valvula Flotador Rosc3" Bron(Desm+Sum+Inst)SinAcce | UN | 1435728.58
15015 | Valvula Flotador Roscada d=1" Bronce | UN | 81883.2
14967 | Valvula Flotador Roscada d=3" Bronce ** | UN | 1499902.95
14462 | Valvula Institu. Orinal Antivandalica (sum+Inst) | UN | 423987.04
14461 | Valvula Institu. Sanitario Antivan - Colis Gim Sur | UN | 364472.63
17865 | VÁLVULA MARIPOSA 6" | UN | 1274385.33
13274 | VALVULA MARIPOSA EXTREMO RANURADO DE 4"*** | UN | 890105.6
16367 | VALVULA MARIPOSA EXTREMO RANURADO UL/FM | UN | 1178847.26
16343 | VALVULA MARIPOSA EXTREMO RANURADO UL/FM 2”Pmin(175 | UN | 149219.14
16344 | VALVULA MARIPOSA EXTREMO RANURADO UL/FM 21/2”Pmin( | UN | 149219.14
16340 | VALVULA MARIPOSA EXTREMO RANURADO UL/FM 6" (sum+in | UN | 1673358.35
19156 | Válvula Mariposa PVC Ø6" CRDC COMETAS SUM+INST | UN | 542011.89
14464 | Valvula Mezcladora para Ducha - Col Gim Sur | UN | 14824.68
17830 | VÁLVULA PASO DIRECTO 3" | UN | 1175677.05
17828 | VÁLVULA PASO DIRECTO 3/4" | UN | 29524.02
17116 | VÁLVULA PASO DIRECTO 4" | UN | 1654601.5
15584 | VALVULA PRUEBA-DRENAJE 1" BRONCE | UN | 45712
12475 | Valvula Selenoide 2" (Sum+Inst)** | UN | 1360108.44
17884 | VÁLVULA TIPO BOLA GAS 1 1/4" | UN | 43826.24
17309 | VÁLVULA TIPO BOLA GAS 1/2" | UN | 28793.37
16368 | VALVULA TIPO BOLA LISTADA 3" (sum+inst). | UN | 149464.01
16365 | VALVULA VASTAGO ASCENDENTE TIPO OS&Y UL/FM | UN | 1886504.8
18597 | Valvula.Filtro.Motobomba.Intercambia22a26+28VerDes | UN | 0
16349 | ValvulaAngularDrenaje/pruebaVictaulicRosc1"(175psi | UN | 212575.46
18624 | ValvulaCompuertaVastagoAscendenteØ10"S/EspecifiCDR | UN | 64383.79
18572 | ValvulaCompuertaVastagoAscendenteØ8"S/EspecifiCDRC | UN | 28216.37
524 | VALVULAS LAVADERO 2" | UN | 8275.8
19192 | VálvulaSelenoideBronce1"24Vol.CerradaUsoGeneraL Cefe Cometas (Suministro e instalación) | UN | 1178985.9
17939 | VARIADOR DE FRECUENCIA 1 H.P. @ 208/3/60 | UN | 4275290.17
17941 | VARIADOR DE FRECUENCIA 1.5 H.P.@ 208/3/60 | UN | 1037449.17
17943 | VARIADOR DE FRECUENCIA 10 H.P. | UN | 1037449.17
17912 | VARIADOR DE FRECUENCIA 15 H.P.@ 208/3/60 | UN | 1037449.17
17942 | VARIADOR DE FRECUENCIA 5 H.P. | UN | 6819383.17
14999 | Varilla Cobre 2.40m (5/8") Suministro e Instalación | UN | 242866.18
14713 | VARILLA DE 3/4 ROSCADA 1 MTS (SUM + INST) | UN | 41454.61
14872 | VARILLA DE 3/4 ROSCADA 1 MTS(DESM+SUM+INST) | UN | 49888.75
11597 | Vegetación Arbustiva Rastrera(SiembTier.Abonad)** | M2 | 31797.03
14719 | Vent Alum Tub4"x1.3/4"Corred Vid Lam 3+3 SquashUDS | M2 | 0
11364 | Ventana Alum 1.4X1.6 Sist.Proyect Vidrio 6mmTemp** | UN | 121788.71
14715 | Ventana Alum Tub.4"x1.3/4" Vid Lam 3+3 Squash UDS | M2 | 0
12619 | VENTANA ALUMINIO CORREDIZ. 1.63X1.6+VIDRIO INC. 5M | UN | 0
12620 | VENTANA ALUMINIO CORREDIZ. 1.94X1.8+VIDRIO INC.5MM | UN | 0
12610 | VENTANA ALUMINIO CORREDIZA1.5X0.9+VIDRIO INC.5mm | UN | 0
12611 | VENTANA ALUMINIO CORREDIZA1.8X0.9+VIDRIO INC.5mm | UN | 0
614 | VENTANA ALUMINIO CORREDIZAS | M2 | 27194
14391 | VENTANA ALUMINIO CORREDIZAS 50-20 | M2 | 27194
613 | VENTANA ALUMINIO ECONOMICA | M2 | 27194
12618 | VENTANA ALUMINIO FIJA1.6X0.6+VIDRIO INC. 5MM.** | UN | 0
12612 | VENTANA ALUMINIO FIJA1.8X2.19+VIDRIO.** | M2 | 0
616 | VENTANA ALUMINIO FIJAS | M2 | 197126.01
615 | VENTANA ALUMINIO GUILLOTINA | M2 | 28145.07
13230 | VENTANA ALUMINIO PROY. 3831+VIDRIO DE SEGURIDA 6mm | M2 | 28989.42
15042 | VENTANA ALUMINIO PROY.3831 TIPO PERSIANA | M2 | 0
15050 | VENTANA ALUMINIO PROY.3831+Policarbon.8mm+rejilla | M2 | 0
16544 | VENTANA ALUMINIO PROY.3831+VIDRIO LAM 3+3mm | M2 | 37397.33
15039 | VENTANA ALUMINIO PROY.3831+VIDRIO LAM 4+4mm+rejill | M2 | 287021
15040 | VENTANA ALUMINIO PROY.3831+VIDRIO LAM 4+4mmbascula | M2 | 0
15068 | VENTANA ALUMINIO PROY.3831+VIDRIO LAM 4+4mmplegabl | M2 | 0
17489 | Ventana Aluminio V-02(46.85x3.10m)+Vidrio s/Des.Te | UN | 0
17490 | Ventana Aluminio V-03(27.65x3.60m)+Vidrios/Des.Tec | UN | 0
17491 | Ventana Aluminio V-04(37.25x3.60m)+Vidrios/Des.Tec | UN | 0
17163 | Ventana Aluminio V-05(4.54x2.35m)+Vidrio s/Des.Tec | UN | 0
17164 | Ventana Aluminio V-06(3.74x2.35m)+Vidrio s/Des.Tec | UN | 0
17165 | Ventana Aluminio V-07(1.80x2.35m)+Vidrio s/Des.Tec | UN | 0
17166 | Ventana Aluminio V-08(45.29x3.30m)+Vidrio s/Des.T | UN | 0
17183 | Ventana Aluminio V-09(1.20x2.85m)+Vidrio s/Des.Te | UN | 0
17247 | Ventana Aluminio V-10(11.00x3.30m)+Vidrio s/Des.Te | UN | 0
17252 | Ventana Aluminio V-11(27.14x2.30m)+Vidrio s/Des.Te | UN | 0
17254 | Ventana Aluminio V-12(8.40x3.20m)+Vidrio s/Des.Te | UN | 0
17256 | Ventana Aluminio V-13(3.93x3.30m)+Vidrio s/Des.Tec | UN | 0
17257 | Ventana Aluminio V-14(2.98x3.30m)+Vidrio s/Des.Tec | UN | 0
17258 | Ventana Aluminio V-15(3.82x2.00m)+Vidrio s/Des.Tec | UN | 0
17259 | Ventana Aluminio V-16(2.00x2.30m)+Vidrio s/Des.Tec | UN | 0
17260 | Ventana Aluminio V-17(2.75x0.70m)+Vidrio s/Des.Tec | UN | 0
17261 | Ventana Aluminio V-18(2.30x3.20m)+Vidrio s/Des.Tec | UN | 0
17262 | Ventana Aluminio V-19(0.70x1.35m)+Vidrio s/Des.Tec | UN | 0
17274 | Ventana Aluminio V-20(4.10x0.70m)Persiana s/Des.Te | UN | 1119432
17276 | Ventana Aluminio V-21(8.90x0.65m)Persiana s/Des.Te | UN | 0
17278 | Ventana Aluminio V-22(8.50x1.10m)Persiana s/Des.Te | UN | 0
17279 | Ventana Aluminio V-23(9.05x0.65m)Persiana s/Des.Te | UN | 0
17281 | Ventana Aluminio V-24(8.20x1.10m)+vidrio s/Des.Te | UN | 0
17284 | Ventana Aluminio V-25(8.50x0.70m)Persiana s/Des.Te | UN | 0
17285 | Ventana Aluminio V-26(4.66x0.70m)Persiana s/Des.Te | UN | 0
17288 | Ventana Aluminio V-27(8.85x0.65m)Persiana s/Des.Te | UN | 0
17319 | Ventana Aluminio V-28(8.41x0.70m)Persiana s/Descri | UN | 0
17321 | Ventana Aluminio V-29(4.65x2.64m)+Vidrio s/Descri | UN | 0
17322 | Ventana Aluminio V-30(23.62x0.65m)+Persiana s/Desc | UN | 0
17326 | Ventana Aluminio V-31(31.53x0.65m)+Persiana s/Desc | UN | 0
17329 | Ventana Aluminio V-32(19.04x0.65m)+Persiana s/Desc | UN | 0
17330 | Ventana Aluminio V-33(7.75x0.65m)+Persiana s/Desc | UN | 0
17331 | Ventana Aluminio V-34(8.40x0.65m)+Persiana s/Desc | UN | 0
17332 | Ventana Aluminio V-35(0.92x2.40m)+Vidrio s/Desc | UN | 0
17334 | Ventana Aluminio V-36(8.50x1.10m)+Vidrio s/Desc | UN | 0
17790 | Ventana Aluminio V-37(28.31x3.30m)+Vidrio-s/Desc | UN | 0
17496 | Ventana Aluminio V-37(29.31x3.30m)+Vidrio s/Desc | UN | 0
17336 | Ventana Aluminio V-38(2.11x0.70m)Persiana s/Desc | UN | 0
17337 | Ventana Aluminio V-39(3.87x0.70m)Persiana s/Desc | UN | 0
17339 | Ventana Aluminio V-40(1.00x0.70m)Persiana s/Desc | UN | 0
17335 | Ventana Aluminio V-41(3.00x3.20m)+Vidrios/Desc | UN | 0
17340 | Ventana Aluminio V-42(3.88x3.20m)+Vidrios/Desc | UN | 0
17349 | Ventana Aluminio V-43(0.92x2.40m)+Vidrios/Desc | UN | 0
17350 | Ventana Aluminio V-44(0.83x2.40m)+Vidrios/Desc | UN | 0
17502 | Ventana Aluminio V-45(23.55x0.65m)PersianaS/Espec | UN | 0
17505 | Ventana Aluminio V-46(1.97x3.30m)+VidrioS/Espec | UN | 0
17507 | Ventana Aluminio V-47(4.30x0.50m)PersianaS/Espec | UN | 0
17508 | Ventana Aluminio V-48(4.23x0.70m)PersianaS/Espec | UN | 0
17510 | Ventana Aluminio V-49(1.70x0.95m)+VidrioS/Espec | UN | 0
17153 | Ventana AluminioV-01(56.45x3.10m)+Vidriocs/Des.tec | UN | 0
18686 | Ventana en Aluminio Modular FijaVidrio4+4-S/Descri | M2 | 1450.58
18618 | Ventana en Aluminio Modular FijaVidrio6+6-S/Descri | M2 | 1450.58
592 | VENTANA EN CEDRO ACHAPO TAB/BU 15mm | M2 | 69608.84
595 | VENTANA EN CEDRO ACHAPO TAB/CH 15mm | M2 | 64853.24
593 | VENTANA EN CEDRO ACHAPO TAB/CH 8mm | M2 | 58148.56
590 | VENTANA EN CEDRO ACHAPOTAB/BU 8mm | M2 | 58148.56
594 | VENTANA EN CEDRO CAQUETA TAB/CH 10mm | M2 | 57589.08
591 | VENTANA EN CEDROACHAPO TAB/BU 10mm | M2 | 60945.97
14390 | Ventana Fija alum mate 38-31 Vidrio laminado 6mm | M2 | 27194
690 | VENTANA LAMINA ALCOBAS 1.20X1.40 | UN | 38592.66
691 | VENTANA LAMINA BAÑOS 0.60X0.60 | UN | 21555.72
10172 | Ventana Lamina cal 20 anclado con patas** | M2 | 57381.14
693 | VENTANA LAMINA COCINA 0.90X1.20 | UN | 25341.7
675 | VENTANA LAMINA COMEDOR Y SALON 1.5X1.8 | UN | 40485.66
617 | VENTANA LAMINA Des..23 | M2 | 133171.1
618 | VENTANA LAMINA Des..31 | M2 | 170229.54
619 | VENTANA LAMINA Des..38 | M2 | 198790.68
10976 | VENTANA LAMINA Des..38 inc. Esmalte | M2 | 300831.99
12334 | VENTANA MARC. ALUM.BLANCO MATE 0.60X0.40M | UN | 46488.34
18688 | Ventana Modular FijaFalsoFlotado(S/Descripctec) | M2 | 1450.58
17025 | Ventana V-02(46.85X3.10m)CRD(S/Especificacio | UN | 21309.84
17031 | Ventana V-03(27.65X3.60m)CRD(S/Especificacio | UN | 21309.84
17036 | Ventana V-04(37.25X3.60m)CRD(S/Especificacio | UN | 21309.84
17042 | Ventana V-37(29.31X3.30m)CRD(S/Especificacion | UN | 106549.17
17022 | Ventana V-50(3.92X7.05m)CRD(S/Especificacio | UN | 0
13051 | VentanaTipoPersiana lám.cal.18 (h=0.4a0.55)NO USAR | M2 | 845282.77
17917 | VentanaV-001(7.25*4.43m)Perf.Aluminio-S/Especifica | UN | 0
17918 | VentanaV-002(2.73*3.20m)Perf.Aluminio-S/Especifica | UN | 0
17919 | VentanaV-003(2.77*3.20m)Perf.Aluminio-S/Especific | UN | 0
17920 | VentanaV-004(3.00*3.20m)Perf.Aluminio-S/Especifica | UN | 0
17921 | VentanaV-005(3.97*3.20m)Perf.Aluminio-S/Especifica | UN | 0
17922 | VentanaV-006(7.00*3.20m)Perf.Aluminio-S/Especifica | UN | 0
17923 | VentanaV-007(16.20*3.20m)Perf.Aluminio-S/Especific | UN | 0
17925 | VentanaV-008(15.55*3.20m)Perf.Aluminio-S/Especific | UN | 0
17927 | VentanaV-009(6.53*4.95m)Perf.Aluminio-S/Especifica | UN | 0
17928 | VentanaV-010(3.87*4.95m)Perf.Aluminio-S/Especifica | UN | 0
17929 | VentanaV-011(20.13*VARIABLE)Perf.Aluminio-S/Especi | UN | 0
17930 | VentanaV-012(4.65*3.20)Perf.Aluminio-S/Especificac | UN | 0
17952 | VentanaV-013(0.45*3.20)Perf.Aluminio-S/Especificac | UN | 0
17953 | VentanaV-014(12.60*3.20)Perf.Aluminio-S/Especifica | UN | 0
17954 | VentanaV-015(6.80*3.20)Perf.Aluminio-S/Especificac | UN | 0
17955 | VentanaV-016(7.46*3.20)Perf.AluminioS/Especificac | UN | 0
17957 | VentanaV-017(6.35*3.20)Perf.Aluminio-FontnarS/Esp | UN | 0
17958 | VentanaV-018(5.50*3.20)Perf.Aluminio-S/Especificac | UN | 0
17959 | VentanaV-019(3.40*3.20)Perf.Aluminio-S/Especificac | UN | 0
17960 | VentanaV-020(8.48*3.20)Perf.Aluminio-S/Especificac | UN | 0
17961 | VentanaV-021(4.78*3.20)Perf.Aluminio-S/Especificac | UN | 0
17962 | VentanaV-022(1.64*3.20)Perf.Aluminio-S/Especificac | UN | 0
17963 | VentanaV-023(6.80*3.20)Perf.AluminioS/Especificac | UN | 0
17964 | VentanaV-024(19.56*3.20)Perf.Aluminio-S/Especifica | UN | 0
17965 | VentanaV-025(4.15*3.20)Perf.Aluminio-S/Especificac | UN | 0
17966 | VentanaV-026(9.68*3.20)Perf.Aluminio-S/Especificac | UN | 0
17967 | VentanaV-027(8.53*3.20)Perf.Aluminio-S/Especificac | UN | 0
17968 | VentanaV-028(7.47*4.43)Perf.Aluminio-S/Especificac | UN | 0
17969 | VentanaV-029(7.19*4.43)Perf.Aluminio-S/Especificac | UN | 0
17970 | VentanaV-030/072(2.00*1.20)AcusticaPerf.Alum-S/Esp | UN | 0
17971 | VentanaV-031(4.01*4.95)Perf.Alum-S/Especificac | UN | 0
17973 | VentanaV-032(8.11*4.95)Perf.Alum-S/Especificac | UN | 0
17972 | VentanaV-033(4.72*5.55)Perf.Alum-S/Especificac | UN | 0
17974 | VentanaV-034(6.02*5.55)Perf.Alum-S/Especificac | UN | 0
17975 | VentanaV-035(5.25*5.55)Perf.Alum-S/Especificac | UN | 0
17976 | VentanaV-036(4.29*5.55)Perf.Alum-S/Especificac | UN | 0
17977 | VentanaV-037(1.77*3.20)Perf.Alum-S/Especificac | UN | 0
17978 | VentanaV-038(1.77*3.20)Perf.Alum-S/Especificac | UN | 0
17979 | VentanaV-039(1.75*3.20)Perf.Alum-S/Especificac | UN | 0
18044 | VentanaV-040(8.9*3m)Perf.Metal(Sum+Inst)S/Especifi | UN | 0
17980 | VentanaV-043(60.45*2.57)Perf.Alum-S/Especificac | UN | 0
17981 | VentanaV-070(38.90*VARIABLEPerf.Alum-S/Especificac | UN | 0
17982 | VentanaV-071(0.52*3.20)Perf.Alum-S/Especificac | UN | 0
18045 | VentanaV-41(19.63*3m)Perf.Metal(Sum+Inst)S/Especif | UN | 0
18046 | VentanaV-42(24.82*3m)Perf.Metal(Sum+Inst)S/Especif | UN | 0
18047 | VentanaV-44(37*10.53m)MuroCortina(Sum+Inst)S/Espec | UN | 0
18048 | VentanaV-45(37*7.93m)MuroCortina(Sum+Inst)S/Espec | UN | 0
18049 | VentanaV-46(37*6.77m)MuroCortina(Sum+Inst)S/Espec | UN | 0
18050 | VentanaV-47(3.5x11.04m)MuroCortina(Sum+Inst)S/Espe | UN | 0
18051 | VentanaV-48(3.5x10.53m)MuroCortina(Sum+Inst)S/Esp | UN | 0
18052 | VentanaV-49(3.0x1.60m)TubularAcero(Sum+Inst)S/Espe | UN | 0
18054 | VentanaV-50(6.0x1.0m)TubularAcero(Sum+Inst)S/Espec | UN | 0
18055 | VentanaV-51(2.97x1.6m)TubularAcero(Sum+Inst)S/Espe | UN | 0
18066 | VentanaV-52(2.51x2.26m)TubularAcero(Sum+Inst)S/Esp | UN | 0
18067 | VentanaV-53(4.5x1.80m)TubularAcero(Sum+Inst)S/Espe | UN | 0
18068 | VentanaV-54(4.0x2.1m)TubularAcero(Sum+Inst)S/E | UN | 0
18069 | VentanaV-55(6.5x2.25m)TubularAcero(Sum+Inst)S/Espe | UN | 0
18071 | VentanaV-56(3.0x1.65m)TubularAcero(Sum+Inst)S/Espe | UN | 0
18073 | VentanaV-57(8.0x2.25m)TubularAcero(Sum+Inst)S/Espe | UN | 0
18074 | VentanaV-58(2.5x2.25m)TubularAcero(Sum+Inst)S/Espe | UN | 0
18075 | VentanaV-59(4.34x1.8m)TubularAcero(Sum+Inst)S/Espe | UN | 0
18077 | VentanaV-60(6.0x1.8m)TubularAcero(Sum+Inst)S/Espec | UN | 0
18078 | VentanaV-61(1.5x1.81m)TubularAcero(Sum+Inst)S/Espe | UN | 0
18079 | VentanaV-62(11x3.17m)TubularAcero(Sum+Inst)S/Espec | UN | 0
18080 | VentanaV-63(8x2.74m)TubularAcero(Sum+Inst)S/Especi | UN | 0
18082 | VentanaV-64(3.22x3.6m)TubularAcero(Sum+Inst)S/Espe | UN | 0
18083 | VentanaV-65(37.09x2.7m)TubularAcero(Sum+Inst)S/Esp | UN | 0
18084 | VentanaV-66(3.55x3.0m)MetalDoblePerf(Sum+Ins)S/Esp | UN | 0
18086 | VentanaV-67(3.32x3.0m)MetalDoblePerf(Sum+Ins)S/Esp | UN | 0
18088 | VentanaV-68(4.86x3.0m)MetalDoblePerf(Sum+Ins)S/Esp | UN | 0
18093 | VentanaV-69(14.11x1.55m)TubularAcero(Sum+Inst)S/Es | UN | 0
18485 | VentanaVidrioLaminadoTemplado6+5ButiralPolivinilo | M2 | 411865.66
10052 | VentanaVidrioTemplado10mm marco acero inox cal18** | M2 | 656811.2
18532 | VentanaVidrioTemplado8mmPerf.aluminioAnodizadoNatu | M2 | 215546.66
10053 | VentanaVidrioTempladoDoble10mm marcoAceroInoxid** | M2 | 2761338.03
13333 | VENTILACION TIPO STUDOR** | UN | 38363.72
19152 | VENTILADOR CENTRIFUGO EN LÍNEA DE TRANSMISIÓN 745/655CFM - 0.25/0.17 hp, 50dB, 208/3/60 CEFE COMETAS | UN | 3600682.95
18196 | VENTILADOR CENTRÍFUGO OIDO SENCILLO VE-PI-01 MODEL | UN | 1719695.83
18202 | VENTILADOR CENTRÍFUGO OIDO SENCILLO VE-PI-02 Y VE- | UN | 1793035.33
17907 | VENTILADOR DE EXTRACCIÓN TIPO HONGO DE DESCARGA VE | UN | 570621.91
17904 | VENTILADOR EN LINEA HELICOCENTRIFUGO VE-10A Y VE- | UN | 236270.42
18187 | VENTILADOR EN LINEA HELICOCENTRIFUGO VE-12 242 CF | UN | 235917.42
17906 | VENTILADOR EN LINEA HELICOCENTRIFUGO INSTALACIÓN E | UN | 171707.72
17890 | VENTILADOR EN LINEA HELICOCENTRIFUGO VE-02A Y VE-0 | UN | 236270.42
17896 | VENTILADOR EN LINEA HELICOCENTRIFUGO VE-05A Y VE-0 | UN | 236270.42
17900 | VENTILADOR EN LINEA HELICOCENTRIFUGO VE-07 405CFM | UN | 236270.42
18518 | Ventilador extractor centrífugo simple oído2750cfm | UN | 1142135.21
18504 | Ventilador extractor centrífugo simple oído5430cfm | UN | 4172729.45
18511 | Ventilador extractor centrífugo simple oído5640cfm | UN | 2642135.21
18507 | Ventilador extractor centrífugo simple oído6310cfm | UN | 3959249.25
18513 | Ventilador extractor centrífugo simple oído6350cfm | UN | 1142135.21
18510 | Ventilador extractor centrífugo simple oído7150cfm | UN | 3745769.05
18519 | Ventilador extractor tipo hongo 1300cfm Sum+Inst | UN | 1811643.22
18520 | Ventilador extractor tipo hongo 2500cfm | UN | 1956858.19
18338 | VerbenaBonariensisStachytarphetaSp.en Jardineras | M2 | 39171.16
18305 | VerbenaMoradasStachytarphetaCayennensisCubier.verd | M2 | 154728.52
18337 | VerbenaMoradasStachytarphetaCayennensisJardineras | M2 | 41099.71
18258 | VerbenaMoradasStachytarphetaCayennensisTalud.Exter | M2 | 3725.51
12468 | Verticutter + ayudante ** | M2 | 910.78
18308 | VervenaBonariensisStachytarphetaSp.CubiertaVerde | M2 | 154728.52
18249 | VervenaBonariensisStachytarphetaSp.Talud.Exter | M2 | 3725.51
2022 | VESTIDA P/ESTRUCTURA TANG.CPS | UN | 193195.38
12139 | Via de servicio en asfalto MDC-2** | M2 | 273633.36
10873 | Via de servicio en recebo | M2 | 269820.05
12450 | Vibrocompactador benitín 1.5Ton + ayudante ** | HR | 48953.13
12451 | Vibrocompactador ingersoll rand 3Ton + ayudante ** | HR | 66606.13
17759 | Video portero IP (SUMI INST) | UN | 4861.25
15757 | VIDRIO CRISTAL 4mm | M2 | 71232.17
13224 | VIDRIO CRISTAL BISELADO 4mm | M2 | 295194.99
651 | VIDRIO CRISTAL CRUD BRONC 10mm | M2 | 19035.8
14393 | VIDRIO CRISTAL LAMINADO INCOL. 6 mm (sumi+insta) | M2 | 127655
652 | VIDRIO CRISTAL TEMPL BRONC 6mm | M2 | 11557.45
653 | VIDRIO CRISTAL TEMPL INCOL 10m | M2 | 215354.8
658 | VIDRIO CRISTAL TEMPL INCOL 6mm | M2 | 20348.52
19345 | VIDRIO CRISTAL TEMPL INCOL 6mm CEFE Cometas | M2 | 107724.59
677 | VIDRIO GRABADO INCOLORO 4 mm | M2 | 11557.45
16166 | VIDRIO LAMINADO 3+3mm Transparente (SUM+INST).*** | M2 | 131834.44
12779 | VIDRIO LAMINADO 6mm COLOR (SUM+INST).*** | M2 | 229289.89
680 | VIDRIO PELDAR CRUDO 3mm | M2 | 11557.45
681 | VIDRIO PELDAR CRUDO 4mm | M2 | 14518.33
682 | VIDRIO PELDAR CRUDO 5mm | M2 | 11557.45
683 | VIDRIO PELDAR CRUDO 6mm | M2 | 11557.45
679 | VIDRIO PELDAR TEMPL BRONCE 5mm | M2 | 11557.45
13413 | VIDRIO TEMPL 6 mm | M2 | 157591.78
678 | VIDRIO TEMPL GRAB INCOLOR 4mm | M2 | 11557.45
10593 | viga 0.2*0.3 cerram IDRD 17.5 Mpa reforzado ** | ML | 91612.74
11810 | viga 0.2*0.3 cim IDRD 21 Mpa ** | ML | 64137.25
10291 | Viga 0.2*0.4 cerram IDRD 17.5 Mpa reforzado ** | ML | 150397.97
10076 | viga 0.3*0.3 cerram IDRD 17.5 Mpa reforzado ** | ML | 144340.45
10494 | Viga 0.3*0.3 cerram IDRD 21 Mpa reforzado ** | ML | 124085.62
10089 | viga 0.3*0.4 cerram IDRD 17.5 Mpa reforzado ** | ML | 146795.64
10498 | Viga 0.3*0.4 cerram IDRD 21 Mpa reforzado ** | ML | 148037.07
19347 | Viga aerea Concreto Color 4000Psi CEFE COMETAS | M3 | 1111377.37
11148 | VIGA AMARRE CONCRETO3.000 psiCimentación+Aireador | M3 | 831772.32
19232 | VIGA CIMEN 4000PSI 1" ASENTAM=6"+/-1" CEFE COMETAS | M3 | 909993.44
19208 | VIGA CIMIENTACION 4000 PSI GC Bomb sin Refuezo +Air CEFEFE COMETAS | M3 | 878851.12
12332 | Viga cimiento aire inc 0.35% 4500psiG.F. Imperm.** | M3 | 315875.2
10524 | VIGA CIMIENTO Concreto 3000 PSI G.C + Bomba - sin refuerzo 0.20x0.30 | M3 | 915392.89
16199 | VIGA CIMIENTO Concreto 3000 PSI G.C sin refu+Aire | M3 | 756746.43
106 | VIGA CIMIENTO Concreto 3000 PSI G.C sin refuerzo | M3 | 747377.42
14951 | Viga CimientoConcreto3.500PSI G.C.(Gr=1")+Separol | M3 | 862339.16
10185 | Viga concreto aerea con aire incorporado 0.3% ** | M3 | 1158646.48
105 | VIGA DE AMARRE EN CONCRETO | ML | 104641.98
13894 | VIGA DE CIMIENTO 0.20 x 0.20m | ML | 105630.73
13949 | VIGA DE CIMIENTO 0.20 x 0.40 CONC.3000PSI.+Ref. | ML | 112116.84
107 | VIGA DE CIMIENTO 0.25 x 0.25 | ML | 137379.19
15375 | VIGA DE CIMIENTO 0.25 x 0.40 CONC.3000PSI.+Ref. | ML | 157518.42
12383 | VIGA DE CIMIENTO 0.35 x 0.45 CONC.3000PSI. | ML | 278672.83
108 | VIGA DE CIMIENTO 0.40 x 0.60 | ML | 252229.51
109 | VIGA DE CIMIENTO 0.55 x 0.90 | ML | 453111.57
11375 | Viga de cimiento con aire inc 0.3% 4000psi** | M3 | 934281.72
10672 | Viga de cimiento con aire incor0.3% 3000psi ** | M3 | 837558.66
963 | VIGA PERFIL ACERO EN T 75mm DIACO | ML | 25174.29
962 | VIGA PERFIL ACERO EN T 100mm DIACO | ML | 25131.52
10492 | VIGA POSTENSADA S=0.4X2.00m Concreto Arqui. 4000 Psi Color Gris perla (tamaño max 1") CEFE COMETAS | M3 | 2177820.94
111 | VIGA TEE (25x25x20x40) | M3 | 168441.15
112 | VIGA TEE (25x25x20x50) | M3 | 158338
10673 | VigaCanal 3000 psi imperm (3.0m2/m) ** | M3 | 908674.72
10674 | VigaCanal 3000 psi imperm (4m2/m3) ** | M3 | 967120.94
14979 | VIGACANAL CONCRETO 3500 psi imperm (0.45m3/m) ** | M3 | 497982.53
10224 | VigaCintaRemate 3000 psi reforzad secc<300 cm2 ** | ML | 94388.12
11398 | VigaRemat3000psi secc<500cm2 granAltura imperm** | ML | 87697.71
11000 | Vigas dintel 3000 psi reforzad secc<300 cm2 ** | ML | 85190.61
18335 | VIGAS AEREAS CONCR F'C 28 MPA 4000PSI Ocre Graderi | M3 | 1413803.11
113 | VIGAS AEREAS CUBIERTA (0.20x0.20m) Sin refuerzo | ML | 66697.34
12542 | VIGAS AEREAS EN CONCRETO 3000PSI( Sin refuerzo) | M3 | 974289.71
10473 | VIGAS AEREAS EN CONCRETO 4000PSI GF Gris Perla CEFE COMETAS | M3 | 1376825.6
11057 | VIGAS AEREAS EN CONCRETO 4000PSI** | M3 | 1188837.21
16993 | VIGAS AEREAS Y GUALDERAS CONCR 4000PSI Graderias** | M3 | 1183332.5
137 | VIGAS CANALES EN CONCRETO | ML | 87118.03
11425 | VIGAS CANALES EN CONCRETO | M3 | 962805.09
115 | VIGAS DE ENTREPISO | ML | 95160.29
16850 | VIGAS DE FUNDACION F'C 28 MPA. 4.000 psi CDRC | M3 | 975853.88
18593 | VIGAS DE FUNDACION F'C 35 MPA. 5.000 psi CDRC | M3 | 385666.97
18699 | VIGAS VIGUETAS LosaEntrep.Concr4000PsiFc'35MpaCDRC | M3 | 1250109.99
3032 | VIGUETA ANCLA DE RETENIDA | UN | 51244.5
16539 | VIGUETAS DE CONFINAMIENTO-CONCRETO REFORZADO 12X17 | ML | 79449.92
15275 | VINCA PARA JARDIN(Suministro+Instalaci | M2 | 61178.33
17437 | VINILO ADHESIVO EN PLOTTER DE CORTE. NCLUYE INSTA | M2 | 192100.86
646 | VINILO SOBRE MURO (2 MANOS) | M2 | 9285.31
10780 | Vinilo sobre pañete (3 MANOS) ** | M2 | 13468.28
12763 | Vinilo Tipo-1 Exteriores (3 MANOS) Altura>2.50m. | M2 | 18516.89
14954 | Vinilo Tipo-1 sobre pañete (2 MANOS) +Andamios | M2 | 14264.94
13849 | ViniloTipo 1 sobre pañete (3 MANOS)+Andamios ** | M2 | 16560.35
367 | VINISOL COMERCIAL 2.0 mm | M2 | 0
14592 | VR-1 Rejilla Aluminio Natural Col Gim Sur sum+ins | UN | 0
14593 | VR-2 Rejilla Aluminio Natural Col Gim Sur sum+ins | UN | 0
14594 | VR-3 y 4 Rejilla Alum Natural Col Gim Sur sum+ins | UN | 0
647 | WASH-PRIMER SOBRE ALUMINIO | M2 | 41804.14
15752 | Win de Aluminio Blanco** | ML | 3607.72
10648 | Win de Aluminio Crudo ** | ML | 5458.79
18571 | Wok de Sobremesa M-7865 | UN | 7183.18
18443 | WSX PDT WH - SENSOR DE OCUPACIÓN | UN | 76969.75
684 | YALE MUEBLES 2044 | UN | 12237.3
16576 | Yee Advan Edge de 8"x 6" (Sumin + Instal) | UN | 77041.4
11924 | YEE PVC S ( 2")Sumin+Instalc. ** | UN | 27657.32
9037 | YEE PVC S ( 3" x 2") Sumin+Instalc. ** | UN | 0
11998 | YEE PVC S ( 3" x 2") Sumin+Instalc. ** | UN | 23795.57
9036 | YEE PVC S ( 4" x 2") Sumin+Instalc. ** | UN | 0
11996 | YEE PVC S ( 4" x 2") Sumin+Instalc. ** | UN | 36899.56
9038 | YEE PVC S ( 4" x 3") Sumin+Instalc. ** | UN | 0
11999 | YEE PVC S ( 4" x 3") Sumin+Instalc. ** | UN | 36899.56
11925 | YEE PVC S ( 6")Sumin+Instalc. ** | UN | 114185.87
116 | Zapata concreto3000PSI G.C + formaleta sin refuer | M3 | 655104.64
19288 | Zapata Zarpa Dado Concr 3000 PSI (tamaño max 1" y asentamiento 4"+/-1") sin ref CEFE COMETAS | M3 | 805625.7
15128 | ZapataCiment.Con3.500Aireinc.0.35% sinRef+FormMade | M3 | 750155.17
14226 | ZapataCiment.Conc.245 Aireinc.0.35% sinRef+FormMet | M3 | 896528.91
12324 | ZapataCiment.Conc.sinrefuaerzo Aireinc.0.35% | M3 | 880378.31
117 | ZAPATAS 0.75 x 0.75 | M3 | 732702.77
118 | ZAPATAS 1.50 x 1.50 | M3 | 575882.14
87 | ZAPATAS 2.50 x .55 | M3 | 293270.17
119 | ZAPATAS 2.50 x 2.50 | M3 | 638874.42
14965 | ZAPATAS concreto3500PSI G.1/2" + formaleta sin ref | M3 | 685726.42
39 | ZAPATAS CORRIDA 1.50 x .40 | UN | 473324.25
16845 | ZAPATAS EN CONCRETO F'C 28 MPA 4000Psi CDRC | M3 | 796953.29
18674 | Zarpa para muro de piscina f´c=35 Mpa+Formale CDRC | M3 | 174978.74
15504 | ZIG ZAG PARA GIMNASIO CANINO (SUM+INSTAL) | UN | 1693015.72
10070 | Zinfantil asfalto e=0.05R-idrd 4.3-A blando geotex | M2 | 175250.48
10212 | Zinfantil asfalto e=0.05R-idrd 4.3-B medio geoPAVC | M2 | 169700.91
10211 | Zinfantil asfalto e=0.05R-idrd 4.3-C duros geoPAVC | M2 | 150512.9
10381 | Zinfantil asfalto e=0.05R-idrd 5.4-A blando LAFAYE | M2 | 172009
10829 | Zinfantil asfalto e=0.05R-idrd 5.4-B MedioLAFAYE | M2 | 157191.15
11178 | Zinfantil asfalto e=0.08R-idrd GEOT2400-TINGUA** | M2 | 261044.28
10323 | Zinfantil gravilla e=0.15 geotex no tejido ** | M2 | 82348.63
368 | ZOCALO Bald. GR. 5N MELATO | ML | 9068.47
369 | ZOCALO BALDOSIN GR.5-BHFV ALFA | ML | 9068.47
943 | ZOCALO MARMOL 7x33 BCO DELTA | ML | 9068.47
371 | ZOCALO MARMOL CAFE PINTA | ML | 25384.87
372 | ZOCALO PARA TABLETA H=10 ALFA | ML | 17226.67
373 | ZOCALO PARA TABLETA H=7.5 ALFA | ML | 17226.67
13285 | ZOCALO TABLON DE GRES** | ML | 26926.39
13217 | ZOCALOTABLETA GRANITO PERLADO | ML | 9068.47
561 | ZUMBADOR TIMBRE 110V CN | UN | 76720.9
562 | ZUMBADOR TIMBRE 110V PVC | UN | 76720.9
3825 | TEE CU DE ½ | UN | 0
106139 | TEE POLIPROPILENO Ø 1” (32MM) | UN | 4447.03
106141 | TEE POLIPROPILENO Ø 11/2” (50MM) | UN | 15468
106140 | TEE POLIPROPILENO Ø 11/4” (40MM) | UN | 9741.01
106072 | TEE POLIPROPILENO Ø 3/4” (25MM) | UN | 2286
106217 | TEE RANURADA HIERRO DUCTIL - 1 1/2" | UN | 7304.01
108113 | TEE A. INOX 150L 1 1/2" ROSCAR | UN | 0
107037 | TEE A. INOX 150L 2" ROSCAR | UN | 0
108118 | TEE A. INOX 150L 3" ROSCAR | UN | 88475.31
107044 | TEE A. INOX 150L 4" ROSCAR | UN | 143672.5
106215 | TEE ACERO NEGRO -1 1/4" | UN | 0
100040 | Tee acero al carbón Sch40 d= 6 " ** | UN | 194932
100076 | Tee acero al carbón Sch40 d=10 " ** | UN | 0
100075 | Tee acero al carbón Sch40 d=8 " ** | UN | 0
100161 | Tee acero al carbón Sch40 d= 2 " ** | UN | 0
100033 | Tee acero al carbón Sch40 d= 2 1/2 " ** | UN | 21865
100162 | Tee acero al carbón Sch40 d= 3 " ** | UN | 0
106289 | Tee acero galvanizado 1 " | UN | 3746
106290 | Tee acero galvanizado 1 1/2" | UN | 8330
106291 | Tee acero galvanizado 2" | UN | 12273.01
106292 | Tee acero galvanizado 3" | UN | 34372
106293 | Tee acero galvanizado 4" | UN | 60580
106214 | TEE ACERO NEGRO - 1 " | UN | 0
106216 | TEE ACERO NEGRO - 2" | UN | 0
1775 | TEE ALCANT CxC 6" PAVCO | UN | 0
3539 | TEE ALCANT NOVAFORT 160x160 PAVCO | UN | 82815
3540 | TEE ALCANT NOVAFORT 200x160 S/NROMA ICONTEC | UN | 0
2056 | TEE CALIENTE ½" ULTRATEMP PAVCO | UN | 2692.01
12602 | TEE CAMXCAMXCAM PVC C907 4" | UN | 736427
103630 | TEE COBRE 1" | UN | 7701
108081 | TEE COBRE 2 1/2" | UN | 0
106368 | TEE COBRE Ø 1 1/2" | UN | 21517
106369 | TEE COBRE Ø 1 1/4" | UN | 13373.01
106371 | TEE COBRE Ø 1/2" | UN | 1645
102181 | TEE COBRE Ø 1/4" CRDC-COMETAS | UN | 700.01
106370 | TEE COBRE Ø 3/4" | UN | 3400
102183 | TEE COBRE Ø 3/8" CRDC-COMETAS | UN | 750
104556 | TEE CPVC 1 1/2" | UN | 0
102859 | Tee CPVC 1" ** | UN | 0
103126 | Tee CPVC 1/2" S/NORMA ICONTEC | UN | 2667
103974 | TEE CPVC 2"S/NORMA ICONTEC | UN | 105924.01
103973 | TEE CPVC 3/4" | UN | 0
106384 | TEE CPVC Ø 11/4" | UN | 0
106383 | TEE CPVC Ø 2 1/2" | UN | 0
1018 | TEE CPVC Ø3/4" S/NORMA ICONTEC | UN | 4154
107597 | Tee CPVC SCH-80 21/2" | UN | 0
107601 | Tee CPVC SCH-80 3" | UN | 146966
107604 | Tee CPVC SCH-80 4" | UN | 0
107613 | Tee CPVC SCH-80 6" | UN | 0
107618 | Tee CPVC SCH-80 8" | UN | 0
106151 | TEE DE COBRE 1/2" | UN | 2100
104446 | TEE GALVANIZ.4" | UN | 0
104447 | TEE GALVANIZ.6" | UN | 0
107272 | TEE GALVANIZADA S.C.I. 1 1/4" | UN | 3569
107268 | TEE GALVANIZADA S.C.I. 3/4" | UN | 1576
1168 | TEE GRES 4 x 4 MOORE | UN | 0
1170 | TEE GRES 6 x 6 MOORE | UN | 0
2485 | TEE GRES 8 x 8 MOORE | UN | 0
100650 | Tee HG 2" ** | UN | 0
104771 | TEE HG Ø 2 ½" | UN | 0
104753 | TEE HG Ø 3" | UN | 0
100521 | TEE HG Ø ½"* | UN | 2787
100228 | TEE HG Ø 1 ½" | UN | 0
104754 | TEE HG Ø4" | UN | 0
106977 | TEE HIERRO FUNDIDO NH 28 2" | UN | 0
106995 | TEE HIERRO FUNDIDO NH 28 3" | UN | 0
107004 | TEE HIERRO FUNDIDO NH 28 4" | UN | 0
107166 | TEE MECANICA H.D RANURADA 1 1/2 X 1 1/4" | UN | 14160
107160 | TEE MECANICA H.D RANURADA 2 1/2 X 1 1/2" | UN | 0
107159 | TEE MECANICA H.D RANURADA 2 1/2 X 1 1/4" | UN | 0
107161 | TEE MECANICA H.D RANURADA 2 1/2 X 2" | UN | 0
107164 | TEE MECANICA H.D RANURADA 2 X 1 1/2" | UN | 0
107163 | TEE MECANICA H.D RANURADA 2 X 1 1/4" | UN | 0
107158 | TEE MECANICA ROSCADA 2 1/2 X 1" | UN | 0
107162 | TEE MECANICA ROSCADA 2 X 1" | UN | 0
1825 | TEE POLIETILENO ½" | UN | 0
3832 | TEE POLIETILENO 1" | UN | 0
106137 | TEE POLIPROPILENO Ø 1/2” (20MM) | UN | 1223
106142 | TEE POLIPROPILENO Ø 2” (63MM) | UN | 29260.01
106311 | TEE POLIPROPILENO Ø 4” | UN | 0
106080 | Tee Polipropileno(1/2")Fusión PN-16 | UN | 0
100281 | Tee Presion PVCP 1 1/4" ** | UN | 8366
100278 | TEE PRESIÓN PVCP 1/2"S/NORMA ICONTEC | UN | 1107
100500 | Tee Presion PVCP 2 1/2" SCH40 ** | UN | 44995.01
685 | TEE PRESION 1/2" PVC S/NORMA ICONTEC | UN | 926
343 | TEE PRESION 1¼" PVC S/NORMA ICONTEC | UN | 8366
686 | TEE PRESION 1½" PVC- S/NORMA ICONTEC | UN | 10778
100698 | TEE PRESION 2½" PVC S/NORMA ICONTEC | UN | 45286
100703 | TEE PRESION 3" PVC S/NORMA ICONTEC | UN | 66687.01
345 | TEE PRESION 3/4" PVC S/NORMA ICONTEC | UN | 1453
965 | TEE PRESION 4" PVC PAVCO | UN | 123027
361 | TEE PRESION Ø 1" S/NORMA ICONTEC | UN | 3456
100697 | TEE PRESION Ø2" S/NORMA ICONTEC | UN | 17372
107571 | Tee Presión PVC - Ø6" | UN | 216937
105701 | TEE PRESION PVC.P 6" S/NOMA INCONTEC | UN | 216937
100280 | Tee Presion SW PVCP 1" SCH40 ** | UN | 3318.01
100290 | Tee Presion SW PVCP 10" SCH40 ** | UN | 0
100291 | Tee Presion SW PVCP 12" SCH40 ** | UN | 0
100284 | Tee Presion SW PVCP 2 1/2" SCH40 ** | UN | 44995.01
100283 | Tee Presion SW PVCP 2" SCH40 ** | UN | 18959
100285 | Tee Presion SW PVCP 3" SCH40 ** | UN | 98202
100279 | Tee Presion SW PVCP 3/4" SCH40 ** | UN | 1796
100277 | Tee Presion SW PVCP 3/8" SCH40 ** | UN | 0
100286 | Tee Presion SW PVCP 4" SCH40 ** | UN | 0
100288 | Tee Presion SW PVCP 6" SCH40 ** | UN | 0
100289 | Tee Presion SW PVCP 8" SCH40 ** | UN | 0
100282 | Tee Presion SW PVCP 1 1/2" SCH40 ** | UN | 11914.01
100287 | Tee Presion SW PVCP 5" SCH40 ** | UN | 0
2051 | TEE PVC GAS 3/4" | UN | 0
100196 | TEE Pvc gas 1" ** | UN | 0
100195 | TEE Pvc gas 1/2" ** | UN | 0
107583 | Tee pvc Presión Ø10" | UN | 0
107536 | Tee pvc Presión Ø8" | UN | 0
106897 | TEE PVC-P SCH 80 2 1/2" | UN | 0
106894 | TEE PVC-P SCH 80 2" | UN | 0
106901 | TEE PVC-P SCH 80 3" | UN | 0
106906 | TEE PVC-P SCH 80 4" | UN | 0
106913 | TEE PVC-P SCH 80 6" | UN | 0
107698 | Tee PVC-presión Ø21/2" | UN | 0
108085 | TEE PVC-S 10" | UN | 430311
107015 | TEE PVC-S 8" | UN | 214309
106218 | TEE RANURADA HIERRO DUCTIL - 2" | UN | 12766
106221 | TEE RANURADA HIERRO DUCTIL - 4" | UN | 38509.99
106219 | TEE RANURADA HIERRO DUCTIL - 2 ½" | UN | 17422
106220 | TEE RANURADA HIERRO DUCTIL - 3" | UN | 23219.01
106222 | TEE RANURADA HIERRO DUCTIL - 6" | UN | 0
107150 | TEE RANURADA HIERRO DUCTIL - 8" | UN | 0
102498 | TEE REDUCCION MEC PVC (ACUEDUCTO) ø 4" X 3" | UN | 0
101067 | TEE reducida polietileno (gas) 1"x1/2" ** | UN | 0
100198 | TEE reducida Pvc gas 1"x1/2" ** | UN | 0
100199 | TEE reducida Pvc gas 1"x3/4" ** | UN | 0
100197 | TEE reducida Pvc gas 3/4"x1/2" ** | UN | 0
102841 | TEE SANITARIA 4x3" PAVCO | UN | 36501.01
1176 | TEE SANITARIA 6" PVC S/NORMA ICONTEC | UN | 100770
100704 | TEE SANITARIA Ø 2" S/NORMA ICONTEC | UN | 7449
1111 | TEE SANITARIA Ø 3"S/NORMA ICONTEC | UN | 7500
2061 | TEE SANITARIA Ø 4" S/NORMA ICONTEC | UN | 17900
103601 | TEE SANITARIA Ø3"S/NORMA (NO USAR) | UN | 0
103897 | TEE UNION MEC PVC (ACUEDUCTO ) ø 3"X 3" X 3" | UN | 0
104111 | TEE UNION MEC PVC (ACUEDUCTO ) ø 4"X 3" X 4" | UN | 0
101820 | TEE UNION MEC PVC (ACUEDUCTO ) ø 4"X 4" X 4" | UN | 0
103859 | TEE UNION MEC PVC (ACUEDUCTO) ø 3" X 2" X 3" | UN | 42909
100833 | TEE UNION MEC PVC (ACUEDUCTO) ø 4" X 2" x 4" | UN | 0
103455 | TEE-PEAD-160-PE100PN10** | UN | 0
102128 | TeePVC Sanitaria Ø8" | UN | 443420
102871 | TEJA ARQUITECTONICA ACESCO TRAPEZOIDAL CAL.26 PREPINTADA | M2 | 41043
101170 | TEJA DE ZINC (2.14X0.82) de 1A | UN | 22733
101168 | TEJA DE ZINC (2.14X0.82) Imperfecta. | UN | 0
227 | TEJA PLACA Ond. No. 8 | UN | 47990
2934 | TEJA "S" Natural Terracota SANTAFE | UN | 4171
2293 | TEJA ACRILICA No. 4 Ond. 2mm. | UN | 0
2294 | TEJA ACRILICA No. 4 Ond. 3mm. | UN | 0
2295 | TEJA ACRILICA No. 5 Ond. 2mm. | UN | 0
2296 | TEJA ACRILICA No. 5 Ond. 3mm. | UN | 0
218 | TEJA ACRILICA No. 6 Ond. 2mm. | UN | 0
2066 | TEJA ACRILICA No. 6 Ond. 3mm. | UN | 46238
2297 | TEJA ACRILICA No. 8 Ond. 2mm. | UN | 0
2298 | TEJA ACRILICA No. 8 Ond. 3mm. | UN | 0
2299 | TEJA ACRILICA No. 10 Ond. 3mm. | UN | 0
108100 | Teja Ajota Policarbonato A-360 Ajover (3.60x0.83m | UN | 0
100613 | TEJA AJOTA POLICARBONATO AJOVER (0.83X1.80) | M2 | 0
104607 | TEJA AJOTA TRASLUCIDA 3.00 Ml trapezoidal Ajover | UN | 0
100576 | Teja Ajover termo acustica ** | M2 | 44562
100010 | Teja Arizona termo acustica ** | M2 | 0
2034 | TEJA BAVARA AA Ref.763 MOORE | M2 | 0
229 | TEJA CABLLETE AA Ref.771 MOORE | ML | 0
518 | TEJA CABLLETE AA Ref.772 MOORE | UN | 0
100623 | Teja Cal24 termoAcustic2Cara pintad luxacustic ** | M2 | 0
100604 | Teja Cal24termoAcustica sinPintar luxacustic poliu | M2 | 0
3274 | TEJA CINDU CLIMATIZADA ancho .68 | ML | 0
996 | TEJA CINDU CLIMATIZADA ancho .78 | ML | 0
2970 | TEJA CRISTAL POLICARBONATO No.10 AJOVER | UN | 0
2453 | TEJA CRISTAL No. 4 POLICARBONATO AJOVER | UN | 0
2454 | TEJA CRISTAL No. 5 AJOVER | UN | 0
2971 | TEJA CRISTAL No.12 AJOVER | UN | 0
2455 | TEJA CRISTAL POLICARBONATO No. 6 AJOVER | UN | 0
2456 | TEJA CRISTAL POLICARBONATO No. 8 AJOVER | UN | 0
103599 | TEJA DE ZINC ACESCO(3.05X0.80M)Nº10.Cal.33** | UN | 37383.01
104320 | TEJA DE ZINC(TZO) Cal.33 (2.44*0.80M) | UN | 24040
108097 | Teja Dekoceiling pvc 7mmBlanco Arkos o equivalente | UN | 0
2598 | TEJA ESPAÑOLA S/CRIST. | UN | 0
222 | TEJA ESPAÑOLA 0.74 M. ETERNIT | UN | 55712
223 | TEJA ESPAÑOLA 1.34 M. ETERNIT | UN | 71465
103544 | TEJA ESPAÑOLA 1.60X1.00mts. ETERNIT | UN | 0
9418 | TEJA ETERNIT No 5 | UN | 0
9417 | TEJA ETERNIT No 4 | UN | 0
9419 | TEJA ETERNIT No 6 | UN | 40496
103548 | TEJA ETERNIT No 6 CON CLARABOYA | UN | 0
1954 | TEJA FIBROCEMENTO No. 10 | UN | 63000
9420 | TEJA FIBROCEMENTO CEMENTO No 8 | UN | 48132
1664 | TEJA HEXAGONAL 3.5 mm. | M2 | 0
228 | TEJA INGLESA AA Ref.761 MOORE | M2 | 0
9421 | TEJA ONDULADA FIBROCEMENTO No 10 | UN | 52851.01
224 | TEJA ONDULADA FIBROCEMENTO No. 4 | UN | 20587
1951 | TEJA ONDULIT No. 4 ETERNIT | UN | 0
1952 | TEJA ONDULIT No. 6 ETERNIT | UN | 0
1953 | TEJA ONDULIT No. 8 ETERNIT | UN | 0
2239 | TEJA PLACA Ond. No. 2 ETERNIT | UN | 0
225 | TEJA PLACA Ond. No. 5 ETERNIT | UN | 0
226 | TEJA PLACA Ond. No. 6 ETERNIT | UN | 29592
2240 | TEJA PLACA Ond. No. 10 ETERNIT | UN | 0
249 | TEJA PLANA AA Ref.763 MOORE | M2 | 0
1932 | TEJA PLANA 25x15 NATURAL MOORE | UN | 0
1931 | TEJA PLANA 25x15 Vitrif MOORE | UN | 0
2481 | TEJA PLANA 25x17 NATURAL MOORE | UN | 0
235 | TEJA Plast. #4 AJONIT AJOVER | UN | 0
230 | TEJA Plast. #4 RURALIT AJOVER | UN | 0
165 | TEJA Plast. #5 AJONIT AJOVER | UN | 0
2972 | TEJA Plast. #5 RURALIT AJOVER | UN | 0
360 | TEJA Plast. #6 AJONIT AJOVER | UN | 0
231 | TEJA Plast. #6 RURALIT AJOVER | UN | 0
322 | TEJA Plast. #8 AJONIT AJOVER | UN | 0
1944 | TEJA Plast. #8 RURALIT AJOVER | UN | 0
1660 | TEJA Plast.#10 AJONIT AJOVER | UN | 74511.01
2979 | TEJA Plast.#10 RURALIT AJOVER | UN | 0
2767 | TEJA Plast.ESPAÑOLA grande AJOVER | UN | 0
404 | TEJA Plast.ESPAÑOLA pequeña AJOVER | UN | 0
1858 | TEJA RECTANGULAR 3.5 mm. | M2 | 0
2306 | TEJA REYNALUM 66 2.40 x 74 2mm. | UN | 0
2307 | TEJA REYNALUM 77 2.40 x 85 3mm. | UN | 0
3484 | TEJA ROYALCO ANDINA | M2 | 0
232 | TEJA RURALIT No.4 | UN | 0
233 | TEJA RURALIT No.6 | UN | 0
234 | TEJA RURALIT No.8 | UN | 0
106893 | Teja Sanwich Aluzinc Cal.26+poliuretano525C | M2 | 225801
2474 | TEJA SHINGLE Marathon | M2 | 55367
3067 | TEJA SHINGLE SPANISH RED S/inst. Fglas | M2 | 0
100011 | Teja sin traslapos termo acustica ** | M2 | 0
236 | TEJA TEJALIT # 4 DOBLE ETERNIT | UN | 0
237 | TEJA TEJALIT # 6 DOBLE ETERNIT | UN | 0
238 | TEJA TEJALIT # 8 DOBLE ETERNIT | UN | 0
100351 | Teja termo acustica Ajover trapezoidal ** | M2 | 0
101021 | Teja Trapeziodal Acero galvanizadaCal.24(1.13x2.40 | UN | 69599.99
239 | TEJA Tripl.No.1 179x117 Acr.2mm | UN | 0
2067 | TEJA Tripl.No.1 179x117Acr.3mm | UN | 0
2304 | TEJA Tripl.No.2 240x117 Acr.2mm | UN | 0
2303 | TEJA Tripl.No.2 240x117 Acr.3mm | UN | 0
2301 | TEJA Tripl.No.5 145x117 Acr.2mm | UN | 0
2302 | TEJA Tripl.No.5 145x117 Acr.3mm | UN | 0
102111 | Teja zinc No. 10 de 3.05m x 0.8m calibre 33 ** | UN | 0
108165 | TejaGip Clase 7color T3 CristalPrismaxPanel a 42 | M2 | 0
3636 | TELA VERDE LONA CERRAMIENTO | M2 | 1989
103110 | TELA ASFALTICA | M2 | 2576
715 | TELA ASFALTICA No.30 TEXSA | M2 | 0
3637 | TELA DE CERRAMIENTO AZUL Y VERDE H =2.00M | ML | 2158.01
1960 | TELA POLIESTER ROLLO 100 M2 (30 gr/m2) | M2 | 1484
627 | TELEDUCHA CROMADA MODERNA GRIVAL | UN | 0
106380 | TELEDUCHAS DESLIZABLES BRENA-Corona | UN | 232414
101049 | TELEFONO PUBLICO -PEDEST.DOBLE( M-20)Suministro | UN | 0
104962 | TELERRUPTOR BIPOLAR DE 120V-16AMPERIOS | UN | 28026
104793 | TELERRUPTOR BIPOLAR 120V-16AMPERIOS | UN | 0
108998 | Telerruptor bipolar 40 A, 250 V AC | UN | 0
104975 | TELERRUPTOR MONOPOLAR 120V-16 AMP. | UN | 0
12769 | TELUROMETRO Alquiler | DD | 496097.01
105501 | TEMPERATURA | UN | 0
105032 | Templete o Tensor Ø 3/8" Trabajo Pesado | UN | 11770
102614 | Templete para Guaya** 5/8 | UN | 22565.01
104536 | TEMPLETE VARILLA DE 1/4" CON ROSCA | ML | 0
533 | TENAZA UÑA Y BOLA 8" | UN | 0
12657 | tendones tipo reata 1" | ML | 7231.63
105518 | TENSOACTIVOS | UN | 0
104020 | Tensor 5/16" | UN | 0
105867 | Tensor Acero Inox. Ansi 316Trinqute Interno (2)per | UN | 0
102746 | Tensor Banner 3/8 x 6"** | UN | 20786
107458 | TENSOR CORCHERAS LATON CROM piscina | UN | 873692
106104 | terminal cobre para cable 400 MCM | UN | 0
103398 | TERMINAL ADAPTADOR EMT 1 1/2" ** | UN | 2710
103114 | TERMINAL ADAPTADOR PVC 1 " | UN | 969.01
104051 | TERMINAL ADAPTADOR PVC 2" | UN | 0
104052 | TERMINAL APADTADOR PVC 3" | UN | 0
104053 | TERMINAL APADTADOR PVC 6" | UN | 0
102751 | TERMINAL AUTODESFORRE** | UN | 0
109027 | TERMINAL BARRERA ABATIBLE | ML | 0
106786 | TERMINAL- BOQUILLA IMC GALVANIZADA Ø 6" | UN | 98095
103696 | TERMINAL BORNA No. 4 | UN | 0
106665 | TERMINAL BORNA PARA CABLE #250 (1/2") | UN | 0
106667 | TERMINAL BORNA PARA CABLE 2/0 | UN | 2654.89
106669 | TERMINAL BORNA PARA CABLE 4/0 | UN | 5968
3057 | TERMINAL COAXIALTV AMER+TAPA MAX L/NEX | UN | 0
104794 | TERMINAL CONDUIT PVC 1 1/2" | UN | 0
104407 | TERMINAL CONDUIT PVC 1/2" ** | UN | 600
106840 | TERMINAL CONDUIT PVC 3/4" | UN | 485
768 | TERMINAL CONDUIT PVC DE 1" | UN | 1251
105338 | TERMINAL CONECTOR EMT Ø 1" | UN | 0
107776 | TERMINAL CONECTOR PVC- 3/4" | UN | 0
104724 | TERMINAL DE COBRE ESTAÑADO N°6 | UN | 1022
104723 | TERMINAL DE COBRE N°2 | UN | 3651
104725 | TERMINAL DE COBRE 8" | UN | 908.01
104726 | TERMINAL DE COBRE ESTAÑADO N°10 | UN | 661
104976 | TERMINAL DE COBRE N° 4 | UN | 2233
109002 | TERMINAL DE CONTROL DE TIEMPO 1500 HUELLAS | ML | 0
101338 | TERMINAL EMT 3" | UN | 11872
101327 | TERMINAL EMT 1 " | UN | 2212
104982 | TERMINAL EMT - 1 1/2" | UN | 4476.99
101334 | TERMINAL EMT 1 1/4 " | UN | 0
103215 | TERMINAL EMT 1/2" ** | UN | 940
101336 | TERMINAL EMT 2 " | UN | 6880
101314 | TERMINAL EMT 3/4 " | UN | 1446
12556 | TERMINAL EN COBRA PARA CABLE N°10 | UN | 637
106105 | Terminal en Cobre para Cable 4/0 | UN | 0
104093 | TERMINAL IMC 2" | UN | 8104.99
104065 | TERMINAL IMC 3" | UN | 0
240 | TERMINAL LATERAL No. 4 ETERNIT | UN | 0
241 | TERMINAL LATERAL No. 6 ETERNIT | UN | 0
107553 | TERMINAL MANGUERA AZUL | UN | 25579
104435 | TERMINAL PARA CABLE | UN | 0
105326 | TERMINAL PARA CABLE N°1/0 Cu/Estaño (Ponchar) | UN | 3397
105327 | TERMINAL PARA CABLE N°2 | UN | 0
105328 | TERMINAL PARA CABLE N°4 | UN | 0
105604 | TERMINAL PREFORMADO TIPO BUJE PARA CABLE DE M.T. | UN | 0
105603 | TERMINAL PREFORMADO TIPO CODO PARA CABLE DE M.T. | UN | 179723
105605 | TERMINAL PREFORMADO TIPO INTERIOR PARA CABLE DE M | UN | 0
106774 | TERMINAL PREMOLDEADO EXT-15KV (2-4/0) | UN | 291999
106765 | terminal Premoldeado Ext-15KV (2-4/0) TFT 151 | UN | 0
13417 | Terminal premoldeado exterior 15kv 250-500 | UN | 468702
13418 | Terminal premoldeado interior 15kv 250-500 | UN | 448446
105107 | Terminal premoldeado Interior cable(2-2/0)AWG-15k | UN | 280993
12471 | Terminal premoldeado para media tensión, de uso exterior. 15kV, calibre 4/0-120mm2 | UN | 411666.14
12472 | Terminal premoldeado para media tensión, de uso interior. 15kV, calibre 4/0-120mm2 | UN | 318189.16
105121 | Terminal premoldeadoExterior cable(2-2/0)AWG-15KV | UN | 321626
104653 | TERMINAL PVC 1/2" CONDUIT | UN | 464
101623 | Terminales MT 2/0, 15 KV pantalla en hilos 100% ai | JGO | 0
107569 | Termohigrometro (Incluye base plastica) | UN | 148707.01
108896 | TERMOMETRO 3/4" CDRC | UN | 0
12756 | TERMOMETRO LASER INFRAROJO | UN | 124950
102327 | TERMOMETRO PARA REGISTRO TEMPERATURA DEL TANQUE - CEFE COMETAS | UN | 108621
108908 | Termostato digital con caja guarda termostato | UN | 0
103423 | TESTERO EN MADERA (0.50X1.00M) | M2 | 0
102273 | THERMO TANQUE ACUMULACIÓN AGUA CALIENTE 550 GAL AI CAL 6MM +COMPONENTES - CEFE COMETAS | UN | 21204377
1070 | THINNER EXTRAFINO | GLN | 26268
1071 | THINNER EXTRAFINO PHILAAC 9100 | GLN | 0
1072 | THINNER FINO PHILAAC | GLN | 0
101135 | THINNER INCOLORO PINTUCO 121214 | GLN | 0
101769 | Tierra arcillo-limosa** | M3 | 0
1621 | TIERRA NEGRA + TRANSPORTE | M3 | 57645
100844 | TIERRA NEGRA +TRANSPORTE | M3 | 49286.55
100590 | Tierra negra selec. con cascarilla y abono org.** | M3 | 0
104922 | TIERRA NEGRA SELECC. +CASCAR+ABONO ORGANICO+TRANSP | M3 | 52440
100744 | TIERRA NEGRA+cascarilla+triple 15+transporte | M3 | 126569.99
100363 | Tierra seleccionada producto de excavacion ** | M3 | 0
106513 | TIJERA JARDINERIA cortacesped 12" mango madera | UN | 0
103056 | TIJERAS HOJALATA 10" STANLEY O SIMILAR | UN | 57824
3016 | TIMBRE BITONAL DIN DON 110V. AVE | UN | 0
735 | TIMBRE BOTON 400 AVE | UN | 0
773 | TIMBRE BOTON DOBLE 600 AVE | UN | 0
774 | TIMBRE BOTON TRIPLE AVE | UN | 0
3050 | TIMBRE PUL+TAPA SENC. LUZ PIL.MAX L/NEX | UN | 0
3358 | TIMBRE PULSADOR SENC LUZ PIL KORA L/NEX | UN | 5263
1746 | TIMBRE SENCILLO LUZ PILOTO L/NEX | UN | 0
3359 | TIMBRE ZUMBADOR 120V L/NEX | UN | 0
3051 | TIMBRE ZUMBADOR 120V COLOR TRIGO L/NEX | UN | 0
1790 | TIMBRE+ INTERRUPTOR PILOTO ABITARE AVE | UN | 0
2276 | TIMPANO/BOV No.1 120x60 3mm | UN | 0
2277 | TIMPANO/BOV No.2 159x33 3mm | UN | 0
2278 | TIMPANO/BOV No.3 245x130 3mm | UN | 0
2279 | TIMPANO/BOV No.4 275x150 3mm | UN | 0
2722 | TIMPANO/BOV No.5 190x50 3mm | UN | 0
2282 | TIMPANO/CUMB No.1 90x54 3mm | UN | 0
2283 | TIMPANO/CUMB No.2 204x56 3mm | UN | 0
2528 | TINA ACRILICA (fibra de vidrio ó Poliester) | UN | 0
4001 | TINA AMERICANA FIRPLAK 1.48mtx.90x.40 | UN | 0
4003 | TINA ESPAÑOLA FIRPLAK 1.60mtx.75x.41 | UN | 0
4005 | TINA FRANCESA FIRPLAK 1.80mtx.90x.41 | UN | 0
12807 | Tinta PVC color negro por kilos | KG | 58773.01
106655 | Tintilla (1/2 galón) | UN | 78777
1073 | TINTILLA P/MADERA 1/4 PINTUCO | LT | 0
104077 | TIRO A TIRO + PERNO | UN | 0
1756 | TOALLERO LINEA ASTRO | UN | 0
9454 | TOALLERO LINEA ASTRO Color CORONA | UN | 0
106845 | Tobogan recto cap 3 niños de 2+ años | UN | 88765310
107264 | Tobogan recto L=8m H=3.8m aceroinox panel HPL Cap: | UN | 51310440
107266 | Tobogan Tubular acero inoxidable doblados Ø 88.9mm | UN | 0
3072 | TOC 50-10 (3 kg.) | KG | 0
2191 | TOC 8004 INYECCION 3 KILOS | KG | 0
2193 | TOC 8015 JUNTA ANTIACIDA BEIGE 16 Kg | KG | 0
3078 | TOC FIBRA FIBRILADA 500 (10 Kg.) 3/4 | KG | 0
103125 | TOMA SENCILLA BEIGE CON TAPA | UN | 0
788 | TOMA 20AMP DOBLE POLO A TIERRA INCRUST+TAPA | UN | 0
104707 | TOMA AEREA 15AMP-USO INDUST.-RETIE | UN | 3400
3018 | TOMA AEREA AVE 15AMP CON POLO A TIERRA | UN | 0
103861 | Toma aerea caucho p/t 15a 250v codel Bifásica | UN | 8325
3207 | TOMA AMERICANA CON POLO A TIERRA ABITARE | UN | 0
3205 | TOMA AMERICANA POLARIZADA VOLARE | UN | 0
106842 | TOMA BIFASICA 25AMP PATA TRABADA | UN | 0
106561 | TOMA BIFASICA INCRUSTAR 220 AMP | UN | 0
3010 | TOMA BIPOLAR 20 AMP MARFIL AVE | UN | 0
104719 | TOMA BIPOLAR 2X20AMP/250V Incrustar con P/T | UN | 6411.41
1674 | TOMA COAXIAL +TAPATV BLANCA DEKO L/NEX | UN | 0
1673 | TOMA COAXIAL CLASICA CREMA L/NEX | UN | 0
103120 | TOMA COAXIAL ROSCA T.V. L/NEX | UN | 0
3353 | TOMA CON POLO A TIERRA + INTERRUP SENC | UN | 0
3045 | TOMA CON POLO A TIERRA +INT.SENC. LUZ PIL | UN | 0
2752 | TOMA CON POLO A TIERRA+INTER.AISLADO. MAX. L/NEX | UN | 0
3361 | TOMA CON TERMINAL COAXIAL T.V. AMERICANA KORA L/NE | UN | 0
1642 | TOMA CORRIENTE CLAS. C. P/TRABADA L/NEX | UN | 0
100935 | TOMA DE BRIQUETAS DE PAVIMENTO ASFALTICO | UN | 0
104586 | TOMA DE INCRUSTAR 50AMP-250VOL(TRIFILAR) | UN | 0
105530 | TOMA DE MUESTRAS (Analisis Fisicoquimicos) | UN | 70134.01
102976 | TOMA DE MUESTRAS PARA CBR INALTERADO | UN | 0
3001 | TOMA DOBLE POLO A TIERRA | UN | 0
101342 | TOMA DOBLE POLO TIERRA + TAPA | UN | 5162.01
101344 | TOMA DOBLE POLO TIERRA HUBELL + TAPA COLOR | UN | 0
3000 | TOMA DOBLE AMERICANA 600 AVE | UN | 0
1043 | TOMA DOBLE AMERICANA ABITARE POLO TIERRA AVE | UN | 0
3031 | TOMA DOBLE AMERICANA FOSF AVE | UN | 0
108953 | TOMA DOBLE CON POLO A TIERRA (2P+T) PROTEC FALLA | UN | 0
104148 | TOMA DOBLE HOSPI POLO TIERRA NARAN.15A+TAPA LEVITO | UN | 0
104029 | TOMA DOBLE HOSPITALARIA POLO TIERRA 15 A | UN | 0
106399 | TOMA DOBLE MONO TIPO INTEMPERIE POLO TIERRA | UN | 0
103880 | TOMA DOBLE MONOFASICA POLO A TIERRA 15Amperios | UN | 3598
3356 | TOMA DOBLE MONOFASICA POLO A TIERRA 15AMPERIOS | UN | 6183
104302 | TOMA DOBLE P/T AISLADA NARANJA | UN | 15208
1752 | TOMA DOBLE POLO A TIERR +TAPA BLC DEKO L/NEX | UN | 0
106560 | TOMA EN T ELÉCTRICA 15-20 AMP | UN | 0
103109 | TOMA GFCI 2P 15A/125V | UN | 0
103429 | TOMA GFCI (LEVINTON) 15A o similar | UN | 0
103509 | TOMA GFCI LEGRAN LINEA-ARQUEA (15A)** | UN | 0
107049 | TOMA HDMI | UN | 0
101446 | TOMA Ind. Sobrep.250V,16A(2P+T+IP44) | UN | 26537
101445 | TOMA Ind. Sobrep.250V,16A(3P+T+N)IP67 | UN | 0
104476 | TOMA L (6-20) LEVINTON+ TAPA( DE INCRUSTAR) | UN | 0
103879 | Toma logica doble | UN | 0
103430 | TOMA MONOFASICA GFCI (LEVINTON)15AMP | UN | 50223
103881 | toma monofasica regulada u hospitalaria | UN | 0
106559 | TOMA PATATRABADA 2X20 AMP. | UN | 0
108956 | TOMA REGULADA + TIERRA AISLADA 15A | UN | 12697
100950 | TOMA REGULADA POLO/TIERRA AISLAMIENTO | UN | 19519
100948 | TOMA RJ45 -110 JACK SNAP CAT6 (DOBLE) | UN | 31511
1898 | TOMA RJ45 -110 JACK SNAP CAT6 (SENCILLA) | UN | 22984.01
103669 | TOMA RJ45 Cat 6 AMP | UN | 0
101503 | Toma RJ45 tipo Jack Categoría 6 marca Amp o superi | UN | 19228
102645 | Toma RJ-45 x 1 CAT 6 | UN | 0
102646 | Toma RJ-45 x 2 CAT 6 | UN | 0
2999 | TOMA SENCILLA CLASICA CREMA L/NEX | UN | 0
3004 | TOMA SENCILLA AMER. POLARIZADA 200 SOBREPONER | UN | 0
790 | TOMA SENCILLA AMERICANA 600 AVE | UN | 0
789 | TOMA SENCILLA AMERICANA 400 AVE | UN | 0
3216 | TOMA SENCILLA AMERICANA 800 PARA PISOS | UN | 0
1641 | TOMA SENCILLA POLO A TIERRA CLASICA CREMA | UN | 0
103882 | toma sonido | UN | 0
1699 | TOMA TELEF SALIDA AMERICAN SENCILLO. L/NEX | UN | 0
1648 | TOMA TELEF SALIDA DOBLE Amer DEKO+TAPA L/NEX | UN | 0
1759 | TOMA TELEF SALIDA AMER.DOBLE DEKO L/NEX | UN | 0
791 | TOMA TELEF 600 COLOMBIANA AVE | UN | 0
3056 | TOMA TELEF AMER DOBLE+TAPA MAX L/NEX | UN | 0
3006 | TOMA TELEF AMER.200 SOBREPARED 2HILOS AVE | UN | 0
1736 | TOMA TELEF AMER.Duplex L/MEX | UN | 0
3055 | TOMA TELEF AMER+TAPA SENC. MAX L/NEX | UN | 0
3218 | TOMA TELEF AMERICANA 2 HILOS 800 P/ PISOS | UN | 0
3052 | TOMA TELEF COLOM SENC + TAPA MAX L/NEX | UN | 0
3360 | TOMA TELEF COLOMB SENC KORA L/NEX | UN | 0
3005 | TOMA TELEF COLOMB.200 SOBREPARED AVE | UN | 0
3023 | TOMA TELEF COLOMB.ABITARE AVE | UN | 0
1698 | TOMA TELEF COLOMB+ AMER CLASICA L/NEX | UN | 0
792 | TOMA TELEF COLOMBIANA 400 AVE | UN | 0
3217 | TOMA TELEF COLOMBIANA 800 PARA PISOS | UN | 0
3208 | TOMA TELEF COLOMBIANA VOLARE | UN | 0
1646 | TOMA TELEF DOBLE COLOMB+TAPA DEKO L/NEX | UN | 0
1758 | TOMA TELEF DOBLE FUNCION DEKO+TAPA L/NEX | UN | 0
3368 | TOMA TELEF SENC AMERIC DEKO L/NEX | UN | 0
104766 | TOMA TELEFONICA DECUATRO HILOS | UN | 0
103864 | TOMA TELEFONICA DOS HILOS | UN | 9585
103121 | TOMA TELEFONICA RJ11 DOBLE** | UN | 0
104720 | TOMA TRIFASICA (3X50AMP) | UN | 28579
103862 | toma trifasica incrustar | UN | 0
3012 | TOMA TRIPOLAR 20 AMP. AVE | UN | 0
103863 | TOMA TV | UN | 0
1108 | TOMA TV AMERICANA COAXIAL 400 AVE | UN | 0
103164 | TOMA TV AMERICANA COAXIAL AMBIA BL L/NEX | UN | 0
1094 | TOMA TV AMERICANA GALICA | UN | 0
1750 | TOMA+CONMUTABLE PILOTO AMERICANO AVE | UN | 0
1645 | TOMA+INTERRUPTOR SENCILLO L/NEX | UN | 0
1740 | TOMA+INTERUPTOR CLAS. CREMA L/NEX | UN | 0
3355 | TOMACORIENTE P/A TIERRA /BLANCO/ARQUEA LUMINEX | UN | 0
108950 | TOMACORRIENTE DOBLE CON POLO A TIERRA (2P+T) | UN | 0
10736 | TOMACORRIENTE DOBLE CON POLO A TIERRA (2P+T) | UN | 8500
102268 | TOMACORRIENTE DOBLE POLO A TIERRA GFCI | UN | 45586
3357 | TOMACORRIENTE DOBLE/PROTEC FALLA TIER. | UN | 0
3047 | TOMACORRIENTE POLO A TIERRA+TAPA | UN | 0
102269 | TOMACORRIENTE SENCILLA POLO A TIERRA GFCI | UN | 12500
104132 | TOMADOBLEGRAD.HOSPITAL.POLO-TIERRANARANJA 15+TAPA | UN | 0
102936 | TomaDobleRJ-45con Flace Plate CAT5 | UN | 0
102940 | TomaElectricaPolo AisladoNaranja HG | UN | 0
102942 | TomaElectricaPolo Normal | UN | 0
106459 | Tope Caucho Balancin o Biosaludable(Inc.Sum+Transp | UN | 0
1579 | TOPE DE PISO PARA PUERTA | UN | 0
100842 | TOPE DE PUERTA METALICO 2-3/4" | UN | 4780
2140 | TOPE DE RESORTE PARA PUERTA | UN | 0
104579 | TOPE MAGNETICO PARA PUERTA DE MUEBLE | UN | 0
103717 | TOPE PARA PUERTA EN ACERO | UN | 0
2213 | TOPELLANTAS H=15CM;B=0.20M;L=50CM | UN | 0
100606 | Topellantas prefabricado H=15cm,B=20cm,L=50cm ** | UN | 0
598 | TOPOGRAFO (SUELDO) - SIN PREST. | MES | 3165793
3780 | TOPOGRAFO 1 + PREST. | MES | 4745207
13343 | TOPÓGRAFO AUXILIAR - SIN PREST. | MES | 2520362
243 | TORNILL0 FIJACION METALICO CANALETA-90 | UN | 0
108373 | TORNILLERÍA | UN | 0
104409 | Tornilllo Fija T Eter,punta broca 12.5 cm Galv cal | UN | 2545.01
102953 | TORNILLO 1/2" X 2 ½" | UN | 1528
102964 | TORNILLO 1/4 X 4" (incluye arandela y tuerca seg) | UN | 1663
102969 | TORNILLO 1/4 X 6"(Incluye arandela y tuerca seg.) | UN | 0
102972 | TORNILLO 1/4 X 9" | UN | 0
3838 | TORNILLO 1¼" X ½" Abellanado-Bristol-Negro | UN | 570
103024 | TORNILLO 6(4mm) X2" | UN | 0
103555 | TORNILLO PARA AGLOMERADO AUTOPERFORANTE | UN | 0
101847 | TORNILLO Y CHAZO PLASTICO DE 1/4"** | UN | 181
104335 | Tornillo 1/2*6" | UN | 3250
103006 | TORNILLO 1/4 X 2 CARRIAJE " | UN | 1021
103015 | TORNILLO 1/4"-3-16 | UN | 0
106421 | TORNILLO 5/16" X 3 1/2"" | UN | 0
106841 | TORNILLO 5/32"X1/2" Cabeza Redonda | UN | 115
3697 | TORNILLO 5/8 x 1 1/4 " | UN | 0
104118 | TORNILLO 5/8 X 3-1/2"Zincado (Inc. Tuerca)( | UN | 1335
4023 | TORNILLO 6X3/4" PARA AGLOMERADO AUTOPERFORANTE | UN | 24
3703 | TORNILLO ACERO 5/8 X 1 1/2" HEXAGONAL | UN | 1806
105005 | TORNILLO ACERO 5/8 X 10" | UN | 5509
105006 | TORNILLO ACERO 5/8 X 5" | UN | 5831
3694 | TORNILLO ACERO 5/8 X 7" | UN | 0
103023 | TORNILLO ACERO 5/8 X 7" | UN | 0
3704 | TORNILLO ACERO 5/8 X 8" GRADO 5 | UN | 5062.26
102261 | TORNILLO ACERO INOX.1/2X4" GRADO 8 | UN | 2080
102811 | TORNILLO AGLOMERADO AUTOPERFORANTE 8X1-1/4 100UN | PAQUE | 52
105913 | Tornillo antirobo flux. electr. | UN | 0
104011 | TORNILLO AUTOPERF AVELLANADO 8"X11/4" PUNTA BROCA | UN | 116
3951 | TORNILLO AUTOPERF. FIJADOR CORREA | UN | 0
104304 | TORNILLO AUTOPERFORANTE (10X21/2") | UN | 0
103705 | TORNILLO AUTOPERFORANTE CABEZA LENTEJA 8*3/4" | UN | 103.99
13009 | Tornillo autoperforante punta broca cabeza Hexagonal 1” Cantidad 1 Paquete X 100 unidades | PAQUE | 13066
13007 | Tornillo autoperforante punta broca cabeza Hexagonal 8X½” Cantidad 1 Paquete X 100 unidades | PAQUE | 5175
13008 | Tornillo autoperforante punta broca cabeza Hexagonal 8X¾” Cantidad 1 Paquete X 100 unidades | PAQUE | 8365
13006 | Tornillo autoperforante punta broca cabeza plana 6X¾” Cantidad 2 Paquetes X 100 unidades | PAQUE | 5597
13005 | Tornillo autoperforante punta broca cabeza plana 8X½” Cantidad 2 Paquetes X 100 unidades | PAQUE | 5307
101206 | TORNILLO AUTOPERFORANTE SELLO NEOPRENO (Sum+Inst.) | UN | 0
106514 | TORNILLO AUTOROSCANTE DE 6 X1" (BOLSA X 100) | UN | 0
106515 | TORNILLO AUTOROSCANTE DE 6X2 (BOLSA X 100) | UN | 0
107137 | TORNILLO AUTORROSCANTE | UN | 200
103053 | TORNILLO CABEZA LENTEJA PUNTA BROCA 8X1 | UN | 66
102923 | TORNILLO CABEZA PLANA ** | UN | 0
103568 | TORNILLO CANALETA 90 de Traba | UN | 0
104064 | TORNILLO CARRIAJE 21/2"X1/4" ZINCADO | UN | 0
107207 | TORNILLO CARRIAJE 3/8" X 1" | UN | 200
104010 | TORNILLO CARRIAJE 5/16" X 2" | UN | 0
105018 | TORNILLO CARRIAJE 5/8" X 1 1/2" | UN | 2201
102881 | Tornillo ceramizado Punta Broca 8 x 11/4"*** | UN | 108
242 | TORNILLO COMPL.METALcCAN-43 ETERNIT | UN | 2108
2255 | TORNILLO Completo.Madera. C-43 ETERNIT | UN | 0
3468 | TORNILLO CORTO6x1-1/4" PUNTA AGUDA - DRY WALL | UN | 43.01
105109 | TORNILLO DE 5/8"X2" EXAGONAL ZINCADO | UN | 0
106516 | TORNILLO DE 8 X 1 1/2 PULG. DRYWALL PUNTA DE BROCA | UN | 0
102882 | Tornillo Estructura Punta Broca 8 x 1/2"*** | UN | 47.01
104804 | TORNILLO EXPANSION 3/8" X 3" | UN | 0
103547 | TORNILLO FIJACIÒN DE TEJA ETERNIT | UN | 0
3952 | TORNILLO FIJADOR A LA CORREA ACESCO | UN | 278
534 | TORNILLO GOLOSO 1" x 8 | UN | 60
100078 | Tornillo grado 3 d=3/4"x2" con wasa y arandela ** | UN | 0
103645 | TORNILLO HEX G2 1/2"X6"+ARANDELA+TUERCA (ZINC) | UN | 4046
103829 | TORNILLO HEX G2 ZINC 1/2 X10"+2arandela+tuerca seg | UN | 4192
104672 | TORNILLO HEXAG-(GR-8)3/8"L=0.30M+ARAND+GUASA+TUERC | UN | 0
106517 | TORNILLO HEXAGONAL ZINCADO 3/8X1 | UN | 0
103701 | TORNILLO HEXAGONAL 1/2" x 1" | UN | 408
102958 | Tornillo Hexagonal G-2 R.O. 1/4 X 3" Doble arandel | UN | 503
104021 | tornillo hexagonal punta broca 10"x1/2" | UN | 0
3950 | TORNILLO HEXAGONAL PUNTA BROCA 10X1" | UN | 72
102982 | TORNILLO HEXAGONAL ZINC 1/4 X 1" | UN | 300
13010 | Tornillo Lámina Avellanado 6X¾” Paquete X 100 ud | PAQUE | 6337
13016 | Tornillo Lámina Avellanado 8X½” Cantidad 1 Paquete X 100 unidades | PAQUE | 9033
13011 | Tornillo Lámina Avellanado 8X1” Cantidad 1 Paquete X 100 unidades | PAQUE | 8439
103123 | TORNILLO LAMINA CABEZA LENTEJA PBROCA 8x1" | UN | 74.01
13013 | Tornillo Lámina Cabeza Pan 8 ¾” Cantidad 1 Paquete X 100 unidades | PAQUE | 6834
13012 | Tornillo Lámina Cabeza Pan 8X½” Cantidad 1 Paquete X 100 unidades | PAQUE | 7393.01
13014 | Tornillo Lámina Cabeza Pan 8X1” Cantidad 1 Paquete X 100 unidades | PAQUE | 4850
3469 | TORNILLO LAMINA DRAYWALL 6X1" PUNTA AGUDA - | UN | 25
103678 | TORNILLO LAMINA No. 10 X 11/2 | UN | 0
102812 | TORNILLO LÁMINA PAN PHILIPS ZINCADO 6X3/8 100UN | PAQUE | 5281.01
105240 | TORNILLO LAMINA ZINCADO No. 10X2" | UN | 238
102742 | TORNILLO MET GALV BRISTOL 1/2"X1" GR-5 | UN | 1128
103990 | TORNILLO NEGRO PARA MADERA 6"x1" | UN | 0
104144 | TORNILLO Nº8 X 1" AUTOPERFORANTE | UN | 0
103644 | TORNILLO Ø 1/2" L=10"( 2 ARANDELAS+2 TUERCAS)Hierr | UN | 0
103018 | TORNILLO Ø3/4"X6" AUTORROSCANTE | UN | 0
102834 | TORNILLO PANEL DRYWALL PTA AGUDA 6X1 100UN | UN | 35
3561 | TORNILLO PARA LAMINA D= 3/8" LC #18 | UN | 77
102352 | TORNILLO PARA LÁMINA 8X9/16" | UN | 0
535 | TORNILLO PARA MADERA 8 x 2" | UN | 88
104204 | TORNILLO PASANTE CABEZ.EXAG.3/8"L=20CM+ARAND+DOB.T | UN | 3364
2260 | TORNILLO PL.Ond.+ x4 3/4" ETERNIT | UN | 0
103061 | TORNILLO PLACA AVELLANADO 8X1/4" PUNTA BROCA | UN | 0
3737 | TORNILLO TIRAFONDO DE 4X 3/8 " | UN | 1426
105846 | TORNILLO ZINCADO ROSCADO (1/2"X5") | UN | 3090
101222 | TORNILLO,PUNTILLAS Y ELEMENTOS FIJACIÓN | UN | 0
104994 | TORNILLO+ARANDELA+CAPUCHON (5") TEJA | UN | 925
104427 | TORNILLO1/2"L=9"ZINCADO.CAB.LISACARRIAJE(2ARAN+2T) | UN | 54
105542 | TornilloAceroGalvaniz.(1/2"x11/2")GR-5;tuerc+Arand | UN | 2006.01
101022 | TornilloAutoperforante 11/2" +Arandela de neopreno | UN | 487
105872 | TornilloConector5/8"x3"+Arandela+Tuerca Acero G-5 | UN | 0
103814 | TORNILLOS BUTTON | UN | 16520
108189 | TORNILLOS CONDENSADORA | UN | 0
108187 | TORNILLOS MANEJADORA | UN | 0
108129 | TORNILLOS PARA EQUIPO DE VENTILACIÓN | UN | 0
106420 | Torniquete BiderecAcero Inox.Catrax plus brz.abati | UN | 0
108021 | Torniquete bidireccional Twister Light | UN | 0
108967 | TORNIQUETE PANEL ACCESO INBIOS LECTORES HUELLA | UN | 0
101412 | Torón de tensionamiento 1/2´´ o 5/8´´ CEFE COMETAS | KG | 5045.01
12936 | TORRE CON DESLIZADERO Y RED PASADIZO Y MURO DE ESCALAR CAP 18 USUARIOS 2-10 AÑOS | UN | 0
12927 | TORRE DESLIZADERO ESCALERA MURO DE ESCALAR CAP 25 USUARIOS 2-10 AÑOS | UN | 0
12968 | TORRE DESLIZADERO MURO CAP 10 USUARIOS 2-10 AÑOS | UN | 0
12929 | TORRE DOBLE DESLIZADERO ESCALERA MURO DE ESCALAR PASADIZO CAP 20 USUARIOS 2-10 AÑOS | UN | 0
12967 | TORRE DOBLE, PASADIZO, DOBLE DESLIZADERORO, MURO DE ESCALAR, ESCALERA, RED CAP 35 USUARIOS 2-10 AÑOS | UN | 0
106810 | TORRE PARA DOMINADAS Y FONDOS 4P | UN | 7256094
12931 | TORRE RED, DOBLE DESLIZADERO MURO DE ESCALAR PASADIZO ESCALERA CAP 30 USUARIOS 2-10 AÑOS | UN | 0
12966 | TORRE, DOBLE DESLIZADERO, PASADIZO ESCALERA MURO CAP 24 USUARIOS 2-10 AÑOS | UN | 0
107851 | TOTAL CADERA (Rotary Hip W/295 LB) | UN | 0
103847 | totalizador 3 x 20 A MG | UN | 106403.01
104172 | Totalizador de Industrial 70 A 100 AMP | UN | 0
102308 | Totalizador de 75 A Industrial | UN | 0
103211 | Totalizador enchufablel 3x(40Amp/50) | UN | 0
103238 | TOTALIZADOR GENERAL 3X100A | UN | 144700
103237 | TOTALIZADOR GENERAL 3X70A | UN | 0
104827 | TOTALIZADOR IND.(3X100AMP)GRADUABLE-50KA | UN | 0
102475 | Totalizador industrial 3x(28-40Amp) | UN | 198880
101794 | Totalizador industrial 3x100A | UN | 144700
101588 | Totalizador industrial 3x125A 25KA | UN | 233722
101578 | Totalizador industrial 3x175A | UN | 269161.01
0101596-1 | Totalizador industrial 3x20/30/40A CDRC Cometas | UN | 131892
102473 | Totalizador industrial 3x40A | UN | 144615
101596 | Totalizador industrial 3x50A | UN | 137876.01
103458 | Totalizador industrial 3x50A (44-63A)L/NEX | UN | 141616
101593 | Totalizador industrial 3x60A | UN | 229188
102300 | Totalizador industrial 3x75A (70-100A)L/NEX | UN | 0
103179 | Totalizador industrial 3x80A | UN | 0
101676 | Totalizador industrial de 3x1000 A | UN | 0
103846 | Totalizador industrial de 3x150A MG | UN | 441830.99
106590 | TOTALIZADOR REGULABLE IND. 200-250 AMP | UN | 0
107378 | totem lámina HR de 9mm Dimensiones: 0,70 x 2,95m. | UN | 0
108447 | totem lámina HR de 9mm Dimensiones: 0,80 x 2,90m. | UN | 0
109127 | TotemSeñalTipo A Estruc Perfil metal+lam | UN | 0
109125 | TotemSeñalTipo B Estruc Perfil metal+lam | UN | 0
667 | TOXEMENT "1A" 2 KILOS | KG | 0
680 | TOXEMENT POLVO EN BALDE 30 Kg | KG | 0
2194 | TOXEMENT POLVO EN BOLSA 25 Kg | KG | 0
108521 | TR1 Perfil en aluminio 2,5cm x 2,5cm | ML | 0
108647 | TR2Perfil de Aluminio para cinta LED Linearlight | ML | 0
108649 | TR3Perfil de Aluminio+difusor opal para Cinta LED | ML | 0
2351 | TRABA COMPL. C-90 ETERNIT | UN | 0
13342 | TRABAJADOR SOCIAL - SIN PREST. | MES | 5272549
102572 | Tractor (Para poda o cepillado) (Oper+Comb) | HR | 206922
102623 | TRACTOR CORTA CESPED ** | DD | 0
101529 | Trafo baja-baja 30KVA 480/208/120V Fontanar | UN | 7563485
2407 | TRAGANTE CUPULA 5x3 | UN | 0
103439 | TRAGANTE REJILLA CUPULA TUBO 4"(5x4)-Plastica | UN | 0
106024 | TRAILER CAMA ALTA (CAPACIDAD 25 TONELADAS) | VJ | 0
102293 | Trámite sustitución Transformador 75 KVA X150 KVA | UN | 0
12775 | TRAMPA DE GRASA 49 LT ACERO INOXIDABLE 304 CAL 18 Largo 45 cm Ancho 30 cm Alto 32 cm | UN | 792150
12760 | TRAMPA DE GRASA 90 LT ACERO INOXIDABLE 304 CAL 18 0,80*0,35 M H: 0,35 M | UN | 921060
107717 | TRAMPA ø 8"X ø 5" | UN | 0
107541 | TRAMPA ø10"xø6" - 50 PSI fibra vidrio Piscina | UN | 0
107823 | TRAMPA PARA GRASAS | UN | 0
107885 | TRAMPOLIN 48" | UN | 0
108002 | Transceptor Inalámbrico de 915 MHZ HSM2HOST9 | UN | 0
104819 | TRANSFERENCIA AUTO PLANTA ELECTRICA | UN | 0
105001 | TRANSFERENCIA AUTOM.(3X630AMP) EN AC3 CON TARJETA | UN | 0
106195 | Transferencia Automat (1000A)Contact-Contr+Barraje | UN | 0
106196 | Transferencia Automat (250A)Contact-Contr+Barraje | UN | 0
109014 | Transferencia automática (2000 Amp, 762 KVA,609KW | UN | 0
109010 | Transferencia automática (315 Amperios, 120 KVA, 9 | UN | 0
102165 | TRANSFERENCIA AUTOMATICA 1200 A CDRC Cometas | UN | 19434352.99
101837 | TRANSFERENCIA AUTOMATICA 1500A 208/120V CEFE COMETAS | UN | 22120331.99
101629 | Transferencia automática 3x1000A | UN | 0
101632 | Transferencia automática 3x100A diseño Fontanar | UN | 0
105012 | TRANSFERENCIA AUTOMÁTICA DE 3X160AMP EN AC1 | UN | 0
104867 | TRANSFERENCIA DE 500AMP-220V(SUMINST+INSTAL) | UN | 0
102778 | Transfor tiposecoClase H,GrConexDyn5 de 630 KVA Cu | UN | 52707599
108971 | Transfor tiposecoClase H,GrConexDyn5 de 630 KVA, | UN | 0
107679 | TRANSFORAMADOR 150W PARA MINI LED | UN | 0
107498 | TRANSFORAMADOR 300W PISCINA | UN | 365873
105102 | Transform Tipo seco 112.5KVA-11400-208/120vDy560Hz | UN | 13818368
107416 | TRANSFORMADOR 120 VAC - 24 VAC; 96 VA | UN | 0
102512 | Transformador 30Kva-11.4/208-120v-ocasionalSumergi | UN | 0
10740 | TRANSFORMADOR 45kva - 11.4/208/120v-Dy5 Ocas-Sumerg | UN | 20798849
106825 | Transformador 45Kva-11.4/208-120v-ocasionalSumergi | UN | 0
108004 | Transformador 9VAC-40VA 120VAC | UN | 0
3679 | TRANSFORMADOR ACEITE TRIFASICO 30KVA (11.4-208V | UN | 0
109025 | Transformador aislado 60W, 120/12V | UN | 0
104930 | Transformador de 300w a 12 v | UN | 0
104438 | TRANSFORMADOR DE CORRIENTE 1000/A5 | UN | 0
101581 | Transformador de corriente 200/5 A | UN | 0
102286 | Transformador de corriente 400/5 A | UN | 0
12550 | Transformador de corriente tipo barra 150/5A - 600V | UN | 196659
2399 | TRANSFORMADOR MONOFASICO 50KVA | UN | 0
12650 | transformador seco clase F 150KV | UN | 0
102526 | TRANSFORMADOR SECO TRIFASICO 125KVA 11400 480/277V | UN | 0
101557 | Transformador tipo seco clase H 120 KVA 440/208 V | UN | 19589862.16
101833 | TRANSFORMADOR TIPO SECO CLASE H 30 KVA CEFE COMETA | UN | 8014734
101551 | TRANSFORMADOR TIPO SECO CLASE H 400KVA CEFE COMETAS | UN | 43130708.67
107409 | TRANSFORMADOR TRIFA DE 500 KVA TIPO SECO CLASE F | UN | 0
3682 | TRANSFORMADOR TRIFASICO 112.5KVA | UN | 0
3683 | TRANSFORMADOR TRIFASICO 150KVA | UN | 16136753
3684 | TRANSFORMADOR TRIFASICO 225KVA | UN | 0
12572 | Transformador Trifasico 300Kva Seco Tipo H -11.4/208-120-DYN-5 | UN | 21684644
3680 | TRANSFORMADOR TRIFASICO 45KVA(440-208/120)Dyn5 | UN | 4973873
3681 | TRANSFORMADOR TRIFASICO 75KVA (Aceite) 13200v- 214 | UN | 17500000
106117 | TRANSFORMADOR TRIFASICO 75KVA (Seco) 13200v- 214 | UN | 19168003
107438 | TRANSFORMADOR TRIFASICO DE 150 KVA TIPO SECO | UN | 0
12488 | Transformador trifásico de 500kVA seco clase H 11.400/120/208V, con devanados en CU-CU | UN | 52707599
13414 | Transformador trifásico de pedestal tipo Pad Mounted Radial de 45 kVA. 11400 / 380-220V | UN | 39270000
105581 | Transformador Trifasico seco10KVA 440-208/120vDyn5 | UN | 0
105580 | Transformador Trifasico seco30KVA 440-208/120vDyn5 | UN | 0
105579 | Transformador Trifasico seco45KVA 440-208/120vDyn5 | UN | 7625314
105578 | Transformador Trifasico seco75KVA 440-208/120vDyn5 | UN | 0
108179 | Transformador trifasico tipo seco 20 KVA 440/208/1 | UN | 0
107077 | Transformador trifasico tipo seco 500KVA 11.4KV 44 | UN | 0
105610 | TRANSFORMADOR TRIFÁSICO TIPO SECO DE 225 kVA, 11.4 | UN | 0
106767 | TransformadorSecClasH-15KVA-11.4-208-120V+3PDS+Rue | UN | 0
106766 | TransformadorSecClasH75KVA-11.4-208-120V+3DPS+Rued | UN | 0
105978 | TransformadorTrifasico(480/220-127V)40 KVA-Dy5+Tra | UN | 0
105977 | TransformadorTrifasico(480/220-127V)60 KVA-BT+Tran | UN | 0
106832 | TransformadorTrifas-Seco-ClaseH-75Kva11.4-208/120 | UN | 12438355
101531 | Transforrma 15 KVA11400/480/277 V para inst.en pos | UN | 0
106040 | TRANSICION TUBERIA PLANAR-12"x 6”PEAD ADS END OUTL | UN | 109989
104233 | TRANSITO (6 SEGUNDOS) | MES | 0
100847 | Transito, Nivel y Otros | MES | 0
108463 | TRANSMISIÓN (POLEA - CORREA) 3hp | UN | 0
108470 | TRANSMISIÓN (POLEAS - CORREA) 15hp | UN | 0
108460 | TRANSMISIÓN (POLEAS CORREA) 10hp | UN | 0
107418 | TRANSMISOR DE PRESIÓN DIFERENCIAL | UN | 0
102043 | Transmisor de presión diferencial de aire de ducto | UN | 755000
12498 | TRANSMISOR DE PRESIÓN DIFERENCIAL DE AIRE DE DUCTO | UN | 797431
102713 | TRANSP. CAMION 18TN BOGOTA-SUMAPAZ(CARG Y DESC) | TN | 0
100817 | TRANSP. DE RETROEX. PC 40 (Oruga) Ida y regreso. | UN | 0
101255 | TRANSPORTE MOTONIVELADORA-C.BAJA (Con Escolta) | VJ | 0
12490 | Transporte + Disposicion Final Escombros M3/KM - CEFE COMETAS | M3/KM | 995.01
3641 | TRANSPORTE BOGOTA | KG | 29
104105 | TRANSPORTE CAMABAJA | VJ | 503206.01
100767 | Transporte Contenedor Almac obra(20Pies)Ida y regr | VJ | 676356
101031 | Transporte Contenedor oficina (20Pies)ida y regres | UN | 641414
100778 | Transporte de Contenedor obra(40Pies)Ida y regreso | VJ | 800000
100899 | TRANSPORTE DE MUESTRAS CILINDROS | UN | 4175
104406 | TRANSPORTE DE MUESTRAS(VIAJEXCADA CUATRO PARQUES) | VJ | 0
108452 | Transporte desde lugar de producción a lugar de in | UN | 0
101046 | TRANSPORTE EN GRUA PLANCHÓN (Ida y regreso). | UN | 391667
108832 | Transporte Material a Obra para Fachadas DANPAL | M2 | 0
100852 | TRANSPORTE- RETROEXC.PC40(Oruga)2 Escolt Ida yReg | UN | 1300000
100853 | TRANSPORTE- RETROEXCAV.J.D.510 (Ida y regreso) | UN | 299049
104246 | TRANSPORTE VIBROC.DOBLE RODILL.11/2TON.(IDA Y REGR | UN | 0
104244 | TRANSPORTE VIBROC.DOBLE RODILL.3TON.(IDA Y REGRES) | UN | 0
104245 | TRANSPORTE VIBROC.DOBLE RODILL.7TON.(IDA Y REGRES) | UN | 0
104247 | TRANSPORTE VIBROC.DOBLE RODILL.800KG.(IDA Y REGR | UN | 0
13316 | TRANSPORTE Y DISPOSICIÓN FINAL SUELOS CONTAMINADOS RESPEL | TN | 315235
103706 | transporte y evacuación de lodos | HR | 0
107837 | TRANSPORTE, IZAJE, INSTALACION | UN | 0
2473 | Transporte+Disposicion Final Escombros Vj 6m3 | M3 | 38571.01
100945 | TRANSPORTE-MAQUINARIA PESADA(Ida y regreso)Escolta | UN | 1299999.99
102573 | TRANSPORTE-TRACTOR EN GRUA PLANCHON (ida y vuelta) | UN | 389410.99
103020 | Trapecio Tubo de 3/4" ** | UN | 88891
105730 | TRAPERO EN ALGODON N°1.000(450Gr) MANGO EN MADERA | UN | 0
105515 | TRAPERO ENCABADO ALGODON 350 Gr. MANGO MADERA | UN | 0
101124 | TRASLADO DE TORRE GRUA | UN | 0
103707 | Tratamiento y disposición de lodos | VJ | 0
105427 | TRATAMIENTOS INTEGRALES Árbol entre 10 – 14,99 mts | UN | 552588
105428 | TRATAMIENTOS INTEGRALES Árbol entre 15 – 19,99 mts | UN | 0
105425 | TRATAMIENTOS INTEGRALES Árbol entre 2 – 4,99 mts | UN | 224950
105426 | TRATAMIENTOS INTEGRALES Árbol entre 5 – 9,99 mts | UN | 387138
105429 | TRATAMIENTOS INTEGRALES Árboles mayores a 20 mts | UN | 0
106451 | Travesaño para módulo M-5 Tubo Estruct.galv. Ø3" | UN | 0
102950 | TravesañoTuboGalv.2"Cal.105.(2.00m)*** | UN | 192990
102951 | TravesañoTuboGalv.2"Cal.105.(2.50m)*** | UN | 243469
3802 | TRAYLER O GATO PARA CABLES | DD | 0
108988 | Tren de gas natural | UN | 0
108886 | Tren de gas natural CDRC | UN | 0
108959 | TRES TERMINALES EXTERIOR 15KV No. 4/0 | UN | 0
108962 | Tres terminales preform interior 15KV | UN | 0
12536 | TRICEPS PARALELA (TRICEPS EXTENSION) OSTE - FUERZA | UN | 12526982
107858 | TRICEPS PARALELAS (Seated Triceps) | UN | 0
3785 | TRINQUETE | DD | 0
3920 | TRIPLEX ANDES 2.44x1.22 7mm | UN | 0
960 | TRIPLEX OKUME 2.44x1.22 PIZANO 4mm | UN | 0
962 | TRIPLEX OVERLINE(2.44x1.22)TIPO-2 4mm | UN | 0
952 | TRIPLEX 4mm TIPO-1 PIZANO (1.22X2.44M) | UN | 0
103553 | Triplex 6.5mm | M2 | 0
102599 | TRIPLEX ARAUCO 2.44x1.22 4mm | UN | 43955.01
954 | TRIPLEX CORRIENTE OVERLINE TIPO-2(1.22 x2.4) 4mm | UN | 0
956 | TRIPLEX F/MORADO 1.20x2.40 4mm | UN | 83371
955 | TRIPLEX PIZANO 2.44x1.22 4mm | UN | 54476
102562 | Tripode Ángulo1x1/8"Tubo Galv.3/4"+Codo+ adaptador | UN | 210190
101641 | Trípode Metálico para aspersor (Angulo 3/4") ** | UN | 0
105927 | tripode soporte cañon aereo de 3" | UN | 0
100426 | Triturado 1 1/2" (Suministro + Transporte) | M3 | 125153
100427 | Triturado 1" Lavado (Sin Transporte)* | M3 | 0
106031 | Triturado 1/2" | M3 | 0
102534 | Triturado 3/4" a 1" Lavado(Inc. transporte) ** | M3 | 129473
101235 | Triturado 3-4" ** | M3 | 0
101 | TRITURADO DE MAQUINA DE 1A sin transp. | M3 | 0
103100 | Triturado3/4"SinTransporte | M3 | 0
101414 | Trompetas 12 torones (tensionamiento) CEFE COMETAS | UN | 62054
105082 | TRONCO PINO PATULA INMUN- VACIO Ø30-35CM;H=0.10 | UN | 0
103042 | TRONZADORA DE METALES 14 '' DEWALT | UN | 839456
102304 | Troquel metálico triple para canaleta calibre 20 | ML | 27195
101721 | TROQUEL SAL. MOMOFASICA VOZ DATOS** | UN | 0
12513 | TROTADORA OST ACTIVATE SERIES (Caminadora Life Fitness- Activie Series) - CARDIO | UN | 26263598
108111 | TUBERÍA A. INOX C/C SCH 40 T-304 1 1/2" | ML | 0
107034 | TUBERÍA A. INOX C/C SCH 40 T-304 2" | ML | 75437
108115 | TUBERÍA A. INOX C/C SCH 40 T-304 3" | ML | 157140.2
107042 | TUBERÍA A. INOX C/C SCH 40 T-304 4" | ML | 223892
106758 | TUBERIA ALCANATRILLADO HERMÉTICA Ø24"(L=6.5M) | ML | 0
106938 | TUBERÍA COBRE TIPO M 1 1/2" | ML | 90698
106933 | TUBERÍA COBRE TIPO M 1 1/4" | ML | 65465.01
108096 | TUBERÍA COBRE TIPO M 1 1/4" | ML | 0
106932 | TUBERÍA COBRE TIPO M 1" | ML | 44626
108079 | TUBERÍA COBRE TIPO M 2 1/2" | ML | 0
106939 | TUBERÍA COBRE TIPO M 2" | ML | 70977
107503 | TUBERÍA CONDUIT ACERO GALVANIZADO EMT 2 1/2" | ML | 0
108077 | TUBERÍA CPVC 2 1/2" | ML | 93371.01
108343 | TUBERÍA Cu RIGIDA TIPO K DE 1 1/8" | ML | 0
108331 | TUBERÍA Cu RIGIDA TIPO K DE 5/8" | ML | 19499.99
108325 | TUBERÍA Cu RIGIDA TIPO L DE 1/2" | ML | 14950.01
108281 | TUBERÍA Cu RIGIDA TIPO L DE 1/4" | ML | 6717
108319 | TUBERÍA Cu RIGIDA TIPO L DE 3/8" | ML | 10508
108336 | TUBERÍA Cu RIGIDA TIPO L DE 7/8" | ML | 22750
107666 | TUBERÍA DE ACERO PARA ALIMENTACIÓN | ML | 0
108556 | Tuberia de cobre rigida tipo K de 1 3/8" | ML | 0
108563 | Tuberia de cobre rigida tipo K de 1 5/8" | ML | 0
101890 | TUBERIA DESFOGUE PARA GRUPO (CEFE COMETAS) | UN | 179624.79
109099 | tuberia en acero sch 40 1" | ML | 0
10765 | TUBERIA GALVANIZADA CAL 2,5 DE 2'' X 6M | UN | 216600
10766 | TUBERIA GALVANIZADA CAL 2,5 DE 3'' X 6M | UN | 320735
106972 | TUBERÍA HIERRO FUNDIDO NH 2 2" | ML | 0
106984 | TUBERÍA HIERRO FUNDIDO NH 2 3" | ML | 0
107000 | TUBERÍA HIERRO FUNDIDO NH 2 4" | ML | 0
109103 | Tuberia IMC de 3/4" y 1" incluye cableado, cajas d | GL | 0
12633 | TUBERIA NOVAFORT 36" | ML | 1312853.01
12598 | tubería Novafort D=24" | ML | 543887
12599 | tuberia Novafort D=27" | ML | 649733
12600 | tuberia Novafort D=30" | ML | 4343317
106041 | TUBERIA PLANAR CON FILTRO ADVAN EDGE 12” | ML | 38023
109111 | TUBERIA PVC-P SCH80 ** 2" | ML | 0
106895 | TUBERÍA PVC-P SCH-80 2 1/2" | ML | 0
106888 | TUBERÍA PVC-P SCH-80 2" | ML | 0
109112 | TUBERIA PVC-P SCH80 3" | ML | 0
106899 | TUBERÍA PVC-P SCH-80 3" | ML | 0
109114 | TUBERIA PVC-P SCH-80 4" | ML | 0
106904 | TUBERÍA PVC-P SCH-80 4" | ML | 0
109115 | TUBERIA PVC-P SCH-80 6" | ML | 0
106907 | TUBERÍA PVC-P SCH-80 6" | ML | 0
107018 | TUBERÍA PVC-S 10" | ML | 0
107012 | TUBERÍA PVC-S 8" | ML | 50334
108095 | TUBERIA TIPO PESADA CORRUGADA DE 4" | ML | 0
107388 | TUBERIA TIPO PESADA CORRUGADA DE 6" | ML | 0
108609 | TuberíaNovafort (200mm) S4-Dalian | ML | 0
100517 | Tubing 1/4" (Tubo cobre) ** | ML | 0
104744 | TUBO HG Ø 4" e=3.9 mm (AGUA)L=6M - NTC:5890 | ML | 0
106179 | TUBO AGUA NTC-5890- Ø3" GALVANIZADA | ML | 0
104979 | TUBO CONDUIT EMT Ø 1 1/2" | ML | 0
104981 | TUBO CONDUIT EMT Ø 2" | ML | 14032
104980 | TUBO CONDUIT EMT Ø 3/4" | ML | 4538.52
102966 | TUBO GALVANIZADO - IMC - Ø 1" L=3M | ML | 0
104365 | TUBO GALVANIZADO IMC 3/4" | ML | 23050
101390 | Tubo HG 2" e=2.49 mm con rosca** | ML | 0
101085 | TUBO HG- CERRAMIENTO Ø 1 1/2" 3.25mm L=6M* | ML | 0
101084 | TUBO HG PRESIÓN AGUA-(Ø1") 3.38 mm L=6M ASTM A53 | ML | 0
101087 | TUBO HG-CERRAMIENTO Ø3" e=3.25mm L=6M | ML | 48327.99
104740 | TUBO HIERRO GALVANIZADO 1 1/2" 3,6 mm COLMENA | ML | 0
101083 | TUBO HIERRO GALVANIZADO IMC 2" 3.25mm | ML | 0
101086 | TUBO HIERRO GALVANIZADO Ø 2 1/2" 3.25mm L=6M | ML | 0
103392 | TUBO 1 1/2" PVCP - RDE-21L=6M; S/NORMA ICONTEC | ML | 10920
103394 | TUBO 1 1/4" PVCP - RDE-21 | ML | 8792.01
803 | TUBO 3/4" PVC 3MTS | ML | 3181
102324 | TUBO 3/4" PVC P/11 | ML | 0
100104 | Tubo acero agua negra ½" e=2 mm ** | ML | 0
100105 | Tubo acero agua negra ½" e=2.3 mm ** | ML | 0
101070 | Tubo acero agua negra 2" e=1.9 mm ** | ML | 0
100106 | Tubo acero agua negra 3/4" e=2 mm ** | ML | 0
100107 | Tubo acero agua negra 3/4" e=2.3 mm ** | ML | 0
100127 | Tubo acero HG 1 1/4" e=2.95 mm sin rosca** | ML | 0
100126 | Tubo acero HG 1" e=2.5 mm sin rosca** | ML | 0
100122 | Tubo acero HG 1/2" e=2 mm sin rosca** | ML | 0
100123 | Tubo acero HG 1/2" e=2.3 mm sin rosca** | ML | 0
100134 | Tubo acero HG 3" e=3.2 mm sin rosca** | ML | 0
100121 | Tubo acero HG 3/8" e=2 mm sin rosca** | ML | 0
100136 | Tubo acero HG 4" e=3.6 mm sin rosca** | ML | 0
100108 | Tubo acero negra Estruct. 1" e=2.5 mm ** | ML | 24516
106206 | TUBO ACERO AL CARBON C/C SCH 40 - 4" RANURADO | ML | 69652
106201 | TUBO ACERO AL CARBON C/C SCH 40 - 1 ¼" CON ROSCA | ML | 15312
106202 | TUBO ACERO AL CARBON C/C SCH 40 - 1 1/2"RANURADO | ML | 18937.01
106200 | TUBO ACERO AL CARBON C/C SCH 40 – 1" CON ROSCA | ML | 11393
106204 | TUBO ACERO AL CARBON C/C SCH 40 - 2 ½" RANURADO | ML | 38603.01
106203 | TUBO ACERO AL CARBON C/C SCH 40 - 2" RANURADO | ML | 25172
106207 | TUBO ACERO AL CARBON C/C SCH 40 - 6" RANURADO | ML | 78514
103467 | TUBO ACERO AL CARBON C/C SCH-10- (3")C-INCENDIO | ML | 0
103468 | TUBO ACERO AL CARBON C/C SCH-10- (4")C-INCENDIO | ML | 0
103466 | TUBO ACERO AL CARBON C/C SCH-10-(11/2")C-INCEND | ML | 0
103464 | TUBO ACERO AL CARBON C/C SCH-40- 1 1/2" | ML | 19995
101360 | TUBO ACERO AL CARBON C/C SCH-40- 1" | ML | 13543
105829 | TUBO ACERO AL CARBON C/C SCH-40-12" | ML | 0
103465 | TUBO ACERO AL CARBON C/C SCH-40-3" | ML | 0
100031 | Tubo acero al carbón S/C d= 1 1/2 " ** | ML | 0
100030 | Tubo acero al carbón S/C d= 2 " ** | ML | 0
100029 | Tubo acero al carbón S/C d= 2 1/2" ** | ML | 0
100160 | Tubo acero al carbón S/C d= 3" ** | ML | 0
100157 | Tubo acero al carbón Sch40 con costura d= 10 " ** | ML | 0
100156 | Tubo acero al carbón Sch40 con costura d= 6 " ** | ML | 0
100221 | Tubo acero al carbón Sch40 con costura d= 8 " ** | ML | 0
101709 | Tubo acero al carbón Sch40 sin costura d= 1 " ** | ML | 0
100082 | Tubo acero al carbón Sch40 sin costura d= 10 " ** | ML | 0
101710 | Tubo acero al carbón Sch40 sin costura d= 2 " ** | ML | 47288.01
100042 | Tubo acero al carbón Sch40 sin costura d= 6 " ** | ML | 0
100220 | Tubo acero al carbón Sch40 sin costura d= 8 " ** | ML | 0
104677 | Tubo acero carbon C/C SCH 2 1/2"/Costura/COLMENA | ML | 0
104678 | Tubo acero carbon C/C SCH 3"/Costura | ML | 0
106205 | TUBO ACERO CARBON C/C SCH 40 - 3" RANURADA | ML | 49255
106199 | TUBO ACERO CARBON C/C SCH 40 – ½" CON ROSCA | ML | 0
100130 | TUBO ACERO ESTR. GALV. 2" E=3.0 MM SIN ROSCA 6 ML A-500 | ML | 43054
100138 | TUBO ACERO ESTR. GALV. 4" E=4.0 MM SIN ROSCA 6 ML A-500 | ML | 102178.01
100110 | TUBO ACERO ESTR. NEGRA Ø1 1/2" E=3.0 MM 6 ML A-500 | ML | 13745
10571 | TUBO ACERO ESTR. NEGRO 4" E=3.0 MM SIN ROSCA 6 ML A-500 | ML | 71668
12828 | TUBO ACERO ESTR. NEGRO 4" E=4.0 MM SIN ROSCA 6 ML A-500 | ML | 79758
862 | TUBO ACERO GALVANIZADO SCH 40 3/4" e=2.95mm | ML | 14150
106294 | TUBO ACERO GALVANIZADOØ11/2” (e=2.95MM) L=6M | ML | 0
106295 | TUBO ACERO GALVANIZADOØ3” (e=3.25MM) L=6M | ML | 0
100109 | Tubo acero negra Estruct. 1 1/4" e=2.65 mm ** | ML | 0
100114 | Tubo acero negra Estruct. 2 1/2" e=3.2 mm ** | ML | 0
100115 | Tubo acero negra Estruct. 2 1/2" e=4.0 mm ** | ML | 0
100112 | Tubo acero negra Estruct. 2" e=2.9 mm ** | ML | 0
100113 | Tubo acero negra Estruct. 2" e=3 mm ** | ML | 0
100420 | Tubo acero negra Estruct. 3" e=2.5 mm ** | ML | 0
100116 | Tubo acero negra Estruct. 3" e=3.2 mm ** | ML | 0
100117 | Tubo acero negra Estruct. 3" e=4 mm ** | ML | 107870
100118 | Tubo acero negra Estruct. 4" e=3.6 mm ** | ML | 0
100119 | Tubo acero negra Estruct. 4" e=3.9 mm ** | ML | 0
100120 | Tubo acero negra Estruct. 4" e=4.0 mm ** | ML | 0
100111 | Tubo acero negra Estruct.Ø1 1/2"e=3 mmx6ml A-500 | ML | 0
103462 | TUBO ACERO NEGRO 11/2" e=2.5mm | ML | 0
103463 | TUBO ACERO NEGRO 3" e=2.5mm | ML | 0
104682 | Tubo aceroEstructural Galv. 11/2"e=1.5 mm | ML | 0
100129 | Tubo aceroEstructural Galv. 11/2"e=3 mm sin rosca | ML | 0
100133 | Tubo aceroEstructural Galv. 2 1/2"e=4.0mm sin rosc | ML | 0
102744 | Tubo aceroEstructural Galv. 3"e=3.0mm sin rosca** | ML | 0
100135 | Tubo aceroEstructural Galv. 3"e=4.0mm sin rosca** | ML | 67310.57
100653 | Tubo aceroEstructural Galv.1 1/2"e=3.0mm sin rosca | ML | 0
100128 | Tubo aceroEstructural Galv.11/2"e=3.0 mmsin rosca* | ML | 0
102745 | Tubo aceroEstructural Galv.2"e=4.0 mm sin rosca** | ML | 0
100527 | Tubo agua potable polietileno 200 mm ** | ML | 0
1147 | TUBO ALCANT CONCRETO MLC 12" (con anillo) ETERN | ML | 0
2005 | TUBO ALCANT CONCRETO MLC 14" (con anillo) ETERN | ML | 0
2006 | TUBO ALCANT CONCRETO MLC 16" (con anillo) ETERN | ML | 0
2007 | TUBO ALCANT CONCRETO MLC 18" (con anillo) ETERN | ML | 0
2008 | TUBO ALCANT CONCRETO MLC 20" (con anillo) ETERN | ML | 0
2009 | TUBO ALCANT CONCRETO MLC 24" (con anillo) ETERN | ML | 0
1145 | TUBO ALCANT CONCRETO MLC 8" (con anillo) ETERNI | ML | 0
2010 | TUBO ALCANT CONCRETO MLC 28" (con anillo) ETERNI | ML | 0
100735 | TUBO ALCANT CONCRETO MLC 33" (con anillo) ETERNI | ML | 0
1146 | TUBO ALCANT CONCRETO Ø 10" (con anillo)Sin refuerz | ML | 105312
1404 | TUBO ALCANT DURAFOR CORRUGADO 10"RALCO | ML | 0
1498 | TUBO ALCANT DURAFOR CORRUGADO 12"RALCO | ML | 0
455 | TUBO ALCANT DURAFOR CORRUGADO 4" RALCO | ML | 0
537 | TUBO ALCANT DURAFOR CORRUGADO 6" RALCO | ML | 0
881 | TUBO ALCANT DURAFOR CORRUGADO 8" RALCO | ML | 0
3526 | TUBO ALCANT NOVAFORT 110MM S/NORMA ICONTEC | ML | 16999
3527 | TUBO ALCANT NOVAFORT 160MM S/NORMA ICONTEC | ML | 42667.85
3528 | TUBO ALCANT NOVAFORT 200MM S/NORMA ICONTEC | ML | 60994
13397 | TUBO ALCANT NOVAFORT 200MM S/NORMA ICONTEC | ML | 60993.85
303 | TUBO ALCANT NOVAFORT 250MM S/NORMA ICONTEC | ML | 89084
1135 | TUBO ALCANT NOVAFORT 315MM S/NORMA ICONTEC | ML | 106306
101069 | TUBO ALCANT NOVAFORT 350 MM S/NORMA ICONTEC | ML | 158611.01
102235 | TUBO ALCANT NOVAFORT 355 MMS/NORMA ICONTEC | ML | 158539
1136 | TUBO ALCANT NOVAFORT 400MM S/NORMA ICONTEC | ML | 197494.01
1426 | TUBO ALCANT NOVAFORT 450MM S/NORMA ICONTEC | ML | 121659.65
104900 | TUBO ALCANT NOVAFORT 450MM X6 M PAVCO O SIMILAR | UN | 0
1450 | TUBO ALCANT NOVAFORT 500MM S/NORMA ICONTEC | ML | 429664.01
1150 | TUBO ALCANT PVC 4" W RETEN PAVCO | ML | 23289
1151 | TUBO ALCANT PVC 6" W RETEN PAVCO | ML | 45066
1152 | TUBO ALCANT PVC 8" W RETEN PAVCO | ML | 64422.01
869 | TUBO ALCANT PVC 8" Unión Tipo Rieber | ML | 72616
866 | TUBO ALCANT PVC 10" RIEBER RALCO | ML | 74980
1153 | TUBO ALCANT PVC 10" W RETEN PAVCO | ML | 94091
101714 | TUBO ALCANT RIB LOC CORRUGADO PVC 8" | ML | 43850
105680 | TUBO ALCANT. NOVAFORT S8(400MM) L=6M NORMA ICONTEC | UN | 0
105692 | TUBO ALCANTARILLADO NOVAFORT S8 (250MM)L=6M | UN | 0
105679 | TUBO ALCANTARILLADO NOVAFORT S8 (315MM)L=6M | UN | 0
105693 | TUBO ALCANTARILLADO NOVAFORT S8 (355MM)L=6M | UN | 0
105691 | TUBO ALCANTARILLADO NOVAFORT S8 (500MM)L=6M | UN | 0
101855 | TUBO C900 4" RED INCENDIOS SUBTERRANEA | ML | 66195.54
857 | TUBO CALIENTE ½" RALCO | ML | 0
12891 | TUBO CERR NEGRO 2" ( 2,00 MM) | ML | 24270
2144 | TUBO Circ 1'' | ML | 0
100990 | TUBO CLASE II CONC. REFORZ.40"(100CM) | ML | 0
2967 | TUBO COBRE ½" LIVIANO | ML | 0
2966 | TUBO COBRE ½" PESADO-TIPO-K | ML | 0
103629 | TUBO COBRE 1" RIGIDO L ** | ML | 0
106282 | TUBO COBRE 1” RIGIDO - TIPO L (200PSI) | ML | 59852
106283 | TUBO COBRE 2 ” RIGIDO - TIPO L (200PSI) | ML | 0
106284 | TUBO COBRE 2 1/2 ” RIGIDO - TIPO L (200PSI) | ML | 0
103628 | TUBO COBRE 2 1/2" RIGIDO L ** | ML | 144417
3848 | TUBO COBRE 3/4" LIVIANO | ML | 0
2969 | TUBO COBRE 3/8" LIVIANO | ML | 0
2968 | TUBO COBRE 3/8" PESADO | ML | 0
106367 | TUBO COBRE Ø 1/2" RIGIDO- TIPO L | ML | 11942
106366 | TUBO COBRE Ø 3/4" RIGIDO- TIPO L | ML | 19657
106364 | TUBO COBRE Ø1 1/2" RIGIDO- TIPO L | ML | 0
106365 | TUBO COBRE Ø1 1/4" RIGIDO- TIPO L | ML | 0
100043 | Tubo cobre tipo L d= 2 " ** | ML | 0
105547 | TUBO CONC.REFORZ.Ø20"CLASEIII-N/ICONTEC-401 | ML | 0
105546 | TUBO CONC.REFORZ.Ø24"CLASEIII-N/ICONTEC-401 | ML | 0
105794 | TUBO CONCRETO REFORZØ48"CLASE-1+Transp.(L=2.50m) | UN | 0
794 | TUBO CONDUIT PVC 1 " | ML | 4035
1120 | TUBO CONDUIT PVC 1 ¼" | ML | 7138
798 | TUBO CONDUIT PVC 1½" | UN | 8816
795 | TUBO CONDUIT PVC 2" | ML | 11959
102469 | TUBO CONDUIT IMC 3" L=3M | ML | 86907
103161 | TUBO CONDUIT ½" RALCO CON CAMPANA | ML | 0
1603 | TUBO CONDUIT 1" RALCO | ML | 0
796 | TUBO CONDUIT 1/2" PVC 3MTS | ML | 2096.01
1604 | TUBO CONDUIT 1¼" RALCO | ML | 0
1605 | TUBO CONDUIT 1½" RALCO | ML | 9408
1716 | TUBO CONDUIT 2" RALCO | ML | 14118.01
1602 | TUBO CONDUIT 3/4" PVC X 3ML PAVCO O SIMILAR | ML | 2324
1121 | TUBO CONDUIT DUCTO PVC EB 3" | ML | 16161
101303 | TUBO CONDUIT EMT ½" | ML | 7682
103401 | TUBO CONDUIT EMT 1½" | ML | 0
104356 | TUBO CONDUIT GALV IMC 1 1/2" | ML | 47508
102967 | TUBO CONDUIT GALV IMC 1 1/4" | ML | 0
12762 | TUBO CONDUIT GALV IMC 1" x 3 M | ML | 26402.01
104368 | TUBO CONDUIT GALV IMC 1/2" | ML | 11344
104360 | TUBO CONDUIT GALV IMC 2" | ML | 59484.99
108424 | TUBO CONDUIT Ø 2 1/2" | ML | 0
797 | TUBO CONDUIT PVC 3/4" S/NORMA ICONTEC | ML | 2300
101712 | TUBO CORRUGADO ALCANTAR. RIB-LOC PVC 20" | ML | 276104
106714 | Tubo Corrugado Ø65mm (Con Filtro) Rollo | ML | 0
105777 | Tubo Corrugado Perforado(Ø100mm)rollo (sin filtro) | ML | 27075
105776 | Tubo CorrugadoPerforado(Ø65mm) rollo (Sin filtro) | ML | 23598
101606 | TUBO CPVC 1 1/2" ** | ML | 0
101605 | TUBO CPVC 1" ** | ML | 0
101607 | TUBO CPVC 2" X 6ML S/NORMA ICONTEC | ML | 149396
106376 | TUBO CPVC Ø 1 1/4" (RDE-11) | ML | 0
101564 | TUBO CPVC 1 ½" RDE-11 | ML | 14259
849 | TUBO CPVC AGUA CALIENTE 3/4"X3MLS/NORMA ICONTEC | ML | 16144
858 | TUBO CPVC CALIENTE Ø3/4" PVC X 3ML S/NORMA ICONTE | ML | 12685
101602 | TUBO CPVC Ø ½" X 3ML S/NORMA ICONTEC | ML | 6618.01
848 | TUBO CPVC Ø ½"X3ML S/NORMA ICONTEC | ML | 7659.01
101604 | TUBO CPVC Ø 3/4" X 3ML | ML | 0
106363 | Tubo CPVC Ø2 1/2" (RDE-11) | ML | 0
107588 | Tubo CPVC SCH-80 Ø11/2"" | ML | 0
107593 | Tubo CPVC SCH-80 Ø2"" | ML | 0
107598 | Tubo CPVC SCH-80 Ø21/2" | ML | 0
107602 | Tubo CPVC SCH-80 Ø3" | ML | 124929
107605 | Tubo CPVC SCH-80 Ø4" | ML | 211741
107610 | Tubo CPVC SCH-80 Ø6" | ML | 0
107619 | Tubo CPVC SCH-80 Ø8" | ML | 0
497 | TUBO CU RIGIDO DE ½ | ML | 0
54 | TUBO CUADRADO 3/4" Cal. 20 | ML | 0
53 | TUBO CUADRADO 1" Cal. 18 CR | ML | 9229
103572 | TUBO CUADRADO 1 " X 1" X6M Cal. 18 CR | UN | 17090.99
102916 | TUBO CUADRADO 1 1/2" Cal. 16 | ML | 7038.01
55 | TUBO CUADRADO 1 1/2" Cal. 20 | ML | 12407
105897 | Tubo Cuadrado 1 1/2" Cal 18 | ML | 0
103933 | TUBO CUADRADO 1X1"(2.0mm)ASTM ; GRADO-C A-500 | ML | 9448.01
105844 | TUBO CUADRADO 3/4X3/4" Cal..16 | ML | 0
106429 | TUBO CUADRADO DE 1. 1/2" ESPESOR 1.10 mm | ML | 5804
2878 | TUBO DE CONC. REFORZADO D 100cm (Con anillo) | ML | 0
2879 | TUBO DE CONC. REFORZADO D 120cm (Con anillo) | ML | 0
2880 | TUBO DE CONC. REFORZADO D 140cm (Con anillo) | ML | 0
2677 | TUBO DE CONC. REFORZADO D 60cm (Con anillo) | ML | 0
2730 | TUBO DE CONC. REFORZADO D 70cm (Con anillo) | ML | 0
2750 | TUBO DE CONC. REFORZADO D 80cm (Con anillo) | ML | 0
2769 | TUBO DE CONC. REFORZADO D 90cm (Con anillo) | ML | 0
2236 | TUBO DE CONC. SIN REFUERZO D 15cm (Con anillo) | ML | 0
2237 | TUBO DE CONC. SIN REFUERZO D20cm (Con anillo) | ML | 0
2244 | TUBO DE CONC. SIN REFUERZO D25cm (Con anillo) | ML | 0
2361 | TUBO DE CONC. SIN REFUERZO D30cm (Con anillo) | ML | 0
2384 | TUBO DE CONC. SIN REFUERZO D35cm (Con anillo) | ML | 0
2386 | TUBO DE CONC. SIN REFUERZO D40cm (Con anillo) | ML | 0
2411 | TUBO DE CONC. SIN REFUERZO D45cm (Con anillo) | ML | 0
2627 | TUBO DE CONC. SIN REFUERZO D50cm (Con anillo) | ML | 0
2631 | TUBO DE CONC. SIN REFUERZO D60cm (Con anillo) | ML | 0
2638 | TUBO DE CONC. SIN REFUERZO D70cm (Con anillo) | ML | 0
106034 | TUBO DE DRENAJE PEAD ADS 10” DW AASTHO M252 | ML | 0
106032 | TUBO DE DRENAJE PEAD ADS 6” DW AASTHO M252 | ML | 0
106033 | TUBO DE DRENAJE PEAD ADS 8” DW AASTHO M252 | ML | 0
105019 | TUBO DE ESCAPE 25M LAM.CAL.16 PINTURA NEGRA | UN | 0
13387 | Tubo de rodadero de bombero en acero inoxidable de 3" doblado | UN | 59500000
104880 | TUBO DRENAJE CORRUG.CON FILTRO(160MM)-6"+TRANSPORT | ML | 0
1004 | TUBO DRENAJE GRES 6"(1) MOORE | UN | 0
1010 | TUBO DRENAJE GRES 8" MOORE | UN | 0
1149 | TUBO DRENAJE PVC 65mm. PAVCO | ML | 12878
102099 | TUBO DRENAJE PVC 65mm.(Usar CIO-105776) | ML | 0
101782 | TUBO DRENAJE PVC 100mm (Usar CIO-105777) | ML | 0
1148 | TUBO DRENAJE PVC 100mm. PAVCO | ML | 22751
100593 | TUBO DRENAJE PVC 160mm. PAVCO | ML | 57712
101780 | TUBO DRENAJE PVC 160mm. S/NORMA ICONTEC | ML | 0
102211 | TUBO DRENAJE PVC 160mm.(USAR CIO-105743) | ML | 0
105743 | TUBO DRENAJE PVC 160MMCorru-Perf(Rollo)sin Filtro | ML | 59835
100594 | TUBO DRENAJE PVC 200mm. PAVCO | ML | 76139
102209 | TUBO DRENAJE PVC 200mm. PAVCO | ML | 70920
105024 | TUBO DRENAJE PVC 200MM-perforada(L=5.90m) | ML | 0
101386 | TUBO DRENAJE PVC 315mm. PAVCO | ML | 0
102207 | TUBO DRENAJE PVC200mmCorrug-Perf(Roll35m)sinFiltro | ML | 63363
13403 | TUBO DRENAJE PVC200mmCorrug-Perf(Roll35m)SinFiltro | ML | 67145.75
102234 | Tubo ducto electrico corrugado TDP 3" x6ml | ML | 15071
101946 | Tubo ducto electrico corrugado TDP 4"x 6ml* | ML | 16168.01
103309 | Tubo ducto electrico corrugado TDP 6"X6ML | ML | 36906.01
106449 | TUBO DUCTO ELÉCTRICO TIPO DB-PESADO Ø6" | ML | 64111
102743 | Tubo ducto electrico tipo liviano 3" ** | ML | 0
100417 | Tubo ducto electrico tipo liviano EB 4"(LIVIANO) | ML | 11453
100415 | Tubo ducto electrico tipoTDP 4"L=6M s/Norma Iconte | ML | 19633
101432 | TUBO EMT 1 1/2 " L=3M | ML | 28430
101331 | TUBO EMT 1 1/4 " | ML | 0
101328 | TUBO EMT 1" L=3M | ML | 15116
101333 | TUBO EMT 3 " | ML | 72942
101304 | TUBO EMT 3/4 " | ML | 10255
104697 | TUBO EMT 3/4" | ML | 9685.01
106943 | TUBO EMT 4 " | ML | 49645
101207 | TUBO EMT E:0.65 1½ " | ML | 0
101332 | TUBO EMT Ø 2 " L=3M | ML | 37614
104513 | Tubo Estrctur.Negro redond Ø 4" (e=3mm) | ML | 0
104512 | Tubo Estrctur.Negro redond Ø 6" (e=6mm) | ML | 0
106464 | Tubo Estruct. 11/4" Cal.3.0mm+pint Electrostát-ML | UN | 0
104112 | Tubo Estruct.Galv.Ø2"-1.5mmASTM A-500 Grad-C | ML | 0
100137 | Tubo Estruct.negra HG 4" e=4.0 mm sin rosca** | ML | 38057
104113 | Tubo Estructur.(100x100x4.0mm) ASTM- GRADO-C | ML | 39412
104114 | Tubo Estructur.(150x50x4.0mm)ASTM A-500 Grado-C | ML | 39412
103700 | Tubo Estructural abierto 5"x2" espesor 1.5mm | ML | 21054
104140 | Tubo Estructural Galv Ø4"2.5mm ASTM A-500Grad-C | ML | 69820
103888 | Tubo Estructural Galv. Ø 3"-2.5mmASTM A-500 Grad-C | ML | 59537
100132 | Tubo Estructural Galv.2 1/2"e=3.mmASTM-GRADO-C | ML | 54618
103874 | Tubo estructural Galv.ASTMA-500 GradoC- 2"e=2.5mm | ML | 0
105564 | Tubo Estructural Galv-11/4"2.MM ASTM A-500Grad-C | ML | 11550
106410 | Tubo Estructural GalvØ 3"-2mmCuadraASTM A-500 Grad | ML | 0
104115 | Tubo Estructural Negra (50x50x3.0mm) ASTM GRADO-C | ML | 14280
104872 | TUBO ESTRUCTURAL RECTANGULAR(50X30MM)E=2.5MM | ML | 0
103885 | Tubo EstructuralGalv.Ø1 1/2"-2.5mmASTM A-500 Gr- C | ML | 30634
103887 | Tubo EstructuralGalv.Ø2 1/2"-2.5mmASTM A-500 Gra-C | ML | 47648
103886 | Tubo EstructuralGalv.Ø2"-2.5mmASTM A-500 Grad-C | ML | 38190
103440 | TUBO FLEX.PEAD 110MMPE100PN16** | ML | 0
103451 | TUBO FLEX.PEAD 160MMPE100PN16** | ML | 0
805 | TUBO FLUOREC 32W CIRCULAR | UN | 0
804 | TUBO FLUORECENTE 40W PHILIPS | UN | 0
103868 | Tubo fluorescente 1x17 W | UN | 5757.01
106558 | TUBO FLUORESCENTE 48 39W T12 LUZ DIA 122 CM | UN | 0
103428 | TUBO FLUORESCENTE T5 39W | UN | 0
103867 | TUBO FLUORESCENTE T8 32W | UN | 7230
106316 | TUBO GALVANIZ. PRES. ASTM- A 53 (2")SCH-40(3.91MM) | ML | 0
102965 | TUBO GALVANIZADO 1" x 2.5 mm | ML | 12282
860 | TUBO GALVANIZADO 2" (e=3.25mm) | ML | 24976.01
104704 | TUBO GALVANIZADO 6" Rosc. SCH 40 grado B 0,28" | ML | 1654641
863 | TUBO GALVANIZADO SCH-40 Ø1½" e=2.95mm | ML | 19508
103854 | tubo galvanizado 1 1/4¨ e=3.25mm | ML | 0
13424 | TUBO GALVANIZADO 1/2" | ML | 9000.01
103858 | Tubo galvanizado 1/2¨ e=2.5mm | ML | 6644
102960 | TUBO GALVANIZADO 11/4 SCH-40 (e=3.25mm) " | ML | 18255
104492 | TUBO GALVANIZADO 2 1/2" e=3-38mm Roscado | ML | 0
103575 | TUBO GALVANIZADO 2" CAL. 0.128" X 6MTS | UN | 0
102784 | TUBO GALVANIZADO 3" (e=3.25mm) | ML | 117745
104712 | TUBO GALVANIZADO 4" (e=3.81mm) | ML | 0
104442 | TUBO GALVANIZADO 4" AGUA | ML | 64641
13419 | TUBO GALVANIZADO 6" | ML | 280000
106177 | TUBO GALVANIZADO AGUA NTC-5890- Ø4" | ML | 0
859 | TUBO GALVANIZADO AGUA Ø 1"e= 2.5 mmX6M-NTC:5890 | ML | 0
103875 | TUBO GALVANIZADO Ø 2" (2.5MM) CERRAMIENTO(0.098") | ML | 0
104973 | TUBO GALVANIZADO Ø 21/2" AGUA (5.16MM)PresiónL=6M | ML | 0
104972 | TUBO GALVANIZADO Ø1 1/2" AGUA (3.68MM)PresiónL=6M | ML | 0
105731 | TUBO GALVANIZADO Ø1/2" AGUA (e=2.0mm) | ML | 6360
106171 | TUBO GALVANIZADO PRESION ASTM A53 Ø6" | ML | 0
861 | TUBO GALVANIZADO-AGUA( ½")e=2.77MM Presión L=6M | ML | 16314
105703 | TUBO GALVANIZADO-Ø3"(3.38MM)-AGUA-NTC-5890-6M | ML | 0
907 | TUBO GAS 3/4" PAVCO | ML | 0
908 | TUBO GAS 1" PAVCO | ML | 0
701 | TUBO GAS ½" PAVCO | ML | 0
100027 | Tubo gas polietileno 3" ** | ML | 0
100169 | Tubo gas polietileno 1 1/4" ** | ML | 0
100170 | Tubo gas polietileno 2" ** | ML | 0
100173 | Tubo gas polietileno 20 mm ** | ML | 0
100174 | Tubo gas polietileno 25 mm ** | ML | 0
100175 | Tubo gas polietileno 32 mm ** | ML | 0
100171 | Tubo gas polietileno 4" ** | ML | 0
100172 | Tubo gas polietileno 6" ** | ML | 0
100176 | Tubo gas polietileno 63 mm ** | ML | 0
100177 | Tubo gas polietileno 90 mm ** | ML | 0
100178 | Tubo gas polietileno 110 mm ** | ML | 0
100179 | Tubo gas polietileno 160 mm ** | ML | 0
1156 | TUBO GRES 4" (Long 1.M) MOORE LIN. CORRIENTE | UN | 0
1157 | TUBO GRES 6" (Long 1M) MOORE DE 1A | UN | 0
1158 | TUBO GRES 8" (Long 1M) DRENAJE 1A | UN | 0
102406 | TUBO GRES 8" (Long 1M) MOORE CORRIENTE | UN | 0
1159 | TUBO GRES 10" (Long 1.M) MOORE | UN | 0
2487 | TUBO GRES 14" (1.50) MOORE | UN | 0
200 | TUBO GRES 16" (1.50) | UN | 0
2490 | TUBO GRES 18" (1.50) MOORE | UN | 0
2491 | TUBO GRES 21" (1.50) MOORE | UN | 0
203 | TUBO GRES 24" (1.50) MOORE | UN | 0
2494 | TUBO GRES 27" (1.50) MOORE | UN | 0
204 | TUBO GRES 30" (1.50) MOORE | UN | 0
1154 | TUBO GRES DRENAJE 4" (1M) MOORE | UN | 0
104693 | Tubo HG (AGUA) 1-1/2" (2.67MM) L=6M NTC:5890 | ML | 0
104694 | TUBO HG (AGUA) 2" (2.95MM) L=6M NTC:5890 | ML | 0
104695 | TUBO HG (AGUA) 2-1/2" (3.38MM) L=6M NTC:5890 | ML | 0
101638 | Tubo HG ½" 2.49mm** | ML | 0
101639 | Tubo HG 1 1/4" 2.95mm ** | ML | 0
101700 | Tubo HG 2 1/2" 3.25mm ** | ML | 0
101642 | Tubo HG 2" 3.25mm ** | ML | 0
102558 | Tubo HG 2" 3.25mm ** | ML | 0
101643 | Tubo HG 3" 3.25mm CERRAMIENTO** | ML | 0
101640 | Tubo HGØ 1" e=2.5mm (AGUA) L=6M NTC:5890 | ML | 0
104095 | TUBO IMC 2" | ML | 0
104067 | TUBO IMC 3" | ML | 0
101831 | Tubo IMC de 4" | ML | 114900
104781 | TUBO IMC GALV. Ø2" L=3MTS | UN | 0
105112 | TUBO IMC Ø 6" (L=3m) | ML | 416667
109122 | TUBO IMC Ø 6" RIGID (L=3m) | ML | 0
105894 | Tubo LED 1X18 | UN | 0
105191 | TUBO NEGRO ESTRUCT.CUADDRADO(75X75MM)e=4.0MM | ML | 87970
100595 | Tubo Novafort 250MM PVC-S/NORMA ICONTEC | ML | 92131
101761 | TUBO NOVARIEGO PVC 10" 250mm. PAVCO | ML | 93228
101762 | TUBO NOVARIEGO PVC 12" 315mm. PAVCO | ML | 134149
101763 | TUBO NOVARIEGO PVC 16" 400mm. PAVCO | ML | 245894
101759 | TUBO NOVARIEGO PVC 6" 160mm. PAVCO | ML | 44653
101760 | TUBO NOVARIEGO PVC 8" 200mm. PAVCO | ML | 63830.01
102216 | TUBO Ø1/2" PVC PRESION RDE-9 L=6M S/NORMA ICONTEC | ML | 2056.32
105878 | Tubo PE 100 Agua 32 mm | ML | 0
104691 | TUBO PEAD 110MM (RDE-11/PE-100/PN-16)AGUA PRESI | ML | 0
104686 | TUBO PEAD 63MM (PE-100/PN-16/RDE-11) AGUA PRESION | ML | 0
104690 | TUBO PEAD 90MM (PE-100/PN-16/RDE-11) AGUA PRESION | ML | 0
3831 | TUBO POLIETILENO ½" | ML | 0
106073 | TUBO POLIPROPILENO Ø1/2" FUSION AF | ML | 0
106074 | Tubo Polipropileno PN-16 (3/4”) AC | ML | 0
106076 | Tubo Polipropileno PN-16 (Ø1/2”) AC | ML | 3706.01
106065 | Tubo Polipropileno PN-16 (Ø1/2”) AF | ML | 3706.01
106134 | Tubo Polipropileno PN-16 (Ø1”) AC | ML | 13421
106069 | Tubo Polipropileno PN-16 (Ø1”) AF | ML | 9758
106082 | Tubo Polipropileno PN-16 (Ø11/2”) AC | ML | 24366
106135 | Tubo Polipropileno PN-16 (Ø11/4”) AC | ML | 0
106067 | Tubo Polipropileno PN-16 (Ø11/4”) AF | ML | 15810.01
106136 | Tubo Polipropileno PN-16 (Ø2”) AC | ML | 62688
106071 | Tubo Polipropileno PN-16 (Ø3/4”) AF RDE-7,4 | ML | 6424
106309 | Tubo Polipropileno PN-16 (Ø4”) AC | ML | 279965
106132 | Tubo Polipropileno PN-16(Ø11/2”) AF RDE-7,4 | ML | 0
106133 | Tubo Polipropileno PN-16(Ø2”) AF RDE-7,4 | ML | 0
2308 | TUBO Pres. MLC 2" ETERNIT | ML | 0
2309 | TUBO Pres. MLC 3" ETERNIT | ML | 0
2318 | TUBO Pres. MLC 4" ETERNIT | ML | 0
2310 | TUBO Pres. MLC 6" ETERNIT | ML | 0
2311 | TUBO Pres. MLC 8" ETERNIT | ML | 0
2312 | TUBO Pres. MLC 10" ETERNIT | ML | 0
2313 | TUBO Pres. MLC 12" ETERNIT | ML | 0
2314 | TUBO Pres. MLC 14" ETERNIT | ML | 0
2315 | TUBO Pres. MLC 16" ETERNIT | ML | 0
2316 | TUBO Pres. MLC 18" ETERNIT | ML | 0
2317 | TUBO Pres. MLC 20" ETERNIT | ML | 0
2319 | TUBO Pres. MLC 24" ETERNIT | ML | 0
852 | TUBO PRESION ½" RDE 13.5 PVCX6ML S/NORMA ICONTEC | ML | 3616.01
854 | TUBO PRESION 1½" RDE 21 PVCX6MLS/NORMA ICONTEC | ML | 11784
851 | TUBO PRESION 2" RDE-21X6ML PVC-S/NORMA ICONTEC | ML | 20578
853 | TUBO PRESION 3/4" RDE 11 PVCX6ML S/NORMA ICONTEC | ML | 6200
105830 | TUBO PRESION ASTM A 53 -12" Colmena | ML | 0
104443 | TUBO PRESION HG 6" | ML | 0
850 | TUBO PRESION Ø 1" 315 PSI PVC X 6ML S/NORMA ICONT | ML | 7134
104394 | TUBO PRESION Ø3/4´´ RDE 21 PVC X6ML S/NORMA ICONTE | ML | 0
12494 | Tubo presion Platino RDE-21 d=8" Union mecanica | ML | 80257
100516 | Tubo presion Platino RDE-26 d=6" Union mecanica | ML | 39413
102031 | Tubo presion Platino RDE-26 d=8" Union mecanica | ML | 66018
105540 | TUBO PRESIÓN PVC Ø6"EXTREMO LISO S/NORMA ICONTEC | ML | 0
870 | TUBO PRESION RDE-13.5 ½"PVC X6ML S/NORMA ICONTEC | ML | 3589
100707 | TUBO PRESION RDE-13.5 Ø 1" PVC S/NORMA ICONTEC | ML | 8750
103587 | TUBO PRESION RDE-21 1" S/NORMA ICONTEC | ML | 4982.99
1581 | TUBO PRESION RDE-21 1¼" S/NORMA ICONTEC | ML | 9168
104887 | TUBO PRESION RDE-21 1½" S/NORMA ICONTEC | ML | 12172
875 | TUBO PRESION RDE-21 3/4" PVCX6ML S/NORMA ICONTEC | ML | 4196
1583 | TUBO PRESION RDE-21 2½" PVC S/NORMA ICONTEC | ML | 30786
871 | TUBO PRESION RDE-21 Ø2" S/NORMA ICONTEC | ML | 14610
1584 | TUBO PRESION RDE-21 Ø3" PVCX6ML -S/NORMA ICONTEC | ML | 46356
438 | TUBO PRESION RDE-21 Ø4" PVCX6ML S/NORMA ICONTEC | ML | 67407
105702 | TUBO PRESION RDE-21 Ø6" PVCX6ML S/NORMA ICONTEC | ML | 150820.01
1580 | TUBO PRESION RDE-21 PVC Ø 1" L=6M S/NORMA ICONTEC | ML | 3845.75
103596 | TUBO PRESION RDE-9 1/2". | ML | 0
103871 | Tubo PVC 1 1/2¨ | ML | 8217
105259 | TUBO PVC 1" RDE-21 | ML | 0
105952 | TUBO PVC 2" RDE 26 U.M | ML | 0
102523 | TUBO PVC 4" PARA CANALIZACION | ML | 0
103860 | Tubo PVC Conduit 1 1/4¨ | UN | 0
1725 | TUBO PVC DUCTO ELECTRICO TIPO DB 2" | ML | 14447
1735 | TUBO PVC DUCTO ELECTRICO TIPO DB 3" | ML | 20708
104054 | TUBO PVC DUCTO ELECTRICO TIPO DB 4"(PESADO) | ML | 26607
104050 | TUBO PVC DUCTO ELECTRICO TIPO EB 6"(LIVIANO) | ML | 0
101743 | TUBO PVC P 100psi 12" PAVCO | ML | 230610
101740 | TUBO PVC P RDE 41 100psi 10" PAVCO | ML | 165792
101747 | TUBO PVC P RDE 41 100psi 4" | ML | 12955.01
101745 | TUBO PVC P RDE 41 100psi 6" PAVCO | ML | 62770
101739 | TUBO PVC P RDE 41 100psi 8" PAVCO | ML | 106022
104488 | TUBO PVC PRESIÓN Ø1/2" RDE-21 | ML | 0
105268 | TUBO PVC PRESION Ø11/4" RDE 21 X 6 MtsS/NORMA ICON | ML | 13722
107584 | Tubo pvc Presión RDE-21Ø10" | ML | 0
107520 | Tubo pvc Presión RDE-21Ø6" | ML | 0
107532 | Tubo pvc Presión RDE-21Ø8" | ML | 0
106351 | TUBO PVC UM NORMA NTC 382 D=2" RDE21 | ML | 9134.25
105753 | TUBO PVC UM NORMA NTC 382 D=3" RDE21 | ML | 0
102577 | TUBO PVC UM NORMA NTC 382 D=4" RDE21 | ML | 90353
102478 | Tubo PVCP 1 1/2" SCH80 ** | ML | 0
104546 | TUBO PVCP 1/2" RDE-9 | ML | 2041.24
104491 | TUBO PVCP 21/2" | ML | 0
107699 | Tubo PVC-Presión RDE-21 Ø21/2" | ML | 0
105896 | Tubo Rectang. 4"x 1 1/2" Cal 16 | ML | 0
103573 | TUBO RECTANGULAR 1"X2" X 6MTS | UN | 13733
106430 | TUBO RECTANGULAR ACERO DE 3" X 1. 1/2 ESP 1,2mm | ML | 6807
103579 | TUBO RECTANGULAR DE 80X40X2.0mm x6mts | ML | 31149
108903 | Tubo redondo en Acero Inoxidable | ML | 0
108901 | Tubo redondo en lámina Cold Rolled Cal. 18 | ML | 0
872 | TUBO SANITARIO 2" PVCX6ML S/NORMA ICONTEC | ML | 10714
873 | TUBO SANITARIO 3" PVC S/NORMA ICONTEC | ML | 23060
874 | TUBO SANITARIO 4" PVC RALCO | ML | 0
100739 | TUBO SANITARIO 6" PVC (TIPO LIVIANO) PAVCO | ML | 70402.01
845 | TUBO SANITARIO 6" PVC X6ML S/NORMA ICONTEC | ML | 53589
1585 | TUBO SANITARIO Ø1,1/2" PVC X6MLS/NORMA ICONTEC | ML | 12791
843 | TUBO SANITARIO Ø3" PVCX6ML S/NORMA ICONTEC | ML | 21296
844 | TUBO SANITARIO Ø4" PVCX6ML S/NORMA ICONTEC | ML | 22422
1586 | TUBO SANITARIOØ 6"X6ML PVC S/NORMA ICONTEC | ML | 61134
12683 | TUBO SCH-40 CALIBRE 1" | UN | 13482
103155 | TUBO SILICONA 300 ML Transparente | UN | 10145
106557 | TUBO T-8 TIPO LED DE 9 A 11W JE 60 CMS | UN | 7496
106556 | TUBO T8, TIPO LED DE 18 A 21 W DE 120 CMS | UN | 9450
102854 | TUBO T8-17W 865 L/BLANCA PHILIPS(LAMPAR.EUROPEA) | UN | 0
107696 | Tubo transparentex3mPVC-Presión RDE-21 Ø2" | ML | 0
867 | TUBO UNION MECANICA 12" | ML | 158620
865 | TUBO UNION MECANICA 4" | ML | 0
868 | TUBO UNION MECANICA 6" | ML | 42124
1164 | TUBO UNION Z 3" PVC | ML | 22758
1161 | TUBO UNION Z 4" PVC PAVCO | ML | 156782
1162 | TUBO UNION Z 6" PVC PAVCO | ML | 349055
1591 | TUBO VENTILACION Ø 2"PVC X6ML S/NORMA ICONTEC | ML | 9065
846 | TUBO VENTILACION Ø 3"PVCX6MLS/NORMA ICONTEC | ML | 9549
1590 | TUBO VENTILACION Ø1½"PVCX6ML S/NORMA ICONTEC | ML | 7236
101296 | TUBO VENTILACION Ø2" PVCX6ML PAVCO O SIMILAR | ML | 0
1592 | TUBO VENTILACION Ø3"PVCX6ML S/NORMA ICONTEC | ML | 13622
1593 | TUBO VENTILACION Ø4"PVCX6ML S/NORMA ICONTEC | ML | 18995.01
104883 | TuboConc.Vibrocompactado.Con Refuerz.D=36"L=2.50m | ML | 0
104882 | TuboConc.Vibrocompactado.Sin Refuerz.D=6" (Sum) | ML | 0
105695 | TuboDrenajeCorrugaPerforada(160mm)sin filtro-Rollo | ML | 0
108758 | TuboEstructural A.N. Ø3" e=2.5mm | ML | 0
109053 | TuboExtremoLisoRDE-21 Ø11/4" (U.M.) | ML | 0
108890 | TuboRectangular20*40mm Cold Rolled1.51mm | ML | 0
103889 | tubos hermeticos 2x32W | UN | 0
2150 | TUBULAR Al. CRUDO 1x1 | ML | 0
2151 | TUBULAR Al. CRUDO 2x1 | ML | 0
2149 | TUBULAR ANOLOK 1x1 | ML | 0
2152 | TUBULAR ANOLOK 2x1 | ML | 0
106518 | TUERCA HEXAGONAL INOXIDABLE 304 DE 1/2 | UN | 0
103703 | TUERCA HEXAGONAL 1/2" | UN | 250
104062 | TUERCA HEXAGONAL 1/4" ZINCADA | UN | 0
104063 | TUERCA HEXAGONAL 3/8" ZINCADA | UN | 0
104015 | TUERCA HEXAGONAL 5/16" + ARANDELA 5/16" | UN | 0
106360 | Tuerca Hexagonal y Arandela Ø3/8" | UN | 377
3712 | TUERCA OJO ALARGADO 5/8" | UN | 9057.99
104758 | TUERCA PARA ESPARRAGO 5/8"L=5" GRADO-7 | UN | 0
102848 | TUERCA y ARANDELA 3/4"" | UN | 0
108130 | TUERCAS PARA EQUIPO DE VENTILACIÓN | UN | 0
107884 | TULA BOXEO 1900 180 CM (CUERO) | UN | 0
103016 | Tunel en Fibra de Vidrio ** | UN | 337731
100745 | TUTOR EN MADERA PARA ARBOL L=3M (3X3CM) | UN | 4168
109063 | TV 43" 108 cm 43LK5700 FHD Internet Puerto HDMI | UN | 0
104792 | TVSS categoría A3fases+prote a tierr+prot.neutro 5 | UN | 0
106102 | TVSS categoria B (208/120V) | UN | 0
106103 | TVSS categoria C (208/120V) | UN | 0
102919 | U de Remate (2.10m) MARQUESINAS LAMINA POLICARBONA | UN | 12779.01
108099 | U de Remate L:5.85 Dekoceiling pvc Arkos o Equiv | UN | 0
102428 | U.P.S. 10 kva 208-110 V sellada | UN | 0
101628 | U.P.S. 15 minutos 30 kva 260-190/208-110 V sellada | UN | 0
102296 | U.P.S. 6 KVA Bifásica | UN | 0
106409 | Uglass 25 cm x 6mm, instalado en cámara | ML | 0
104205 | ULAMINA-HR(15X15X15CM)L=0.15Me=1/8"+2 PERF3/8" | UN | 40871
102066 | UND EXTRACCI T.HONGO D.HORIZ UEH-H-01 CEFE COMETAS | UN | 6580200.2
102070 | UND EXTRACCI T.HONGO D.HORIZ UEH-H-01A CEFE COMETA | UN | 3689797.3
108937 | UNIDAD AA CASETTE Cap13000-36500-btu/hNominal3TR | UN | 0
108936 | UNIDAD AA PISOTECHOCap12000btu/Q4000cfm | UN | 0
108864 | UNIDAD AA PISOTECHOCap13000-36500-btu/hNominal3TR | UN | 0
108935 | UNIDAD AA PISOTECHOCap21600-56600-btu/h 4.5.T.R | UN | 0
102055 | UNIDAD CONDENSADORA A.ACONDIC R-410A CEFE COMETAS | UN | 4817732.01
108506 | UNIDAD CONDENSADORA INVERTER 24.000 BTU/H"S- | UN | 0
108728 | Unidad control humedad de 12000 CFM, 50TR + Acceso | UN | 0
108680 | UNIDAD CONTROLADORA | UN | 0
108462 | UNIDAD DE VENTILACION VI-02 2.340 CFM @ 1.63" C.A. | UN | 0
108466 | UNIDAD DE VENTILACION VI-03 1.564 CFM @ 1.78" C.A. | UN | 0
108467 | UNIDAD DE VENTILACION VI-04 1.800 CFM @ 1.30" C.A. | UN | 0
108468 | UNIDAD DE VENTILACION VI-PI-01 22.500 CFM @ 1.50" | UN | 0
108162 | UNIDAD EVAPORADORA DE PARED REFRIGERANTE VARIABLE | UN | 0
102056 | UNIDAD EXTRACCION TIPO HONGOcfm2191/826descHorizon | UN | 3663750
102042 | UNIDAD EXTRACCION TIPO HONGOcfm600/330descHorizont | UN | 2716460.6
102057 | UNIDAD EXTRACCION TIPO HONGOcfm9840/3280descVertic | UN | 11175000
108501 | UNIDAD FANCOIL ALTA PRESION UMA-05 Y UMA-06 CAPAC | UN | 0
108491 | UNIDAD FANCOIL MEDIA PRESION UMA-01 Y UMA-02 CAPA | UN | 0
108496 | UNIDAD FANCOIL MEDIA PRESION UMA-04 CAPACIDAD 30. | UN | 0
108499 | UNIDAD FANCOIL MEDIA PRESION UMA-08 CAPACIDAD 54. | UN | 0
102058 | UNIDAD FANCOIL TIPO DUCTOS LOW STATIC CEFE COMETAS | UN | 1801618
102041 | UNIDAD FANCOIL Tipo Low Static 706/565/424CFM refrige Var TIPO INVERTER-INCL TERMO CEFE COMETAS | UN | 2068282
102073 | UNIDAD PAQUETE CON RECUPERADOR R-410A CEFE COMETAS | UN | 177722813
12637 | unidada de programacion y control Lumacan GM | UN | 3831562
108753 | Unidada extractora de deshumidificación 15900 cfm | UN | 0
106208 | UNION ACERO CARBON ROSCADA SCH 40 - 2" | UN | 0
3529 | UNION ALCANT NOVAFORT 110MM S/NORMA ICONTEC | UN | 11425
3530 | UNION ALCANT NOVAFORT 160MM /NORMA ICONTEC | UN | 21392
3531 | UNION ALCANT NOVAFORT 200MM S/NORMA ICONTEC | UN | 53329.01
304 | UNION ALCANT NOVAFORT 250MM S/NORMA ICONTEC | UN | 175264
567 | UNION ALCANT NOVAFORT 315MM S/NORMA ICONTEC | UN | 291277
101174 | UNION ALCANT NOVAFORT 355MM S/NORMA ICONTEC | UN | 331243
570 | UNION ALCANT NOVAFORT 400MM S/NORMA ICONTEC | UN | 374093.01
690 | UNION ALCANT NOVAFORT 450MM S/NORMA ICONTEC | UN | 209131.79
902 | UNION ALCANT NOVAFORT 500MM S/NORMA ICONTEC | UN | 0
106433 | UNION COBRE Ø 1" | UN | 0
106431 | UNION COBRE Ø 1/2" | UN | 0
106435 | UNION COBRE Ø 11/2" | UN | 0
106434 | UNION COBRE Ø 11/4" | UN | 0
106437 | UNION COBRE Ø 2 1/2" | UN | 0
106436 | UNION COBRE Ø 2" | UN | 0
106432 | UNION COBRE Ø 3/4" | UN | 0
107608 | Union CPVC SCH-80 4" | UN | 0
107615 | Union CPVC SCH-80 6" | UN | 0
101319 | UNION EMT 2" GALVANIZADA | UN | 3975.31
810 | UNION GALV. 3/4" EMT | UN | 1590.01
101660 | UNIÓN HG Ø 1" | UN | 0
101843 | UNION 4"PVC ** | UN | 48231
108114 | UNION A. INOX TIPO 304L 150 LB ROSCAR 1 1/2" | UN | 0
107038 | UNION A. INOX TIPO 304L 150 LB ROSCAR 2" | UN | 0
108119 | UNION A. INOX TIPO 304L 150 LB ROSCAR 3" | UN | 0
107045 | UNION A. INOX TIPO 304L 150 LB ROSCAR 4" | UN | 0
106238 | UNIÓN ACERO NEGRO X 150 S.C.I.1 1/4” | UN | 0
106237 | UNIÓN ACERO NEGRO X 150 S.C.I.1” | UN | 2202
106239 | UNIÓN ACERO NEGRO X 150 S.C.I.2” | UN | 0
105332 | UNION ACERO Ø2" EMT | UN | 0
105333 | UNION ACERO Ø2" EMT | UN | 0
1781 | UNION ALCANT 4" PAVCO | UN | 16560
1780 | UNION ALCANT 6" PAVCO | UN | 40127
105622 | Union bimetálica cobre-aluminio calibre #2AWG | UN | 4055
1054 | UNION CALIENTE ULTRATEMP ½" PAVCO | UN | 14302
106551 | UNION CANALETA 20 X 12 (PLASTICA) | UN | 802
106552 | UNION CANALETA 20X20 BL (PLASTICA) | UN | 974
106553 | UNION CANALETA 25X25 BL | UN | 0
102083 | UNIÓN CANALETA PARA PISO 60X13 | UN | 2793
1116 | UNION CONDUIT C/DFLEX ½" PAVCO | UN | 415
1635 | UNION CONDUIT PVC 3/4" | UN | 849.01
1661 | UNION CONDUIT PVC 1 " | UN | 1500
1662 | UNION CONDUIT PVC 1 ¼" | UN | 0
1686 | UNION CONDUIT PVC 1½" | UN | 0
1634 | UNION CONDUIT PVC ½" | UN | 496
811 | UNION CONDUIT PVC 2" | UN | 2999
1163 | UNION CONICA 4" ETERNIT | UN | 0
101612 | UNION CPVC 1 1/2" ** | UN | 0
101611 | UNION CPVC 1" ** | UN | 0
101562 | UNION CPVC 1½" ** | UN | 0
102816 | UNION CPVC 3/4 ** | UN | 0
101609 | UNION CPVC Ø ½" S/NORMA ICONTEC | UN | 1607
106381 | UNION CPVC Ø 1 1/4" | UN | 0
106379 | UNION CPVC Ø 2 1/2" | UN | 0
101613 | UNION CPVC Ø 2" S/NORMA ICONTEC | UN | 46557
101610 | UNION CPVC Ø 3/4 S/NORMA ICONTEC | UN | 2378
2058 | UNION CPVC Ø3/4" S/NORMA ICONTEC | UN | 2973
108082 | UNION CU 2 1/2" | UN | 15644
108345 | UNIÓN Cu DE 1 1/8" | UN | 0
108327 | UNIÓN Cu DE 1/2"" | UN | 1522.69
108284 | UNIÓN Cu DE 1/4" | UN | 746
108321 | UNIÓN Cu DE 3/8" | UN | 1344
108333 | UNIÓN Cu DE 5/8" | UN | 1751
108338 | UNIÓN Cu DE 7/8" | UN | 1751
1572 | UNION CU RIGIDO DE ½ | UN | 1669
12941 | UNION DE 6" PVC-PRESION | UN | 153108.01
108558 | Union de cobre de 1 3/8" | UN | 0
108565 | Union de cobre de 1 5/8" | UN | 0
104832 | UNION DE REMATE PARA 6MM, (2,10m) Cubierta | UN | 0
13019 | Unión de Reparación PVC Deslizante de ½” | UN | 5550.01
13020 | Unión de Reparación PVC Deslizante de 1” | UN | 11994
13021 | Unión de Reparación PVC Deslizante de 1½” | UN | 4834.01
13033 | Unión de Reparación PVC Deslizante de 2” | UN | 20120
13026 | Unión de Reparación PVC Presión de 1 ½” | UN | 21196.01
13017 | Unión de Reparación PVC Presión de 1" | UN | 13407
13018 | Unión de Reparación PVC Presión de 2" | UN | 18684
12603 | UNION DE REPARACION PVC C907 4" | UN | 259293
13015 | Unión de Reparación PVC Presión de ½” | UN | 5847.01
13022 | Unión de Universal PVC-AF de ½” | UN | 3578
13023 | Unión de Universal PVC-AF de 1” | UN | 8799
13024 | Unión de Universal PVC-AF de 1½” | UN | 27562.01
13025 | Unión de Universal PVC-AF de 2” | UN | 25243.01
1785 | UNION DRENAJE PVC 100mm. PAVCO | UN | 10913
101384 | UNION DRENAJE PVC 250mm. PAVCO | UN | 0
101385 | UNION DRENAJE PVC 315mm. PAVCO | UN | 0
1782 | UNION DRENAJE PVC 65mm. PAVCO | UN | 7774
104452 | UNION DRESER DE 3" | UN | 0
102259 | UNION DRESSER HIERRO 1" | UN | 1773
104928 | Union ducto electrico corrugado tipo TDP 3" | UN | 39148
100416 | Union ducto electrico tipo TDP 4" ** | UN | 11553
103452 | UNION ELECTROFUSION-PEAD-PE100PN10** | UN | 0
103453 | UNION ELECTROFUSION-PEAD-PE100PN16** | UN | 0
101433 | UNION EMT 1 1/2"Acero | UN | 2425.01
101318 | UNION EMT 1 1/4" Acero | UN | 0
101329 | UNION EMT 1" Acero | UN | 2349
101317 | UNION EMT 1"Acero | UN | 1358.99
105194 | UNIÓN EMT - 1/2" | UN | 2063
104101 | UNION EMT - 3/4" | UN | 1089
101316 | UNION EMT 3/4"Acero | UN | 1041
101337 | UNION EMT 3 "Acero | UN | 0
106039 | UNION EXTERNA – SNAP TYPE ADS 10” | UN | 0
106037 | UNION EXTERNA – SNAP TYPE ADS 6” | UN | 0
106038 | UNION EXTERNA – SNAP TYPE ADS 8” | UN | 0
105949 | UNION FLEXIBLE 1” x 12” | UN | 0
104350 | UNION GALV EMT 1 1/4" | UN | 2858
104349 | UNION GALV EMT 3" | UN | 14092
104094 | UNION GALV IMC 2" | UN | 7230.61
104066 | UNION GALV IMC 3" | UN | 17661
104351 | UNION GALV EMT 3/4" | UN | 1461
104359 | UNION GALV IMC 1 1/2" | UN | 5776
104361 | UNION GALV IMC 1 1/4" | UN | 0
104364 | UNION GALV IMC 1" | UN | 0
104370 | UNION GALV IMC 1/2" | UN | 0
104358 | UNION GALV IMC 3/4" | UN | 2422.99
807 | UNION GALV. 1" EMT | UN | 2564
808 | UNION GALV. 1/2" EMT | UN | 1466
806 | UNION GALV. 2" EMT | UN | 5797
104444 | UNION GALVANIZ.6" | UN | 0
104486 | UNIÓN GALVANIZADA DE 1 1/2" | UN | 0
104445 | UNION GALVANIZADA Ø 4" | UN | 28314
107273 | UNION GALVANIZADA S.C.I. 1 1/4" | UN | 3332
983 | UNION GAS 3/4" PAVCO | UN | 0
1016 | UNION GAS 1" PAVCO | UN | 0
931 | UNION GAS ½" PAVCO | UN | 0
100182 | Union gas polietil 1" tipo socket (campana) ** | UN | 0
100180 | Union gas polietil 1/2" tipo socket (campana) ** | UN | 0
100183 | Union gas polietil 2" tipo socket (campana) ** | UN | 0
100181 | Union gas polietil 3/4" tipo socket (campana) ** | UN | 0
101657 | Unión HG 1/2" ** | UN | 932.76
101662 | Unión HG 2" ** | UN | 0
101658 | Unión HG 3/4" ** | UN | 1306
101661 | Unión HG Ø 11/2" ** | UN | 3718
101701 | Unión HG Ø 2 1/2" ** | UN | 0
101664 | Unión HG Ø 3" ** | UN | 0
101089 | UNION HIERRO GALV. 1 1/2" | UN | 0
101832 | Unión IMC de 4" | UN | 21200
106787 | UNION IMC- GALVANIZADA- Ø 6" | UN | 92015
106441 | UNIÓN MECANICA PEAD 110MM (PE-100/PN-16/RDE-11) | UN | 0
104689 | UNION MECANICA PEAD 110MM(PE/PN-16RDE-11) /RD | UN | 0
104687 | UNIÓN MECANICA PEAD 63MM (PE-100/PN-16/RDE-11) | UN | 0
104688 | UNIÓN MECANICA PEAD 90MM (PE-100/PN-16/RDE-11) | UN | 0
108982 | Unión novafort (200mm) S4 | UN | 0
809 | UNION Ø 1 1/2" EMT Zinc | UN | 5850
101742 | Union platino 10" Pavco ** | UN | 686825.01
101744 | Union platino 12" Pavco ** | UN | 1064425
101771 | Union platino 4" PVC | UN | 21270
101746 | Union platino 6" Pavco ** | UN | 209230.06
101741 | Union platino 8" Pavco ** | UN | 384412.44
2053 | UNION POLIETILENO ½" PAVCO | UN | 0
1836 | UNION POLIETILENO 3/4" PAVCO | UN | 834
106077 | UNION POLIPROPILENO Ø 1/2” (20MM) | UN | 680
106070 | UNION POLIPROPILENO Ø 1” (32MM) | UN | 2038.01
106066 | UNION POLIPROPILENO Ø 11/2” (50MM) | UN | 6549
106068 | UNION POLIPROPILENO Ø 11/4” (40MM) | UN | 0
106083 | UNION POLIPROPILENO Ø 2” (63MM) | UN | 0
106075 | UNION POLIPROPILENO Ø 3/4” (25MM) | UN | 1100
105880 | unión PP agua 32 mm | UN | 0
100333 | Union Presion PVCP 10" ** | UN | 0
100702 | UNION PRESION 2 1/2" PVC S/NORMA ICONTEC | UN | 21630
1122 | UNION PRESION Ø ½" PVC S/NORMA ICONTEC | UN | 313.01
100325 | UNION PRESIÓN Ø 1 1/2" PVC S/NORMA ICONTEC | UN | 1933
100324 | UNION PRESIÓN Ø 1 1/4"PVCS/NORMA ICONTEC | UN | 2190
459 | UNION PRESION Ø 1" PVC S/NORMA ICONTEC | UN | 1283
100323 | UNION PRESIÓN Ø 1" PVC S/NORMA ICONTEC | UN | 1125
100321 | UNION PRESIÓN Ø 1/2"PVC S/NORMA ICONTEC | UN | 435
517 | UNION PRESION Ø 1¼"PVC S/NORMA ICONTEC | UN | 1931
100708 | UNION PRESIÓN Ø 3" PVC-S/NORMA ICONTEC | UN | 23799
2035 | UNION PRESION Ø1½"PVC -S/NORMA ICONTEC | UN | 2774
458 | UNION PRESION Ø3/4"PVC- S/NORMA ICONTEC | UN | 730.01
67 | UNION PRESION Ø4"PVC- S/NORMA ICONTEC | UN | 48231
107578 | Unión Presión Ø8" | UN | 0
2036 | UNION PRESION PVC Ø3" S/NORMA ICONTEC | UN | 29629
100331 | Union Presion PVC Platino 6" S/NORMA ICONTEC | UN | 76129
100334 | Union Presion SW PVCP 12" SCH40 ** | UN | 0
100327 | Union Presion SW PVCP 2 1/2" SCH40 ** | UN | 22168
100326 | Union Presion SW PVCP 2" SCH40 ** | UN | 5603
100328 | Union Presion SW PVCP 3" SCH40 ** | UN | 27463
100322 | Union Presion SW PVCP 3/4" SCH40 ** | UN | 834
100320 | Union Presion SW PVCP 3/8" SCH40 ** | UN | 0
100329 | Union Presion SW PVCP 4" SCH40 ** | UN | 59652
100330 | Union Presion SW PVCP 5" SCH40 ** | UN | 0
100332 | Union Presion SW PVCP 8" SCH40 ** | UN | 0
602 | UNION PRESIONØ 2"PVC S/NORMA ICONTEC | UN | 5029
103872 | UNION PVC 1 1/2" PRESION S/NORMA ICONTEC | UN | 1933
107572 | Unión Pvc Presión- 6" | UN | 77768
103873 | UNION PVC 1 1/4" PRESIÓN S/NORMA ICONTEC | UN | 2118
103877 | UNION PVC 1" PRESION S(NORMA ICONTEC | UN | 1125
104352 | UNION PVC CONDUIT 3" | UN | 0
102129 | Unión PVC Sanitaria Ø8" | UN | 94825
100505 | Union PVCP 2 " SCH80 ** | UN | 0
100499 | Union PVCP 2 1/2" SCH40 ** | UN | 21767
100504 | Union PVCP 4" SCH80 ** | UN | 0
100497 | Union PVCP 6" SCH40 ** | UN | 0
100498 | UNION PVCP Ø4"-S/NORMA ICONTEC | UN | 48231
106898 | UNION PVC-P SCH 80 2 1/2" | UN | 0
106902 | UNION PVC-P SCH 80 3" | UN | 0
106914 | UNION PVC-P SCH 80 6" | UN | 0
108086 | UNION PVC-S 10" | UN | 135041
107016 | UNION PVC-S 8" | UN | 48484
103878 | UNION REPARACION MECANICA ø 4" | UN | 39347
102030 | UNION REPARACIÓN Platino 8" RDE 26 | UN | 172935
100706 | UNION SANITARIA Ø2" PVC- S/NORMA ICONTEC | UN | 3122
1630 | UNION SANITARIA Ø3"PVC- S/NORMA ICONTEC | UN | 3836
101717 | UNION SANITARIA 8" | UN | 99953
104775 | UNION SANITARIA Ø1 1/2" PVC-S/NORMA ICONTEC | UN | 0
2063 | UNION SANITARIA Ø4" PVC S/NORMA ICONTEC | UN | 7785
1633 | UNION SANITARIA Ø6"PVC S/NORMA ICONTEC | UN | 38677
103527 | UNION TIPO RANURADO 1 1/2" | UN | 0
103528 | UNION TIPO RANURADO 4" | UN | 0
105025 | UNIÓN TUBERIA DRENAJE PEAD-PERF. CORRUG 200MM | UN | 0
106035 | UNION TUBERIA PLANAR Ø 12”PEAD-ADVAN EDGE-12" | UN | 53947.97
106097 | UNION TUBO DRENAJE PVC PERF. CORRUG- 200MM | UN | 69924
109132 | Unión Z -RDE17 -Ø4"(250Psi) | UN | 0
108103 | UniónGibaul T DØ4"(Sumin+Ins) | UN | 0
107700 | Unionl PVC Presión- 21/2" | UN | 0
109109 | UniónPVCTipoU.M.NormaNTC382Ø4" | UN | 0
106250 | UNIVERSAL ACERO 1 1/4" | UN | 0
100048 | Universal bronce d= 2 " ** | ML | 0
2059 | UNIVERSAL CALIENTE ½" PAVCO | UN | 14053
12942 | UNIVERSAL DE 1 ¼" PVC-PRESION | UN | 18905.01
12943 | UNIVERSAL DE 1 ½" PVC-PRESION | UN | 31529
12944 | UNIVERSAL DE 3" PVC-PRESION | UN | 149356
12945 | UNIVERSAL DE 4" PVC-PRESION | UN | 186553
105758 | UNIVERSAL GALVANIZADA DE 1” | UN | 21941.01
102840 | UNIVERSAL GALVANIZADA Ø 1 1/2" | UN | 43596.99
101673 | UNIVERSAL GALVANIZADA 3"X150PSI | UN | 0
104527 | UNIVERSAL GALVANIZADA DE 1 1/4" | UN | 23253
106163 | UNIVERSAL GALVANIZADA DE 3" | UN | 208538
877 | UNIVERSAL GALVANIZADA Ø 1/2" | UN | 11612
104715 | UNIVERSAL GALVANIZADA Ø 2" | UN | 43906
104760 | UNIVERSAL GALVANIZADA Ø 4" | UN | 182418
106296 | UNIVERSAL GALVANIZADA Ø 6" | UN | 427623
878 | UNIVERSAL GALVANIZADO 3/4" | UN | 12193
100520 | Universal Galvanizado HG Ø 2 1/2" ** | UN | 31579.01
876 | UNIVERSAL GALVANIZADO Ø 1" | UN | 16291
101669 | Universal HG 1" ** | UN | 0
101665 | Universal HG 1/2" ** | UN | 0
101672 | Universal HG 2" ** | UN | 0
101667 | Universal HG 3/4" ** | UN | 0
104762 | Universal HG 6" | UN | 0
101670 | Universal HG Ø1 1/2" ** | UN | 0
407 | UNIVERSAL PRESION ½" PAVCO | UN | 4273
420 | UNIVERSAL PRESION 1" PAVCO | UN | 0
101636 | UNIVERSAL PRESION 2 1/2" PAVCO | UN | 0
419 | UNIVERSAL PRESION 3/4" PAVCO | UN | 0
100503 | Universal Presion PVCP 4" SCH80 ** | UN | 0
100339 | Universal Presion SW PVCP 1 1/2" SCH40 ** | UN | 37252
100338 | Universal Presion SW PVCP 1 1/4" SCH40 ** | UN | 21702.01
100337 | Universal Presion SW PVCP 1" SCH40 ** | UN | 12099
100335 | Universal Presion SW PVCP 1/2" SCH40 ** | UN | 4519
100341 | Universal Presion SW PVCP 2 1/2" SCH40 ** | UN | 0
100340 | Universal Presion SW PVCP 2" SCH40 ** | UN | 47619
100342 | Universal Presion SW PVCP 3" SCH40 ** | UN | 0
100336 | Universal Presion SW PVCP 3/4" SCH40 ** | UN | 8007
100343 | Universal Presion SW PVCP 4" SCH40 ** | UN | 0
100344 | Universal Presion SW PVCP 6" SCH40 ** | UN | 0
107649 | Universal PVC Presión- 2" | UN | 45122
104284 | UNIVERSAL PVC-P Ø 2" | UN | 45122
103500 | UPS 1 KVA ON LINE MONOFASICATiempoRespaldo(6 min) | UN | 0
101546 | UPS 15 KVA TRIFASICA CEFE COMETAS | UN | 25158659
101866 | UPS 3 KVA Monofasica | UN | 2694679.01
108180 | UPS de 12 kVA, trifásica | UN | 0
102793 | UPS ON-LINE CON POLO A TIERRA (10KVA)** | UN | 0
107709 | UPS ONLINE DE 20 kVA TRIFASICA | UN | 21102190
106152 | UPS-10 KVA BIFASICA- AUTONOMIA: 8 A10 MINUTOS | UN | 7361679
106154 | UPS-20 KVA BIFASICA- AUTONOMIA: 8 A10 MINUTOS | UN | 0
106153 | UPS-6 KVA BIFASICA- AUTONOMIA: 8 A10 MINUTOS | UN | 5605166
108554 | Uvo Ruso/Cissus Rhombofolia Ellen Danica | UN | 10658
108579 | Uvo Ruso/Cissus Rhombofolia Ellen Danica-Jardinera | UN | 10658
104616 | V-1 aluminio+vidrio lam 4+4mm Col Gim Sur | UN | 0
104629 | V-10 a y b aluminio+vidrio lam 4+4mm Col Gim Sur | UN | 0
104628 | V-10 aluminio+vidrio lam 4+4mm Col Gim Sur | UN | 0
104630 | V-11 aluminio+vidrio lam 4+4mm Col Gim Sur | UN | 0
104632 | V-12 a y b aluminio+vidrio lam 4+4mm Col Gim Sur | UN | 0
104634 | V-13 aluminio+vidrio lam 4+4mm Col Gim Sur | UN | 0
104618 | V-2 aluminio+vidrio lam 4+4mm Col Gim Sur | UN | 0
104619 | V-3 aluminio+vidrio lam 4+4mm Col Gim Sur | UN | 0
104621 | V-4a V-4b aluminio+vidrio lam 4+4mm Col Gim Sur | UN | 0
104622 | V-5 aluminio+vidrio lam 4+4mm Col Gim Sur | UN | 0
104623 | V-6a y b aluminio+vidrio lam 4+4mm Col Gim Sur | UN | 0
104625 | V-7-V7a y b aluminio+vidrio lam 4+4mm Col Gim Sur | UN | 0
104626 | V-8 aluminio+vidrio lam 4+4mm Col Gim Sur | UN | 0
104627 | V-9 aluminio+vidrio lam 4+4mm Col Gim Sur | UN | 0
106086 | Vale Excavación RCD- Arcilla/Recebo (Vj:15m3) | M3 | 2722.01
106089 | Vale Excavación RCD- Arcilla/Recebo (Vj:6m3) | M3 | 5175
106088 | Vale Excavación RCD- Tierra (Vj:15m3) | M3 | 2403
106087 | Vale Excavación RCD- Tierra (Vj:6m3) | M3 | 6413.01
106085 | Vale Demolición RCD Concreto/Mampostería (Vj:15m3) | M3 | 2313
106084 | Vale Demolición RCD Concreto/Mampostería (Vj:6m3) | M3 | 4164
106091 | Vale Excavación RCD Capa Vegetal(Vj:15M3) | M3 | 2514.01
106092 | Vale Excavación RCD Capa Vegetal(Vj:6M3) | M3 | 5934.99
106093 | Vale Excavación RCD Lodos l (Vj:15M3) | M3 | 2682
106094 | Vale Excavación RCD Lodos l(Vj:6M3) | M3 | 6808
101023 | VALLA 4X12M (S/Especificación IDRD) | UN | 2805267
103746 | VALLA ESPECIAL 6X3 angulo de 2"x 3/16" | UN | 2755507
103819 | VALLA ESPECIAL 6X3 - SOLO LAMINA Y BANNER | UN | 2760728.01
103820 | VALLA ESPECIAL 6X3 ( SOLO BANNER ) | UN | 706356
100700 | Valla informativa de obra 1.50X2.50M (sumi+insta)l | UN | 1248875
106754 | Valla informativa de obra Dimensiones 3.0M X 6.0M | UN | 6078522
109182 | VALLA NORMAS GRAL (.9x1.4m) - CANCHAMUL LIBRE=1M | UN | 860511
109181 | VALLA NORMAS GRAL. (.80x1.20m) - VESTIER LIBRE=1M | UN | 780879
109180 | VALLA NORMAS GRAL. (.90x1.40m) - CANCHAS LIBRE=1M | UN | 860511
108260 | VALLA NORMAS GRAL. (0.90x1.40m) - CANCHA FUT SINT | UN | 860511
108188 | VALLA NORMAS GRAL. 2 Caras (1.00x3.00m) - J. INFAN | UN | 6817690
104638 | VALLA PARA MÓDULOS | UN | 0
12988 | VALLA TIPO A DIRECCIONAL EN MADERA PARA SENDEROS ECOLOGICOS | UN | 1977115
12989 | VALLA TIPO B PANEL DE BIENVENIDA EN MADERA PARA SENDEROS ECOLOGICOS | UN | 6577558
12990 | VALLA TIPO C-1 INTERPRETATIVA EN MADERA PARA SENDEROS ECOLOGICOS | UN | 2460730
12991 | VALLA TIPO C-2 INTERPRETATIVA EN MADERA PARA SENDEROS ECOLOGICOS | UN | 1673637
109183 | VALLA TOTEM (1x3m) 2CARAS- J.INFANT METROPOL 0.6LI | UN | 914700
12621 | Valla Totem dos caras H=3.00m X 1.00m | UN | 2966985
100752 | VallaCerramienContraImpacto2.5m(Sum+Instal+Transp) | UN | 3398343
103799 | VALLAS INSTRUCCIÓN 3 EJERCICIOS | UN | 0
105986 | VallasObstáculosAtletisto- (3) Unid/Jgo-IAAF(Sumin | JGO | 0
105985 | VallasPistaAtletisto-80Unidades/Juego(Sumini) IAAF | JGO | 0
107626 | Vallvula compuerta BroncerRoscada Ø1"(200psi) | UN | 62067.59
101796 | VALV. ANTIV. CROMO GRIVAL CORONA ** | UN | 417900
101838 | Valvula compuerta Bronce Ø1-1/2"Roscada (200Psi) | UN | 103278.41
106271 | VALVULA ALIVIO AGUA 1”X1” Pmin(175 Psi) | UN | 0
106334 | VALVULA ALIVIO-AC (Ø11/2")-300PSI | UN | 0
107206 | VALVULA ANGULAR PARA GABINETE DE 2 1/2" | UN | 0
104914 | VALVULA ANTIFRAUDE (3/4")AGUA | UN | 27202
104271 | VALVULA ANTIVANDALICA ORINAL EMPOTRAR ALTA EFICIEN | UN | 0
101005 | Valvula Antivandalica.Sanitario.AltaPresión.11/4" | UN | 229393
107029 | VALVULA BALANCEADORA DE FLUJO 1/2" | UN | 0
107032 | VALVULA BALANCEADORA DE FLUJO 2" | UN | 0
107031 | VALVULA BALANCEADORA DE FLUJO 3/4" | UN | 0
9415 | VALVULA BOLA P/MEDIDOR GAS 1" | UN | 0
3828 | VALVULA BOLA P/MEDIDOR GAS 1/2" | UN | 0
9414 | VALVULA BOLA P/MEDIDOR GAS 3/4" | UN | 0
106653 | VÁLVULA CHEQUE CORTINA 1 1/4 - 250PSI EN BRONCE | UN | 0
105458 | VALVULA CHEQUE CORTINA Ø 3"BRONCE-EXTREMO ROSCADO | UN | 922175.01
104763 | VALVULA CHEQUE Ø 1 1/2" CORTINA HELBERT O SIMILAR | UN | 0
105341 | VALVULA CHEQUE Ø 1" CORTINA | UN | 45233.01
104765 | VALVULA CHEQUE Ø 2 1/2" CORTINA HELBERT | UN | 0
105563 | VALVULA CHEQUE Ø 2" CON CORTINA PERFORADA | UN | 0
103642 | VALVULA CHEQUE Ø 2" CORTINA HELVERT | UN | 314219
104769 | VALVULA CHEQUE Ø 4" CORTINA S/MORMA ICONTEC | UN | 941037.01
100166 | Valvula compuert bridada d=2" Usa A-216 WCB a/c ** | UN | 505548
100588 | Valvula compuert bridada d=3" ** | UN | 653788
100167 | Valvula compuert bridada d=3" Usa A-216 WCB a/c ** | UN | 0
100168 | Valvula compuert bridada d=4" Usa A-216 WCB a/c ** | UN | 0
100991 | Valvula compuert Elástica Beta d=6" ** | UN | 0
100616 | Valvula compuert elástica extremo liso 3"*** | UN | 0
107651 | Valvula compuerta de Bronce Ø2" | UN | 0
104915 | VALVULA CORTINA (3/4")AGUA (R.W.) | UN | 0
104291 | VALVULA DE ALIVIO 1/2" -AMERICANA | UN | 0
106322 | VALVULA DE ALIVIO ACERO/BRONCE Ø11/2”-200PSI-AGUA | UN | 0
103901 | VALVULA DE ALIVIO Ø2" (AIRE Y AGUA) Bronce/Acero | UN | 533289
102328 | VÁLVULA DE ALIVIO PARA EL TANQUE - CEFE COMETAS | UN | 267241
109084 | VALVULA DE BOLA 1 " | UN | 0
109083 | VALVULA DE BOLA 1 1/2" | UN | 152204.61
100050 | Valvula de bola acero d=2" ** | UN | 0
100165 | Valvula de bola acero d=2" Usa A-216 WCB a/c ** | UN | 121321
100164 | Valvula de bola acero d=3" Usa A-216 WCB a/c ** | UN | 0
105931 | VALVULA DE BOLA DE 4" | UN | 803456
103638 | Válvula de bola gas 1 1/2" | UN | 0
103641 | Válvula de bola gas 2" | UN | 150825
106268 | VALVULA DE BOLA LISTADA 3” Pmin(175 Psi) | UN | 0
107060 | VÁLVULA DE BOLA PVC 1 1/2" (MONORADIAL LISA) | UN | 0
107063 | VÁLVULA DE BOLA PVC 3" (MONORADIAL LISA) | UN | 185068
107065 | VÁLVULA DE BOLA PVC 4" (MONORADIAL LISA) | UN | 0
102163 | VALVULA DE COMPTA REDWHITE ROSCADO 3" CDRC Cometas | UN | 424478
102453 | VÁLVULA DE COMPUERTA 1 PULGADA | UN | 39027
102346 | Válvula de Compuerta 3/4" Bronce PN 16 Bar | UN | 63350.88
102123 | VÁLVULA DE COMPUERTA D= 1/2" | UN | 32945
102167 | VALVULA DE COMPUERTA DE 1-1/4" CDRC Cometas | UN | 199900
102455 | VÁLVULA DE COMPUERTA DIÁMETRO 1/2" | UN | 20596
101510 | Valvula de Compuerta Ø1 1/4"BronceRoscada (200psi) | UN | 156733
108955 | VÁLVULA DE DRENAJE Y PRUEBA 1 1/2"-A | UN | 0
107199 | VÁLVULA DE DRENAJE Y PRUEBA 1 1/2"-B | UN | 0
100063 | Valvula de globo acero 150 lbs d=10" bridada ** | UN | 0
100061 | Valvula de globo acero 150 lbs d=4" ** | UN | 0
100038 | Valvula de globo acero 150 lbs d=6" ** | UN | 0
100062 | Valvula de globo acero 150 lbs d=8" ** | UN | 0
106307 | VALVULA DE GLOBO Ø 1" (200PSI) | UN | 0
106306 | VALVULA DE GLOBO Ø 2"(200PSI) | UN | 0
106323 | VALVULA DE GLOBO Ø21/2” (200PSI) | UN | 592062.41
107500 | VALVULA DE LIBERACION DE VACIO PISCINA | UN | 1963500
106335 | VALVULA DE PASO DIRECTO (1 1/2") TIPO PESADA | UN | 170597.42
107785 | VÁLVULA DE PEDAL PARA (2) AGUAS | UN | 0
104440 | VALVULA DE PIE DE 4"BRONCE + CANASTILLA -150 PSI | UN | 1039108
104767 | VALVULA DE PIE DE 6"+CANASTILLA HELBERT O SIMILAR | UN | 2143510
105632 | VALVULA DE PIE EN ACERO INOXIDABLE DE 11/2" | UN | 0
105633 | VALVULA DE PIE EN ACERO INOXIDABLE DE 21/2" | UN | 0
105559 | VALVULA DE PIE Ø 1” cuerpo bronce Malla metalica | UN | 75511
105434 | VALVULA DE PIE Ø 2"BRONCE(125-150)PSI CANAST-METAL | UN | 237895.01
105437 | VALVULA DE PIE Ø1"BRONCE(125-150PSI)CANAST-METALIC | UN | 75511
105435 | VALVULA DE PIE Ø11/2"BRONCE(125-150)PSI CANAST-MET | UN | 153160
105436 | VALVULA DE PIE Ø11/4"BRONCE(125-150)PSI CANAST-MET | UN | 115410
2050 | VALVULA DE PIE PRESION 1¼" | UN | 0
104450 | VALVULA DE PIEØ 3"BRONCE(125-150PSI)CANAST-METALIC | UN | 451787
2776 | VALVULA DE SEGURIDAD BOLA PARA GAS CU DE ½ | UN | 0
105560 | VALVULA DOBLE COMPUERTA ELAS. 2" (Ver descripción) | UN | 0
105561 | VALVULA DOBLE COMPUERTA ELAS. 3" (Ver descripción) | UN | 0
105562 | VALVULA DOBLE COMPUERTA ELAS. 4" (Ver descripción) | UN | 0
880 | VALVULA ENTRADA ATLANTIS GRIVAL | UN | 0
109082 | VALVULA EXPULSADORA DE AIRE 1 " | UN | 0
109080 | VALVULA EXPULSADORA DE AIRE 1 1/2" | UN | 0
108110 | VALVULA EXPULSADORA DE AIRE 1" | UN | 0
106324 | VALVULA EXPULSADORA DE AIRE Ø3/4”(BRONCE)-300PSI | UN | 25279
107187 | VÁLVULA EXPULSORA DE AIRE 3/4" | UN | 0
104774 | Valvula flotador 1"(valvula+varilla+bola bronce) | UN | 203203
104747 | VALVULA FLOTADOR ROSCADA Ø3"COMPLETA | UN | 1407676
104782 | VALVULA FLOTADORA COMPLETA.BOLA COBRE(3") HELBERT | UN | 0
102734 | Valvula flotadora sola d=1/2"Helbert o similar | UN | 0
4054 | VALVULA GAS MEDIA MARIPOSA SEGURO P/T | UN | 0
104802 | Valvula Inst. sanitaria tipo push REF: 7512500001 | UN | 0
104503 | Válvula Institu. Sanitario Antivandalica Ref.75127 tipo push | UN | 349085
632 | VALVULA LAVADERO 2" | UN | 0
106270 | VALVULA MARIPOSA EXTRE. RANURA.UL/FM 6”Pmin(175psi | UN | 754793
106266 | VALVULA MARIPOSA EXTRE.RANUR.UL/FM21/2”Pmi(175psi) | UN | 0
106265 | VALVULA MARIPOSA EXTREM. RANURA UL/FM2”Pmin(175psi | UN | 0
103449 | VALVULA MARIPOSA EXTREMO RANURADO Ø4" | UN | 803776.65
107704 | Valvula mariposa -Ø 21/2" | UN | 0
107713 | Valvula mariposa -Ø 3" | UN | 0
107609 | Valvula mariposa -Ø 4" | UN | 478418
107573 | Valvula mariposa -Ø 6" | UN | 468457.01
102053 | Válvula Mariposa PVC Ø6" CRDC COMETAS | UN | 258000
12951 | VALVULA MARIPOSA TIPO WAFER ACERO 6" | UN | 460871.01
104511 | Valvula Mezcladora Ducha Ref. 4-AA-00000906 | UN | 0
104504 | Valvula Orinal Antivand. tipo push Ref. 751290001 | UN | 387915
108087 | VÁLVULA PASO DIRECTO 3/4" | UN | 0
104797 | VALVULA PLASTIC. VENTILACION 2"- 145PSI- VENTOSA C | UN | 0
2395 | VALVULA POZUELO 2 ½" S/sosco | UN | 0
2372 | VALVULA POZUELO 2 ½"x1¼"C/sosco | UN | 0
2432 | VALVULA POZUELO VP-2 1/2" Br. | UN | 0
105395 | VALVULA PRUEBA-DRENAJE 1" BR C-VISOR UL-FM | UN | 0
631 | VALVULA Regul. ½" Metal GRIVAL | UN | 0
879 | VALVULA Regul. ½" Plast GRIVAL | UN | 0
102563 | Valvula Selenoide d=2"(Suministro). ** | UN | 879663.01
105946 | VALVULA SOLENOIDES DE 2" | UN | 0
108125 | VÁLVULA TIPO BOLA GAS 1 1/4" | UN | 0
106267 | VALVULA VASTAGO ASCEND.TIPOOS&YUL/FM 6”(175psi) | UN | 1462264
108810 | Valvula.Filtro.Motobomba.Intercambia22a26+28VerDes | GL | 0
104187 | VALVULA/REGISTRO BOLA Ø 1" (MANIJA - METALICA) | UN | 42777
103223 | VALVULA/REGISTRO BOLA Ø2 EN BRONCE DE 175 PSI | UN | 132377.78
104549 | VALVULA/REGISTRO DE BOLA Ø 1/2"(MANIJA - METALICA) | UN | 18008.21
106269 | ValvulaAngularDrenaje/pruebaVictaulicRosc1"(175psi | UN | 0
101897 | VálvulaBolaPVCØ3"CON2Universal-CRDC-Cometas | UN | 450000
108837 | ValvulaCompuertaVastagoAscendenteØ10"S/EspecifiCDR | UN | 0
108789 | ValvulaCompuertaVastagoAscendenteØ8"S/EspecifiCDRC | UN | 0
105822 | VálvulaMariposa 10"x150psiHierroCortiAcero316+pint | UN | 1181465
105823 | VálvulaMariposa 8"X150HierroCortiAceroInox316+Pint | UN | 0
101851 | ValvulaSelenoideBronce1"(24vol)cerradaUsoGeneral Cefe Cometas | UN | 1166200
104321 | VARA CORREDOR D=8CM (L=3M) | UN | 7208
104322 | VARA DE CLAVO (Ø 4-5CM) L=3.00M | UN | 0
2672 | VARA DE CLAVO (Ø4 -5cm) L=6 METROS. | ML | 2150
963 | VARA DE CORREDOR L= 6 M. | ML | 0
175 | VARA DE LIMATON L=4 M. | ML | 0
920 | VARA DE LIMATON L=6 M. | ML | 3384
103646 | VARA ROLLIZA EN PINO PATULA INMUNIZ Ø 10CM L=2.50M | UN | 33693.01
103647 | VARA ROLLIZA EN PINO PATULA INMUNIZ Ø 9CM L=3.00M | UN | 43362.01
10726 | VARA ROLLIZA EUCALIPTO 10 cm L= 3.00 m | UN | 51000
108719 | Variador de frecuencia 1 HP | UN | 0
108717 | Variador de frecuencia 2 HP | UN | 0
108711 | Variador de frecuencia 3 HP | UN | 0
108706 | Variador de frecuencia 5 HP | UN | 0
108713 | Variador de frecuencia 7,5 HP | UN | 0
108206 | VARIADOR DE FRECUENCIA PARA MOTOR DE 1.5 HP @ 220/ | UN | 0
107408 | VARIADOR DE FRECUENCIA PARA MOTOR DE 10 HP | UN | 0
108510 | VARIADOR DE FRECUENCIA PARA MOTOR DE 10 HP @ 220/3 | UN | 0
108167 | VARIADOR DE FRECUENCIA PARA MOTOR DE 15 HP @ 220/3 | UN | 0
108207 | VARIADOR DE FRECUENCIA PARA MOTOR DE 5 HP @ 220/3/ | UN | 5781934
108934 | Variador de velocidad para 10 HP | UN | 0
108205 | VARIADOR FRECUENCIA PARA MOTOR DE 1 HP @ 220/3/60 | UN | 3237841
103147 | VARILLA 1/2" CUADRADA | ML | 0
103108 | VARILLA ANCLAJE 5/8" X 1.80 HIERRO | UN | 7751
100953 | VARILLA ANCLAJE 1/2" X0,15M soldadda a angulo | UN | 5683
3728 | VARILLA ANCLAJE 3/4" X2M | UN | 0
7004 | VARILLA CORRUGADA 1/4" X 6M | UN | 8778
7006 | VARILLA CORRUGADA 12MM X 6M | UN | 0
7005 | VARILLA CORRUGADA 3/8" X 6M | UN | 20038.01
1328 | VARILLA CORRUGADA DE 1'' 60.000 Lbs X 6 Mts | UN | 0
1331 | VARILLA CORRUGADA DE 3/8 X 6 ML | UN | 14750
1333 | VARILLA CORRUGADA DE 5/8'' 60,000 lbs X 6 MTS | UN | 0
100962 | VARILLA CUADRADA 1"X1" | ML | 0
787 | VARILLA CW 5/8" X 2.40 M EN COBRE | UN | 215280
102496 | Varilla de 3/8" Zincada (Sumin) ** | ML | 0
102508 | VARILLA DE COBRE 5/8" x 2.40 M | UN | 185681
101624 | Varilla Franklin 1/2"X0,6 m Cob-Cob con base Cobre | UN | 167662
1849 | VARILLA LISA DE 1 1/4" Y 3/8" | KG | 0
1745 | VARILLA LISA DE 1/4" A 1" | KG | 0
101009 | VARILLA LISA DE 3/4"(A-36) Igual a 000023 HIERRO A-36 Liso/Rect 3/4" | ML | 10576.01
108134 | VARILLA ROSCADA 1/4" | ML | 0
102975 | VARILLA ROSCADA 3/4" (1M) (Mobiliario Parques) | UN | 18937.01
104061 | VARILLA ROSCADA 3/8" ZINCADA | ML | 3600
107209 | VARILLA ROSCADA 5/8" | ML | 3050.01
1074 | VARSOL PHILAAC DISOLVENTES ESMALTES ALQUIDICOS | GLN | 35050
101212 | Vegetación Arbustiva Rastrera | M2 | 0
100846 | Vehículo con Capacidad Mayor a 3 Ton. | MES | 0
100834 | Vehículo de transporte de 1300 a 2000cc. | MES | 0
100845 | Vehículo de transporte Mayores a 2000cc. | MES | 0
13027 | Velcro enrollo para instalaciones eléctricas | RLL | 26516
105857 | VELETA(0.08X0.25M)Lam.Cal.18+Impres.Alta+ViniloAdh | UN | 49544
104668 | Vent Alum Tub4"x1.3/4"Corred Vid Lam 3+3 SquashUDS | M2 | 0
1021 | VENTANA ALUMINIO FIJA 38 - 31 | M2 | 169932.01
107091 | Ventana Aluminio V-05(4.54x2.35m)+Vidrio s/Des.Te | UN | 0
107092 | Ventana Aluminio V-06(3.74x2.35m)+Vidrio s/Des.Te | UN | 0
107093 | Ventana Aluminio V-07(1.80x2.35m)+Vidrio s/Des.Te | UN | 0
107115 | Ventana Aluminio V-09(1.20x2.85m)+Vidrio s/Des | UN | 0
107225 | Ventana Aluminio V-10(11.00x3.30m)+Vidrio s/Des | UN | 0
107226 | Ventana Aluminio V-11(27.14x2.30m)+Vidrio s/Des | UN | 0
107229 | Ventana Aluminio V-12(8.40x3.20m)+Vidrio s/Des | UN | 0
107230 | Ventana Aluminio V-13(3.93x3.30m)+Vidrio s/Des | UN | 0
107231 | Ventana Aluminio V-14(2.98x3.30m)+Vidrio s/Des | UN | 0
107232 | Ventana Aluminio V-15(3.82x2.00m)+Vidrio s/Des | UN | 0
107233 | Ventana Aluminio V-16(2.0x2.30m)+Vidrio s/Des | UN | 0
107234 | Ventana Aluminio V-17(2.75x0.70m)+Vidrio s/Des | UN | 0
107235 | Ventana Aluminio V-18(2.30x3.20m)+Vidrio s/Des | UN | 0
107236 | Ventana Aluminio V-19(0.70x1.35m)+Vidrio s/Des | UN | 0
107249 | Ventana Aluminio V-20(4.10x0.70m)persiana-s/Des | UN | 1119432
107250 | Ventana Aluminio V-21(8.90x0.65m)Persiana s/Des | UN | 0
107251 | Ventana Aluminio V-22(8.50x1.10m)Persiana s/Des | UN | 0
107253 | Ventana Aluminio V-23(9.05x0.65m)Persiana s/Des | UN | 0
107255 | Ventana Aluminio V-24(8.20x1.10m)+Vidrio s/Des | UN | 0
107256 | Ventana Aluminio V-25(8.50x0.70m)Persiana s/Descr | UN | 0
107259 | Ventana Aluminio V-26(4.66x0.70m)Persiana s/Descr | UN | 0
107261 | Ventana Aluminio V-27(8.85x0.65m)Persiana s/Descr | UN | 0
107282 | Ventana Aluminio V-28(8.41x0.70m)Persiana s/Descr | UN | 0
107283 | Ventana Aluminio V-29(4.65x2.64m)+Vidrio s/Descr | UN | 0
107284 | Ventana Aluminio V-30(23.62x0.65m)Persianas/Descr | UN | 0
107285 | Ventana Aluminio V-31(31.53x0.65m)Persianas/Descr | UN | 0
107286 | Ventana Aluminio V-32(19.04x0.65m)Persianas/Descr | UN | 0
107287 | Ventana Aluminio V-33(7.75x0.65m)Persianas/Descr | UN | 0
107288 | Ventana Aluminio V-34(8.40x0.65m)Persianas/Descr | UN | 0
107289 | Ventana Aluminio V-35(0.92x2.40m)+Vidrio/Descr | UN | 0
107290 | Ventana Aluminio V-36(8.50x1.10m)+Vidrio/Descr | UN | 0
107291 | Ventana Aluminio V-38(2.11x0.70m)Persiana/Descr | UN | 0
107292 | Ventana Aluminio V-39(3.87x0.70m)Persiana/Descr | UN | 0
107293 | Ventana Aluminio V-40(1.0x0.70m)Persiana/Descr | UN | 0
107294 | Ventana Aluminio V-41(3.0x3.20m)+Vidrio/Descr | UN | 0
107295 | Ventana Aluminio V-42(3.88x3.20m)+Vidrio/Descr | UN | 0
107298 | Ventana Aluminio V-43(0.92x2.40m)+Vidrio/Descr3 | UN | 0
107299 | Ventana Aluminio V-44(0.83x2.40m)+Vidrio/Descr | UN | 0
107094 | Ventana Aluminio V-8(45.29x3.30m)+Vidrio s/Des | UN | 0
2477 | VENTANA ANDINA VIDRIO | M2 | 0
2814 | VENTANA EUROPA | M2 | 0
102350 | VENTANA METALIC.CAL.20+BASCULANTE 0.15M | M2 | 0
2813 | VENTANA PROYECTANTE | M2 | 0
2812 | VENTANA SERIE 2000 | M2 | 0
103217 | VENTANA AL. ANONIZ.MATE.1.20 x1.20+Vid5MM.+ PERSIA | UN | 0
59 | VENTANA ALCOBA Cal. 20 | M2 | 0
104667 | Ventana Alum Tub.4"x1.3/4" Vid Lam 3+3 Squash UDS | M2 | 0
100999 | Ventana Alum. Natural1.40x1.60Vidrio templado,Sanb | UN | 0
104796 | Ventana Alumin M-3831 Vidrio lam4+4mm mont rej 8" | M2 | 287021
104826 | Ventana Alumin M3831 Vidrio lam4+4mm Pleg 3" x 1½" | M2 | 0
104799 | Ventana Alumin mate 38-31 tipo Persiana | M2 | 0
104798 | Ventana Alumin mate 38-31 Vidrio lam4+4mm basculan | M2 | 0
104807 | Ventana Alumin mate 38-31+Policarb.8mm+mont rejill | M2 | 0
1019 | VENTANA ALUMINIO CORREDIZA TIPO PESADO | M2 | 0
106408 | VENTANA ALUMINIO PROY.3831+VIDRIO LAM 3+3mm | M2 | 0
1022 | VENTANA ALUMINIO Proyect. DE 2.00 x 1.50 - XO | M2 | 0
103371 | VENTANA ALUMINIO PROYECT.V-3831+VIDRIO SEG.6MM | M2 | 0
107442 | Ventana Aluminio V-01(56.45x3.10m)+Vidrios/Des.Tec | UN | 0
107443 | Ventana Aluminio V-02(46.85x3.10m)+Vidrios/Des.Te | UN | 0
107444 | Ventana Aluminio V-03(27.65x3.60m)+Vidrios/Des.Te | UN | 0
107445 | Ventana Aluminio V-04(37.25x3.60m)+Vidrios/Des.Te | UN | 0
108027 | Ventana Aluminio V-37(28.31x3.30m)+Vidrio-s/Desc | UN | 0
107451 | Ventana Aluminio V-37(29.31x3.30m)+Vidrio s/Desc | UN | 0
107456 | Ventana Aluminio V-45(23.55x0.65m)PersianaS/Espec | UN | 0
107461 | Ventana Aluminio V-46(1.97x3.30m)+VidrioS/Espec | UN | 0
107462 | Ventana Aluminio V-47(4.30x0.50m)PersianaS/Espec | UN | 0
107463 | Ventana Aluminio V-48(4.23x0.70m)PersianaS/Espec | UN | 0
107465 | Ventana Aluminio V-49(1.70x0.95m)PersianaS/Espec | UN | 0
119 | VENTANA BAÑO 0.60X0.60 | UN | 0
295 | VENTANA COCINA 0.90X1.20 | UN | 0
103351 | VENTANA CON PERSIANA CR 18(0.65X0.60M) | UN | 287333
102691 | VENTANA CORRED.ALUM. 1.63 x 1.60+Vidrio iNC. 5MM | UN | 0
102692 | VENTANA CORRED.ALUM. 1.94 x 1.80+Vidrio iNC. 5MM | UN | 0
102686 | VENTANA CORREDIZA ALUM. 1.50 x 0.9+Vidrio inc.5mm | UN | 0
102687 | VENTANA CORREDIZA ALUM. 1.80 x 0.9+Vidrio inc.5mm | UN | 0
108834 | Ventana en Aluminio Modular (S/Descripc.tecn | M2 | 0
102690 | VENTANA FIJA ALUM. 1.60 x 0.60+Vidrio iNC. 5MM. | UN | 0
102688 | VENTANA FIJA ALUM. 1.80 x 2.1+Vidrio. | M2 | 0
103687 | Ventana Fija alumin mate 38-31 Vidrio laminado 6mm | M2 | 0
108876 | Ventana Modular Fija Piso techo (S/Descripc tec) | M2 | 0
108878 | ventana Modular FijaFalsoFlotado(S/Descripctec) | M2 | 0
108877 | ventana Modular FijaPiso techo(S/Descripctec) | M2 | 0
107828 | VENTANA PLEGABLE | UN | 0
107829 | VENTANA PLEGABLE | UN | 0
57 | VENTANA SALA COMEDOR 1.5X1.8 | M2 | 0
107008 | Ventana V-01(56.45x3.10m)CRD(S/Esp.Tecnica | UN | 0
107009 | Ventana V-02(46.85x3.10m)CRD(S/Esp.Tecnica | UN | 0
107010 | Ventana V-03(27.65x3.60m)CRD(S/Esp.Tecnica | UN | 0
107011 | Ventana V-04(37.25x3.60m)CRD(S/Esp.Tecnica | UN | 0
107013 | Ventana V-37(29.31x3.30m)CRD(S/Esp.Tecnica | UN | 0
107494 | Ventana V-50(3.92X7.05m)CRD(S/Especificacio | UN | 0
102353 | VENTANA+MARC.ALUM.BLANCO MATE 0.60X0.40M | UN | 0
108170 | VentanaV-001(7.25*4.43m)Perf.Aluminio-Fontnar | UN | 0
108171 | VentanaV-002(2.73*3.20m)Perf.Aluminio-Fontnar | UN | 0
108172 | VentanaV-003(2.77*3.20m)Perf.Aluminio-FontnarS/Es | UN | 0
108173 | VentanaV-004(3.00*3.20m)Perf.Aluminio-FontnarS/Esp | UN | 0
108174 | VentanaV-005(3.97*3.20m)Perf.Aluminio-FontnarS/Esp | UN | 0
108175 | VentanaV-006(7.00*3.20m)Perf.Aluminio-FontnarS/Esp | UN | 0
108176 | VentanaV-007(16.20*3.20m)Perf.Aluminio-FontnarS/Es | UN | 0
108177 | VentanaV-008(15.55*3.20m)Perf.Aluminio-FontnarS/Es | UN | 0
108178 | VentanaV-009(6.53*4.95m)Perf.Aluminio-FontnarS/Es | UN | 0
108181 | VentanaV-010(3.87*4.95m)Perf.Aluminio-FontnarS/Es | UN | 0
108182 | VentanaV-011(20.13*VARIABLE)Perf.Aluminio-FontnarS | UN | 0
108183 | VentanaV-012(4.65*3.20)Perf.Aluminio-FontnarS | UN | 0
108215 | VentanaV-013(0.45*3.20)Perf.Aluminio-FontnarS/Espe | UN | 0
108216 | VentanaV-014(12.60*3.20)Perf.Aluminio-FontnarS/Esp | UN | 0
108217 | VentanaV-015(6.80*3.20)Perf.Aluminio-FontnarS/Esp | UN | 0
108218 | VentanaV-016(7.46*3.20)Perf.Aluminio-FontnarS/Esp | UN | 0
108219 | VentanaV-017(6.35*3.20)Perf.Aluminio-FontnarS/Esp | UN | 0
108220 | VentanaV-018(5.50*3.20)Perf.Aluminio-FontnarS/Esp | UN | 0
108222 | VentanaV-019(3.40*3.20)Perf.Aluminio-FontnarS/Esp | UN | 0
108223 | VentanaV-020(8.48*3.20)Perf.Aluminio-FontnarS/Esp | UN | 0
108224 | VentanaV-021(4.78*3.20)Perf.Aluminio-FontnarS/Esp | UN | 0
108225 | VentanaV-022(1.64*3.20)Perf.Aluminio-FontnarS/Esp | UN | 0
108226 | VentanaV-023(6.80*3.20)Perf.Aluminio-FontnarS/Esp | UN | 0
108227 | VentanaV-024(19.56*3.20)Perf.Aluminio-FontnarS/Esp | UN | 0
108228 | VentanaV-025(4.15*3.20)Perf.Aluminio-FontnarS/Esp | UN | 0
108229 | VentanaV-026(9.68*3.20)Perf.Aluminio-FontnarS/Esp | UN | 0
108230 | VentanaV-027(8.53*3.20)Perf.Aluminio-FontnarS/Esp | UN | 0
108231 | VentanaV-028(7.47*4.43)Perf.Aluminio-FontnarS/Esp | UN | 0
108232 | VentanaV-029(7.19*4.43)Perf.Aluminio-S/Especificac | UN | 0
108235 | VentanaV-030/072(2.00*1.20)AcusticaPerf.Alum-S/Esp | UN | 0
108236 | VentanaV-031(4.01*4.95)Perf.Alum-S/Especificac | UN | 0
108238 | VentanaV-032(8.11*4.95)Perf.Alum-S/Especificac | UN | 0
108237 | VentanaV-033(4.72*5.55)Perf.Alum-S/Especificac | UN | 0
108239 | VentanaV-034(6.02*5.55)Perf.Alum-S/Especificac | UN | 0
108240 | VentanaV-035(5.25*5.55)Perf.Alum-S/Especificac | UN | 0
108241 | VentanaV-036(4.29*5.55)Perf.Alum-S/Especificac | UN | 0
108242 | VentanaV-037(1.77*3.20)Perf.Alum-S/Especificac | UN | 0
108323 | VentanaV-038(1.77*3.20)Perf.Alum-S/Especificac | UN | 0
108243 | VentanaV-039(1.75*3.20)Perf.Alum-S/Especificac | UN | 0
108305 | VentanaV-040(8.9*3m)Perf.Metal(Sum+Inst)S/Especifi | UN | 0
108244 | VentanaV-043(60.45*2.57)Perf.Alum-S/Especificac | UN | 0
108245 | VentanaV-070(38.90*VARIABLEPerf.Alum-S/Especificac | UN | 0
108246 | VentanaV-071(0.52*3.20)Perf.Alum-S/Especificac | UN | 0
108308 | VentanaV-41(19.63*3m)Perf.Metal(Sum+Inst)S/Especif | UN | 0
108309 | VentanaV-42(24.82*3m)Perf.Metal(Sum+Inst)S/Especif | UN | 0
108310 | VentanaV-44(37*10.53m)MuroCortina(Sum+Inst)S/Espec | UN | 0
108311 | VentanaV-45(37*7.93m)MuroCortina(Sum+Inst)S/Espec | UN | 0
108312 | VentanaV-46(37*6.77m)MuroCortina(Sum+Inst)S/Espec | UN | 0
108313 | VentanaV-47(3.5*11.04m)MuroCortina(Sum+Inst)S/Espe | UN | 0
108314 | VentanaV-48(3.5*10.53m)MuroCortina(Sum+Inst)S/Espe | UN | 0
108315 | VentanaV-49(3x1.6m)TubularAcero(Sum+Inst)S/Especi | UN | 0
108317 | VentanaV-50(6.0x1.0m)TubularAcero(Sum+Inst)S/Espe | UN | 0
108318 | VentanaV-51(2.97x1.6m)TubularAcero(Sum+Inst)S/Espe | UN | 0
108348 | VentanaV-52(2.51x2.26m)TubularAcero(Sum+Inst)S/Esp | UN | 0
108349 | VentanaV-53(4.5x1.80m)TubularAcero(Sum+Inst)S/Espe | UN | 0
108350 | VentanaV-54(4.0x2.10m)TubularAcero(Sum+Inst)S/Espe | UN | 0
108354 | VentanaV-55(6.5x2.25m)TubularAcero(Sum+Inst)S/Espe | UN | 0
108355 | VentanaV-56(3.0x1.65m)TubularAcero(Sum+Inst)S/Espe | UN | 0
108356 | VentanaV-57(8.0x2.25m)TubularAcero(Sum+Inst)S/Espe | UN | 0
108359 | VentanaV-58(2.5x2.25m)TubularAcero(Sum+Inst)S/Espe | UN | 0
108360 | VentanaV-59(4.34x1.8m)TubularAcero(Sum+Inst)S/Espe | UN | 0
108361 | VentanaV-60(6.0x1.8m)TubularAcero(Sum+Inst)S/Espec | UN | 0
108364 | VentanaV-61(1.5x1.81m)TubularAcero(Sum+Inst)S/Espe | UN | 0
108366 | VentanaV-62(11x3.17m)TubularAcero(Sum+Inst)S/Espec | UN | 0
108367 | VentanaV-63(8x2.74m)TubularAcero(Sum+Inst)S/Especi | UN | 0
108368 | VentanaV-64(3.22x3.6m)TubularAcero(Sum+Inst)S/Espe | UN | 0
108369 | VentanaV-65(37.09x2.7m)TubularAcero(Sum+Inst)S/Esp | UN | 0
108370 | VentanaV-66(3.55x3.0m)MetalDoblePerf(Sum+Ins)S/Esp | UN | 0
108371 | VentanaV-67(3.32x3.0m)MetalDoblePerf(Sum+Ins)S/Esp | UN | 0
108374 | VentanaV-68(4.86x3.0m)MetalDoblePerf(Sum+Ins)S/Esp | UN | 0
108376 | VentanaV-69(14.11x1.55m)TubularAcero(Sum+Inst)S/Es | UN | 0
108714 | Ventilacion inyeccion,de aleta curva,caudal 2400 c | UN | 0
103520 | VENTILACION MAXI-VANT STUDOR REF:27990001(3-4") | UN | 0
101502 | VENTILADOR CENTRIF en linea a transmici 745/655CFM | UN | 2538817
108932 | Ventilador centrífugo 10400 cfm | UN | 0
108472 | VENTILADOR CENTRÍFUGO OIDO SENCILLO VE-PI-01 MODEL | UN | 0
108476 | VENTILADOR CENTRÍFUGO OIDO SENCILLO VE-PI-02 Y VE- | UN | 0
108158 | VENTILADOR DE EXTRACCIÓN TIPO HONGO DE DESCARGA VE | UN | 0
108149 | VENTILADOR EN LINEA HELICOCENTRIFUGO VE-05C 296 C | UN | 0
108454 | VENTILADOR EN LINEA HELICOCENTRIFUGO VE-08 1019 | UN | 0
108154 | VENTILADOR EN LINEA HELICOCENTRIFUGO VE-10A Y VE- | UN | 0
108455 | VENTILADOR EN LINEA HELICOCENTRIFUGO VE-11 868 CF | UN | 0
108457 | VENTILADOR EN LINEA HELICOCENTRIFUGO VE-12 242 CF | UN | 0
108461 | VENTILADOR EN LINEA HELICOCENTRIFUGO VI-01 1025 R | UN | 0
108156 | VENTILADOR EN LINEA HELICOCENTRIFUGO INSTALACION E | UN | 0
108128 | VENTILADOR EN LINEA HELICOCENTRIFUGO VE-02A Y VE-0 | UN | 0
108146 | VENTILADOR EN LINEA HELICOCENTRIFUGO VE-05A Y VE-0 | UN | 0
108150 | VENTILADOR EN LINEA HELICOCENTRIFUGO VE-07 405CFM | UN | 0
1697 | VENTILADOR EXTRACCION BAÑOS | UN | 0
108705 | Ventilador extractor centrifugo simple oido,de ale | UN | 0
108710 | Ventilador extractor centrifugo simple oido,de ale | UN | 0
108712 | Ventilador extractor centrifugo simple oido,de ale | UN | 0
108715 | Ventilador extractor centrifugo simple oido,de ale | UN | 0
108716 | Ventilador extractor centrifugo simple oido,de ale | UN | 0
108718 | Ventilador extractor tipo hongo 1300cfm | UN | 0
108720 | Ventilador extractor tipo hongo,transmisión por po | UN | 0
757 | VENTILADOR SUMINISTRO FARMACIA | UN | 0
108528 | VerbenaMorada/Stachytarpheta cayennensis | UN | 0
13429 | Verificación inventario corporativo GEI y Verificación | UN | 6069000
102551 | VERTICUTTER (OPER+COMB) | M2 | 769
108523 | Vervena Bonariensis /Stachytarpheta Sp. | UN | 0
108519 | Vervena Morada /Stachytarpheta Cayenennsis | M2 | 0
104400 | VETANA ALUMINIO CORREDIZA 50-20 | M2 | 0
1020 | VETANA ALUMINIO CORREDIZA ECONOMICA | M2 | 0
2674 | VIAJE DE LEÑA | VJ | 0
400 | VIBRADOR A GASOLINA | DD | 44144
720 | VIBRADOR ELECTRICO | DD | 0
961 | VIBRADOR ELECTRICO | DD | 45460
968 | VIBRADOR ELECTRICO | MES | 434765
101263 | VIBRO CMPACTA (7.0 TON).Dynapac o Simil.(ope+Comb) | HR | 0
3246 | VIBRO DYNAPAC 2.5 TONELADAS | HR | 0
3247 | VIBRO DYNAPAC 2.5 TONELADAS | MES | 0
3250 | VIBRO REX 7 TONELADAS | DD | 0
101784 | VIBROCOMP. BENITIN 1.5TON(Oper+Comb)** | HR | 40455
104666 | VIBROCOMP. BENITIN 1.TON(Oper+Comb)** | DD | 149155
3248 | VIBROCOMPACT.DOBLE RODILLO 3 TON (OPER+COMB) | HR | 58108
976 | VIBROCOMPACTADOR (TIPO RANA) ELECTRICO(50X75CM) | MES | 0
972 | VIBROCOMPACTADOR (TIPO RANA)GASOLINA(50X75CM) | MES | 0
3308 | VIBROCOMPACTADOR 2 TON (Oper+Comb) | HR | 44372.01
138 | VIBROCOMPACTADOR DOBLE RODILLO 3 TON + OPERARIO | HR | 61252
3238 | VIBROCOMPACTADORA ELECTRICA (RANA)40X70CM | MES | 0
3237 | VIBROCOMPACTADORA ELECTRICA(RANA)40X70CM | DD | 0
109021 | VIDEO BALUM PASIVO PARA HD | UN | 0
107994 | Video portero IP DHI-VTK-VTO6210B-VTH1560B | UN | 0
3092 | VIDRIO BRONCE 244x330 4mm | M2 | 0
260 | VIDRIO CRUD.INCOLO.4mm TRANSPARENTE | M2 | 0
101915 | VIDRIO AHUMADO ESPESOR 4MM | M2 | 0
2641 | VIDRIO ARQUITECTONICO NIVEL II 18 mm INCOLORO | M2 | 0
9491 | VIDRIO ARQUITECTONICO NIVEL III 22 mm INCOLORO | M2 | 0
102886 | VIDRIO BALA DULUX /HQI SERIGRAFIADO CON A*** | UN | 0
262 | VIDRIO CRISTAL BRONC. 4mm | M2 | 0
264 | VIDRIO CRISTAL BRONC. 5mm | M2 | 0
269 | VIDRIO CRISTAL BRONC. 6mm | M2 | 0
1205 | VIDRIO CRISTAL BRONC.10mm | M2 | 0
3966 | VIDRIO CRISTAL INCOLO.10mm | M2 | 0
105635 | VIDRIO CRISTAL INCOLORO 3mm | M2 | 0
104803 | VIDRIO CRISTAL INCOLORO 4mm | M2 | 41951
261 | VIDRIO CRISTAL INCOLORO 5mm | M2 | 0
3964 | VIDRIO CRISTAL INCOLORO 6mm | M2 | 0
3965 | VIDRIO CRISTAL INCOLORO 8mm | M2 | 0
104404 | VIDRIO CRISTAL LAMINADO INCOL. 6mm | M2 | 127655
280 | VIDRIO CRISTAL Templ.BRONC.4mm | M2 | 0
279 | VIDRIO CRISTAL Templ.BRONC.5mm | M2 | 0
1206 | VIDRIO CRISTAL Templ.BRONC.6mm | M2 | 0
3963 | VIDRIO CRISTAL Templ.CRISTAL AZUL 4mm | M2 | 0
1207 | VIDRIO CRISTAL Templ.INCOL.10 mm | M2 | 196319
3958 | VIDRIO CRISTAL Templ.INCOL.12mm | M2 | 0
3959 | VIDRIO CRISTAL Templ.INCOL.15mm | M2 | 0
337 | VIDRIO CRISTAL Templ.INCOL.5mm | M2 | 0
1211 | VIDRIO CRISTAL Templ.INCOL.6mm | M2 | 0
3962 | VIDRIO CRISTAL Templ.REFLECTIVO AZUL.4mm | M2 | 0
3960 | VIDRIO CRISTAL Templ.REFLECTIVO BRONC.6mm | M2 | 0
3961 | VIDRIO CRISTAL Templ.REFLECTIVO BRONCE.5mm | M2 | 0
9360 | VIDRIO CRISTALTempl. REFLECTIVO BRONCE 5mm | M2 | 0
1214 | VIDRIO GRABADO INCOLOR0 4mm. | M2 | 0
102862 | VIDRIO LAMINADO 3+3 (6 mm)VERDE. | M2 | 0
108797 | Vidrio Laminado 5+5 PolivinilButiralColor Opaco | M2 | 0
103283 | VIDRIO LAMINADO TRANS. PEATONAL 5+5 | UN | 0
106028 | Vidrio Laminado Transparente 3+3mm (Inc. transport | M2 | 0
1217 | VIDRIO PELDAR CRUDO 3mm | M2 | 0
1218 | VIDRIO PELDAR CRUDO 4mm. | M2 | 0
1219 | VIDRIO PELDAR CRUDO 5 mm | M2 | 0
1220 | VIDRIO PELDAR CRUDO 6 mm. | M2 | 0
244 | VIDRIO PELDAR CRUDO BRONCE 5mm | M2 | 0
672 | VIDRIO PELDAR ESMERILADO 5mm | M2 | 0
1216 | VIDRIO PELDAR Templ.BRONCE 5mm | M2 | 0
2887 | VIDRIO PELDAR Templ.BRONCE 6mm | M2 | 0
3090 | VIDRIO PIRAMIDE-240x120-130 4mm FAVIDRIO | M2 | 0
580 | VIDRIO PLANO 225x100-120-130-140 -160 4mm FAVIDRIO | M2 | 0
3039 | VIDRIO PLANO 225x100-120-130-140 -160-180 5mm | M2 | 0
3061 | VIDRIO PLANO 225x100-120-130-140 -160-180 6mm | M2 | 0
452 | VIDRIO PLANO 225x100-120-130-140 3mm | M2 | 0
104210 | VIDRIO TEMP.10MM+MARCO ALUMINIO-ALUMINA INSTAL | M2 | 0
321 | VIDRIO TEMPL.GRABD.BRONCE 5mm | M2 | 0
103609 | VIDRIO TEMPLADO 6MM** | M2 | 88067.14
104670 | VIDRIO TEMPLADO incoloro 10 MM (Suministro) | M2 | 0
108754 | Vidrio Templado Incoloro 8 MM (Suministro) | M2 | 0
2523 | VIGA I P E 140 mm | ML | 0
101289 | VIGA DE 18X8 X4 M ORDINARIO CEPILLADA. | UN | 0
101290 | VIGA DE 18X8 X5M ORDINARIO CEPILLADA. | UN | 0
964 | VIGA DE ABARCO 17X7 X 3 MTS CEPILLADA. | UN | 0
2668 | VIGA DE ABARCO17X7 X 6 MTS CEPILLADA. | UN | 0
3488 | VIGA DE ACERO CUBIERTA DE PVC | ML | 0
100645 | Viga de transicion pozo 1.5 prefab ** | UN | 214980
56 | VIGA EN "I" 4" PESADA 6Mts. | ML | 0
104544 | VIGA IPE 240 | ML | 0
10665 | VIGA IPE 100 ANCLADA SOBRE MUROS CON ANCLAJE DE 3/8" | ML | 194888
104554 | VIGA IPE 200 | ML | 0
100764 | Vigilante Armado + Canino 24 Horas(Obras Parques) | MES | 10850312
100765 | Vigilante Armado 24 Horas (VigilanciaObrasParques) | MES | 11442147
1676 | VIGUETA | ML | 0
104149 | Vigueta 41.3mmX2.44mm | UN | 0
3470 | VIGUETA CIELO RASO CALIBRE 26 (2.44M) | UN | 7146
103269 | VIGUETA CIELO RASO CALIBRE 28 L=2.44 | UN | 4645
104529 | VIGUETA PRINCIPAL(L=3.05M) CAL.26 | UN | 0
105075 | VINCA MAJOR PARA JARDIN | UN | 3447
1075 | VINICOLOR TIPO 1 PHILAAC | GLN | 0
1754 | VINIHOGAR TIPO 3 PHILAAC 0901 | GLN | 0
1763 | VINIL0 MURAL TIPO1 PHILAAC 1701 | GLN | 0
1847 | VINILICO NEGRO ICO | GLN | 0
1846 | VINILICO OCRE ICO | GLN | 0
1848 | VINILICO VERDE INTENSO ICO | GLN | 0
12596 | Vinilo adhesivo en impresión digital M2. | M2 | 91473
107376 | vinilo fundido o cast opaco, adhesivo permanente g | M2 | 160707
106724 | Vinilo publicitario para modulos de servicio | M2 | 69950
1830 | VINILO TIPO II | GLN | 39129
1829 | VINILO TIPO- 1 | GLN | 0
102210 | VINILO TIPO 1- (Cuñete de 5 gal)** | GLN | 67511
102616 | VINILO TIPO 2 ** | GLN | 36725.01
1831 | VINILO TIPO II | GLN | 0
104398 | VINILO TIPO II TITO PABON | GLN | 0
107240 | Vinilo tipo walltalkers o equivalente (Revestimiento mural para escribir) | M2 | 192669
1077 | VINILTEX CANECA 5 GN. PINTUCO | UN | 0
1078 | VINILTEX O SIMILAR ( ACRILICA BASE AGUA)TIPO-1 | GLN | 87901
357 | VINISOL 1.6 RESIDENCIAL TERRAZO (sum+ Inst). | M2 | 0
358 | VINISOL 2.0 TRAFICO Inst. | M2 | 0
359 | VINISOL 3.0 TraficoPesadoTableta (30x30cm)+transp. | M2 | 0
103376 | VINISOL 3.2 Trafico (Suministro) | M2 | 0
103375 | VINISOL 3.2 Trafico Instalado | M2 | 0
1049 | VITRIFLEX BARNIZ SEMIMATE 2150 PINTUCO O SIMILAR | GLN | 0
2347 | VITROBLOCK PISO | UN | 4359.01
1814 | VITROLIT (MARQUESINAS) | M2 | 0
103 | VITROMURO .0.19 x0.19x0.08 | UN | 0
107537 | Vlavula Cuerpo de Hierro Disco Inox Ø8" | UN | 0
107585 | Vlavula VolanteCuerpo de Hierro Disco Inox Ø10" | UN | 0
102062 | Vlavula Compuerta bronce RoscadaØ1/2"(200psi) | UN | 43530
106792 | Volantes Con diferente Diseño por Millar | MILL | 226100
105775 | VOLQUETA ( VIAJE DE 15 M3)MAX 30 KM | VJ | 428361
102412 | VOLQUETA (VIAJE 6M3 Max.3O KM) | VJ | 256362
101548 | Voltímetro análogo 0-600 V | UN | 0
104635 | VR-1Rejilla aluminio natural Col Gim Sur | UN | 0
104636 | VR-2 Rejilla Aluminio Natural Col Gim Sur sum+ins | UN | 0
104637 | VR-3 y 4 Rejilla Alum Natural Col Gim Sur sum+inst | UN | 0
100949 | WALL PLATE AJUSTE DOBLE AMP | UN | 5500
1912 | WALL PLATE AJUSTE SENCILL CUPICON | UN | 2680
103151 | WASH PRIMER B CATALIZADOR | 1/4GL | 0
103150 | WASH PRIMER COMPONENTE- A (PINTURA) | 1/4GL | 43193
1079 | WASH PRIMER COMPONENTE A+B (POR 1/4) | 1/4GL | 46762
103353 | WASH PRIMER COMPONENTES A+B | GLN | 142471
100571 | Win aluminio blanco x 6 metros ** | UN | 0
100572 | Win aluminio Crudo x 6 metros ** | UN | 10620
104969 | Win aluminio x 3 metros ** | UN | 0
100573 | Win plástico x 2.40 metros ** | UN | 0
108787 | Wok de Sobremesa M-7865 | UN | 0
108653 | WSX PDT WH | UN | 0
104344 | XILENO | KG | 0
106044 | YEE ADVAN EDGE DE 8” A 10” | UN | 0
106043 | YEE ADVAN EDGE DE 8”A 6" | UN | 66487
1776 | YEE ALCANT CxC 6" W RETEN PAVCO | UN | 0
3541 | YEE ALCANT NOVAFORT 160x160 PAVCO | UN | 113130
3542 | YEE ALCANT NOVAFORT 200x160 PAVCO | UN | 216434
1165 | YEE ALCANT REDUCIDA 8x6" W RETEN PAVCO | UN | 0
1167 | YEE GRES 4 x 4" GENERICO CTE. | UN | 0
2012 | YEE GRES 6 x 4" MOORE AA-1A (150) | UN | 0
1169 | YEE GRES 6 x 6" MOORE AA-1A (150) | UN | 0
1989 | YEE GRES 8 x 6" MOORE AA-1A (150) | UN | 0
1134 | YEE GRES 10 x 6" MOORE AA-1A (150) | UN | 0
2486 | YEE GRES 12 x 6" MOORE AA-1A (150) | UN | 0
2488 | YEE GRES 14 x 6" MOORE AA-1A (150) | UN | 0
2489 | YEE GRES 16 x 6" MOORE AA-1A (150) | UN | 0
1155 | YEE GRES 18 x 6" MOORE AA-1A (150) | UN | 0
2492 | YEE GRES 20 x 6" MOORE AA-1A(150) | UN | 0
2493 | YEE GRES 24 x 6" MOORE AA-1A(150) | UN | 0
2495 | YEE GRES 27 x 6" MOORE AA-1A(103) | UN | 0
481 | YEE GRES 30 x 6" MOORE AA-1A(150) | UN | 0
106978 | YEE HIERRO FUNDIDO NH 20 2" | UN | 0
106996 | YEE HIERRO FUNDIDO NH 20 3" | UN | 0
107006 | YEE HIERRO FUNDIDO NH 20 4" | UN | 0
101758 | YEE SANITARIA PVC reducida 3" x 2" | UN | 0
101757 | YEE SANITARIA PVC reducida 4" x 2" | UN | 13103.99
1182 | YEE SANITARIA PVC Ø 6" S/NORMA ICONTEC | UN | 92923.01
451 | YEE SANITARIA PVC Ø 2" S/NORMA ICONTEC | UN | 8505
1179 | YEE SANITARIA PVC Ø 3" S/NORMA ICONTEC | UN | 18393
2062 | YEE SANITARIA PVC Ø 4" S/NORMA ICONTEC | UN | 30821
109135 | Yee Sanitaria PVC Reducida 10x4" | UN | 0
105161 | YEE SANITARIA REDUCCION 10" X 4" | UN | 0
1962 | YESO (saco de 25Kg) | KG | 1430
1080 | YESO BULTO DE (25 KG) | BTO | 28936
3195 | YESO PIRAMIDE | BTO | 0
104645 | YUMBOLON 2 mm | M2 | 2220
102576 | Zanjadora Autopropulsada llanta(Oper+Comb)** | HR | 0
102575 | Zanjadora Autopropulsada Oruga(Oper+Comb)** | HR | 123742.99
536 | ZAPAPICO | UN | 0
105261 | ZIG ZAG PARA GIMNASIO CANINO (SUM+TRANSPORTE) | UN | 1373558
105526 | ZINC | UN | 0
364 | ZOCALO Bald.GRANO 1 MELAT ALFA | ML | 0
363 | ZOCALO Bald.GRANO 5 MELAT ALFA | ML | 0
362 | ZOCALO Bald.GRANO 5-BHV ALFA | ML | 0
103354 | ZOCALO GRANITO PERLADO | ML | 0
108413 | Zocalo gres Sanit rs70 de alfa 24.5x0.09x0.09-CRDC | UN | 0
101381 | ZOCALO MEDIA CAÑA GRANITO BH1-1 ALFA(h=0.10m) | ML | 28899.99
108411 | Zocalo pref m-caña c- verde de Roca o Equiva CRDC | ML | 0
105989 | Zona de CaidaSaltodeAltura(Sum+Inst)IAAF(0.70x4x6m | UN | 0
102781 | ZORRA 250KG 130X55CM BANDEJA 22X35CM | UN | 202121
3007 | ZUMBADOR 110 V. 200 SOBREPARED AVE | UN | 0
812 | ZUMBADOR 110 V. 600 AVE | UN | 0
3025 | ZUMBADOR 110 V. AVE | UN | 0
3210 | ZUMBADOR 110V VOLARE | UN | 0
105852 | ZUNCHO METALICO Ø3/8" (Bnad-it) | ML | 0
105482 | ZUNCHO PLÁSTICO DE 3/4" POR 500mts | UN | 12712