## FORMULARIO 1 PPTO OFICIAL
FORMULARIO 1
IDU-LP-SGI-021-2025
EJECUTAR A PRECIOS UNITARIOS LAS OBRAS Y ACTIVIDADES NECESARIAS PARA LA CONSERVACIÓN DE PUENTES PEATONALES EN BOGOTÁ, D. C. INCLUYE SUPERESTRUCTURA SUBESTRUCTURA Y ACCESOS - GRUPO 1 -
PRESUPUESTO OFICIAL ESTIMADO
ETAPA DE CONSULTORÍA
Nº | ÍTEM DE PAGO | ESPECIFICACIONES |  | DESCRIPCIÓN | UND. | CANTIDAD | VALOR UNITARIO SIN IVA | F.M. | VALOR TOTAL
|  | GENERAL | PARTICULAR
|  |  |  | DIAGNOSTICO DE ESPACIO PUBLICO Y CICLORRUTA Y PUENTES PEATONALES (VISUAL). INCLUYE LEVANTAMIENTO TOPOGRÁFICO Y GEORREFERENCIACIÓN DE ELEMENTOS | M2 | 63672 | 142 | 1.1 | 9945566
|  |  |  | DISEÑOS PUNTUALES PARA MANTENIMENTO DE PUENTE PEATONAL.(INCLUYE PROCESAMIENTO Y ENTREGA DE LA INFORMACIÓN) | M2 | 3184 | 78720 | N.A. | 250644480
VALOR BASICO ESTIMADO PARA DIAGNOSTICOS Y DISEÑOS | [8 empty] | 260590046
IVA SOBRE EL VALOR BASICO ESTIMADO PARA DIAGNOSTICOS Y DISEÑOS | [8 empty] | 49512109
VALOR BASICO ESTIMADO PARA AJUSTES | [8 empty] | 31147622
IVA SOBRE EL VALOR BASICO ESTIMADO PARA AJUSTES | [8 empty] | 5918048
COSTOS ESTIMADOS PARA DIAGNÓSTICOS Y DISEÑOS DE INTERVENCIÓN (INCLUYEN AJUSTES E IVA) ( C ) | [8 empty] | 347167825
OBRAS DE CONSERVACIÓN
Nº | ÍTEM DE PAGO | ESPECIFICACIONES |  | DESCRIPCIÓN | UND. | CANTIDAD | VALOR UNITARIO SIN A.I.U. | VALOR UNITARIO CON A.I.U. | VALOR TOTAL
|  | GENERAL | PARTICULAR
ACTIVIDEDES DE CONSERVACIÓN
| 1 |  |  | BARANDAS
5395 | 1.001 |  |  | BARANDAS. DESMONTE E INSTALACION. INCLUYE ACOPIO EN EL FRENTE DE OBRA. (NO INCLUYE TRASLADO DEL MATERIAL SOBRANTE, NI RETIRO DE ESCOMBROS). | ML | 12 | 50795 | 72651 | 871812
4828 | 1.002 |  |  | PINTURA EN ESMALTE ALQUÍDICO DE 3 MILS ESP. DE PINTURA SECA PARA BARANDAS EXISTENTES, INCL. SUM. DE MATERIALES, ESMALTE, PREPAR. DE SUPERFICIE MEDIANTE LIMPIEZA MANUAL O MECÁNICA, EQUIPO DE PINTURA, M DE O HERRAMIENTA MENOR. | ML | 5797 | 37175 | 53171 | 308232287
6353 | 1.003 |  |  | ANCLAJE EPÓXICO DE VARILLA DE 3/4" SUMINISTRO E INSTALACIÓN EN ALTURA. (incluye la deteccion de refuerzo para perforacion, la perforacion, limpieza de la perforacion con chorro de aire, suministro de materiales (relleno epoxico ETo equivalente, brocas), equipos, transportes, manejo, almacenamiento, manejo de desperdicios, mano de obra y andamio tubular) | CM.PER | 29 | 3002 | 4294 | 124526
6247 | 1.004 |  |  | ANCLAJE EPÓXICO DE VARILLA DE 1/2" SUMINISTRO E INSTALACIÓN EN ALTURA. (incluye la detección de refuerzo para perforacion, la perforacion, limpieza de la perforacion con chorro de aire, suministro de materiales (relleno epoxico ET o equivalente, brocas), equipos, transportes, manejo, almacenamiento, manejo de desperdicios, mano de obra y andamio tubular) | CM.PER | 31 | 2461 | 3520 | 109120
6250 | 1.005 |  |  | ANCLAJE EPÓXICO DE VARILLA DE 5/8" SUMINISTRO E INSTALACIÓN EN ALTURA. (incluye la deteccion de refuerzo para perforacion, la perforacion, limpieza de la perforacion con chorro de aire, suministro de materiales (relleno epoxico ETo equivalente, brocas), equipos, transportes, manejo, almacenamiento, manejo de desperdicios, mano de obra y andamio tubular) | CM.PER | 29 | 2716 | 3885 | 112665
4135 | 1.006 |  |  | GROUTING 2500 PSI (INCLUYE SUMINISTRO Y COLOCACIÓN) | M3 | 4 | 687075 | 982710 | 3930840
Subtotal | [8 empty] | 313381250
| 2 |  |  | REPARACIÓN DE TABLERO EN CONCRETO
4830 | 2.001 |  |  | MANTENIMIENTO RUTINARIO PARA PUENTE PEATONAL, INCLUYE LAVADO DE ESTRUCTURAS EN CONCRETO Y/O METALICAS A PRESION, INCLUYE ALQUILER DE HIDROLAVADORA 1300W.. | M2 | 800 | 10564 | 15109 | 12087200
5205 | 2.002 |  |  | SELLANTE BASE EN POLIMERO PARA SELLO DE FISURAS EN ALTURA, SUMINISTRO Y COLOCACIÓN, (ANCHO JUNTA APROX. 25MM PROFUNDIDAD APROX. 12MM). | ML | 121 | 48197 | 68935 | 8341135
5207 | 2.003 |  |  | SANEADO DE CONCRETO DE RECUBRIMIENTO. INCLUYE ESCARIFICACIÓN DE CONCRETO PROFUNDIDAD ENTRE 2CM Y 7CM, LIMPIEZA Y APLICACIÓN DE RECUBRIMIENTO ANTICORROSIVO PARA EL ACERO DE REFUERZO EXISTENTE Y MORTERO DE REPARACIÓN ESTRUCTURAL. NIVEL DE TRABAJO+3.0M | M2 | 39 | 244968 | 350373 | 13664547
3486 | 2.004 |  |  | DEMOLICIÓN CONCRETO ESTRUCTURAL (INCLUYE CARGUE MANUAL). NO INCLUYE TRANSPORTE Y DISPOSICIÓN FINAL DE SOBRANTES. | M3 | 65 | 208006 | 297507 | 19337955
4613 | 2.005 |  |  | TRANSPORTE Y DISPOSICION FINAL DE ESCOMBROS EN SITIO AUTORIZADO (DISTANCIA DE TRANSPORTE 28 KM) | M3 | 37 | 58200 | 83242 | 3079954
5209 | 2.006 |  |  | IMPRIMANTE Y PUENTE DE ADHERENCIA ENTRE CONCRETO FRESCO Y ENDURECIDO DE FRAGUADO LENTO. SUMINISTRO Y APLICACIÓN. EPÓXICO DE PEGA CONCRETO NUEVO A VIEJO QUE CUMPLA CON LA NORMA ASTM C-881 TIPO 5 GRADO II | M2 | 24 | 80208 | 114720 | 2753280
6551 | 2.007 |  |  | PLACA DE CONCRETO DE 3000 PSI GRAVA COMÚN DE 8CM DE ESPESOR CON LÁMINA EN METALDECK 2" CALIBRE 22. (INCLUYE TRANSPORTE, HERRAMIENTA MENOR, MANO DE OBRA) | M2 | 17 | 160291 | 229261 | 3897437
4853 | 2.008 |  |  | ESTRIBOS Y SUPERESTRUCTURA EN CONCRETO GRAVA COMÚN 3500 PSI (245 KG/CM2), SUMINISTRO Y COLOCACIÓN. (INCLUYE FORMALETA. NO INCLUYE REFUERZO NI CURADO). | M3 | 17 | 731807 | 1046689 | 17793713
Subtotal | [8 empty] | 80955221
| 3 |  |  | MANTENIMIENTO DE TABLERO EN ALUMINIO
4830 | 3.001 |  |  | MANTENIMIENTO RUTINARIO PARA PUENTE PEATONAL, INCLUYE LAVADO DE ESTRUCTURAS EN CONCRETO Y/O METALICAS A PRESION, INCLUYE ALQUILER DE HIDROLAVADORA 1300W.. | M2 | 4982 | 10564 | 15109 | 75273038
4759 | 3.002 |  |  | RETIRO DE PISO EN ALUMINIO EN PUENTE PEATONAL TIPO TRANSMILENIO PARA TABLERO Y ESCALERA | ML | 5606 | 55222 | 78983 | 442778698
7862 | 3.003 |  |  | DEMARCACION METROS LINEALES EN PINTURA TIPO TRAFICO BASE SOLVENTE COLOR BLANCO Y/O AMARILLA. LINEA 0.12M Y 16 MILS (INCLUYE SUMINISTRO Y APLICACION CON EQUIPO. INCLUYE MICROESFERAS TIPO DROP ON PARA LINEAS DE BORDE Y DE CARRIL). | ML | 12 | 7418 | 10610 | 127320
5191 | 3.004 |  |  | DEMARCACION PICTOGRAMA CICLORUTA EN PINTURA TERMOPLASTICA (E=2.3MM INCLUYE SUMINISTRO Y APLICACIÓN CON EQUIPO, INCLUYE MICROESFERAS. AREA =2MT2). | UN | 12 | 306304 | 438100 | 5257200
9326 | 3.005 |  |  | REPOSICIÓN DE PISO EN POLIPROPILENO DE ALTO IMPACTO PARA ESCALERA DE PUENTES PEATONALES, ANCHO 38cm e=2cm. INCLUYE SUMINISTRO, INSTALACIÓN, SOPORTE PARA ANCLAJE, TRANSPORTE A OBRA DE PISO EN POLIPROPILENO Y RETIRO PISO EXISTENTE EN ALUMINIO.NO INCLUYE TRANSPORTE NI DISPOSICIÓN FINAL DE ESCOMBROS | ML | 115 | 1419884 | 2030832 | 233545680
9323 | 3.006 |  |  | REPOSICIÓN DE PISO EN POLIPROPILENO DE ALTO IMPACTO e: 25MM PARA TABLERO DE PUENTES PEATONALES TIPO TRANSMILENIO. INCLUYE SUMINISTRO, INSTALACIÓN, TRANSPORTE A OBRA DE PISO EN POLIPROPILENO Y RETIRO PISO EXISTENTE EN ALUMINIO. NO INCLUYE TRANSPORTE NI DISPOSICIÓN FINAL DE ESCOMBROS | M2 | 2628 | 2531323 | 3620501 | 9514676628
Subtotal | [8 empty] | 10271658564
| 4 |  |  | REEMPLAZO / REPARACIÓN JUNTA DE DILATACIÓN
7857 | 4.001 |  |  | JUNTAS DE DILATACIÓN PARA PUENTES PEATONALES TIPO TRANSMILENIO CON LÁMINA GALVANIZADA (JUNTA TIPO 1). FABRICACIÓN EN TALLER PARA TRABAJOS DE MANTENIMIENTO EN PUENTE PEATONAL CON PMT APROBADO. SUMINISTRO Y CONSTRUCCIÓN. (INCLUYE SUMINISTRO, FABRICACIÓN EN TALLER, ADECUACIÓN DE ESTRUCTURA EXISTENTE E INSTALACIÓN DE JUNTA EN PUNTO CRÍTICO DEL PUENTE EN LÁMINA GALVANIZADA). ELEMENTO INSTALADO DE 2.50 M X 0.90 M. | UN | 5 | 7558677 | 10811025 | 54055125
Subtotal | [8 empty] | 54055125
| 5 |  |  | REPARACIÓN ESCALONES EN CONCRETO
3486 | 5.001 |  |  | DEMOLICIÓN CONCRETO ESTRUCTURAL (INCLUYE CARGUE MANUAL). NO INCLUYE TRANSPORTE Y DISPOSICIÓN FINAL DE SOBRANTES. | M3 | 18 | 208006 | 297507 | 5355126
5426 | 5.002 |  |  | CONCRETO 4000 PSI GRAVA COMÚN PARA RAMPAS Y ESCALERAS (PREMEZCLADO. INCL. SUMINISTRO, FORMALETEO Y COLOCACIÓN. NO INCL. REFUERZO, CURADO). | M3 | 18 | 956595 | 1368199 | 24627582
Subtotal | [8 empty] | 29982708
| 6 |  |  | MANTENIMIENTO ESTRUCTURA METÁLICA
7136 | 6.001 |  |  | DESMONTE Y TRASLADO DE ELEMENTOS METALICOS (INCLUYE MANEJO, ALMACENAMIENTO, CARGUE Y TRANSPORTE DE LOS ELEMENTOS A SITIO AUTORIZADO E INDICADO POR IDU.) | KG | 101 | 1454 | 2080 | 210080
4830 | 6.002 |  |  | MANTENIMIENTO RUTINARIO PARA PUENTE PEATONAL, INCLUYE LAVADO DE ESTRUCTURAS EN CONCRETO Y/O METALICAS A PRESION, INCLUYE ALQUILER DE HIDROLAVADORA 1300W.. | M2 | 501 | 10564 | 15109 | 7569609
3819 | 6.003 |  |  | PINTURA EN ESMALTE URETANO GRIS (E=1MIL. INC. SUMIN. Y APLIC. NO INC. IMPRIMANTE, BARRERA, ESMALTE EPÓXICO O SIMILARES) | ML | 51 | 6197 | 8863 | 452013
8611 | 6.004 |  |  | PINTURA SOBRE ESTRUCTURA METÁLICA GALVANIZADA. INCLUYE LIMPIEZA SSPC-SP7, BARRERA EPOXICA e=3mils, ACABADO URETANO e=3mils | KG | 1978361 | 5105 | 7302 | 14445992022
Subtotal | [8 empty] | 14454223724
| 7 |  |  | MANTENIMIENTO INFRAESTRUCTURA
4830 | 7.001 |  |  | MANTENIMIENTO RUTINARIO PARA PUENTE PEATONAL, INCLUYE LAVADO DE ESTRUCTURAS EN CONCRETO Y/O METALICAS A PRESION, INCLUYE ALQUILER DE HIDROLAVADORA 1300W.. | M2 | 48 | 10564 | 15109 | 725232
5205 | 7.002 |  |  | SELLANTE BASE EN POLIMERO PARA SELLO DE FISURAS EN ALTURA, SUMINISTRO Y COLOCACIÓN, (ANCHO JUNTA APROX. 25MM PROFUNDIDAD APROX. 12MM). | ML | 1010 | 48197 | 68935 | 69624350
6262 | 7.003 |  |  | PINTURA ACRÍLICA, MONOCOMPONENTE, IMPERMEABLE, ELÁSTICO, DE ALTA RESISTENCIA A LA CARBONATACIÓN, LAVABLE, CONSUMO DE 0,32 GL/M2, PARA UN ESPESOR DE PELÍCULA SECA DE 12 MILS. INCLUYE TODOS LOS COSTOS DE SUMINISTRO DE MATERIALES, EQUIPOS (COMPRESOR, PISTOLA, RODILLO, ANDAMIOS, PROVISIONAL DE ENERGÍA), TRANSPORTES, MANEJO, ALMACENAMIENTO, DESPERDICIOS Y MANO DE OBRA. | M2 | 2957 | 51079 | 73057 | 216029549
Subtotal | [8 empty] | 286379131
| 8 |  |  | REPARACIÓN PEDESTALES
5207 | 8.001 |  |  | SANEADO DE CONCRETO DE RECUBRIMIENTO. INCLUYE ESCARIFICACIÓN DE CONCRETO PROFUNDIDAD ENTRE 2CM Y 7CM, LIMPIEZA Y APLICACIÓN DE RECUBRIMIENTO ANTICORROSIVO PARA EL ACERO DE REFUERZO EXISTENTE Y MORTERO DE REPARACIÓN ESTRUCTURAL. NIVEL DE TRABAJO+3.0M | M2 | 2 | 244968 | 350373 | 700746
5209 | 8.002 |  |  | IMPRIMANTE Y PUENTE DE ADHERENCIA ENTRE CONCRETO FRESCO Y ENDURECIDO DE FRAGUADO LENTO. SUMINISTRO Y APLICACIÓN. EPÓXICO DE PEGA CONCRETO NUEVO A VIEJO QUE CUMPLA CON LA NORMA ASTM C-881 TIPO 5 GRADO II | M2 | 2 | 80208 | 114720 | 229440
6262 | 8.003 |  |  | PINTURA ACRÍLICA, MONOCOMPONENTE, IMPERMEABLE, ELÁSTICO, DE ALTA RESISTENCIA A LA CARBONATACIÓN, LAVABLE, CONSUMO DE 0,32 GL/M2, PARA UN ESPESOR DE PELÍCULA SECA DE 12 MILS. INCLUYE TODOS LOS COSTOS DE SUMINISTRO DE MATERIALES, EQUIPOS (COMPRESOR, PISTOLA, RODILLO, ANDAMIOS, PROVISIONAL DE ENERGÍA), TRANSPORTES, MANEJO, ALMACENAMIENTO, DESPERDICIOS Y MANO DE OBRA. | M2 | 85 | 51079 | 73057 | 6209845
Subtotal | [8 empty] | 7140031
| 9 |  |  | MANTENIMIENTO ANDENES
6450 | 9.001 |  |  | LAVADO DE ANDENES. INCLUYE ALQUILER DE HIDROLAVADORA 1300W. INCLUYE IMPLEMENTOS DE ASEO (DETERGENTE INDUSTRIAL), TRANSPORTE, AGUA, COMBUSTIBLE Y MANO DE OBRA. | M2 | 11779 | 4874 | 6971 | 82111409
6562 | 9.002 |  |  | REHABILITACIÓN ANDEN ADOQUÍN ARCILLA TR LIVIANO SOBRE MORTERO. NO INCL BORDILLO. INCL. RETIRO ADOQUIN E INSTALAR EL MISMO. NO INCLUYE REDES. | M2 | 59 | 87146 | 124643 | 7353937
10465 | 9.003 |  |  | MANTENIMIENTO PERIODICO ESPACIO PÚBLICO EN ADOQUÍN DE ARCILLA TRAFICO LIVIANO SOBRE ARENA. INCLUYE RETIRO Y LIMPIEZA ADOQUÍN E INSTALAR NUEVO,TRANSPORTE Y DISPOSICION DE ESCOMBROS A 21KM | M2 | 59 | 93736 | 134069 | 7910071
10556 | 9.004 |  |  | MANTENIMIENTO DEL ESPACIO PUBLICO ANDÉN EN ADOQUIN DE CEMENTO / CONCRETO / LOSETAS PARA EL COBRO DE LA RETRIBUCION POR APROVECHAMIENTO ECONOMICO. COSTO DEL MANTENIMIENTO POR M2/MES | M2/MES | 57 | 133328 | 190696 | 10869672
10558 | 9.005 |  |  | MANTENIMIENTO PERIODICO DE ESPACIO PUBLICO ADOQUIN DE ARCILLA TRAFICO PESADO SOBRE MORTERO PARA EL COBRO DE LA RETRIBUCION POR APROVECHAMIENTO ECONOMICO (INCLUYE RETIRO Y LIMPIEZA ADOQUÍN y REINSTALACION,TRANSPORTE Y DISPOSICION DE ESCOMBROS A 21KM). | M2 | 115 | 44432 | 63550 | 7308250
4073 | 9.006 |  |  | PISO EN LOSETA PREFABRICADA A50 (SUMINISTRO E INSTALACIÓN. INCLUYE BASE 4CM MORTERO 2000 PSI Y ARENA DE SELLO) | M2 | 95 | 125617 | 179667 | 17068365
4074 | 9.007 |  |  | PISO EN LOSETA PREFABRICADA A50 (SUMINISTRO E INSTALACIÓN. INCLUYE BASE 4CM ARENA NIVELACION Y ARENA DE SELLO) | M2 | 59 | 105014 | 150199 | 8861741
4075 | 9.008 |  |  | PISO EN LOSETA PREFABRICADA A50 (SUMINISTRO E INSTALACIÓN. INCLUYE BASE 4CM MORTERO 1:5 Y ARENA DE SELLO) | M2 | 59 | 115665 | 165433 | 9760547
5345 | 9.009 |  |  | CAPAS GRANULARES DE SUBBASE CLASE A (SBG_A) PRODUCIDAS CON RCD. (SUMINISTRO, EXTENDIDO, NIVELACIÓN, HUMEDECIMIENTO Y COMPACTACIÓN CON VIBROCOMPACTADOR) IDU ET-400-11, TRÁFICO T4 - T5. TRANSPORTE PETREOS 28KM. | M3 | 57 | 179669 | 256977 | 14647689
Subtotal | [8 empty] | 165891681
| 10 |  |  | MANTENIMIENTO DEL PROTECTOR MECÁNICO DE REDES DE ALTA TENSIÓN
6078 | 10.001 |  |  | CUBIERTA EN LAMINA ALVEOLAR EN POLICARBONATO. SUMINISTRO E INSTALACION. INCLUYE MANO DE OBRA Y ACCESORIOS | M2 | 101 | 175416 | 250894 | 25340294
Subtotal | [8 empty] | 25340294
| 11 |  |  | ACTIVIDADES ESPECIALES
4830 | 11.001 |  |  | MANTENIMIENTO RUTINARIO PARA PUENTE PEATONAL, INCLUYE LAVADO DE ESTRUCTURAS EN CONCRETO Y/O METALICAS A PRESION, INCLUYE ALQUILER DE HIDROLAVADORA 1300W.. | M2 | 69 | 10564 | 15109 | 1042521
5207 | 11.002 |  |  | SANEADO DE CONCRETO DE RECUBRIMIENTO. INCLUYE ESCARIFICACIÓN DE CONCRETO PROFUNDIDAD ENTRE 2CM Y 7CM, LIMPIEZA Y APLICACIÓN DE RECUBRIMIENTO ANTICORROSIVO PARA EL ACERO DE REFUERZO EXISTENTE Y MORTERO DE REPARACIÓN ESTRUCTURAL. NIVEL DE TRABAJO+3.0M | M2 | 133 | 244968 | 350373 | 46599609
5209 | 11.003 |  |  | IMPRIMANTE Y PUENTE DE ADHERENCIA ENTRE CONCRETO FRESCO Y ENDURECIDO DE FRAGUADO LENTO. SUMINISTRO Y APLICACIÓN. EPÓXICO DE PEGA CONCRETO NUEVO A VIEJO QUE CUMPLA CON LA NORMA ASTM C-881 TIPO 5 GRADO II | M2 | 362 | 80208 | 114720 | 41528640
4759 | 11.004 |  |  | RETIRO DE PISO EN ALUMINIO EN PUENTE PEATONAL TIPO TRANSMILENIO PARA TABLERO Y ESCALERA | ML | 389 | 55222 | 78983 | 30724387
4581 | 11.005 |  |  | RETIRO DE ADOQUIN SOBRE MORTERO | M2 | 556 | 3081 | 4407 | 2450292
3464 | 11.006 |  |  | EXCAVACION MANUAL EN MATERIAL COMUN. INCLUYE CARGUE. | M3 | 278 | 49473 | 70760 | 19671280
5210 | 11.007 |  |  | ESCARIFICACIÓN MECÁNICA ABUZARDADO Y CORTE CON DISCO DIAMANTADO PARA RECALCE DE ELEMENTOS ESTRUCTURALES PROFUNDIDAD VARIABLE ENTRE 5CM Y 20CM. INCLUYE TRANSPORTE DE ESCOMBROS. | M2 | 223 | 81374 | 116388 | 25954524
6304 | 11.008 |  |  | LIMPIEZA MECÁNICA MEDIANTE PULIDORA CON CEPILLO DE CERDAS DE ALAMBRE EN SITIOS CON PRESENCIA DE CORROSIÓN ELIMINANDO COMPLETAMENTE CORROSIÓN Y ÓXIDO DEL ELEMENTO | M2 | 223 | 9070 | 12973 | 2892979
6249 | 11.009 |  |  | ANCLAJE EPÓXICO DE VARILLA DE 3/8" SUMINISTRO E INSTALACIÓN EN ALTURA. (incluye la deteccion de refuerzo para perforacion, la perforacion, limpieza de la perforacion con chorro de aire, suministro de materiales (relleno epoxico ETo equivalente, brocas), equipos, transportes, manejo, almacenamiento, manejo de desperdicios, mano de obra y andamio tubular) | CM.PER | 601 | 2299 | 3288 | 1976088
6263 | 11.01 |  |  | SUMINISTRO Y APLICACIÓN MEDIANTE IMPREGNACIÓN ACUOSA DE INHIBIDOR DE CORROSIÓN. INCLUYE TODOS LOS COSTOS DE SUMINISTRO DE MATERIALES, EQUIPOS (COMPRESOR, PISTOLA, RODILLO, ANDAMIOS, PROVISIONAL DE ENERGÍA), TRANSPORTES, MANEJO, ALMACENAMIENTO, DESPERDICIOS Y MANO DE OBRA. | M2 | 12 | 12135 | 17356 | 208272
4135 | 11.011 |  |  | GROUTING 2500 PSI (INCLUYE SUMINISTRO Y COLOCACIÓN) | M3 | 6 | 687075 | 982710 | 5896260
9323 | 11.012 |  |  | REPOSICIÓN DE PISO EN POLIPROPILENO DE ALTO IMPACTO e: 25MM PARA TABLERO DE PUENTES PEATONALES TIPO TRANSMILENIO. INCLUYE SUMINISTRO, INSTALACIÓN, TRANSPORTE A OBRA DE PISO EN POLIPROPILENO Y RETIRO PISO EXISTENTE EN ALUMINIO. NO INCLUYE TRANSPORTE NI DISPOSICIÓN FINAL DE ESCOMBROS | M2 | 1848 | 2531323 | 3620501 | 6690685848
9326 | 11.013 |  |  | REPOSICIÓN DE PISO EN POLIPROPILENO DE ALTO IMPACTO PARA ESCALERA DE PUENTES PEATONALES, ANCHO 38cm e=2cm. INCLUYE SUMINISTRO, INSTALACIÓN, SOPORTE PARA ANCLAJE, TRANSPORTE A OBRA DE PISO EN POLIPROPILENO Y RETIRO PISO EXISTENTE EN ALUMINIO.NO INCLUYE TRANSPORTE NI DISPOSICIÓN FINAL DE ESCOMBROS | ML | 297 | 1419884 | 2030832 | 603157104
8611 | 11.014 |  |  | PINTURA SOBRE ESTRUCTURA METÁLICA GALVANIZADA. INCLUYE LIMPIEZA SSPC-SP7, BARRERA EPOXICA e=3mils, ACABADO URETANO e=3mils | KG | 35 | 5105 | 7302 | 255570
6297 | 11.015 |  |  | RECALCE DE COLUMNA EN CONCRETO DE FC= 4000 PSI HECHO EN OBRA AUTOCOMPACTANTE DE BAJA RETRACCIÓN GRAVA FINA NORMA ASTM 1107 Y ASTM C-827 CON A/C <0.45m. INCLUYE TODOS LOS COSTOS DE SUMINISTRO MATERIALES (HERRAMIENTA MENOR, FORMALETA, PARALES, VIBRADORES, CAMISAS PARA CILINDROS-8 UNIDADES, PROVISIONAL DE ENERGÍA), TRANSPORTES, MANEJO, ALMACENAMIENTO, DESPERDICIOS, CARGUE Y TRANSPORTE DE MATERIALES SOBRANTES Y MANO DE OBRA. | M3 | 12 | 789215 | 1128798 | 13545576
6298 | 11.016 |  |  | CONCRETO DE FC=3500 PSI GRAVA FINA PARA MÉNSULAS Y TOPES SÍSMICOS. CONCRETO PREMEZCLADO SEGÚN LA ESPECIFICACIÓN PARTICULAR DEL DISEÑO. SUMINISTRO E INSTALACIÓN. INCLUYE TODOS LOS COSTOS DE SUMINISTRO DE MATERIALES, EQUIPOS, TRANSPORTES, MANEJO, ALMACENAMIENTO, DESPERDICIOS, CARGUE Y TRANSPORTE DE MATERIALES SOBRANTES, MANO DE OBRA Y LA COLOCACIÓN EN EL SITIO ESPECIFICADO EN LOS DISEÑOS. | M3 | 6 | 696801 | 996621 | 5979726
Subtotal | [8 empty] | 7492568676
PRESUPUESTO PARA MANEJO AMBIENTAL, GESTIÓN SOCIAL Y MANEJO DE TRÁFICO
| 12 |  |  | SISTEMA DE GESTIÓN AMBIENTAL, SEGURIDAD Y SALUD EN EL TRABAJO
COMPONTE B. MANEJO AMBIENTAL EN LA EJECUCIÓN DE LAS ACTIVIDADES CONSTRUCTIVAS
COMPONENTE A. PERSONAL
5167 | 12.001 |  |  | PERSONAL DE BRIGADA Y ASEO (INCLUYE HERRAMIENTA MENOR). SUMINISTRO. | H/ME | 96 | 2605519 | 3162761 | 303625056
MANEJO DE CAMPAMENTOS FIJOS Y/O TEMPORALES
12507 | 12.002 |  |  | BAÑO TIPO FLUSHING - ALQUILER MANTENIMIENTO Y ASEO DE BAÑOS PORTÁTILES VIP MENSUAL_(Según Apéndice Bioseguridad Covid 19_V1 y V2) | UN/MES | 96 | 720000 | 873986 | 83902656
4934 | 12.003 |  |  | ALQUILER CARPA VESTIER 2.0M X 2.0M CON ESTRUCTURA, TECHO Y LATERALES EN LONA. | UN/MES | 96 | 170207 | 206609 | 19834464
10259 | 12.004 |  |  | POLISOMBRA VERDE PARA CERRAMIENTO. (INCLUYE SUMINISTRO E INSTALACION). | M2 | 1592 | 1985 | 2410 | 3836720
MANEJO DE MATERIALES DE CONSTRUCCIÓN
5166 | 12.005 |  |  | ALQUILER DE CERRAMIENTO TIPO 3, CONSTA DE SEÑALIZADORES TUBULARES PLASTICOS SEPARADOS ENTRE SI MAXIMO 3MTS TRIPLE CINTA PELIGRO CAL 4 (INCLUYE INSTALACIÓN, MANTENIMEINTO Y DESINSTALACIÓN). | ML/ME | 6000 | 6482 | 7868 | 47208000
MANEJO INTEGRAL DE RESIDUOS SÓLIDOS
5166 | 12.006 |  |  | ALQUILER DE CERRAMIENTO TIPO 3, CONSTA DE SEÑALIZADORES TUBULARES PLASTICOS SEPARADOS ENTRE SI MAXIMO 3MTS TRIPLE CINTA PELIGRO CAL 4 (INCLUYE INSTALACIÓN, MANTENIMEINTO Y DESINSTALACIÓN). | ML/ME | 1000 | 6482 | 7868 | 7868000
9290 | 12.007 |  |  | CANECA PLÁSTICA NEGRA DE 55 GALONES CON TAPA PLANA. | UN | 24 | 142496 | 172972 | 4151328
9280 | 12.008 |  |  | BOLSA PARA BASURA TIPO INDUSTRIAL NEGRA DE 60 x 90 Cm CALIBRE 2 (PAQUETE DE 30 UNIDADES) | UN | 480 | 13475 | 16357 | 7851360
CONTROL DE EMISIONES ATMOSFÉRICAS
4945 | 12.009 |  |  | ALQUILER DE CERRAMIENTO TIPO 1: CONSTA DE SEÑALIZADORES TUBULARES PLÁSTICOS, TRIPLE CINTA PELIGRO CAL. 4, POLISOMBRA 65% PARA CERRAMIENTO. (INCLUYE INSTALACIÓN, MANTENIMIENTO Y DESINSTALACIÓN). | ML/MES | 3000 | 12409 | 15063 | 45189000
7556 | 12.01 |  |  | PLASTICO NEGRO CALIBRE 6 | M2 | 4500 | 1728 | 2098 | 9441000
MANEJO INTEGRAL DE CUERPOS DE AGUA Y SUMIDEROS
5168 | 12.011 |  |  | PROTECCION A SUMIDEROS. (INCLUYE SUMINISTRO Y COLOCACION DE BOLSAS DE LONA Y GEOTEXTIL NO TEJIDO CON RESISTENCIA A LA TENSION GRAB DE 400 N). | UN/MES | 368 | 20169 | 24483 | 9009744
COMPONTE C. MANEJO DE LA VEGETACIÓN Y DEL PAISAJE
MANEJO DE LA VEGETACIÓN EXISTENTE Y DE ACTIVIDADES DE DISEÑO PAISAJÍSTICO
7820 | 12.012 |  |  | PROTECCIÓN A ÁRBOLES (INCLUYE SUMINISTRO Y COLOCACIÓN DE DURMIENTES DE 2.90M X 0.04M X 0.04M Y POLISOMBRA AL 47% DE TAL MANERA QUE GARANTICE LA PROTECCIÓN AL INDIVIDUO VEGETAL. | UN | 150 | 31534 | 38278 | 5741700
COMPONENTE E. GESTIÓN EN SEGURIDAD Y SALUD EN EL TRABAJO
7823 | 12.013 |  |  | BOTA DE CAUCHO CON PUNTERA Y ENTRESUELA EN ACERO, CINTA AMARILLA | PAR | 80 | 130000 | 157803 | 12624240
7822 | 12.014 |  |  | BOTA CUERO LISA NEGRA SEGURIDAD PUNTERA DE ACERO | PAR | 31 | 96900 | 117624 | 3646344
7827 | 12.015 |  |  | PROTECTOR AUDITIVO TIPO TAPON INSERCION EN SILICONA CON CORDEL EN ESTUCHE | PAR | 1150 | 2142 | 2600 | 2990000
7583 | 12.016 |  |  | PROTECTOR AUDITIVO TIPO COPA | UN | 59 | 29750 | 36113 | 2130667
7579 | 12.017 |  |  | MASCARILLA DESECHABLE | UN | 6837 | 750 | 910 | 6221670
7826 | 12.018 |  |  | MASCARILLA DESECHABLE CON VALVULA CONTRA POLVO Y PARTICULAS NO TOXICAS | UN | 351 | 9600 | 11653 | 4090203
12023 | 12.019 |  |  | RESPIRADOR ELASTOMÉRICO MEDIA CARA | UN | 125 | 62475 | 75837 | 9479625
9289 | 12.02 |  |  | FILTRO PARTICULAS PARA RESPIRADOR | UN | 44 | 12350 | 14991 | 659604
7580 | 12.021 |  |  | CASCO DE SEGURIDAD DIELECTRICO | UN | 140 | 23000 | 27919 | 3908660
7832 | 12.022 |  |  | BARBUQUEJO EN REATA CON MENTONERA CON TRES APOYOS PARA CASCO | UN | 52 | 6188 | 7511 | 390572
7577 | 12.023 |  |  | GAFAS DE SEGURIDAD | UN | 1094 | 8000 | 9711 | 10623834
7838 | 12.024 |  |  | IMPERMEABLE INDUSTRIAL PVC CON CAPUCHA EN NYLON | UN | 30 | 51051 | 61969 | 1859070
7839 | 12.025 |  |  | OVEROL IMPERMEABLE INDUSTRIAL AMARILLO 2 PIEZAS CON CAPUCHA | UN | 43 | 57715 | 70059 | 3012537
9286 | 12.026 |  |  | OVEROL EN DRILL DOS PIEZAS, CAMISA Y PANTALÓN | UN | 38 | 71281 | 86526 | 3287988
7582 | 12.027 |  |  | PETO EN CARNAZA | UN | 16 | 25000 | 30347 | 485552
11452 | 12.028 |  |  | GUANTE SOLDADOR | PAR | 16 | 42840 | 52002 | 832032
7578 | 12.029 |  |  | GUANTES DE VAQUETA | UN | 2346 | 9055 | 10992 | 25787232
7844 | 12.03 |  |  | GUANTE NITRILO 13" RESISTENTE CONTRA QUIMICOS COMBUSTIBLES SOLVENTES GRASAS | PAR | 92 | 10591 | 12856 | 1182752
7846 | 12.031 |  |  | GUANTE DE CARNAZA LARGO REFORZADO | PAR | 950 | 10591 | 12856 | 12213200
9283 | 12.032 |  |  | GUANTE CAUCHO NEGRO CORRUGADO CALIBRE 35 | PAR | 950 | 7407 | 8991 | 8541450
7836 | 12.033 |  |  | ARNES MULTIPROPOSITO CON ESLINGA - 4 ANILLOS - PARA RESTRICCION Y DETENCION DE CAIDAS CON PUNTO FIJO | UN | 20 | 185938 | 225705 | 4514100
7837 | 12.034 |  |  | ESLINGA SEGURIDAD CINTA DE NYLON EN Y CON AMORTIGUADOR Y 2 MOSQUETONES GRANDES | UN | 20 | 254898 | 309413 | 6188260
11453 | 12.035 |  |  | DESCENDEDOR ANTICAIDA | PAR | 20 | 852494 | 1034817 | 20696340
12357 | 12.036 |  |  | BOTIQUIN TIPO A DOTADO PORTÁTIL | UN | 4 | 56900 | 69069 | 276276
11084 | 12.037 |  |  | CAMILLA FÉRULA ESPINAL LARGA - FEL PARA ADULTO (POLIETILENO). INCLUYE ARNES TIPO ARAÑA CON SECCIONES REFLECTIVAS | UN | 4 | 158000 | 191791 | 767164
7819 | 12.038 |  |  | EXTINTOR POLVO QUIMICO SECO DE 20LB TIPO ABC METALICO CON GANCHO Y AVISO | UN | 4 | 93900 | 113982 | 455928
| D2 |  |  | EXÁMENES OCUPACIONALES
7904 | 12.039 |  |  | EXÁMEN MÉDICO OCUPACIONAL DE INGRESO O RETIRO | UN | 234 | 33000 | 40058 | 9373572
7906 | 12.04 |  |  | EXAMEN DE AUDIOMETRÍA DE INGRESO O EGRESO | UN | 234 | 25000 | 30347 | 7101198
7908 | 12.041 |  |  | EXAMEN DE OPTOMETRÍA DE INGRESO O EGRESO | UN | 234 | 25600 | 31075 | 7271550
7910 | 12.042 |  |  | EXAMEN DE ESPIROMETRÍA DE INGRESO O EGRESO | UN | 234 | 30000 | 36416 | 8521344
11454 | 12.043 |  |  | EXÁMEN DE APTITUD PSICOFÍSICA PARA TRABAJO EN ALTURA (Incluye perfíl lipídico, glicemia pre y post.) | UN | 20 | 99000 | 120173 | 2403460
| E |  |  | COMPONENTE E. PLAN DE SEÑALIZACIÓN
| E1 |  |  | MANEJO SEÑALIZACIÓN FRENTE DE OBRA
7850 | 12.044 |  |  | CINTA PARA SEÑALIZACION DE 500MT X 4" PELIGRO CALIBRE 3.5 | ROLLO | 154 | 26009 | 31572 | 4862088
6178 | 12.045 |  |  | ALQUILER SEÑAL VERTICAL GRUPO I (75X75CM) (INCLUYE SUMINISTRO E INSTALACIÓN) | UN/MES | 32 | 24600 | 29861 | 955552
6179 | 12.046 |  |  | ALQUILER SEÑAL VERTICAL GRUPO I (60X60CM) (INCLUYE SUMINISTRO E INSTALACIÓN) | UN/MES | 32 | 19577 | 23764 | 760448
7571 | 12.047 |  |  | CONOS H= 0,9- 1,0mt | UN | 40 | 83781 | 101699 | 4067960
7359 | 12.048 |  |  | BARRERA RELLENABLE (1.45x0.45x0.55m) CON CINTA RET | UN | 16 | 363056 | 440703 | 7051248
9169 | 12.049 |  |  | PALETA PARE-SIGA REGLAMENTADA | UN | 8 | 32503 | 39454 | 315632
6187 | 12.05 |  |  | ALQUILER DE SEÑAL LUMINOSA BIDIRECCIONAL 1.50M X 0.50M (INCLUYE INSTALACIÓN, MANTENIMIENTO Y DESINSTALACIÓN). | UN/MES | 32 | 235312 | 285638 | 9140416
7554 | 12.051 |  |  | SEÑALIZACION TUBULAR COLOMBINA PLASTICA | UN | 86 | 46520 | 56469 | 4856334
Subtotal | [8 empty] | 761205130
| 13 |  |  | DIALOGO CIUDADANO Y COMUNICACIÓN ESTRATÉGICA
| B1 |  |  | PROGRAMA DE INFORMACIÓN
7870 | 13.001 |  |  | VÍDEO BEAM - ALQUILER POR DIA | DIA | 25 | 100862 | 122433 | 3060825
| B2 |  |  | PROGRAMA DE DIVULGACIÓN AL CIUDADANO
7896 | 13.002 |  |  | IMPRESIÓN HOJA CARTA, A 1X0 TINTAS EN PAPEL BOND DE 75 GR. | UN | 3000 | 161 | 195 | 585000
7901 | 13.003 |  |  | VOLANTES TAMAÑO 1/2 CARTA POLICROMÍA COTE DE 115 GR. | UN | 3000 | 143 | 174 | 522000
7898 | 13.004 |  |  | PLEGABLES DE SOSTENIBILIDAD EN TRES CUERPOS TAMAÑO CARTA A 4X4 TINTAS EN PROPALCOTE. | UN | 1500 | 719 | 873 | 1309500
7897 | 13.005 |  |  | AFICHE TAMAÑO MEDIO PLIEGO A 4X0 TINTAS EN PROPALCOTE DE 115 GR. | UN | 500 | 1345 | 1633 | 816500
7900 | 13.005 |  |  | VOLANTES TAMAÑO CARTA POLICROMÍA DE 114 GR. | UN | 3000 | 352 | 427 | 1281000
10346 | 13.006 |  |  | VALLA MÓVIL DE PISO, UNA CARA, DE 1.80M X 1.20M, EN LÁMINA GALVANIZADA CALIBRE 20, ÁNGULO EN HIERRO DE 2 X 1-1/8" IMPRESO EN VINILO ADHESIVO. IMPRESIÓN 720 DPI; TINTAS PARA EXTERIORES. | UN | 8 | 856800 | 1040044 | 8320352
| B3 |  |  | PROGRAMA DE ATENCIÓN AL CIUDADANO
| B.3.1 |  |  | ADECUACIÓN DEL PUNTO IDU-ATENCIÓN AL CIUDADANO
9835 | 13.006 |  |  | TARIFA MES - SERVICIO TELEFONIA LOCAL ILIMITADA E INTERNET ILIMITADO VELOCIDAD PROMEDIO (80-500 MB) ESTRATO 3 | MES | 25 | 74320 | 90215 | 2255375
7895 | 13.007 |  |  | CARTELERA TIPO PUNTO IDU DE 1.00M X 1.00M EN ALUMINIO ANODIZADO, CON PAÑO COLOR GRIS, CENEFA SUPERIOR, PUERTAS CORREDIZAS, LOGO INSTITUCIONAL. INCLUYE SUMINISTRO E INSTALACION. | UN | 1 | 572560 | 695013 | 695013
9408 | 13.008 |  |  | PUESTO DE TRABAJO - ESCRITORIO 75x120x50 | UN | 1 | 211607 | 256863 | 256863
9409 | 13.009 |  |  | SILLA ESCRITORIO GIRATORIA CON BRAZOS | UN | 1 | 191249 | 232151 | 232151
9724 | 13.01 |  |  | PORTÁTILES - Procesador minimo: intel, Core i3 4005U, celeron o similar, Memoria RAM de 4 GB(2x2048 MB) Disco duro de 500gb a 7200 rpm Pantalla LED HP BrightView widescreen alta definición con 35,6 cm | UN/MES | 25 | 124818 | 151513 | 3787825
9050 | 13.011 |  |  | CAMARA DIGITAL COMPACTA MINIMO 16.2 MEGAPIXELES, MEMORIA DE 8 GB, VIDEO HD CON PAUSA Y ZOOM (UN) | UN | 25 | 573861 | 696593 | 17414825
Subtotal | [8 empty] | 40537229
| 14 |  |  | PLAN DE MANEJO DE TRÁFICO
COMPONENTE A. PERSONAL
4930 | 14.001 |  |  | BANDERERO (INCLUYE ALQUILER DE PALETA PARE-SIGA EN POLIETILENO). | H/ME | 24 | 2593307 | 3147938 | 75550512
6189 | 14.002 |  |  | BANDERERO (INCLUYE ALQUILER DE PALETA PARE-SIGA EN POLIETILENO). HORARIO NOCTURNO | H/ME | 72 | 3500949 | 4249697 | 305978184
COMPONENTE B. SEÑALIZACION TEMPORAL
6179 | 14.003 |  |  | ALQUILER SEÑAL VERTICAL GRUPO I (60X60CM) (INCLUYE SUMINISTRO E INSTALACIÓN) | UN/MES | 480 | 19577 | 23764 | 11406720
COMPONENTE C. CANALIZACIÓN DE TRÁNSITO
4928 | 14.004 |  |  | CANALIZACIÓN DE TRÁFICO (INSTALACIÓN, MANTENIMIENTO Y DESINSTALACIÓN MENSUAL) CON SEÑALIZADORES TUBULARES COLOMBINA PLÁSTICA Y TRIPLE CINTA DE SEÑALIZACIÓN (INCLUYE ALQUILER DE SEÑALIZADORES TUBULARES). LONGITUD 3 METROS. | UN/MES | 2304 | 9251 | 11230 | 25873920
7850 | 14.005 |  |  | CINTA PARA SEÑALIZACION DE 500MT X 4" PELIGRO CALIBRE 3.5 | ROLLO | 200 | 26009 | 31572 | 6314400
10348 | 14.006 |  |  | PASACALLE EN BANNER 13 ONZAS MATE, DE 7.00m x 1.00m, INCLUYE UN PALO DE 1,20m DE LARGO EN CADA EXTREMO. INCLUYE SUMINISTRO E INSTALACION. | UN | 50 | 383095 | 465028 | 23251400
6059 | 14.007 |  |  | BARRICADA METÁLICAS C-20 CON TRES BANDEJAS DE 23CM X 150CM. (ALQUILER). INCLUYE TABLERO DE 60CM DE DIAMETRO "DESVIO" REFLECTIVO GRADO INGENIERIA COMERCIAL. SUMINISTRO E INSTALACION Y TRASLADO INTERNO EN OBRA. | UN/MES | 96 | 74616 | 90574 | 8695104
6187 | 14.008 |  |  | ALQUILER DE SEÑAL LUMINOSA BIDIRECCIONAL 1.50M X 0.50M (INCLUYE INSTALACIÓN, MANTENIMIENTO Y DESINSTALACIÓN). | UN/MES | 96 | 235312 | 285638 | 27421248
7380 | 14.009 |  |  | TOMA DE INFORMACION DE TRANSITO DURANTE LA OBRA (INCLUYE PROCESAMIENTO Y LOGISTICA) | HR | 384 | 20198 | 24518 | 9414912
Subtotal | [8 empty] | 493906400
SUBTOTAL COSTOS DE OBRAS CIVILES DE CONSERVACIÓN (INCLUYE A.I.U) | [8 empty] | 33181576405
COSTOS DE ACTIVIDADES ACERO (INCLUYE A.I.U) | [8 empty] | 108193173
VALOR DE OBRAS CIVILES DE CONSERVACION Y ACTIVIDADES DE ACERO (INCLUYE A.I.U) ( A ) | [8 empty] | 33289769578
SUBTOTAL COSTOS DE INSUMOS Y ACTIVIDADES PARA MANEJO AMBIENTAL-SST-DIAGLOGO CIUDADANO Y COMUNICACIÓN ESTRATÉGICA Y MANEJO DE TRAFICO (INCLUYE A.I.U. PMA-DCyCE-PMT) ( B ) | [7 empty] | 21.39% | 1295648759
TOTAL OBRAS LICITACIÓN ( A + B + C ) | [8 empty] | 34932586162
COSTO ESTIMADO PARA ENSAYOS DE LABORATORIO Y DE CAMPO PARA DIAGNÓSTICO- DISEÑO (INCLUYE CAMBIO DE VIGENCIA E IVA) ( D ) | [8 empty] | 67470163
COSTO ESTIMADO PARA ENSAYOS DE LABORATORIO Y DE CAMPO PARA ACTIVIDADES DE OBRA (INCLUYE CAMBIO DE VIGENCIA E IVA) ( E ) | [8 empty] | 384706483
COSTOS PARA AJUSTES POR CAMBIO DE VIGENCIA PARA OBRAS-AIU-PMA-DCyCE-PMT ( H ) | [8 empty] | 4110244007
COSTOS PARA AJUSTES POR CAMBIO DE VIGENCIA DEL ACERO ( I ) | [8 empty] | 6609800
COSTOS PARA RECONOCIMIENTO POR INCREMENTO M.O NO CALIFICADA - LEY 2101 DE 2021 ( H ) | [8 empty] | 383006567
VALOR TOTAL ( A + B + C + D + E + F + G + H ) | [8 empty] | 39884623182
[5 empty] | DESCRIPCION |  |  |  | PORCENTAJE
[5 empty] | ADMINISTRACION |  |  | A= | 35.03%
[5 empty] | IMPREVISTO |  |  | I= | 1%
[5 empty] | UTILIDAD |  |  | U= | 7%
[5 empty] | TOTAL A.I.U |  |  | A.I.U.= | 43.03%
Nota 1: Se debe tener en cuenta que el precio unitario incluye el valor de A.I.U.
Nota 2: Cuando la fracción decimal del peso sea igual o superior a 5 se aproximará al valor entero superior.
Nota 3: El A.I.U y su discriminación deben estar en porcentaje (%).
Nota 4: El porcentaje del A.I.U. de los valores unitarios obras civiles y los ítems a pagar por valores unitarios son ofertables.
Nota 5: Las actividades de obras civiles se afectan por el AIU de los valores unitarios obras civiles.
Nota 6: Las actividades para manejo ambiental-SST, gestión diálogo ciudadano y comunicación estratégica y manejo de tránsito se afectan por el AIU de los valores unitarios de los componentes.
Nota 7: Los ajustes de los ítems a pagar por valores unitarios – son no ofertables
Nota 8: El valor para costo de actividades con acero es un valor fijo no ofertable.
Nota 9: Los ajustes para las actividades con acero – son no ofertables.
Nota 10: El reconocimiento por incremento de la mano de obra no calificada – Ley 2101 de 2021 – es no ofertable
Nota 11: Los valores para ensayos de campo y de laboratorio, son no ofertables.
Nota 12: Los insumos de los ensayos de campo y de laboratorio, así como sus precios unitarios, son los incluidos en la base de precios de referencia del IDU vigente al momento de la ejecución del respectivo ensayo.
Nota 13: Las actividades manejo ambiental-SST, gestión diálogo ciudadano y comunicación estratégica y de manejo de tránsito – son ofertables
Nota 14: El valor estimado de ajustes para obras, manejo ambiental –SST, gestión diálogo ciudadano y comunicación estratégica, manejo de tránsito, son no ofertables.
Nota 15: AIU Actividades manejo ambiental-SST, gestión diálogo ciudadano y comunicación estratégica y de manejo de tránsito es no ofertable
Nota 16: El valor de las actividades de diagnóstico y diseño intervención son ofertables.
Nota 17: Los ajustes para las actividades de diagnóstico y diseño intervención no son ofertables
Nota 18: Las actividades de diagnósticos, diseños de intervención y ensayos de laboratorio (incluyen elementos SST), no se afectan por el AIU considerando que corresponden a actividades de consultoría para obras de conservación. Dichos costos son gravados por el IVA.
Nota 19: Se deberá tener en cuenta que no se podrá superar el valor unitario de ninguno de los ítems del Presupuesto Oficial Estimado (POE).
Nota 20: El contrato se adjudicará y se suscribirá por el valor del presupuesto oficial de cada grupo. La diferencia entre el presupuesto oficial estimado (POE) y el presupuesto ofertado, se deberá destinar para ejecutar las actividades previstas en el proyecto en cada uno de sus componentes, teniendo en cuenta que los recursos son a monto agotable, lo cual se deberá tener en cuenta en la estimación de la oferta económica.
Nota 21: Los montos señalados en el Formulario 1, tanto los catalogados como “valor fijo” como los que son ofertables, son valores y cantidades aproximados que permiten estimar el presupuesto oficial y el alcance de las obras objeto del contrato de conservación, sin que esto signifique compromiso alguno del IDU para garantizar la ejecución de dichos ítems y los respectivos precios unitarios; por lo tanto, atendiendo la naturaleza de los contratos de conservación, cuyos recursos se invierten a monto agotable, los valores y cantidades que hacen parte del POE corresponden a montos indicativos, producto de un análisis previo por parte de la Entidad, cuyo valor y cantidad final será producto de la ejecución de las obras (incluidos los componentes Ambiental - SST, Diálogo Ciudadano y Comunicación Estratégica y Tránsito), de los ensayos de campo y laboratorio efectivamente realizados y de los ajustes realmente causados. Con la presentación de la oferta económica se entienden aceptados los términos anteriores.
Nota 22: Para el cálculo del presupuesto oficial estimado, se formularon cantidades para cada uno de los ítems que conforman el mismo, aclarando que estas son indicativas y podrán aumentar, disminuir o suprimirse durante la ejecución del contrato, y esto no será objeto de futuras reclamaciones.
NOTA 17: Los impuestos, tasas o contribuciones aplicables al tipo de contratación de ejecución de obra son los siguientes: Contribución Especial (Impuesto de Guerra) ICA (Acuerdo Distrital 780 de 2020) GMF (Ley 1739 23dic2014 modifica el Estatuto Tributario) Estampilla Universidad Distrital (Acuerdo 696 de 2017) Estampilla procultura (Acuerdo 187 20 dic 2005) Estampilla pro personas Mayores (Acuerdo 645 de 9 de junio de 2016) Estampilla Unipedagógica (Dec 584 de 19 dic 2014) Impuesto sobre la renta Timbre (Decreto 175 de 2025) IVA (Consultoría)
Nota 24: Los impuestos, costos, etc., que son propias de la actividad de ejecución de obra civil son responsabilidad del contratista de acuerdo a las disposiciones vigentes.
Nota 25: El valor a evaluar en cada uno de los grupos será el valor total ofertado establecido en el formulario 1- Presupuesto Oficial, con corrección aritmética.

## PROPUESTA ECONÓMICA
FORMULARIO 1
IDU-LP-SGI-021-2025
EJECUTAR A PRECIOS UNITARIOS LAS OBRAS Y ACTIVIDADES NECESARIAS PARA LA CONSERVACIÓN DE PUENTES PEATONALES EN BOGOTÁ D. C. INCLUYE SUPERESTRUCTURA SUBESTRUCTURA Y ACCESOS - GRUPO 1 -
PRESUPUESTO OFICIAL ESTIMADO
CONSULTORÍA | [9 empty] | PROPUESTA ECONÓMICA
Nº | ÍTEM DE PAGO | ESPECIFICACIONES |  | DESCRIPCIÓN | UND. | CANTIDAD | VALOR UNITARIO SIN IVA | F.M. | VALOR TOTAL | VALOR UNITARIO SIN IVA OFERTADO |  | VALOR UNITARIO SIN IVA CORREGIDO | VALOR UNITARIO CORREGIDO x CANTIDAD (Incluye FM) | VERIFICACIÓN
|  | GENERAL | PARTICULAR
|  |  |  | DIAGNOSTICO DE ESPACIO PUBLICO Y CICLORRUTA Y PUENTES PEATONALES (VISUAL). INCLUYE LEVANTAMIENTO TOPOGRÁFICO Y GEORREFERENCIACIÓN DE ELEMENTOS | M2 | 63672 | 142 | 1.1 | 9945566 |  |  | 0 | 0 | ERROR
|  |  |  | DISEÑOS PUNTUALES PARA MANTENIMENTO DE PUENTE PEATONAL.(INCLUYE PROCESAMIENTO Y ENTREGA DE LA INFORMACIÓN) | M2 | 3184 | 78720 | N.A. | 250644480 |  |  | 0 | 0 | ERROR
VALOR BASICO ESTIMADO PARA DIAGNOSTICOS Y DISEÑOS | [8 empty] | 260590046 |  |  |  | 0 | ERROR
IVA SOBRE EL VALOR BASICO ESTIMADO PARA DIAGNOSTICOS Y DISEÑOS | [8 empty] | 49512109 |  |  |  | 0 | ERROR
VALOR BASICO ESTIMADO PARA AJUSTES | [8 empty] | 31147622 |  |  |  | 31147622 | VALOR FIJO
IVA SOBRE EL VALOR BASICO ESTIMADO PARA AJUSTES | [8 empty] | 5918048 |  |  |  | 5918048 | VALOR FIJO
COSTOS ESTIMADOS PARA DIAGNÓSTICOS Y DISEÑOS DE INTERVENCIÓN (INCLUYEN AJUSTES E IVA) ( C ) | [8 empty] | 347167825 |  |  |  | 37065670 | ERROR
OBRAS DE CONSERVACIÓN | [9 empty] | PROPUESTA ECONÓMICA
Nº | ÍTEM DE PAGO | ESPECIFICACIONES |  | DESCRIPCIÓN | UND. | CANTIDAD | VALOR UNITARIO SIN A.I.U. | VALOR UNITARIO CON A.I.U. | VALOR TOTAL | VALOR UNITARIO SIN AIU OFERTADO | VALOR UNITARIO SIN AIU CORREGIDO | VALOR UNITARIO CON AIU CORREGIDO | VALOR UNITARIO CON AIU CORREGIDO x CANTIDAD | VERIFICACIÓN
|  | GENERAL | PARTICULAR
ACTIVIDEDES DE CONSERVACIÓN
| 1 |  |  | BARANDAS
5395 | 1.001 |  |  | BARANDAS. DESMONTE E INSTALACION. INCLUYE ACOPIO EN EL FRENTE DE OBRA. (NO INCLUYE TRASLADO DEL MATERIAL SOBRANTE, NI RETIRO DE ESCOMBROS). | ML | 12 | 50795 | 72651 | 871812 |  | 0 | 0 | 0 | ERROR
4828 | 1.002 |  |  | PINTURA EN ESMALTE ALQUÍDICO DE 3 MILS ESP. DE PINTURA SECA PARA BARANDAS EXISTENTES, INCL. SUM. DE MATERIALES, ESMALTE, PREPAR. DE SUPERFICIE MEDIANTE LIMPIEZA MANUAL O MECÁNICA, EQUIPO DE PINTURA, M DE O HERRAMIENTA MENOR. | ML | 5797 | 37175 | 53171 | 308232287 |  | 0 | 0 | 0 | ERROR
6353 | 1.003 |  |  | ANCLAJE EPÓXICO DE VARILLA DE 3/4" SUMINISTRO E INSTALACIÓN EN ALTURA. (incluye la deteccion de refuerzo para perforacion, la perforacion, limpieza de la perforacion con chorro de aire, suministro de materiales (relleno epoxico ETo equivalente, brocas), equipos, transportes, manejo, almacenamiento, manejo de desperdicios, mano de obra y andamio tubular) | CM.PER | 29 | 3002 | 4294 | 124526 |  | 0 | 0 | 0 | ERROR
6247 | 1.004 |  |  | ANCLAJE EPÓXICO DE VARILLA DE 1/2" SUMINISTRO E INSTALACIÓN EN ALTURA. (incluye la detección de refuerzo para perforacion, la perforacion, limpieza de la perforacion con chorro de aire, suministro de materiales (relleno epoxico ET o equivalente, brocas), equipos, transportes, manejo, almacenamiento, manejo de desperdicios, mano de obra y andamio tubular) | CM.PER | 31 | 2461 | 3520 | 109120 |  | 0 | 0 | 0 | ERROR
6250 | 1.005 |  |  | ANCLAJE EPÓXICO DE VARILLA DE 5/8" SUMINISTRO E INSTALACIÓN EN ALTURA. (incluye la deteccion de refuerzo para perforacion, la perforacion, limpieza de la perforacion con chorro de aire, suministro de materiales (relleno epoxico ETo equivalente, brocas), equipos, transportes, manejo, almacenamiento, manejo de desperdicios, mano de obra y andamio tubular) | CM.PER | 29 | 2716 | 3885 | 112665 |  | 0 | 0 | 0 | ERROR
4135 | 1.006 |  |  | GROUTING 2500 PSI (INCLUYE SUMINISTRO Y COLOCACIÓN) | M3 | 4 | 687075 | 982710 | 3930840 |  | 0 | 0 | 0 | ERROR
Subtotal | [8 empty] | 313381250 |  |  |  | 0 | ERROR
| 2 |  |  | REPARACIÓN DE TABLERO EN CONCRETO
4830 | 2.001 |  |  | MANTENIMIENTO RUTINARIO PARA PUENTE PEATONAL, INCLUYE LAVADO DE ESTRUCTURAS EN CONCRETO Y/O METALICAS A PRESION, INCLUYE ALQUILER DE HIDROLAVADORA 1300W.. | M2 | 800 | 10564 | 15109 | 12087200 |  | 0 | 0 | 0 | ERROR
5205 | 2.002 |  |  | SELLANTE BASE EN POLIMERO PARA SELLO DE FISURAS EN ALTURA, SUMINISTRO Y COLOCACIÓN, (ANCHO JUNTA APROX. 25MM PROFUNDIDAD APROX. 12MM). | ML | 121 | 48197 | 68935 | 8341135 |  | 0 | 0 | 0 | ERROR
5207 | 2.003 |  |  | SANEADO DE CONCRETO DE RECUBRIMIENTO. INCLUYE ESCARIFICACIÓN DE CONCRETO PROFUNDIDAD ENTRE 2CM Y 7CM, LIMPIEZA Y APLICACIÓN DE RECUBRIMIENTO ANTICORROSIVO PARA EL ACERO DE REFUERZO EXISTENTE Y MORTERO DE REPARACIÓN ESTRUCTURAL. NIVEL DE TRABAJO+3.0M | M2 | 39 | 244968 | 350373 | 13664547 |  | 0 | 0 | 0 | ERROR
3486 | 2.004 |  |  | DEMOLICIÓN CONCRETO ESTRUCTURAL (INCLUYE CARGUE MANUAL). NO INCLUYE TRANSPORTE Y DISPOSICIÓN FINAL DE SOBRANTES. | M3 | 65 | 208006 | 297507 | 19337955 |  | 0 | 0 | 0 | ERROR
4613 | 2.005 |  |  | TRANSPORTE Y DISPOSICION FINAL DE ESCOMBROS EN SITIO AUTORIZADO (DISTANCIA DE TRANSPORTE 28 KM) | M3 | 37 | 58200 | 83242 | 3079954 |  | 0 | 0 | 0 | ERROR
5209 | 2.006 |  |  | IMPRIMANTE Y PUENTE DE ADHERENCIA ENTRE CONCRETO FRESCO Y ENDURECIDO DE FRAGUADO LENTO. SUMINISTRO Y APLICACIÓN. EPÓXICO DE PEGA CONCRETO NUEVO A VIEJO QUE CUMPLA CON LA NORMA ASTM C-881 TIPO 5 GRADO II | M2 | 24 | 80208 | 114720 | 2753280 |  | 0 | 0 | 0 | ERROR
6551 | 2.007 |  |  | PLACA DE CONCRETO DE 3000 PSI GRAVA COMÚN DE 8CM DE ESPESOR CON LÁMINA EN METALDECK 2" CALIBRE 22. (INCLUYE TRANSPORTE, HERRAMIENTA MENOR, MANO DE OBRA) | M2 | 17 | 160291 | 229261 | 3897437 |  | 0 | 0 | 0 | ERROR
4853 | 2.008 |  |  | ESTRIBOS Y SUPERESTRUCTURA EN CONCRETO GRAVA COMÚN 3500 PSI (245 KG/CM2), SUMINISTRO Y COLOCACIÓN. (INCLUYE FORMALETA. NO INCLUYE REFUERZO NI CURADO). | M3 | 17 | 731807 | 1046689 | 17793713 |  | 0 | 0 | 0 | ERROR
Subtotal | [8 empty] | 80955221 |  |  |  | 0 | ERROR
| 3 |  |  | MANTENIMIENTO DE TABLERO EN ALUMINIO
4830 | 3.001 |  |  | MANTENIMIENTO RUTINARIO PARA PUENTE PEATONAL, INCLUYE LAVADO DE ESTRUCTURAS EN CONCRETO Y/O METALICAS A PRESION, INCLUYE ALQUILER DE HIDROLAVADORA 1300W.. | M2 | 4982 | 10564 | 15109 | 75273038 |  | 0 | 0 | 0 | ERROR
4759 | 3.002 |  |  | RETIRO DE PISO EN ALUMINIO EN PUENTE PEATONAL TIPO TRANSMILENIO PARA TABLERO Y ESCALERA | ML | 5606 | 55222 | 78983 | 442778698 |  | 0 | 0 | 0 | ERROR
7862 | 3.003 |  |  | DEMARCACION METROS LINEALES EN PINTURA TIPO TRAFICO BASE SOLVENTE COLOR BLANCO Y/O AMARILLA. LINEA 0.12M Y 16 MILS (INCLUYE SUMINISTRO Y APLICACION CON EQUIPO. INCLUYE MICROESFERAS TIPO DROP ON PARA LINEAS DE BORDE Y DE CARRIL). | ML | 12 | 7418 | 10610 | 127320 |  | 0 | 0 | 0 | ERROR
5191 | 3.004 |  |  | DEMARCACION PICTOGRAMA CICLORUTA EN PINTURA TERMOPLASTICA (E=2.3MM INCLUYE SUMINISTRO Y APLICACIÓN CON EQUIPO, INCLUYE MICROESFERAS. AREA =2MT2). | UN | 12 | 306304 | 438100 | 5257200 |  | 0 | 0 | 0 | ERROR
9326 | 3.005 |  |  | REPOSICIÓN DE PISO EN POLIPROPILENO DE ALTO IMPACTO PARA ESCALERA DE PUENTES PEATONALES, ANCHO 38cm e=2cm. INCLUYE SUMINISTRO, INSTALACIÓN, SOPORTE PARA ANCLAJE, TRANSPORTE A OBRA DE PISO EN POLIPROPILENO Y RETIRO PISO EXISTENTE EN ALUMINIO.NO INCLUYE TRANSPORTE NI DISPOSICIÓN FINAL DE ESCOMBROS | ML | 115 | 1419884 | 2030832 | 233545680 |  | 0 | 0 | 0 | ERROR
9323 | 3.006 |  |  | REPOSICIÓN DE PISO EN POLIPROPILENO DE ALTO IMPACTO e: 25MM PARA TABLERO DE PUENTES PEATONALES TIPO TRANSMILENIO. INCLUYE SUMINISTRO, INSTALACIÓN, TRANSPORTE A OBRA DE PISO EN POLIPROPILENO Y RETIRO PISO EXISTENTE EN ALUMINIO. NO INCLUYE TRANSPORTE NI DISPOSICIÓN FINAL DE ESCOMBROS | M2 | 2628 | 2531323 | 3620501 | 9514676628 |  | 0 | 0 | 0 | ERROR
Subtotal | [8 empty] | 10271658564 |  |  |  | 0 | ERROR
| 4 |  |  | REEMPLAZO / REPARACIÓN JUNTA DE DILATACIÓN
7857 | 4.001 |  |  | JUNTAS DE DILATACIÓN PARA PUENTES PEATONALES TIPO TRANSMILENIO CON LÁMINA GALVANIZADA (JUNTA TIPO 1). FABRICACIÓN EN TALLER PARA TRABAJOS DE MANTENIMIENTO EN PUENTE PEATONAL CON PMT APROBADO. SUMINISTRO Y CONSTRUCCIÓN. (INCLUYE SUMINISTRO, FABRICACIÓN EN TALLER, ADECUACIÓN DE ESTRUCTURA EXISTENTE E INSTALACIÓN DE JUNTA EN PUNTO CRÍTICO DEL PUENTE EN LÁMINA GALVANIZADA). ELEMENTO INSTALADO DE 2.50 M X 0.90 M. | UN | 5 | 7558677 | 10811025 | 54055125 |  | 0 | 0 | 0 | ERROR
Subtotal | [8 empty] | 54055125 |  |  |  | 0 | ERROR
| 5 |  |  | REPARACIÓN ESCALONES EN CONCRETO
3486 | 5.001 |  |  | DEMOLICIÓN CONCRETO ESTRUCTURAL (INCLUYE CARGUE MANUAL). NO INCLUYE TRANSPORTE Y DISPOSICIÓN FINAL DE SOBRANTES. | M3 | 18 | 208006 | 297507 | 5355126 |  | 0 | 0 | 0 | ERROR
5426 | 5.002 |  |  | CONCRETO 4000 PSI GRAVA COMÚN PARA RAMPAS Y ESCALERAS (PREMEZCLADO. INCL. SUMINISTRO, FORMALETEO Y COLOCACIÓN. NO INCL. REFUERZO, CURADO). | M3 | 18 | 956595 | 1368199 | 24627582 |  | 0 | 0 | 0 | ERROR
Subtotal | [8 empty] | 29982708 |  |  |  | 0 | ERROR
| 6 |  |  | MANTENIMIENTO ESTRUCTURA METÁLICA
7136 | 6.001 |  |  | DESMONTE Y TRASLADO DE ELEMENTOS METALICOS (INCLUYE MANEJO, ALMACENAMIENTO, CARGUE Y TRANSPORTE DE LOS ELEMENTOS A SITIO AUTORIZADO E INDICADO POR IDU.) | KG | 101 | 1454 | 2080 | 210080 |  | 0 | 0 | 0 | ERROR
4830 | 6.002 |  |  | MANTENIMIENTO RUTINARIO PARA PUENTE PEATONAL, INCLUYE LAVADO DE ESTRUCTURAS EN CONCRETO Y/O METALICAS A PRESION, INCLUYE ALQUILER DE HIDROLAVADORA 1300W.. | M2 | 501 | 10564 | 15109 | 7569609 |  | 0 | 0 | 0 | ERROR
3819 | 6.003 |  |  | PINTURA EN ESMALTE URETANO GRIS (E=1MIL. INC. SUMIN. Y APLIC. NO INC. IMPRIMANTE, BARRERA, ESMALTE EPÓXICO O SIMILARES) | ML | 51 | 6197 | 8863 | 452013 |  | 0 | 0 | 0 | ERROR
8611 | 6.004 |  |  | PINTURA SOBRE ESTRUCTURA METÁLICA GALVANIZADA. INCLUYE LIMPIEZA SSPC-SP7, BARRERA EPOXICA e=3mils, ACABADO URETANO e=3mils | KG | 1978361 | 5105 | 7302 | 14445992022 |  | 0 | 0 | 0 | ERROR
Subtotal | [8 empty] | 14454223724 |  |  |  | 0 | ERROR
| 7 |  |  | MANTENIMIENTO INFRAESTRUCTURA
4830 | 7.001 |  |  | MANTENIMIENTO RUTINARIO PARA PUENTE PEATONAL, INCLUYE LAVADO DE ESTRUCTURAS EN CONCRETO Y/O METALICAS A PRESION, INCLUYE ALQUILER DE HIDROLAVADORA 1300W.. | M2 | 48 | 10564 | 15109 | 725232 |  | 0 | 0 | 0 | ERROR
5205 | 7.002 |  |  | SELLANTE BASE EN POLIMERO PARA SELLO DE FISURAS EN ALTURA, SUMINISTRO Y COLOCACIÓN, (ANCHO JUNTA APROX. 25MM PROFUNDIDAD APROX. 12MM). | ML | 1010 | 48197 | 68935 | 69624350 |  | 0 | 0 | 0 | ERROR
6262 | 7.003 |  |  | PINTURA ACRÍLICA, MONOCOMPONENTE, IMPERMEABLE, ELÁSTICO, DE ALTA RESISTENCIA A LA CARBONATACIÓN, LAVABLE, CONSUMO DE 0,32 GL/M2, PARA UN ESPESOR DE PELÍCULA SECA DE 12 MILS. INCLUYE TODOS LOS COSTOS DE SUMINISTRO DE MATERIALES, EQUIPOS (COMPRESOR, PISTOLA, RODILLO, ANDAMIOS, PROVISIONAL DE ENERGÍA), TRANSPORTES, MANEJO, ALMACENAMIENTO, DESPERDICIOS Y MANO DE OBRA. | M2 | 2957 | 51079 | 73057 | 216029549 |  | 0 | 0 | 0 | ERROR
Subtotal | [8 empty] | 286379131 |  |  |  | 0 | ERROR
| 8 |  |  | REPARACIÓN PEDESTALES
5207 | 8.001 |  |  | SANEADO DE CONCRETO DE RECUBRIMIENTO. INCLUYE ESCARIFICACIÓN DE CONCRETO PROFUNDIDAD ENTRE 2CM Y 7CM, LIMPIEZA Y APLICACIÓN DE RECUBRIMIENTO ANTICORROSIVO PARA EL ACERO DE REFUERZO EXISTENTE Y MORTERO DE REPARACIÓN ESTRUCTURAL. NIVEL DE TRABAJO+3.0M | M2 | 2 | 244968 | 350373 | 700746 |  | 0 | 0 | 0 | ERROR
5209 | 8.002 |  |  | IMPRIMANTE Y PUENTE DE ADHERENCIA ENTRE CONCRETO FRESCO Y ENDURECIDO DE FRAGUADO LENTO. SUMINISTRO Y APLICACIÓN. EPÓXICO DE PEGA CONCRETO NUEVO A VIEJO QUE CUMPLA CON LA NORMA ASTM C-881 TIPO 5 GRADO II | M2 | 2 | 80208 | 114720 | 229440 |  | 0 | 0 | 0 | ERROR
6262 | 8.003 |  |  | PINTURA ACRÍLICA, MONOCOMPONENTE, IMPERMEABLE, ELÁSTICO, DE ALTA RESISTENCIA A LA CARBONATACIÓN, LAVABLE, CONSUMO DE 0,32 GL/M2, PARA UN ESPESOR DE PELÍCULA SECA DE 12 MILS. INCLUYE TODOS LOS COSTOS DE SUMINISTRO DE MATERIALES, EQUIPOS (COMPRESOR, PISTOLA, RODILLO, ANDAMIOS, PROVISIONAL DE ENERGÍA), TRANSPORTES, MANEJO, ALMACENAMIENTO, DESPERDICIOS Y MANO DE OBRA. | M2 | 85 | 51079 | 73057 | 6209845 |  | 0 | 0 | 0 | ERROR
Subtotal | [8 empty] | 7140031 |  |  |  | 0 | ERROR
| 9 |  |  | MANTENIMIENTO ANDENES
6450 | 9.001 |  |  | LAVADO DE ANDENES. INCLUYE ALQUILER DE HIDROLAVADORA 1300W. INCLUYE IMPLEMENTOS DE ASEO (DETERGENTE INDUSTRIAL), TRANSPORTE, AGUA, COMBUSTIBLE Y MANO DE OBRA. | M2 | 11779 | 4874 | 6971 | 82111409 |  | 0 | 0 | 0 | ERROR
6562 | 9.002 |  |  | REHABILITACIÓN ANDEN ADOQUÍN ARCILLA TR LIVIANO SOBRE MORTERO. NO INCL BORDILLO. INCL. RETIRO ADOQUIN E INSTALAR EL MISMO. NO INCLUYE REDES. | M2 | 59 | 87146 | 124643 | 7353937 |  | 0 | 0 | 0 | ERROR
10465 | 9.003 |  |  | MANTENIMIENTO PERIODICO ESPACIO PÚBLICO EN ADOQUÍN DE ARCILLA TRAFICO LIVIANO SOBRE ARENA. INCLUYE RETIRO Y LIMPIEZA ADOQUÍN E INSTALAR NUEVO,TRANSPORTE Y DISPOSICION DE ESCOMBROS A 21KM | M2 | 59 | 93736 | 134069 | 7910071 |  | 0 | 0 | 0 | ERROR
10556 | 9.004 |  |  | MANTENIMIENTO DEL ESPACIO PUBLICO ANDÉN EN ADOQUIN DE CEMENTO / CONCRETO / LOSETAS PARA EL COBRO DE LA RETRIBUCION POR APROVECHAMIENTO ECONOMICO. COSTO DEL MANTENIMIENTO POR M2/MES | M2/MES | 57 | 133328 | 190696 | 10869672 |  | 0 | 0 | 0 | ERROR
10558 | 9.005 |  |  | MANTENIMIENTO PERIODICO DE ESPACIO PUBLICO ADOQUIN DE ARCILLA TRAFICO PESADO SOBRE MORTERO PARA EL COBRO DE LA RETRIBUCION POR APROVECHAMIENTO ECONOMICO (INCLUYE RETIRO Y LIMPIEZA ADOQUÍN y REINSTALACION,TRANSPORTE Y DISPOSICION DE ESCOMBROS A 21KM). | M2 | 115 | 44432 | 63550 | 7308250 |  | 0 | 0 | 0 | ERROR
4073 | 9.006 |  |  | PISO EN LOSETA PREFABRICADA A50 (SUMINISTRO E INSTALACIÓN. INCLUYE BASE 4CM MORTERO 2000 PSI Y ARENA DE SELLO) | M2 | 95 | 125617 | 179667 | 17068365 |  | 0 | 0 | 0 | ERROR
4074 | 9.007 |  |  | PISO EN LOSETA PREFABRICADA A50 (SUMINISTRO E INSTALACIÓN. INCLUYE BASE 4CM ARENA NIVELACION Y ARENA DE SELLO) | M2 | 59 | 105014 | 150199 | 8861741 |  | 0 | 0 | 0 | ERROR
4075 | 9.008 |  |  | PISO EN LOSETA PREFABRICADA A50 (SUMINISTRO E INSTALACIÓN. INCLUYE BASE 4CM MORTERO 1:5 Y ARENA DE SELLO) | M2 | 59 | 115665 | 165433 | 9760547 |  | 0 | 0 | 0 | ERROR
5345 | 9.009 |  |  | CAPAS GRANULARES DE SUBBASE CLASE A (SBG_A) PRODUCIDAS CON RCD. (SUMINISTRO, EXTENDIDO, NIVELACIÓN, HUMEDECIMIENTO Y COMPACTACIÓN CON VIBROCOMPACTADOR) IDU ET-400-11, TRÁFICO T4 - T5. TRANSPORTE PETREOS 28KM. | M3 | 57 | 179669 | 256977 | 14647689 |  | 0 | 0 | 0 | ERROR
Subtotal | [8 empty] | 165891681 |  |  |  | 0 | ERROR
| 10 |  |  | MANTENIMIENTO DEL PROTECTOR MECÁNICO DE REDES DE ALTA TENSIÓN
6078 | 10.001 |  |  | CUBIERTA EN LAMINA ALVEOLAR EN POLICARBONATO. SUMINISTRO E INSTALACION. INCLUYE MANO DE OBRA Y ACCESORIOS | M2 | 101 | 175416 | 250894 | 25340294 |  | 0 | 0 | 0 | ERROR
Subtotal | [8 empty] | 25340294 |  |  |  | 0 | ERROR
| 11 |  |  | ACTIVIDADES ESPECIALES
4830 | 11.001 |  |  | MANTENIMIENTO RUTINARIO PARA PUENTE PEATONAL, INCLUYE LAVADO DE ESTRUCTURAS EN CONCRETO Y/O METALICAS A PRESION, INCLUYE ALQUILER DE HIDROLAVADORA 1300W.. | M2 | 69 | 10564 | 15109 | 1042521 |  | 0 | 0 | 0 | ERROR
5207 | 11.002 |  |  | SANEADO DE CONCRETO DE RECUBRIMIENTO. INCLUYE ESCARIFICACIÓN DE CONCRETO PROFUNDIDAD ENTRE 2CM Y 7CM, LIMPIEZA Y APLICACIÓN DE RECUBRIMIENTO ANTICORROSIVO PARA EL ACERO DE REFUERZO EXISTENTE Y MORTERO DE REPARACIÓN ESTRUCTURAL. NIVEL DE TRABAJO+3.0M | M2 | 133 | 244968 | 350373 | 46599609 |  | 0 | 0 | 0 | ERROR
5209 | 11.003 |  |  | IMPRIMANTE Y PUENTE DE ADHERENCIA ENTRE CONCRETO FRESCO Y ENDURECIDO DE FRAGUADO LENTO. SUMINISTRO Y APLICACIÓN. EPÓXICO DE PEGA CONCRETO NUEVO A VIEJO QUE CUMPLA CON LA NORMA ASTM C-881 TIPO 5 GRADO II | M2 | 362 | 80208 | 114720 | 41528640 |  | 0 | 0 | 0 | ERROR
4759 | 11.004 |  |  | RETIRO DE PISO EN ALUMINIO EN PUENTE PEATONAL TIPO TRANSMILENIO PARA TABLERO Y ESCALERA | ML | 389 | 55222 | 78983 | 30724387 |  | 0 | 0 | 0 | ERROR
4581 | 11.005 |  |  | RETIRO DE ADOQUIN SOBRE MORTERO | M2 | 556 | 3081 | 4407 | 2450292 |  | 0 | 0 | 0 | ERROR
3464 | 11.006 |  |  | EXCAVACION MANUAL EN MATERIAL COMUN. INCLUYE CARGUE. | M3 | 278 | 49473 | 70760 | 19671280 |  | 0 | 0 | 0 | ERROR
5210 | 11.007 |  |  | ESCARIFICACIÓN MECÁNICA ABUZARDADO Y CORTE CON DISCO DIAMANTADO PARA RECALCE DE ELEMENTOS ESTRUCTURALES PROFUNDIDAD VARIABLE ENTRE 5CM Y 20CM. INCLUYE TRANSPORTE DE ESCOMBROS. | M2 | 223 | 81374 | 116388 | 25954524 |  | 0 | 0 | 0 | ERROR
6304 | 11.008 |  |  | LIMPIEZA MECÁNICA MEDIANTE PULIDORA CON CEPILLO DE CERDAS DE ALAMBRE EN SITIOS CON PRESENCIA DE CORROSIÓN ELIMINANDO COMPLETAMENTE CORROSIÓN Y ÓXIDO DEL ELEMENTO | M2 | 223 | 9070 | 12973 | 2892979 |  | 0 | 0 | 0 | ERROR
6249 | 11.009 |  |  | ANCLAJE EPÓXICO DE VARILLA DE 3/8" SUMINISTRO E INSTALACIÓN EN ALTURA. (incluye la deteccion de refuerzo para perforacion, la perforacion, limpieza de la perforacion con chorro de aire, suministro de materiales (relleno epoxico ETo equivalente, brocas), equipos, transportes, manejo, almacenamiento, manejo de desperdicios, mano de obra y andamio tubular) | CM.PER | 601 | 2299 | 3288 | 1976088 |  | 0 | 0 | 0 | ERROR
6263 | 11.01 |  |  | SUMINISTRO Y APLICACIÓN MEDIANTE IMPREGNACIÓN ACUOSA DE INHIBIDOR DE CORROSIÓN. INCLUYE TODOS LOS COSTOS DE SUMINISTRO DE MATERIALES, EQUIPOS (COMPRESOR, PISTOLA, RODILLO, ANDAMIOS, PROVISIONAL DE ENERGÍA), TRANSPORTES, MANEJO, ALMACENAMIENTO, DESPERDICIOS Y MANO DE OBRA. | M2 | 12 | 12135 | 17356 | 208272 |  | 0 | 0 | 0 | ERROR
4135 | 11.011 |  |  | GROUTING 2500 PSI (INCLUYE SUMINISTRO Y COLOCACIÓN) | M3 | 6 | 687075 | 982710 | 5896260 |  | 0 | 0 | 0 | ERROR
9323 | 11.012 |  |  | REPOSICIÓN DE PISO EN POLIPROPILENO DE ALTO IMPACTO e: 25MM PARA TABLERO DE PUENTES PEATONALES TIPO TRANSMILENIO. INCLUYE SUMINISTRO, INSTALACIÓN, TRANSPORTE A OBRA DE PISO EN POLIPROPILENO Y RETIRO PISO EXISTENTE EN ALUMINIO. NO INCLUYE TRANSPORTE NI DISPOSICIÓN FINAL DE ESCOMBROS | M2 | 1848 | 2531323 | 3620501 | 6690685848 |  | 0 | 0 | 0 | ERROR
9326 | 11.013 |  |  | REPOSICIÓN DE PISO EN POLIPROPILENO DE ALTO IMPACTO PARA ESCALERA DE PUENTES PEATONALES, ANCHO 38cm e=2cm. INCLUYE SUMINISTRO, INSTALACIÓN, SOPORTE PARA ANCLAJE, TRANSPORTE A OBRA DE PISO EN POLIPROPILENO Y RETIRO PISO EXISTENTE EN ALUMINIO.NO INCLUYE TRANSPORTE NI DISPOSICIÓN FINAL DE ESCOMBROS | ML | 297 | 1419884 | 2030832 | 603157104 |  | 0 | 0 | 0 | ERROR
8611 | 11.014 |  |  | PINTURA SOBRE ESTRUCTURA METÁLICA GALVANIZADA. INCLUYE LIMPIEZA SSPC-SP7, BARRERA EPOXICA e=3mils, ACABADO URETANO e=3mils | KG | 35 | 5105 | 7302 | 255570 |  | 0 | 0 | 0 | ERROR
6297 | 11.015 |  |  | RECALCE DE COLUMNA EN CONCRETO DE FC= 4000 PSI HECHO EN OBRA AUTOCOMPACTANTE DE BAJA RETRACCIÓN GRAVA FINA NORMA ASTM 1107 Y ASTM C-827 CON A/C <0.45m. INCLUYE TODOS LOS COSTOS DE SUMINISTRO MATERIALES (HERRAMIENTA MENOR, FORMALETA, PARALES, VIBRADORES, CAMISAS PARA CILINDROS-8 UNIDADES, PROVISIONAL DE ENERGÍA), TRANSPORTES, MANEJO, ALMACENAMIENTO, DESPERDICIOS, CARGUE Y TRANSPORTE DE MATERIALES SOBRANTES Y MANO DE OBRA. | M3 | 12 | 789215 | 1128798 | 13545576 |  | 0 | 0 | 0 | ERROR
6298 | 11.016 |  |  | CONCRETO DE FC=3500 PSI GRAVA FINA PARA MÉNSULAS Y TOPES SÍSMICOS. CONCRETO PREMEZCLADO SEGÚN LA ESPECIFICACIÓN PARTICULAR DEL DISEÑO. SUMINISTRO E INSTALACIÓN. INCLUYE TODOS LOS COSTOS DE SUMINISTRO DE MATERIALES, EQUIPOS, TRANSPORTES, MANEJO, ALMACENAMIENTO, DESPERDICIOS, CARGUE Y TRANSPORTE DE MATERIALES SOBRANTES, MANO DE OBRA Y LA COLOCACIÓN EN EL SITIO ESPECIFICADO EN LOS DISEÑOS. | M3 | 6 | 696801 | 996621 | 5979726 |  | 0 | 0 | 0 | ERROR
Subtotal | [8 empty] | 7492568676 |  |  |  | 0 | ERROR
PRESUPUESTO PARA MANEJO AMBIENTAL, GESTIÓN SOCIAL Y MANEJO DE TRÁFICO
| 12 |  |  | SISTEMA DE GESTIÓN AMBIENTAL, SEGURIDAD Y SALUD EN EL TRABAJO
COMPONTE B. MANEJO AMBIENTAL EN LA EJECUCIÓN DE LAS ACTIVIDADES CONSTRUCTIVAS
COMPONENTE A. PERSONAL
5167 | 12.001 |  |  | PERSONAL DE BRIGADA Y ASEO (INCLUYE HERRAMIENTA MENOR). SUMINISTRO. | H/ME | 96 | 2605519 | 3162761 | 303625056 |  | 0 | 0 | 0 | ERROR
MANEJO DE CAMPAMENTOS FIJOS Y/O TEMPORALES
12507 | 12.002 |  |  | BAÑO TIPO FLUSHING - ALQUILER MANTENIMIENTO Y ASEO DE BAÑOS PORTÁTILES VIP MENSUAL_(Según Apéndice Bioseguridad Covid 19_V1 y V2) | UN/MES | 96 | 720000 | 873986 | 83902656 |  | 0 | 0 | 0 | ERROR
4934 | 12.003 |  |  | ALQUILER CARPA VESTIER 2.0M X 2.0M CON ESTRUCTURA, TECHO Y LATERALES EN LONA. | UN/MES | 96 | 170207 | 206609 | 19834464 |  | 0 | 0 | 0 | ERROR
10259 | 12.004 |  |  | POLISOMBRA VERDE PARA CERRAMIENTO. (INCLUYE SUMINISTRO E INSTALACION). | M2 | 1592 | 1985 | 2410 | 3836720 |  | 0 | 0 | 0 | ERROR
MANEJO DE MATERIALES DE CONSTRUCCIÓN
5166 | 12.005 |  |  | ALQUILER DE CERRAMIENTO TIPO 3, CONSTA DE SEÑALIZADORES TUBULARES PLASTICOS SEPARADOS ENTRE SI MAXIMO 3MTS TRIPLE CINTA PELIGRO CAL 4 (INCLUYE INSTALACIÓN, MANTENIMEINTO Y DESINSTALACIÓN). | ML/ME | 6000 | 6482 | 7868 | 47208000 |  | 0 | 0 | 0 | ERROR
MANEJO INTEGRAL DE RESIDUOS SÓLIDOS
5166 | 12.006 |  |  | ALQUILER DE CERRAMIENTO TIPO 3, CONSTA DE SEÑALIZADORES TUBULARES PLASTICOS SEPARADOS ENTRE SI MAXIMO 3MTS TRIPLE CINTA PELIGRO CAL 4 (INCLUYE INSTALACIÓN, MANTENIMEINTO Y DESINSTALACIÓN). | ML/ME | 1000 | 6482 | 7868 | 7868000 |  | 0 | 0 | 0 | ERROR
9290 | 12.007 |  |  | CANECA PLÁSTICA NEGRA DE 55 GALONES CON TAPA PLANA. | UN | 24 | 142496 | 172972 | 4151328 |  | 0 | 0 | 0 | ERROR
9280 | 12.008 |  |  | BOLSA PARA BASURA TIPO INDUSTRIAL NEGRA DE 60 x 90 Cm CALIBRE 2 (PAQUETE DE 30 UNIDADES) | UN | 480 | 13475 | 16357 | 7851360 |  | 0 | 0 | 0 | ERROR
CONTROL DE EMISIONES ATMOSFÉRICAS
4945 | 12.009 |  |  | ALQUILER DE CERRAMIENTO TIPO 1: CONSTA DE SEÑALIZADORES TUBULARES PLÁSTICOS, TRIPLE CINTA PELIGRO CAL. 4, POLISOMBRA 65% PARA CERRAMIENTO. (INCLUYE INSTALACIÓN, MANTENIMIENTO Y DESINSTALACIÓN). | ML/MES | 3000 | 12409 | 15063 | 45189000 |  | 0 | 0 | 0 | ERROR
7556 | 12.01 |  |  | PLASTICO NEGRO CALIBRE 6 | M2 | 4500 | 1728 | 2098 | 9441000 |  | 0 | 0 | 0 | ERROR
MANEJO INTEGRAL DE CUERPOS DE AGUA Y SUMIDEROS
5168 | 12.011 |  |  | PROTECCION A SUMIDEROS. (INCLUYE SUMINISTRO Y COLOCACION DE BOLSAS DE LONA Y GEOTEXTIL NO TEJIDO CON RESISTENCIA A LA TENSION GRAB DE 400 N). | UN/MES | 368 | 20169 | 24483 | 9009744 |  | 0 | 0 | 0 | ERROR
COMPONTE C. MANEJO DE LA VEGETACIÓN Y DEL PAISAJE
MANEJO DE LA VEGETACIÓN EXISTENTE Y DE ACTIVIDADES DE DISEÑO PAISAJÍSTICO
7820 | 12.012 |  |  | PROTECCIÓN A ÁRBOLES (INCLUYE SUMINISTRO Y COLOCACIÓN DE DURMIENTES DE 2.90M X 0.04M X 0.04M Y POLISOMBRA AL 47% DE TAL MANERA QUE GARANTICE LA PROTECCIÓN AL INDIVIDUO VEGETAL. | UN | 150 | 31534 | 38278 | 5741700 |  | 0 | 0 | 0 | ERROR
COMPONENTE E. GESTIÓN EN SEGURIDAD Y SALUD EN EL TRABAJO
7823 | 12.013 |  |  | BOTA DE CAUCHO CON PUNTERA Y ENTRESUELA EN ACERO, CINTA AMARILLA | PAR | 80 | 130000 | 157803 | 12624240 |  | 0 | 0 | 0 | ERROR
7822 | 12.014 |  |  | BOTA CUERO LISA NEGRA SEGURIDAD PUNTERA DE ACERO | PAR | 31 | 96900 | 117624 | 3646344 |  | 0 | 0 | 0 | ERROR
7827 | 12.015 |  |  | PROTECTOR AUDITIVO TIPO TAPON INSERCION EN SILICONA CON CORDEL EN ESTUCHE | PAR | 1150 | 2142 | 2600 | 2990000 |  | 0 | 0 | 0 | ERROR
7583 | 12.016 |  |  | PROTECTOR AUDITIVO TIPO COPA | UN | 59 | 29750 | 36113 | 2130667 |  | 0 | 0 | 0 | ERROR
7579 | 12.017 |  |  | MASCARILLA DESECHABLE | UN | 6837 | 750 | 910 | 6221670 |  | 0 | 0 | 0 | ERROR
7826 | 12.018 |  |  | MASCARILLA DESECHABLE CON VALVULA CONTRA POLVO Y PARTICULAS NO TOXICAS | UN | 351 | 9600 | 11653 | 4090203 |  | 0 | 0 | 0 | ERROR
12023 | 12.019 |  |  | RESPIRADOR ELASTOMÉRICO MEDIA CARA | UN | 125 | 62475 | 75837 | 9479625 |  | 0 | 0 | 0 | ERROR
9289 | 12.02 |  |  | FILTRO PARTICULAS PARA RESPIRADOR | UN | 44 | 12350 | 14991 | 659604 |  | 0 | 0 | 0 | ERROR
7580 | 12.021 |  |  | CASCO DE SEGURIDAD DIELECTRICO | UN | 140 | 23000 | 27919 | 3908660 |  | 0 | 0 | 0 | ERROR
7832 | 12.022 |  |  | BARBUQUEJO EN REATA CON MENTONERA CON TRES APOYOS PARA CASCO | UN | 52 | 6188 | 7511 | 390572 |  | 0 | 0 | 0 | ERROR
7577 | 12.023 |  |  | GAFAS DE SEGURIDAD | UN | 1094 | 8000 | 9711 | 10623834 |  | 0 | 0 | 0 | ERROR
7838 | 12.024 |  |  | IMPERMEABLE INDUSTRIAL PVC CON CAPUCHA EN NYLON | UN | 30 | 51051 | 61969 | 1859070 |  | 0 | 0 | 0 | ERROR
7839 | 12.025 |  |  | OVEROL IMPERMEABLE INDUSTRIAL AMARILLO 2 PIEZAS CON CAPUCHA | UN | 43 | 57715 | 70059 | 3012537 |  | 0 | 0 | 0 | ERROR
9286 | 12.026 |  |  | OVEROL EN DRILL DOS PIEZAS, CAMISA Y PANTALÓN | UN | 38 | 71281 | 86526 | 3287988 |  | 0 | 0 | 0 | ERROR
7582 | 12.027 |  |  | PETO EN CARNAZA | UN | 16 | 25000 | 30347 | 485552 |  | 0 | 0 | 0 | ERROR
11452 | 12.028 |  |  | GUANTE SOLDADOR | PAR | 16 | 42840 | 52002 | 832032 |  | 0 | 0 | 0 | ERROR
7578 | 12.029 |  |  | GUANTES DE VAQUETA | UN | 2346 | 9055 | 10992 | 25787232 |  | 0 | 0 | 0 | ERROR
7844 | 12.03 |  |  | GUANTE NITRILO 13" RESISTENTE CONTRA QUIMICOS COMBUSTIBLES SOLVENTES GRASAS | PAR | 92 | 10591 | 12856 | 1182752 |  | 0 | 0 | 0 | ERROR
7846 | 12.031 |  |  | GUANTE DE CARNAZA LARGO REFORZADO | PAR | 950 | 10591 | 12856 | 12213200 |  | 0 | 0 | 0 | ERROR
9283 | 12.032 |  |  | GUANTE CAUCHO NEGRO CORRUGADO CALIBRE 35 | PAR | 950 | 7407 | 8991 | 8541450 |  | 0 | 0 | 0 | ERROR
7836 | 12.033 |  |  | ARNES MULTIPROPOSITO CON ESLINGA - 4 ANILLOS - PARA RESTRICCION Y DETENCION DE CAIDAS CON PUNTO FIJO | UN | 20 | 185938 | 225705 | 4514100 |  | 0 | 0 | 0 | ERROR
7837 | 12.034 |  |  | ESLINGA SEGURIDAD CINTA DE NYLON EN Y CON AMORTIGUADOR Y 2 MOSQUETONES GRANDES | UN | 20 | 254898 | 309413 | 6188260 |  | 0 | 0 | 0 | ERROR
11453 | 12.035 |  |  | DESCENDEDOR ANTICAIDA | PAR | 20 | 852494 | 1034817 | 20696340 |  | 0 | 0 | 0 | ERROR
12357 | 12.036 |  |  | BOTIQUIN TIPO A DOTADO PORTÁTIL | UN | 4 | 56900 | 69069 | 276276 |  | 0 | 0 | 0 | ERROR
11084 | 12.037 |  |  | CAMILLA FÉRULA ESPINAL LARGA - FEL PARA ADULTO (POLIETILENO). INCLUYE ARNES TIPO ARAÑA CON SECCIONES REFLECTIVAS | UN | 4 | 158000 | 191791 | 767164 |  | 0 | 0 | 0 | ERROR
7819 | 12.038 |  |  | EXTINTOR POLVO QUIMICO SECO DE 20LB TIPO ABC METALICO CON GANCHO Y AVISO | UN | 4 | 93900 | 113982 | 455928 |  | 0 | 0 | 0 | ERROR
| D2 |  |  | EXÁMENES OCUPACIONALES
7904 | 12.039 |  |  | EXÁMEN MÉDICO OCUPACIONAL DE INGRESO O RETIRO | UN | 234 | 33000 | 40058 | 9373572 |  | 0 | 0 | 0 | ERROR
7906 | 12.04 |  |  | EXAMEN DE AUDIOMETRÍA DE INGRESO O EGRESO | UN | 234 | 25000 | 30347 | 7101198 |  | 0 | 0 | 0 | ERROR
7908 | 12.041 |  |  | EXAMEN DE OPTOMETRÍA DE INGRESO O EGRESO | UN | 234 | 25600 | 31075 | 7271550 |  | 0 | 0 | 0 | ERROR
7910 | 12.042 |  |  | EXAMEN DE ESPIROMETRÍA DE INGRESO O EGRESO | UN | 234 | 30000 | 36416 | 8521344 |  | 0 | 0 | 0 | ERROR
11454 | 12.043 |  |  | EXÁMEN DE APTITUD PSICOFÍSICA PARA TRABAJO EN ALTURA (Incluye perfíl lipídico, glicemia pre y post.) | UN | 20 | 99000 | 120173 | 2403460 |  | 0 | 0 | 0 | ERROR
| E |  |  | COMPONENTE E. PLAN DE SEÑALIZACIÓN
| E1 |  |  | MANEJO SEÑALIZACIÓN FRENTE DE OBRA
7850 | 12.044 |  |  | CINTA PARA SEÑALIZACION DE 500MT X 4" PELIGRO CALIBRE 3.5 | ROLLO | 154 | 26009 | 31572 | 4862088 |  | 0 | 0 | 0 | ERROR
6178 | 12.045 |  |  | ALQUILER SEÑAL VERTICAL GRUPO I (75X75CM) (INCLUYE SUMINISTRO E INSTALACIÓN) | UN/MES | 32 | 24600 | 29861 | 955552 |  | 0 | 0 | 0 | ERROR
6179 | 12.046 |  |  | ALQUILER SEÑAL VERTICAL GRUPO I (60X60CM) (INCLUYE SUMINISTRO E INSTALACIÓN) | UN/MES | 32 | 19577 | 23764 | 760448 |  | 0 | 0 | 0 | ERROR
7571 | 12.047 |  |  | CONOS H= 0,9- 1,0mt | UN | 40 | 83781 | 101699 | 4067960 |  | 0 | 0 | 0 | ERROR
7359 | 12.048 |  |  | BARRERA RELLENABLE (1.45x0.45x0.55m) CON CINTA RET | UN | 16 | 363056 | 440703 | 7051248 |  | 0 | 0 | 0 | ERROR
9169 | 12.049 |  |  | PALETA PARE-SIGA REGLAMENTADA | UN | 8 | 32503 | 39454 | 315632 |  | 0 | 0 | 0 | ERROR
6187 | 12.05 |  |  | ALQUILER DE SEÑAL LUMINOSA BIDIRECCIONAL 1.50M X 0.50M (INCLUYE INSTALACIÓN, MANTENIMIENTO Y DESINSTALACIÓN). | UN/MES | 32 | 235312 | 285638 | 9140416 |  | 0 | 0 | 0 | ERROR
7554 | 12.051 |  |  | SEÑALIZACION TUBULAR COLOMBINA PLASTICA | UN | 86 | 46520 | 56469 | 4856334 |  | 0 | 0 | 0 | ERROR
Subtotal | [8 empty] | 761205130 |  |  |  | 0 | ERROR
| 13 |  |  | DIALOGO CIUDADANO Y COMUNICACIÓN ESTRATÉGICA
| B1 |  |  | PROGRAMA DE INFORMACIÓN
7870 | 13.001 |  |  | VÍDEO BEAM - ALQUILER POR DIA | DIA | 25 | 100862 | 122433 | 3060825 |  | 0 | 0 | 0 | ERROR
| B2 |  |  | PROGRAMA DE DIVULGACIÓN AL CIUDADANO
7896 | 13.002 |  |  | IMPRESIÓN HOJA CARTA, A 1X0 TINTAS EN PAPEL BOND DE 75 GR. | UN | 3000 | 161 | 195 | 585000 |  | 0 | 0 | 0 | ERROR
7901 | 13.003 |  |  | VOLANTES TAMAÑO 1/2 CARTA POLICROMÍA COTE DE 115 GR. | UN | 3000 | 143 | 174 | 522000 |  | 0 | 0 | 0 | ERROR
7898 | 13.004 |  |  | PLEGABLES DE SOSTENIBILIDAD EN TRES CUERPOS TAMAÑO CARTA A 4X4 TINTAS EN PROPALCOTE. | UN | 1500 | 719 | 873 | 1309500 |  | 0 | 0 | 0 | ERROR
7897 | 13.005 |  |  | AFICHE TAMAÑO MEDIO PLIEGO A 4X0 TINTAS EN PROPALCOTE DE 115 GR. | UN | 500 | 1345 | 1633 | 816500 |  | 0 | 0 | 0 | ERROR
7900 | 13.005 |  |  | VOLANTES TAMAÑO CARTA POLICROMÍA DE 114 GR. | UN | 3000 | 352 | 427 | 1281000 |  | 0 | 0 | 0 | ERROR
10346 | 13.006 |  |  | VALLA MÓVIL DE PISO, UNA CARA, DE 1.80M X 1.20M, EN LÁMINA GALVANIZADA CALIBRE 20, ÁNGULO EN HIERRO DE 2 X 1-1/8" IMPRESO EN VINILO ADHESIVO. IMPRESIÓN 720 DPI; TINTAS PARA EXTERIORES. | UN | 8 | 856800 | 1040044 | 8320352 |  | 0 | 0 | 0 | ERROR
| B3 |  |  | PROGRAMA DE ATENCIÓN AL CIUDADANO
| B.3.1 |  |  | ADECUACIÓN DEL PUNTO IDU-ATENCIÓN AL CIUDADANO
9835 | 13.006 |  |  | TARIFA MES - SERVICIO TELEFONIA LOCAL ILIMITADA E INTERNET ILIMITADO VELOCIDAD PROMEDIO (80-500 MB) ESTRATO 3 | MES | 25 | 74320 | 90215 | 2255375 |  | 0 | 0 | 0 | ERROR
7895 | 13.007 |  |  | CARTELERA TIPO PUNTO IDU DE 1.00M X 1.00M EN ALUMINIO ANODIZADO, CON PAÑO COLOR GRIS, CENEFA SUPERIOR, PUERTAS CORREDIZAS, LOGO INSTITUCIONAL. INCLUYE SUMINISTRO E INSTALACION. | UN | 1 | 572560 | 695013 | 695013 |  | 0 | 0 | 0 | ERROR
9408 | 13.008 |  |  | PUESTO DE TRABAJO - ESCRITORIO 75x120x50 | UN | 1 | 211607 | 256863 | 256863 |  | 0 | 0 | 0 | ERROR
9409 | 13.009 |  |  | SILLA ESCRITORIO GIRATORIA CON BRAZOS | UN | 1 | 191249 | 232151 | 232151 |  | 0 | 0 | 0 | ERROR
9724 | 13.01 |  |  | PORTÁTILES - Procesador minimo: intel, Core i3 4005U, celeron o similar, Memoria RAM de 4 GB(2x2048 MB) Disco duro de 500gb a 7200 rpm Pantalla LED HP BrightView widescreen alta definición con 35,6 cm | UN/MES | 25 | 124818 | 151513 | 3787825 |  | 0 | 0 | 0 | ERROR
9050 | 13.011 |  |  | CAMARA DIGITAL COMPACTA MINIMO 16.2 MEGAPIXELES, MEMORIA DE 8 GB, VIDEO HD CON PAUSA Y ZOOM (UN) | UN | 25 | 573861 | 696593 | 17414825 |  | 0 | 0 | 0 | ERROR
Subtotal | [8 empty] | 40537229 |  |  |  | 0 | ERROR
| 14 |  |  | PLAN DE MANEJO DE TRÁFICO
COMPONENTE A. PERSONAL
4930 | 14.001 |  |  | BANDERERO (INCLUYE ALQUILER DE PALETA PARE-SIGA EN POLIETILENO). | H/ME | 24 | 2593307 | 3147938 | 75550512 |  | 0 | 0 | 0 | ERROR
6189 | 14.002 |  |  | BANDERERO (INCLUYE ALQUILER DE PALETA PARE-SIGA EN POLIETILENO). HORARIO NOCTURNO | H/ME | 72 | 3500949 | 4249697 | 305978184 |  | 0 | 0 | 0 | ERROR
COMPONENTE B. SEÑALIZACION TEMPORAL
6179 | 14.003 |  |  | ALQUILER SEÑAL VERTICAL GRUPO I (60X60CM) (INCLUYE SUMINISTRO E INSTALACIÓN) | UN/MES | 480 | 19577 | 23764 | 11406720 |  | 0 | 0 | 0 | ERROR
COMPONENTE C. CANALIZACIÓN DE TRÁNSITO
4928 | 14.004 |  |  | CANALIZACIÓN DE TRÁFICO (INSTALACIÓN, MANTENIMIENTO Y DESINSTALACIÓN MENSUAL) CON SEÑALIZADORES TUBULARES COLOMBINA PLÁSTICA Y TRIPLE CINTA DE SEÑALIZACIÓN (INCLUYE ALQUILER DE SEÑALIZADORES TUBULARES). LONGITUD 3 METROS. | UN/MES | 2304 | 9251 | 11230 | 25873920 |  | 0 | 0 | 0 | ERROR
7850 | 14.005 |  |  | CINTA PARA SEÑALIZACION DE 500MT X 4" PELIGRO CALIBRE 3.5 | ROLLO | 200 | 26009 | 31572 | 6314400 |  | 0 | 0 | 0 | ERROR
10348 | 14.006 |  |  | PASACALLE EN BANNER 13 ONZAS MATE, DE 7.00m x 1.00m, INCLUYE UN PALO DE 1,20m DE LARGO EN CADA EXTREMO. INCLUYE SUMINISTRO E INSTALACION. | UN | 50 | 383095 | 465028 | 23251400 |  | 0 | 0 | 0 | ERROR
6059 | 14.007 |  |  | BARRICADA METÁLICAS C-20 CON TRES BANDEJAS DE 23CM X 150CM. (ALQUILER). INCLUYE TABLERO DE 60CM DE DIAMETRO "DESVIO" REFLECTIVO GRADO INGENIERIA COMERCIAL. SUMINISTRO E INSTALACION Y TRASLADO INTERNO EN OBRA. | UN/MES | 96 | 74616 | 90574 | 8695104 |  | 0 | 0 | 0 | ERROR
6187 | 14.008 |  |  | ALQUILER DE SEÑAL LUMINOSA BIDIRECCIONAL 1.50M X 0.50M (INCLUYE INSTALACIÓN, MANTENIMIENTO Y DESINSTALACIÓN). | UN/MES | 96 | 235312 | 285638 | 27421248 |  | 0 | 0 | 0 | ERROR
7380 | 14.009 |  |  | TOMA DE INFORMACION DE TRANSITO DURANTE LA OBRA (INCLUYE PROCESAMIENTO Y LOGISTICA) | HR | 384 | 20198 | 24518 | 9414912 |  | 0 | 0 | 0 | ERROR
Subtotal | [8 empty] | 493906400 |  |  |  | 0 | ERROR
SUBTOTAL COSTOS DE OBRAS CIVILES DE CONSERVACIÓN (INCLUYE A.I.U) | [8 empty] | 33181576405 |  |  |  | 0 | ERROR
COSTOS DE ACTIVIDADES ACERO (INCLUYE A.I.U) | [8 empty] | 108193173 |  |  |  | 108193173 | VALOR FIJO
VALOR DE OBRAS CIVILES DE CONSERVACION Y ACTIVIDADES DE ACERO (INCLUYE A.I.U) ( A ) | [8 empty] | 33289769578 |  |  |  | 108193173 | ERROR
SUBTOTAL COSTOS DE INSUMOS Y ACTIVIDADES PARA MANEJO AMBIENTAL-SST-DIAGLOGO CIUDADANO Y COMUNICACIÓN ESTRATÉGICA Y MANEJO DE TRAFICO (INCLUYE A.I.U. PMA-DCyCE-PMT) ( B ) | [7 empty] | 21.39% | 1295648759 |  |  |  | 0 | ERROR
TOTAL OBRAS LICITACIÓN ( A + B + C ) | [8 empty] | 34932586162 |  |  |  | 145258843 | ERROR
COSTO ESTIMADO PARA ENSAYOS DE LABORATORIO Y DE CAMPO PARA DIAGNÓSTICO- DISEÑO (INCLUYE CAMBIO DE VIGENCIA E IVA) ( D ) | [8 empty] | 67470163 |  |  |  | 67470163 | VALOR FIJO
COSTO ESTIMADO PARA ENSAYOS DE LABORATORIO Y DE CAMPO PARA ACTIVIDADES DE OBRA (INCLUYE CAMBIO DE VIGENCIA E IVA) ( E ) | [8 empty] | 384706483 |  |  |  | 384706483 | VALOR FIJO
COSTOS PARA AJUSTES POR CAMBIO DE VIGENCIA PARA OBRAS-AIU-PMA-DCyCE-PMT ( H ) | [8 empty] | 4110244007 |  |  |  | 4110244007 | VALOR FIJO
COSTOS PARA AJUSTES POR CAMBIO DE VIGENCIA DEL ACERO ( I ) | [8 empty] | 6609800 |  |  |  | 6609800 | VALOR FIJO
COSTOS PARA RECONOCIMIENTO POR INCREMENTO M.O NO CALIFICADA - LEY 2101 DE 2021 ( H ) | [8 empty] | 383006567 |  |  |  | 383006567 | VALOR FIJO
VALOR TOTAL ( A + B + C + D + E + F + G + H ) | [8 empty] | 39884623182 |  |  |  | 5097295863 | ERROR
[5 empty] | DESCRIPCION |  |  |  | PORCENTAJE | PORCENTAJE OFERTADO |  |  | PORCENTAJE | VERIFICACIÓN
[5 empty] | ADMINISTRACION |  |  | A= | 35.03% |  |  |  | 0% | ERROR
[5 empty] | IMPREVISTO |  |  | I= | 1% |  |  |  | 0% | ERROR
[5 empty] | UTILIDAD |  |  | U= | 7% |  |  |  | 0% | ERROR
[5 empty] | TOTAL A.I.U |  |  | A.I.U.= | 43.03% | 0% |  |  | 0% | ERROR
Nota 1: Se debe tener en cuenta que el precio unitario incluye el valor de A.I.U.
Nota 2: Cuando la fracción decimal del peso sea igual o superior a 5 se aproximará al valor entero superior.
Nota 3: El A.I.U y su discriminación deben estar en porcentaje (%).
Nota 4: El porcentaje del A.I.U. de los valores unitarios obras civiles y los ítems a pagar por valores unitarios son ofertables.
Nota 5: Las actividades de obras civiles se afectan por el AIU de los valores unitarios obras civiles.
Nota 6: Las actividades para manejo ambiental-SST, gestión diálogo ciudadano y comunicación estratégica y manejo de tránsito se afectan por el AIU de los valores unitarios de los componentes.
Nota 7: Los ajustes de los ítems a pagar por valores unitarios – son no ofertables
Nota 8: El valor para costo de actividades con acero es un valor fijo no ofertable.
Nota 9: Los ajustes para las actividades con acero – son no ofertables.
Nota 10: El reconocimiento por incremento de la mano de obra no calificada – Ley 2101 de 2021 – es no ofertable
Nota 11: Los valores para ensayos de campo y de laboratorio, son no ofertables.
Nota 12: Los insumos de los ensayos de campo y de laboratorio, así como sus precios unitarios, son los incluidos en la base de precios de referencia del IDU vigente al momento de la ejecución del respectivo ensayo.
Nota 13: Las actividades manejo ambiental-SST, gestión diálogo ciudadano y comunicación estratégica y de manejo de tránsito – son ofertables
Nota 14: El valor estimado de ajustes para obras, manejo ambiental –SST, gestión diálogo ciudadano y comunicación estratégica, manejo de tránsito, son no ofertables.
Nota 15: AIU Actividades manejo ambiental-SST, gestión diálogo ciudadano y comunicación estratégica y de manejo de tránsito es no ofertable
Nota 16: El valor de las actividades de diagnóstico y diseño intervención son ofertables.
Nota 17: Los ajustes para las actividades de diagnóstico y diseño intervención no son ofertables
Nota 18: Las actividades de diagnósticos, diseños de intervención y ensayos de laboratorio (incluyen elementos SST), no se afectan por el AIU considerando que corresponden a actividades de consultoría para obras de conservación. Dichos costos son gravados por el IVA.
Nota 19: Se deberá tener en cuenta que no se podrá superar el valor unitario de ninguno de los ítems del Presupuesto Oficial Estimado (POE).
Nota 20: El contrato se adjudicará y se suscribirá por el valor del presupuesto oficial de cada grupo. La diferencia entre el presupuesto oficial estimado (POE) y el presupuesto ofertado, se deberá destinar para ejecutar las actividades previstas en el proyecto en cada uno de sus componentes, teniendo en cuenta que los recursos son a monto agotable, lo cual se deberá tener en cuenta en la estimación de la oferta económica.
Nota 21: Los montos señalados en el Formulario 1, tanto los catalogados como “valor fijo” como los que son ofertables, son valores y cantidades aproximados que permiten estimar el presupuesto oficial y el alcance de las obras objeto del contrato de conservación, sin que esto signifique compromiso alguno del IDU para garantizar la ejecución de dichos ítems y los respectivos precios unitarios; por lo tanto, atendiendo la naturaleza de los contratos de conservación, cuyos recursos se invierten a monto agotable, los valores y cantidades que hacen parte del POE corresponden a montos indicativos, producto de un análisis previo por parte de la Entidad, cuyo valor y cantidad final será producto de la ejecución de las obras (incluidos los componentes Ambiental - SST, Diálogo Ciudadano y Comunicación Estratégica y Tránsito), de los ensayos de campo y laboratorio efectivamente realizados y de los ajustes realmente causados. Con la presentación de la oferta económica se entienden aceptados los términos anteriores.
Nota 22: Para el cálculo del presupuesto oficial estimado, se formularon cantidades para cada uno de los ítems que conforman el mismo, aclarando que estas son indicativas y podrán aumentar, disminuir o suprimirse durante la ejecución del contrato, y esto no será objeto de futuras reclamaciones.
NOTA 23: Los impuestos, tasas o contribuciones aplicables al tipo de contratación de ejecución de obra son los siguientes: ▪Contribución Especial (Impuesto de Guerra Ley 1738 DIC18-2014 prorroga 4 años) ▪ ICA (Ley 14 6jul1983, Res 219 25feb2004) ▪ GMF (Ley 1739 23dic2014 modifica el Estatuto Tributario) ▪ Estampilla Universidad Distrital (Acuerdo 696 de 2017) ▪ Estampilla procultura (Acuerdo 187 de 20 dic 2005) ▪ Estampilla pro - personas Mayores (Acuerdo 645 de 9 de junio de 2016) ▪ Estampilla Universidad Pedagógica (Decreto 584 de 19 dic 2014) ▪ Impuesto sobre la renta (Ley 2277 de 2022) ▪ Impuesto timbre Decreto 175 de 2025 ▪ IVA (Consultoría)
Nota 24: Los impuestos, costos, etc., que son propias de la actividad de ejecución de obra civil son responsabilidad del contratista de acuerdo a las disposiciones vigentes.
FIRMA DEL PROPONENTE O SU REPRESENTANTE LEGAL
Nota 25: El valor a evaluar en cada uno de los grupos será el valor total ofertado establecido en el formulario 1- Presupuesto Oficial, con corrección aritmética.
NOMBRE DEL PROPONENTE

## INDICAR CÓDIGO DEL ITEM DE PAGO
Código | CCE-EICP-FM-14 | Versión | 2
[La entidad podrá utilizar este formato para la presentación de los análisis de precios unitarios del contratista en la oportunidad prevista en el numeral 8.1. del Documento Base]
INSTITUTO DE DESARROLLO URBANO
VERSIÓN
IDU-LP-SGI-021-2025
[8 empty] | PÁGINA | 1 | DE | 1
ANÁLISIS DE PRECIOS UNITARIOS
[8 empty] | FECHA | DD | MM | AA
ÍTEMS DE LA PROPUESTA ECONÓMICA |  |  |  |  | ÍTEMS NO PREVISTOS
DATOS ESPECÍFICOS
ÍTEM | DESCRIPCIÓN | [7 empty] | UNIDAD |  | CANTIDAD
I. EQUIPO
DESCRIPCIÓN |  |  |  | MARCA |  | TIPO |  | TARIFA/HORA | RENDIMIENTO |  | Vr. UNITARIO
SUBTOTAL $
II. MATERIALES
DESCRIPCIÓN | [6 empty] | UNIDAD | CANTIDAD | PRECIO UNIT. |  | Vr. UNITARIO
SUBTOTAL $ | [10 empty] | 0
III. TRANSPORTES
MATERIAL | [5 empty] | VOL. o PESO | DISTANCIA | M3 o Ton/Km | TARIFA |  | Vr. UNITARIO
SUBTOTAL $
IV. MANO DE OBRA
TRABAJADOR | [5 empty] | JORNAL | PRESTACIONES | JORNAL TOTAL | RENDIMIENTO |  | Vr. UNITARIO
SUBTOTAL $
TOTAL COSTO DIRECTO $
V. COSTOS INDIRECTOS
Descripción | [7 empty] | Porcentaje | Valor Total
ADMINISTRACION
IMPREVISTOS
UTILIDAD
SUBTOTAL $
Precio Unitario Total Aproximado al peso $
Firma
Nombre:
Representante Legal del Contratista o su Apoderado
Matricula No. :
OBSERVACIONES INTERVENTORÍA
APROBACIÓN POR INTERVENTORÍA
Nota 1: Cuando se trate de Análisis de precios unitarios correspondientes a ítems de la propuesta económica aprobada, el Interventor aprueba el desglose de los componentes manteniendo el mismo precio unitario de cada ítem, cumpliendo con las especificaciones de construcción vigentes para el proyecto.
Nota 2: Cuando se trate de Análisis de precios unitarios de ítems no previstos, el Interventor aprueba el desglose y precio unitario de cada ítem no previsto, exigiendo la aplicación de los costos correspondientes a insumos y tarifas de la propuesta económica inicial cuando estén contemplados, cumpliendo con las especificaciones de construcción vigente para el proyecto.
Firma
Nombre:
Representante Legal del Interventor o su Apoderado
Matricula No. :