## INTERVENCION
| PRESUPUESTO |  |  | FOR-GI-10
Version: 01
Vigente desde: Septiembre 02 de 2024
MUNICIPIO DE NEIVA
Fecha: enero de 2025
OPTIMIZACION ALCANTARILLADO SANITARIO PRIMERA ETAPA DEL BARRIO LA GAITANA COMUNA 7 MUNICIPIO DE NEIVA | [5 empty] | JORNAL DÍA
PRESUPUESTO GENERAL DE OBRA | [5 empty] | 56940
ITEM | DESCRIPCION | UND | CANT | V. UNITARIO | VALOR TOTAL | 170820 | [14 empty] | #REF! | #REF! | #REF! | #REF! | #REF!
1.0 | Preliminares. | [5 empty] | RED PRINCIPAL | [13 empty] | EQUIPO | MATERIALES | TRANSPORTE | MANO DE OBRA |  | #REF!
1.1 | Localizacion, replanteo y control en campo de los niveles de precision de la red de alcantarillado. Generacion del plano record de la obra en formato CAD, ARCMAP y ARCGIS. Referenciando cada uno de las redes y las estructuras construidas, al sistema de Coordenadas Planas Magna SIRGAS con la información de los GPS suministrados por las Ceibas Empresas Públicas de Neiva, ubicados en diversos sectores de la ciudad. | ML | 261 | 6389 | 1667529 | 10653842781 | Localización, replanteo y control en campo de los niveles de precisión de la red de alcantarillado. Generación del plano récord de la obra en formato CAD, ARCMAP y ARCGIS. Referenciando cada uno de las redes y las estructuras construidas, al sistema de Coordenadas Planas Magna SIRGAS con la información de los GPS suministrados por las Ceibas Empresas Públicas de Neiva, ubicados en diversos sectores de la ciudad. | m | 2151.31 |  | #REF! | #REF! | #REF! | #REF! | #REF! | #REF! | #REF! | #REF! | #REF! | #REF! | #REF! | #REF! | #REF! | #REF! | #REF! | #REF!
1.2 | Señalizacion área de trabajo cumpliendo con el manual de señalizacion vial vigente. | ML | 261 | 9858 | 2572938 |  | Señalizacion área de trabajo cumpliendo con el manual de señalizacion vial vigente. | m | 1075.66 |  | #REF! | #REF! | #REF! | #REF! | #REF! | #REF! | #REF! | #REF! | #REF! | #REF! | #REF! | #REF! | #REF! | #REF! | #REF! | #REF!
|  | Subtotal Preliminares |  |  | 4240467
2.0 | Demoliciones | [5 empty] | Excavación manual en material conglomerado (h=0 a 2m) | m3 | 1897.46 |  | #REF! | #REF! | #REF! | #REF! | #REF! | #REF! | #REF! | #REF! | #REF! | #REF! | #REF! | #REF! | #REF! | #REF! | #REF! | #REF!
2.1 | Demolición pavimento flexible. Incluye corte de frontera con cortadora de disco y demolición con martillo neumático. | M2 | 29 | 33585 | 973965 |  | Suministro e instalación de tubería pvc diámetro 3" rde 21 unión mecánica (uz). incluye: transporte al sitio de la obra, cama y relleno en arena hasta 10 cm por encima de cota clave y cinta de señalización sobre la tuberia a una altura de 10 cm. | m | 2151.31 |  | #REF! | #REF! | #REF! | #REF! | #REF! | #REF! | #REF! | #REF! | #REF! | #REF! | #REF! | #REF! | #REF! | #REF! | #REF! | #REF!
2.2 | Demolición pavimento rígido. Incluye: corte de frontera con cortadora de disco y demolición con martillo neumático. | M2 | 478 | 49041 | 23441598 |  | Relleno de brecha con material seleccionado de la misma excavación, compactación mecánica tipo canguro, en capas máximo de 20 cms. ip< 13%, según norma invías 2012, dm = según pm.95% | m3 | 1656.51 |  | #REF! | #REF! | #REF! | #REF! | #REF! | #REF! | #REF! | #REF! | #REF! | #REF! | #REF! | #REF! | #REF! | #REF! | #REF! | #REF!
|  | Subtotal Demoliciones |  |  | 24415563 |  | Demolición pavimento flexible. incluye corte de frontera con cortadora de disco y demolición con martillo neumático. | m2 | 511.92 |  | #REF! | #REF! | #REF! | #REF! | #REF! | #REF! | #REF! | #REF! | #REF! | #REF! | #REF! | #REF! | #REF! | #REF! | #REF! | #REF!
3.0 | Excavaciones | [5 empty] | Restitución de pavimento flexible. contiene mezcla asfáltica tipo mdc ii, compactada con cilindro vibrocompactador. (e = 7cm). | m2 | 511.92 |  | #REF! | #REF! | #REF! | #REF! | #REF! | #REF! | #REF! | #REF! | #REF! | #REF! | #REF! | #REF! | #REF! | #REF! | #REF! | #REF!
3.1 | Excavación manual en material conglomerado (H=0 a 2m) | M3 | 335 | 50093 | 16781155 |  | Retiro de tuberia existente de acueducto PVC Ø 3" | m | 2151.31 | 90 | #REF! | #REF! | #REF! | #REF! | #REF! | #REF! | #REF! | #REF! | #REF! | #REF! | #REF! | #REF! | #REF! | #REF! | #REF! | #REF!
3.2 | Excavación mecánica en material conglomerado h=0-2 mts | M3 | 550 | 18025 | 9913750 |  | Retiro del material sobrante de excavación y disposicion al sitio autorizado. (Incl. Distancia hasta 15 KM) | m³ | 48.94 | 174 | #REF! | #REF! | #REF! | #REF! | #REF! | #REF! | #REF! | #REF! | #REF! | #REF! | #REF! | #REF! | #REF! | #REF! | #REF! | #REF!
3.3 | Excavación mecánica en material conglomerado h>2m y h<4m | M3 | 271 | 20309 | 5503739 |  | ACOMETIDA DOMICILIARIA ACUEDUCTO |  |  | 7 |  |  |  |  | 0 | 0 | 0 | 0 | 0 | 0 | #REF! | #REF! | #REF! | #REF! | #REF! | #REF!
3.4 | Entibación mediante tablones verticales, cabeceros horizontales y codales de madera (planchon y rolliza) para zanja con H < 2,0 m. (Reutilizacion 1/10) | M2 | 143 | 40769 | 5829967 |  |  |  |  | 33
|  | Subtotal Excavaciones |  |  | 38028611 |  | Suministro e instalación de domiciliarias (promedio de 0 a 5ml) en tubería pf +uad de 1/2" rde 9. incluye: tubería de 1/2", collar de derivación de 3" x 1/2", valvula anti fraude, valvulas de bola de 1/2", y accesorios necesarios para su correcta instalación y funcionamiento. | und | 209 |  | #REF! | #REF! | #REF! | #REF! | #REF! | #REF! | #REF! | #REF! | #REF! | #REF! | #REF! | #REF! | #REF! | #REF! | #REF! | #REF!
4.0 | Suministro e Instalación de tubería y accesorios en PVC, sello hermético, NTC 3722. | [5 empty] | Relleno de brecha con material seleccionado de la misma excavación, compactación mecánica tipo canguro, en capas máximo de 20 cms. ip< 13%, según norma invías 2012, dm = según pm.95% | m3 | 93.74 |  | #REF! | #REF! | #REF! | #REF! | #REF! | #REF! | #REF! | #REF! | #REF! | #REF! | #REF! | #REF! | #REF! | #REF! | #REF! | #REF!
4.1 | Suministro e Instalacion Tubería PVC diámetro 160mm, de pared estructural y sello hermético. Incluye: Transporte al sitio de la obra, cama en material mixto de río de e=10 cm, hasta la Cota Clave del tubo | ML | 270 | 109638 | 29602260 |  | Retiro del material sobrante de excavación y disposicion al sitio autorizado. (Incl. Distancia hasta 15 KM) | m³ | 143.05 | 61 | #REF! | #REF! | #REF! | #REF! | #REF! | #REF! | #REF! | #REF! | #REF! | #REF! | #REF! | #REF! | #REF! | #REF! | #REF! | #REF!
4.2 | Suministro e Instalacion Tubería PVC diámetro 250mm, de pared estructural y sello hermético. Incluye: Transporte al sitio de la obra, cama en material mixto de río de e=10 cm, hasta la Cota Clave del tubo | ML | 261 | 189718 | 49516398 |  | Reparación de anden placa en concreto e=0,8m 2500 psi, acabado en concreto afinado. Incluye todo lo necesario para que su terminado sea igual o similar al existente. | m2 | 418 | 79 | #REF! | #REF! | #REF! | #REF! | #REF! | #REF! | #REF! | #REF! | #REF! | #REF! | #REF! | #REF! | #REF! | #REF! | #REF! | #REF!
4.3 | Suministro e Instalación de Silla Yee 250x160mm. Incluye: Accesorios adecuados para su correcta conexión y sello hermético. | UND | 46 | 323788 | 14894248 |  | Suministro e instalación Codo presion PVC 45° Ø 3. | und | 1 | 14 | #REF! | #REF! | #REF! | #REF! | #REF! | #REF! | #REF! | #REF! | #REF! | #REF! | #REF! | #REF! | #REF! | #REF! | #REF! | #REF!
|  | Subtotal Tuberia y Accesorios |  |  | 94012906 |  | Concreto 3000 psi para anclajes | m3 | 0.75 |  | #REF! | #REF! | #REF! | #REF! | #REF! | #REF! | #REF! | #REF! | #REF! | #REF! | #REF! | #REF! | #REF! | #REF! | #REF! | #REF!
5.0 | Construcción de pozos de inspección | [5 empty] | Suministro e instalación de Valvula ventosa 1/2" camara doble accion multiple rosca. | und | 2 |  | #REF! | #REF! | #REF! | #REF! | #REF! | #REF! | #REF! | #REF! | #REF! | #REF! | #REF! | #REF! | #REF! | #REF! | #REF! | #REF!
5.1 | Construcción de pozos de inspección, en concreto de 3.000psi, según modelo de Empresas Públicas de Neiva. Incluye: excavación, Tapa camara hierro ductil incluye aro tipo trafico pesado de 70 cm, con anillo en concreto reforzado (e=20cm) y diámetro 1.60m, pasos en hierro de 5/8" (con anticorrosivo) y cañuela en tuberia de PVC. h=0 - 2.0m. | UND | 3 | 3785813 | 11357439 |  | Caja de inspeccion 70 x 70 con excavación, base recebo, marco y tapa de concreto reforzado | und | 7 |  | #REF! | #REF! | #REF! | #REF! | #REF! | #REF! | #REF! | #REF! | #REF! | #REF! | #REF! | #REF! | #REF! | #REF! | #REF! | #REF!
5.2 | Construcción de pozos de inspección, en concreto de 3.000 psi, según modelo de Empresas Públicas de Neiva. Incluye: excavación,Tapa camara hierro ductil incluye aro tipo trafico pesado de 70 cm, con anillo en concreto reforzado (e=20cm) y diámetro 1.6m, pasos en hierro de 5/8" (con anticorrosivo) y cañuela en tuberia de PVC. h=0 - 3.0m | UND | 1 | 4377591 | 4377591
5.3 | Construcción de pozos de inspección, en concreto de 3.000psi, según modelo de Empresas Públicas de Neiva. Incluye: excavación, Tapa camara hierro Ductil incluye aro tipo trafico pesado de 70 cm, con anillo en concreto reforzado (e=20cm) y diámetro 1.6m, pasos en hierro de 5/8" (con anticorrosivo) y cañuela en tuberia de PVC. h=0 - 4.0m. | UND | 3 | 4979522 | 14938566 |  | Registro globo en bronce tipo pesado Ø=1/2". Suministro e Instal. | und | 2 |  | #REF! | #REF! | #REF! | #REF! | #REF! | #REF! | #REF! | #REF! | #REF! | #REF! | #REF! | #REF! | #REF! | #REF! | #REF! | #REF!
|  | Subtotal Pozos de Inspeccion |  |  | 30673596 |  | RED DE ALCANTARILLADO SANITARIO | [7 empty] | 0 | 0 | 0 | 0 | 0 | 0 | 0 | 0 | 0 | 0 | 0 | -30673596
6.0 | Relleno de brechas | [5 empty] | RED PRINCIPAL |  |  | 67 |  |  |  |  | 0 | 0 | 0 | 0 | 0 | 0 | 0 | 0 | 0 | 0 | 0
6.1 | Relleno de brecha con material seleccionado de la misma excavación, compactación mecánica tipo canguro, en capas máximo de 20 cms. IP< 13%, según Norma Invías 2012, Dm = según PM.95% | M3 | 302 | 26704 | 8064608 |  | Localización, replanteo y control en campo de los niveles de precisión de la red de alcantarillado. Generación del plano récord de la obra en formato CAD, ARCMAP y ARCGIS. Referenciando cada uno de las redes y las estructuras construidas, al sistema de Coordenadas Planas Magna SIRGAS con la información de los GPS suministrados por las Ceibas Empresas Públicas de Neiva, ubicados en diversos sectores de la ciudad. | m | 1502.51 | 90 | 916 | 0 | 0 | 5473 | 6389 | 1145 | 0 | 0 | 6841 | 7986 | 345790 | 0 | 0 | 2065982 | 2411772 | -5652836
6.2 | Relleno de brecha con material recebo granular compactación mecánica tipo canguro, capa máxima de 20cm. IP < 10%, según norma INVIAS 2012, Dm=95% según PM. | M3 | 590 | 167439 | 98789010 |  | Excavación manual en material conglomerado (h=0 a 3m) | m³ | 210.45 | 36 | 723 | 7333 | 0 | 1267 | 9323 | 904 | 9166 | 0 | 1583 | 11653 | 533360 | 5407940 | 0 | 933970 | 6875270 | -91913740
6.3 | Relleno de brecha con material de subbase granular IP<6%, según norma de INVIAS 2012, compactación mecánica tipo canguro, capa máxima de 20cm, Dm= 95% según PM. | M3 | 106 | 191948 | 20346488 |  | Excavación mecánica en material conglomerado h>2m y h<4m | m³ | 5919.55 | 29 | #REF! | #REF! | #REF! | #REF! | #REF! | #REF! | #REF! | #REF! | #REF! | #REF! | #REF! | #REF! | #REF! | #REF! | #REF! | #REF!
6.4 | Relleno de brecha con material de base granular IP<3%, según norma de INVIAS 2012, compactación mecánica tipo canguro, capa máximo de 20cm, Dm=95% según PM. | M3 | 10 | 209218 | 2092180 |  | Excavación Mecánica en Roca consolidada | m³ | 690.93 |  | 15124 | 0 | 0 | 18461 | 33585 | 18905 | 0 | 0 | 23075 | 41980 | 189050 | 0 | 0 | 230750 | 419800 | -1672380
|  | Subtotal Rellenos |  |  | 129292286 |  | Relleno de brecha con material recebo granular compactación mecánica tipo canguro, capa máxima de 20cm. ip < 10%, según norma invias 2012, dm=95% según pm. | m³ | 734.62 |  | 232421 | 0 | 0 | 484810 | 717231 | 290526 | 0 | 0 | 606013 | 896539 | 0 | 0 | 0 | 0 | 0 | -129292286
7.0 | Restitucion de Pavimentos | [5 empty] | Suministro e Instalacion Tubería PVC diámetro 200mm, de pared estructural y sello hermético. Incluye: Transporte al sitio de la obra, cama en material mixto de río de e=10 cm, hasta la Cota Clave del tubo | m | 286.02 | 145 | 10201 | 0 | 0 | 7824 | 18025 | 12751 | 0 | 0 | 9780 | 22531 | 0 | 0 | 0 | 0 | 0 | 0
7.1 | Restitución de pavimento flexible. Contiene mezcla asfáltica tipo MDC II, compactada con cilindro vibrocompactador. (e = 7cm). | M2 | 29 | 145758 | 4226982 |  | Suministro e Instalacion Tubería PVC diámetro 250mm, de pared estructural y sello hermético. Incluye: Transporte al sitio de la obra, cama en material mixto de río de e=10 cm, hasta la Cota Clave del tubo | m | 595.7 |  | 15667 | 0 | 0 | 4642 | 20309 | 19584 | 0 | 0 | 5804 | 25388 | 567936 | 0 | 0 | 168317 | 736253 | -3490729
7.2 | Restitución pavimento en concreto hidráulico MR=38 Kg/Cm² . (e = 15cm). Incluye: dilatación adecuada, marca-huella según especificacion de Las Ceibas EPN y curado del concreto con antisol. | M2 | 478 | 193239 | 92368242 |  | Suministro e Instalacion Tubería PVC diámetro 315mm, de pared estructural y sello hermético. Incluye: Transporte al sitio de la obra, cama en material mixto de río de e=10 cm, hasta la Cota Clave del tubo | m | 105.16 |  | #REF! | #REF! | #REF! | #REF! | #REF! | #REF! | #REF! | #REF! | #REF! | #REF! | #REF! | #REF! | #REF! | #REF! | #REF! | #REF!
|  | Subtotal Restitucion |  |  | 96595224 |  | Suministro e Instalacion Tubería PVC diámetro 355mm, de pared estructural y sello hermético. Incluye: Transporte al sitio de la obra, cama en material mixto de ríode e=10 cm, hasta la Cota Clave del tubo | m | 403.89 | 267 | 904 | 93309 | 0 | 15425 | 109638 | 1130 | 116636 | 0 | 19281 | 137047 | 0 | 0 | 0 | 0 | 0 | -96595224
8.0 | Retiro de material sobrante: | [5 empty] | Suministro e Instalacion Tubería PVC diámetro 400mm, de pared estructural y sello hermético. Incluye: Transporte al sitio de la obra, cama en material mixto de río de e=10 cm, hasta la Cota Clave del tubo | m | 111.74 |  | #REF! | #REF! | #REF! | #REF! | #REF! | #REF! | #REF! | #REF! | #REF! | #REF! | #REF! | #REF! | #REF! | #REF! | #REF! | #REF!
8.1 | Retiro del material sobrante de excavación y disposicion al sitio autorizado. (Incl. Distancia hasta 15 KM). | M3 | 1110 | 55444 | 61542840
|  | Subtotal Retiro de Material |  |  | 61542840
SUBTOTAL COSTO OBRA |  |  |  |  | 478801493 |  | Demolición pavimento flexible. incluye corte de frontera con cortadora de disco y demolición con martillo neumático. | m2 | 924.97 |  | 904 | 218795 | 0 | 30850 | 250549 | 1130 | 273494 | 0 | 38563 | 313187 | #REF! | #REF! | #REF! | #REF! | #REF! | #REF!
|  |  |  | Administracion 24% | 114912358 |  | Demolición pavimento rígido. Incluye: corte de frontera con cortadora de disco y demolición con martillo neumático. | m2 | 810.14 |  | #REF! | #REF! | #REF! | #REF! | #REF! | #REF! | #REF! | #REF! | #REF! | #REF! | #REF! | #REF! | #REF! | #REF! | #REF! | #REF!
|  |  |  | Impresvisto 1% | 4788015 |  | Restitución de pavimento flexible. contiene mezcla asfáltica tipo mdc ii, compactada con cilindro vibrocompactador. (e = 7cm). | m2 | 924.97 |  | #REF! | #REF! | #REF! | #REF! | #REF! | #REF! | #REF! | #REF! | #REF! | #REF! | #REF! | #REF! | #REF! | #REF! | #REF! | #REF!
|  |  |  | Utilidades 5% | 23940075 |  | Restitución pavimento en concreto hidráulico MR=38 Kg/Cm² . (e = 15cm). Incluye: dilatación adecuada, marca-huella según especificacion de Las Ceibas EPN y curado del concreto con antisol. | m2 | 810.14 |  | #REF! | #REF! | #REF! | #REF! | #REF! | #REF! | #REF! | #REF! | #REF! | #REF! | #REF! | #REF! | #REF! | #REF! | #REF! | #REF!
|  |  |  | TOTAL A.I.U. | 143640448 |  | Retiro de tuberia existente con manejo de aguas residuales de 0" a 12" | m | 646.06 |  | 24103 | 349051 | 0 | 49359 | 422513 | 30129 | 436314 | 0 | 61699 | 528142 | #REF! | #REF! | #REF! | #REF! | #REF! | #REF!
|  |  |  | Plan de Manejo Ambienta PMA | 5700000
|  |  |  | Plan de Manejo de Transito PMT | 5300000
|  |  |  | PLAN DE GESTION INTEGRAL EN OBRA | 11000000 |  | Retiro de tuberia existente con manejo de aguas residuales de 14" a 36" | m | 450.61 |  | 180772 | 2419212 | 0 | 793264 | 3393248 | 225965 | 3024015 | 0 | 991580 | 4241560 | #REF! | #REF! | #REF! | #REF! | #REF! | #REF!
COSTO TOTAL PROYECTO |  |  |  |  | 633441941 |  | Retiro del material sobrante de excavación y disposicion al sitio autorizado. (Incl. Distancia hasta 15 KM). | m³ | 585.02 |  | 9214 | 217 | 0 | 17273 | 26704 | 11518 | 271 | 0 | 21590 | 33379 | #REF! | #REF! | #REF! | #REF! | #REF! | #REF!
[7 empty] | POZOS DE INSPECCIÓN | [7 empty] | 0 | 0 | 0 | 0 | 0 | 0 | #REF! | #REF! | #REF! | #REF! | #REF! | #REF!
[7 empty] | Excavación manual en material conglomerado (H=0 a 3m) | m³ | 37.44 |  | 9768 | 140398 | 0 | 17273 | 167439 | 12210 | 175498 | 0 | 21590 | 209298 | #REF! | #REF! | #REF! | #REF! | #REF! | #REF!
[7 empty] | Excavación mecánica en material conglomerado h>2m y h<4m | m³ | 623.59 |  | 9768 | 164907 | 0 | 17273 | 191948 | 12210 | 206134 | 0 | 21590 | 239934 | #REF! | #REF! | #REF! | #REF! | #REF! | #REF!
[7 empty] | Excavación Mecánica en Roca consolidada | m³ | 69.29 |  | 11518 | 180427 | 0 | 17273 | 209218 | 14398 | 225534 | 0 | 21590 | 261522 | #REF! | #REF! | #REF! | #REF! | #REF! | #REF!
_____________________________________________ | [6 empty] | Construcción de pozos de inspección, en concreto de 3.000psi, según modelo de Empresas Públicas de Neiva. Incluye: excavación, con anillo en concreto reforzado (e=20cm) y diámetro 1.60m, pasos en hierro de 5/8" (con anticorrosivo) y cañuela en tuberia de PVC. h=0 - 2.0m. | und | 10 |  | #REF! | #REF! | #REF! | #REF! | #REF! | #REF! | #REF! | #REF! | #REF! | #REF! | #REF! | #REF! | #REF! | #REF! | #REF! | #REF!
Nestor Ivan Otalvaro Peña | [6 empty] | Construcción de pozos de inspección, en concreto de 3.000 psi, según modelo de Empresas Públicas de Neiva. Incluye: excavación, con anillo en concreto reforzado (e=20cm) y diámetro 1.6m, pasos en hierro de 5/8" (con anticorrosivo) y cañuela en tuberia de PVC. h=0 - 3.0m | und | 13 |  | 13738 | 103917 | 5423 | 22680 | 145758 | 17173 | 129896 | 6779 | 28351 | 182199 | #REF! | #REF! | #REF! | #REF! | #REF! | #REF!
Profesional Universitario | [6 empty] | Construcción de pozos de inspección, en concreto de 3.000psi, según modelo de Empresas Públicas de Neiva. Incluye: excavación, con anillo en concreto reforzado (e=20cm) y diámetro 1.6m, pasos en hierro de 5/8" (con anticorrosivo) y cañuela en tuberia de PVC. h=0 - 4.0m. | und | 3 |  | 2410 | 10123 | 36154 | 6757 | 55444 | 3013 | 12654 | 45193 | 8445 | 69305 | #REF! | #REF! | #REF! | #REF! | #REF! | #REF!
[11 empty] | #REF! | #REF! | #REF! | #REF! | #REF! | #REF! | #REF! | #REF! | #REF! | #REF! | #REF! | #REF! | #REF! | #REF! | #REF! | #REF!
[7 empty] | Placa de cubierta para pozos en concreto de 4000 Psi, resistencia 280 kg/cm².Incluye refuerzo en acero de 60.000psi. | m³ | 11.7 |  | #REF! | #REF! | #REF! | #REF! | #REF! | #REF! | #REF! | #REF! | #REF! | #REF! | #REF! | #REF! | #REF! | #REF! | #REF! | #REF!
[7 empty] | Relleno de brecha con material seleccionado de la misma excavación, compactación mecánica tipo canguro, en capas máximo de 20 cms. ip< 13%, según norma invías 2012, dm = según pm.95% | m³ | 79.26 |  | #REF! | #REF! | #REF! | #REF! | #REF! | #REF! | #REF! | #REF! | #REF! | #REF! | #REF! | #REF! | #REF! | #REF! | #REF! | #REF!
[7 empty] | Retiro del material sobrante de excavación y disposición al sitio autorizado. (incl. distancia hasta 17 km). | m³ | 612.76 |  | #REF! | #REF! | #REF! | #REF! | #REF! | #REF! | #REF! | #REF! | #REF! | #REF! | #REF! | #REF! | #REF! | #REF! | #REF! | #REF!
[5 empty] | 92511765.3554 |  | Entibación mediante tablones verticales, cabeceros horizontales y codales de madera (planchon y rolliza) para zanja con H < 2,0 m. (Reutilizacion 1/10) | m2 | 553.15 |  | #REF! | #REF! | #REF! | #REF! | #REF! | #REF! | #REF! | #REF! | #REF! | #REF! | #REF! | #REF! | #REF! | #REF! | #REF! | #REF!
[7 empty] | Demolicion pozo concreto 0-2.0 m. Incluye corte con martillo neumatico | Unid | 11 |  | #REF! | #REF! | #REF! | #REF! | #REF! | #REF! | #REF! | #REF! | #REF! | #REF! | #REF! | #REF! | #REF! | #REF! | #REF! | #REF!
[7 empty] | Demolicion pozo concreto 0-3.0 m. Incluye corte con martillo neumatico | Unid | 4 |  | #REF! | #REF! | #REF! | #REF! | #REF! | #REF! | #REF! | #REF! | #REF! | #REF! | #REF! | #REF! | #REF! | #REF! | #REF! | #REF!
[7 empty] | Demolicion pozo concreto 0-4.0 m. Incluye corte con martillo neumatico | Unid | 1 |  | #REF! | #REF! | #REF! | #REF! | #REF! | #REF! | #REF! | #REF! | #REF! | #REF! | #REF! | #REF! | #REF! | #REF! | #REF! | #REF!
[7 empty] | ACOMETIDA DOMICILIARIA | [7 empty] | 0 | 0 | 0 | 0 | 0 | 0 | #REF! | #REF! | #REF! | #REF! | #REF! | #REF!
[7 empty] | Excavación manual en material conglomerado (h=0 a 2m) | m³ | 888.05 |  | #REF! | #REF! | #REF! | #REF! | #REF! | #REF! | #REF! | #REF! | #REF! | #REF! | #REF! | #REF! | #REF! | #REF! | #REF! | #REF!
[7 empty] | Excavación Mecánica en Roca consolidada | m³ | 98.67 |  | #REF! | #REF! | #REF! | #REF! | #REF! | #REF! | #REF! | #REF! | #REF! | #REF! | #REF! | #REF! | #REF! | #REF! | #REF! | #REF!
[7 empty] | Relleno de brecha con material recebo granular compactación mecánica tipo canguro, capa máxima de 20cm. ip < 10%, según norma invias 2012, dm=95% según pm. | m³ | 230.5 |  | #REF! | #REF! | #REF! | #REF! | #REF! | #REF! | #REF! | #REF! | #REF! | #REF! | #REF! | #REF! | #REF! | #REF! | #REF! | #REF!
[7 empty] | Relleno de brecha con material seleccionado de la misma excavación, compactación mecánica tipo canguro, en capas máximo de 20 cms. ip< 13%, según norma invías 2012, dm = según pm.95% | m³ | 590 |  | #REF! | #REF! | #REF! | #REF! | #REF! | #REF! | #REF! | #REF! | #REF! | #REF! | #REF! | #REF! | #REF! | #REF! | #REF! | #REF!
[7 empty] | Suministro e Instalación de Silla Yee 200x160mm. Incluye: Accesorios adecuados para su correcta conexión y sello hermético. | Unidad | 28 |  | #REF! | #REF! | #REF! | #REF! | #REF! | #REF! | #REF! | #REF! | #REF! | #REF! | #REF! | #REF! | #REF! | #REF! | #REF! | #REF!
[7 empty] | Suministro e Instalación de Silla Yee 250x160mm. Incluye: Accesorios adecuados para su correcta conexión y sello hermético. | Unidad | 59 |  | #REF! | #REF! | #REF! | #REF! | #REF! | #REF! | #REF! | #REF! | #REF! | #REF! | #REF! | #REF! | #REF! | #REF! | #REF! | #REF!
[7 empty] | Suministro e Instalación de Silla Yee 315x160mm. Incluye: Accesorios adecuados para su correcta conexión y sello hermético. | Unidad | 10 |  | #REF! | #REF! | #REF! | #REF! | #REF! | #REF! | #REF! | #REF! | #REF! | #REF! | #REF! | #REF! | #REF! | #REF! | #REF! | #REF!
[7 empty] | Suministro e Instalación de Silla Yee 355x160mm. Incluye: Accesorios adecuados para su correcta conexión y sello hermético. | Unidad | 39 |  | #REF! | #REF! | #REF! | #REF! | #REF! | #REF! | #REF! | #REF! | #REF! | #REF! | #REF! | #REF! | #REF! | #REF! | #REF! | #REF!
[7 empty] | Suministro e Instalación de Silla Yee 400x160mm. Incluye: Accesorios adecuados para su correcta conexión y sello hermético. | Unidad | 11 |  | #REF! | #REF! | #REF! | #REF! | #REF! | #REF! | #REF! | #REF! | #REF! | #REF! | #REF! | #REF! | #REF! | #REF! | #REF! | #REF!
[7 empty] | Suministro e Instalacion Tubería PVC diámetro 160mm, de pared estructural y sello hermético. Incluye: Transporte al sitio de la obra, cama en material mixto de río de e=10 cm, hasta la Cota Clave del tubo | m | 514.5 |  | #REF! | #REF! | #REF! | #REF! | #REF! | #REF! | #REF! | #REF! | #REF! | #REF! | #REF! | #REF! | #REF! | #REF! | #REF! | #REF!
[7 empty] | Suministro en instalacion de codo sanitario PVC 45°-1/8CxC 6" | Unidad | 147 |  | #REF! | #REF! | #REF! | #REF! | #REF! | #REF! | #REF! | #REF! | #REF! | #REF! | #REF! | #REF! | #REF! | #REF! | #REF! | #REF!
[7 empty] | Retiro del material sobrante de excavación y disposicion al sitio autorizado. (Incl. Distancia hasta 15 KM). | m³ | 347.89 |  | #REF! | #REF! | #REF! | #REF! | #REF! | #REF! | #REF! | #REF! | #REF! | #REF! | #REF! | #REF! | #REF! | #REF! | #REF! | #REF!
[6 empty] | 2422299671 | [8 empty] | 0 | 0 | 0 | 0 | 0 | 0 | 0 | 0 | 0 | 0 | 0 | -478801493
[15 empty] | 0 | 0 | 0 | 0 | 0 | 0 | 0 | 0 | 0 | 0 | 0 | -114912358
[15 empty] | 0 | 0 | 0 | 0 | 0 | 0 | 0 | 0 | 0 | 0 | 0 | -4788015
[15 empty] | 0 | 0 | 0 | 0 | 0 | 0 | 0 | 0 | 0 | 0 | 0 | -23940075
[15 empty] | 0 | 0 | 0 | 0 | 0 | 0 | 0 | 0 | 0 | 0 | 0 | -143640448
[15 empty] | 0 | 0 | 0 | 0 | 0 | 0 | 0 | 0 | 0 | 0 | 0 | -11000000
[15 empty] | 0 | 0 | 0 | 0 | 0 | 0 | 0 | 0 | 0 | 0 | 0 | -633441941
[15 empty] | 0 | 0 | 0 | 0 | 0 | 0 | 0 | 0 | 0 | 0 | 0 | 0
[15 empty] | 0 | 0 | 0 | 0 | 0 | 0 | 0 | 0 | 0 | 0 | 0 | 0
INSUMOS
CUADRILLAS
BASICOS
INSUMOS
CUADRILLAS
BASICOS

## RED DE ALCANTARILLADO
| OPTIMIZACION ALCANTARILLADO SANITARIO PRIMERA ETAPA DEL BARRIO LA GAITANA COMUNA 7 MUNICIPIO DE NEIVA |  |  | DEPARTAMENTO DEL HUILA
MUNICIPIO DE NEIVA
ANALISIS DE PRECIOS UNITARIOS (APU)
PRESUPUESTO GENERAL DE OBRA |  |  |  | Fecha: Abril de 2025
1.0 | Preliminares. |  |  |  | Unidad | ML
1.1 | Localizacion, replanteo y control en campo de los niveles de precision de la red de alcantarillado. Generacion del plano record de la obra en formato CAD, ARCMAP y ARCGIS. Referenciando cada uno de las redes y las estructuras construidas, al sistema de Coordenadas Planas Magna SIRGAS con la información de los GPS suministrados por las Ceibas Empresas Públicas de Neiva, ubicados en diversos sectores de la ciudad.
I. EQUIPO
REF. | DESCRIPCION |  | UNIDAD | RENDIM. | VR/. UNITARIO | VR/. PARCIAL.
EH-MEN | Herramienta Menor |  | Dia | 300 | 36154 | 121
EH-TOP | Estacion Total y Nivel de Precision |  | Día | 300 | 238620 | 795
[5 empty] | Sub-Total: | 916
II. MATERIALES EN LA OBRA
REF. | DESCRIPCION |  | UNIDAD | CANTIDAD | VR/. UNITARIO | VR/. PARCIAL.
[5 empty] | Sub-Total: | 0
III. TRANSPORTE
REF. | MATERIAL | UND. (M3, Ton., Viaje) | Dist. (Km) | Cantidad | TARIFA ($ -m3/Km) | VR/. PARCIAL.
[5 empty] | Sub-Total: | 0
III. MANO DE OBRA
REF. | DESCRIPCIÓN |  | UNIDAD | RENDIMIENTO | VR/. HC + P.S. | VR/. PARCIAL.
MO-TOP | Comisión de topografía (Top+Ofi+Obr)-Incluye Planos |  | Día | 100 | 547312 | 5473
[5 empty] | Sub-Total: | 5473
|  |  | TOTAL COSTO DIRECTO: |  |  | 6389
_____________________________________________
Nestor Ivan Otalvaro Peña
Profesional Universitario
| OPTIMIZACION ALCANTARILLADO SANITARIO PRIMERA ETAPA DEL BARRIO LA GAITANA COMUNA 7 MUNICIPIO DE NEIVA |  |  | DEPARTAMENTO DEL HUILA
MUNICIPIO DE NEIVA
ANALISIS DE PRECIOS UNITARIOS (APU)
PRESUPUESTO GENERAL DE OBRA |  |  |  | Fecha: Abril de 2025
1.0 | Preliminares. |  |  |  | UNIDAD: | ML
1.2 | Señalizacion área de trabajo cumpliendo con el manual de señalizacion vial vigente.
I. EQUIPO
REF. | DESCRIPCION |  | UNIDAD | RENDIM. | VR/. UNITARIO | VR/. PARCIAL.
EH-MEN | Herramienta Menor |  | Dia | 50 | 36154 | 723
[5 empty] | Sub-Total: | 723
II. MATERIALES EN LA OBRA
REF. | DESCRIPCION |  | UNIDAD | CANTIDAD | VR/. UNITARIO | VR/. PARCIAL.
MT-012 | Cinta señalización (Rollo por 500ml) |  | UND | 0.006 | 34596 | 208
MT-037 | Colombinas para señalizacion (señalizador tubular- baliza vial). |  | UND | 0.12 | 63832 | 7660
[5 empty] | Sub-Total: | 7868
III. TRANSPORTE
REF. | MATERIAL | UND. (M3, Ton., Viaje) | Dist. (Km) | Cantidad | TARIFA ($ -m3/Km) | VR/. PARCIAL.
[5 empty] | Sub-Total: | 0
III. MANO DE OBRA
REF. | DESCRIPCIÓN |  | UNIDAD | RENDIMIENTO | VR/. HC + P.S. | VR/. PARCIAL.
MO-OBR | Obrero |  | Día | 80 | 101354 | 1267
[5 empty] | Sub-Total: | 1267
|  |  | TOTAL COSTO DIRECTO: |  |  | 9858
_____________________________________________
Nestor Ivan Otalvaro Peña
Profesional Universitario
| OPTIMIZACION ALCANTARILLADO SANITARIO PRIMERA ETAPA DEL BARRIO LA GAITANA COMUNA 7 MUNICIPIO DE NEIVA |  |  | DEPARTAMENTO DEL HUILA
MUNICIPIO DE NEIVA
ANALISIS DE PRECIOS UNITARIOS (APU)
PRESUPUESTO GENERAL DE OBRA |  |  |  | Fecha: Abril de 2025
2.0 | Demoliciones |  |  |  | UNIDAD: | M2
2.1 | Demolición pavimento flexible. Incluye corte de frontera con cortadora de disco y demolición con martillo neumático.
I. EQUIPO
REF. | DESCRIPCION |  | UNIDAD | RENDIM. | VR/. UNITARIO | VR/. PARCIAL.
EH-CDD | Cortadora de disco diamante (Icluye disco) |  | Hora | 15 | 50616 | 3374
EH-CMN | Equipo compresor y martillo neumático |  | Hora | 10 | 108463 | 10846
EH-MEN | Herramienta Menor |  | Dia | 40 | 36154 | 904
[5 empty] | Sub-Total: | 15124
II. MATERIALES EN LA OBRA
REF. | DESCRIPCION |  | UNIDAD | CANTIDAD | VR/. UNITARIO | VR/. PARCIAL.
[5 empty] | Sub-Total: | 0
III. TRANSPORTE
REF. | MATERIAL | UND. (M3, Ton., Viaje) | Dist. (Km) | Cantidad | TARIFA ($ -m3/Km) | VR/. PARCIAL.
[5 empty] | Sub-Total: | 0
III. MANO DE OBRA
REF. | DESCRIPCIÓN |  | UNIDAD | RENDIMIENTO | VR/. HC + P.S. | VR/. PARCIAL.
MO-OBR | Obrero |  | Día | 7.3856 | 101354 | 13723
MO-OFI | Oficial |  | Día | 40 | 189532 | 4738
[5 empty] | Sub-Total: | 18461
|  |  | TOTAL COSTO DIRECTO: |  |  | 33585
_____________________________________________
Nestor Ivan Otalvaro Peña
Profesional Universitario
| OPTIMIZACION ALCANTARILLADO SANITARIO PRIMERA ETAPA DEL BARRIO LA GAITANA COMUNA 7 MUNICIPIO DE NEIVA |  |  | DEPARTAMENTO DEL HUILA
MUNICIPIO DE NEIVA
ANALISIS DE PRECIOS UNITARIOS (APU)
PRESUPUESTO GENERAL DE OBRA |  |  |  | Fecha: Abril de 2025
2.0 | Demoliciones |  |  |  | UNIDAD: | M2
2.2 | Demolición pavimento rígido. Incluye: corte de frontera con cortadora de disco y demolición con martillo neumático.
I. EQUIPO
REF. | DESCRIPCION |  | UNIDAD | RENDIM. | VR/. UNITARIO | VR/. PARCIAL.
EH-CDD | Cortadora de disco diamante (Icluye disco) |  | Hora | 10 | 50616 | 5062
EH-CMN | Equipo compresor y martillo neumático |  | Hora | 5 | 108463 | 21693
EH-MEN | Herramienta Menor |  | Dia | 35 | 36154 | 1033
[5 empty] | Sub-Total: | 27788
II. MATERIALES EN LA OBRA
REF. | DESCRIPCION |  | UNIDAD | CANTIDAD | VR/. UNITARIO | VR/. PARCIAL.
[5 empty] | Sub-Total: | 0
III. TRANSPORTE
REF. | MATERIAL | UND. (M3, Ton., Viaje) | Dist. (Km) | Cantidad | TARIFA ($ -m3/Km) | VR/. PARCIAL.
[5 empty] | Sub-Total: | 0
III. MANO DE OBRA
REF. | DESCRIPCIÓN |  | UNIDAD | RENDIMIENTO | VR/. HC + P.S. | VR/. PARCIAL.
MO-OBR | Obrero |  | Día | 6.9976 | 101354 | 14484
MO-OFI | Oficial |  | Día | 28 | 189532 | 6769
[5 empty] | Sub-Total: | 21253
|  |  | TOTAL COSTO DIRECTO: |  |  | 49041
_____________________________________________
Nestor Ivan Otalvaro Peña
Profesional Universitario
| OPTIMIZACION ALCANTARILLADO SANITARIO PRIMERA ETAPA DEL BARRIO LA GAITANA COMUNA 7 MUNICIPIO DE NEIVA |  |  | DEPARTAMENTO DEL HUILA
MUNICIPIO DE NEIVA
ANALISIS DE PRECIOS UNITARIOS (APU)
PRESUPUESTO GENERAL DE OBRA |  |  |  | Fecha: Abril de 2025
3.0 | Excavaciones |  |  |  | UNIDAD: | M3
3.1 | Excavación manual en material conglomerado (H=0 a 2m)
I. EQUIPO
REF. | DESCRIPCION |  | UNIDAD | RENDIM. | VR/. UNITARIO | VR/. PARCIAL.
EH-MEN | Herramienta Menor |  | Dia | 6 | 36154 | 6026
[5 empty] | Sub-Total: | 6026
II. MATERIALES EN LA OBRA
REF. | DESCRIPCION |  | UNIDAD | CANTIDAD | VR/. UNITARIO | VR/. PARCIAL.
[5 empty] | Sub-Total: | 0
III. TRANSPORTE
REF. | MATERIAL | UND. (M3, Ton., Viaje) | Dist. (Km) | Cantidad | TARIFA ($ -m3/Km) | VR/. PARCIAL.
[5 empty] | Sub-Total: | 0
III. MANO DE OBRA
REF. | DESCRIPCIÓN |  | UNIDAD | RENDIMIENTO | VR/. HC + P.S. | VR/. PARCIAL.
MO-OBR | Obrero |  | Día | 2.3 | 101354 | 44067
[5 empty] | Sub-Total: | 44067
|  |  | TOTAL COSTO DIRECTO: |  |  | 50093
_____________________________________________
Nestor Ivan Otalvaro Peña
Profesional Universitario
| OPTIMIZACION ALCANTARILLADO SANITARIO PRIMERA ETAPA DEL BARRIO LA GAITANA COMUNA 7 MUNICIPIO DE NEIVA |  |  | DEPARTAMENTO DEL HUILA
MUNICIPIO DE NEIVA
ANALISIS DE PRECIOS UNITARIOS (APU)
PRESUPUESTO GENERAL DE OBRA |  |  |  | Fecha: Abril de 2025
3.0 | Excavaciones |  |  |  | UNIDAD: | M3
3.2 | Excavación mecánica en material conglomerado h=0-2 mts
I. EQUIPO
REF. | DESCRIPCION |  | UNIDAD | RENDIM. | VR/. UNITARIO | VR/. PARCIAL.
EH-MEN | Herramienta Menor |  | Dia | 40 | 36154.4729 | 904
EH-RLL | Retroexcavadora de llanta |  | Hora | 14 | 130156.1023 | 9297
[5 empty] | Sub-Total: | 10201
II. MATERIALES EN LA OBRA
REF. | DESCRIPCION |  | UNIDAD | CANTIDAD | VR/. UNITARIO | VR/. PARCIAL.
[5 empty] | Sub-Total: | 0
III. TRANSPORTE
REF. | MATERIAL | UND. (M3, Ton., Viaje) | Dist. (Km) | Cantidad | TARIFA ($ -m3/Km) | VR/. PARCIAL.
[5 empty] | Sub-Total: | 0
III. MANO DE OBRA
REF. | DESCRIPCIÓN |  | UNIDAD | RENDIMIENTO | VR/. HC + P.S. | VR/. PARCIAL.
MO-OBR | Obrero |  | Día | 40 | 101354 | 2534
MO-OFI | Oficial |  | Día | 35.826 | 189532 | 5290
[5 empty] | Sub-Total: | 7824
|  |  | TOTAL COSTO DIRECTO: |  |  | 18025
_____________________________________________
Nestor Ivan Otalvaro Peña
Profesional Universitario
| OPTIMIZACION ALCANTARILLADO SANITARIO PRIMERA ETAPA DEL BARRIO LA GAITANA COMUNA 7 MUNICIPIO DE NEIVA |  |  | DEPARTAMENTO DEL HUILA
MUNICIPIO DE NEIVA
ANALISIS DE PRECIOS UNITARIOS (APU)
PRESUPUESTO GENERAL DE OBRA |  |  |  | Fecha: Abril de 2025
3.0 | Excavaciones |  |  |  | UNIDAD: | M3
3.3 | Excavación mecánica en material conglomerado h>2m y h<4m
I. EQUIPO
REF. | DESCRIPCION |  | UNIDAD | RENDIM. | VR/. UNITARIO | VR/. PARCIAL.
EH-MEN | Herramienta Menor |  | Dia | 30 | 36154.4729 | 1205
EH-ROR | Retroexcavadora de oruga |  | Hora | 16 | 231388.6263 | 14462
[5 empty] | Sub-Total: | 15667
II. MATERIALES EN LA OBRA
REF. | DESCRIPCION |  | UNIDAD | CANTIDAD | VR/. UNITARIO | VR/. PARCIAL.
[5 empty] | Sub-Total: | 0
III. TRANSPORTE
REF. | MATERIAL | UND. (M3, Ton., Viaje) | Dist. (Km) | Cantidad | TARIFA ($ -m3/Km) | VR/. PARCIAL.
[5 empty] | Sub-Total: | 0
III. MANO DE OBRA
REF. | DESCRIPCIÓN |  | UNIDAD | RENDIMIENTO | VR/. HC + P.S. | VR/. PARCIAL.
MO-OBR | Obrero |  | Día | 30 | 101354 | 3378
MO-OFI | Oficial |  | Día | 150 | 189532 | 1264
[5 empty] | Sub-Total: | 4642
|  |  | TOTAL COSTO DIRECTO: |  |  | 20309
_____________________________________________
Nestor Ivan Otalvaro Peña
Profesional Universitario
| OPTIMIZACION ALCANTARILLADO SANITARIO PRIMERA ETAPA DEL BARRIO LA GAITANA COMUNA 7 MUNICIPIO DE NEIVA |  |  | DEPARTAMENTO DEL HUILA
MUNICIPIO DE NEIVA
ANALISIS DE PRECIOS UNITARIOS (APU)
PRESUPUESTO GENERAL DE OBRA |  |  |  | Fecha: Abril de 2025
3.0 | Excavaciones |  |  |  | UNIDAD: | M2
3.5 | Entibación mediante tablones verticales, cabeceros horizontales y codales de madera (planchon y rolliza) para zanja con H < 2,0 m. (Reutilizacion 1/10)
I. EQUIPO
REF. | DESCRIPCION |  | UNIDAD | RENDIM. | VR/. UNITARIO | VR/. PARCIAL.
EH-MEN | Herramienta Menor |  | Dia | 22.5 | 36154.4729 | 1607
[5 empty] | Sub-Total: | 1607
II. MATERIALES EN LA OBRA
REF. | DESCRIPCION |  | UNIDAD | CANTIDAD | VR/. UNITARIO | VR/. PARCIAL.
| Tablón Madera vérticales y cabeceros horizontales para apuntalamiento y entibación. 10 usos |  | ML | 0.4 | 8500 | 3400
| Codal de madera, de 12 cm de diámetro, para apuntalamiento y entibación de excavaciones. 10 usos |  | ML | 0.4 | 7000 | 2800
| Puntas de acero de 20x100 mm. |  | Kg | 0.07 | 19140.1 | 1340
[5 empty] | Sub-Total: | 7540
III. TRANSPORTE
REF. | MATERIAL | UND. (M3, Ton., Viaje) | Dist. (Km) | Cantidad | TARIFA ($ -m3/Km) | VR/. PARCIAL.
[5 empty] | Sub-Total: | 0
III. MANO DE OBRA
REF. | DESCRIPCIÓN |  | UNIDAD | RENDIMIENTO | VR/. HC + P.S. | VR/. PARCIAL.
MO-OBR | Obrero |  | Día | 8 | 101354 | 12669
MO-OFI | Oficial |  | Día | 10 | 189532 | 18953
[5 empty] | Sub-Total: | 31622
|  |  | TOTAL COSTO DIRECTO: |  |  | 40769
_____________________________________________
Nestor Ivan Otalvaro Peña
Profesional Universitario
| OPTIMIZACION ALCANTARILLADO SANITARIO PRIMERA ETAPA DEL BARRIO LA GAITANA COMUNA 7 MUNICIPIO DE NEIVA |  |  | DEPARTAMENTO DEL HUILA
MUNICIPIO DE NEIVA
ANALISIS DE PRECIOS UNITARIOS (APU)
PRESUPUESTO GENERAL DE OBRA |  |  |  | Fecha: Abril de 2025
4.0 | Suministro e Instalación de tubería y accesorios en PVC, sello hermético, NTC 3722. |  |  |  | UNIDAD: | ML
4.1 | Suministro e Instalacion Tubería PVC diámetro 160mm, de pared estructural y sello hermético. Incluye: Transporte al sitio de la obra, cama en material mixto de río de e=10 cm, hasta la Cota Clave del tubo
I. EQUIPO
REF. | DESCRIPCION |  | UNIDAD | RENDIM. | VR/. UNITARIO | VR/. PARCIAL.
EH-MEN | Herramienta Menor |  | Dia | 40 | 36154.4729 | 904
[5 empty] | Sub-Total: | 904
II. MATERIALES EN LA OBRA
REF. | DESCRIPCION |  | UNIDAD | CANTIDAD | VR/. UNITARIO | VR/. PARCIAL.
ALC-31 | Tubería PVC pared estructural de 160mm (Tubo de 6m) 6" |  | ML | 1 | 48588 | 48588
ALC-25 | Lubricante para tubería PVC (500 Gr) |  | UND | 0.03 | 32379 | 971
MT-025 | Mixto (50% arena + 50% gravilla) (Incluye iva mas transporte) |  | M3 | 0.33 | 132577 | 43750
[5 empty] | Sub-Total: | 93309
III. TRANSPORTE
REF. | MATERIAL | UND. (M3, Ton., Viaje) | Dist. (Km) | Cantidad | TARIFA ($ -m3/Km) | VR/. PARCIAL.
[5 empty] | Sub-Total: | 0
III. MANO DE OBRA
REF. | DESCRIPCIÓN |  | UNIDAD | RENDIMIENTO | VR/. HC + P.S. | VR/. PARCIAL.
MO-IHS | Grupo 2: Instalaciones hidráulica y sanitaria (Ofi+3Obr) |  | Día | 32 | 493594 | 15425
[5 empty] | Sub-Total: | 15425
|  |  | TOTAL COSTO DIRECTO: |  |  | 109638
_____________________________________________
Nestor Ivan Otalvaro Peña
Profesional Universitario
| OPTIMIZACION ALCANTARILLADO SANITARIO PRIMERA ETAPA DEL BARRIO LA GAITANA COMUNA 7 MUNICIPIO DE NEIVA |  |  | DEPARTAMENTO DEL HUILA
MUNICIPIO DE NEIVA
ANALISIS DE PRECIOS UNITARIOS (APU)
PRESUPUESTO GENERAL DE OBRA |  |  |  | Fecha: Abril de 2025
4.0 | Suministro e Instalación de tubería y accesorios en PVC, sello hermético, NTC 3722. |  |  |  | UNIDAD: | ML
4.2 | Suministro e Instalacion Tubería PVC diámetro 250mm, de pared estructural y sello hermético. Incluye: Transporte al sitio de la obra, cama en material mixto de río de e=10 cm, hasta la Cota Clave del tubo
I. EQUIPO
REF. | DESCRIPCION |  | UNIDAD | RENDIM. | VR/. UNITARIO | VR/. PARCIAL.
EH-MEN | Herramienta Menor |  | Dia | 30 | 36154 | 1205
[5 empty] | Sub-Total: | 1205
II. MATERIALES EN LA OBRA
REF. | DESCRIPCION |  | UNIDAD | CANTIDAD | VR/. UNITARIO | VR/. PARCIAL.
ALC-33 | Tubería PVC pared estructural de 250mm (Tubo de 6m) 10" |  | ML | 1 | 105504 | 105504
ALC-25 | Lubricante para tubería PVC (500 Gr) |  | UND | 0.05 | 32379 | 1619
MT-025 | Mixto (50% arena + 50% gravilla) (Incluye iva mas transporte) |  | M3 | 0.42 | 132577 | 55682
[5 empty] | Sub-Total: | 162805
III. TRANSPORTE
REF. | MATERIAL | UND. (M3, Ton., Viaje) | Dist. (Km) | Cantidad | TARIFA ($ -m3/Km) | VR/. PARCIAL.
[5 empty] | Sub-Total: | 0
III. MANO DE OBRA
REF. | DESCRIPCIÓN |  | UNIDAD | RENDIMIENTO | VR/. HC + P.S. | VR/. PARCIAL.
MO-IHS | Grupo 2: Instalaciones hidráulica y sanitaria (Ofi+3Obr) |  | Día | 19.2 | 493594 | 25708
[5 empty] | Sub-Total: | 25708
|  |  | TOTAL COSTO DIRECTO: |  |  | 189718
_____________________________________________
Nestor Ivan Otalvaro Peña
Profesional Universitario
| OPTIMIZACION ALCANTARILLADO SANITARIO PRIMERA ETAPA DEL BARRIO LA GAITANA COMUNA 7 MUNICIPIO DE NEIVA |  |  | DEPARTAMENTO DEL HUILA
MUNICIPIO DE NEIVA
ANALISIS DE PRECIOS UNITARIOS (APU)
PRESUPUESTO GENERAL DE OBRA |  |  |  | Fecha: Abril de 2025
4.0 | Suministro e Instalación de tubería y accesorios en PVC, sello hermético, NTC 3722. |  |  |  | UNIDAD: | UND
4.3 | Suministro e Instalación de Silla Yee 250x160mm. Incluye: Accesorios adecuados para su correcta conexión y sello hermético.
I. EQUIPO
REF. | DESCRIPCION |  | UNIDAD | RENDIM. | VR/. UNITARIO | VR/. PARCIAL.
EH-MEN | Herramienta Menor |  | Dia | 1.5 | 36154 | 24103
[5 empty] | Sub-Total: | 24103
II. MATERIALES EN LA OBRA
REF. | DESCRIPCION |  | UNIDAD | CANTIDAD | VR/. UNITARIO | VR/. PARCIAL.
ALC-01 | Acondicionador de superficie PVC 1/4 G |  | Tarro | 0.06 | 63238 | 3794
ALC-62 | Silla Yee 250x160mm (10x6") |  | UND | 1 | 156583 | 156583
ALC-66 | Abrazadera silla kit 250 x 160 mm |  | UND | 1 | 63326 | 63326
ALC-67 | Caucho silla yee 250 x 160 mm |  | UND | 1 | 26623 | 26623
[5 empty] | Sub-Total: | 250326
III. TRANSPORTE
REF. | MATERIAL | UND. (M3, Ton., Viaje) | Dist. (Km) | Cantidad | TARIFA ($ -m3/Km) | VR/. PARCIAL.
[5 empty] | Sub-Total: | 0
III. MANO DE OBRA
REF. | DESCRIPCIÓN |  | UNIDAD | RENDIMIENTO | VR/. HC + P.S. | VR/. PARCIAL.
MO-IHS | Grupo 2: Instalaciones hidráulica y sanitaria (Ofi+3Obr) |  | Día | 10 | 493594 | 49359
[5 empty] | Sub-Total: | 49359
|  |  | TOTAL COSTO DIRECTO: |  |  | 323788
_____________________________________________
Nestor Ivan Otalvaro Peña
Profesional Universitario
| OPTIMIZACION ALCANTARILLADO SANITARIO PRIMERA ETAPA DEL BARRIO LA GAITANA COMUNA 7 MUNICIPIO DE NEIVA |  |  | DEPARTAMENTO DEL HUILA
MUNICIPIO DE NEIVA
ANALISIS DE PRECIOS UNITARIOS (APU)
PRESUPUESTO GENERAL DE OBRA |  |  |  | Fecha: Abril de 2025
5.0 | Construcción de pozos de inspección |  |  |  | UNIDAD: | UND
5.1 | Construcción de pozos de inspección, en concreto de 3.000psi, según modelo de Empresas Públicas de Neiva. Incluye: excavación, Tapa camara hierro ductil incluye aro tipo trafico pesado de 70 cm, con anillo en concreto reforzado (e=20cm) y diámetro 1.60m, pasos en hierro de 5/8" (con anticorrosivo) y cañuela en tuberia de PVC. h=0 - 2.0m.
I. EQUIPO
REF. | DESCRIPCION |  | UNIDAD | RENDIM. | VR/. UNITARIO | VR/. PARCIAL.
EH-MEN | Herramienta Menor |  | Dia | 0.6 | 36154 | 60257
EH-FMP | Formaleta metálica para pozo |  | Día | 0.6 | 72309 | 120515
EH-MEZ | Mezcladora mecánica (1.5 bultos) |  | Dia | 3 | 62186 | 20729
[5 empty] | Sub-Total: | 201501
II. MATERIALES EN LA OBRA
REF. | DESCRIPCION |  | UNIDAD | CANTIDAD | VR/. UNITARIO | VR/. PARCIAL.
MT-015 | Concreto 3.000 psi |  | M3 | 2.45 | 635737 | 1557556
MT-036 | Tapa en HF para pozo, incluye aro en HF |  | UND | 1 | 1084634 | 1084634
MT-021 | Madera para formaleta |  | M2 | 0.8 | 55735 | 44588
MT-027 | Paso para escalera en hierro de 5/8" (Incluye anticorrosivo) |  | UND | 6 | 9400 | 56400
MT-001 | Acero de refuerzo de 60.000psi- |  | Kg | 5 | 9574 | 47870
[5 empty] | Sub-Total: | 2791048
III. TRANSPORTE
REF. | MATERIAL | UND. (M3, Ton., Viaje) |  | Cantidad | TARIFA ($ -m3/Km) | VR/. PARCIAL.
0
[5 empty] | Sub-Total: | 0
III. MANO DE OBRA
REF. | DESCRIPCIÓN |  | UNIDAD | RENDIMIENTO | VR/. HC + P.S. | VR/. PARCIAL.
MO-MEZ | Grupo 3: Mezclas (Ofi+4Obr) |  | Día | 0.75 | 594948 | 793264
[5 empty] | Sub-Total: | 793264
|  |  | TOTAL COSTO DIRECTO: |  |  | 3785813
_____________________________________________
Nestor Ivan Otalvaro Peña
Profesional Universitario
| OPTIMIZACION ALCANTARILLADO SANITARIO PRIMERA ETAPA DEL BARRIO LA GAITANA COMUNA 7 MUNICIPIO DE NEIVA |  |  | DEPARTAMENTO DEL HUILA
MUNICIPIO DE NEIVA
ANALISIS DE PRECIOS UNITARIOS (APU)
PRESUPUESTO GENERAL DE OBRA |  |  |  | Fecha: Abril de 2025
5.0 | Construcción de pozos de inspección |  |  |  | UNIDAD: | UND
5.2 | Construcción de pozos de inspección, en concreto de 3.000 psi, según modelo de Empresas Públicas de Neiva. Incluye: excavación,Tapa camara hierro ductil incluye aro tipo trafico pesado de 70 cm, con anillo en concreto reforzado (e=20cm) y diámetro 1.6m, pasos en hierro de 5/8" (con anticorrosivo) y cañuela en tuberia de PVC. h=0 - 3.0m
I. EQUIPO
REF. | DESCRIPCION |  | UNIDAD | RENDIM. | VR/. UNITARIO | VR/. PARCIAL.
EH-MEN | Herramienta Menor |  | Dia | 0.5 | 36154 | 72308
EH-FMP | Formaleta metálica para pozo |  | Día | 0.5 | 72309 | 144618
EH-MEZ | Mezcladora mecánica (1.5 bultos) |  | Dia | 3 | 62186 | 20729
[5 empty] | Sub-Total: | 237655
II. MATERIALES EN LA OBRA
REF. | DESCRIPCION |  | UNIDAD | CANTIDAD | VR/. UNITARIO | VR/. PARCIAL.
MT-015 | Concreto 3.000 psi |  | M3 | 3 | 635737 | 1907211
MT-036 | Tapa en HF para pozo, incluye aro en HF |  | UND | 1 | 1084634 | 1084634
MT-021 | Madera para formaleta |  | M2 | 0.6 | 55735 | 33441
MT-027 | Paso para escalera en hierro de 5/8" (Incluye anticorrosivo) |  | UND | 8 | 9400 | 75200
MT-001 | Acero de refuerzo de 60.000psi- |  | Kg | 5 | 9574 | 47870
[5 empty] | Sub-Total: | 3148356
III. TRANSPORTE
REF. | MATERIAL | UND. (M3, Ton., Viaje) |  | Cantidad | TARIFA ($ -m3/Km) | VR/. PARCIAL.
0
[5 empty] | Sub-Total: | 0
III. MANO DE OBRA
REF. | DESCRIPCIÓN |  | UNIDAD | RENDIMIENTO | VR/. HC + P.S. | VR/. PARCIAL.
MO-MEZ | Grupo 3: Mezclas (Ofi+4Obr) |  | Día | 0.6 | 594948 | 991580
[5 empty] | Sub-Total: | 991580
|  |  | TOTAL COSTO DIRECTO: |  |  | 4377591
_____________________________________________
Nestor Ivan Otalvaro Peña
Profesional Universitario
| OPTIMIZACION ALCANTARILLADO SANITARIO PRIMERA ETAPA DEL BARRIO LA GAITANA COMUNA 7 MUNICIPIO DE NEIVA |  |  | DEPARTAMENTO DEL HUILA
MUNICIPIO DE NEIVA
ANALISIS DE PRECIOS UNITARIOS (APU)
PRESUPUESTO GENERAL DE OBRA |  |  |  | Fecha: Abril de 2025
5.0 | Construcción de pozos de inspección |  |  |  | UNIDAD: | UND
5.3 | Construcción de pozos de inspección, en concreto de 3.000psi, según modelo de Empresas Públicas de Neiva. Incluye: excavación, Tapa camara hierro Ductil incluye aro tipo trafico pesado de 70 cm, con anillo en concreto reforzado (e=20cm) y diámetro 1.6m, pasos en hierro de 5/8" (con anticorrosivo) y cañuela en tuberia de PVC. h=0 - 4.0m.
I. EQUIPO
REF. | DESCRIPCION |  | UNIDAD | RENDIM. | VR/. UNITARIO | VR/. PARCIAL.
EH-MEN | Herramienta Menor |  | Dia | 0.4 | 36154 | 90385
EH-FMP | Formaleta metálica para pozo |  | Día | 0.4 | 72309 | 180773
EH-MEZ | Mezcladora mecánica (1.5 bultos) |  | Dia | 3 | 62186 | 20729
[5 empty] | Sub-Total: | 291887
II. MATERIALES EN LA OBRA
REF. | DESCRIPCION |  | UNIDAD | CANTIDAD | VR/. UNITARIO | VR/. PARCIAL.
MT-015 | Concreto 3.000 psi |  | M3 | 3.52 | 635737 | 2237794
MT-036 | Tapa en HF para pozo, incluye aro en HF |  | UND | 1 | 1084634 | 1084634
MT-021 | Madera para formaleta |  | M2 | 0.6 | 55735 | 33441
MT-027 | Paso para escalera en hierro de 5/8" (Incluye anticorrosivo) |  | UND | 10 | 9400 | 94000
MT-001 | Acero de refuerzo de 60.000psi- |  | Kg | 5 | 9574 | 47870
[5 empty] | Sub-Total: | 3497739
III. TRANSPORTE
REF. | MATERIAL | UND. (M3, Ton., Viaje) |  | Cantidad | TARIFA ($ -m3/Km) | VR/. PARCIAL.
0
[5 empty] | Sub-Total: | 0
III. MANO DE OBRA
REF. | DESCRIPCIÓN |  | UNIDAD | RENDIMIENTO | VR/. HC + P.S. | VR/. PARCIAL.
MO-MEZ | Grupo 3: Mezclas (Ofi+4Obr) |  | Día | 0.5 | 594948 | 1189896
[5 empty] | Sub-Total: | 1189896
|  |  | TOTAL COSTO DIRECTO: |  |  | 4979522
_____________________________________________
Nestor Ivan Otalvaro Peña
Profesional Universitario
| OPTIMIZACION ALCANTARILLADO SANITARIO PRIMERA ETAPA DEL BARRIO LA GAITANA COMUNA 7 MUNICIPIO DE NEIVA |  |  | DEPARTAMENTO DEL HUILA
MUNICIPIO DE NEIVA
ANALISIS DE PRECIOS UNITARIOS (APU)
PRESUPUESTO GENERAL DE OBRA |  |  |  | Fecha: Abril de 2025
6.0 | Relleno de brechas |  |  |  | UNIDAD: | M3
6.1 | Relleno de brecha con material seleccionado de la misma excavación, compactación mecánica tipo canguro, en capas máximo de 20 cms. IP< 13%, según Norma Invías 2012, Dm = según PM.95%
I. EQUIPO
REF. | DESCRIPCION |  | UNIDAD | RENDIM. | VR/. UNITARIO | VR/. PARCIAL.
EH-MEN | Herramienta Menor |  | Dia | 10 | 36154 | 3615
EH-CAN | Apisonador tipo canguro |  | Dia | 15 | 83983 | 5599
[5 empty] | Sub-Total: | 9214
II. MATERIALES EN LA OBRA
REF. | DESCRIPCION |  | UNIDAD | CANTIDAD | VR/. UNITARIO | VR/. PARCIAL.
MT-002 | Agua |  | LT | 10 | 21.6934 | 217
[5 empty] | Sub-Total: | 217
III. TRANSPORTE
REF. | MATERIAL | UND. (M3, Ton., Viaje) |  | Cantidad | TARIFA ($ -m3/Km) | VR/. PARCIAL.
[5 empty] | Sub-Total: | 0
III. MANO DE OBRA
REF. | DESCRIPCIÓN |  | UNIDAD | RENDIMIENTO | VR/. HC + P.S. | VR/. PARCIAL.
MO-OBR | Obrero |  | Día | 21.8542 | 101354 | 4638
MO-OFI | Oficial |  | Día | 15 | 189532 | 12635
[5 empty] | Sub-Total: | 17273
|  |  | TOTAL COSTO DIRECTO: |  |  | 26704
_____________________________________________
Nestor Ivan Otalvaro Peña
Profesional Universitario
| OPTIMIZACION ALCANTARILLADO SANITARIO PRIMERA ETAPA DEL BARRIO LA GAITANA COMUNA 7 MUNICIPIO DE NEIVA |  |  | DEPARTAMENTO DEL HUILA
MUNICIPIO DE NEIVA
ANALISIS DE PRECIOS UNITARIOS (APU)
PRESUPUESTO GENERAL DE OBRA |  |  |  | Fecha: Abril de 2025
6.0 | Relleno de brechas |  |  |  | UNIDAD: | M3
6.2 | Relleno de brecha con material recebo granular compactación mecánica tipo canguro, capa máxima de 20cm. IP < 10%, según norma INVIAS 2012, Dm=95% según PM.
I. EQUIPO
REF. | DESCRIPCION |  | UNIDAD | RENDIM. | VR/. UNITARIO | VR/. PARCIAL.
EH-MEN | Herramienta Menor |  | Dia | 8 | 36154 | 4519
EH-CAN | Apisonador tipo canguro |  | Dia | 16 | 83983 | 5249
[5 empty] | Sub-Total: | 9768
II. MATERIALES EN LA OBRA
REF. | DESCRIPCION |  | UNIDAD | CANTIDAD | VR/. UNITARIO | VR/. PARCIAL.
MT-002 | Agua |  | LT | 50 | 21.6934 | 1085
MT-030 | Recebo granular IP<10% (Incluye transporte) |  | M3 | 1.3 | 107163.7965 | 139313
[5 empty] | Sub-Total: | 140398
III. TRANSPORTE
REF. | MATERIAL | UND. (M3, Ton., Viaje) |  | Cantidad | TARIFA ($ -m3/Km) | VR/. PARCIAL.
[5 empty] | Sub-Total: | 0
III. MANO DE OBRA
REF. | DESCRIPCIÓN |  | UNIDAD | RENDIMIENTO | VR/. HC + P.S. | VR/. PARCIAL.
MO-OBR | Obrero |  | Día | 21.8542 | 101354 | 4638
MO-OFI | Oficial |  | Día | 15 | 189532 | 12635
[5 empty] | Sub-Total: | 17273
|  |  | TOTAL COSTO DIRECTO: |  |  | 167439
_____________________________________________
Nestor Ivan Otalvaro Peña
Profesional Universitario
| OPTIMIZACION ALCANTARILLADO SANITARIO PRIMERA ETAPA DEL BARRIO LA GAITANA COMUNA 7 MUNICIPIO DE NEIVA |  |  | DEPARTAMENTO DEL HUILA
MUNICIPIO DE NEIVA
ANALISIS DE PRECIOS UNITARIOS (APU)
PRESUPUESTO GENERAL DE OBRA |  |  |  | Fecha: Abril de 2025
6.0 | Relleno de brechas |  |  |  | UNIDAD: | M3
6.3 | Relleno de brecha con material de subbase granular IP<6%, según norma de INVIAS 2012, compactación mecánica tipo canguro, capa máxima de 20cm, Dm= 95% según PM.
I. EQUIPO
REF. | DESCRIPCION |  | UNIDAD | RENDIM. | VR/. UNITARIO | VR/. PARCIAL.
EH-MEN | Herramienta Menor |  | Dia | 8 | 36154 | 4519
EH-CAN | Apisonador tipo canguro |  | Dia | 16 | 83983 | 5249
[5 empty] | Sub-Total: | 9768
II. MATERIALES EN LA OBRA
REF. | DESCRIPCION |  | UNIDAD | CANTIDAD | VR/. UNITARIO | VR/. PARCIAL.
MT-002 | Agua |  | LT | 50 | 21.6934 | 1085
MT-023 | Material para subbase granular IP<6% (Incluye transporte) |  | M3 | 1.25 | 131057.3184 | 163822
[5 empty] | Sub-Total: | 164907
III. TRANSPORTE
REF. | MATERIAL | UND. (M3, Ton., Viaje) | Dist. (Km) | Cantidad | TARIFA ($ -m3/Km) | VR/. PARCIAL.
[5 empty] | Sub-Total: | 0
III. MANO DE OBRA
REF. | DESCRIPCIÓN |  | UNIDAD | RENDIMIENTO | VR/. HC + P.S. | VR/. PARCIAL.
MO-OBR | Obrero |  | Día | 21.8542 | 101354 | 4638
MO-OFI | Oficial |  | Día | 15 | 189532 | 12635
[5 empty] | Sub-Total: | 17273
|  |  | TOTAL COSTO DIRECTO: |  |  | 191948
_____________________________________________
Nestor Ivan Otalvaro Peña
Profesional Universitario
| OPTIMIZACION ALCANTARILLADO SANITARIO PRIMERA ETAPA DEL BARRIO LA GAITANA COMUNA 7 MUNICIPIO DE NEIVA |  |  | DEPARTAMENTO DEL HUILA
MUNICIPIO DE NEIVA
ANALISIS DE PRECIOS UNITARIOS (APU)
PRESUPUESTO GENERAL DE OBRA |  |  |  | Fecha: Abril de 2025
6.0 | Relleno de brechas |  |  |  | UNIDAD: | M3
6.4 | Relleno de brecha con material de base granular IP<3%, según norma de INVIAS 2012, compactación mecánica tipo canguro, capa máximo de 20cm, Dm=95% según PM.
I. EQUIPO
REF. | DESCRIPCION |  | UNIDAD | RENDIM. | VR/. UNITARIO | VR/. PARCIAL.
EH-MEN | Herramienta Menor |  | Dia | 8 | 36154 | 4519
EH-CAN | Apisonador tipo canguro |  | Dia | 12 | 83983 | 6999
[5 empty] | Sub-Total: | 11518
II. MATERIALES EN LA OBRA
REF. | DESCRIPCION |  | UNIDAD | CANTIDAD | VR/. UNITARIO | VR/. PARCIAL.
MT-002 | Agua |  | LT | 50 | 21.6934 | 1085
MT-009 | Base granular IP<3% |  | M3 | 1.3 | 137955.072 | 179342
[5 empty] | Sub-Total: | 180427
III. TRANSPORTE
REF. | MATERIAL | UND. (M3, Ton., Viaje) | Dist. (Km) | Cantidad | TARIFA ($ -m3/Km) | VR/. PARCIAL.
[5 empty] | Sub-Total: | 0
III. MANO DE OBRA
REF. | DESCRIPCIÓN |  | UNIDAD | RENDIMIENTO | VR/. HC + P.S. | VR/. PARCIAL.
MO-OBR | Obrero |  | Día | 21.8542 | 101354 | 4638
MO-OFI | Oficial |  | Día | 15 | 189532 | 12635
[5 empty] | Sub-Total: | 17273
|  |  | TOTAL COSTO DIRECTO: |  |  | 209218
_____________________________________________
Nestor Ivan Otalvaro Peña
Profesional Universitario
| OPTIMIZACION ALCANTARILLADO SANITARIO PRIMERA ETAPA DEL BARRIO LA GAITANA COMUNA 7 MUNICIPIO DE NEIVA |  |  | DEPARTAMENTO DEL HUILA
MUNICIPIO DE NEIVA
ANALISIS DE PRECIOS UNITARIOS (APU)
PRESUPUESTO GENERAL DE OBRA |  |  |  | Fecha: Abril de 2025
7.0 | Restitucion de Pavimentos |  |  |  | UNIDAD: | M2
7.1 | Restitución de pavimento flexible. Contiene mezcla asfáltica tipo MDC II, compactada con cilindro vibrocompactador. (e = 7cm).
I. EQUIPO
REF. | DESCRIPCION |  | UNIDAD | RENDIM. | VR/. UNITARIO | VR/. PARCIAL.
EH-MEN | Herramienta Menor |  | Dia | 10 | 36154 | 3615
EH-VCO | Vibrocompactador 10Ton |  | Dia | 30 | 303698 | 10123
[5 empty] | Sub-Total: | 13738
II. MATERIALES EN LA OBRA
REF. | DESCRIPCION |  | UNIDAD | CANTIDAD | VR/. UNITARIO | VR/. PARCIAL.
MT-024 | Mezcla asfáltica tipo MDC-19 |  | M3 | 0.1 | 1031456.7877 | 103146
MT-019 | Emulsión asfáltica/ Liga |  | Lt | 0.3 | 2570.7986 | 771
[5 empty] | Sub-Total: | 103917
III. TRANSPORTE
REF. | MATERIAL | UND. (M3, Ton., Viaje) | Dist. (Km) | Cantidad | TARIFA ($ -m3/Km) | VR/. PARCIAL.
EH-VOL | Volqueta (Cap. 5M3) | Viaje |  | 0.03 | 180772.3643 | 5423
[5 empty] | Sub-Total: | 5423
III. MANO DE OBRA
REF. | DESCRIPCIÓN |  | UNIDAD | RENDIMIENTO | VR/. HC + P.S. | VR/. PARCIAL.
MO-PAV | Grupo 4: Pavimentos (Ofi+6Obr) |  | Día | 35.17 | 797656 | 22680
[5 empty] | Sub-Total: | 22680
|  |  | TOTAL COSTO DIRECTO: |  |  | 145758
_____________________________________________
Nestor Ivan Otalvaro Peña
Profesional Universitario
| OPTIMIZACION ALCANTARILLADO SANITARIO PRIMERA ETAPA DEL BARRIO LA GAITANA COMUNA 7 MUNICIPIO DE NEIVA |  |  | DEPARTAMENTO DEL HUILA
MUNICIPIO DE NEIVA
ANALISIS DE PRECIOS UNITARIOS (APU)
PRESUPUESTO GENERAL DE OBRA |  |  |  | Fecha: Abril de 2025
7.0 | Restitucion de Pavimentos |  |  |  | UNIDAD: | M2
7.2 | Restitución pavimento en concreto hidráulico MR=38 Kg/Cm² . (e = 15cm). Incluye: dilatación adecuada, marca-huella según especificacion de Las Ceibas EPN y curado del concreto con antisol.
I. EQUIPO
REF. | DESCRIPCION |  | UNIDAD | RENDIM. | VR/. UNITARIO | VR/. PARCIAL.
EH-MEN | Herramienta Menor |  | Dia | 8 | 36154 | 4519
EH-MEZ | Mezcladora mecánica (1.5 bultos) |  | Dia | 3 | 62186 | 20729
[5 empty] | Sub-Total: | 25248
II. MATERIALES EN LA OBRA
REF. | DESCRIPCION |  | UNIDAD | CANTIDAD | VR/. UNITARIO | VR/. PARCIAL.
MT-016 | Concreto 4.000 psi |  | M3 | 0.16 | 687325 | 109972
MT-021 | Madera para formaleta |  | M2 | 0.5 | 55734.6957 | 27867
MT-062 | Sello en platina para pavimento rigido |  | UND | 0.03 | 86770.7349 | 2603
MT-002 | Agua |  | LT | 50 | 21.6934 | 1085
MT-072 | Antisol (Curador para concreto y mortero) |  | Kg | 0.022699 | 41925.5917 | 952
[5 empty] | Sub-Total: | 142479
III. TRANSPORTE
REF. | MATERIAL | UND. (M3, Ton., Viaje) | Dist. (Km) | Cantidad | TARIFA ($ -m3/Km) | VR/. PARCIAL.
[5 empty] | Sub-Total: | 0
III. MANO DE OBRA
REF. | DESCRIPCIÓN |  | UNIDAD | RENDIMIENTO | VR/. HC + P.S. | VR/. PARCIAL.
MO-MEZ | Grupo 3: Mezclas (Ofi+4Obr) |  | Día | 23.32 | 594948 | 25512
[5 empty] | Sub-Total: | 25512
|  |  | TOTAL COSTO DIRECTO: |  |  | 193239
_____________________________________________
Nestor Ivan Otalvaro Peña
Profesional Universitario
| OPTIMIZACION ALCANTARILLADO SANITARIO PRIMERA ETAPA DEL BARRIO LA GAITANA COMUNA 7 MUNICIPIO DE NEIVA |  |  | DEPARTAMENTO DEL HUILA
MUNICIPIO DE NEIVA
ANALISIS DE PRECIOS UNITARIOS (APU)
PRESUPUESTO GENERAL DE OBRA |  |  |  | Fecha: Abril de 2025
8.0 | Retiro de material sobrante: |  |  |  | UNIDAD: | M3
8.1 | Retiro del material sobrante de excavación y disposicion al sitio autorizado. (Incl. Distancia hasta 15 KM).
I. EQUIPO
REF. | DESCRIPCION |  | UNIDAD | RENDIM. | VR/. UNITARIO | VR/. PARCIAL.
EH-MEN | Herramienta Menor |  | Dia | 15 | 36154 | 2410
[5 empty] | Sub-Total: | 2410
II. MATERIALES EN LA OBRA
REF. | DESCRIPCION |  | UNIDAD | CANTIDAD | VR/. UNITARIO | VR/. PARCIAL.
MT-008 | Autorización entrada relleno sanitario |  | M3 | 1 | 10123.2524 | 10123
[5 empty] | Sub-Total: | 10123
III. TRANSPORTE
REF. | MATERIAL | UND. (M3, Ton., Viaje) | Dist. (Km) | Cantidad | TARIFA ($ -m3/Km) | VR/. PARCIAL.
EH-VOL | Volqueta (Cap. 5M3) | Viaje |  | 0.2 | 180772.3643 | 36154
[5 empty] | Sub-Total: | 36154
III. MANO DE OBRA
REF. | DESCRIPCIÓN |  | UNIDAD | RENDIMIENTO | VR/. HC + P.S. | VR/. PARCIAL.
MO-OBR | Obrero |  | Día | 15 | 101354 | 6757
[5 empty] | Sub-Total: | 6757
|  |  | TOTAL COSTO DIRECTO: |  |  | 55444
_____________________________________________
Nestor Ivan Otalvaro Peña
Profesional Universitario

## NEW GPE-FR-07 IDENTIF DE NECES
IDENTIFICACIÓN DE NECESIDADES PARA LA ESTRUCTURACIÓN DE PROYECTOS
Proceso: Gestión de Planeación Estratégica |  |  |  | Vigente desde: 04/09/2024 |  | Código: GPE-FR-07 |  | Versión: 06
Fecha | SEPTIEMBRE DE 2025
Sector de Inversión: |  |  |  | Acueducto |  |  | Alcantarillado | X
| Obra | X | Estudio y/o Diseño |  |  |  | Interventoria
1. DESCRIPCIÓN GENERAL DEL PROYECTO
Localización: (Describa dirección geográfica, barrio(s), comuna) |  |  |  | CARRERA 26 ENTRE CALLES 6C Y 7 Y LAS CALLES 6B Y 6C ENTRE CARRERAS 26 Y 27 DEL BARRIO LA GAITANA, EN LA COMUNA 7 DE LA CIUDAD DE NEIVA
Población Beneficiada: (Población objetivo y población afectada) |  |  |  | La Población beneficiada con la construcción del colector de aguas lluvias localizado sobre la CARRERA 26 ENTRE CALLES 6C Y 7 Y LAS CALLES 6B Y 6C ENTRE CARRERAS 26 Y 27 DEL BARRIO LA GAITANA, EN LA COMUNA 7 DE LA CIUDAD DE NEIVA, son principalmente los habitantes del barrio La Gaitana en la zona oriental de la ciudad, quienes vienen presentando dificultades con la red de alcantarillado sanitario de los sectores mencionados. En total serán aproximadamente 300 personas las que serán beneficiadas directamente, pero este número de beneficiarios aumenta, si tenemos en cuenta que esta situacion perjudica a otros habitantes que tienen alguna relacion con las redes proyectadas ya sea recibiendo caudales o aportando los mismos.
Usuarios beneficiados: |  |  |  | 300
Caracterización Poblacional |  |  |  | a. 0-5 ____X____ |  | e. 27-59 años __X___ d. Mayores de 60 años ___X____
|  |  |  | b. 06-11 ___X____ |  | e. Discapacitados ____X_____
|  |  |  | c. 12-18 ___X____ d. 14-26 ___X_____ |  | f. Víctimas de otros hechos diferente a desplazamiento _______
|  |  |  | ETARIA (Edad) | GRUPOS ETNICOS
|  |  |  | 0-14 15-19 20-59 | Grupos indigenas Comunidades Afrocolombianas Comunidades Raizales Pueblos Rrom Población Mestiza Comunidades Negras Palenqueras Genero Femenino Genero Masculino
|  |  |  | GENERO | POBLACION VULNERABLE
|  |  |  | Masculino Femenino | Personas en reincorporación "Acuerdo de paz" Personas en reintegración Ex integrante de grupos armados Desplazados Personas en discapacidad Victimas de otros hechos al desplazamiento
No. De Metros Lineales a intervenir: |  |  |  | 261 mts
Situación Actual: (Detalle el estado actual de la red en relación a la red de distribución y los problemas que técnicamente estan afectando a la población del sector) |  | En estos sectores, de la comuna 7 de la ciudad de Neiva, se vienen presentando situaciones que alteran el normal desarrollo de las actividades de sus habitantes, debido a que en la actualidad vienen sufriendo de continuos rebosamientos de las redes domiciliarias, rebosamisntos a cielo abierto y por la presencia de fallas estructurales en las vias, especialmente sobre la Calle 6C.
Identificación del Problema: (Detalle en este item causas que generan el problema) |  | El problema que se ha podido identificar en este sector de la ciudad, tiene que ver con las graves inundaciones y reflujo que se ha presentado en las viviendas del sector, debido a la perdida de capacidad hidraulica de la tuberia, tal vez ocasionado por un colapso de la misma, debido a que esta tuberia es de cemento de 8 pulgadas y debido al tiempo de instalacion y de servicio, se considera que ya ha cumplido su vida util.
Registro Fotográfico:
2. OBJETIVOS DEL PROYECTO
Objetivo General: |  | OPTIMIZAR LAS REDES DE ALCANTARILLADO SANITARIO DE LA CARRERA 26 ENTRE CALLES 6C Y 7 Y LAS CALLES 6B Y 6C ENTRE CARRERAS 26 Y 27 DEL BARRIO LA GAITANA, EN LA COMUNA 7 DE LA CIUDAD DE NEIVA
Objetivos Específicos: |  | * Mejorar la calidad del servicio de alcantarillado a los usuarios y evitar inundaciones que perjudiquen a los habitantes de estos sectores de la ciudad * Disminuir los costos de inversión en las reparaciones evitando daños en la Tubería * Continuar con la modernización de las redes de alcantarillado, através de la transición de materiales de cemento y gres a PVC * Evitar la afectación a la comunidad con respecto a rebosamientos de aguas residuales * Garantizar a la comunidad, un servicio que permita mejorar las condiciones de vida de los habitantes del sector.
Cadena de Valor |  | % Mano de obra Calificada 6.72 |  |  | % Materiales y Equipos 77.06
|  | % Mano de Obra No Calificada 9.56 |  |  | % Transporte 6.66
3. JUSTIFICACIÓN
Describa el motivo por el cual el proyecto es necesario, y cite del Plan Institucional a que aporta (PUEAA - Acueducto, PSMV - Alcantarilla, PGIRS - Aseo, Plan de Desarrollo Institucional, POIR
Existen varias razones técnicas y de salubridad, por las cuales se hace necesaria la optimizacion de las redes de aguas residuales sobre la CARRERA 26 ENTRE CALLES 6C Y 7 Y LAS CALLES 6B Y 6C ENTRE CARRERAS 26 Y 27 DEL BARRIO LA GAITANA, EN LA COMUNA 7 DE LA CIUDAD DE NEIVA. Una de ellas, y tal vez la mas importante, tiene que ver con garantizar un buen servicio de alcantarilldo, evitando que las aguas residuales rebosen por las viviendas y que puedan ser conducidas de forma correcta sin que se conviertan en generadoras de contaminacion y causantes de daños a las vias del sector. Este proyecto, aporta al plan institucional POIR de Las Ceibas Empresas Públicas de Neiva E.S.P
4. ANÁLISIS TÉCNICO DE LA ALTERNATIVA
Describa los aspectos técnicos que conlleva las alternativas de solución planteadas
Para dar solución a la problemática presentada sobre el sector relacionado del barrio La Gaitana, se ha proyectado la optimizacion, mediante la instalación de tubería PVC de 10" y de tuberia de 6" para realizar la conexion de la red principal con la red domiciliaria de cada una de las viviendas. Para la conexión de las redes instaladas, se construirán pozos de rangos entre 2 metros y 4 metros de profundidad, en concreto, con tapa metálica dotada de bisagra para evitar el hurto de la misma. Sera necesaria la demolición de pavimentos hidraulicos y flexibles y de algunos pozos existentes. Las excavaciones serán realizadas, unas de manera manual y las del colector principal, seran realizadas mediante la utilizacion de maquinaria pesada. Ademas de esto, se utilizaran, para la proteccion de los trabajadores, entibados que estaran instalados en el momento de realizar los movimientos de tierra. Los rellenos serán realizados en diferentes materiales, la capa más profunda, tendrá un porcentaje de material proveniente de la misma excavación, posteriormente se utlizará recebo, subbase granular y base granular, como componentes de la estructura del pavimento. De la misma manera, se hará la correspondiente restitución del pavimento de acuerdo al material, es decir que en este caso se debera dejar la franja de via afectada, con pavimentacion en concreto asfaltico y concreto rigido.
5. REQUISITOS DE ALTO NIVEL
Describa las necesidades, expectativas, alcance del proyecto, tipo (obra, estudio, diseño o consultoría), sector de inversión (acueducto, alcantarillado, alumbrado público y/u otro)
Es necesaria la construccion del colector principal de alcantarillado de aguas residuales, sobre la CARRERA 26 ENTRE CALLES 6C Y 7 Y LAS CALLES 6B Y 6C ENTRE CARRERAS 26 Y 27 DEL BARRIO LA GAITANA, EN LA COMUNA 7 DE LA CIUDAD DE NEIVA, debido a que se ha pudido evidenciar que, su vida util ha llegado a su fin y por tal motivo ya se vienen presentando asentamientos en la rasante de la via. En tiempo de invierno, esta zona de la ciudad de Neiva, presenta graves afectaciones a las viviendas, ocasionadas por la concentracion de aguas residuales y lluvias, lo que genera reflujo en las viviendas aledañas, lo cual que viene afectando recurrentemente a los habitantes y residentes del sector, y ademas limitando el buen transito de la zona. Con la ejecución de este proyecto, se pretende dar solución definitiva a esta situación que viene afectado a la comunidad y que viene siendo solicitada desde hace ya bastante tiempo. Por otra parte, es pertinente indicar que, debido a que el proceso corresponde a la construcción de redes de alcantarillado de aguas residuales, la elaboración de los trabajos de campo, como los levantamientos topograficos, catastro de las redes existentes y de las estructuras de conexion evidenciadas en terreno, determinación de cantidades de obra y elaboración de presupuestos, será realizada por personal adscrito a la Subgerencia Técnica y Operativa de Las Ceibas Empresas Públicas de Neiva E.S.P. Las obras que contemplen la utilización de concretos, serán controladas mediante la realización de los ensayos de laboratorio correspondientes como son las pruebas de resistencia a la compresion, con el fin de que cumplan con la normatividad vigente. La localización y replanteo de las diferentes estructuras y redes a construir, serán materializadas mediante la aplicación de procesos tecnicos profesionales, y mediante la utilización de equipos topográficos, los cuales garantizan las longitudes de los tramos, las profundidades, a que debe quedar instalada las tuberías y las pendientes necesarias, que permitan una correcta evancuación de los caudales y una perfecta remoción de los sedimentos depositados en la batea de las tuberías.
6. RIESGOS, EFECTOS Y CONTROLES DE MITIGACIÓN
Identificar riesgos fundamentales, los efectos de que estos riesgos se materialicen y los controles que deben establecerse
Riesgo |  | Efecto |  |  | Controles de Mitigación
Las condiciones climáticas de lluvia genere retraso en las obras. |  | Problema en entrega, programación y el normal desarrollo de las obras. |  |  | Empresas publicas de Neiva como Ejecutor, seleccionarán la mejor oferta cumpliendo con el manual interno de contratación y exigirán las respectivas pólizas de calidad y cumplimiento de las obras.
Exposición a agentes contaminantes. |  | Alta propagación de enfermedades. |  |  | Cumplimiento y entrega eficiente de las obras de optimización de alcantarillado.
Movimientos en masa al no aplicar buenas prácticas al momento de la excavación |  | Afectación de la obra en ejecución y riesgos de la integridad del personal |  |  | Realizar terraceo combinado con un sistema de entibado de las paredes del talud
7. ACTIVIDADES MARCO DEL PROYECTO
Describa las actividades por capitulo que incluya cronograma de actividades
Preliminares, Señalización, Demoliciones, Excavaciones, Entibados, Suministro e Instalacione tubería y accesorios en PVC, sello hermético de pared estructural, Construcción de Pozos de Inspección, Construccion de Sumideros, Relleno de Brechas, Restitución de Pavimento, Retiro de Material Sobrante de la Excavación.
8. PARTES INTERESADAS
Describa los participantes interesados, quienes serán afectados o influenciaran positiva o negativamente el proyecto - aportantes o cofinanciadores, beneficiarios, afectados)
La comunidad como beneficiaria de las obras, Las Ceibas Empresas Públicas de Neiva quién será la encargada de adelantar el Proceso contractual y de la obtención de los recursos que serán destinados para tal fin, y asi mismo la comunidad circundante de la zona de intervención por que sus servicios públicos serán prestados con una mejor eficiencia y de mejor manera. Las afectaciones, como en todo tipo de obra civil, se sentirán en la movilidad del sector, pero se ha contemplado la aplicacion de un plan de movilidad que debe garantizar que esta afectacion sea lo menor posible.
9. RESTRICCIONES
Identificar resttricciones de tiempo, costo, organizacionales, ambientale o externas, legislación o normativa
Debido al tipo de obras que sean ejecutadas, y a la ubicación de las misma, las cuales serán realizadas sobre vias públicas, para este proyecto, no se presenta ni se estima ningún tipo de restricción para su ejecucion.
10. PRESUPUESTO ESTIMADO
Adjunte minimo la siguiente información
Presupuesto |  | X |  | Flujograma de Inversión |  | X | Factor Multiplicador |  | X
APUs |  | X |  | AIU % |  | 30% | Interventoría |  | N/A
Ing. MAURICIO ANDRES RODRIGUEZ ROMERO
Subgerente Tecnico y Operativo |  |  |  |  | Vbo. Subgerente Técnico y Operativo
Profesional Responsable que Recibe:
Oficina Asesora de Planeación y Análisis Financiero
*Se requiere la firma por parte de la Subgerencia Técnica solo en los proyectos adelantados por parte de la misma.

## CRONOGRAMA
CRONOGRAMA Y FLUJO DE INVERSIÓN DE OBRA
OPTIMIZACION ALCANTARILLADO SANITARIO PRIMERA ETAPA DEL BARRIO LA GAITANA COMUNA 7 MUNICIPIO DE NEIVA
PLAZO DE EJECUCION: DOS MESES
ITEM | DESCRIPCION | DURACION MESES | SEMANAS | [7 empty] | VALOR TOTAL
|  |  | 1 | 2 | 3 | 4 | 5 | 6 | 7 | 8
ALCANTARILLADO
1 | PRELIMINARES | 0.5
|  |  | 2120233.5 | 2120233.5 | [6 empty] | 4240467
2 | DEMOLICIONES | 0.75
|  |  |  | 8138521 | 8138521 | 8138521 |  |  |  |  | 24415563
3 | EXCAVACIONES | 1.5
|  |  |  | 6338101.8333 | 6338101.8333 | 6338101.8333 | 6338101.8333 | 6338101.8333 | 6338101.8333 |  | 38028611
4 | SUMINISTRO E INSTALACIÓN DE TUBERÍAS | 1.25
[5 empty] | 18802581.2 | 18802581.2 | 18802581.2 | 18802581.2 | 18802581.2 |  | 94012906
5 | CONSTRUCCION DE POZOS DE INSPECCION | 1
[7 empty] | 7668399 | 7668399 | 7668399 | 7668399 | 30673596
6 | RELLENOS DE BRECHAS | 1.5
[5 empty] | 21548714.3333 | 21548714.3333 | 21548714.3333 | 21548714.3333 | 21548714.3333 | 21548714.3333 | 129292286
7 | RESTITUCION DE PAVIMENTO | 0.5
[9 empty] | 48297612 | 48297612 | 96595224
8 | RETIRO DE MATERIAL SOBRANTE | 1.5
[5 empty] | 10257140 | 10257140 | 10257140 | 10257140 | 10257140 | 10257140 | 61542840
A.I.U
|  |  | 17955056 | 17955056 | 17955056 | 17955056 | 17955056 | 17955056 | 17955056 | 17955056 | 143640448
PLAN DE MANEJO AMBIENTAL PMA
|  |  | 712500 | 712500 | 712500 | 712500 | 712500 | 712500 | 712500 | 712500 | 5700000
PLAN DE MANEJO DE TRANSITO PMT
|  |  | 662500 | 662500 | 662500 | 662500 | 662500 | 662500 | 662500 | 662500 | 5300000
INVERSION SEMANAL PROGRAMADA |  |  | 21450290 | 35926912 | 84415114 | 84415114 | 83944992 | 83944992 | 132242604 | 107101921 | 633441941
INVERSION SEMANAL PROGRAMADA ACUMULADA |  |  | 21450290 | 57377202 | 141792316 | 226207430 | 310152422 | 394097414 | 526340018 | 633441939
TOTALES
Tiempo Programado |  |  | 1 | 2 | 3 | 4 | 5 | 6 | 7 | 8 | TOTAL
|  |  | 3.386% | 9.058% | 22.38% | 35.71% | 48.96% | 62.22% | 83.09% | 100% | 633441941
elaboro
Nestor Ivan Otalvaro Peña
Profesional Universitario

## AIU
|  | MATRIZ PARA CALCULO DE FACTOR DE AIU |  |  | FOR-GDC-01
Version: 01
Vigente desde:
[5 empty] | Marzo 29 del 2021 | [5 empty] | #REF!
ANALISIS DE LOS COSTOS INDIRECTOS | [9 empty] | DURACION OBRA | 1.5
ITEM | CANT. | DESCRIPCION | U.M. | MESES | DEDICACION | VALOR UNITARIO | FP | % | VALOR | 478801493 | #REF!
1 | ADMINISTRACION | [6 empty] | 24% | 114912358 | 24% | 112587283.2
1.1 | FIJOS | [6 empty] | 10.7% |  | #REF! | 174975834.48 | 174975834.48 | 87487917.24
1.1.1 | PERSONAL PROFESIONAL | [6 empty] | 7.598% | 36380000 | smmlv
1.1.1.1 | 1 | Ingeniero Director | MES | 2 | 100% | 4000000 | 1.7 | 2.84% | 13600000 | 7.0631 | 4.1826
1.1.1.2 | 1 | Ingeniero Residente | MES | 2 | 100% | 3500000 | 1.7 | 2.485% | 11900000 | 5.1264 | 3.5222
1.1.1.3 | 1 | Profesional HsQ | MES | 2 | 100% | 3200000 | 1.7 | 2.272% | 10880000 | 2.848 | 2.7517 | 87487917.24
1.1.2 |  | GASTOS DE OFICINA | [5 empty] | 3.106% | 14871443 | #REF!
1.1.2.1 | 1 | Gastos oficina principal | MES | 2 | 100% | 1000000 |  | 0.4177% | 2000000 | #REF!
1.1.2.2 | 1 | Arriendo de oficina | MES | 2 | 100% | 1200000 |  | 0.5013% | 2400000 | #REF! | -62388550.8
1.1.2.3 | 1 | Servicios publicos de la obra | MES | 2 | 100% | 1000000 |  | 0.4177% | 2000000
1.1.2.4 | 1 | Vehiculo tipo campero pick up camioneta o similar, con cilindraje desde 2000 cc a 3000 cc incluyendo costos de mantenimiento, combustible y conductor Redes | Und | 2 | 100% | 3000000 |  | 1.253% | 6000000 | 1140000
1.1.2.5 | 1 | Control de calidad (laboratorios) | Muestreo | 1 | 100% | 1271443 |  | 0.2655% | 1271443
1.1.2.6 | 1 | Ensayos de laboratorio para la verificación periódica de la calidad de capas de mezclas asfálticas en caliente de gradación continúa. (Por cada un 1 Km) | Unidad | 1 | 100% | 1200000 |  | 0.2506% | 1200000
1.1.3 |  | GASTOS DE LEGALIZACIÓN Y GARANTÍAS | [5 empty] | 13.3% | 63660915 |  | 633441941
1.1.3.1 | 1 | Contribucion especial Contratos de Obra Publica (5% Vr Contrato Obra) | Unidad | 1 |  |  |  | 6.615% | 31672097.05 | 5% | 114912358
1.1.3.2 | 1 | Polizas (0.05% vr contrato obra) | Unidad | 1 |  |  |  | 0.06615% | 316720.9705 | 0.05% | 4788015
1.1.3.3 | 1 | Impuestos de Guerra | Unidad | 1 |  |  |  | 6.615% | 31672097.05 |  | 23940075
2 |  | IMPREVISTOS | [5 empty] | 1% | 4788015 |  | 143640448
3 |  | UTILIDADES | [5 empty] | 5% | 23940075
|  | TOTAL PORCENTAJE COSTOS INDIRECTOS AIU - OBRA | [5 empty] | 30% | 143640448 |  | 143640448 | 0 | 0
Nestor Ivan Otalvaro Peña
Profesional Universitario

## Factor Multiplicador Obra
| OPTIMIZACION ALCANTARILLADO SANITARIO PRIMERA ETAPA DEL BARRIO LA GAITANA COMUNA 7 MUNICIPIO DE NEIVA |  |  | 'OPTIMIZACIÓN DE LAS REDES DE ACUEDUCTO Y ALCANTARILLADO SANITARIO DEL BARRIO MANZANARES IV EN LA CIUDAD DE NEIVA, DEPARTAMENTO DEL HUILA-FASE I"
CÁLCULO DEL FACTOR MULTIPLICADOR
ÍTEM | DESCRIPCIÓN |  | % TOTAL
A | SALARIO BÁSICO (Nómina Total Mensual) | 1 | 100%
B | PRESTACIONES SOCIALES (expresado como porcentaje de A)
| PRIMA ANUAL | 0.0833 | 8.33%
| CESANTÍAS ANUAL | 0.0833 | 8.33%
| INTERÉS SOBRE CESANTÍA (12% ANUAL) | 0.01 | 1%
| VACACIONES | 0.0417 | 4.17%
C | SISTEMA DE SEGURIDAD SOCIAL INTEGRAL
| ARL | 0.0696 | 6.96%
| AFP | 0.12 | 12%
| EPS | 0.085 | 8.5%
| Caja de Compensación | 0.04 | 4%
| SENA | 0.02 | 2%
| ICBF | 0.03 | 3% |  | 1300000
| Seguros de Ley | 0.01 | 1% |  | 300000
D | OTROS |  |  |  | 100000
| Horas extras | 0.03 | 3% |  | 0.076923
| Dotaciones | 0.0771 | 7.71%
| SUBTOTAL (B+C) | 0.5929 | 59.29%
| SUBTOTAL (A+B+C+D) | 1.7 | 170%
_____________________________________________
Nestor Ivan Otalvaro Peña
Profesional Universitario

## PREC-BASE ALC
LISTADO DE PRECIOS BASICOS-ALCANTARILLADO
| PRESTACIONES LEGALES | 21.83% |  | Salario Mínimo
| Cesantías | 8.333% | AÑO | VALOR | SUB. TRANS
| Intereses de cesantías | 1% | 2008 | 461500 | 55000
| Vacaciones | 4.167% | 2009 | 497000 | 59218
| Prima de servicios | 8.333% | 2010 | 515000 | 61500
| OTROS COSTOS PRESTACIONALES | 8.05% | 2011 | 535600 | 63600
| Dotación | 7.28% | 2012 | 566700 | 67800
| Seguro colectivo | 0.77% | 2013 | 589500 | 70500
| APORTES PATRONALES | 36.29% | 2014 | 616027 | 73063
| Pensión | 12% | 2015 | 644350 | 73240
| Riesgos profesionales | 6.96% | 2016 | 689454 | 77700
| Salud | 8.333% | 2017 | 737700 | 83140
| ICBF | 3% | 2018 | 781242 | 88211
| SENA | 2% | 2019 | 828116 | 97032
| SUBSIDIO FLIAR | 4% | 2020 | 877803 | 102854
| DIAS NO TRABAJADOS Y REMUNERADOS | 20.83% | 2021 | 908526 | 106454
| Dominicales | 14.44% | 2022 | 1000000 | 117172
| Festivos | 5% | 2023 | 1160000 | 140606
| Calamidad Doméstica | 1.389% | 2024 | 1300000 | 162000
| TOTAL | 87%
|  |  | 2025 | 1423500 | 200000
DETERMINACIÓN DEL A.I.U
| ADMINISTRACIÓN (A) | 19%
| PERSONAL TECNICO Y ADM: (Incl. Prest. Soc.). | 6.04%
| Costos fijos (Transporte, Arrendamiento, papelería, equipos de topografia, PMT) | 0.2%
| Servicios públicos (Acueducto, energía, teléfono) | 0.36%
| Costos de legalización (Polizas, impuestos municipales) | 6.83%
| Impuesto Seguridad Democrática | 5%
| Impuestos sobre utilidad (19% IVA) | 0.57%
| IMPREVISTOS (I) | 1%
| Actividades impredecibles | 0.5%
| Accesorios no previstos | 0.5%
| UTILIDAD (U) | 5% |  | 0.0095
| Ganancias esperadas | 5%
| A.I.U. | 25%
EQUIPOS Y HERRAMIENTAS
Código | Descripción | Unidad | Vr. Unidad 2025 | Vr. Unidad 2024 | Vr. Unidad 2023 | VR. Unitario 2022 | INCREMENTO DEL IPC 2025 | FECHA MODIF
EH-CAN | Apisonador tipo canguro | Dia | 83982.5019 | 79831.2756 | 73052.0457 | 64579.2483 | 4151.2263
EH-RAN | Apisonador tipo rana | Dia | 61954.3047 | 58891.9246 | 53890.8534 | 47640.4291 | 3062.3801
EH-CAG | Camión grua | Dia | 216926.8371 | 206204.2178 | 188693.4643 | 166808.2252 | 10722.6193
EH-CAM | Camioneta tipo estaca (Cap. 1 Ton) | Viaje | 72308.9457 | 68734.7393 | 62897.8214 | 55602.7417 | 3574.2064
EH-CEA | Carro tanque irrigador de emulsion asfaltica | Viaje | 665242.3005 | 632359.6013 | 578659.9572 | 511545.2239 | 32882.6993
EH-CEA-1 | Carro tanque irrigador de emulsion asfaltica (1000 GAL CAPACIDAD) | Hora | 94961.8922 | 90267.9584 | 82602.4509 | 73021.9687 | 4693.9338
EH-CAG | Carrotanque de agua | Viaje | 477239.0417 | 453649.2792 | 415125.6215 | 366978.0954 | 23589.7625
EH-CDD | Cortadora de disco diamante (Icluye disco) | Hora | 50616.262 | 48114.3175 | 44028.475 | 38921.9192 | 2501.9445
EH-EPH | Equipo Compresor para Prueba Hidrostática | Día | 867128.877 | 824266.9933 | 754270.6747 | 666788.0788 | 42861.8837
EH-CMN | Equipo compresor y martillo neumático | Hora | 108463.4186 | 103102.1089 | 94346.7322 | 83404.1126 | 5361.3097
EH-CBS | Equipo compresor (barrido y soplado) | hora | 63708.8089 | 60559.7043 | 55417.0061 | 48989.574 | 3149.1046
EH-TOP | Estacion Total y Nivel de Precision | Día | 238619.5208 | 226824.6396 | 207562.8107 | 183489.0477 | 11794.8813
EH-BOM | Equipo de bombeo (Bomba, motor y mangueras) | Día | 68149.7352 | 64781.1171 | 59279.9387 | 52404.472 | 3368.6181
EH-DIF | Equipo diferencial cap. 3 ton. Con cadena de 3 mtrs. | Día | 30719.7325 | 29201.2666 | 26721.5105 | 23622.2688 | 1518.4659
EH-FMP | Formaleta metálica para pozo | Día | 72308.9457 | 68734.7393 | 62897.8214 | 55602.7417 | 3574.2064
EH-MEN | Herramienta Menor | Dia | 36154.4729 | 34367.3696 | 31448.9107 | 27801.3709 | 1787.1032
EH-MEZ | Mezcladora mecánica (1.5 bultos) | Dia | 62185.6933 | 59111.8758 | 54092.1264 | 47818.3579 | 3073.8175
EH-MOT | Motoniveladora | Hora | 159079.6806 | 151216.4264 | 138375.2072 | 122326.0318 | 7863.2542
EH-RLL | Retroexcavadora de llanta | Hora | 130156.1023 | 123722.5307 | 113216.0786 | 100084.9351 | 6433.5716
EH-ROR | Retroexcavadora de oruga | Hora | 231388.6263 | 219951.1657 | 201273.0286 | 177928.7735 | 11437.4606
EH-VCO | Vibrocompactador 10Ton | Dia | 303697.572 | 288685.9049 | 264170.85 | 233531.5152 | 15011.6671
EH-VOL | Volqueta (Cap. 5M3) | Viaje | 180772.3643 | 171836.8482 | 157244.5536 | 139006.8543 | 8935.5161
EH-VOL-1 | Volqueta (Cap. 5M3) | M3-km | 2892.3578 | 2749.3896 | 2515.9129 | 2224.1097 | 142.9683
EH-MPH | Marca Metálica para Huella | UND | 43385.3674 | 41240.8436 | 37738.6929 | 33361.645 | 2144.5239
EH-VIBRA | Vibrador con motor Gasolina/Acpm | DIA | 51628.5872 | 49076.6038 | 44909.0445 | 39700.3576 | 2551.9834
EH-OXICORTE | Equipo de Oxicorte completo, incluye insumos y transporte | Hora | 216926.8371 | 206204.2178 | 188693.4643 | 166808.2252 | 10722.6193
EH-MEZ INC TRANS | Mezcladora mecanica (1.5 bultos) | Dia | 62185.6933 | 59111.8758 | 54092.1264 | 47818.3579 | 3073.8175
MANO DE OBRA
Código | Descripción | Unidad | Vr. Unidad | Factor | VALOR PRESTACIONAL
MO-OBR | Obrero | Día | 54200 | 1.87 | 47154
MO-OFI | Oficial | Día | 101354 | 1.87 | 88177.98
MO-IHS | Grupo 2: Instalaciones hidráulica y sanitaria (Ofi+3Obr) | Día | 263954 | 1.87 | 229639.98
MO-MEZ | Grupo 3: Mezclas (Ofi+4Obr) | Día | 318154 | 5.4 | 276793.98
MO-PAV | Grupo 4: Pavimentos (Ofi+6Obr) | Día | 426554 | 7.4 | 371101.98
MO-TOP | Comisión de topografía (Top+Ofi+Obr)-Incluye Planos | Día | 292680 | 5.4 | 254631.6
MO-OO | Grupo 5:(Ofi+Obr) | Día | 155554 | 1.87 | 290885.98
MO-ADM | Grupo 1: Administración | Día | 271000 | 5 | 506770
MO-ESPC | Grupo 2: Personal Calificado para trabajos de Oxicorte (Ofi+Ayud). | Hora | 155554 | 5 | 290885.98
MATERIALES
COD | DESCRIPCION | UNIDAD | Vr. Unidad 2025 | Vr. Unidad 2024 | Vr. Unidad 2023 | Vr.Unidad 2022 | INCREMENTO DEL IPC 2025 | FECHA MODIF | PRECIO JULIO 2024
MT-001 | Acero de refuerzo de 60.000psi- | Kg | 9574 | 7114.6307 | 6510.46 | 6374.167 | 369.9608 |  | 6000
MT-002 | Agua | LT | 21.6934 | 20.6211 | 18.87 | 16.6808 | 1.0723 |  | 1.12
MT-003 | Alambre cal. 18 | Kg | 7679.6 | 7300 | 6332 | 5448.2193 | 379.6 |  | 7300
MT-004 | Angulo de 1 1/2"x1 1/2"x1/4" | ML | 14630.9921 | 13907.7871 | 12726.7452 | 11250.6588 | 723.2049 |  | 11792
MT-005 | Ángulo de 3"X3"X1/4" | ML | 53204.9 | 50575 | 47315.2091 | 43945.8768 | 2629.9 |  | 50575
MT-006 | Ángulo de 4"X4"X 1/4" | ML | 50764.26 | 48255 | 44690.8152 | 42435.3034 | 2509.26 |  | 48255
MT-007 | Arena lavada de rio (Incluye transporte) | M3 | 132243.1451 | 125706.4117 | 115031.4894 | 74285.2629 | 6536.7334 |  | 125000
MT-008 | Autorización entrada relleno sanitario | M3 | 10123.2524 | 9622.8635 | 8805.695 | 7784.3838 | 500.3889
MT-009 | Base granular IP<3% | M3 | 137955.072 | 131136 | 120000 | 83091.81 | 6819.072 |  | 130900
MT-010 | Cemento gris tipo Portland (incluye transporte) | KG | 841.8311 | 800.2197 | 732.2655 | 633.1908 | 41.6114 |  | 800
MT-011 | Chapaleta O Charnelas metalica 16" | UND | 6797040.8967 | 6461065.4912 | 5912395.2152 | 5226657.7221 | 335975.4055
MT-011-1 | Chapaleta O Charnelas en fibra de vidrio 27" | UND | 7883862.2028 | 7494165.592 | 6857765 | 6303093.4402 | 389696.6108
MT-011-2 | Chapaleta O Charnelas en fibra de vidrio 12" | UND | 3045623.7779 | 2895079.6368 | 2649231 | 2434955.2656 | 150544.1411
MT-012 | Cinta señalización (Rollo por 500ml) | UND | 34595.9544 | 32885.8882 | 30093.2359 | 28813.403 | 1710.0662 |  | 32620
MT-013 | Cinta teflón hasta 3/4 | UND | 12976.808 | 12335.3688 | 11287.8558 | 8785.2332 | 641.4392 |  | 6545
MT-014 | Concreto 2.500 psi | M3 | 597432 | 576675 | 548477.0256 | 512204 | 29987.1 |  | 465610
MT-015 | Concreto 3.000 psi | M3 | 635737 | 613086 | 581210.56 | 541291 | 31880.472 |  | 475611
MT-016 | Concreto 4.000 psi | M3 | 687325 | 662122 | 625563.7808 | 580712 | 34430.344 |  | 510524
MT-017 | Construcción de caja para válvula (Diám. entre 3" y 8") en concreto de 3.000 psi; Ancho = 0.80m X Largo = 1.20m X Altura = 1.00m - Medidas Internas Libres, (e=0.20m de muro), con tapa en concreto reforzado (e=0.25m), Marco en Platina de 3" x 1/4 y sobremarco en platina de 4" x 1/4 formando 45° y Dos manijas, y Tapa válvula de 25cm x 25cm para tráfico pesado (En lámina de 3/8" y ángulo de 2x2x1/4, 2 Bisagras de Cápsula, anticorrosivo y pintura negra, resistente a la interperie), según diseño EPN. Contiene excavación. | UND | 3006942.9223 | 2858310.7626 | 2615584.5193 | 2112904.1855 | 148632.1597
MT-018 | Elementos menores varios | Glo | 20246.5048 | 19245.727 | 17611.39 | 15568.7677 | 1000.7778
MT-019 | Emulsión asfáltica/ Liga | Lt | 2570.7986 | 2443.725 | 2236.2051 | 2000 | 127.0737 |  | 20230
MT-019-1 | Emulsion asfaltica CRL-1 | Lt | 2151.7083 | 2045.35 | 1871.66 | 1816.8433 | 106.3582 |  | 15286
MT-020 | Gravilla de 3/4" (Incluye IVA mas transporte) | M3 | 132577.1524 | 126023.9091 | 115322.0252 | 88686.3731 | 6553.2433 |  | 126140
MT-021 | Madera para formaleta | M2 | 55734.6957 | 52979.7488 | 48480.7364 | 32249.5902 | 2754.9469 |  | 52562
MT-022 | Madera rolliza D=0,15M | ML | 20162.1338 | 19165.5264 | 17538 | 16355.2532 | 996.6074 |  | 19079
MT-023 | Material para subbase granular IP<6% (Incluye transporte) | M3 | 131057.3184 | 124579.2 | 114000 | 83091.81 | 6478.1184 |  | 124150
MT-024 | Mezcla asfáltica tipo MDC-19 | M3 | 1031456.7877 | 980472.2316 | 897211.0465 | 683743.853 | 50984.556 |  | 999600
MT-025 | Mixto (50% arena + 50% gravilla) (Incluye iva mas transporte) | M3 | 132577.1524 | 126023.9091 | 115322.0252 | 81485.818 | 6553.2433 |  | 126140
MT-026 | Mortero 1:6 | M3 | 571716 | 571716 | 491028.1733 | 426759.9392 | 29729.232 |  | 536926
MT-027 | Paso para escalera en hierro de 5/8" (Incluye anticorrosivo) | UND | 9400.1629 | 8935.5161 | 8176.7168 | 7228.3564 | 464.6468
MT-028 | Platina de 1 1/2"x1/8 | ML | 6195.7694 | 5889.5147 | 5389.3802 | 3058.1508 | 306.2548 |  | 5900
MT-029 | Platina de 1 1/2"x3/16 | UND | 23861.9521 | 22682.464 | 20756.2811 | 18348.9048 | 1179.4881 |  | 49600
MT-030 | Recebo granular IP<10% (Incluye transporte) | M3 | 107163.7965 | 101866.7267 | 93216.258 | 50580.1432 | 5297.0698 |  | 101150
MT-031 | Rejilla de 1,0mx0,40, con marco en ángulo de 1-1/2"x3/16", contramarco y celosia en platina de 1-1/2" x 3/16" y varilla lisa de 1/2" reforzando las platinas perforadas de la celosia, incluye (visagras tipo capsula, anticorrosivo y pintura de esmalte). | UND | 289235.7828 | 274938.9571 | 251591.2858 | 222410.9669 | 14296.8258
MT-032 | Rejilla de 2,0mx0,40, con marco en ángulo de 1-1/2"x3/16", contramarco y celosia en platina de 1-1/2" x 3/16" y varilla lisa de 1/2" reforzando las platinas perforadas de la celosia, incluye (visagras tipo capsula, anticorrosivo y pintura de esmalte). | UND | 433853.6743 | 412408.4356 | 377386.9286 | 333616.4503 | 21445.2387
MT-032-1 | Rejilla de 2,4mx0,70, con marco en ángulo de 1-1/2"x3/16", contramarco y celosia en platina de 1-1/2" x 3/16" y varilla lisa de 1/2" reforzando las platinas perforadas de la celosia, incluye (visagras tipo capsula, anticorrosivo y pintura de esmalte). | UND | 558833.0042 | 531210.08 | 486100 | 444821.9338 | 27622.9242
MT-033 | Rejilla de 3,0mx0,40, con marco en ángulo de 1-1/2"x3/16", contramarco y celosia en platina de 1-1/2" x 3/16" y varilla lisa de 1/2" reforzando las platinas perforadas de la celosia, incluye (visagras tipo capsula, anticorrosivo y pintura de esmalte). | UND | 650780.5114 | 618612.6534 | 566080.3929 | 500424.6755 | 32167.858
MT-034 | Rejilla de 4,20mx0,50 con marco en ángulo de 1-1/2"x3/16", contramarco y celosia en platina de 1-1/2" x 3/16" y varilla lisa de 1/2" reforzando las platinas perforadas de la celosia, incluye (visagras tipo capsula, anticorrosivo y pintura de esmalte). | UND | 862375.942 | 819748.9943 | 750136.3418 | 633871.2557 | 42626.9477
MT-034-1 | Rejilla de 3.76mx0,90, con marco en ángulo de 2-1/2"x3/16", contramarco y celosia en platina de 2" x 1/8" y varilla lisa de 1/2" reforzando las platinas perforadas de la celosia, incluye (visagras tipo capsula, anticorrosivo y pintura de esmalte). | UND | 1716169.1431 | 1631339.4896 | 1492807 | 1366039.2622 | 84829.6535
MT-034-2 | Rejilla de 4.72mx0,70, con marco en ángulo de 2-1/2"x3/16", contramarco y celosia en platina de 2" x 1/8" y varilla lisa de 1/2" reforzando las platinas perforadas de la celosia, incluye (visagras tipo capsula, anticorrosivo y pintura de esmalte). | UND | 1586439.6422 | 1508022.4736 | 1379962 | 1333745.1898 | 78417.1686
MT-034-3 | Rejilla de 3.75mx0,90, con marco en ángulo de 2-1/2"x3/16", contramarco y celosia en platina de 2" x 1/8" y varilla lisa de 1/2" reforzando las platinas perforadas de la celosia, incluye (visagras tipo capsula, anticorrosivo y pintura de esmalte). | UND | 1710352.0375 | 1625809.9216 | 1487747 | 1362406.1791 | 84542.1159
MT-034-4 | Rejilla de 5.13mx0,60, con marco en ángulo de 2-1/2"x3/16", contramarco y celosia en platina de 2" x 1/8" y varilla lisa de 1/2" reforzando las platinas perforadas de la celosia, incluye (visagras tipo capsula, anticorrosivo y pintura de esmalte). | UND | 1559840.7547 | 1482738.36 | 1356825 | 1242514.4353 | 77102.3947
MT-034-5 | Rejilla de 5.62mx0,70, con marco en ángulo de 2-1/2"x3/16", contramarco y celosia en platina de 2" x 1/8" y varilla lisa de 1/2" reforzando las platinas perforadas de la celosia, incluye (visagras tipo capsula, anticorrosivo y pintura de esmalte). | UND | 1715972.5571 | 1631152.6208 | 1492636 | 1443701.8357 | 84819.9363
MT-034-5 | Rejilla de 8.99mx0,70, con marco en ángulo de 2-1/2"x3/16", contramarco y celosia en platina de 2" x 1/8" y varilla lisa de 1/2" reforzando las platinas perforadas de la celosia, incluye (visagras tipo capsula, anticorrosivo y pintura de esmalte). | UND | 3189109.6987 | 3031473.0976 | 2774042 | 2540332.4696 | 157636.6011
MT-035 | Soldadura PVC y Limpiador PVC | Glo | 3615.4473 | 3436.737 | 3144.8911 | 2780.1371 | 178.7103 |  | 212542
MT-036 | Tapa en HF para pozo, incluye aro en HF | UND | 1084634.1856 | 1031021.089 | 943467.3216 | 834041.1259 | 53613.0966 |  | 534310
MT-036-1 | Tapa para alcantarrillado trafico vehicular pesado en Polipropileno de alto impacto de 70 cm, incluye todo lo necesario para su instalacion. No incluye aro | UND | 1172691.688 | 1114725.9392 | 1020064 | 934126.061 | 57965.7488 |  | 713900
MT-036-2 | Tapa para alcantarrillado trafico vehicular pesado en Polipropileno de alto impacto de 67 cm, incluye todo lo necesario para su instalacion. | UND | 1115452.979 | 1060316.52 | 970275 | 888531.8128 | 55136.459 |  | 619000
MT-036-3 | Tapa y aro con bisagras para alcantarrillado trafico vehicular pesado en Polipropileno de alto impacto de 70 cm, incluye todo lo necesrio par su instalacion. | UND | 1590796.8056 | 1512164.2639 | 1383752.0716 | 1223260.3179 | 78632.5417
MT-036-4 | Aro Tapa para alcantarrillado trafico vehicular pesado en Polipropileno de alto impacto de 70 cm, incluye todo lo necesrio par su instalacion. | UND | 946530.4423 | 899743.7664 | 823338 | 753973.1778 | 46786.6759 |  | 438933
MT-036-5 | Rejilla para sumidero transversal a la via fabricada en plastico polipropileno de alto impacto, con medidas de 50cm de ancho x 50cm de largo x 7cm de altura, con 3cm de filtración, para tráfico vehicular liviano, peso de la rejilla 12kg | UND | 537483.3071 | 510915.6912 | 467529 | 428141.1113 | 26567.6159 |  | 409311
MT-036-6 | Rejilla para sumidero transversal a la via en plasticopolipropileno de alto impacto, con medidas de 50cm de ancho x 50cm de largo x 10cm de altura, con 3cm de filtración, para tráfico vehicular pesado, peso de la rejilla 15,4kg. | UND | 610077.5653 | 579921.64 | 530675 | 485967.9627 | 30155.9253 |  | 288868
MT-036-7 | Rejilla para sumideros laterales en plástico polipropileno de alto impacto, con medidas de 45,5cm de ancho x 83,5cm de largo x 10cm de alura, con 2cm de filtración, para tráfico vehicular pesado. | UND | 887894.9382 | 844006.5952 | 772334 | 707266.8747 | 43888.343 |  | 812610
MT-036-8 | Paso en plastico polipropileno de alto impacto para tanques o pozos con medidas de 40cm de ancho x 30cm de largo color amarrillo. | UND | 97722.7745 | 92892.3712 | 85004 | 77843.8384 | 4830.4033 |  | 82000
MT-MOVC | Transporte Cuadrilla de alcatarillado | UND | 115694.3131 | 109975.5828 | 100636.5143 | 88964.3868 | 5718.7303
MT-037 | Colombinas para señalizacion (señalizador tubular- baliza vial). | UND | 63832.2495 | 59468.6376 | 54418.5922 | 41034.8234 | 3092.3692 |  | 59900
MT-038 | Adhesivo en papel de seguridad para suspension | UND | 793.4516 | 754.2315 | 690.1826 | 444.8219 | 39.22 |  | 750
MT-039 | Dispositivo Metálico con resorte de caucho para tubería de 10.5mm (1/2"). Acople de captura pentagonal | UND | 15381.5589 | 14621.2537 | 13379.6246 | 11827.8152 | 760.3052
MT-040 | Dispositivo Metálico con resorte de caucho para tubería de 14mm (3/4"). Acople de captura pentagonal | UND | 20651.4349 | 19630.6415 | 17963.6178 | 15880.143 | 1020.7934
MT-041 | Dispositivo Metálico con resorte de caucho para tubería de 25mm (1"). Acople de captura pentagonal | UND | 25814.2936 | 24538.3019 | 22454.5223 | 19850.1788 | 1275.9917
MT-042 | Llave flexible retractil de longitud 80cm para dispositivo pentagonal | UND | 416589.1904 | 395997.3293 | 362369.4448 | 320340.7397 | 20591.8611
MT-043 | Tapa válvula de 25cm x 25cm para tráfico pesado (En lámina de 3/8" y ángulo de 2x2x1/4, 2 Bisagras de Cápsula, anticorrosivo y pintura negra, resistente a la interperie) | UND | 156358.2786 | 148629.5424 | 136008 | 124550.1415 | 7728.7362
MT-044 | Rejilla de 1,4m x 0,80m, con marco en ángulo de 2"x3/16" y perciana en plátina de 2"x1/8 con separación de 1", reforzada longitudinalmente con 1 platina 2" x 1/8", incluye (visagras tipo capsula, anticorrosivo y pintura de rejillas). | UND | 488621.9199 | 464469.5056 | 425027 | 389219.1921 | 24152.4143
MT-045 | Planchon ordinario A=0,30M | ML | 23156.9085 | 22012.2704 | 20143 | 11120.5483 | 1144.6381 |  | 23000
MT-046 | Puntilla con cabeza 2" | LB | 6297.649 | 5986.3584 | 5478 | 5116.3016 | 311.2906 |  | 4900
MT-047 | Viga ordinario 0,20 x0,1 x 4m | ML | 12067.6199 | 11471.1216 | 10497 | 9613.714 | 596.4983
MT-048 | Derecho a botadero a relleno licenciado. | M3 | 8375.0225 | 7961.048 | 7285 | 6672.329 | 413.9745
MT-049 | Ladrillo prensado macizo | UND | 1663.1058 | 1580.899 | 1446.6499 | 1278.8631 | 82.2067 |  | 1200
MT-050 | Mortero 1:4 | M3 | 651353 | 651353 | 545246.3184 | 484902.6141 | 33870.356 |  | 522368
MT-051 | Hierro figurado 1/2" | KG | 6132.5132 | 5829.3851 | 5334.3568 | 4731.7933 | 303.128 |  | 5337
MT-052 | Soldadura | KG | 25061.8381 | 23823.04 | 21800 | 12232.6032 | 1238.7981 |  | 23900
MT-053 | Piedra media zonga, Incluye transporte | M3 | 166695.712 | 158456 | 145000 | 66723.2901 | 8239.712 |  | 158000
MT-054 | Mineral colores varios | LB | 20776.0338 | 19749.0816 | 18072 | 17849.9951 | 1026.9522 |  | 19800
MT-055 | Tablon 30X30 antideslizante | M2 | 101239.4792 | 96235.2464 | 88063 | 76340 | 5004.2328 |  | 96900
MT-056 | Arena lavada | M3 | 110469.8232 | 105009.3376 | 96092 | 87997 | 5460.4856 |  | 125000
MT-057 | Cemento blanco o Boquilla | KG | 2383.1739 | 2265.3744 | 2073 | 1166.5455 | 117.7995 |  | 2375
MT-058 | Piso ceramica trafico 5 Antideslizante | M2 | 48133.1728 | 45753.9665 | 41868.5638 | 37012.5211 | 2379.2063 |  | 39800
MT-059 | Lona Verde h:2.00 m | ML | 2644.1389 | 2513.44 | 2300 | 2268.3292 | 130.6989 |  | 2190
MT-060 | Vara clavo | ML | 3254.5901 | 3093.7168 | 2831 | 2349.7719 | 160.8733 |  | 3062
MT-061 | Tiras de Alistado 3x3x3 | UND | 3883.9211 | 3691.9402 | 12691.9809 | 3378.4226 | 191.9809 |  | 12500
MT-062 | Sello en platina para pavimento rigido | UND | 86770.7349 | 79622.5008 | 72861 | 66723.2901 | 4140.37
MT-063 | Chapaleta O Charnelas en fibra de vidrio 8" | UND | 1811921.4593 | 1722358.8016 | 1576097 | 1443313.9192 | 89562.6577
MT-064 | Chapaleta O Charnelas en fibra de vidrio 10" | UND | 2542841.9195 | 2417150.1136 | 2211887 | 2025538.4371 | 125691.8059
MT-065 | Mortero 1:3 | M3 | 707111.714 | 672159.424 | 615080 | 485000 | 34952.29 |  | 503373
MT-066 | Bordillo prefabricado en concreto Ref A85 Ntc-4109 0,20x0,35x0,80 mts | UND | 39247.0684 | 37307.0992 | 34139 | 31263.5296 | 1939.9692 |  | 31002
MT-066 | Transporte de concreto | M3/KM | 1292.1792 | 1228.3072 | 1124 | 1030.2337 | 63.872
MT-066 | Piedra para gavion | M3 | 108997.1528 | 103609.4608 | 94811 | 78619.5205 | 5387.692 |  | 150000
MT-067 | Alambre galvanizado N°12 | Kg | 10670.8248 | 10143.3696 | 9282 | 6753.451 | 527.4552 |  | 11400
MT-068 | Formaleta(Gaviones, juntas de bordillos, juntas de cunetas, muros, concretos clase D,E,F y G) | M2 | 6557.4644 | 6233.3312 | 5704 | 4949.6206 | 324.1332 |  | 6975
MT-069 | Malla ciclonica para gaviones galvanizada aleacion Zn-5A1-Mm y plastificada Pvc Cal 12 (2M3) | UND | 250657.4681 | 238267.5552 | 218034 | 185929.5155 | 12389.9129 |  | 247671
MT-070 | Transporte de piedra para Gavion | M3KM | 1652.0364 | 1570.3768 | 81.6596 | 1437.0213 | 81.6596
MT-071 | Segueta sin marco | Und | 0 | 0 | 0 |  | 0 |  | 35000
TUBERÍAS Y ACCESORIOS PVC PARA ALCANTARILLADO |  |  | Vr. Unidad 2025 | Vr. Unidad 2024 | Vr. Unidad 2023 | Vr.Unidad 2022 | INCREMENTO DEL IPC 2025 | FECHA MODIF
ALC-01 | Acondicionador de superficie PVC 1/4 G | Tarro | 63237.7666 | 60111.9454 | 55007.2707 | 46222.8348 | 3125.8212 |  | 60000
ALC-02 | Adhesivo para tubería estructural (1/4 g) | UND | 153370.9716 | 145789.897 | 133409.4958 | 97603.8683 | 7581.0746 |  | 146569
ALC-03 | Codo PVC-S 315mm | UND | 667326.4867 | 634340.7668 | 580472.8833 | 429166.2688 | 32985.7199 |  | 634823
ALC-04 | Hidrosello de 160mm | UND | 5745.4366 | 5461.4417 | 4997.6589 | 3931.806 | 283.995 |  | 5817
ALC-05 | Hidrosello de 200mm | UND | 11190.5746 | 10637.4283 | 9734.1035 | 7102.2839 | 553.1463 |  | 10514
ALC-06 | Hidrosello de 250mm | UND | 19593.2063 | 18624.7208 | 17043.1194 | 12414.3559 | 968.4855 |  | 18363
ALC-07 | Hidrosello de 315mm | UND | 40760.3765 | 38745.605 | 35455.3487 | 26039.0282 | 2014.7715 |  | 38512
ALC-08 | Hidrosello de 400mm | UND | 82873.6814 | 78777.2637 | 72087.54 | 53030.0035 | 4096.4177 |  | 78446
ALC-09 | Hidrosello de 450mm | UND | 115792.0784 | 110068.5156 | 100721.5553 | 76663.3268 | 5723.5628 |  | 113392
ALC-10 | Hidrosello de 500mm | UND | 134563.371 | 127911.9496 | 117049.7343 | 86235.6208 | 6651.4214 |  | 127566
ALC-11 | Hidrosello de 24" | UND | 145832.418 | 138623.9715 | 126852.0969 | 96492.3063 | 7208.4465 |  | 138990
ALC-12 | Hidrosello de 27" | UND | 215615.4829 | 204957.6834 | 187552.7849 | 144583.4379 | 10657.7995 |  | 208263
ALC-13 | Hidrosello de 30" | UND | 286695.4115 | 272524.1554 | 249381.5478 | 173604.6215 | 14171.2561 |  | 272792
ALC-14 | Hidrosello de 33" | UND | 365580.9408 | 347510.4 | 318000 | 243366.6183 | 18070.5408 |  | 350574
ALC-15 | Hidrosello de 36" | UND | 301820.2637 | 286901.3914 | 262537.8764 | 232087.9388 | 14918.8724 |  | 409396
ALC-16 | Hidrosello de 39" | UND | 524229.2736 | 498316.8 | 456000 | 344323.5454 | 25912.4736 |  | 496001
ALC-17 | Hidrosello de 42" | UND | 595506.0608 | 566070.4 | 518000 | 387958.0943 | 29435.6608 |  | 558859
ALC-18 | Hidrosello de 45" | UND | 190861.7848 | 181427.5521 | 166020.82 | 146765.2227 | 9434.2327 |  | 1980864
ALC-19 | Hidrosello de 48" | UND | 190861.7848 | 181427.5521 | 166020.82 | 146765.2227 | 9434.2327 |  | 2917811
ALC-20 | Hidrosello de 51" | UND | 207244 | 197000 | 171444.0022 | 151559.4079 | 10244 |  | 202657
ALC-21 | Hidrosello de 54" | UND | 218816 | 208000 | 184790.8759 | 163358.2708 | 10816 |  | 218424
ALC-21-1 | Hidrosello de 60" | UND | 241960 | 230000 | 203981.7967 | 180323.3705 | 11960 |  | 241111
ALC-22 | Kit Silla Yee 200x160mm (8"x6") | UND | 209073.8741 | 198739.4241 | 181862.5769 | 130713.0277 | 10334.4501 |  | 198092
ALC-23 | Kit Silla Yee 250x160mm (10x6") | UND | 235793.8955 | 224138.6839 | 205104.945 | 168055.9981 | 11655.2116 |  | 223937
ALC-24 | Kit Silla Yee 315x160mm (12x6") | UND | 354469.0004 | 336947.719 | 308334.2963 | 222183.7839 | 17521.2814 |  | 336719
ALC-25 | Lubricante para tubería PVC (500 Gr) | UND | 32378.8152 | 30778.3415 | 28164.6609 | 21361.9704 | 1600.4738 |  | 30983
ALC-26 | Accesorios varios para instalacion de Silla Yee > 355mm | GLB | 109424.8348 | 104016.0027 | 95183.0186 | 84143.404 | 5408.8321
ALC-27 | Silla Yee 400x160mm (16x6") | UND | 399102.2694 | 379374.7808 | 347158.4744 | 253852.9653 | 19727.4886 |  | 375495
ALC-28 | Silla Yee 450x160mm (18x6") | UND | 422080.0511 | 401216.7786 | 367145.6612 | 271521.9778 | 20863.2725 |  | 401637
ALC-29 | Silla Yee 500x160mm( 20x6") | UND | 644422.5803 | 612568.9927 | 560549.9567 | 414206.1145 | 31853.5876 |  | 612702
ALC-30 | Tubería PVC pared estructural de 2" (Tubo de 6m) | ML | 28136.2176 | 26745.454 | 24474.2442 | 23243.8509 | 1390.7636 |  | 24696
ALC-31 | Tubería PVC pared estructural de 160mm (Tubo de 6m) 6" | ML | 48587.8476 | 46186.167 | 42264.062 | 40666.25 | 2401.6807 |  | 46935
ALC-32 | Tubería PVC pared estructural de 200mm (Tubo de 6m)8" | ML | 72415.2404 | 68835.7798 | 62990.2817 | 60988.58 | 3579.4606 |  | 67093
ALC-33 | Tubería PVC pared estructural de 250mm (Tubo de 6m) 10" | ML | 105503.6637 | 100288.6537 | 91772.1941 | 89084.33 | 5215.01 |  | 97993
ALC-34 | Tubería PVC pared estructural de 315mm (Tubo de 6m) 12" | ML | 150593.5266 | 143149.7401 | 130993.5396 | 128176.75 | 7443.7865 |  | 141006
ALC-34A | Tubería PVC pared estructural de 355mm (Tubo de 6m) 14" | ML | 224247.7327 | 213163.244 | 195061.5337 | 171886.08 | 11084.4887 |  | 211316
ALC-35 | Tubería PVC pared estructural de 400mm (Tubo de 6m) 16" | ML | 276735.8287 | 263056.8714 | 240718.2205 | 234899.417 | 13678.9573 |  | 258462
ALC-36 | Tubería PVC pared estructural de 450mm (Tubo de 6m) 18" | ML | 373859.5909 | 355379.8392 | 325201.1706 | 303395.66 | 18479.7516 |  | 355046
ALC-37 | Tubería PVC pared estructural de 500mm (Tubo de 6m) 20" | ML | 460375.8364 | 437619.6164 | 400457.1892 | 395559.75 | 22756.2201 |  | 435181
ALC-38 | Tubería PVC pared estructural de 24" (Tubo de 6.5m) | ML | 639182.9253 | 607588.332 | 555992.2511 | 516980.42 | 31594.5933 |  | 607172
ALC-39 | Tubería PVC pared estructural de 27" (Tubo de 6.5m) | ML | 775961.0839 | 737605.5931 | 674968.5149 | 635605.83 | 38355.4908 |  | 714031
ALC-40 | Tubería PVC pared estructural de 30" (Tubo de 6.5m) | ML | 940599.9706 | 894106.436 | 818179.3887 | 777103.42 | 46493.5347 |  | 890948
ALC-41 | Tubería PVC pared estructural de 33" (Tubo de 6.5m) | ML | 1331664.1016 | 1265840.4007 | 1158345.9011 | 994000 | 65823.7008 |  | 1228725
ALC-42 | Tubería PVC pared estructural de 36" (Tubo de 6.5m) | ML | 1773007.5604 | 1685368.4034 | 1542247.8069 | 1428578.33 | 87639.157 |  | 1653882
ALC-43 | Tubería PVC pared estructural de 39" (Tubo de 6.5m) | ML | 2373603.6216 | 2256277.2068 | 2064675.3357 | 1850000 | 117326.4148 |  | 2212824
ALC-44 | Tubería PVC pared estructural de 42" (Tubo de 6.5m) | ML | 2751195.2471 | 2615204.6075 | 2393122.8107 | 2257569.67 | 135990.6396 |  | 2597833
ALC-45 | Tubería PVC pared estructural de 45" (Tubo x metro) | ML | 3052255.968 | 2901384 | 2655000 | 2559560.67 | 150871.968 |  | 2802178
ALC-46 | Tubería PVC pared estructural de 48" (Tubo x metro) | ML | 3679536.1412 | 3497657.9289 | 3200638.6611 | 3164249.17 | 181878.2123 |  | 3416057
ALC-47 | Tubería PVC pared estructural de 51" (Tubo x metro) | ML | 4889145.4596 | 4647476.6726 | 4252815.4032 | 3759561 | 241668.787 |  | 4813659
ALC-48 | Tuberia PVC perforada para drenaje de 8" | ML | 98171.875 | 93319.2728 | 85394.6494 | 73170.6589 | 4852.6022 |  | 79296
ALC-49 | Tubería PVC pared estructural de 54" (Tubo x metro) | ML | 5049600 | 4800000 | 4337145.232 | 3834110 | 249600 |  | 5067521
ALC-49-1 | Tubería PVC pared estructural de 57" (Tubo x metro) | ML | 5260000 | 5000000 | 4529047.656 | 4003755 | 260000 |  | 5291738
ALC-49-2 | Tubería PVC pared estructural de 60" (Tubo x metro) | ML | 5897713.1812 | 5606191.2369 | 5130116.432 | 4535110 | 291521.9443 |  | 5037000
ALC-50 | Unión para Tubería PVC pared estructural de 24" | UND | 755898.8171 | 718534.9972 | 657517.384 | 501695 | 37363.8199 |  | 719654
ALC-51 | Unión para Tubería PVC pared estructural de 27" | UND | 872160.0062 | 829049.4356 | 758646.9945 | 540812.4067 | 43110.5707 |  | 809610
ALC-52 | Unión para Tubería PVC pared estructural de 30" | UND | 1058814.014 | 1006477.1997 | 921007.6864 | 674617.8274 | 52336.8144 |  | 1011015
ALC-53 | Unión para Tubería PVC pared estructural de 33" | UND | 3197086.2936 | 3039055.4122 | 2780980.4284 | 1862818.6249 | 158030.8814 |  | 3054021
ALC-54 | Unión para Tubería PVC pared estructural de 36" | UND | 4581246.8402 | 4354797.3767 | 3984990.2788 | 2906179.5251 | 226449.4636 |  | 4409581
ALC-55 | Unión para Tubería PVC pared estructural de 39" | UND | 6102271.9624 | 5800638.7475 | 5308051.5625 | 3851460.0093 | 301633.2149 |  | 5720889
ALC-56 | Unión para Tubería PVC pared estructural de 42" | UND | 6534482.3562 | 6211485.1295 | 5684009.0863 | 4433529.9561 | 322997.2267 |  | 6200221
ALC-57 | Unión para Tubería PVC pared estructural de 45" | UND | 11151943.1328 | 10600706.4 | 9700500 |  | 551236.7328 |  | 10624389
ALC-58 | Unión para Tubería PVC pared estructural de 48" | UND | 12703362.88 | 12075440 | 11050000 |  | 627922.88 |  | 12049102
ALC-59 | Unión para Tubería PVC pared estructural de 51" | UND |  |  |  |  | 0 |  | 801028
ALC-60 | Unión para Tubería PVC pared estructural de 54" | UND |  |  |  |  | 0 |  | 853366
ALC-61 | Unión para Tubería PVC pared estructural de 60" | UND |  |  |  |  | 0 |  | 1002113
ALC-61 | Adaptador pvc Novafort de 160 mm | UND | 50028.4668 | 47555.5768 | 43517.1823 | 36701.8938 | 2472.89 |  | 47474
ALC-62 | Silla Yee 250x160mm (10x6") | UND | 156582.8782 | 148843.0401 | 136203.3676 | 99189.6814 | 7739.8381 |  | 146719
ALC-63 | Silla Yee 315x160mm (12x6") | UND | 241593.8198 | 229651.92 | 210150 | 153713.6334 | 11941.8998 |  | 227468
ALC-64 | Silla Yee 24x6 | UND | 530138.5477 | 503933.9807 | 461140.1726 | 388207.3662 | 26204.567 |  | 502899
ALC-64-1 | Silla Yee 27x6 | UND | 663784.644 | 630973.9962 | 577392.017 | 482022.6459 | 32810.6478 |  | 624244
ALC-64-2 | Silla Yee 30x6 | UND | 701774.9922 | 667086.4945 | 610437.861 | 540627.5292 | 34688.4977 |  | 651794
ALC-64-3 | Silla Yee 33x6 | UND | 712129.5264 | 676929.2076 | 619444.7361 | 559197.9633 | 35200.3188 |  | 679264
ALC-64-4 | Silla Yee 36x6 | UND | 769090.5104 | 731074.6297 | 668992.1574 | 495926.589 | 38015.8807 |  | 733596
ALC-65 | Tubería PVC pared estructural de 355mm (Tubo de 6m) | ML | 225447.7073 | 214303.9043 | 196105.3297 | 141535.8289 | 11143.803 |  | 211316
ALC-66 | Abrazadera silla kit 250 x 160 mm | UND | 63325.699 | 60195.5314 | 55083.7586 | 46042.9266 | 3130.1676 |  | 59557
ALC-67 | Caucho silla yee 250 x 160 mm | UND | 26623.3672 | 25307.3832 | 23158.2936 | 20472.3246 | 1315.9839 |  | 24083
ALC-68 | Abrazadera silla yee 315 x 160 mm | UND | 71376.0294 | 67847.9367 | 62086.3257 | 52233.3148 | 3528.0927 |  | 67564
ALC-69 | Caucho silla yee 315 x 160 mm | UND | 31654.0792 | 30089.4289 | 27534.2505 | 23633.5312 | 1564.6503 |  | 30572
ALC-70 | Silla Yee 355x160mm (14x6") | UND | 356950.9721 | 339307.0077 | 310493.2354 | 263873.0865 | 17643.9644 |  | 342458
ALC-71 | Tubo Petrolero 250mm | ML | 578600 | 550000 | 467627.691 | 413390.816 | 28600 |  | 576912
ALC-72 |  |  | 0 | 0 | 0 | 0 | 0
ALC-73 |  |  | 0 | 0 | 0 | 0 | 0
ALC-74 |  |  | 0 | 0 | 0 | 0 | 0
ALC-75 |  |  | 0 | 0 | 0 | 0 | 0
ALC-76 |  |  | 0 | 0 | 0 | 0 | 0
ALC-77 |  |  | 0 | 0 | 0 | 0 | 0
|  |  | 0 | 0 | 0 | 0 | 0
MATERIALES, EQUIPOS Y HERRAMIENTAS VARIOS
| DESCRIPCION | UNIDAD | Vr. Unidad 2025 | Vr. Unidad 2024 | Vr. Unidad 2023 | Vr.Unidad 2022 | INCREMENTO IPC 2025 | FECHA MODI
| Accesorios PVC 1/2"(Codo, uniones, adaptadores) | Und | 748.3476 | 711.357 | 650.949 | 564.9478 | 36.9906 |  | 4104
| Accesorios PVC 3/4"(Codo, uniones, adaptadores) | Und | 1897.9732 | 1804.157 | 1650.949 | 964.9478 | 93.8162 |  | 6811
| Accesorios varios para instalacion de silla yee>355mm | GLB | 105602.041 | 100382.1682 | 91857.7674 | 81203.8255 | 5219.8727
| Acondicionador de superficie PVC 1/4 G | Tarro | 63758.9222 | 60607.3405 | 55460.5971 | 44608.0243 | 3151.5817 |  | 60000
| Adhesivo para tuberia estructural (1/4g) | Und | 155077.5867 | 147412.1546 | 134893.9922 | 92701.5489 | 7665.432 |  | 146569
| Arena lavada | m3 | 132243.1451 | 125706.4117 | 115031.4894 | 74285.2629 | 6536.7334 |  | 125000
| Bolsas en fibra de cap. Aprox 20kg | Und | 1092.2787 | 1038.2878 | 950.1169 | 627.1896 | 53.991 |  | 2500
| Caucho silla yee 250 x 160 mm | Und | 22893.5621 | 21761.9412 | 19913.9286 | 12300.149 | 1131.6209 |  | 21894
| Caucho silla yee 315 x 160 mm | Und | 26189.1164 | 24894.5974 | 22780.5613 | 21906.4368 | 1294.5191 |  | 23363
| Cemento gris tipo portland (Incluye transporte) | Kg | 841.8311 | 800.2197 | 732.2655 | 633.1908 | 41.6114 |  | 800
| Cinta señalizacion (Rollo por 500 ml) | Und | 34595.9544 | 32885.8882 | 30093.2359 | 28813.403 | 1710.0662 |  | 32620
| Collar PVC de derivacion de 2 x 1/2" | Und | 13987.6231 | 13296.2197 | 12167.1117 | 8987.8993 | 691.4034 |  | 13483
| Colombinas para señalizacion (Señalizador tubular-baliza) | Und | 63832.2495 | 60677.0432 | 55524.3807 | 40244.3252 | 3155.2062 |  | 59900
| Emulsion asfaltica/Liga | Lt | 2570.7986 | 2443.725 | 2236.2051 | 1976.8433 | 127.0737 |  | 20230
| Kit silla yee 200x160mm (8"x 6") | Und | 209073.8741 | 198739.4241 | 181862.5769 | 130713.0277 | 10334.4501 |  | 198092
| Limpiador PVC (1/4 de galon) | Und | 68587.8751 | 65197.5999 | 59661.0541 | 43901.2147 | 3390.2752 |  | 65913
| Mortero 1:4 | M3 | 685265.436 | 651393 | 545246.3184 | 484902.6141 | 33872.436 |  | 484376
| Piso en ceramico | M2 | 48133.1728 | 45753.9665 | 41868.5638 | 37012.5211 | 2379.2063 |  | 41900
| Recebo Granular IP<10% (Inlcuye transporte) | M3 | 100266.0429 | 95309.9267 | 87216.258 | 50580.1432 | 4956.1162 |  | 96150
| Silla yee 24x6 | Und | 530138.5477 | 503933.9807 | 461140.1726 | 388207.3662 | 26204.567 |  | 502899
| Silla yee 250x160mm(10x6") | Und | 156582.8782 | 148843.0401 | 136203.3676 | 99189.6814 | 7739.8381 |  | 146719
| Silla yee 315x160mm (12x6") | Und | 241593.8198 | 229651.92 | 210150 | 153713.6334 | 11941.8998 |  | 227468
| Silla yee 355x160mm (14x6") | Und | 359250.2233 | 341492.6077 | 312493.2354 | 263873.0865 | 17757.6156 |  | 342458
| Silla yee 400x160mm (16x6") | Und | 394017.4524 | 374541.3046 | 342735.4544 | 241102.7709 | 19476.1478 |  | 375495
| Silla yee 450x160mm (18x6") | Und | 422738.8898 | 401843.0511 | 367718.751 | 257884.3273 | 20895.8387 |  | 401637
| Silla yee 500x160mm (20x6") | Und | 643809.0092 | 611985.7502 | 560016.2429 | 463401.912 | 31823.259 |  | 612702
| Soldadura PVC (1/4 de galon) | Und | 144851.709 | 137691.7386 | 125999.0287 | 91052.8896 | 7159.9704 |  | 136699
| Tablon 30x30 antideslizante | Und | 104254.5908 | 99101.322 | 90685.69 | 86355.808 | 5153.2687 |  | 96900
| Tapon soldado de 3" PVC E.L | Und | 33457.8381 | 31804.0287 | 29103.2473 | 21307.6797 | 1653.8095 |  | 31467
| Tapon soldado de 4" PVC E.L | Und | 60941.0847 | 57928.7878 | 53009.5057 | 38728.3466 | 3012.297 |  | 57173
| Tee en hierro ductil STM A -536, extremo liso, de 3" | Und | 239652.8434 | 227806.8854 | 208461.6447 | 191355.768 | 11845.958 |  | 227000
| Tuberia PF+UAD 1/2", RDE 9, Presion 160 psi (Rollo x 90ml) | ML | 3727.4466 | 3543.2002 | 3242.3135 | 2335.85 | 184.2464 |  | 3423
| Tuberia PVC de 1" union soldada RDE 21 | ML | 6955.0103 | 6611.2265 | 6049.8047 | 5348.13 | 343.7838 |  | 6458
| Tuberia PVC DE 1/2" RDE 13.5 | ML | 3836.1997 | 3646.5776 | 3336.9122 | 2751.16 | 189.622 |  | 3714
| Tuberia pvc de 2" union mecanica RDE 21 | ML | 24233.9285 | 23036.0537 | 21079.8441 | 18634.94 | 1197.8748 |  | 23290
| Tuberia pvc de 3" union mecanica RDE 21 | ML | 55033.7427 | 52313.4436 | 47871.0135 | 41876.78 | 2720.2991 |  | 52395
| Tuberia pvc pared estructural de 160mm (Tubo de 6mm) 6" | ML | 55485.6012 | 52742.967 | 48264.062 | 42666.25 | 2742.6343 |  | 32817
| Union rapida pvc de 3" | Und | 63736.114 | 60585.6597 | 55440.7574 | 36634.3329 | 3150.4543 |  | 61002
| Union rapida pvc de 4" | Und | 93571.8852 | 88946.659 | 81393.3556 | 59576.8702 | 4625.2263 |  | 88888
| Union universal de 2" en hierro ductil (ASTM-A-536) Acople para diferentes tuberias | Und | 152658.1048 | 145112.2669 | 132789.4097 | 83795.447 | 7545.8379 |  | 145200
| Union universal de 3" en hierro ductil (ASTM-A-536) Acople para diferentes tuberias | Und | 193011.6466 | 183471.147 | 167890.8739 | 104217.5335 | 9540.4996 |  | 183300
| Union universal de 4" en hierro ductil (ASTM-A-536) Acople para diferentes tuberias | Und | 209887.456 | 199512.7909 | 182570.2699 | 126034.5384 | 10374.6651 |  | 199950
| Abrazadera silla Kit 250 x 160 mm | Und | 62725.5646 | 59625.0614 | 54561.7326 | 38244.1059 | 3100.5032 |  | 59557
| Abrazadera silla Kit 315 x 160 mm | Und | 72514.094 | 68929.7472 | 63076.2694 | 43384.2551 | 3584.3469 |  | 67564
| Arena fina | m3 | 101054.0668 | 96058.9989 | 87901.7193 | 72402.51 | 4995.0679 |  | 95000
| Arena triturada | M3 | 101054.0668 | 96058.9989 | 87901.7193 | 72402.51 | 4995.0679 |  | 95000
MT-072 | Antisol (Curador para concreto y mortero) | Kg | 41925.5917 | 39853.2241 | 36468.9093 | 19862.8972 | 2072.3677 |  | 40494
| Madera de Pino para apuntalamiento y entibacion de excavaciones | m3 | 621106.1377 | 590405.0738 | 540268.1862 | 477606.2466 | 30701.0638
| Codal de madera de 70 a 90 mm de diametro y entre 2 y 2,5mm de longitud, para apuntalamiento y entibacion de excavaciones | m3 | 559657.9833 | 531994.2807 | 486817.6068 | 430355.0272 | 27663.7026
| Puntas de acero de 20x100 mm | Kg | 24153.7384 | 22959.8274 | 21010.0909 | 18573.277 | 1193.911 |  | 12073
|  |  | 0 | 0 | 0 | 0 | 0
|  |  | 0 | 0 | 0 | 0 | 0
|  |  | 0 | 0 | 0 | 0 | 0
|  |  | 0 | 0 | 0 | 0 | 0
|  |  | 0 | 0 | 0 | 0 | 0
|  |  | 0 | 0 | 0 |  | 0
| Equipo de perifoneo | DIA | 134285.136 | 127647.4677 | 116807.712 | 103260 | 6637.6683
| Kit incentivo al suscriptor por disciplina de pago | Und | 33571.284 | 31911.8669 | 29201.928 | 25815 | 1659.4171
EH-VOLC | Volqueta (6m3) | TARIFA/HORA | 105742.8303 | 100515.9984 | 91980.2328 | 81312.087 | 5226.8319
|  |  | 0 | 0 | 0 | 0 | 0
|  |  | 0 | 0 | 0 | 0 | 0
|  |  | 0 | 0 | 0
Note on B5: Un mes de salario por cada año de servicios y proporcionalmente por fracciones de año
Note on B6: Intereses legales del 12% anual sobre el valor de la cesantía acumulada al 31 de diciembre de cada año
Note on B7: 15 días hábiles consecutivos de vacaciones remuneradas por cada año de servicios
Note on B8: Un mes de salario pagaderos por semestre calendario así:15 días el último día de junio y 15 días en los primeros 20 días de diciembre de cada año
Note on B10: Un par de zapatos y un vestido de labor Entregas así: 30 de abril, 31 de agosto,20 de diciembre. Se entrega a quienes devenguen hasta $1.378.910 (2 salarios mínimos mensuales).Con más de 3 meses de servicio.
Note on B13: Cotización: 16%. Empleador:12% Trabajador:4% Decreto 4982 de 2007
Note on B14: Riesgo I: 0.522% Riesgo II: 1.044% Riesgo III: 2.436% Riesgo IV: 4.350% Riesgo V: 6.960% (Clase 5, Cód. CIIU 4541 - 01: INSTALACIONES HIDRAULICAS Y TRABAJOS CONEXOS) % Sobre los pagos que Constituyan salario, A cargo del Empleador Decreto 1772 de 1994 Art 13
Note on B15: Total 12,50% Sobre los pagos que Constituyan salario Empleador:2/3 Trabajador:1/3 Ley 1122 del 2007 Art. 10
Note on B16: 3% ICBF (Ley 89 de 1988) 2% SENA (Ley 21 de 1982) 4% Cajas A cargo de la empresa. Base: Sobre los pagos que Constituyan salario

## PMA
OPTIMIZACION ALCANTARILLADO SANITARIO PRIMERA ETAPA DEL BARRIO LA GAITANA COMUNA 7 MUNICIPIO DE NEIVA
ALCALDIA DE NEIVA
IMPLEMENTACION PLAN DE MANEJO TRAFICO PMA
Duración Estimada del Proyecto en meses. |  |  |  |  | 2
ACTIVIDAD | UNIDAD | CANTIDAD |  | VALOR UNITARIO | DEDICACION | VALOR TOTAL
1.PROFESIONALES
Tecnico Profesional en Recursos Naturales | mes | 1 |  | 2000000 | 100% | 2000000
Elaboración de informe | global | 1 |  | 200000 | 100% | 200000
SUBTOTAL | [5 empty] | 2200000
MANTENIMIENTO
Operarios | dia | 1 |  | 80000 |  | 80000
Materiales y equipos (formatos, cámara, machete etc) | global dia | 1 |  | 100000 |  | 100000
SUBTOTAL | [5 empty] | 180000
2.DESARROLLO Y AMPLIACION DE LA GESTION AMBIENTAL
2.1.CAPACITACION AMBIENTAL AL PERSONAL DE LA OBRA | [5 empty] | 250000
Capacitaciones (Papeleria y Talleres ) | mes | 1 |  | 250000 | - | 250000
3.PROGRAMA ACTIVIDADES CONSTRUCTIVAS
3.1.MANEJO DE RESIDUOS SÓLIDOS CONVENCIONALES Y ESPECIALES PAC-2.5-08 | [5 empty] | 440000
Recolecion de residos solidos | mensual | 1 |  | 170000 | - | 170000
Demarcación zona de disposición | un | 1 |  | 270000 | - | 270000
4.PROGRAMA DE MANEJO DE INSTALACIONES TEMPORALES DE MAQUINARIA Y EQUIPOS
4.1.INSTALACIÓN, FUNCIONAMIENTO Y DESMANTELAMIENTO DE CAMPAMENTOS Y SITIOS DE ACOPIO | [5 empty] | 2400000
Alquiler Baños portatiles | un | 1 | 2 | 1200000 | - | 2400000
5.0.Proyecto de Información y Divulgación. PGS-6.2-19 | [5 empty] | 230000
Reuniones de inicio y cierre del proyecto | un | 1 |  | 230000 | - | 230000
TOTAL BASICO PMA | [5 empty] | 5700000
TOTAL PMA | [5 empty] | 5700000
_____________________________________________
Nestor Ivan Otalvaro Peña
Profesional Universitario

## PMT
OPTIMIZACION ALCANTARILLADO SANITARIO PRIMERA ETAPA DEL BARRIO LA GAITANA COMUNA 7 MUNICIPIO DE NEIVA
ALCALDIA DE NEIVA
IMPLEMENTACION PLAN DE MANEJO TRAFICO PMT
Duración Estimada del Proyecto en meses. |  |  |  |  | 2
ITEM | DESCRIPCION |  |  |  | UND | CANT. | VR. UNIT | VR. TOTAL
1 | PLAN DE MANEJO DE TRAFICO ( DISPOSITIVOS, SEÑALIZACION Y EQUIPOS) ( A )
1.1 | DISPOSITIVOS DE CONTROL
1.2 | BARRICADA METALICA TIPO IDU CON CERRADO REFLECTIVO NARANJA Y BLANCO GRADO INGENIERIA, MEDIDAS: 2.40m x 1.50m - 3 BANDEJAS DE 20cm x 2.40m. TABLERO DE DESVIO DE 60cm |  |  |  | UND | 1 | 321800 | 321800
1.3 | PALETAS PARE SIGA 45 cm |  |  |  | UND | 1 | 24232 | 24232
1.4 | COLOMBINA O BALIZA DE SEÑALIZACION H = 1.30 m |  |  |  | UND | 1 | 31363 | 31363
1.5 | BARRERA O MALETIN PLASTICO RELLENABLE (TIPO NEW JERSEY) 2.0 x 1.0 x 0.50 |  |  |  | UND | 4 | 241427 | 965708
1.6 | CINTA DE SEÑALIZACION |  |  |  | ML | 1050 | 55 | 57750
2 | SEÑALIZACION
2.1 | SEÑALES MOVILES DE APROXIMACION, CON TRIPODE TIPO SIO, SP, SI, SR DE (100x50 - 75x75 - 80x50) LÁMINA GALVANIZADA CAL. 20 Y ÁNGULOS DE 1"x1/2"x1/8" |  |  |  | UND | 1 | 132063 | 132063
2.2 | Pasacalles en lona, color blanco |  |  |  | UND | 1 | 152000 | 152000
3 | EQUIPOS VARIOS
3.1 | CHALECO REFLECTIVO |  |  |  | UNID. | 1 | 13084 | 13084
3.2 | PITOS PARA AUXILIARES DE TRÁNSITO |  |  |  | UNID. | 1 | 2000 | 2000
| SUBTOTAL PLAN DE MANEJO DE TRAFICO ( DISPOSITIVOS, SEÑALIZACION Y EQUIPOS) | [6 empty] | 1700000
ÍTEM | DESCRIPCIÓN | UNIDAD | CANT. | VR. UNITARIO | MESES | DEDICACIÓN | FACTOR PRESTACIONAL | VR. TOTAL
4 | PERSONAL PROFESIONAL, AUXILIARES DE TRANSITO Y BRIGADAS ( B )
4.1 | PALETEROS | MES | 1 | 2000000 | 2 | 1 | 90% | 3600000
SUBTOTAL PLAN DE MANEJO DE TRAFICO ( PERSONAL ) | [7 empty] | 3600000
VALOR COSTOS DIRECTOS ( A ) + ( B ) | [7 empty] | 5300000
ADMINISTRACION ( ) % | [7 empty] | 0
IMPREVISTOS ( ) % | [7 empty] | 0
UTILIDAD ( ) % | [7 empty] | 0
VALOR TOTAL PMT INCLUIDO AIU | [7 empty] | 5300000
NOTAS
- Se aclara que el presente presupuesto se desarrolla de acuerdo a los procesos constructivos, donde laboraran dos frentes de trabajo
_____________________________________________
Nestor Ivan Otalvaro Peña
Profesional Universitario

## CANT OBRA
CANTIDADES DE OBRA DE LA RED DE ALCANTARILLADO DE AGUAS RESIDUALES SOBRE LA CARRERA 26 ENTRE CALLES 6C Y 7 Y LAS CALLES 6B Y 6C ENTRE CARRERAS 26 Y 27 DEL BARRIO LA GAITANA, EN LA COMUNA 7 DE LA CIUDAD DE NEIVA
Fecha : |  | JULIO DE 2025
Localizacion : |  | SECTOR BARRIO LA GAITANA
Direccion : |  | CALLES 6B Y 6C ENTRE CARRERAS 26 Y 27
Contratista :
Interventor :
Diametro : |  | 10"
COLECTOR PRINCIPAL AGUAS RESIDUALES
[11 empty] | Vol. Excav. Tuberia m3 | CORTES DE 0 - 2.00 |  |  | CORTES DE 2.00 - 4.00 |  |  | CORTES DE 4.00 - 8.00
No. TRAMO | Direccion | Abscisa Inicial | h1 | Abscisa Final | h2 |  | Ø Tuberia | Radio en cm. | Radio en mm. | Ancho Prom. Excav. |  | h1a | h2a | volumen Exc. 0 - 2 | h1b | h2b | volumen Exc. >2 < 4 | h1c | h2c | volumen Exc. > 4 | Retiro de Material m3 | Area Arena | Corte Concreto Asfaltico ml | Demolicion m2 | Subbase Granular | Base Granular | Construccion de Pozos Unid. | RELLENO TOTAL | Relleno Mat. Seleccionado de la Excav. | Relleno Recebo | RESTITUCION DE ASFALTO M2 | ANCHO EXCAVACION NORMA | Prom. Alturas | Ancho Superior | Ancho Promedio | ENTIBADO
CALLE 6B
1 | Entre Carrera 26 y 27 | 0 | 2.1 | 59.6 | 2.9 | CONCRETO | 10 | 25.4 | 254 | 1.054 | 157.046 | 2 | 2 | 125.6368 | 0.1 | 0.9 | 31.4092 | 0 | 0 | 0 | 151.5846 | 0.37312 | 119.2 | 62.8184 | 12.5637 | 0 |  | 134.8083 | 40.4425 | 81.8021 | 62.8184 | 2.504 | 2.5 | 2.504 | 1.379 | 29.8 | #REF!
2 | Entre Carrera 26 y 27 | 0 | 2.92 | 55.21 | 3.35 | CONCRETO | 10 | 25.4 | 254 | 1.054 | 182.4299 | 2 | 2 | 116.3827 | 0.92 | 1.35 | 66.0472 | 0 | 0 | 0 | 174.0451 | 0.37312 | 110.42 | 58.1913 | 11.6383 | 0 |  | 161.8301 | 48.549 | 101.6428 | 58.1913 |  |  |  |  | 34.6167
CALLE 6C
3 | Entre Carrera 26 y 27 | 0 | 2.14 | 79.84 | 3.3 | CONCRETO | 10 | 25.4 | 254 | 1.054 | 228.8917 | 2 | 2 | 168.3027 | 0.14 | 1.3 | 60.589 | 0 | 0 | 0 | 219.9094 | 0.37312 | 159.68 | 84.1514 | 16.8303 | 0 |  | 199.1021 | 59.7306 | 122.5412 | 84.1514 |  |  |  |  | 43.433
4 | Entre Carrera 26 y 27 | 0 | 3.32 | 46.06 | 2.5 | CONCRETO | 10 | 25.4 | 254 | 1.054 | 141.2725 | 2 | 2 | 97.0945 | 1.32 | 0.5 | 44.178 | 0 | 0 | 0 | 135.2604 | 0.37312 | 92.12 | 48.5472 | 9.7094 | 9.7094 |  | 124.0867 | 37.226 | 67.4418 | 48.5472 |  |  |  |  | 26.8069
CARRERA 26
5 | Entre Calles 6c y 7 | 0 | 2.1 | 20.08 | 2.1 | CONCRETO | 10 | 25.4 | 254 | 1.054 | 44.4451 | 2 | 2 | 42.3286 | 0.1 | 0.1 | 2.1164 | 0 | 0 | 0 | 43.367 | 0.37312 | 40.16 | 21.1643 | 4.2329 | 0 |  | 36.9529 | 11.0859 | 21.6342 | 21.1643 |  |  |  |  | 8.4336
|  | TOTALES |  | 261 | [6 empty] | 754.0851 |  |  | 549.7453 |  |  | 204.3398 |  |  | 0 | 724.1664 |  | 521.58 | 274.8727 | 54.9745 | 9.7094 | 0 | 656.7802 | 197.0341 | 395.0621 | 274.8727 | 2.504 |  | 2.504 |  | 143.0901
|  |  |  | TOTAL | [6 empty] | VOL. TOTAL | [9 empty] | VOL. TOTAL |  | LONG. TOTAL | AREA TOTAL |  |  | UNIDADES |  |  | VOL. TOTAL | AREA TOTAL
DEMOLICION DE POZOS
[14 empty] | DOMICILIARIAS - SILLAS Y | Ø | No. |  |  |  |  | POZOS | 0-2 | 0-3 | 0-4 | 0-5
DEMOLICION EN MATERIALES DIFERENTES - COLECTOR | TIPO DE MATERIAL | Abscisa Inicial |  | Abscisa Final |  | ANCHO | AREA DEMOLICION |  | AREA RESTITUCION |  | TOTAL AREA DEMOLICION |  |  |  | 10" | 46 | [5 empty] | 3 | 2 | 2 | 0
TRAMO | ASFALTO | 0 |  | 0 |  | 0 | 29 |  | 29 |  | 303.8727 |  |  |  | 12" | 0 |  |  |  |  | CONSTRUCCION DE POZOS
1 | CONCRETO | 0 |  | 0 |  | 0 | 274.8727 |  | 274.8727 | [5 empty] | 14" | 0 |  |  |  |  | POZOS | 0-2 | 0-3 | 0-4 | 0-5
2 | TERRENO NATURAL | 0 |  | 0 |  | 0 | 0 |  | 0 | [5 empty] | 16" | 0 | [5 empty] | 3 | 1 | 3 | 0
3 | [14 empty] | 18" | 0
[15 empty] | 20" | 0
[15 empty] | 24" | 0 |  |  |  |  | SUMIDEROS |  | LONGITUD TUBERIA |  |  | Diametro | Encofrados
[15 empty] | 27" | 0 |  |  |  |  | 0 |  | 0 |  |  | 14 | 0
[15 empty] | 30" | 0 | [9 empty] | 20 | 0
[14 empty] | Longitud Domiciliaria |  |  | 6
DOMICILIARIAS POR TRAMOS
[11 empty] | Vol. Excav. Tuberia m3 | CORTES DE 0 - 2.00 |  |  | CORTES DE 2.00 - 4.00 |  |  | CORTES DE 4.00 - 8.00
No. TRAMO | Direccion | Abscisa Inicial | h1 | Abscisa Final | h2 |  | Ø Tuberia | Radio en cm. | Radio en mm. | Ancho Prom. Excav. |  | h1a | h2a | volumen Exc. 0 - 2 | h1b | h2b | volumen Exc. >2 < 4 | h1c | h2c | volumen Exc. > 4 | Retiro de Material m3 | Area Arena | Corte Concreto Asfaltico ml | Demolicion m2 | Subbase Granular | Base Granular | Construccion de Pozos Unid. | RELLENO TOTAL | Relleno Mat. Seleccionado de la Excav. | Relleno Recebo | ENTIBADO | ANCHO EXCAVACION NORMA | Prom. Alturas | Ancho Superior | Ancho Promedio
CALLE 6B
1 | Entre Carrera 26 y 27 | 0 | 1.3 | 72 | 2.2 | CONCRETO | 6 | 15.24 | 152.4 | 0.7524 | 94.8024 | 1.3 | 2 | 89.3851 | 0 | 0.2 | 5.4173 | 0 | 0 | 0 | 91.6027 | 0.18991 | 144 | 54.1728 | 13.5432 | 0 |  | 81.1292 | 24.3388 | 43.2472 |  | 1.9074 | 1.75 | 1.9074 | 1.0299
| Entre Carrera 26 y 27 | 0 | 1.3 | 60 | 3 | CONCRETO | 6 | 15.24 | 152.4 | 0.7524 | 97.0596 | 1.3 | 2 | 74.4876 | 0 | 1 | 22.572 | 0 | 0 | 0 | 92.768 | 0.18991 | 120 | 45.144 | 11.286 | 0 |  | 85.6653 | 25.6996 | 48.6797
CALLE 6C
| Entre Carrera 26 y 27 | 0 | 1.3 | 72 | 2.6 | CONCRETO | 6 | 15.24 | 152.4 | 0.7524 | 105.637 | 1.3 | 2 | 89.3851 | 0 | 0.6 | 16.2518 | 0 | 0 | 0 | 101.4622 | 0.18991 | 144 | 54.1728 | 13.5432 | 0 |  | 91.9637 | 27.5891 | 50.8314
| Entre Carrera 26 y 27 | 0 | 1.3 | 60 | 3 | CONCRETO | 6 | 15.24 | 152.4 | 0.7524 | 97.0596 | 1.3 | 2 | 74.4876 | 0 | 1 | 22.572 | 0 | 0 | 0 | 92.768 | 0.18991 | 120 | 45.144 | 11.286 | 0 |  | 85.6653 | 25.6996 | 48.6797
CARRERA 26
| Entre Calles 6c y 7 | 0 | 1.3 | 6 | 2 | CONCRETO | 6 | 15.24 | 152.4 | 0.7524 | 7.4488 | 1.3 | 2 | 7.4488 | 0 | 0 | 0 | 0 | 0 | 0 | 7.2228 | 0.18991 | 12 | 4.5144 | 1.1286 | 0 |  | 6.3093 | 1.8928 | 3.2879
|  | TOTALES |  | 270 | [6 empty] | 402.0073 |  |  | 335.1942 |  |  | 66.8131 |  |  | 0 | 385.8237 |  | 540 | 203.148 | 50.787 | 0 | 0 | 350.7328 | 105.2198 | 194.7259 | 0 | #REF! |  | 1.9074
|  |  |  | TOTAL | [6 empty] | VOL. TOTAL | [9 empty] | VOL. TOTAL |  | LONG. TOTAL | AREA TOTAL |  |  | UNIDADES |  |  | VOL. TOTAL | AREA TOTAL
54.1728
DEMOLICION EN MATERIALES DIFERENTES - COLECTOR | TIPO DE MATERIAL | Abscisa Inicial |  | Abscisa Final |  | ANCHO | AREA DEMOLICION |  | AREA RESTITUCION |  | TOTAL AREA DEMOLICION
TRAMO | ASFALTO | 0 |  | 0 |  | 0.8 | 0 |  | 0 |  | 203.148
1 | CONCRETO | 0 |  | 0 |  | 0.8 | 203.148 |  | 203.148
2 | TERRENO NATURAL | 0 |  | 0 |  | 0 | 0 |  | 0
3