## PROPUESTA ECONÓMICA
FORMULARIO 1
IDU-LP-SGI-016-2025
EJECUTAR A PRECIOS UNITARIOS LAS OBRAS Y ACTIVIDADES NECESARIAS PARA LA CONSERVACIÓN DE ESPACIO PÚBLICO Y CICLOINFRAESTRUCTURA EN BOGOTÁ D.C. GRUPO 4
PRESUPUESTO OFICIAL ESTIMADO
ETAPA DE CONSULTORÍA | [9 empty] | PROPUESTA ECONÓMICA
Nº | ÍTEM DE PAGO | ESPECIFICACIONES |  | DESCRIPCIÓN | UND. | CANTIDAD | VALOR UNITARIO SIN IVA | F.M. | VALOR TOTAL | VALOR UNITARIO SIN IVA OFERTADO |  | VALOR UNITARIO SIN IVA CORREGIDO | VALOR UNITARIO CORREGIDO x CANTIDAD | VERIFICACIÓN
|  | GENERAL | PARTICULAR
ESPACIO PUBLICO-CICLORUTA
|  |  |  | DISEÑO PARA REHABILITACION/RECONSTRUCCION DE ESPACIO PÚBLICO Y CICLORUTAS ASOCIADAS (INCLUYE PROCESAMIENTO Y ENTREGA DE LA INFORMACIÓN) | M2 | 31008 | 4486 | N.A. | 139101888 |  |  | 0 | 0 | ERROR
MALLA VIAL
|  |  |  | LEVANTAMIENTO DE DAÑOS PARA MANTENIMIENTO DE VIAS - (INCLUYE PERSONAL DE APOYO, PROCESAMIENTO Y ENTREGA DE LA INFORMACIÓN) | M2 | 1247 | 4034 | N.A. | 5030398 |  |  | 0 | 0 | ERROR
|  |  |  | DISEÑO PARA REHABILITACION O RECONSTRUCCION DE VIAS (INCLUYE PROCESAMIENTO Y ENTREGA DE LA INFORMACIÓN) | M2 | 367 | 15081 | N.A. | 5534727 |  |  | 0 | 0 | ERROR
VALOR BASICO ESTIMADO PARA DIAGNOSTICOS Y DISEÑOS | [8 empty] | 149667013 |  |  |  | 0 | ERROR
IVA SOBRE EL VALOR BASICO ESTIMADO PARA DIAGNOSTICOS Y DISEÑOS | [8 empty] | 28436732 |  |  |  | 0 | ERROR
VALOR BASICO ESTIMADO PARA AJUSTES | [8 empty] | 17500575 |  |  |  | 17500575 | VALOR FIJO
IVA SOBRE EL VALOR BASICO ESTIMADO PARA AJUSTES | [8 empty] | 3325109 |  |  |  | 3325109 | VALOR FIJO
COSTOS ESTIMADOS PARA DIAGNÓSTICOS Y DISEÑOS DE INTERVENCIÓN (INCLUYEN AJUSTES E IVA) ( C ) | [8 empty] | 198929429 |  |  |  | 20825684 | ERROR
OBRAS DE CONSERVACIÓN | [9 empty] | PROPUESTA ECONÓMICA
Nº | ÍTEM DE PAGO | ESPECIFICACIONES |  | DESCRIPCIÓN | UND. | CANTIDAD | VALOR UNITARIO SIN A.I.U. | VALOR UNITARIO CON A.I.U. | VALOR TOTAL | VALOR UNITARIO SIN AIU OFERTADO | VALOR UNITARIO SIN AIU CORREGIDO | VALOR UNITARIO CON AIU CORREGIDO | VALOR UNITARIO CON AIU CORREGIDO x CANTIDAD | VERIFICACIÓN
|  | GENERAL | PARTICULAR
CONSERVACION PROGRAMADA - ESPACIO PUBLICO Y CICLOINFRAESTRUCTURA
MANTENIMIENTO RUTINARIO ESPACIO PUBLICO - CICLORUTAS - BICICARRIL
| 1 |  |  | MANTENIMIENTO RUTINARIO ANDEN
10170 | 1.001 |  |  | MANTENIMIENTO RUTINARIO DE ESPACIO PÚBLICO EN ADOQUÍN O LOSETA INCLUYE SELLO DE JUNTAS, BARRIDO, RETIRO MANUAL DE CAPA VEGETAL Y TRANSPORTE Y DISPOSICION DE ESCOMBROS A 21KM. | M2 | 18096 | 3760 | 5475 | 99075600 |  | 0 | 0 | 0 | ERROR
10171 | 1.002 |  |  | MANTENIMIENTO RUTINARIO DE ESPACIO PÚBLICO EN CONCRETO INCLUYE SELLO DE JUNTAS Y RETIRO MANUAL DE CAPA VEGETAL, TRANSPORTE Y DISPOSICION DE ESCOMBROS A 21KM. | M2 | 19604 | 16929 | 24652 | 483277808 |  | 0 | 0 | 0 | ERROR
Subtotal | [8 empty] | 582353408 |  |  |  | 0 | ERROR
| 2 |  |  | MANTENIMIENTO RUTINARIO CICLORUTA
10104 | 2.001 |  |  | MANTENIMIENTO RUTINARIO DE CICLORUTA SOBRE ANDÉN, EN ADOQUÍN. INCLUYE SELLO DE JUNTAS, BARRIDO, RETIRO MANUAL DE CAPA VEGETAL Y TRANSPORTE Y DISPOSICION DE ESCOMBROS A 21KM. | M2 | 53 | 3781 | 5506 | 291818 |  | 0 | 0 | 0 | ERROR
10105 | 2.002 |  |  | MANTENIMIENTO RUTINARIO DE CICLORUTA SOBRE ANDÉN, EN CONCRETO. INCLUYE SELLO DE JUNTAS Y RETIRO MANUAL DE CAPA VEGETAL, TRANSPORTE Y DISPOSICION DE ESCOMBROS A 21KM. | M2 | 117 | 16916 | 24633 | 2882061 |  | 0 | 0 | 0 | ERROR
10106 | 2.003 |  |  | MANTENIMIENTO RUTINARIO DE CICLORUTA SOBRE ANDÉN, EN PAVIMENTO FLEXIBLE. INCLUYE SELLO DE GRIETAS Y SELLO DE FISURAS. | M2 | 887 | 20639 | 30055 | 26658785 |  | 0 | 0 | 0 | ERROR
Subtotal | [8 empty] | 29832664 |  |  |  | 0 | ERROR
| 3 |  |  | MANTENIMIENTO RUTINARIO BICICARRIL
10172 | 3.001 |  |  | MANTENIMIENTO RUTINARIO DE BICICARRIL EN PAVIMENTO FLEXIBLE SOBRE MALLA VIAL TRONCAL. INCLUYE SELLO DE GRIETAS, SELLO DE FISURAS, Y PARCHEO. | M2 | 221 | 20639 | 30055 | 6642155 |  | 0 | 0 | 0 | ERROR
10173 | 3.002 |  |  | MANTENIMIENTO RUTINARIO DE BICICARRIL EN CONCRETO SOBRE MALLA VIAL TRONCAL. INCLUYE SELLO DE JUNTAS Y RETIRO MANUAL DE CAPA VEGETAL, TRANSPORTE Y DISPOSICION DE ESCOMBROS A 21KM. | M2 | 158 | 16922 | 24642 | 3893436 |  | 0 | 0 | 0 | ERROR
10174 | 3.003 |  |  | MANTENIMIENTO RUTINARIO DE BICICARRIL EN PAVIMENTO FLEXIBLE SOBRE MALLA VIAL ARTERIAL. INCLUYE SELLO DE GRIETAS, SELLO DE FISURAS, Y PARCHEO. | M2 | 1102 | 20639 | 30055 | 33120610 |  | 0 | 0 | 0 | ERROR
10175 | 3.004 |  |  | MANTENIMIENTO RUTINARIO DE BICICARRIL EN CONCRETO SOBRE MALLA VIAL ARTERIAL. INCLUYE SELLO DE JUNTAS Y RETIRO MANUAL DE CAPA VEGETAL, TRANSPORTE Y DISPOSICION DE ESCOMBROS A 21KM. | M2 | 126 | 26482 | 38563 | 4858938 |  | 0 | 0 | 0 | ERROR
10176 | 3.005 |  |  | MANTENIMIENTO RUTINARIO DE BICICARRIL EN ADOQUÍN SOBRE MALLA VIAL ARTERIAL. INCLUYE SELLO DE JUNTAS Y TRANSPORTE Y DISPOSICION DE ESCOMBROS A 21KM. | M2 | 32 | 3781 | 5506 | 176192 |  | 0 | 0 | 0 | ERROR
10177 | 3.006 |  |  | MANTENIMIENTO RUTINARIO DE BICICARRIL EN PAVIMENTO FLEXIBLE SOBRE MALLA VIAL INTERMEDIA. INCLUYE SELLO DE GRIETAS, SELLO DE FISURAS, Y PARCHEO. | M2 | 881 | 20639 | 30055 | 26478455 |  | 0 | 0 | 0 | ERROR
10178 | 3.007 |  |  | MANTENIMIENTO RUTINARIO DE BICICARRIL EN CONCRETO SOBRE MALLA VIAL INTERMEDIA. INCLUYE SELLO DE JUNTAS, SELLO DE FISURAS, RETIRO MANUAL DE CAPA VEGETAL, TRANSPORTE Y DISPOSICION DE ESCOMBROS A 21KM. | M2 | 378 | 26482 | 38563 | 14576814 |  | 0 | 0 | 0 | ERROR
10179 | 3.008 |  |  | MANTENIMIENTO RUTINARIO DE BICICARRIL EN PAVIMENTO FLEXIBLE SOBRE MALLA VIAL LOCAL. INCLUYE SELLO DE GRIETAS, SELLO DE FISURAS Y PARCHEO. | M2 | 63 | 20639 | 30055 | 1893465 |  | 0 | 0 | 0 | ERROR
10180 | 3.009 |  |  | MANTENIMIENTO RUTINARIO DE BICICARRIL EN CONCRETO SOBRE MALLA VIAL LOCAL. INCLUYE SELLADO DE JUNTAS, SELLO DE FISURAS Y RETIRO MANUAL DE CAPA VEGETAL, TRANSPORTE Y DISPOSICION DE ESCOMBROS A 21KM. | M2 | 63 | 26482 | 38563 | 2429469 |  | 0 | 0 | 0 | ERROR
10181 | 3.01 |  |  | MANTENIMIENTO RUTINARIO DE BICICARRIL EN ADOQUÍN SOBRE MALLA VIAL LOCAL. INCLUYE SELLO DE JUNTAS, TRANSPORTE Y DISPOSICION DE ESCOMBROS A 21KM. | M2 | 63 | 3781 | 5506 | 346878 |  | 0 | 0 | 0 | ERROR
10337 | 3.011 |  |  | MANTENIMIENTO RUTINARIO DE BICICARRIL EN ADOQUÍN SOBRE MALLA VIAL INTERMEDIA, INCLUYE SELLO DE JUNTAS, TRANSPORTE Y DISPOSICION DE ESCOMBROS A 21KM. | M2 | 63 | 3745 | 5453 | 343539 |  | 0 | 0 | 0 | ERROR
Subtotal | [8 empty] | 94759951 |  |  |  | 0 | ERROR
MANTENIMIENTO RUTINARIO ESPACIO PUBLICO - CICLORUTAS - BICICARRIL
| 4 |  |  | MANTENIMIENTO PERIODICO ANDEN
7825 | 4.001 |  |  | MANTENIMIENTO PERIODICO ESPACIO PÚBLICO EN ADOQUÍN DE CONCRETO TR LIVIANO SOBRE MORTERO. INCLUYE RETIRO Y LIMPIEZA ADOQUÍN E INSTALAR EL MISMO. EMBOQUILLADA CON ARENA CEMENTO 5:1., TRANSPORTE Y DISPOSICION DE ESCOMBROS A 21KM. | M2 | 6912 | 67298 | 97999 | 677369088 |  | 0 | 0 | 0 | ERROR
10161 | 4.002 |  |  | MANTENIMIENTO PERIODICO DE ESPACIO PÚBLICO EN CONCRETO INCLUYE DEMOLICIÓN, RETIRO Y REEMPLAZO DEL MATERIAL, TRANSPORTE Y DISPOSICION DE ESCOMBROS A 21KM. | M2 | 1106 | 117786 | 171520 | 189701120 |  | 0 | 0 | 0 | ERROR
10162 | 4.003 |  |  | MANTENIMIENTO PERIODICO DE ESPACIO PÚBLICO EN CONCRETO ESTAMPADO INCLUYE DEMOLICIÓN, RETIRO Y REEMPLAZO DEL MATERIAL, JUEGO DE MOLDES, CURADOR, DESMOLDANTE, TRANSPORTE Y DISPOSICION DE ESCOMBROS A 21KM. | M2 | 553 | 125841 | 183250 | 101337250 |  | 0 | 0 | 0 | ERROR
10163 | 4.004 |  |  | MANTENIMIENTO PERIODICO ESPACIO PÚBLICO EN ADOQUÍN DE ARCILLA TRAFICO LIVIANO SOBRE MORTERO. INCLUYE RETIRO Y LIMPIEZA ADOQUÍN E INSTALAR NUEVO,TRANSPORTE Y DISPOSICION DE ESCOMBROS A 21KM. | M2 | 7465 | 70180 | 102196 | 762893140 |  | 0 | 0 | 0 | ERROR
10164 | 4.005 |  |  | MANTENIMIENTO PERIODICO DE ESPACIO PUBLICO ADOQUIN DE ARCILLA TRAFICO PESADO SOBRE MORTERO. INCLUYE RETIRO Y LIMPIEZA ADOQUÍN E INSTALAR NUEVO,TRANSPORTE Y DISPOSICION DE ESCOMBROS A 21KM.. | M2 | 830 | 136199 | 198333 | 164616390 |  | 0 | 0 | 0 | ERROR
10165 | 4.006 |  |  | MANTENIMIENTO PERIODICO ESPACIO PÚBLICO EN ADOQUÍN DE CONCRETO TR. PESADO SOBRE MORTERO. INCLUYE RETIRO Y LIMPIEZA ADOQUÍN E INSTALAR NUEVO. EMBOQUILLADA CON ARENA CEMENTO 5:1., TRANSPORTE Y DISPOSICION DE ESCOMBROS A 21KM. | M2 | 3041 | 182026 | 265066 | 806065706 |  | 0 | 0 | 0 | ERROR
10166 | 4.007 |  |  | MANTENIMIENTO PERIODICO DE ESPACIO PUBLICO LOSETA A-50 SOBRE MORTERO. INCLUYE RETIRO LOSETA E INSTALAR NUEVA, TRANSPORTE Y DISPOSICION DE ESCOMBROS A 21KM. | M2 | 830 | 146683 | 213600 | 177288000 |  | 0 | 0 | 0 | ERROR
10167 | 4.008 |  |  | MANTENIMIENTO PERIODICO DE ESPACIO PUBLICO EN TABLETA A-20 SOBRE MORTERO. INCLUYE RETIRO TABLETA E INSTALAR NUEVA, TRANSPORTE Y DISPOSICION DE ESCOMBROS A 21KM. | M2 | 1936 | 145250 | 211513 | 409489168 |  | 0 | 0 | 0 | ERROR
10168 | 4.009 |  |  | MANTENIMIENTO PERIODICO DE ESPACIO PUBLICO ADOQUÍN DE PIEDRA SOBRE MORTERO. INCLUYE RETIRO DE ADOQUÍN E INSTALAR NUEVO, TRANSPORTE Y DISPOSICION DE ESCOMBROS A 21KM. | M2 | 553 | 213335 | 310658 | 171793874 |  | 0 | 0 | 0 | ERROR
10169 | 4.01 |  |  | MANTENIMIENTO PERIODICO DE ESPACIO PUBLICO EN ADOQUIN ECOLOGICO EN CONCRETO DE 40 X 40 X 8CM - GRAMOQUIN, SOBRE ARENA. INCL. RETIRO ADOQUIN E INSTALAR NUEVO, TRANSPORTE Y DISPOSICION DE ESCOMBROS A 21KM. | M2 | 277 | 151260 | 220265 | 61013405 |  | 0 | 0 | 0 | ERROR
10463 | 4.011 |  |  | MANTENIMIENTO PERIODICO ESPACIO PÚBLICO EN ADOQUÍN DE ARCILLA TRAFICO LIVIANO SOBRE MORTERO. INCLUYE RETIRO Y LIMPIEZA ADOQUÍN E INSTALAR EL MISMO,TRANSPORTE Y DISPOSICION DE ESCOMBROS A 21KM | M2 | 553 | 28213 | 41084 | 22719452 |  | 0 | 0 | 0 | ERROR
10466 | 4.012 |  |  | MANTENIMIENTO PERIODICO DE ESPACIO PUBLICO ADOQUIN DE ARCILLA TRAFICO PESADO SOBRE ARENA. INCLUYE RETIRO Y LIMPIEZA ADOQUÍN E INSTALAR NUEVO,TRANSPORTE Y DISPOSICION DE ESCOMBROS A 21KM | M2 | 553 | 108228 | 157602 | 87153906 |  | 0 | 0 | 0 | ERROR
10467 | 4.013 |  |  | MANTENIMIENTO PERIODICO ESPACIO PÚBLICO EN ADOQUÍN DE CONCRETO TR LIVIANO SOBRE ARENA. INCLUYE RETIRO Y LIMPIEZA ADOQUÍN E INSTALAR EL MISMO. EMBOQUILLADA CON ARENA CEMENTO 5:1., TRANSPORTE Y DISPOSICION DE ESCOMBROS A 21KM | M2 | 553 | 122783 | 178797 | 98874741 |  | 0 | 0 | 0 | ERROR
10468 | 4.014 |  |  | MANTENIMIENTO PERIODICO ESPACIO PÚBLICO EN ADOQUÍN DE CONCRETO TR. PESADO SOBRE ARENA. INCLUYE RETIRO Y LIMPIEZA ADOQUÍN E INSTALAR NUEVO. EMBOQUILLADA CON ARENA CEMENTO 5:1., TRANSPORTE Y DISPOSICION DE ESCOMBROS A 21KM | M2 | 553 | 154056 | 224336 | 124057808 |  | 0 | 0 | 0 | ERROR
10472 | 4.015 |  |  | MANTENIMIENTO PERIODICO DE ESPACIO PUBLICO LOSETA A-50 SOBRE ARENA. INCLUYE RETIRO LOSETA E INSTALAR NUEVA, TRANSPORTE Y DISPOSICION DE ESCOMBROS A 21KM | M2 | 553 | 118764 | 172944 | 95638032 |  | 0 | 0 | 0 | ERROR
10476 | 4.016 |  |  | MANTENIMIENTO PERIODICO ESPACIO PÚBLICO EN ADOQUÍN DE ARCILLA TRAFICO LIVIANO SOBRE ARENA. INCLUYE LIMPIEZA, RETIRO ADOQUÍN E INSTALAR EL MISMO,TRANSPORTE Y DISPOSICION DE ESCOMBROS A 21KM | M2 | 553 | 26972 | 39277 | 21720181 |  | 0 | 0 | 0 | ERROR
10477 | 4.017 |  |  | MANTENIMIENTO PERIODICO DE ESPACIO PUBLICO LOSETA A-50 SOBRE ARENA. INCLUYE RETIRO LOSETA E INSTALAR LA MISMA, TRANSPORTE Y DISPOSICION DE ESCOMBROS A 21KM | M2 | 830 | 27665 | 40286 | 33437380 |  | 0 | 0 | 0 | ERROR
Subtotal | [8 empty] | 4005168641 |  |  |  | 0 | ERROR
| 5 |  |  | MANTENIMIENTO PERIODICO CICLORUTA
10107 | 5.001 |  |  | MANTENIMIENTO PERIODICO DE CICLORRUTA SOBRE ANDÉN, EN ADOQUÍN DE CONCRETO SOBRE MORTERO. INCLUYE RETIRO Y LIMPIEZA ADOQUÍN E INSTALAR NUEVO, BORDILLO, SEÑALIZACIÓN, DEMARCACIÓN Y TRANSPORTE Y DISPOSICION DE ESCOMBROS A 21KM. | M2 | 45 | 97355 | 141768 | 6379560 |  | 0 | 0 | 0 | ERROR
10108 | 5.002 |  |  | MANTENIMIENTO PERIODICO DE CICLORRUTA SOBRE ANDÉN, EN ADOQUÍN DE ARCILLA SOBRE MORTERO. INCLUYE RETIRO Y LIMPIEZA ADOQUÍN E INSTALAR NUEVO, BORDILLO, SEÑALIZACIÓN, DEMARCACIÓN Y TRANSPORTE Y DISPOSICION DE ESCOMBROS A 21KM. | M2 | 45 | 99245 | 144521 | 6503445 |  | 0 | 0 | 0 | ERROR
10109 | 5.003 |  |  | MANTENIMIENTO PERIODICO DE CICLORUTA SOBRE ANDÉN, EN PAVIMENTO EN CONCRETO PARA CICLORRUTA. INCLUYE DEMOLICIÓN, RETIRO Y REEMPLAZO DEL MATERIAL, SEÑALIZACIÓN, DEMARCACIÓN Y TRANSPORTE Y DISPOSICION DE ESCOMBROS A 21KM. | M2 | 45 | 134314 | 195588 | 8801460 |  | 0 | 0 | 0 | ERROR
10110 | 5.004 |  |  | MANTENIMIENTO PERIODICO DE CICLORUTA SOBRE ANDÉN, EN PAVIMENTO FLEXIBLE. (INCLUYE DEMOLICIÓN, CORTE, RIEGO DE LIGA, SEÑALIZACIÓN, DEMARCACIÓN, BORDILLO Y TRANSPORTE Y DISPOSICION DE ESCOMBROS A 21KM.). | M2 | 45 | 168380 | 245195 | 11033775 |  | 0 | 0 | 0 | ERROR
Subtotal | [8 empty] | 32718240 |  |  |  | 0 | ERROR
| 6 |  |  | MANTENIMIENTO PERIODICO BICICARRIL
10182 | 6.001 |  |  | MANTENIMIENTO PERIODICO DE BICICARRIL EN PAVIMENTO FLEXIBLE SOBRE MALLA VIAL TRONCAL. INCLUYE 5% BACHEO, 95% FRESADO Y REPOSICIÓN CARPETA, SELLO DE JUNTAS, DEMARCACION VIAL, ELEMENTO SEGREGADOR, TRANSPORTE Y DISPOSICION DE ESCOMBROS A 21KM. | M2 | 1710 | 377327 | 549464 | 939583440 |  | 0 | 0 | 0 | ERROR
10183 | 6.002 |  |  | MANTENIMIENTO PERIODICO DE BICICARRIL EN CONCRETO SOBRE MALLA VIAL TRONCAL. INCLUYE DEMOLICION, SELLADO DE JUNTAS, REPOSICIÓN DE LOSA, ELEMENTO SEGREGADOR, DEMARCACION, TRANSPORTE Y DISPOSICION DE ESCOMBROS A 21KM. | M2 | 214 | 511095 | 744257 | 159270998 |  | 0 | 0 | 0 | ERROR
10184 | 6.003 |  |  | MANTENIMIENTO PERIODICO DE BICICARRIL EN PAVIMENTO FLEXIBLE SOBRE MALLA VIAL ARTERIAL. INCLUYE 5% BACHEO, 95% FRESADO Y REPOSICIÓN CARPETA, SELLO DE JUNTAS, DEMARCACION VIAL, ELEMENTO SEGREGADOR, TRANSPORTE Y DISPOSICION DE ESCOMBROS A 21KM. | M2 | 2707 | 435695 | 634459 | 1717480513 |  | 0 | 0 | 0 | ERROR
10185 | 6.004 |  |  | MANTENIMIENTO PERIODICO DE BICICARRIL EN CONCRETO SOBRE MALLA VIAL ARTERIAL. INCLUYE DEMOLICION, SELLADO DE JUNTAS, REPOSICIÓN DE LOSA, ELEMENTO SEGREGADOR, DEMARCACION, TRANSPORTE Y DISPOSICION DE ESCOMBROS A 21KM. | M2 | 143 | 511095 | 744257 | 106428751 |  | 0 | 0 | 0 | ERROR
10186 | 6.005 |  |  | MANTENIMIENTO PERIODICO DE BICICARRIL EN ADOQUÍN DE CONCRETO SOBRE MALLA VIAL ARTERIAL. INCLUYE RETIRO Y LIMPIEZA ADOQUÍN E INSTALAR NUEVO. EMBOQUILLADA CON ARENA CEMENTO 5:1. | M2 | 72 | 179755 | 261759 | 18846648 |  | 0 | 0 | 0 | ERROR
10187 | 6.006 |  |  | MANTENIMIENTO PERIODICO DE BICICARRIL EN PAVIMENTO FLEXIBLE SOBRE MALLA VIAL INTERMEDIA. INCLUYE 5% BACHEO, 95% FRESADO Y REPOSICIÓN CARPETA, SELLO DE JUNTAS, DEMARCACION VIAL, ELEMENTO SEGREGADOR, TRANSPORTE Y DISPOSICION DE ESCOMBROS A 21KM. | M2 | 1568 | 377786 | 550132 | 862606976 |  | 0 | 0 | 0 | ERROR
10188 | 6.007 |  |  | MANTENIMIENTO PERIODICO DE BICICARRIL EN CONCRETO SOBRE MALLA VIAL INTERMEDIA. INCLUYE DEMOLICION, SELLADO DE JUNTAS, REPOSICIÓN DE LOSA, ELEMENTO SEGREGADOR, DEMARCACION, TRANSPORTE Y DISPOSICION DE ESCOMBROS A 21KM. | M2 | 285 | 511095 | 744257 | 212113245 |  | 0 | 0 | 0 | ERROR
10189 | 6.008 |  |  | MANTENIMIENTO PERIODICO DE BICICARRIL EN PAVIMENTO FLEXIBLE SOBRE MALLA VIAL LOCAL. INCLUYE 5% BACHEO, 95% FRESADO Y REPOSICIÓN CARPETA, SELLO DE JUNTAS, DEMARCACION VIAL, ELEMENTO SEGREGADOR, TRANSPORTE Y DISPOSICION DE ESCOMBROS A 21KM. | M2 | 143 | 377920 | 550327 | 78696761 |  | 0 | 0 | 0 | ERROR
10190 | 6.009 |  |  | MANTENIMIENTO PERIODICO DE BICICARRIL EN CONCRETO SOBRE MALLA VIAL LOCAL. INCLUYE DEMOLICION, SELLADO DE JUNTAS, REPOSICIÓN DE LOSA, ELEMENTO SEGREGADOR, DEMARCACION, TRANSPORTE Y DISPOSICION DE ESCOMBROS A 21KM. | M2 | 72 | 511095 | 744257 | 53586504 |  | 0 | 0 | 0 | ERROR
10191 | 6.01 |  |  | MANTENIMIENTO PERIODICO DE BICICARRIL EN ADOQUÍN DE CONCRETO SOBRE MALLA VIAL LOCAL. INCLUYE RETIRO Y LIMPIEZA ADOQUÍN E INSTALAR NUEVO. EMBOQUILLADA CON ARENA CEMENTO 5:1., TRANSPORTE Y DISPOSICION DE ESCOMBROS A 21KM. | M2 | 214 | 179755 | 261759 | 56016426 |  | 0 | 0 | 0 | ERROR
Subtotal | [8 empty] | 4204630262 |  |  |  | 0 | ERROR
REHABILITACION ESPACIO PUBLICO - CICLORUTAS - BICICARRIL
| 7 |  |  | REHABILITACION ANDENES
4583 | 7.001 |  |  | REHABILITACION ZONA VERDE E=10 CM. INCLUYE DESCAPOTE, SIEMBRA DE GRAMA, TIERRA NEGRA Y RETIRO DE MATERIAL ORGANICO. NO INCLUYE REDES. | M2 | 528 | 44173 | 64325 | 33963600 |  | 0 | 0 | 0 | ERROR
10143 | 7.002 |  |  | REHABILITACION DE ESPACIO PÚBLICO EN CONCRETO GRAVA COMÚN DE 3000 PSI. INCLUYE DEMOLICIÓN RETIRO Y REEMPLAZO DEL MATERIAL, EXCAVACIÓN, SARDINEL, BORDILLO, TRANSPORTE Y DISPOSICION DE ESCOMBROS A 21. | M2 | 264 | 294415 | 428727 | 113183928 |  | 0 | 0 | 0 | ERROR
10145 | 7.003 |  |  | REHABILITACIÓN DE ESPACIO PÚBLICO EN CONCRETO ESTAMPADO INCLUYE DEMOLICIÓN RETIRO Y REEMPLAZO DEL MATERIAL, EXCAVACIÓN, JUEGO DE MOLDES, CURADOR, DESMOLDANTE, TRANSPORTE Y DISPOSICION DE ESCOMBROS A 21KM. | M2 | 4882 | 302470 | 440457 | 2150311074 |  | 0 | 0 | 0 | ERROR
10146 | 7.004 |  |  | REHABILITACION DE ESPACIO PUBLICO EN ADOQUIN DE ARCILLA TRAFICO LIVIANO SOBRE MORTERO. RETIRO ADOQUIN E INSTALAR NUEVO, INCLUYE EXCAVACIÓN, SARDINEL, BORDILLO, TRANSPORTE Y DISPOSICION DE ESCOMBROS A 21KM. | M2 | 1584 | 307394 | 447627 | 709041168 |  | 0 | 0 | 0 | ERROR
10148 | 7.005 |  |  | REHABILITACION DE ESPACIO PÚBLICO EN ADOQUIN DE ARCILLA TRAFICO PESADO SOBRE MORTERO. RETIRO ADOQUIN E INSTALAR NUEVO, INCLUYE EXCAVACIÓN, SARDINEL, BORDILLO, TRANSPORTE Y DISPOSICION DE ESCOMBROS A 21KM. | M2 | 924 | 332573 | 484293 | 447486732 |  | 0 | 0 | 0 | ERROR
10149 | 7.006 |  |  | REHABILITACION DE ESPACIO PÚBLICO EN ADOQUIN DE CONCRETO TRAFICO LIVIANO BASE MORTERO. RETIRO ADOQUIN E INSTALAR NUEVO, INCLUYE EXCAVACIÓN, SARDINEL, BORDILLO, TRANSPORTE Y DISPOSICION DE ESCOMBROS A 21KM. | M2 | 396 | 336753 | 490380 | 194190480 |  | 0 | 0 | 0 | ERROR
10150 | 7.007 |  |  | REHABILITACION DE ESPACIO PÚBLICO EN ADOQUIN DE CONCRETO TRAFICO PESADO (20X10X8CM) BASE MORTERO. RETIRO ADOQUIN E INSTALAR NUEVO, INCLUYE SARDINEL, BORDILLO, EXCAVACIÓN, TRANSPORTE Y DISPOSICION DE ESCOMBROS A 21KM. | M2 | 132 | 368677 | 536867 | 70866444 |  | 0 | 0 | 0 | ERROR
10151 | 7.008 |  |  | REHABILITACION DE ESPACIO PÚBLICO EN LOSETA SOBRE MORTERO. RETIRO ADOQUIN E INSTALAR NUEVO, INCLUYE SARDINEL, BORDILLO, EXCAVACIÓN, TRANSPORTE Y DISPOSICION DE ESCOMBROS A 21KM. | M2 | 264 | 328321 | 478101 | 126218664 |  | 0 | 0 | 0 | ERROR
10152 | 7.009 |  |  | REHABILITACION DE ESPACIO PÚBLICO EN ADOQUÍN DE PIEDRA SOBRE MORTERO. RETIRO ADOQUIN E INSTALAR NUEVO, INCLUYE SARDINEL, BORDILLO, EXCAVACIÓN, TRANSPORTE Y DISPOSICION DE ESCOMBROS A 21KM. | M2 | 396 | 384026 | 559219 | 221450724 |  | 0 | 0 | 0 | ERROR
10159 | 7.01 |  |  | REHABILITACION DE ESPACIO PÚBLICO EN TABLETA A-20 SOBRE MORTERO. RETIRO ADOQUIN E INSTALAR NUEVO, INCLUYE EXCAVACIÓN, SARDINEL, BORDILLO, TRANSPORTE Y DISPOSICION DE ESCOMBROS A 21KM. | M2 | 924 | 327118 | 476349 | 440146476 |  | 0 | 0 | 0 | ERROR
10160 | 7.011 |  |  | REHABILITACION DE ESPACIO PUBLICO EN ADOQUIN ECOLOGICO EN CONCRETO DE 40 X 40 X 8CM - GRAMOQUIN, SOBRE ARENA. RETIRO ADOQUIN E INSTALAR NUEVO, INCLUYE EXCAVACIÓN, SARDINEL, BORDILLO, TRANSPORTE Y DISPOSICION DE ESCOMBROS A 21KM. | M2 | 132 | 347387 | 505865 | 66774180 |  | 0 | 0 | 0 | ERROR
10464 | 7.012 |  |  | REHABILITACION DE ESPACIO PUBLICO EN ADOQUIN DE ARCILLA TRAFICO LIVIANO SOBRE ARENA. RETIRO ADOQUIN E INSTALAR NUEVO, INCLUYE EXCAVACIÓN, SARDINEL, BORDILLO, TRANSPORTE Y DISPOSICION DE ESCOMBROS A 21KM | M2 | 264 | 283707 | 413134 | 109067376 |  | 0 | 0 | 0 | ERROR
10469 | 7.013 |  |  | REHABILITACION DE ESPACIO PÚBLICO EN ADOQUIN DE ARCILLA TRAFICO PESADO SOBRE ARENA. RETIRO ADOQUIN E INSTALAR NUEVO, INCLUYE EXCAVACIÓN, SARDINEL, BORDILLO, TRANSPORTE Y DISPOSICION DE ESCOMBROS A 21KM | M2 | 132 | 308885 | 449798 | 59373336 |  | 0 | 0 | 0 | ERROR
10470 | 7.014 |  |  | REHABILITACION DE ESPACIO PÚBLICO EN ADOQUIN DE CONCRETO TRAFICO PESADO (20X10X8CM) BASE ARENA. RETIRO ADOQUIN E INSTALAR NUEVO, INCLUYE SARDINEL, BORDILLO, EXCAVACIÓN, TRANSPORTE Y DISPOSICION DE ESCOMBROS A 21KM | M2 | 528 | 346232 | 504183 | 266208624 |  | 0 | 0 | 0 | ERROR
10471 | 7.015 |  |  | REHABILITACION DE ESPACIO PÚBLICO EN ADOQUIN DE CONCRETO TRAFICO LIVIANO BASE ARENA. RETIRO ADOQUIN E INSTALAR NUEVO, INCLUYE EXCAVACIÓN, SARDINEL, BORDILLO, TRANSPORTE Y DISPOSICION DE ESCOMBROS A 21KM | M2 | 1056 | 321028 | 467481 | 493659936 |  | 0 | 0 | 0 | ERROR
10473 | 7.016 |  |  | REHABILITACION DE ESPACIO PUBLICO EN ADOQUIN DE ARCILLA TRAFICO LIVIANO SOBRE ARENA. RETIRO ADOQUIN E INSTALAR NUEVO, INCLUYE EXCAVACIÓN, SARDINEL, BORDILLO, INCLUYE MOBILIARIO, INCLUYE TRANSPORTE Y DISPOSICION DE ESCOMBROS A 21KM | M2 | 264 | 291960 | 425152 | 112240128 |  | 0 | 0 | 0 | ERROR
10474 | 7.017 |  |  | REHABILITACION DE ESPACIO PÚBLICO EN LOSETA SOBRE MORTERO. RETIRO ADOQUIN E INSTALAR NUEVO, INCLUYE SARDINEL, BORDILLO, EXCAVACIÓN, INCLUYE MOBILIARIO, INCLUYE TRANSPORTE Y DISPOSICION DE ESCOMBROS A 21KM | M2 | 264 | 314010 | 457261 | 120716904 |  | 0 | 0 | 0 | ERROR
10475 | 7.018 |  |  | REHABILITACION DE ESPACIO PÚBLICO EN CONCRETO GRAVA COMÚN DE 3000 PSI. INCLUYE DEMOLICIÓN RETIRO Y REEMPLAZO DEL MATERIAL, EXCAVACIÓN, SARDINEL, BORDILLO, INCLUYE MOBILIARIO, INCLUYE TRANSPORTE Y DISPOSICION DE ESCOMBROS A 2 | M2 | 264 | 303584 | 442079 | 116708856 |  | 0 | 0 | 0 | ERROR
Subtotal | [8 empty] | 5851608630 |  |  |  | 0 | ERROR
| 8 |  |  | REHABILITACION CICLORUTA
10111 | 8.001 |  |  | REHABILITACION DE CICLORUTA SOBRE ANDÉN, EN PAVIMENTO FLEXIBLE E=0,07 M. (INCLUYE BORDILLO, SEÑALIZACIÓN, DEMARCACIÓN Y TRANSPORTE Y DISPOSICION DE ESCOMBROS A 21KM. ). | M2 | 6 | 239628 | 348946 | 2093676 |  | 0 | 0 | 0 | ERROR
10116 | 8.002 |  |  | REHABILITACION DE CICLORRUTA SOBRE ANDÉN, EN CONCRETO. INCLUYE DEMOLICIÓN RETIRO Y REEMPLAZO DEL MATERIAL, BORDILLO, SEÑALIZACIÓN, DEMARCACIÓN Y TRANSPORTE Y DISPOSICION DE ESCOMBROS A 21KM. | M2 | 1 | 239664 | 348999 | 348999 |  | 0 | 0 | 0 | ERROR
10117 | 8.003 |  |  | REHABILITACION DE CICLORRUTA SOBRE ANDÉN, EN ADOQUIN DE ARCILLA SOBRE MORTERO. RETIRO ADOQUIN E INSTALAR NUEVO, BORDILLO, SEÑALIZACIÓN, DEMARCACIÓN Y TRANSPORTE Y DISPOSICION DE ESCOMBROS A 21KM. | M2 | 1 | 253876 | 369694 | 369694 |  | 0 | 0 | 0 | ERROR
10118 | 8.004 |  |  | REHABILITACION DE CICLORRUTA SOBRE ANDÉN, EN ADOQUIN DE CONCRETO TRAFICO LIVIANO BASE MORTERO. INCLUYE RETIRO ADOQUIN E INSTALAR NUEVO, BORDILLO, SEÑALIZACIÓN, DEMARCACIÓN Y TRANSPORTE Y DISPOSICION DE ESCOMBROS A 21KM. | M2 | 1 | 259842 | 378382 | 378382 |  | 0 | 0 | 0 | ERROR
Subtotal | [8 empty] | 3190751 |  |  |  | 0 | ERROR
| 9 |  |  | REHABILITACION BICICARRIL
10192 | 9.001 |  |  | REHABILITACION DE BICICARRIL EN PAVIMENTO FLEXIBLE SOBRE MALLA VIAL TRONCAL. INCLUYE FRESADO, IMPRIMACION, RIEGO DE LIGA, GEOTEXTIL, ELEMENTO SEGREGADOR, DEMARCACION, TRANSPORTE Y DISPOSICION DE ESCOMBROS A 21KM. | M2 | 1250 | 743290 | 1082379 | 1352973750 |  | 0 | 0 | 0 | ERROR
10193 | 9.002 |  |  | REHABILITACION DE BICICARRIL EN CONCRETO SOBRE MALLA VIAL TRONCAL. INCLUYE DEMOLICION, SELLADO DE JUNTAS, GEOTEXTIL, ELEMENTO SEGREGADOR, DEMARCACION, TRANSPORTE Y DISPOSICION DE ESCOMBROS A 21KM. | M2 | 112 | 578473 | 842372 | 94345664 |  | 0 | 0 | 0 | ERROR
10194 | 9.003 |  |  | REHABILITACION DE BICICARRIL EN PAVIMENTO FLEXIBLE SOBRE MALLA VIAL ARTERIAL. INCLUYE FRESADO, IMPRIMACION, RIEGO DE LIGA, GEOTEXTIL, ELEMENTO SEGREGADOR, DEMARCACION, TRANSPORTE Y DISPOSICION DE ESCOMBROS A 21KM. | M2 | 722 | 759556 | 1106065 | 798578930 |  | 0 | 0 | 0 | ERROR
10195 | 9.004 |  |  | REHABILITACION DE BICICARRIL EN CONCRETO SOBRE MALLA VIAL ARTERIAL. INCLUYE DEMOLICION, SELLADO DE JUNTAS, GEOTEXTIL, ELEMENTO SEGREGADOR, DEMARCACION, TRANSPORTE Y DISPOSICION DE ESCOMBROS A 21KM. | M2 | 84 | 594739 | 866059 | 72748956 |  | 0 | 0 | 0 | ERROR
10196 | 9.005 |  |  | REHABILITACION DE BICICARRIL EN ADOQUIN DE CONCRETO SOBRE MALLA VIAL ARTERIAL. INCLUYE RETIRO ADOQUIN E INSTALAR NUEVO, INCLUYE EXCAVACIÓN, SUBBASE GRANULAR, ELEMENTO SEGREGADOR, DEMARCACIÓN, TRANSPORTE Y DISPOSICION DE ESCOMBROS A 21KM. | M2 | 56 | 454737 | 662188 | 37082528 |  | 0 | 0 | 0 | ERROR
10197 | 9.006 |  |  | REHABILITACION DE BICICARRIL EN PAVIMENTO FLEXIBLE SOBRE MALLA VIAL INTERMEDIA. INCLUYE FRESADO, IMPRIMACION, RIEGO DE LIGA, GEOTEXTIL, ELEMENTO SEGREGADOR, DEMARCACION, TRANSPORTE Y DISPOSICION DE ESCOMBROS A 21KM. | M2 | 306 | 642396 | 935457 | 286249842 |  | 0 | 0 | 0 | ERROR
10198 | 9.007 |  |  | REHABILITACION DE BICICARRIL EN CONCRETO SOBRE MALLA VIAL INTERMEDIA. INCLUYE DEMOLICION, SELLADO DE JUNTAS, GEOTEXTIL, ELEMENTO SEGREGADOR, DEMARCACION, TRANSPORTE Y DISPOSICION DE ESCOMBROS A 21KM. | M2 | 112 | 628951 | 915878 | 102578336 |  | 0 | 0 | 0 | ERROR
10199 | 9.008 |  |  | REHABILITACION DE BICICARRIL EN PAVIMENTO FLEXIBLE SOBRE MALLA VIAL LOCAL. INCLUYE FRESADO, IMPRIMACION, RIEGO DE LIGA, GEOTEXTIL, ELEMENTO SEGREGADOR, DEMARCACION, TRANSPORTE Y DISPOSICION DE ESCOMBROS A 21KM. | M2 | 84 | 566091 | 824342 | 69244728 |  | 0 | 0 | 0 | ERROR
10200 | 9.009 |  |  | REHABILITACION DE BICICARRIL EN CONCRETO SOBRE MALLA VIAL LOCAL. INCLUYE DEMOLICION, SELLADO DE JUNTAS, GEOTEXTIL, ELEMENTO SEGREGADOR, DEMARCACION, TRANSPORTE Y DISPOSICION DE ESCOMBROS A 21KM. | M2 | 28 | 590888 | 860451 | 24092628 |  | 0 | 0 | 0 | ERROR
10201 | 9.01 |  |  | REHABILITACION DE BICICARRIL EN ADOQUIN DE CONCRETO SOBRE MALLA VIAL LOCAL. INCLUYE RETIRO ADOQUIN E INSTALAR NUEVO, INCLUYE EXCAVACIÓN, SUBBASE GRANULAR, ELEMENTO SEGREGADOR, DEMARCACIÓN, TRANSPORTE Y DISPOSICION DE ESCOMBROS A 21KM. | M2 | 28 | 475598 | 692566 | 19391848 |  | 0 | 0 | 0 | ERROR
Subtotal | [8 empty] | 2857287210 |  |  |  | 0 | ERROR
RECONSTRUCCION ESPACIO PUBLICO - CICLORUTAS - BICICARRIL
| 10 |  |  | RECONSTRUCCION ANDENES
10097 | 10.001 |  |  | RECONSTRUCCIÓN DE ESPACIO PÚBLICO EN CONCRETO DE 3000 PSI, INCLUYE DEMOLICIÓN RETIRO Y REEMPLAZO DEL MATERIAL, EXCAVACIÓN, SARDINEL, BORDILLO, TRANSPORTE Y DISPOSICION DE ESCOMBROS A 21KM. | M2 | 679 | 320853 | 467226 | 317246454 |  | 0 | 0 | 0 | ERROR
10101 | 10.002 |  |  | RECONSTRUCCIÓN DE ESPACIO PÚBLICO EN CONCRETO ESTAMPADO INCLUYE DEMOLICIÓN RETIRO Y REEMPLAZO DEL MATERIAL, SARDINEL, BORDILLO, JUEGO DE MOLDES, CURADOR, DESMOLDANTE, TRANSPORTE Y DISPOSICION DE ESCOMBROS A 21KM. | M2 | 15608 | 317052 | 461691 | 7206073128 |  | 0 | 0 | 0 | ERROR
10102 | 10.003 |  |  | RECONSTRUCCION ESPACIO PUBLICO ADOQUIN ARCILLA TRAFICO LIVIANO SOBRE MORTERO. INCL. RETIRO ADOQUIN E INSTALAR NUEVO. INCLUYE SARDINEL, BORDILLO, EXCAVACIÓN, NIVELACIÓN Y COMPACTACIÓN DE SUBRASANTE, TRANSPORTE Y DISPOSICION DE ESCOMBROS A 21KM. | M2 | 905 | 333832 | 486126 | 439944030 |  | 0 | 0 | 0 | ERROR
10103 | 10.004 |  |  | RECONSTRUCCION ESPACIO PÚBLICO ADOQUIN ARCILLA TRAFICO PESADO SOBRE MORTERO. INCL. RETIRO ADOQUIN E INSTALAR NUEVO, INCLUYE SARDINEL, BORDILLO, EXCAVACIÓN, NIVELACIÓN Y COMPACTACIÓN DE SUBRASANTE, TRANSPORTE Y DISPOSICION DE ESCOMBROS A 21KM. | M2 | 905 | 347155 | 505527 | 457501935 |  | 0 | 0 | 0 | ERROR
10112 | 10.005 |  |  | RECONSTRUCCIÓN ESPACIO PÚBLICO ADOQUIN EN CONCRETO A-25 TRAFICO LIVIANO 200X100X60MM SOBRE MORTERO. INCLUYE RETIRO ADOQUIN E INSTALAR NUEVO, EXCAVACIÓN, BORDILLO, SARDINEL, TRANSPORTE Y DISPOSICION DE ESCOMBROS A 21KM. | M2 | 679 | 352577 | 513423 | 348614217 |  | 0 | 0 | 0 | ERROR
10113 | 10.006 |  |  | RECONSTRUCCIÓN ESPACIO PUBLICO ADOQUIN EN CONCRETO A-25 TRAFICO PESADO 200X100X80MM SOBRE MORTERO. INCLUYE RETIRO ADOQUIN E INSTALAR NUEVO, EXCAVACIÓN, BORDILLO, SARDINEL, TRANSPORTE Y DISPOSICION DE ESCOMBROS A 21KM. | M2 | 679 | 384501 | 559910 | 380178890 |  | 0 | 0 | 0 | ERROR
10114 | 10.007 |  |  | RECONSTRUCCION ESPACIO PUBLICO LOSETA SOBRE MORTERO. INCLUYE RETIRO ADOQUIN E INSTALAR NUEVO, EXCAVACIÓN, BORDILLO, SARDINEL, TRANSPORTE Y DISPOSICION DE ESCOMBROS A 21KM. | M2 | 453 | 357953 | 521251 | 236126703 |  | 0 | 0 | 0 | ERROR
10124 | 10.008 |  |  | RECONSTRUCCION ESPACIO PUBLICO EN TABLETA A-20. INCLUYE RETIRO TABLETA E INSTALAR NUEVA, INCLUYE SARDINEL, BORDILLO, EXCAVACIÓN, NIVELACIÓN Y COMPACTACIÓN DE SUBRASANTE, TRANSPORTE Y DISPOSICION DE ESCOMBROS A 21KM. | M2 | 1584 | 357087 | 519990 | 823664160 |  | 0 | 0 | 0 | ERROR
10125 | 10.009 |  |  | RECONSTRUCCIÓN ESPACIO PUBLICO EN ADOQUIN DE PIEDRA. INCLUYE RETIRO ADOQUIN E INSTALAR NUEVO, EXCAVACIÓN, BORDILLO, SARDINEL, TRANSPORTE Y DISPOSICION DE ESCOMBROS A 21KM. | M2 | 905 | 413995 | 602860 | 545588300 |  | 0 | 0 | 0 | ERROR
10126 | 10.01 |  |  | RECONSTRUCCION ESPACIO PUBLICO EN ADOQUIN ECOLOGICO EN CONCRETO DE 40 X 40 X 8CM - GRAMOQUIN, SOBRE ARENA. INCLUYE RETIRO ADOQUIN E INSTALAR NUEVO, INCLUYE SARDINEL, BORDILLO, EXCAVACIÓN, NIVELACIÓN Y COMPACTACIÓN DE SUBRASANTE, TRANSPORTE Y DISPOSICION DE ESCOMBROS A 21KM. | M2 | 227 | 360130 | 524421 | 119043567 |  | 0 | 0 | 0 | ERROR
Subtotal | [8 empty] | 10873981384 |  |  |  | 0 | ERROR
| 11 |  |  | RECONSTRUCCION CICLORUTA
10120 | 11.001 |  |  | RECONSTRUCCION DE CICLORUTA SOBRE ANDÉN, EN PAVIMENTO FLEXIBLE E=0,07 M. (INCLUYE DEMOLICIÓN RETIRO Y REEMPLAZO DEL MATERIAL, NIVELACIÓN Y COMPACTACIÓN, RIEGO, IMPRIMACIÓN, GEOTEXTIL, BORDILLO, SEÑALIZACIÓN, DEMARCACIÓN Y TRANSPORTE Y DISPOSICION DE ESCOMBROS A 21KM. ). | M2 | 5 | 247315 | 360140 | 1800700 |  | 0 | 0 | 0 | ERROR
10121 | 11.002 |  |  | RECONSTRUCCION DE CICLORRUTA SOBRE ANDÉN, EN ADOQUIN DE ARCILLA SOBRE MORTERO. INCLUYE RETIRO ADOQUIN E INSTALAR NUEVO, NIVELACIÓN Y COMPACTACIÓN, RIEGO, IMPRIMACIÓN, GEOTEXTIL, BORDILLO, SEÑALIZACIÓN, DEMARCACIÓN Y TRANSPORTE Y DISPOSICION DE ESCOMBROS A 21KM. ). | M2 | 1 | 263521 | 383739 | 383739 |  | 0 | 0 | 0 | ERROR
10122 | 11.003 |  |  | RECONSTRUCCION DE CICLORRUTA SOBRE ANDÉN, EN CONCRETO. (INCLUYE DEMOLICIÓN RETIRO Y REEMPLAZO DEL MATERIAL, NIVELACIÓN Y COMPACTACIÓN, RIEGO, IMPRIMACIÓN, GEOTEXTIL, BORDILLO, SEÑALIZACIÓN, DEMARCACIÓN Y TRANSPORTE Y DISPOSICION DE ESCOMBROS A 21KM. ). | M2 | 1 | 265244 | 386248 | 386248 |  | 0 | 0 | 0 | ERROR
10123 | 11.004 |  |  | RECONSTRUCCION DE CICLORRUTA SOBRE ANDÉN, EN ADOQUIN DE CONCRETO SOBRE MORTERO. INCLUYE RETIRO ADOQUIN E INSTALAR NUEVO, NIVELACIÓN Y COMPACTACIÓN, RIEGO, IMPRIMACIÓN, GEOTEXTIL, BORDILLO, SEÑALIZACIÓN, DEMARCACIÓN Y TRANSPORTE Y DISPOSICION DE ESCOMBROS A 21KM. ). | M2 | 2 | 292286 | 425627 | 851254 |  | 0 | 0 | 0 | ERROR
Subtotal | [8 empty] | 3421941 |  |  |  | 0 | ERROR
| 12 |  |  | RECONSTRUCCION BICICARRIL
10202 | 12.001 |  |  | RECONSTRUCCION DE BICICARRIL EN PAVIMENTO FLEXIBLE SOBRE MALLA VIAL TRONCAL. INCLUYE FRESADO, EXCAVACION, BASE GRANULAR, SUBBASE, ESTABILIZACION DE SUBRASANTE, GEOTEXTIL, MEZCLA ASFALTICA, ELEMENTO SEGREGADOR, DEMARCACION, TRANSPORTE Y DISPOSICION DE ESCOMBROS A 21KM. | M2 | 204 | 858290 | 1249842 | 254967768 |  | 0 | 0 | 0 | ERROR
10203 | 12.002 |  |  | RECONSTRUCCION DE BICICARRIL EN CONCRETO SOBRE MALLA VIAL TRONCAL. INCLUYE DEMOLICION, EXCAVACION, ESTABILIZACION DE SUBRASANTE, SUBBASE, BASE GRANULAR, ACERO DE REFUERZO, LOSA DE CONCRETO, GEOTEXTIL, ELEMENTO SEGREGADOR, DEMARCACION, TRANSPORTE Y DISPOSICION DE ESCOMBROS A 21KM. | M2 | 56 | 739687 | 1077132 | 60319392 |  | 0 | 0 | 0 | ERROR
10204 | 12.003 |  |  | RECONSTRUCCION DE BICICARRIL EN PAVIMENTO FLEXIBLE SOBRE MALLA VIAL ARTERIAL. INCLUYE FRESADO, EXCAVACION, BASE GRANULAR, SUBBASE, ESTABILIZACION DE SUBRASANTE, GEOTEXTIL, MEZCLA ASFALTICA, ELEMENTO SEGREGADOR, DEMARCACION, TRANSPORTE Y DISPOSICION DE ESCOMBROS A 21KM. | M2 | 1148 | 858290 | 1249842 | 1434818616 |  | 0 | 0 | 0 | ERROR
10205 | 12.004 |  |  | RECONSTRUCCION DE BICICARRIL EN CONCRETO SOBRE MALLA VIAL ARTERIAL. INCLUYE DEMOLICION, EXCAVACION, ESTABILIZACION DE SUBRASANTE, SUBBASE, BASE GRANULAR, ACERO DE REFUERZO, LOSA DE CONCRETO, GEOTEXTIL, ELEMENTO SEGREGADOR, DEMARCACION, TRANSPORTE Y DISPOSICION DE ESCOMBROS A 21KM. | M2 | 56 | 753853 | 1097761 | 61474616 |  | 0 | 0 | 0 | ERROR
10206 | 12.005 |  |  | RECONSTRUCCIÓN DE BICICARRIL EN ADOQUIN DE CONCRETO SOBRE MALLA VIAL ARTERIAL. INCLUYE RETIRO ADOQUIN E INSTALAR NUEVO. INCLUYE EXCAVACION, ESTABILIZACION DE SUBRASANTE, SUBBASE, BASE GRANULAR, GEOTEXTIL, ELEMENTO SEGREGADOR, DEMARCACION, TRANSPORTE Y DISPOSICION DE ESCOMBROS A 21KM. | M2 | 56 | 587942 | 856161 | 47945016 |  | 0 | 0 | 0 | ERROR
10207 | 12.006 |  |  | RECONSTRUCCION DE BICICARRIL EN PAVIMENTO FLEXIBLE SOBRE MALLA VIAL INTERMEDIA. INCLUYE FRESADO, EXCAVACION, BASE GRANULAR, SUBBASE, ESTABILIZACION DE SUBRASANTE, GEOTEXTIL, MEZCLA ASFALTICA, ELEMENTO SEGREGADOR, DEMARCACION, TRANSPORTE Y DISPOSICION DE ESCOMBROS A 21KM. | M2 | 223 | 835157 | 1216156 | 271202788 |  | 0 | 0 | 0 | ERROR
10208 | 12.007 |  |  | RECONSTRUCCION DE BICICARRIL EN CONCRETO SOBRE MALLA VIAL INTERMEDIA. INCLUYE DEMOLICION, EXCAVACION, ESTABILIZACION DE SUBRASANTE, SUBBASE, BASE GRANULAR, ACERO DE REFUERZO, LOSA DE CONCRETO, GEOTEXTIL, ELEMENTO SEGREGADOR, DEMARCACION, TRANSPORTE Y DISPOSICION DE ESCOMBROS A 21KM. | M2 | 56 | 727989 | 1060098 | 59365488 |  | 0 | 0 | 0 | ERROR
10209 | 12.008 |  |  | RECONSTRUCCION DE BICICARRIL EN PAVIMENTO FLEXIBLE SOBRE MALLA VIAL LOCAL. INCLUYE FRESADO, EXCAVACION, BASE GRANULAR, SUBBASE, ESTABILIZACION DE SUBRASANTE, GEOTEXTIL, MEZCLA ASFALTICA, ELEMENTO SEGREGADOR, DEMARCACION, TRANSPORTE Y DISPOSICION DE ESCOMBROS A 21KM. | M2 | 19 | 722625 | 1052287 | 19993453 |  | 0 | 0 | 0 | ERROR
10210 | 12.009 |  |  | RECONSTRUCCION DE BICICARRIL EN CONCRETO SOBRE MALLA VIAL LOCAL. INCLUYE DEMOLICION, EXCAVACION, ESTABILIZACION DE SUBRASANTE, SUBBASE, BASE GRANULAR, ACERO DE REFUERZO, LOSA DE CONCRETO, GEOTEXTIL, ELEMENTO SEGREGADOR, DEMARCACION, TRANSPORTE Y DISPOSICION DE ESCOMBROS A 21KM. | M2 | 19 | 775639 | 1129486 | 21460234 |  | 0 | 0 | 0 | ERROR
10211 | 12.01 |  |  | RECONSTRUCCIÓN DE BICICARRIL EN ADOQUIN DE CONCRETO SOBRE MALLA VIAL LOCAL. INCLUYE RETIRO ADOQUIN E INSTALAR NUEVO. INCLUYE EXCAVACION, ESTABILIZACION DE SUBRASANTE, SUBBASE, BASE GRANULAR, GEOTEXTIL, ELEMENTO SEGREGADOR, DEMARCACION, TRANSPORTE Y DISPOSICION DE ESCOMBROS A 21KM. | M2 | 19 | 615167 | 895806 | 17020314 |  | 0 | 0 | 0 | ERROR
Subtotal | [8 empty] | 2248567685 |  |  |  | 0 | ERROR
CONSERVACION PROGRAMADA - MALLA VIAL
MANTENIMIENTO RUTINARIO MALLA VIAL
| 13 |  |  | RUTINARIO MALLA VIAL ARTERIAL
10133 | 13.001 |  |  | MANTENIMIENTO RUTINARIO DE MALLA VIAL ARTERIAL EN CONCRETO ASFALTICO, INCLUYE LIMPIEZA DE POZOS, LIMPIEZA DE SUMIDEROS, SELLO DE GRIETOS, SELLO DE FISURAS, REALCE DE SARDINEL Y PARCHEO. | M2 | 253 | 37806 | 55053 | 13928409 |  | 0 | 0 | 0 | ERROR
10134 | 13.002 |  |  | MANTENIMIENTO RUTINARIO DE MALLA VIAL ARTERIAL EN CONCRETO HIDRÁULICO, INCLUYE LIMPIEZA DE POZOS, LIMPIEZA DE SUMIDEROS, SELLO DE GRIETOS, SELLO DE FISURAS Y REALCE DE SARDINEL. | M2 | 17 | 20918 | 30461 | 517837 |  | 0 | 0 | 0 | ERROR
Subtotal | [8 empty] | 14446246 |  |  |  | 0 | ERROR
| 14 |  |  | RUTINARIO MALLA VIAL INTERMEDIA
10141 | 14.001 |  |  | MANTENIMIENTO RUTINARIO DE MALLA VIAL INTERMEDIA EN CONCRETO ASFÁLTICO (INCLUYE SELLO DE FISURAS, SELLO DE GRIETAS, LIMPIEZA DE SUMIDEROS Y LIMPIEZA DE POZOS) | M2 | 259 | 13654 | 19883 | 5149697 |  | 0 | 0 | 0 | ERROR
10142 | 14.002 |  |  | MANTENIMIENTO RUTINARIO DE MALLA VIAL INTERMEDIA EN CONCRETO HIDRAULICO, (INCLUYE SELLO JUNTAS, SELLO DE FISURAS, LIMPIEZA DE SUMIDEROS Y LIMPIEZA DE POZOS) | M2 | 13 | 13654 | 19883 | 258479 |  | 0 | 0 | 0 | ERROR
Subtotal | [8 empty] | 5408176 |  |  |  | 0 | ERROR
| 15 |  |  | PERIODICO MALLA VIAL ARTERIAL
10131 | 15.001 |  |  | MANTENIMIENTO PERIODICO DE MALLA VIAL ARTERIAL EN CONCRETO ASFALTICO (INCLUYE 5% BACHEO, 95% FRESADO Y REPOSICION CARPETA) HORARIO NOCTURNO, INCLUYE LIMPIEZA DE POZOS, LIMPIEZA DE SUMIDEROS, RIEGO, IMPRIMACIÓN, DEMARCACIÓN, TRANSPORTE Y DISPOSICION DE ESCOMBROS A 21KM. | M2 | 161 | 178195 | 259488 | 41777568 |  | 0 | 0 | 0 | ERROR
MANTENIMIENTO PERIODICO DE MALLA VIAL ARTERIAL EN CONCRETO HIDRAULICO
3017 | 15.002 |  |  | TRANSPORTE Y DISPOSICIÓN FINAL DE ESCOMBROS EN SITIO AUTORIZADO (DISTANCIA DE TRANSPORTE 21 KM). A DISTANCIA MAYOR DEL ACARREO LIBRE (90 M) EN SITIO AUTORIZADO POR LA ENTIDAD AMBIENTAL COMPETENTE. | M3 | 6 | 45600 | 66403 | 398418 |  | 0 | 0 | 0 | ERROR
3723 | 15.003 |  |  | LIMPIEZA DE POZOS (INCLUYE CARGUE, RETIRO Y DISPOSICIÓN FINAL DE SOBRANTES) | UN | 1 | 108900 | 158580 | 158580 |  | 0 | 0 | 0 | ERROR
3724 | 15.004 |  |  | LIMPIEZA DE SUMIDEROS (INCLUYE CARGUE, RETIRO Y DISPOSICIÓN FINAL DE SOBRANTES) | UN | 1 | 108900 | 158580 | 158580 |  | 0 | 0 | 0 | ERROR
3837 | 15.005 |  |  | SELLADO DE JUNTAS EN PAVIMENTO DE CONCRETO HIDRAULICO (INCLUYE LIMPIEZA, SUMINISTRO E INSTALACIÓN DE FONDO Y SELLANTE) | ML | 6 | 14815 | 21574 | 129444 |  | 0 | 0 | 0 | ERROR
4240 | 15.006 |  |  | DEMARCACION LINEA CONTINUA A=0.12M (E=2.3MM,TERMOPLÁSTICA. INC. SUMINISTRO Y APLICACIÓN CON EQUIPO. INCL. MICROESFERAS) | ML | 5 | 18379 | 26763 | 133815 |  | 0 | 0 | 0 | ERROR
4246 | 15.007 |  |  | FLECHA DIRECCIONAL "DE FRENTE" (E=2.3MM,TERMOPLÁSTICA. INC. SUMINISTRO Y APLICACIÓN CON EQUIPO. INC MICROESFERAS). MARCA VIAL PARA VELOCIDADES MENORES O IGUALES A 60 KM/H AREA DE LA MARCA: 1.20 M2. | UN | 1 | 183783 | 267625 | 267625 |  | 0 | 0 | 0 | ERROR
4248 | 15.008 |  |  | DEMARCACION PASO PEATONAL-CEBRA (E=2.3MM,TERMOPLÁSTICA. INC. SUMINISTRO Y APLICACIÓN CON EQUIPO. INC MICROESFERAS) | M2 | 1 | 153152 | 223020 | 223020 |  | 0 | 0 | 0 | ERROR
7796 | 15.009 |  |  | EXCAVACIÓN MECÁNICA EN MATERIAL COMÚN - HORARIO NOCTURNO. (INCLUYE CARGUE) | M3 | 2 | 6014 | 8758 | 17516 |  | 0 | 0 | 0 | ERROR
7801 | 15.01 |  |  | DEMOLICIÓN PISOS DE CONCRETO - HORARIO NOCTURNO. (INCLUYE CARGUE). NO INCLUYE TRANSPORTE Y DISPOSICIÓN FINAL DE SOBRANTES. | M3 | 3 | 72951 | 106231 | 318693 |  | 0 | 0 | 0 | ERROR
7806 | 15.011 |  |  | LOSA DE CONCRETO MR45 - HORARIO NOCTURNO. (SUMINISTRO, FORMALETEADO, COLOCACIÓN, CURADO, JUNTAS Y ACABADO. INCLUYE CANASTILLA PASA JUNTA. | M3 | 3 | 1279722 | 1863531 | 5590593 |  | 0 | 0 | 0 | ERROR
7896 | 15.012 |  |  | CORTE DE VARILLA DE DIÁMETRO VARIADO ENTRE 1/2" A 1 1/4". | UN | 3 | 1031 | 1501 | 4503 |  | 0 | 0 | 0 | ERROR
8616 | 15.013 |  |  | BASE GRANULAR CLASE A (BGA_BG38) (Suministro, Extendido, Nivelación, Humedecimiento y Compactación con vibrocompactador) | M3 | 2 | 194988 | 283942 | 567884 |  | 0 | 0 | 0 | ERROR
Subtotal | [8 empty] | 49746239 |  |  |  | 0 | ERROR
| 16 |  |  | PERIODICO MALLA VIAL INTERMEDIA
10139 | 16.001 |  |  | MANTENIMIENTO PERIÓDICO DE MALLA VIAL INTERMEDIA EN CONCRETO ASFÁLTICO, (INCLUYE 50% BACHEO-3 ML SELLO DE GRIETAS, LIMPIEZA DE SUMIDEROS, LIMPIEZA DE POZOS, TRANSPORTE Y DISPOSICION DE ESCOMBROS A 21KM. HORARIO NOCTURNO | M2 | 171 | 120263 | 175127 | 29946717 |  | 0 | 0 | 0 | ERROR
MANTENIMIENTO PERIÓDICO DE MALLA VIAL INTERMEDIA EN CONCRETO HIDRÁULICO
3017 | 16.002 |  |  | TRANSPORTE Y DISPOSICIÓN FINAL DE ESCOMBROS EN SITIO AUTORIZADO (DISTANCIA DE TRANSPORTE 21 KM). A DISTANCIA MAYOR DEL ACARREO LIBRE (90 M) EN SITIO AUTORIZADO POR LA ENTIDAD AMBIENTAL COMPETENTE. | M3 | 6 | 45600 | 66403 | 398418 |  | 0 | 0 | 0 | ERROR
3723 | 16.003 |  |  | LIMPIEZA DE POZOS (INCLUYE CARGUE, RETIRO Y DISPOSICIÓN FINAL DE SOBRANTES) | UN | 1 | 108900 | 158580 | 158580 |  | 0 | 0 | 0 | ERROR
3724 | 16.004 |  |  | LIMPIEZA DE SUMIDEROS (INCLUYE CARGUE, RETIRO Y DISPOSICIÓN FINAL DE SOBRANTES) | UN | 1 | 108900 | 158580 | 158580 |  | 0 | 0 | 0 | ERROR
3837 | 16.005 |  |  | SELLADO DE JUNTAS EN PAVIMENTO DE CONCRETO HIDRAULICO (INCLUYE LIMPIEZA, SUMINISTRO E INSTALACIÓN DE FONDO Y SELLANTE) | ML | 6 | 14815 | 21574 | 129444 |  | 0 | 0 | 0 | ERROR
4240 | 16.006 |  |  | DEMARCACION LINEA CONTINUA A=0.12M (E=2.3MM,TERMOPLÁSTICA. INC. SUMINISTRO Y APLICACIÓN CON EQUIPO. INCL. MICROESFERAS) | ML | 4 | 18379 | 26763 | 107052 |  | 0 | 0 | 0 | ERROR
4246 | 16.007 |  |  | FLECHA DIRECCIONAL "DE FRENTE" (E=2.3MM,TERMOPLÁSTICA. INC. SUMINISTRO Y APLICACIÓN CON EQUIPO. INC MICROESFERAS). MARCA VIAL PARA VELOCIDADES MENORES O IGUALES A 60 KM/H AREA DE LA MARCA: 1.20 M2. | UN | 1 | 183783 | 267625 | 267625 |  | 0 | 0 | 0 | ERROR
4248 | 16.008 |  |  | DEMARCACION PASO PEATONAL-CEBRA (E=2.3MM,TERMOPLÁSTICA. INC. SUMINISTRO Y APLICACIÓN CON EQUIPO. INC MICROESFERAS) | M2 | 1 | 153152 | 223020 | 223020 |  | 0 | 0 | 0 | ERROR
7796 | 16.009 |  |  | EXCAVACIÓN MECÁNICA EN MATERIAL COMÚN - HORARIO NOCTURNO. (INCLUYE CARGUE) | M3 | 2 | 6014 | 8758 | 17516 |  | 0 | 0 | 0 | ERROR
7801 | 16.01 |  |  | DEMOLICIÓN PISOS DE CONCRETO - HORARIO NOCTURNO. (INCLUYE CARGUE). NO INCLUYE TRANSPORTE Y DISPOSICIÓN FINAL DE SOBRANTES. | M3 | 2 | 72951 | 106231 | 212462 |  | 0 | 0 | 0 | ERROR
7806 | 16.011 |  |  | LOSA DE CONCRETO MR45 - HORARIO NOCTURNO. (SUMINISTRO, FORMALETEADO, COLOCACIÓN, CURADO, JUNTAS Y ACABADO. INCLUYE CANASTILLA PASA JUNTA. | M3 | 2 | 1279722 | 1863531 | 3727062 |  | 0 | 0 | 0 | ERROR
7896 | 16.012 |  |  | CORTE DE VARILLA DE DIÁMETRO VARIADO ENTRE 1/2" A 1 1/4". | UN | 2 | 1031 | 1501 | 3002 |  | 0 | 0 | 0 | ERROR
8616 | 16.013 |  |  | BASE GRANULAR CLASE A (BGA_BG38) (Suministro, Extendido, Nivelación, Humedecimiento y Compactación con vibrocompactador) | M3 | 2 | 194988 | 283942 | 567884 |  | 0 | 0 | 0 | ERROR
Subtotal | [8 empty] | 35917362 |  |  |  | 0 | ERROR
REHABILITACION MALLA VIAL
| 17 |  |  | REHABILITACION MALLA VIAL ARTERIAL
10129 | 17.001 |  |  | REHABILITACION DE MALLA VIAL ARTERIAL EN PAVIMENTO FLEXIBLE e=0.26, INCLUYE DEMOLICIÓN, EXCAVACIÓN, IMPRIMACIÓN, RIEGO, DEMARCACIÓN, TRANSPORTE Y DISPOSICION DE ESCOMBROS A 21KM. | M2 | 87 | 536178 | 780782 | 67928034 |  | 0 | 0 | 0 | ERROR
REHABILITACION DE MALLA VIAL ARTERIAL EN PAVIMENTO HIDRAULICO MR 45 e=0.25
3007 | 17.002 |  |  | REPLANTEO GENERAL | M2 | 7 | 955 | 1391 | 9737 |  | 0 | 0 | 0 | ERROR
3017 | 17.003 |  |  | TRANSPORTE Y DISPOSICIÓN FINAL DE ESCOMBROS EN SITIO AUTORIZADO (DISTANCIA DE TRANSPORTE 21 KM). A DISTANCIA MAYOR DEL ACARREO LIBRE (90 M) EN SITIO AUTORIZADO POR LA ENTIDAD AMBIENTAL COMPETENTE. | M3 | 7 | 45600 | 66403 | 464821 |  | 0 | 0 | 0 | ERROR
3022 | 17.004 |  |  | DEMOLICIÓN PISOS DE CONCRETO (INCLUYE CARGUE). NO INCLUYE TRANSPORTE Y DISPOSICIÓN FINAL DE SOBRANTES. | M3 | 2 | 64237 | 93542 | 187084 |  | 0 | 0 | 0 | ERROR
3710 | 17.005 |  |  | EXCAVACIÓN MECÁNICA EN MATERIAL COMÚN (INCLUYE CARGUE) | M3 | 4 | 5783 | 8421 | 33684 |  | 0 | 0 | 0 | ERROR
3748 | 17.006 |  |  | LOSA DE CONCRETO MR45 (SUMINISTRO, FORMALETEADO, COLOCACIÓN Y ACABADO. NO INCLUYE ACERO, CURADO, JUNTAS) | M3 | 2 | 935806 | 1362721 | 2725442 |  | 0 | 0 | 0 | ERROR
3806 | 17.007 |  |  | CURADO DE LOSAS DE CONCRETO (SUMINISTRO Y APLICACIÓN) | M2 | 7 | 2816 | 4101 | 28707 |  | 0 | 0 | 0 | ERROR
3811 | 17.008 |  |  | CORTE DE PAVIMENTO - INCLUYE EQUIPO: CORTADORA DE CONCRETO INCLUYE OPERARIO Y COMBUSTIBLE. INCLUYE DISCO DIAMANTADO ASFALTO-CONCRETO 350 MM, AGUA Y MANO DE OBRA | ML | 4 | 2768 | 4031 | 16124 |  | 0 | 0 | 0 | ERROR
3837 | 17.009 |  |  | SELLADO DE JUNTAS EN PAVIMENTO DE CONCRETO HIDRAULICO (INCLUYE LIMPIEZA, SUMINISTRO E INSTALACIÓN DE FONDO Y SELLANTE) | ML | 4 | 14815 | 21574 | 86296 |  | 0 | 0 | 0 | ERROR
4240 | 17.01 |  |  | DEMARCACION LINEA CONTINUA A=0.12M (E=2.3MM,TERMOPLÁSTICA. INC. SUMINISTRO Y APLICACIÓN CON EQUIPO. INCL. MICROESFERAS) | ML | 3 | 18379 | 26763 | 80289 |  | 0 | 0 | 0 | ERROR
4246 | 17.011 |  |  | FLECHA DIRECCIONAL "DE FRENTE" (E=2.3MM,TERMOPLÁSTICA. INC. SUMINISTRO Y APLICACIÓN CON EQUIPO. INC MICROESFERAS). MARCA VIAL PARA VELOCIDADES MENORES O IGUALES A 60 KM/H AREA DE LA MARCA: 1.20 M2. | UN | 1 | 183783 | 267625 | 267625 |  | 0 | 0 | 0 | ERROR
4248 | 17.012 |  |  | DEMARCACION PASO PEATONAL-CEBRA (E=2.3MM,TERMOPLÁSTICA. INC. SUMINISTRO Y APLICACIÓN CON EQUIPO. INC MICROESFERAS) | M2 | 1 | 153152 | 223020 | 223020 |  | 0 | 0 | 0 | ERROR
7896 | 17.013 |  |  | CORTE DE VARILLA DE DIÁMETRO VARIADO ENTRE 1/2" A 1 1/4". | UN | 2 | 1031 | 1501 | 3002 |  | 0 | 0 | 0 | ERROR
8616 | 17.014 |  |  | BASE GRANULAR CLASE A (BGA_BG38) (Suministro, Extendido, Nivelación, Humedecimiento y Compactación con vibrocompactador) | M3 | 2 | 194988 | 283942 | 567884 |  | 0 | 0 | 0 | ERROR
8617 | 17.015 |  |  | AGREGADOS RECICLADOS PARA SUBBASE GRANULAR (AR_SBG50) (Suministro, Extendido, Nivelación, Humedecimiento y Compactación con vibrocompactador) | M3 | 2 | 191295 | 278564 | 557128 |  | 0 | 0 | 0 | ERROR
8621 | 17.016 |  |  | MEZCLA ASFÁLTICA EN CALIENTE DENSA MD25 CON CEMENTO ASFÁLTICO (Suministro, Extendido, Nivelación y Compactación mecanica con vibrocompactador y compactador de llantas) | M3 | 1 | 1241814 | 1808330 | 1808330 |  | 0 | 0 | 0 | ERROR
4032 | 17.017 |  |  | GEOTEXTIL TEJIDO CON RESISTENCIA A LA TENSION METODO TIRA ANCHA SENTIDO LONGITUDINAL: ENTRE 40 KN/M Y 43 KN/M. PARA SEPARACION SUBRASANTE/CAPAS GRANULARES. (INCLUYE SUMINISTRO E INSTALACION). | M2 | 7 | 15156 | 22070 | 154490 |  | 0 | 0 | 0 | ERROR
Subtotal | [8 empty] | 75141697 |  |  |  | 0 | ERROR
| 18 |  |  | REHABILITACION MALLA VIAL INTERMEDIA
10137 | 18.001 |  |  | REHABILITACIÓN DE MALLA VIAL INTERMEDIA EN PAVIMENTO FLEXIBLE e= 0.17m (NO INCLUYE SARDINEL), INCLUYE DEMOLICIÓN, EXCAVACIÓN, RIEGO, IMPRIMACIÓN, DEMARCACIÓN, TRANSPORTE Y DISPOSICION DE ESCOMBROS A 21KM. | M2 | 90 | 409137 | 595785 | 53620650 |  | 0 | 0 | 0 | ERROR
REHABILITACIÓN DE MALLA VIAL INTERMEDIA EN PAVIMENTO RÍGIDO
3007 | 18.002 |  |  | REPLANTEO GENERAL | M2 | 3 | 955 | 1391 | 4173 |  | 0 | 0 | 0 | ERROR
3010 | 18.003 |  |  | DEMOLICION PAVIMENTO ASFALTICO (INCLUYE CARGUE). NO INCLUYE TRANSPORTE Y DISPOSICIÓN FINAL DE SOBRANTES. | M3 | 1 | 42586 | 62014 | 62014 |  | 0 | 0 | 0 | ERROR
3017 | 18.004 |  |  | TRANSPORTE Y DISPOSICIÓN FINAL DE ESCOMBROS EN SITIO AUTORIZADO (DISTANCIA DE TRANSPORTE 21 KM). A DISTANCIA MAYOR DEL ACARREO LIBRE (90 M) EN SITIO AUTORIZADO POR LA ENTIDAD AMBIENTAL COMPETENTE. | M3 | 4 | 45600 | 66403 | 265612 |  | 0 | 0 | 0 | ERROR
3022 | 18.005 |  |  | DEMOLICIÓN PISOS DE CONCRETO (INCLUYE CARGUE). NO INCLUYE TRANSPORTE Y DISPOSICIÓN FINAL DE SOBRANTES. | M3 | 1 | 64237 | 93542 | 93542 |  | 0 | 0 | 0 | ERROR
3710 | 18.006 |  |  | EXCAVACIÓN MECÁNICA EN MATERIAL COMÚN (INCLUYE CARGUE) | M3 | 2 | 5783 | 8421 | 16842 |  | 0 | 0 | 0 | ERROR
3748 | 18.007 |  |  | LOSA DE CONCRETO MR45 (SUMINISTRO, FORMALETEADO, COLOCACIÓN Y ACABADO. NO INCLUYE ACERO, CURADO, JUNTAS) | M3 | 1 | 935806 | 1362721 | 1362721 |  | 0 | 0 | 0 | ERROR
3806 | 18.008 |  |  | CURADO DE LOSAS DE CONCRETO (SUMINISTRO Y APLICACIÓN) | M2 | 3 | 2816 | 4101 | 12303 |  | 0 | 0 | 0 | ERROR
3811 | 18.009 |  |  | CORTE DE PAVIMENTO - INCLUYE EQUIPO: CORTADORA DE CONCRETO INCLUYE OPERARIO Y COMBUSTIBLE. INCLUYE DISCO DIAMANTADO ASFALTO-CONCRETO 350 MM, AGUA Y MANO DE OBRA | ML | 2 | 2768 | 4031 | 8062 |  | 0 | 0 | 0 | ERROR
3837 | 18.01 |  |  | SELLADO DE JUNTAS EN PAVIMENTO DE CONCRETO HIDRAULICO (INCLUYE LIMPIEZA, SUMINISTRO E INSTALACIÓN DE FONDO Y SELLANTE) | ML | 2 | 14815 | 21574 | 43148 |  | 0 | 0 | 0 | ERROR
4240 | 18.011 |  |  | DEMARCACION LINEA CONTINUA A=0.12M (E=2.3MM,TERMOPLÁSTICA. INC. SUMINISTRO Y APLICACIÓN CON EQUIPO. INCL. MICROESFERAS) | ML | 2 | 18379 | 26763 | 53526 |  | 0 | 0 | 0 | ERROR
4246 | 18.012 |  |  | FLECHA DIRECCIONAL "DE FRENTE" (E=2.3MM,TERMOPLÁSTICA. INC. SUMINISTRO Y APLICACIÓN CON EQUIPO. INC MICROESFERAS). MARCA VIAL PARA VELOCIDADES MENORES O IGUALES A 60 KM/H AREA DE LA MARCA: 1.20 M2. | UN | 1 | 183783 | 267625 | 267625 |  | 0 | 0 | 0 | ERROR
4248 | 18.013 |  |  | DEMARCACION PASO PEATONAL-CEBRA (E=2.3MM,TERMOPLÁSTICA. INC. SUMINISTRO Y APLICACIÓN CON EQUIPO. INC MICROESFERAS) | M2 | 1 | 153152 | 223020 | 223020 |  | 0 | 0 | 0 | ERROR
7896 | 18.014 |  |  | CORTE DE VARILLA DE DIÁMETRO VARIADO ENTRE 1/2" A 1 1/4". | UN | 1 | 1031 | 1501 | 1501 |  | 0 | 0 | 0 | ERROR
8616 | 18.015 |  |  | BASE GRANULAR CLASE A (BGA_BG38) (Suministro, Extendido, Nivelación, Humedecimiento y Compactación con vibrocompactador) | M3 | 2 | 194988 | 283942 | 567884 |  | 0 | 0 | 0 | ERROR
8617 | 18.016 |  |  | AGREGADOS RECICLADOS PARA SUBBASE GRANULAR (AR_SBG50) (Suministro, Extendido, Nivelación, Humedecimiento y Compactación con vibrocompactador) | M3 | 1 | 191295 | 278564 | 278564 |  | 0 | 0 | 0 | ERROR
8621 | 18.017 |  |  | MEZCLA ASFÁLTICA EN CALIENTE DENSA MD25 CON CEMENTO ASFÁLTICO (Suministro, Extendido, Nivelación y Compactación mecanica con vibrocompactador y compactador de llantas) | M3 | 1 | 1241814 | 1808330 | 1808330 |  | 0 | 0 | 0 | ERROR
4032 | 18.018 |  |  | GEOTEXTIL TEJIDO CON RESISTENCIA A LA TENSION METODO TIRA ANCHA SENTIDO LONGITUDINAL: ENTRE 40 KN/M Y 43 KN/M. PARA SEPARACION SUBRASANTE/CAPAS GRANULARES. (INCLUYE SUMINISTRO E INSTALACION). | M2 | 3 | 15156 | 22070 | 66210 |  | 0 | 0 | 0 | ERROR
Subtotal | [8 empty] | 58755727 |  |  |  | 0 | ERROR
RECONSTRUCCION MALLA VIAL
| 19 |  |  | RECONSTRUCCION MALLA VIAL ARTERIAL
10127 | 19.001 |  |  | RECONSTRUCCIÓN DE MALLA VIAL ARTERIAL EN PAVIMENTO FLEXIBLE e=0.26, INCLUYE DEMOLICIÓN, EXCAVACIÓN, ESTABILIZACIÓN DE SUBRASANTE, IMPRIMACIÓN, RIEGO, DEMARCACIÓN, TRANSPORTE Y DISPOSICION DE ESCOMBROS A 21KM. | M2 | 83 | 593781 | 864664 | 71767112 |  | 0 | 0 | 0 | ERROR
RECONSTRUCCIÓN DE MALLA VIAL ARTERIAL EN PAVIMENTO HIDRÁULICO MR 45 e=0.30
3007 | 19.002 |  |  | REPLANTEO GENERAL | M2 | 4 | 955 | 1391 | 5564 |  | 0 | 0 | 0 | ERROR
3017 | 19.003 |  |  | TRANSPORTE Y DISPOSICIÓN FINAL DE ESCOMBROS EN SITIO AUTORIZADO (DISTANCIA DE TRANSPORTE 21 KM). A DISTANCIA MAYOR DEL ACARREO LIBRE (90 M) EN SITIO AUTORIZADO POR LA ENTIDAD AMBIENTAL COMPETENTE. | M3 | 5 | 45600 | 66403 | 332015 |  | 0 | 0 | 0 | ERROR
3022 | 19.004 |  |  | DEMOLICIÓN PISOS DE CONCRETO (INCLUYE CARGUE). NO INCLUYE TRANSPORTE Y DISPOSICIÓN FINAL DE SOBRANTES. | M3 | 1 | 64237 | 93542 | 93542 |  | 0 | 0 | 0 | ERROR
3454 | 19.005 |  |  | ESTABILIZACIÓN DE SUBRASANTE CON RAJÓN (SUMINISTRO, EXTENDIDO, NIVELACIÓN Y COMPACTACIÓN MANUAL. NO INCLUYE MATERIAL DE SELLO) | M3 | 2 | 118049 | 171903 | 343806 |  | 0 | 0 | 0 | ERROR
3710 | 19.006 |  |  | EXCAVACIÓN MECÁNICA EN MATERIAL COMÚN (INCLUYE CARGUE) | M3 | 3 | 5783 | 8421 | 25263 |  | 0 | 0 | 0 | ERROR
3748 | 19.007 |  |  | LOSA DE CONCRETO MR45 (SUMINISTRO, FORMALETEADO, COLOCACIÓN Y ACABADO. NO INCLUYE ACERO, CURADO, JUNTAS) | M3 | 1 | 935806 | 1362721 | 1362721 |  | 0 | 0 | 0 | ERROR
3806 | 19.008 |  |  | CURADO DE LOSAS DE CONCRETO (SUMINISTRO Y APLICACIÓN) | M2 | 4 | 2816 | 4101 | 16404 |  | 0 | 0 | 0 | ERROR
3811 | 19.009 |  |  | CORTE DE PAVIMENTO - INCLUYE EQUIPO: CORTADORA DE CONCRETO INCLUYE OPERARIO Y COMBUSTIBLE. INCLUYE DISCO DIAMANTADO ASFALTO-CONCRETO 350 MM, AGUA Y MANO DE OBRA | ML | 2 | 2768 | 4031 | 8062 |  | 0 | 0 | 0 | ERROR
3837 | 19.01 |  |  | SELLADO DE JUNTAS EN PAVIMENTO DE CONCRETO HIDRAULICO (INCLUYE LIMPIEZA, SUMINISTRO E INSTALACIÓN DE FONDO Y SELLANTE) | ML | 2 | 14815 | 21574 | 43148 |  | 0 | 0 | 0 | ERROR
4240 | 19.011 |  |  | DEMARCACION LINEA CONTINUA A=0.12M (E=2.3MM,TERMOPLÁSTICA. INC. SUMINISTRO Y APLICACIÓN CON EQUIPO. INCL. MICROESFERAS) | ML | 2 | 18379 | 26763 | 53526 |  | 0 | 0 | 0 | ERROR
4246 | 19.012 |  |  | FLECHA DIRECCIONAL "DE FRENTE" (E=2.3MM,TERMOPLÁSTICA. INC. SUMINISTRO Y APLICACIÓN CON EQUIPO. INC MICROESFERAS). MARCA VIAL PARA VELOCIDADES MENORES O IGUALES A 60 KM/H AREA DE LA MARCA: 1.20 M2. | UN | 1 | 183783 | 267625 | 267625 |  | 0 | 0 | 0 | ERROR
4248 | 19.013 |  |  | DEMARCACION PASO PEATONAL-CEBRA (E=2.3MM,TERMOPLÁSTICA. INC. SUMINISTRO Y APLICACIÓN CON EQUIPO. INC MICROESFERAS) | M2 | 1 | 153152 | 223020 | 223020 |  | 0 | 0 | 0 | ERROR
7896 | 19.014 |  |  | CORTE DE VARILLA DE DIÁMETRO VARIADO ENTRE 1/2" A 1 1/4". | UN | 1 | 1031 | 1501 | 1501 |  | 0 | 0 | 0 | ERROR
8616 | 19.015 |  |  | BASE GRANULAR CLASE A (BGA_BG38) (Suministro, Extendido, Nivelación, Humedecimiento y Compactación con vibrocompactador) | M3 | 2 | 194988 | 283942 | 567884 |  | 0 | 0 | 0 | ERROR
8617 | 19.016 |  |  | AGREGADOS RECICLADOS PARA SUBBASE GRANULAR (AR_SBG50) (Suministro, Extendido, Nivelación, Humedecimiento y Compactación con vibrocompactador) | M3 | 1 | 191295 | 278564 | 278564 |  | 0 | 0 | 0 | ERROR
8621 | 19.017 |  |  | MEZCLA ASFÁLTICA EN CALIENTE DENSA MD25 CON CEMENTO ASFÁLTICO (Suministro, Extendido, Nivelación y Compactación mecanica con vibrocompactador y compactador de llantas) | M3 | 1 | 1241814 | 1808330 | 1808330 |  | 0 | 0 | 0 | ERROR
4032 | 19.018 |  |  | GEOTEXTIL TEJIDO CON RESISTENCIA A LA TENSION METODO TIRA ANCHA SENTIDO LONGITUDINAL: ENTRE 40 KN/M Y 43 KN/M. PARA SEPARACION SUBRASANTE/CAPAS GRANULARES. (INCLUYE SUMINISTRO E INSTALACION). | M2 | 4 | 15156 | 22070 | 88280 |  | 0 | 0 | 0 | ERROR
Subtotal | [8 empty] | 77286367 |  |  |  | 0 | ERROR
| 20 |  |  | RECONSTRUCCION MALLA VIAL INTERMEDIA
10135 | 20.001 |  |  | RECONSTRUCCION DE MALLA VIAL INTERMEDIA EN PAVIMENTO FLEXIBLE e=0.17 (NO INCLUYE SARDINEL), INCLUYE DEMOLICIÓN, EXCAVACIÓN, ESTABILIZACIÓN DE SUBRASANTE, RIEGO, IMPRIMACIÓN, DEMARCACIÓN, TRANSPORTE Y DISPOSICION DE ESCOMBROS A 21KM. | M2 | 91 | 516973 | 752816 | 68506256 |  | 0 | 0 | 0 | ERROR
RECONSTRUCCIÓN DE MALLA VIAL INTERMEDIA EN LOSAS EN CONCRETO HIDRÁULICO MR-45 e=0.20m
3007 | 20.002 |  |  | REPLANTEO GENERAL | M2 | 2 | 955 | 1391 | 2782 |  | 0 | 0 | 0 | ERROR
3010 | 20.003 |  |  | DEMOLICION PAVIMENTO ASFALTICO (INCLUYE CARGUE). NO INCLUYE TRANSPORTE Y DISPOSICIÓN FINAL DE SOBRANTES. | M3 | 1 | 42586 | 62014 | 62014 |  | 0 | 0 | 0 | ERROR
3017 | 20.004 |  |  | TRANSPORTE Y DISPOSICIÓN FINAL DE ESCOMBROS EN SITIO AUTORIZADO (DISTANCIA DE TRANSPORTE 21 KM). A DISTANCIA MAYOR DEL ACARREO LIBRE (90 M) EN SITIO AUTORIZADO POR LA ENTIDAD AMBIENTAL COMPETENTE. | M3 | 3 | 45600 | 66403 | 199209 |  | 0 | 0 | 0 | ERROR
3022 | 20.005 |  |  | DEMOLICIÓN PISOS DE CONCRETO (INCLUYE CARGUE). NO INCLUYE TRANSPORTE Y DISPOSICIÓN FINAL DE SOBRANTES. | M3 | 1 | 64237 | 93542 | 93542 |  | 0 | 0 | 0 | ERROR
3454 | 20.006 |  |  | ESTABILIZACIÓN DE SUBRASANTE CON RAJÓN (SUMINISTRO, EXTENDIDO, NIVELACIÓN Y COMPACTACIÓN MANUAL. NO INCLUYE MATERIAL DE SELLO) | M3 | 1 | 118049 | 171903 | 171903 |  | 0 | 0 | 0 | ERROR
3710 | 20.007 |  |  | EXCAVACIÓN MECÁNICA EN MATERIAL COMÚN (INCLUYE CARGUE) | M3 | 2 | 5783 | 8421 | 16842 |  | 0 | 0 | 0 | ERROR
3748 | 20.008 |  |  | LOSA DE CONCRETO MR45 (SUMINISTRO, FORMALETEADO, COLOCACIÓN Y ACABADO. NO INCLUYE ACERO, CURADO, JUNTAS) | M3 | 1 | 935806 | 1362721 | 1362721 |  | 0 | 0 | 0 | ERROR
3806 | 20.009 |  |  | CURADO DE LOSAS DE CONCRETO (SUMINISTRO Y APLICACIÓN) | M2 | 2 | 2816 | 4101 | 8202 |  | 0 | 0 | 0 | ERROR
3811 | 20.01 |  |  | CORTE DE PAVIMENTO - INCLUYE EQUIPO: CORTADORA DE CONCRETO INCLUYE OPERARIO Y COMBUSTIBLE. INCLUYE DISCO DIAMANTADO ASFALTO-CONCRETO 350 MM, AGUA Y MANO DE OBRA | ML | 1 | 2768 | 4031 | 4031 |  | 0 | 0 | 0 | ERROR
3837 | 20.011 |  |  | SELLADO DE JUNTAS EN PAVIMENTO DE CONCRETO HIDRAULICO (INCLUYE LIMPIEZA, SUMINISTRO E INSTALACIÓN DE FONDO Y SELLANTE) | ML | 1 | 14815 | 21574 | 21574 |  | 0 | 0 | 0 | ERROR
4200 | 20.012 |  |  | MEZCLA ASFÁLTICA EN CALIENTE TIPO DENSO MD20 ASFALTO 60-70 (INCLUYE SUMINISTRO, EXTENDIDO, NIVELACIÓN, COMPACTACIÓN MECANICA CON VIBROCOMPACTADOR Y COMPACTADOR DE LLANTAS, FACTOR DE COMPACTACION Y TRANSPORTE DE MATERIAL A 21 KMS) | M3 | 1 | 1153730 | 1680062 | 1680062 |  | 0 | 0 | 0 | ERROR
4240 | 20.013 |  |  | DEMARCACION LINEA CONTINUA A=0.12M (E=2.3MM,TERMOPLÁSTICA. INC. SUMINISTRO Y APLICACIÓN CON EQUIPO. INCL. MICROESFERAS) | ML | 1 | 18379 | 26763 | 26763 |  | 0 | 0 | 0 | ERROR
4246 | 20.014 |  |  | FLECHA DIRECCIONAL "DE FRENTE" (E=2.3MM,TERMOPLÁSTICA. INC. SUMINISTRO Y APLICACIÓN CON EQUIPO. INC MICROESFERAS). MARCA VIAL PARA VELOCIDADES MENORES O IGUALES A 60 KM/H AREA DE LA MARCA: 1.20 M2. | UN | 1 | 183783 | 267625 | 267625 |  | 0 | 0 | 0 | ERROR
4248 | 20.015 |  |  | DEMARCACION PASO PEATONAL-CEBRA (E=2.3MM,TERMOPLÁSTICA. INC. SUMINISTRO Y APLICACIÓN CON EQUIPO. INC MICROESFERAS) | M2 | 1 | 153152 | 223020 | 223020 |  | 0 | 0 | 0 | ERROR
7896 | 20.016 |  |  | CORTE DE VARILLA DE DIÁMETRO VARIADO ENTRE 1/2" A 1 1/4". | UN | 1 | 1031 | 1501 | 1501 |  | 0 | 0 | 0 | ERROR
8616 | 20.017 |  |  | BASE GRANULAR CLASE A (BGA_BG38) (Suministro, Extendido, Nivelación, Humedecimiento y Compactación con vibrocompactador) | M3 | 1 | 194988 | 283942 | 283942 |  | 0 | 0 | 0 | ERROR
8617 | 20.018 |  |  | AGREGADOS RECICLADOS PARA SUBBASE GRANULAR (AR_SBG50) (Suministro, Extendido, Nivelación, Humedecimiento y Compactación con vibrocompactador) | M3 | 1 | 191295 | 278564 | 278564 |  | 0 | 0 | 0 | ERROR
4032 | 20.019 |  |  | GEOTEXTIL TEJIDO CON RESISTENCIA A LA TENSION METODO TIRA ANCHA SENTIDO LONGITUDINAL: ENTRE 40 KN/M Y 43 KN/M. PARA SEPARACION SUBRASANTE/CAPAS GRANULARES. (INCLUYE SUMINISTRO E INSTALACION). | M2 | 2 | 15156 | 22070 | 44140 |  | 0 | 0 | 0 | ERROR
Subtotal | [8 empty] | 73254693 |  |  |  | 0 | ERROR
CONSERVACIÓN REACCION
| 21 |  |  | PARCHEO EN PAVIMENTO FLEXIBLE e=0.14m.
7803 | 21.001 |  |  | REPLANTEO GENERAL - HORARIO NOCTURNO | M2 | 93 | 1037 | 1510 | 140430 |  | 0 | 0 | 0 | ERROR
3007 | 21.002 |  |  | REPLANTEO GENERAL | M2 | 371 | 955 | 1391 | 516061 |  | 0 | 0 | 0 | ERROR
3017 | 21.003 |  |  | TRANSPORTE Y DISPOSICIÓN FINAL DE ESCOMBROS EN SITIO AUTORIZADO (DISTANCIA DE TRANSPORTE 21 KM). A DISTANCIA MAYOR DEL ACARREO LIBRE (90 M) EN SITIO AUTORIZADO POR LA ENTIDAD AMBIENTAL COMPETENTE. | M3 | 85 | 45600 | 66403 | 5644255 |  | 0 | 0 | 0 | ERROR
3021 | 21.004 |  |  | DEMOLICION PAVIMENTO ASFALTICO (ESPESOR VARIABLE. INCLUYE CARGUE). NO INCLUYE TRANSPORTE Y DISPOSICIÓN FINAL DE SOBRANTES. | M2 | 463 | 8008 | 11661 | 5399043 |  | 0 | 0 | 0 | ERROR
7788 | 21.005 |  |  | CORTE DE PAVIMENTO (HORARIO NOCTURNO) - INCLUYE EQUIPO: CORTADORA DE CONCRETO INCLUYE OPERARIO Y COMBUSTIBLE. INCLUYE DISCO DIAMANTADO ASFALTO-CONCRETO 350 MM, AGUA Y MANO DE OBRA. | ML | 371 | 3210 | 4674 | 1734054 |  | 0 | 0 | 0 | ERROR
3811 | 21.006 |  |  | CORTE DE PAVIMENTO - INCLUYE EQUIPO: CORTADORA DE CONCRETO INCLUYE OPERARIO Y COMBUSTIBLE. INCLUYE DISCO DIAMANTADO ASFALTO-CONCRETO 350 MM, AGUA Y MANO DE OBRA | ML | 1481 | 2768 | 4031 | 5969911 |  | 0 | 0 | 0 | ERROR
7793 | 21.007 |  |  | IMPRIMACIÓN CON EMULSIÓN ASFÁLTICA CRL-0 - HORARIO NOCTURNO. (SUMINISTRO, BARRIDO SUPERFICIE Y RIEGO) | M2 | 93 | 3224 | 4695 | 436635 |  | 0 | 0 | 0 | ERROR
3864 | 21.008 |  |  | IMPRIMACION CON EMULSION ASFALTICA CRL-0 (SUMINISTRO, BARRIDO SUPERFICIE Y RIEGO MECANICO) | M2 | 371 | 3194 | 4651 | 1725521 |  | 0 | 0 | 0 | ERROR
6464 | 21.009 |  |  | RIEGO DE LIGA CON EMULSIÓN ASFÁLTICA CRR-1 - HORARIO NOCTURNO. (SUMINISTRO, BARRIDO SUPERFICIE Y RIEGO) | M2 | 93 | 3582 | 5216 | 485088 |  | 0 | 0 | 0 | ERROR
3866 | 21.01 |  |  | RIEGO DE LIGA CON EMULSION ASFALTICA CRR-1 (SUMINISTRO, BARRIDO SUPERFICIE Y RIEGO MECANICO) | M2 | 371 | 3610 | 5257 | 1950347 |  | 0 | 0 | 0 | ERROR
8619 | 21.011 |  |  | MEZCLA ASFÁLTICA EN CALIENTE DENSA MD19 CON CEMENTO ASFÁLTICO CA 14 - HORARIO NOCTURNO. (SUMINISTRO, EXTENDIDO, NIVELACIÓN MANUAL, HUMEDECIMIENTO Y COMPACTACIÓN MECÁNICA CON VIBROCOMPACTADOR TÁNDEM PEQUEÑO, INCLUYE OPERARIO Y COMBUSTIBLE). | M3 | 7 | 1400582 | 2039528 | 14276696 |  | 0 | 0 | 0 | ERROR
8613 | 21.012 |  |  | MEZCLA ASFÁLTICA EN CALIENTE DENSA MD19 CON CEMENTO ASFÁLTICO CA 14. (SUMINISTRO, EXTENDIDO, NIVELACIÓN MANUAL Y COMPACTACIÓN MECÁNICA CON VIBROCOMPACTADOR TÁNDEM PEQUEÑO, INCLUYE OPERARIO Y COMBUSTIBLE). | M3 | 26 | 1368447 | 1992733 | 51811058 |  | 0 | 0 | 0 | ERROR
8620 | 21.013 |  |  | MEZCLA ASFÁLTICA EN CALIENTE DENSA MD25 CON CEMENTO ASFÁLTICO - HORARIO NOCTURNO. (Suministro, Extendido, Nivelación y Compactación mecanica con vibrocompactador y compactador de llantas) | M3 | 7 | 1274524 | 1855962 | 12991734 |  | 0 | 0 | 0 | ERROR
8614 | 21.014 |  |  | MEZCLA ASFÁLTICA EN CALIENTE DENSA MD25 CON CEMENTO ASFÁLTICO CA 14. (SUMINISTRO, EXTENDIDO Y NIVELACIÓN MANUAL, COMPACTACIÓN MECÁNICA CON VIBROCOMPACTADOR TÁNDEM PEQUEÑO, INCLUYE OPERARIO Y COMBUSTIBLE). | M3 | 26 | 1265404 | 1842681 | 47909706 |  | 0 | 0 | 0 | ERROR
Subtotal | [8 empty] | 150990539 |  |  |  | 0 | ERROR
| 22 |  |  | BACHEO EN PAVIMENTO FLEXIBLE E= 0.14M. (INCLUYE DEMOLICIÓN MANUAL Y CARGUE DE PAVIMENTO FLEXIBLE DE E=0.14M, TRANSPORTE Y DISPOSICIÓN FINAL DE ESCOMBROS, EXCAVACIÓN Y REPOSICIÓN BASE GRANULAR CLASE A (BG_A) E=0.20M, BASE ASFALTICA MD19)
7803 | 22.001 |  |  | REPLANTEO GENERAL - HORARIO NOCTURNO | M2 | 93 | 1037 | 1510 | 140430 |  | 0 | 0 | 0 | ERROR
3007 | 22.002 |  |  | REPLANTEO GENERAL | M2 | 371 | 955 | 1391 | 516061 |  | 0 | 0 | 0 | ERROR
3017 | 22.003 |  |  | TRANSPORTE Y DISPOSICIÓN FINAL DE ESCOMBROS EN SITIO AUTORIZADO (DISTANCIA DE TRANSPORTE 21 KM). A DISTANCIA MAYOR DEL ACARREO LIBRE (90 M) EN SITIO AUTORIZADO POR LA ENTIDAD AMBIENTAL COMPETENTE. | M3 | 205 | 45600 | 66403 | 13612615 |  | 0 | 0 | 0 | ERROR
3021 | 22.004 |  |  | DEMOLICION PAVIMENTO ASFALTICO (ESPESOR VARIABLE. INCLUYE CARGUE). NO INCLUYE TRANSPORTE Y DISPOSICIÓN FINAL DE SOBRANTES. | M2 | 463 | 8008 | 11661 | 5399043 |  | 0 | 0 | 0 | ERROR
3464 | 22.005 |  |  | EXCAVACION MANUAL EN MATERIAL COMUN. INCLUYE CARGUE. | M3 | 93 | 49473 | 72043 | 6699999 |  | 0 | 0 | 0 | ERROR
7788 | 22.006 |  |  | CORTE DE PAVIMENTO (HORARIO NOCTURNO) - INCLUYE EQUIPO: CORTADORA DE CONCRETO INCLUYE OPERARIO Y COMBUSTIBLE. INCLUYE DISCO DIAMANTADO ASFALTO-CONCRETO 350 MM, AGUA Y MANO DE OBRA. | ML | 371 | 3210 | 4674 | 1734054 |  | 0 | 0 | 0 | ERROR
3811 | 22.007 |  |  | CORTE DE PAVIMENTO - INCLUYE EQUIPO: CORTADORA DE CONCRETO INCLUYE OPERARIO Y COMBUSTIBLE. INCLUYE DISCO DIAMANTADO ASFALTO-CONCRETO 350 MM, AGUA Y MANO DE OBRA | ML | 1481 | 2768 | 4031 | 5969911 |  | 0 | 0 | 0 | ERROR
7793 | 22.008 |  |  | IMPRIMACIÓN CON EMULSIÓN ASFÁLTICA CRL-0 - HORARIO NOCTURNO. (SUMINISTRO, BARRIDO SUPERFICIE Y RIEGO) | M2 | 93 | 3224 | 4695 | 436635 |  | 0 | 0 | 0 | ERROR
3864 | 22.009 |  |  | IMPRIMACION CON EMULSION ASFALTICA CRL-0 (SUMINISTRO, BARRIDO SUPERFICIE Y RIEGO MECANICO) | M2 | 371 | 3194 | 4651 | 1725521 |  | 0 | 0 | 0 | ERROR
6464 | 22.01 |  |  | RIEGO DE LIGA CON EMULSIÓN ASFÁLTICA CRR-1 - HORARIO NOCTURNO. (SUMINISTRO, BARRIDO SUPERFICIE Y RIEGO) | M2 | 93 | 3582 | 5216 | 485088 |  | 0 | 0 | 0 | ERROR
3866 | 22.011 |  |  | RIEGO DE LIGA CON EMULSION ASFALTICA CRR-1 (SUMINISTRO, BARRIDO SUPERFICIE Y RIEGO MECANICO) | M2 | 371 | 3610 | 5257 | 1950347 |  | 0 | 0 | 0 | ERROR
8619 | 22.012 |  |  | MEZCLA ASFÁLTICA EN CALIENTE DENSA MD19 CON CEMENTO ASFÁLTICO CA 14 - HORARIO NOCTURNO. (SUMINISTRO, EXTENDIDO, NIVELACIÓN MANUAL, HUMEDECIMIENTO Y COMPACTACIÓN MECÁNICA CON VIBROCOMPACTADOR TÁNDEM PEQUEÑO, INCLUYE OPERARIO Y COMBUSTIBLE). | M3 | 4 | 1400582 | 2039528 | 8158112 |  | 0 | 0 | 0 | ERROR
8613 | 22.013 |  |  | MEZCLA ASFÁLTICA EN CALIENTE DENSA MD19 CON CEMENTO ASFÁLTICO CA 14. (SUMINISTRO, EXTENDIDO, NIVELACIÓN MANUAL Y COMPACTACIÓN MECÁNICA CON VIBROCOMPACTADOR TÁNDEM PEQUEÑO, INCLUYE OPERARIO Y COMBUSTIBLE). | M3 | 15 | 1368447 | 1992733 | 29890995 |  | 0 | 0 | 0 | ERROR
8620 | 22.014 |  |  | MEZCLA ASFÁLTICA EN CALIENTE DENSA MD25 CON CEMENTO ASFÁLTICO - HORARIO NOCTURNO. (Suministro, Extendido, Nivelación y Compactación mecanica con vibrocompactador y compactador de llantas) | M3 | 10 | 1274524 | 1855962 | 18559620 |  | 0 | 0 | 0 | ERROR
8614 | 22.015 |  |  | MEZCLA ASFÁLTICA EN CALIENTE DENSA MD25 CON CEMENTO ASFÁLTICO CA 14. (SUMINISTRO, EXTENDIDO Y NIVELACIÓN MANUAL, COMPACTACIÓN MECÁNICA CON VIBROCOMPACTADOR TÁNDEM PEQUEÑO, INCLUYE OPERARIO Y COMBUSTIBLE). | M3 | 38 | 1265404 | 1842681 | 70021878 |  | 0 | 0 | 0 | ERROR
4487 | 22.016 |  |  | BASE GRANULAR CLASE A (BG_A) (SUMINISTRO, EXTENDIDO MANUAL, HUMEDECIMIENTO Y COMPACTACIÓN) | M3 | 93 | 199624 | 290692 | 27034356 |  | 0 | 0 | 0 | ERROR
Subtotal | [8 empty] | 192334665 |  |  |  | 0 | ERROR
| 23 |  |  | FRESADO Y REPOSICIÓN DE PAVIMENTO FLEXIBLE E=0.18 M. (INCLUYE CARGUE)
7803 | 23.001 |  |  | REPLANTEO GENERAL - HORARIO NOCTURNO | M2 | 112 | 1037 | 1510 | 169120 |  | 0 | 0 | 0 | ERROR
3007 | 23.002 |  |  | REPLANTEO GENERAL | M2 | 445 | 955 | 1391 | 618995 |  | 0 | 0 | 0 | ERROR
4613 | 23.003 |  |  | TRANSPORTE Y DISPOSICION FINAL DE ESCOMBROS EN SITIO AUTORIZADO (DISTANCIA DE TRANSPORTE 28 KM) | M3 | 100 | 58200 | 84751 | 8475100 |  | 0 | 0 | 0 | ERROR
6464 | 23.004 |  |  | RIEGO DE LIGA CON EMULSIÓN ASFÁLTICA CRR-1 - HORARIO NOCTURNO. (SUMINISTRO, BARRIDO SUPERFICIE Y RIEGO) | M2 | 112 | 3582 | 5216 | 584192 |  | 0 | 0 | 0 | ERROR
3866 | 23.005 |  |  | RIEGO DE LIGA CON EMULSION ASFALTICA CRR-1 (SUMINISTRO, BARRIDO SUPERFICIE Y RIEGO MECANICO) | M2 | 445 | 3610 | 5257 | 2339365 |  | 0 | 0 | 0 | ERROR
7792 | 23.006 |  |  | FRESADO PAVIMENTO ASFÁLTICO - HORARIO NOCTURNO. (INCLUYE CARGUE) INCLUYE AGUA, PUNTAS. NO INCLUYE TRANSPORTE DE MAQUINARIA, TRANSPORTE DEL FRESADO NI DISPOSICIÓN FINAL). | M3 | 20 | 132362 | 192746 | 3854920 |  | 0 | 0 | 0 | ERROR
7751 | 23.007 |  |  | FRESADO PAVIMENTO ASFÁLTICO (INCLUYE CARGUE) INCLUYE AGUA, PUNTAS. NO INCLUYE TRANSPORTE DE MAQUINARIA, TRANSPORTE DEL FRESADO NI DISPOSICIÓN FINAL). | M3 | 80 | 131284 | 191176 | 15294080 |  | 0 | 0 | 0 | ERROR
7793 | 23.008 |  |  | IMPRIMACIÓN CON EMULSIÓN ASFÁLTICA CRL-0 - HORARIO NOCTURNO. (SUMINISTRO, BARRIDO SUPERFICIE Y RIEGO) | M2 | 112 | 3224 | 4695 | 525840 |  | 0 | 0 | 0 | ERROR
3864 | 23.009 |  |  | IMPRIMACION CON EMULSION ASFALTICA CRL-0 (SUMINISTRO, BARRIDO SUPERFICIE Y RIEGO MECANICO) | M2 | 445 | 3194 | 4651 | 2069695 |  | 0 | 0 | 0 | ERROR
8620 | 23.01 |  |  | MEZCLA ASFÁLTICA EN CALIENTE DENSA MD25 CON CEMENTO ASFÁLTICO - HORARIO NOCTURNO. (Suministro, Extendido, Nivelación y Compactación mecanica con vibrocompactador y compactador de llantas) | M3 | 12 | 1274524 | 1855962 | 22271544 |  | 0 | 0 | 0 | ERROR
8614 | 23.011 |  |  | MEZCLA ASFÁLTICA EN CALIENTE DENSA MD25 CON CEMENTO ASFÁLTICO CA 14. (SUMINISTRO, EXTENDIDO Y NIVELACIÓN MANUAL, COMPACTACIÓN MECÁNICA CON VIBROCOMPACTADOR TÁNDEM PEQUEÑO, INCLUYE OPERARIO Y COMBUSTIBLE). | M3 | 45 | 1265404 | 1842681 | 82920645 |  | 0 | 0 | 0 | ERROR
8619 | 23.012 |  |  | MEZCLA ASFÁLTICA EN CALIENTE DENSA MD19 CON CEMENTO ASFÁLTICO CA 14 - HORARIO NOCTURNO. (SUMINISTRO, EXTENDIDO, NIVELACIÓN MANUAL, HUMEDECIMIENTO Y COMPACTACIÓN MECÁNICA CON VIBROCOMPACTADOR TÁNDEM PEQUEÑO, INCLUYE OPERARIO Y COMBUSTIBLE). | M3 | 5 | 1400582 | 2039528 | 10197640 |  | 0 | 0 | 0 | ERROR
8613 | 23.013 |  |  | MEZCLA ASFÁLTICA EN CALIENTE DENSA MD19 CON CEMENTO ASFÁLTICO CA 14. (SUMINISTRO, EXTENDIDO, NIVELACIÓN MANUAL Y COMPACTACIÓN MECÁNICA CON VIBROCOMPACTADOR TÁNDEM PEQUEÑO, INCLUYE OPERARIO Y COMBUSTIBLE). | M3 | 18 | 1368447 | 1992733 | 35869194 |  | 0 | 0 | 0 | ERROR
Subtotal | [8 empty] | 185190330 |  |  |  | 0 | ERROR
| 24 |  |  | REPOSICIÓN DE LOSA DE CONCRETO MR45 E=0.20 M . INCLUYE ACERO DE REFUERZO, DEMOLICIÓN DE PISOS DE CONCRETO, TRANSPORTE Y DISPOSICIÓN FINAL DE ESCOMBROS.
3017 | 24.001 |  |  | TRANSPORTE Y DISPOSICIÓN FINAL DE ESCOMBROS EN SITIO AUTORIZADO (DISTANCIA DE TRANSPORTE 21 KM). A DISTANCIA MAYOR DEL ACARREO LIBRE (90 M) EN SITIO AUTORIZADO POR LA ENTIDAD AMBIENTAL COMPETENTE. | M3 | 163 | 45600 | 66403 | 10823689 |  | 0 | 0 | 0 | ERROR
7786 | 24.002 |  |  | CURADO DE LOSAS DE CONCRETO - HORARIO NOCTURNO. (SUMINISTRO Y APLICACIÓN) | M2 | 12 | 2854 | 4156 | 49872 |  | 0 | 0 | 0 | ERROR
3806 | 24.003 |  |  | CURADO DE LOSAS DE CONCRETO (SUMINISTRO Y APLICACIÓN) | M2 | 45 | 2816 | 4101 | 184545 |  | 0 | 0 | 0 | ERROR
7801 | 24.004 |  |  | DEMOLICIÓN PISOS DE CONCRETO - HORARIO NOCTURNO. (INCLUYE CARGUE). NO INCLUYE TRANSPORTE Y DISPOSICIÓN FINAL DE SOBRANTES. | M3 | 4 | 72951 | 106231 | 424924 |  | 0 | 0 | 0 | ERROR
3022 | 24.005 |  |  | DEMOLICIÓN PISOS DE CONCRETO (INCLUYE CARGUE). NO INCLUYE TRANSPORTE Y DISPOSICIÓN FINAL DE SOBRANTES. | M3 | 15 | 64237 | 93542 | 1403130 |  | 0 | 0 | 0 | ERROR
10338 | 24.006 |  |  | DEMOLICION DE LOSAS DE PAVIMENTO EN CONCRETO HIDRAULICO (MR) REFORZADAS, CON MARTILLO HIDRAULICO EN RETROEXCAVADORA - HORARIO NOCTURNO. (INCLUYE CARGUE CON MINICARGADOR Y CORTE DE REFUERZO CON PULIDORA MANUAL) | M3 | 4 | 145046 | 211216 | 844864 |  | 0 | 0 | 0 | ERROR
10340 | 24.007 |  |  | DEMOLICION DE LOSAS DE PAVIMENTO EN CONCRETO HIDRAULICO (MR) REFORZADAS, CON MARTILLO HIDRAULICO EN RETROEXCAVADORA. (INCLUYE CARGUE CON MINICARGADOR Y CORTE DE REFUERZO CON PULIDORA MANUAL) | M3 | 15 | 134871 | 196399 | 2945985 |  | 0 | 0 | 0 | ERROR
10339 | 24.008 |  |  | DEMOLICION DE LOSAS DE PAVIMENTO EN CONCRETO HIDRAULICO (MR) REFORZADAS, CON MARTILLO HIDRAULICO EN MINICARGADOR - HORARIO NOCTURNO. (INCLUYE CARGUE CON MINICARGADOR Y CORTE DE REFUERZO CON PULIDORA MANUAL) | M3 | 4 | 162032 | 235951 | 943804 |  | 0 | 0 | 0 | ERROR
10341 | 24.009 |  |  | DEMOLICION DE LOSAS DE PAVIMENTO EN CONCRETO HIDRAULICO (MR) REFORZADAS, CON MARTILLO HIDRAULICO EN MINICARGADOR. (INCLUYE CARGUE CON MINICARGADOR Y CORTE DE REFUERZO CON PULIDORA MANUAL) | M3 | 15 | 151857 | 221134 | 3317010 |  | 0 | 0 | 0 | ERROR
7803 | 24.01 |  |  | REPLANTEO GENERAL - HORARIO NOCTURNO | M2 | 56 | 1037 | 1510 | 84560 |  | 0 | 0 | 0 | ERROR
3007 | 24.011 |  |  | REPLANTEO GENERAL | M2 | 223 | 955 | 1391 | 310193 |  | 0 | 0 | 0 | ERROR
7806 | 24.012 |  |  | LOSA DE CONCRETO MR45 - HORARIO NOCTURNO. (SUMINISTRO, FORMALETEADO, COLOCACIÓN, CURADO, JUNTAS Y ACABADO. INCLUYE CANASTILLA PASA JUNTA. | M3 | 12 | 1279722 | 1863531 | 22362372 |  | 0 | 0 | 0 | ERROR
3748 | 24.013 |  |  | LOSA DE CONCRETO MR45 (SUMINISTRO, FORMALETEADO, COLOCACIÓN Y ACABADO. NO INCLUYE ACERO, CURADO, JUNTAS) | M3 | 45 | 935806 | 1362721 | 61322445 |  | 0 | 0 | 0 | ERROR
Subtotal | [8 empty] | 105017393 |  |  |  | 0 | ERROR
CONSERVACIÓN PROGRAMADA Y CONSERVACIÓN POR REACCIÓN
ACTIVIDADES PUNTUALES
| 25 |  |  | MOBILIARIO URBANO
4686 | 25.001 |  |  | REPOSICION BOLARDO M63 INCLUYE EXCAVACION CARGUE Y DISPOSICION FINAL DE ESCOMBROS Y BASE EN CONCRETO DE 1500PSI | UN | 38 | 296498 | 431760 | 16406880 |  | 0 | 0 | 0 | ERROR
4833 | 25.002 |  |  | RETIRO DE CANECAS, SEÑALES DE TRANSITO PROTECTORES DE ARBOLES. INCLUYE REPARACION DEL SITIO EN CONCRETO DE 1500 PSI HECHO EN OBRA Y SUBBASE GRANULAR B-200 E=0.35M DISTANCIA DE TRANSPORTE 21KM. | UN | 19 | 14036 | 20439 | 388341 |  | 0 | 0 | 0 | ERROR
4675 | 25.003 |  |  | CANECA TIPO M120 (EN MALLA METÁLICA. INCLUYE SUMINISTRO E INSTALACIÓN. INCLUYE BASE EN CONCRETO 3000 PSI, PREMEZCLADO | UN | 38 | 463114 | 674387 | 25626706 |  | 0 | 0 | 0 | ERROR
3552 | 25.004 |  |  | PROTECTOR DE ARBOL DE DOS TUBOS TIPO M91 (INCLUYE SUMINISTRO E INSTALACIÓN. NO INCLUYE BASES) | UN | 4 | 279516 | 407031 | 1628124 |  | 0 | 0 | 0 | ERROR
4832 | 25.005 |  |  | SEGREGADOR BICICLETA (TACHON PLASTICO O CAUCHO ALTA RESISTENCIA COMO POLIPROPILENO DE ALTO IMPACTO, CON ESTRUCTURA DE REFUERZO, ELEMENTOS REFLECTIVOS DE ALTA EFICIENCIA. TIPO TRANSMILENIO 40.5CMX15CMX8.5CM). SUMIN. E INSTAL. | UN | 19 | 73416 | 106908 | 2031252 |  | 0 | 0 | 0 | ERROR
Subtotal | [8 empty] | 46081303 |  |  |  | 0 | ERROR
| 26 |  |  | RECONSTRUCCION MALLA VIAL INTERMEDIA
3007 | 26.001 |  |  | REPLANTEO GENERAL | M2 | 377 | 955 | 1391 | 524407 |  | 0 | 0 | 0 | ERROR
3464 | 26.002 |  |  | EXCAVACION MANUAL EN MATERIAL COMUN. INCLUYE CARGUE. | M3 | 19 | 49473 | 72043 | 1368817 |  | 0 | 0 | 0 | ERROR
3012 | 26.003 |  |  | DEMOLICIÓN PISOS DE CONCRETO (ESPESOR VARIABLE HASTA 0.10 M. INCLUYE CARGUE). NO INCLUYE TRANSPORTE Y DISPOSICIÓN FINAL DE SOBRANTES. | M2 | 38 | 9017 | 13131 | 498978 |  | 0 | 0 | 0 | ERROR
4613 | 26.004 |  |  | TRANSPORTE Y DISPOSICION FINAL DE ESCOMBROS EN SITIO AUTORIZADO (DISTANCIA DE TRANSPORTE 28 KM) | M3 | 114 | 58200 | 84751 | 9661614 |  | 0 | 0 | 0 | ERROR
3018 | 26.005 |  |  | RELLENO EN TIERRA NEGRA PARA EMPRADIZACION (SUMINISTRO Y EXTENDIDO) | M3 | 57 | 103536 | 150769 | 8593833 |  | 0 | 0 | 0 | ERROR
3172 | 26.006 |  |  | SIEMBRA DE GRAMA (INCLUYE SUMINISTRO E INSTALACIÓN. NO INCLUYE TIERRA NEGRA) | M2 | 6 | 23654 | 34445 | 206670 |  | 0 | 0 | 0 | ERROR
4751 | 26.007 |  |  | FRANJA DE AJUSTE EN CONCRETO 3000 PSI E= 10 CM ANCHO ENTRE 12-20CM | ML | 151 | 15283 | 22255 | 3360505 |  | 0 | 0 | 0 | ERROR
4581 | 26.008 |  |  | RETIRO DE ADOQUIN SOBRE MORTERO | M2 | 302 | 3081 | 4487 | 1355074 |  | 0 | 0 | 0 | ERROR
10030 | 26.009 |  |  | SUBBASE GRANULAR PEA CLASE B - (SBG_PEA_B_50). SUMINISTRO, EXTENDIDO MANUAL, NIVELACIÓN MANUAL Y COMPACTACIÓN MECÁNICA CON VIBROCOMPACTADOR TÁNDEM PEQUEÑO, INCLUYE OPERARIO Y COMBUSTIBLE). | M3 | 76 | 205708 | 299552 | 22765952 |  | 0 | 0 | 0 | ERROR
6450 | 26.01 |  |  | LAVADO DE ANDENES. INCLUYE ALQUILER DE HIDROLAVADORA 1300W. INCLUYE IMPLEMENTOS DE ASEO (DETERGENTE INDUSTRIAL), TRANSPORTE, AGUA, COMBUSTIBLE Y MANO DE OBRA. | M2 | 264 | 4874 | 7098 | 1873872 |  | 0 | 0 | 0 | ERROR
5205 | 26.011 |  |  | SELLANTE BASE EN POLIMERO PARA SELLO DE FISURAS EN ALTURA, SUMINISTRO Y COLOCACIÓN, (ANCHO JUNTA APROX. 25MM PROFUNDIDAD APROX. 12MM). | ML | 264 | 48197 | 70184 | 18528576 |  | 0 | 0 | 0 | ERROR
6203 | 26.012 |  |  | HIDROPROTECCIÓN Y LAVADO (INCLUYE ALQUILER DE HIDROLAVADORA 1300W. INCLUYE HIDROSELLANTE, ELEMENTOS DE ASEO (DETERGENTE INDUSTRIAL). TRANSPORTE, AGUA, COMBUSTIBLE Y MANO DE OBRA). | M2 | 264 | 28864 | 42032 | 11096448 |  | 0 | 0 | 0 | ERROR
4159 | 26.013 |  |  | SUBBASE GRANULAR CLASE C (SBG_C) (SUMINISTRO, EXTENDIDO, NIVELACIÓN, HUMEDECIMIENTO Y COMPACTACIÓN CON VIBROCOMPACTADOR) | M3 | 76 | 167143 | 243394 | 18497944 |  | 0 | 0 | 0 | ERROR
8556 | 26.014 |  |  | MANTENIMIENTO DE PISO EN PIEDRA.(INCLUYE RETIRO DE PIEZAS SUELTAS Y REINSTALACIÓN,INCLUYE MORTERO DE PEGA 1:3, ÁREA DE NIVELACIÓN E HIDROPROTECCIÓN Y LAVADO) | M2 | 114 | 68297 | 99454 | 11337756 |  | 0 | 0 | 0 | ERROR
Subtotal | [8 empty] | 109670446 |  |  |  | 0 | ERROR
| 27 |  |  | CICLORUTA
3837 | 27.001 |  |  | SELLADO DE JUNTAS EN PAVIMENTO DE CONCRETO HIDRAULICO (INCLUYE LIMPIEZA, SUMINISTRO E INSTALACIÓN DE FONDO Y SELLANTE) | ML | 18 | 14815 | 21574 | 388332 |  | 0 | 0 | 0 | ERROR
3867 | 27.002 |  |  | RIEGO DE LIGA CON EMULSION ASFALTICA CRR-2 (SUMINISTRO, BARRIDO SUPERFICIE Y RIEGO MECANICO) | M2 | 9 | 3890 | 5665 | 50985 |  | 0 | 0 | 0 | ERROR
4054 | 27.003 |  |  | SARDINEL TIPO A10 (SUMINISTRO E INSTALACIÓN. INCLUYE 3CM MORTERO 2000 PSI) | ML | 6 | 83083 | 120985 | 725910 |  | 0 | 0 | 0 | ERROR
4157 | 27.004 |  |  | BASE GRANULAR CLASE B (BG_B) (SUMINISTRO, EXTENDIDO, NIVELACIÓN, HUMEDECIMIENTO Y COMPACTACIÓN CON VIBROCOMPACTADOR) | M3 | 5 | 187940 | 273678 | 1368390 |  | 0 | 0 | 0 | ERROR
10030 | 27.005 |  |  | SUBBASE GRANULAR PEA CLASE B - (SBG_PEA_B_50). SUMINISTRO, EXTENDIDO MANUAL, NIVELACIÓN MANUAL Y COMPACTACIÓN MECÁNICA CON VIBROCOMPACTADOR TÁNDEM PEQUEÑO, INCLUYE OPERARIO Y COMBUSTIBLE). | M3 | 3 | 205708 | 299552 | 898656 |  | 0 | 0 | 0 | ERROR
3210 | 27.006 |  |  | BORDILLO PREFABRICADO A80 (SUMINISTRO E INSTALACIÓN. INCLUYE 3CM MORTERO DE NIVELACIÓN 2000 PSI) | ML | 6 | 69990 | 101919 | 611514 |  | 0 | 0 | 0 | ERROR
4156 | 27.007 |  |  | BASE GRANULAR CLASE C (BG_C) (SUMINISTRO, EXTENDIDO, NIVELACIÓN, HUMEDECIMIENTO Y COMPACTACIÓN CON VIBROCOMPACTADOR) | M3 | 2 | 178748 | 260293 | 520586 |  | 0 | 0 | 0 | ERROR
Subtotal | [8 empty] | 4564373 |  |  |  | 0 | ERROR
| 28 |  |  | ACCESO TEMPORAL A PREDIOS
4936 | 28.001 |  |  | ACCESO TEMPORAL A VIVIENDA EN MADERA. SUMINISTRO Y CONSTRUCCIÓN. | UN | 377 | 41461 | 60376 | 22761752 |  | 0 | 0 | 0 | ERROR
Subtotal | [8 empty] | 22761752 |  |  |  | 0 | ERROR
| 29 |  |  | ACTIVIDADES COMPLEMENTARIAS
5993 | 29.001 |  |  | TORRE DE ILUMINACIÓN DE 4 BOMBILLAS DE 1000 WATS CADA UNA. ALQUILER. INCLUYE COMBUSTIBLE A.C.P.M. | UN/MES | 24 | 5188893 | 7556066 | 181345584 |  | 0 | 0 | 0 | ERROR
7697 | 29.002 |  |  | PLANTA ELECTRICA POTENCIA ELÉCTRICA GENERADA 4KW - INCLUYE COMBUSTIBLE | HR | 2016 | 12624 | 18383 | 37060128 |  | 0 | 0 | 0 | ERROR
Subtotal | [8 empty] | 218405712 |  |  |  | 0 | ERROR
| 30 |  |  | REDES
ESPACIO PUBLICO
4851 | 30.001 |  |  | REPARACIÓN DE ACOMETIDA HIDRÁULICA DE LA CAJILLA HACIA EL PREDIO (INCLUYE EL RETIRO DE LA TUBERÍA EXISTENTE E INSTALACIÓN DE TUBERÍA NUEVA). | UN | 276 | 33061 | 48143 | 13287468 |  | 0 | 0 | 0 | ERROR
4982 | 30.002 |  |  | ACOMETIDA DOMICILIARIA DE 1/2". SUMINISTRO E INSTALACIÓN. (INCLUYE TUBERIA PF D=1/2", REGISTROS Y ACCESORIOS, LOG. PROM. = 6.50M). | UN | 159 | 190120 | 276853 | 44019627 |  | 0 | 0 | 0 | ERROR
8970 | 30.003 |  |  | CAJILLA PLASTICA Y TAPA EN POLIPROPILENO PARA MEDIDOR. SUMINISTRO E INSTALACION | UN | 159 | 411707 | 599528 | 95324952 |  | 0 | 0 | 0 | ERROR
3779 | 30.004 |  |  | CAJA DE INSPECCIÓN DE 0.6X0.6M (H=0.6M. INCLUYE SUMINISTRO Y CONSTRUCCIÓN. INCLUYE MARCO Y TAPA. NO INC. BASE Y CAÑUELA) | UN | 80 | 531832 | 774454 | 61956320 |  | 0 | 0 | 0 | ERROR
6449 | 30.005 |  |  | MARCO Y TAPA PARA SUMIDERO 0.52M X 0.90M EAAB NP-023. SUMINISTRO E INSTALACIÓN | UN | 56 | 650619 | 947431 | 53056136 |  | 0 | 0 | 0 | ERROR
3009 | 30.006 |  |  | EXCAVACION MANUAL PARA REDES PROFUNDIDAD 0M - 2M (INCLUYE CARGUE) | M3 | 119 | 49473 | 72043 | 8573117 |  | 0 | 0 | 0 | ERROR
3017 | 30.007 |  |  | TRANSPORTE Y DISPOSICIÓN FINAL DE ESCOMBROS EN SITIO AUTORIZADO (DISTANCIA DE TRANSPORTE 21 KM). A DISTANCIA MAYOR DEL ACARREO LIBRE (90 M) EN SITIO AUTORIZADO POR LA ENTIDAD AMBIENTAL COMPETENTE. | M3 | 51 | 45600 | 66403 | 3386553 |  | 0 | 0 | 0 | ERROR
4613 | 30.008 |  |  | TRANSPORTE Y DISPOSICION FINAL DE ESCOMBROS EN SITIO AUTORIZADO (DISTANCIA DE TRANSPORTE 28 KM) | M3 | 51 | 58200 | 84751 | 4322301 |  | 0 | 0 | 0 | ERROR
3042 | 30.009 |  |  | TUBERIA PVC U.M. EXT CORRUGADO/INT LISO U.M. NORMA NTC 3722-1 D=6" (INCLUYE SUMINISTRO E INSTALACIÓN) | ML | 99 | 64506 | 93934 | 9299466 |  | 0 | 0 | 0 | ERROR
4143 | 30.01 |  |  | TUBERIA PVC SANITARIA D=4" TIPO U.S. (INCLUYE SUMINISTRO E INSTALACIÓN) | ML | 114 | 45810 | 66709 | 7604826 |  | 0 | 0 | 0 | ERROR
3722 | 30.011 |  |  | NIVELACIÓN DE POZO (HASTA RASANTE EN CONCRETO 3000 PSI HECHO EN OBRA, H=0.15M. INCLUYE SUMINISTRO Y CONSTRUCCIÓN) | UN | 39 | 138235 | 201298 | 7850622 |  | 0 | 0 | 0 | ERROR
3155 | 30.012 |  |  | DEMOLICION SUMIDERO EXISTENTE (INCLUYE CARGUE) | UN | 6 | 210078 | 305916 | 1835496 |  | 0 | 0 | 0 | ERROR
3800 | 30.013 |  |  | NIVELACION Y COMPACTACIÓN DE SUBRASANTE | M2 | 975 | 1765 | 2570 | 2505750 |  | 0 | 0 | 0 | ERROR
4551 | 30.014 |  |  | SUMIDERO ALCANTARILLADO PLUVIAL EN ANDEN NS-047-1V4 EAAB | UN | 2 | 6060458 | 8825239 | 17650478 |  | 0 | 0 | 0 | ERROR
3044 | 30.015 |  |  | TUBERIA PVC U.M. EXT CORRUGADO/INT LISO U.M. NORMA NTC 3722-1 D=10" (INCLUYE SUMINISTRO E INSTALACIÓN) | ML | 39 | 126646 | 184422 | 7192458 |  | 0 | 0 | 0 | ERROR
6451 | 30.016 |  |  | LIMPIEZA DE CÁRCAMOS (INCLUYE CARGUE, RETIRO Y DISPOSICIÓN FINAL DE SOBRANTES, CON EL 60% DE COLMATACIÓN) | ML | 780 | 15862 | 23098 | 18016440 |  | 0 | 0 | 0 | ERROR
MALLA VIAL
3009 | 30.017 |  |  | EXCAVACION MANUAL PARA REDES PROFUNDIDAD 0M - 2M (INCLUYE CARGUE) | M3 | 2444 | 49473 | 72043 | 176073092 |  | 0 | 0 | 0 | ERROR
4613 | 30.018 |  |  | TRANSPORTE Y DISPOSICION FINAL DE ESCOMBROS EN SITIO AUTORIZADO (DISTANCIA DE TRANSPORTE 28 KM) | M3 | 3055 | 58200 | 84751 | 258914305 |  | 0 | 0 | 0 | ERROR
4792 | 30.019 |  |  | RELLENO EN RECEBO COMUN (SUMINISTRO E INSTALACIÓN EXTENDIDO MANUAL, HUMEDECIMIENTO Y COMPACTACIÓN TRANSPORTE A 28 KM). | M3 | 734 | 101727 | 148135 | 108731090 |  | 0 | 0 | 0 | ERROR
3050 | 30.02 |  |  | RELLENO EN MATERIAL SELECCIONADO PROVENIENTE DE LA EXCAVACIÓN (EXTENDIDO MANUAL, HUMEDECIMIENTO Y COMPACTACIÓN) | M3 | 1100 | 41100 | 59850 | 65835000 |  | 0 | 0 | 0 | ERROR
5412 | 30.021 |  |  | RELLENO EN TRITURADO DE 3/4`` (INCLUYE TRANSPORTE, SUMINISTRO, EXTENDIDO MANUAL Y COLOCACIÓN) | M3 | 306 | 167570 | 244015 | 74668590 |  | 0 | 0 | 0 | ERROR
4837 | 30.022 |  |  | RELLENO CON MEZCLA DE GRAVILLA DE 3/4" Y ARENA DE RIO (RELACIÓN 1:1) SUMINISTRO Y COLOCACIÓN. (INCLUYE TRANSPORTE, SUMINISTRO, EXTENDIDO MANUAL Y COLOCACIÓN). | M3 | 184 | 214724 | 312681 | 57533304 |  | 0 | 0 | 0 | ERROR
3024 | 30.023 |  |  | RELLENO PARA REDES EN ARENA DE PEÑA (SUMINISTRO, EXTENDIDO, HUMEDECIMIENTO Y COMPACTACIÓN) | M3 | 245 | 156920 | 228507 | 55984215 |  | 0 | 0 | 0 | ERROR
3878 | 30.024 |  |  | PLACA CUBIERTA D=1.70M POZO INSPEC. (PREFABRICADA. INCLUYE SUMINISTRO E INSTALACIÓN. INCLUYE TAPA) | UN | 8 | 1896251 | 2761321 | 22090568 |  | 0 | 0 | 0 | ERROR
3471 | 30.025 |  |  | CILINDRO POZO INSP. EN MAMPOSTERIA E=0.25M (INC. SUMIN. Y CONST, ACERO PARA ESCALERAS, GEOTEXTIL NO TEJIDO CON RESISTENCIA A LA TENSION GRAB: ENTRE 450 N Y 500 N Y PAÑETE IMPERMEAB.) | ML | 49 | 763392 | 1111651 | 54470899 |  | 0 | 0 | 0 | ERROR
3722 | 30.026 |  |  | NIVELACIÓN DE POZO (HASTA RASANTE EN CONCRETO 3000 PSI HECHO EN OBRA, H=0.15M. INCLUYE SUMINISTRO Y CONSTRUCCIÓN) | UN | 8 | 138235 | 201298 | 1610384 |  | 0 | 0 | 0 | ERROR
4265 | 30.027 |  |  | TUBERIA CONCRETO D=10" CL. II SIN REFUERZO (INCLUYE SUMINISTRO E INSTALACIÓN) | ML | 172 | 145049 | 211220 | 36329840 |  | 0 | 0 | 0 | ERROR
3937 | 30.028 |  |  | TUBERIA CONCRETO D=18" CL. II SIN REFUERZO (INCLUYE SUMINISTRO E INSTALACIÓN) | ML | 74 | 421821 | 614256 | 45454944 |  | 0 | 0 | 0 | ERROR
3041 | 30.029 |  |  | TUBERIA PVC U.M. EXT CORRUGADO/INT LISO U.M. NORMA NTC 3722-1 D=4" (INCLUYE SUMINISTRO E INSTALACIÓN) | ML | 245 | 37861 | 55133 | 13507585 |  | 0 | 0 | 0 | ERROR
3045 | 30.03 |  |  | TUBERIA PVC U.M. EXT CORRUGADO/INT LISO U.M. NORMA NTC 3722-1 D=12" (INCLUYE SUMINISTRO E INSTALACIÓN) | ML | 196 | 177407 | 258340 | 50634640 |  | 0 | 0 | 0 | ERROR
3047 | 30.031 |  |  | TUBERIA PVC U.M. EXT CORRUGADO/INT LISO U.M. NORMA NTC 3722-1 D=18" (INCLUYE SUMINISTRO E INSTALACIÓN) | ML | 123 | 427739 | 622874 | 76613502 |  | 0 | 0 | 0 | ERROR
Subtotal | [8 empty] | 1454333968 |  |  |  | 0 | ERROR
| 31 |  |  | SISTEMA DE GESTIÓN AMBIENTAL, SEGURIDAD Y SALUD EN EL TRABAJO
| A |  |  | COMPONENTE A. PERSONAL
5167 | 31.001 |  |  | PERSONAL DE BRIGADA Y ASEO (INCLUYE HERRAMIENTA MENOR). SUMINISTRO. | H/ME | 120 | 2605519 | 3173392 | 380807040 |  | 0 | 0 | 0 | ERROR
| B |  |  | COMPONTE B. MANEJO AMBIENTAL EN LA EJECUCIÓN DE LAS ACTIVIDADES CONSTRUCTIVAS
| B1 |  |  | MANEJO DE CAMPAMENTOS FIJOS Y/O TEMPORALES
12507 | 31.002 |  |  | BAÑO TIPO FLUSHING - ALQUILER MANTENIMIENTO Y ASEO DE BAÑOS PORTÁTILES VIP MENSUAL_(Según Apéndice Bioseguridad Covid 19_V1 y V2) | UN/MES | 120 | 720000 | 876924 | 105230880 |  | 0 | 0 | 0 | ERROR
4934 | 31.003 |  |  | ALQUILER CARPA VESTIER 2.0M X 2.0M CON ESTRUCTURA, TECHO Y LATERALES EN LONA. | UN/MES | 10 | 170207 | 207304 | 2073040 |  | 0 | 0 | 0 | ERROR
10259 | 31.004 |  |  | POLISOMBRA VERDE PARA CERRAMIENTO. (INCLUYE SUMINISTRO E INSTALACION). | M2 | 2000 | 1985 | 2418 | 4836000 |  | 0 | 0 | 0 | ERROR
| B2 |  |  | MANEJO DE MATERIALES DE CONSTRUCCIÓN
5166 | 31.005 |  |  | ALQUILER DE CERRAMIENTO TIPO 3, CONSTA DE SEÑALIZADORES TUBULARES PLASTICOS SEPARADOS ENTRE SI MAXIMO 3MTS TRIPLE CINTA PELIGRO CAL 4 (INCLUYE INSTALACIÓN, MANTENIMEINTO Y DESINSTALACIÓN). | ML/ME | 10000 | 6482 | 7895 | 78950000 |  | 0 | 0 | 0 | ERROR
| B3 |  |  | MANEJO INTEGRAL DE RESIDUOS SÓLIDOS
5166 | 31.006 |  |  | ALQUILER DE CERRAMIENTO TIPO 3, CONSTA DE SEÑALIZADORES TUBULARES PLASTICOS SEPARADOS ENTRE SI MAXIMO 3MTS TRIPLE CINTA PELIGRO CAL 4 (INCLUYE INSTALACIÓN, MANTENIMEINTO Y DESINSTALACIÓN). | ML/ME | 200 | 6482 | 7895 | 1579000 |  | 0 | 0 | 0 | ERROR
9290 | 31.007 |  |  | CANECA PLÁSTICA NEGRA DE 55 GALONES CON TAPA PLANA. | UN | 48 | 142496 | 173553 | 8330544 |  | 0 | 0 | 0 | ERROR
9280 | 31.008 |  |  | BOLSA PARA BASURA TIPO INDUSTRIAL NEGRA DE 60 x 90 Cm CALIBRE 2 (PAQUETE DE 30 UNIDADES) | UN | 324 | 13475 | 16412 | 5317488 |  | 0 | 0 | 0 | ERROR
| B4 |  |  | CONTROL DE EMISIONES ATMOSFÉRICAS
4945 | 31.009 |  |  | ALQUILER DE CERRAMIENTO TIPO 1: CONSTA DE SEÑALIZADORES TUBULARES PLÁSTICOS, TRIPLE CINTA PELIGRO CAL. 4, POLISOMBRA 65% PARA CERRAMIENTO. (INCLUYE INSTALACIÓN, MANTENIMIENTO Y DESINSTALACIÓN). | ML/MES | 6000 | 12409 | 15114 | 90684000 |  | 0 | 0 | 0 | ERROR
7556 | 31.01 |  |  | PLASTICO NEGRO CALIBRE 6 | M2 | 4500 | 1728 | 2105 | 9472500 |  | 0 | 0 | 0 | ERROR
| B5 |  |  | MANEJO INTEGRAL DE CUERPOS DE AGUA Y SUMIDEROS
5168 | 31.011 |  |  | PROTECCION A SUMIDEROS. (INCLUYE SUMINISTRO Y COLOCACION DE BOLSAS DE LONA Y GEOTEXTIL NO TEJIDO CON RESISTENCIA A LA TENSION GRAB DE 400 N). | UN/MES | 100 | 20169 | 24565 | 2456500 |  | 0 | 0 | 0 | ERROR
| C |  |  | COMPONTE C. MANEJO DE LA VEGETACIÓN Y DEL PAISAJE
| C1 |  |  | MANEJO DE LA VEGETACIÓN EXISTENTE Y DE ACTIVIDADES DE DISEÑO PAISAJÍSTICO
7820 | 31.012 |  |  | PROTECCIÓN A ÁRBOLES (INCLUYE SUMINISTRO Y COLOCACIÓN DE DURMIENTES DE 2.90M X 0.04M X 0.04M Y POLISOMBRA AL 47% DE TAL MANERA QUE GARANTICE LA PROTECCIÓN AL INDIVIDUO VEGETAL. | UN | 115 | 31534 | 38407 | 4416805 |  | 0 | 0 | 0 | ERROR
| D |  |  | COMPONTE D. GESTIÓN EN SEGURIDAD Y SALUD EN EL TRABAJO
| D1 |  |  | GESTIÓN EN SEGURIDAD Y SALUD EN EL TRABAJO
7823 | 31.013 |  |  | BOTA DE CAUCHO CON PUNTERA Y ENTRESUELA EN ACERO, CINTA AMARILLA | PAR | 86 | 130000 | 158334 | 13616724 |  | 0 | 0 | 0 | ERROR
7822 | 31.014 |  |  | BOTA CUERO LISA NEGRA SEGURIDAD PUNTERA DE ACERO | PAR | 20 | 96900 | 118019 | 2360380 |  | 0 | 0 | 0 | ERROR
7827 | 31.015 |  |  | PROTECTOR AUDITIVO TIPO TAPON INSERCION EN SILICONA CON CORDEL EN ESTUCHE | PAR | 1199 | 2142 | 2609 | 3128191 |  | 0 | 0 | 0 | ERROR
7583 | 31.016 |  |  | PROTECTOR AUDITIVO TIPO COPA | UN | 60 | 29750 | 36234 | 2174040 |  | 0 | 0 | 0 | ERROR
7579 | 31.017 |  |  | MASCARILLA DESECHABLE | UN | 8350 | 750 | 913 | 7623550 |  | 0 | 0 | 0 | ERROR
7826 | 31.018 |  |  | MASCARILLA DESECHABLE CON VALVULA CONTRA POLVO Y PARTICULAS NO TOXICAS | UN | 165 | 9600 | 11692 | 1929180 |  | 0 | 0 | 0 | ERROR
12023 | 31.019 |  |  | RESPIRADOR ELASTOMÉRICO MEDIA CARA | UN | 165 | 62475 | 76091 | 12555015 |  | 0 | 0 | 0 | ERROR
9289 | 31.02 |  |  | FILTRO PARTICULAS PARA RESPIRADOR | UN | 62 | 12350 | 15042 | 932604 |  | 0 | 0 | 0 | ERROR
7580 | 31.021 |  |  | CASCO DE SEGURIDAD DIELECTRICO | UN | 188 | 23000 | 28013 | 5266444 |  | 0 | 0 | 0 | ERROR
7832 | 31.022 |  |  | BARBUQUEJO EN REATA CON MENTONERA CON TRES APOYOS PARA CASCO | UN | 188 | 6188 | 7537 | 1416956 |  | 0 | 0 | 0 | ERROR
7577 | 31.023 |  |  | GAFAS DE SEGURIDAD | UN | 1372 | 8000 | 9744 | 13368768 |  | 0 | 0 | 0 | ERROR
7838 | 31.024 |  |  | IMPERMEABLE INDUSTRIAL PVC CON CAPUCHA EN NYLON | UN | 40 | 51051 | 62178 | 2487120 |  | 0 | 0 | 0 | ERROR
7839 | 31.025 |  |  | OVEROL IMPERMEABLE INDUSTRIAL AMARILLO 2 PIEZAS CON CAPUCHA | UN | 128 | 57715 | 70294 | 8997632 |  | 0 | 0 | 0 | ERROR
9286 | 31.026 |  |  | OVEROL EN DRILL DOS PIEZAS, CAMISA Y PANTALÓN | UN | 35 | 71281 | 86817 | 3038595 |  | 0 | 0 | 0 | ERROR
7582 | 31.027 |  |  | PETO EN CARNAZA | UN | 18 | 25000 | 30449 | 548082 |  | 0 | 0 | 0 | ERROR
11452 | 31.028 |  |  | GUANTE SOLDADOR | PAR | 18 | 42840 | 52177 | 939186 |  | 0 | 0 | 0 | ERROR
7578 | 31.029 |  |  | GUANTES DE VAQUETA | UN | 2903 | 9055 | 11029 | 32017187 |  | 0 | 0 | 0 | ERROR
7844 | 31.03 |  |  | GUANTE NITRILO 13" RESISTENTE CONTRA QUIMICOS COMBUSTIBLES SOLVENTES GRASAS | PAR | 60 | 10591 | 12899 | 773940 |  | 0 | 0 | 0 | ERROR
7846 | 31.031 |  |  | GUANTE DE CARNAZA LARGO REFORZADO | PAR | 748 | 10591 | 12899 | 9648452 |  | 0 | 0 | 0 | ERROR
9283 | 31.032 |  |  | GUANTE CAUCHO NEGRO CORRUGADO CALIBRE 35 | PAR | 920 | 7407 | 9021 | 8299320 |  | 0 | 0 | 0 | ERROR
12357 | 31.033 |  |  | BOTIQUIN TIPO A DOTADO PORTÁTIL | UN | 8 | 56900 | 69301 | 554408 |  | 0 | 0 | 0 | ERROR
11084 | 31.034 |  |  | CAMILLA FÉRULA ESPINAL LARGA - FEL PARA ADULTO (POLIETILENO). INCLUYE ARNES TIPO ARAÑA CON SECCIONES REFLECTIVAS | UN | 8 | 158000 | 192436 | 1539488 |  | 0 | 0 | 0 | ERROR
7819 | 31.035 |  |  | EXTINTOR POLVO QUIMICO SECO DE 20LB TIPO ABC METALICO CON GANCHO Y AVISO | UN | 8 | 93900 | 114366 | 914928 |  | 0 | 0 | 0 | ERROR
| D2 |  |  | EXÁMENES OCUPACIONALES
7904 | 31.036 |  |  | EXÁMEN MÉDICO OCUPACIONAL DE INGRESO O RETIRO | UN | 192 | 33000 | 40192 | 7716864 |  | 0 | 0 | 0 | ERROR
7906 | 31.037 |  |  | EXAMEN DE AUDIOMETRÍA DE INGRESO O EGRESO | UN | 192 | 25000 | 30449 | 5846208 |  | 0 | 0 | 0 | ERROR
7908 | 31.038 |  |  | EXAMEN DE OPTOMETRÍA DE INGRESO O EGRESO | UN | 192 | 25600 | 31180 | 5986560 |  | 0 | 0 | 0 | ERROR
7910 | 31.039 |  |  | EXAMEN DE ESPIROMETRÍA DE INGRESO O EGRESO | UN | 192 | 30000 | 36539 | 7015488 |  | 0 | 0 | 0 | ERROR
| E |  |  | COMPONENTE E. PLAN DE SEÑALIZACIÓN
| E1 |  |  | MANEJO SEÑALIZACIÓN FRENTE DE OBRA
7850 | 31.04 |  |  | CINTA PARA SEÑALIZACION DE 500MT X 4" PELIGRO CALIBRE 3.5 | ROLLO | 184 | 26009 | 31678 | 5828752 |  | 0 | 0 | 0 | ERROR
6178 | 31.041 |  |  | ALQUILER SEÑAL VERTICAL GRUPO I (75X75CM) (INCLUYE SUMINISTRO E INSTALACIÓN) | UN/MES | 32 | 24600 | 29962 | 958784 |  | 0 | 0 | 0 | ERROR
6179 | 31.042 |  |  | ALQUILER SEÑAL VERTICAL GRUPO I (60X60CM) (INCLUYE SUMINISTRO E INSTALACIÓN) | UN/MES | 32 | 19577 | 23844 | 763008 |  | 0 | 0 | 0 | ERROR
7571 | 31.043 |  |  | CONOS H= 0,9- 1,0mt | UN | 32 | 83781 | 102041 | 3265312 |  | 0 | 0 | 0 | ERROR
7359 | 31.044 |  |  | BARRERA RELLENABLE (1.45x0.45x0.55m) CON CINTA RET | UN | 16 | 363056 | 442184 | 7074944 |  | 0 | 0 | 0 | ERROR
9169 | 31.045 |  |  | PALETA PARE-SIGA REGLAMENTADA | UN | 8 | 32503 | 39587 | 316696 |  | 0 | 0 | 0 | ERROR
6187 | 31.046 |  |  | ALQUILER DE SEÑAL LUMINOSA BIDIRECCIONAL 1.50M X 0.50M (INCLUYE INSTALACIÓN, MANTENIMIENTO Y DESINSTALACIÓN). | UN/MES | 32 | 235312 | 286598 | 9171136 |  | 0 | 0 | 0 | ERROR
7554 | 31.047 |  |  | SEÑALIZACION TUBULAR COLOMBINA PLASTICA | UN | 96 | 46520 | 56659 | 5439264 |  | 0 | 0 | 0 | ERROR
Subtotal | [8 empty] | 887667003 |  |  |  | 0 | ERROR
| 32 |  |  | DIAGLOGO CIUDADANO Y COMUNICACIÓN ESTRATÉGICA
| B |  |  | COMPONENTE B. PLAN DE GESTIÓN SOCIAL
| B1 |  |  | PROGRAMA DE INFORMACIÓN
7870 | 32.001 |  |  | VÍDEO BEAM - ALQUILER POR DIA | DIA | 26 | 100862 | 122845 | 3193970 |  | 0 | 0 | 0 | ERROR
| B2 |  |  | PROGRAMA DE DIVULGACIÓN AL CIUDADANO
7896 | 32.002 |  |  | IMPRESIÓN HOJA CARTA, A 1X0 TINTAS EN PAPEL BOND DE 75 GR. | UN | 6000 | 161 | 196 | 1176000 |  | 0 | 0 | 0 | ERROR
7901 | 32.003 |  |  | VOLANTES TAMAÑO 1/2 CARTA POLICROMÍA COTE DE 115 GR. | UN | 4000 | 143 | 174 | 696000 |  | 0 | 0 | 0 | ERROR
7898 | 32.004 |  |  | PLEGABLES DE SOSTENIBILIDAD EN TRES CUERPOS TAMAÑO CARTA A 4X4 TINTAS EN PROPALCOTE. | UN | 4000 | 719 | 876 | 3504000 |  | 0 | 0 | 0 | ERROR
7897 | 32.005 |  |  | AFICHE TAMAÑO MEDIO PLIEGO A 4X0 TINTAS EN PROPALCOTE DE 115 GR. | UN | 300 | 1345 | 1638 | 491400 |  | 0 | 0 | 0 | ERROR
7900 | 32.006 |  |  | VOLANTES TAMAÑO CARTA POLICROMÍA DE 114 GR. | UN | 4000 | 352 | 429 | 1716000 |  | 0 | 0 | 0 | ERROR
10346 | 32.007 |  |  | VALLA MÓVIL DE PISO, UNA CARA, DE 1.80M X 1.20M, EN LÁMINA GALVANIZADA CALIBRE 20, ÁNGULO EN HIERRO DE 2 X 1-1/8" IMPRESO EN VINILO ADHESIVO. IMPRESIÓN 720 DPI; TINTAS PARA EXTERIORES. | UN | 10 | 856800 | 1043540 | 10435400 |  | 0 | 0 | 0 | ERROR
| B3 |  |  | PROGRAMA DE ATENCIÓN AL CIUDADANO
| B.3.1 |  |  | ADECUACIÓN DEL PUNTO IDU-ATENCIÓN AL CIUDADANO
9835 | 32.008 |  |  | TARIFA MES - SERVICIO TELEFONIA LOCAL ILIMITADA E INTERNET ILIMITADO VELOCIDAD PROMEDIO (80-500 MB) ESTRATO 3 | MES | 25 | 74320 | 90518 | 2262950 |  | 0 | 0 | 0 | ERROR
7895 | 32.009 |  |  | CARTELERA TIPO PUNTO IDU DE 1.00M X 1.00M EN ALUMINIO ANODIZADO, CON PAÑO COLOR GRIS, CENEFA SUPERIOR, PUERTAS CORREDIZAS, LOGO INSTITUCIONAL. INCLUYE SUMINISTRO E INSTALACION. | UN | 25 | 572560 | 697349 | 17433725 |  | 0 | 0 | 0 | ERROR
9576 | 32.01 |  |  | TARIFA MES - ARRIENDO OFICINA INCL. ADMINISTRACIÓN, SERVICIOS PÚBLICOS, COMUNICACIONES | M2/MES | 425 | 51916 | 63231 | 26873175 |  | 0 | 0 | 0 | ERROR
9408 | 32.011 |  |  | PUESTO DE TRABAJO - ESCRITORIO 75x120x50 | UN | 25 | 211607 | 257727 | 6443175 |  | 0 | 0 | 0 | ERROR
9409 | 32.012 |  |  | SILLA ESCRITORIO GIRATORIA CON BRAZOS | UN | 25 | 191249 | 232932 | 5823300 |  | 0 | 0 | 0 | ERROR
9724 | 32.013 |  |  | PORTÁTILES - Procesador minimo: intel, Core i3 4005U, celeron o similar, Memoria RAM de 4 GB(2x2048 MB) Disco duro de 500gb a 7200 rpm Pantalla LED HP BrightView widescreen alta definición con 35,6 cm | UN/MES | 25 | 124818 | 152022 | 3800550 |  | 0 | 0 | 0 | ERROR
5928 | 32.014 |  |  | CAMARA FOTOGRAFICA DIGITAL COMPACTA. ALQUILER. DE 16.2 MEGAPIXELES. MEMORIA DE 6 GB. VIDEO HD CON PAUSA Y ZOOM. INCLUYE TRANSPORTE, SOPORTE TECNICO. | MES | 25 | 28694 | 34948 | 873700 |  | 0 | 0 | 0 | ERROR
Subtotal | [8 empty] | 84723345 |  |  |  | 0 | ERROR
| 33 |  |  | PLAN DE MANEJO DE TRAFICO
PERSONAL
4930 | 33.001 |  |  | BANDERERO (INCLUYE ALQUILER DE PALETA PARE-SIGA EN POLIETILENO). | H/ME | 96 | 2593307 | 3158518 | 303217728 |  | 0 | 0 | 0 | ERROR
6189 | 33.002 |  |  | BANDERERO (INCLUYE ALQUILER DE PALETA PARE-SIGA EN POLIETILENO). HORARIO NOCTURNO | H/ME | 24 | 3500949 | 4263981 | 102335544 |  | 0 | 0 | 0 | ERROR
| B |  |  | COMPONENTE B. SEÑALIZACION TEMPORAL
6178 | 33.003 |  |  | ALQUILER SEÑAL VERTICAL GRUPO I (75X75CM) (INCLUYE SUMINISTRO E INSTALACIÓN) | UN/MES | 10 | 24600 | 29962 | 299620 |  | 0 | 0 | 0 | ERROR
6179 | 33.004 |  |  | ALQUILER SEÑAL VERTICAL GRUPO I (60X60CM) (INCLUYE SUMINISTRO E INSTALACIÓN) | UN/MES | 1000 | 19577 | 23844 | 23844000 |  | 0 | 0 | 0 | ERROR
| C |  |  | COMPONENTE C. CANALIZACIÓN DE TRÁNSITO
4928 | 33.005 |  |  | CANALIZACIÓN DE TRÁFICO (INSTALACIÓN, MANTENIMIENTO Y DESINSTALACIÓN MENSUAL) CON SEÑALIZADORES TUBULARES COLOMBINA PLÁSTICA Y TRIPLE CINTA DE SEÑALIZACIÓN (INCLUYE ALQUILER DE SEÑALIZADORES TUBULARES). LONGITUD 3 METROS. | UN/MES | 4420 | 9251 | 11267 | 49800140 |  | 0 | 0 | 0 | ERROR
7850 | 33.006 |  |  | CINTA PARA SEÑALIZACION DE 500MT X 4" PELIGRO CALIBRE 3.5 | ROLLO | 100 | 26009 | 31678 | 3167800 |  | 0 | 0 | 0 | ERROR
10348 | 33.007 |  |  | PASACALLE EN BANNER 13 ONZAS MATE, DE 7.00m x 1.00m, INCLUYE UN PALO DE 1,20m DE LARGO EN CADA EXTREMO. INCLUYE SUMINISTRO E INSTALACION. | UN | 20 | 383095 | 466591 | 9331820 |  | 0 | 0 | 0 | ERROR
6059 | 33.008 |  |  | BARRICADA METÁLICAS C-20 CON TRES BANDEJAS DE 23CM X 150CM. (ALQUILER). INCLUYE TABLERO DE 60CM DE DIAMETRO "DESVIO" REFLECTIVO GRADO INGENIERIA COMERCIAL. SUMINISTRO E INSTALACION Y TRASLADO INTERNO EN OBRA. | UN/MES | 1310 | 74616 | 90879 | 119051490 |  | 0 | 0 | 0 | ERROR
6187 | 33.009 |  |  | ALQUILER DE SEÑAL LUMINOSA BIDIRECCIONAL 1.50M X 0.50M (INCLUYE INSTALACIÓN, MANTENIMIENTO Y DESINSTALACIÓN). | UN/MES | 30 | 235312 | 286598 | 8597940 |  | 0 | 0 | 0 | ERROR
7380 | 33.01 |  |  | TOMA DE INFORMACION DE TRANSITO DURANTE LA OBRA (INCLUYE PROCESAMIENTO Y LOGISTICA) | HR | 500 | 20198 | 24600 | 12300000 |  | 0 | 0 | 0 | ERROR
Subtotal | [8 empty] | 631946082 |  |  |  | 0 | ERROR
SUBTOTAL COSTOS DE OBRAS CIVILES DE CONSERVACIÓN (INCLUYE A.I.U) | [8 empty] | 33666827755 |  |  |  | 0 | ERROR
COSTOS DE ACTIVIDADES ACERO (INCLUYE A.I.U) | [8 empty] | 10015700 |  |  |  | 10015700 | VALOR FIJO
VALOR DE OBRAS CIVILES DE CONSERVACION Y ACTIVIDADES DE ACERO (INCLUYE A.I.U) ( A ) | [8 empty] | 33676843455 |  |  |  | 10015700 | ERROR
SUBTOTAL COSTOS DE INSUMOS Y ACTIVIDADES PARA MANEJO AMBIENTAL-SST-DIAGLOGO CIUDADANO Y COMUNICACIÓN ESTRATÉGICA Y MANEJO DE TRAFICO (INCLUYE A.I.U. PMA-DCyCE-PMT) ( B ) | [7 empty] | 21.8% | 1604336430 |  |  |  | 0 | ERROR
TOTAL OBRAS LICITACIÓN ( A + B ) | [8 empty] | 35281179885 |  |  |  | 10015700 | ERROR
COSTO ESTIMADO PARA ENSAYOS DE LABORATORIO Y DE CAMPO PARA DIAGNÓSTICO- DISEÑO (INCLUYE CAMBIO DE VIGENCIA E IVA) ( D ) | [8 empty] | 683611165 |  |  |  | 683611165 | VALOR FIJO
COSTO ESTIMADO PARA ENSAYOS DE LABORATORIO Y DE CAMPO PARA ACTIVIDADES DE OBRA (INCLUYE CAMBIO DE VIGENCIA E IVA) ( E ) | [8 empty] | 400456735 |  |  |  | 400456735 | VALOR FIJO
COSTOS PARA AJUSTES POR CAMBIO DE VIGENCIA PARA OBRAS-AIU-PMA-DCyCE-PMT ( F ) | [8 empty] | 4037137101 |  |  |  | 4037137101 | VALOR FIJO
COSTOS PARA AJUSTES POR CAMBIO DE VIGENCIA DEL ACERO ( G ) | [8 empty] | 641701 |  |  |  | 641701 | VALOR FIJO
COSTOS PARA RECONOCIMIENTO POR INCREMENTO M.O NO CALIFICADA - LEY 2101 DE 2021 ( H ) | [8 empty] | 102650183 |  |  |  | 102650183 | VALOR FIJO
VALOR TOTAL ( A + B + C + D + E + F + G + H ) | [8 empty] | 40704606199 |  |  |  | 5255338269 | ERROR
[5 empty] | DESCRIPCION |  |  |  | PORCENTAJE | PORCENTAJE OFERTADO |  |  | PORCENTAJE | VERIFICACIÓN
[5 empty] | ADMINISTRACION |  |  | A= | 37.62% |  |  |  | 0% | ERROR
[5 empty] | IMPREVISTO |  |  | I= | 1% |  |  |  | 0% | ERROR
[5 empty] | UTILIDAD |  |  | U= | 7% |  |  |  | 0% | ERROR
[5 empty] | TOTAL A.I.U |  |  | A.I.U.= | 45.62% | 0% |  |  | 0% | ERROR
NOTA 1: Se debe tener en cuenta que el PRECIO UNITARIO incluye el valor de A.I.U.
NOTA 2: Cuando la fracción decimal del peso sea igual o superior a 5 se aproximará por exceso al número entero siguiente del peso y cuando la fracción decimal del peso sea inferior a 5 se aproximará por defecto al número entero del peso.
NOTA 3: El A.I.U y su discriminación deben estar en porcentaje (%).
NOTA 4: Los otros aspectos a tener en cuenta en el Presupuesto Oficial Estimado y en la oferta económica corresponden a los descritos en las notas que se encuentran relacionadas en el Estudio y Documentos Previos del presente proceso en el numeral 5.2. Valor Estimado del contrato.
Nota 5: El porcentaje del A.I.U. de los valores unitarios Obras Civiles y Redes y los ítems a pagar por valores unitarios SON OFERTABLES.
Nota 6: Los porcentajes de A.I.U. de Manejo Ambiental-SST, Gestión Diálogo Ciudadano y Comunicación Estratégica y de Manejo de tránsito son FIJOS, NO OFERTABLES.
Nota 7: Los valores para ensayos de campo y de laboratorio, NO OFERTABLES. Los insumos de los ensayos de campo y de laboratorio, así como sus precios unitarios, son los contemplados en la base de precios de referencia del IDU vigente al momento de la ejecución del respectivo ensayo.
Nota 8: El valor estimado de AJUSTES para obras, Manejo Ambiental –SST-Gestión Diálogo Ciudadano y Comunicación Estratégica, Manejo de Tránsito, NO OFERTABLES
Nota 9: Se deberá tener en cuenta que no se podrá superar el valor unitario de ninguno de los ítems del Presupuesto Oficial Estimado (POE).
Nota 10: Las Actividades de Obras civiles y redes se afectan por el AIU de los valores unitarios obras civiles y redes.
Nota 11: Las actividades para Manejo Ambiental-SST-Gestión Diálogo Ciudadano y Comunicación Estratégica y Manejo de Tránsito se afectan por el AIU de los valores unitarios de cada uno de los componentes respectivamente.
Nota 12: El contrato se adjudicará y se suscribirá por el valor del Presupuesto Oficial del proceso. La diferencia entre el Presupuesto Oficial Estimado (POE) y el Presupuesto Ofertado, se deberá destinar para ejecutar las actividades previstas en el proyecto en cada uno de sus componentes, teniendo en cuenta que los recursos son a monto agotable, lo cual se deberá tener en cuenta en la estimación de la oferta económica.
Nota 13: Los montos señalados en el Formulario 1, tanto los catalogados como “VALOR FIJO” como los que son OFERTABLES, son valores y cantidades aproximados que permiten estimar el presupuesto oficial y el alcance de las obras objeto del contrato de conservación, sin que esto signifique compromiso alguno del IDU para garantizar la ejecución de dichos ítems y los respectivos precios unitarios; por lo tanto, atendiendo la naturaleza de los contratos de conservación, cuyos recursos se invierten a monto agotable, los valores y cantidades que hacen parte del POE corresponden a montos indicativos, producto de un análisis previo por parte de la Entidad, cuyo valor y cantidad final será producto del resultados de los diagnósticos, los diseños de intervención previos a la ejecución de las obras (incluidos los componentes Ambiental - SST, Diálogo Ciudadano y Comunicación Estratégica y Tránsito), de los ensayos de campo y laboratorio efectivamente realizados y de los ajustes realmente causados. Con la presentación de la oferta económica se entienden aceptados los términos anteriores
Nota 14: Para el cálculo del presupuesto oficial estimado, se formularon cantidades para cada uno de los ítems que conforman el mismo, aclarando que estas son indicativas y podrán aumentar, disminuir o suprimirse durante la ejecución del contrato, y esto no será objeto de futuras reclamaciones.
Nota 15: Las actividades de DIAGNÓSTICOS, DISEÑOS DE INTERVENCIÓN SON OFERTABLES y ENSAYOS DE LABORATORIO (Incluyen elementos SST) NO SON OFERTABLES, no se afectan por el AIU considerando que corresponden a actividades de consultoría para obras de conservación. Dichos costos son gravados por el IVA.
Nota 16: El valor para COSTO DE ACTIVIDADES ACERO es un valor fijo no ofertable. Para efectos del presente proceso el precio del INSUMO de acero es de Mayo del año 2025, en consecuencia el " Io " para el pago de ajustes por cambio de vigencia para estos item, será el del mes de Mayo de 2025.
NOTA 17: Los impuestos, tasas o contribuciones aplicables al tipo de contratación de ejecución de obra son los siguientes: Contribución Especial (Impuesto de Guerra) ICA (Acuerdo Distrital 780 de 2020) GMF (Ley 1739 23dic2014 modifica el Estatuto Tributario) Estampilla Universidad Distrital (Acuerdo 696 de 2017) Estampilla procultura (Acuerdo 187 20 dic 2005) Estampilla pro personas Mayores (Acuerdo 645 de 9 de junio de 2016) Estampilla Unipedagógica (Dec 584 de 19 dic 2014) Impuesto sobre la renta Timbre (Decreto 175 de 2025) IVA (Consultoría)
Nota 18: Los impuestos, costos, etc, que son propias de la actividad de ejecución de obra civil son responsabilidad del contratista de acuerdo a las disposiciones vigentes.
Nota 19: El valor a evaluar en cada uno de los grupos será el valor total ofertado establecido en el formulario 1- Presupuesto Oficial, con corrección aritmética.
FIRMA DEL PROPONENTE O SU REPRESENTANTE LEGAL
Nota 20: El valor de la construcción no está gravado con el Impuesto a las Ventas, de acuerdo con lo establecido en el Artículo 100 de la Ley 21 de 1992. Lo anterior sin perjuicio del IVA que se aplique sobre la utilidad.
NOMBRE DEL PROPONENTE

## INDICAR CÓDIGO DEL ITEM DE PAGO
Código | CCE-EICP-FM-14 | Versión | 2
[La entidad podrá utilizar este formato para la presentación de los análisis de precios unitarios del contratista en la oportunidad prevista en el numeral 8.1. del Documento Base]
INSTITUTO DE DESARROLLO URBANO
VERSIÓN
IDU-LP-SGI-016-2025
[8 empty] | PÁGINA | 1 | DE | 1
ANÁLISIS DE PRECIOS UNITARIOS
[8 empty] | FECHA | DD | MM | AA
ÍTEMS DE LA PROPUESTA ECONÓMICA |  |  |  |  | ÍTEMS NO PREVISTOS
DATOS ESPECÍFICOS
ÍTEM | DESCRIPCIÓN | [7 empty] | UNIDAD |  | CANTIDAD
I. EQUIPO
DESCRIPCIÓN |  |  |  | MARCA |  | TIPO |  | TARIFA/HORA | RENDIMIENTO |  | Vr. UNITARIO
SUBTOTAL $
II. MATERIALES
DESCRIPCIÓN | [6 empty] | UNIDAD | CANTIDAD | PRECIO UNIT. |  | Vr. UNITARIO
SUBTOTAL $ | [10 empty] | 0
III. TRANSPORTES
MATERIAL | [5 empty] | VOL. o PESO | DISTANCIA | M3 o Ton/Km | TARIFA |  | Vr. UNITARIO
SUBTOTAL $
IV. MANO DE OBRA
TRABAJADOR | [5 empty] | JORNAL | PRESTACIONES | JORNAL TOTAL | RENDIMIENTO |  | Vr. UNITARIO
SUBTOTAL $
TOTAL COSTO DIRECTO $
V. COSTOS INDIRECTOS
Descripción | [7 empty] | Porcentaje | Valor Total
ADMINISTRACION
IMPREVISTOS
UTILIDAD
SUBTOTAL $
Precio Unitario Total Aproximado al peso $
Firma
Nombre:
Representante Legal del Contratista o su Apoderado
Matricula No. :
OBSERVACIONES INTERVENTORÍA
APROBACIÓN POR INTERVENTORÍA
Nota 1: Cuando se trate de Análisis de precios unitarios correspondientes a ítems de la propuesta económica aprobada, el Interventor aprueba el desglose de los componentes manteniendo el mismo precio unitario de cada ítem, cumpliendo con las especificaciones de construcción vigentes para el proyecto.
Nota 2: Cuando se trate de Análisis de precios unitarios de ítems no previstos, el Interventor aprueba el desglose y precio unitario de cada ítem no previsto, exigiendo la aplicación de los costos correspondientes a insumos y tarifas de la propuesta económica inicial cuando estén contemplados, cumpliendo con las especificaciones de construcción vigente para el proyecto.
Firma
Nombre:
Representante Legal del Interventor o su Apoderado
Matricula No. :