## Revision Est Instrumen
PLANEACIÓN Y GESTIÓN SECTORIAL DIRECCIÓN DE INFRAESTRUCTURA Y TECNOLOGIA SISTEMA DE GESTIÓN CONTROL DOCUMENTAL
ANEXOS COMPONENTE DE DOTACION HOSPITALARIA
|  |  | Código: | [7 empty] | SDS-PGS-FT-096
Elaborado por: Cristhian Rolando Rangel Díaz, Gloria Stella Garrido Lozano, Lizeth Yohana Gallo Alfonso/ Revisado por: Viviana Marcela Garzón Luna/ Cristian Darío Suarez Bohórquez/ Aprobado por: Oscar Bernal Ovalle
ANEXO TÉCNICO No. 2 MATRIZ DE DOTACIÓN BIOMEDICA Y ESTUDIO DE MERCADO ACTUALIZACIÓN PROYECTO (ADQUISICIÓN DE LA DOTACIÓN COMPLEMENTARIA DEL HOSPITAL DE BOSA, QUE HACE PARTE DE LA SUBRED INTEGRADAD DE SERVICIOS DE SALUD SUR OCCIDENTE E.S.E.) VIGENCIA (2025) SUBRED INTEGRADA DE SERVICIOS DE SALUD SUR OCCIDENTE E.S.E.
|  |  | Nombre del proyecto: | ADQUISICIÓN DE LA DOTACIÓN COMPLEMENTARIA DEL HOSPITAL DE BOSA, QUE HACE PARTE DE LA SUBRED INTEGRADAD DE SERVICIOS DE SALUD SUR OCCIDENTE E.S.E. | [6 empty] | CAPACIDAD INSTALADA (REPS)
|  |  | Nombre ESE: | SUBRED INTEGRADA DE SERVICIOS DE SALUD SUR OCCIDENTE E.S.E |  |  | HOSPITAL DE BOSA | Código habilitación: |  |  | Camas Hospitalización Adulto:
|  |  | NIT: | 900.959.048-4 |  |  |  | Nivel de atención: | ALTO |  | Camillas Observación Adultos Hombres
|  |  | Departamento: | CUNDINAMARCA |  |  |  | Carácter: Departamental o Municipal (Escribir el que corresponda) | DISTRITAL |  | Consultorios de Urgencias: | [34 empty] | 0
|  |  | Municipio ESE: | BOGOTÁ | [6 empty] | Salas de Procedimientos: | [34 empty] | 0.3
|  |  | FT: FICHA TÉCNICA MA: MANUAL COT: COTIZACIÓN DS: DATA SHEET PD: Product Description | [42 empty] | -0.3
VARIACIÓN
| ITEM | SERVICIO | AMBIENTE Y/O ÁREA | CANTIDAD POR ÁREA | SEDE | NOMBRE DEL EQUIPAMIENTO Y/O INSTRUMENTAL | ESPECIFICACIONES TÉCNICAS MÍNIMAS EXIGIDAS POR LA ESE |  | CANT | NUMERO DE COTIZACIONES | COT 1 - STRYKER COLOMBIA S.A.S - VALOR UNITARIO + IVA | COT 2 -IMCOLMEDICA S.A.- VALOR UNITARIO + IVA | COT 3 - TECNICA ELECTROMEDICA S.A. - VALOR UNITARIO + IVA | COT 4 - Prokontrol S.A.S. VALOR UNITARIO + IVA | COT 5 - INSTRUMENTALIA VALOR UNITARIO + IVA | COT 6 - DH Material Medico VALOR UNITARIO + IVA | COT 7 - Chirurgische-Instrumente VALOR UNITARIO + IVA | COT 8- HERGOM VALOR UNITARIO + IVA | COT 9- INNOVACIONES MEDICAS VALOR UNITARIO + IVA | COT 10- MEDICA MARQUET VALOR UNITARIO + IVA | COT 11- instrumentalquirurgico VALOR UNITARIO + IVA | COT 12- SURGICALMED VALOR UNITARIO + IVA | COT 13- SHINMEDICO VALOR UNITARIO + IVA | COT 14- GBMEDICAL VALOR UNITARIO + IVA | COT 15- AMBLER SURGICAL VALOR UNITARIO + IVA | COT 16- PEAK SURGICALS VALOR UNITARIO + IVA | COT 17- REMMA VALOR UNITARIO + IVA | COT 18- NOVOSURGICAL VALOR UNITARIO + IVA | COT 19- Yoemediaasa VALOR UNITARIO + IVA | COT 20- New-medinstruments VALOR UNITARIO + IVA | COT 21- Jmbiomedical. VALOR UNITARIO + IVA | COT 22- Scalasurgical. VALOR UNITARIO + IVA | COT 23- JELT.COM VALOR UNITARIO + IVA | No de Cotizaciones | VALOR UNITARIO PROMEDIO + IVA | VALOR TOTAL | desviación | LS | LI | 1 | 2 | 3 | 4 | 5 | 6 | 7 | 8 | 9 | 10 | 11 | 12 | 13 | 14 | 15 | 16 | 17 | 18 | 19 | 20 | 21 | 22 | 23 | PROMEDIO CON DESCARTE | TOTAL DESCARTE | COTIZACIÓN 1 | COTIZACIÓN 2 | COTIZACIÓN 3 | COTIZACIÓN 4 | COTIZACIÓN 5 | COTIZACIÓN 6 | COTIZACIÓN 7 | COTIZACIÓN 8 | COTIZACIÓN 9 | COTIZACIÓN 10 | COTIZACIÓN 11 | COTIZACIÓN 12 | COTIZACIÓN 13 | COTIZACIÓN 14 | COTIZACIÓN 15 | COTIZACIÓN 16 | COTIZACIÓN 17 | COTIZACIÓN 18 | COTIZACIÓN 19 | COTIZACIÓN 20 | COTIZACIÓN 21 | COTIZACIÓN 22 | COTIZACIÓN 23
LINDA | 1 | CURUGIA | SALAS DE CIRUGIA | 3 | HOSPITAL DE BOSA | ABREBOCAS DE McIVOR | a. Completo bastidor + 3 valvas: Medidas Valvas: 70-80 x 23-30 mm, 85-90 x 23-30 mm, 100-110 x 23-30 mm. b. Material: Acero quirúrgico de tipo 316 ó sus homologaciones. c. Diseño: Completo con bastidor y 3 valvas con mango estriado. d. Características: Resistente a temperatura de 134 grados. |  | 3 | 3 |  | 1442070 | 1439174 | 3573570 | [19 empty] | 3 | 2151604.6667 | 6454814 | 1231458.9533 | 3383063.6199 | 920145.7134 |  | 1442070 | 1439174 | [20 empty] | 1440622 | 4321866 |  | 32.98% | 33.11% | -66.09%
| 2 | CURUGIA | SALAS DE CIRUGIA | 3 | HOSPITAL DE BOSA | ADENÓTOMO DE BECKMANN CURVO | a. Medidas: Longitud: 20-23cm. Punta: 12-13mm. b. Material: Acero quirúrgico de tipo 316 ó sus homologaciones. c. Diseño: Punta útil fenestrada con bordes cortantes. Curvo. d. Características: Resistente a temperatura de 134 grados. |  | 3 | 3 |  | 283347 | 134280 | 711620 | [19 empty] | 3 | 376415.6667 | 1129247 | 299711.0299 | 676126.6966 | 76704.6368 |  | 283347 | 134280 | [20 empty] | 208814 | 626442 |  | 24.72% | 64.33% | -89.05%
| 3 | CURUGIA | SALAS DE CIRUGIA | 6 | HOSPITAL DE BOSA | ALICATE PARA DOBLAR O TENSAR ALAMBRES | a. Medidas: Longitud: 15-18cm. b. Material: Acero quirúrgico de tipo 316 ó sus homologaciones. c. Diseño: Mordazas aserradas, puntas gruesas. d. Características: Resistente a temperatura de 134 grados. |  | 6 | 3 |  | 824105 | 861524 | 1036490 | [19 empty] | 3 | 907373 | 5444238 | 113373.0354 | 1020746.0354 | 793999.9646 |  | 824105 | 861524 | [20 empty] | 842815 | 5056890 |  | 9.177% | 5.053% | -14.23%
| 4 | CURUGIA | SALAS DE CIRUGIA | 6 | HOSPITAL DE BOSA | ALICATE PARA DOBLAR O TENSAR ALAMBRES PUNTA PLANA | a. Medidas: Longitud: 12-14cm. b. Material: Acero quirúrgico de tipo 316 ó sus homologaciones. c. Diseño: Mordazas aserradas, puntas planas y delgadas. d. Características: Resistente a temperatura de 134 grados. |  | 6 | 3 |  |  |  | 525980 | 486069 | 238429.3032 | [17 empty] | 3 | 416826.1011 | 2500956.6064 | 155779.6042 | 572605.7053 | 261046.4968 |  |  |  | 525980 | 486069 | [18 empty] | 506025 | 3036150 |  |  |  | -26.19% | -16.61% | 42.8%
| 5 | CURUGIA | SALAS DE CIRUGIA | 20 | HOSPITAL DE BOSA | AMNIÓTOMO DE BEACHMAN | a. Longitud: 24-28cm. b. Material: Acero quirúrgico de tipo 316 ó sus homologaciones. c. Diseño: Gancho con punta aguda, mango macizo en forma de oreja. d. Características: Resistente a temperatura de 134 grados. |  | 20 | 3 |  | 123653 | 88643 | 355810 | [19 empty] | 3 | 189368.6667 | 3787373.3333 | 145201.457 | 334570.1236 | 44167.2097 |  | 123653 | 88643 | [20 empty] | 106148 | 2122960 |  | 34.7% | 53.19% | -87.89%
| 6 | CURUGIA | SALAS DE CIRUGIA | 6 | HOSPITAL DE BOSA | APROXIMADOR COSTAL DE BAILEY | a. Medidas: 16-20cm. b. Material: Acero quirúrgico de tipo 316 ó sus homologaciones. c. Diseño: Valvas laterales en foma de tenedor con puntas agudas curvas hacia adentro, barra central y una mariposa para realizar el respectivo cierre. d. Características: Resistente a temperatura de 134 grados. |  | 6 | 3 |  | 1029791 | 1013594 | 2800070 | [19 empty] | 3 | 1614485 | 9686910 | 1026778.6664 | 2641263.6664 | 587706.3336 |  | 1029791 | 1013594 | [20 empty] | 1021693 | 6130158 |  | 36.22% | 37.22% | -73.43%
| 7 | CURUGIA | SALAS DE CIRUGIA | 4 | HOSPITAL DE BOSA | ASA DE SNELLEN PARA CATARÁTA | a. Material: Acero inoxidable. b. Diseño: Punta útil en forma ovalada fenestrada lisa . c. Características: Resistente a temperatura de 134 grados. |  | 4 | 3 |  | 153511 |  | 510510 | 172020 | [18 empty] | 3 | 278680.3333 | 1114721.3333 | 200983.5603 | 479663.8937 | 77696.773 |  | 153511 |  |  | 172020 | [18 empty] | 162766 | 651064 |  | 44.92% |  | -83.19% | 38.27%
| 8 | CURUGIA | SALAS DE CIRUGIA | 3 | HOSPITAL DE BOSA | ATORNILLADOR / DESTORNILLADOR HEXAGONAL 3.5mm | a. Medidas: Longitud: 20-25cm. Punta: 3.5mm. b. Material: Acero inoxidable - acero quirúrgico de tipo 316 ó sus homologaciones, con o sin madera. c. Diseño: Punta hexagonal para tornillos. Mango con o sin madera. d. Características: Resistente a temperatura de 134 grados. |  | 3 | 3 |  | 433692 |  |  | 485918 |  |  | 184375.2768 | [15 empty] | 3 | 367995.0923 | 1103985.2768 | 161149.2049 | 529144.2972 | 206845.8874 |  | 433692 |  |  | 485918 | [18 empty] | 459805 | 1379415 |  | -17.85% |  |  | -32.04% |  |  | 49.9%
| 9 | CURUGIA | SALAS DE CIRUGIA | 4 | HOSPITAL DE BOSA | BAJANUDOS PARA LAPAROSCOPIA | a. Medidas: Longitud: 300-400mm, Diámetro: 5-6mm. b. Material: Acero inoxidable - acero quirúrgico ó sus homologaciones. c. Diseño: Punta útil en forma de media luna o círculo. d. Características: Resistente a temperatura de 134 grados. |  | 4 | 0 | [23 empty] | 0 | #DIV/0! | #DIV/0! | #DIV/0! | #DIV/0! | #DIV/0! | #DIV/0! | #DIV/0! | #DIV/0! | #DIV/0! | #DIV/0! | #DIV/0! | #DIV/0! | #DIV/0! | #DIV/0! | #DIV/0! | #DIV/0! | #DIV/0! | #DIV/0! | #DIV/0! | #DIV/0! | #DIV/0! | #DIV/0! | #DIV/0! | #DIV/0! | #DIV/0! | #DIV/0! | #DIV/0! | #DIV/0! | #DIV/0! | #DIV/0!
| 10 | CURUGIA | SALAS DE CIRUGIA | 28 | HOSPITAL DE BOSA | BANDEJA METÁLICA PARA INSTRUMENTAL CON PERFORACIONES | a. Medidas: 48-52 x 28-32 x 8-12cm. b. Material: Acero quirúrgico de tipo 316 ó sus homologaciones. c. Diseño: Bandeja para instrumental perforada. d. Características: Resistente a temperatura de 134 grados. |  | 28 | 2 |  |  |  | 4811170 | 87876 | [18 empty] | 2 | 2449523 | 68586644 | 3339873.2169 | 5789396.2169 | 0 |  |  |  | 4811170 | 87876 | [18 empty] | 2449523 | 68586644 |  |  |  | -96.41% | 96.41%
| 11 | CURUGIA | SALAS DE CIRUGIA | 2 | HOSPITAL DE BOSA | BISTURÍ DE PLESTER | a. Medidas: Longitud: 15-17cm. Punta: 3.0-3.5 X 2.0-2.5mm. b. Material: Acero quirúrgico de tipo 316 ó sus homologaciones. c. Diseño: Punta en forma de semi círculo aserrado con corte vertical. d. Características: Resistente a temperatura de 134 grados. |  | 2 | 3 |  |  |  | 525980 | 294892 | 434750.679 | [17 empty] | 3 | 418540.893 | 837081.786 | 116393.6588 | 534934.5518 | 302147.2342 |  |  |  | 525980 |  | 434750.679 | [17 empty] | 480365 | 960730 |  |  |  | -25.67% | 29.54% | -3.873%
| 12 | CURUGIA | SALAS DE CIRUGIA | 2 | HOSPITAL DE BOSA | BISTURÍ DE ROSEN | a. Medidas: Longitud: 15-17cm. Diámetro de punta: 1.3-1.7mm. b. Material: Acero quirúrgico de tipo 316 ó sus homologaciones. c. Diseño: Punta en forma circular angulada. d. Características: Resistente a temperatura de 134 grados. |  | 2 | 3 |  |  |  | 448630 | 208498 | 434067.1088 | [17 empty] | 3 | 363731.7029 | 727463.4058 | 134633.3775 | 498365.0804 | 229098.3254 |  |  |  | 448630 |  | 434067.1088 | [17 empty] | 441349 | 882698 |  |  |  | -23.34% | 42.68% | -19.34%
| 13 | CURUGIA | SALAS DE CIRUGIA | 6 | HOSPITAL DE BOSA | BLEFAROSTATO DE BARRAQUER MEDIANO | a. Medidas: 4-5cm. b. Material: Acero inoxidable. c. Diseño: Valvas tipo alambre (fenestradas) y brazos que se adaptan al rostro. d. Características: Resistente a temperatura de 134 grados. |  | 6 | 3 |  | 83994 |  | 324870 | 94074 | [18 empty] | 3 | 167646 | 1005876 | 136253.2247 | 303899.2247 | 31392.7753 |  | 83994 |  |  | 94074 | [18 empty] | 89034 | 534204 |  | 49.9% |  | -93.78% | 43.89%
| 14 | CURUGIA | SALAS DE CIRUGIA | 4 | HOSPITAL DE BOSA | BLEFAROSTATO DE BARRAQUER PEQUEÑO | a. Medidas: 3-3.5cm. b. Material: Acero inoxidable. c. Diseño: Valvas tipo alambre (fenestradas) y brazos que se adaptan al rostro. d. Características: Resistente a temperatura de 134 grados. |  | 4 | 3 |  | 83994 |  | 232050 | 94074 | [18 empty] | 3 | 136706 | 546824 | 82724.0011 | 219430.0011 | 53981.9989 |  | 83994 |  |  | 94074 | [18 empty] | 89034 | 356136 |  | 38.56% |  | -69.74% | 31.19%
| 15 | CURUGIA | SALAS DE CIRUGIA | 4 | HOSPITAL DE BOSA | BLEFAROSTATO DE CASTROVIEJO | a. Medidas: 8-10cm. b. Material: Acero inoxidable. c. Diseño: Valvas fenestradas. Con sistema de tornillo para graduarlo. d. Características: Resistente a temperatura de 134 grados. |  | 4 | 3 |  | 329792 |  | 943670 | 369383 | [18 empty] | 3 | 547615 | 2190460 | 343564.4541 | 891179.4541 | 204050.5459 |  | 329792 |  |  | 369383 | [18 empty] | 349588 | 1398352 |  | 39.78% |  | -72.32% | 32.55%
| 16 | CURUGIA | SALAS DE CIRUGIA | 6 | HOSPITAL DE BOSA | CABLE PARA PINZA BIPOLAR TECNOLOGÍA COMPATIBLE CON HERBER | a. Longitud : 2-3 metros. b. Material: Acero quirúrgico de tipo 316 ó sus homologaciones. Recubierto con material que evite cargas electrostáticas. c. Diseño: Compatible con la pinza bipolar y la tecnología herber. d. Características: Resistente a temperatura de 134 grados. |  | 6 | 0 | [23 empty] | 0 | #DIV/0! | #DIV/0! | #DIV/0! | #DIV/0! | #DIV/0! | #DIV/0! | #DIV/0! | #DIV/0! | #DIV/0! | #DIV/0! | #DIV/0! | #DIV/0! | #DIV/0! | #DIV/0! | #DIV/0! | #DIV/0! | #DIV/0! | #DIV/0! | #DIV/0! | #DIV/0! | #DIV/0! | #DIV/0! | #DIV/0! | #DIV/0! | #DIV/0! | #DIV/0! | #DIV/0! | #DIV/0! | #DIV/0! | #DIV/0!
| 17 | CURUGIA | SALAS DE CIRUGIA | 3 | HOSPITAL DE BOSA | CAJA METÁLICA REDONDA CON TAPA PARA AGUJAS | a. Medidas: Diámetro: 58-62mm x alto: 14-18mm. b. Material: Acero quirúrgico de tipo 316 ó sus homologaciones. c. Diseño: Con perforaciones en la tapa. d. Características: Resistente a temperatura de 134 grados. |  | 3 | 3 |  |  |  | 309400 | $584.499 |  |  |  | 728692.6412 | [14 empty] | 3 | 519046.3206 | 1557138.9619 | 296484.6699 | 815530.9906 | 222561.6507 |  |  |  | 309400 |  |  |  |  | 728692.6412 | [14 empty] | 519046 | 1557138 |  |  |  | 40.39% | -12.61% |  |  |  | -40.39%
| 18 | CURUGIA | SALAS DE CIRUGIA | 4 | HOSPITAL DE BOSA | CALZADOR O PLACA DE TAPA DE JAEGER | a. Medidas: 11-12cm. Ancho: 19-23mm. b. Material: Acero inoxidable. c. Diseño: lámina rígida con doble extremo útil, ligeramente cóncavos. d. Características: Resistente a temperatura de 134 grados. |  | 4 | 3 |  |  |  | 185640 | 218732 |  |  |  |  | 42973.783 | [13 empty] | 3 | 149115.261 | 596461.0441 | 93398.5017 | 242513.7627 | 55716.7593 |  |  |  | 185640 | 218732 | [18 empty] | 202186 | 808744 |  |  |  | -24.49% | -46.69% |  |  |  |  | 71.18%
| 19 | CURUGIA | SALAS DE CIRUGIA | 16 | HOSPITAL DE BOSA | CANASTILLA METÁLICA CUADRADA PARA INSTRUMENTAL | a. Medidas: Longitud: 230-270mm, Ancho: 240-280mm, Alto: 40-60mm. b. Material: Acero quirúrgico de tipo 316 ó sus homologaciones. c. Diseño: En malla. d. Características: Resistente a temperatura de 159 grados. |  | 16 | 2 |  |  |  | 1376830 | $118.792 | [18 empty] | 2 | 1376830 | 22029280 | #DIV/0! | #DIV/0! | #DIV/0! | #DIV/0! | #DIV/0! | #DIV/0! | #DIV/0! | #DIV/0! | #DIV/0! | #DIV/0! | #DIV/0! | #DIV/0! | #DIV/0! | #DIV/0! | #DIV/0! | #DIV/0! | #DIV/0! | #DIV/0! | #DIV/0! | #DIV/0! | #DIV/0! | #DIV/0! | #DIV/0! | #DIV/0! | #DIV/0! | #DIV/0! | #DIV/0! | #DIV/0! |  |  |  | 0% | 91.37%
| 20 | CURUGIA | SALAS DE CIRUGIA | 10 | HOSPITAL DE BOSA | CANASTILLA METÁLICA GRANDE PARA INSTRUMENTAL | a. Medidas: Longitud: 500-550mm, Ancho: 240-280mm, Alto: 50-80mm. b. Material: Acero quirúrgico de tipo 316 ó sus homologaciones. c. Diseño: Maciza con perforaciones. d. Características: Resistente a temperatura de 134 grados. |  | 10 | 3 |  | 1306052 |  | 4811170 | 764300 | [18 empty] | 3 | 2293840.6667 | 22938406.6667 | 2196835.0044 | 4490675.6711 | 97005.6622 |  | 1306052 |  |  | 764300 | [18 empty] | 1035176 | 10351760 |  | 43.06% |  | -109.7% | 66.68%
| 21 | CURUGIA | SALAS DE CIRUGIA | 8 | HOSPITAL DE BOSA | CANASTILLA METÁLICA PEQUEÑA PARA INSTRUMENTAL | a. Medidas: Longitud: 280-330mm, Ancho: 180-220mm, Alto: 40-60mm. b. Material: Acero quirúrgico de tipo 316 ó sus homologaciones. c. Diseño: En malla. d. Características: Resistente a temperatura de 134 grados. |  | 8 | 3 |  | 635060 |  | 2428790 | 99785 | [18 empty] | 3 | 1054545 | 8436360 | 1219853.1967 | 2274398.1967 | 0 |  | 635060 |  |  | 99785 | [18 empty] | 367423 | 2939384 |  | 39.78% |  | -130.3% | 90.54%
| 22 | CURUGIA | SALAS DE CIRUGIA | 4 | HOSPITAL DE BOSA | CÁNULA DE ASPIRACIÓN E IRRIGACIÓN SIMCOE | a. Estructura tubular de: 20-23 G. Diámetro: 0.3-04mm. b. Material: Acero inoxidable. c. Diseño: Completa para irrigación y succión. Dos componentes unidos por estructura tubular en silicona flexible. Punta curva, base conectora en forma cúbica. d. Características: Resistente a temperatura de 134 grados. |  | 4 | 0 | [23 empty] | 0 | #DIV/0! | #DIV/0! | #DIV/0! | #DIV/0! | #DIV/0! | #DIV/0! | #DIV/0! | #DIV/0! | #DIV/0! | #DIV/0! | #DIV/0! | #DIV/0! | #DIV/0! | #DIV/0! | #DIV/0! | #DIV/0! | #DIV/0! | #DIV/0! | #DIV/0! | #DIV/0! | #DIV/0! | #DIV/0! | #DIV/0! | #DIV/0! | #DIV/0! | #DIV/0! | #DIV/0! | #DIV/0! | #DIV/0! | #DIV/0!
| 23 | CURUGIA | SALAS DE CIRUGIA | 4 | HOSPITAL DE BOSA | CÁNULA DE INYECCIÓN DE AIRE EN ÁNGULO PARA OFTALMOLOGÍA | a. Medidas: Longitud: 25-35mm, Diámetro: 0.4-0.6mm b. Material: Acero inoxidable. c. Diseño: Punta en ángulo. Base conectora en forma cúbica. d. Características: Resistente a temperatura de 134 grados. |  | 4 | 0 | [23 empty] | 0 | #DIV/0! | #DIV/0! | #DIV/0! | #DIV/0! | #DIV/0! | #DIV/0! | #DIV/0! | #DIV/0! | #DIV/0! | #DIV/0! | #DIV/0! | #DIV/0! | #DIV/0! | #DIV/0! | #DIV/0! | #DIV/0! | #DIV/0! | #DIV/0! | #DIV/0! | #DIV/0! | #DIV/0! | #DIV/0! | #DIV/0! | #DIV/0! | #DIV/0! | #DIV/0! | #DIV/0! | #DIV/0! | #DIV/0! | #DIV/0!
| 24 | CURUGIA | SALAS DE CIRUGIA | 4 | HOSPITAL DE BOSA | CÁNULA DE IRRIGACIÓN - SUCCIÓN PARA LAPAROSCOPIA | a. Medidas: Longitud: 300-400mm, Diámetro: 5-6mm. b. Material: Acero inoxidable - acero quirúrgico ó sus homologaciones. c. Diseño: Con llave para irrigación y aspiración. Punta con orificios distales, bordes romos atraumáticos. d. Características: Resistente a temperatura de 134 grados. |  | 4 | 0 | [23 empty] | 0 | #DIV/0! | #DIV/0! | #DIV/0! | #DIV/0! | #DIV/0! | #DIV/0! | #DIV/0! | #DIV/0! | #DIV/0! | #DIV/0! | #DIV/0! | #DIV/0! | #DIV/0! | #DIV/0! | #DIV/0! | #DIV/0! | #DIV/0! | #DIV/0! | #DIV/0! | #DIV/0! | #DIV/0! | #DIV/0! | #DIV/0! | #DIV/0! | #DIV/0! | #DIV/0! | #DIV/0! | #DIV/0! | #DIV/0! | #DIV/0!
| 25 | CURUGIA | SALAS DE CIRUGIA | 30 | HOSPITAL DE BOSA | CÁNULA DE SUCCIÓN DE FRAZIER # 10 | a. Longitud: 18-20cm y 30°. b. Material: Acero quirúrgico de tipo 316 ó sus homologaciones. c. Diseño: Completa con guía y válvula de control digital. d. Características: Resistente a temperatura de 134 grados. |  | 30 | 3 |  | 114003 | 94986 | 247520 | [19 empty] | 3 | 152169.6667 | 4565090 | 83121.454 | 235291.1207 | 69048.2126 |  | 114003 | 94986 | [20 empty] | 104495 | 3134850 |  | 25.08% | 37.58% | -62.66%
| 26 | CURUGIA | SALAS DE CIRUGIA | 30 | HOSPITAL DE BOSA | CÁNULA DE SUCCIÓN DE FRAZIER # 12 | a. Longitud: 18-20cm, Angulación: 30°. b. Material: Acero quirúrgico de tipo 316 ó sus homologaciones. c. Diseño: Completa con guía y válvula de control digital. d. Características: Resistente a temperatura de 134 grados. |  | 30 | 3 |  | 114003 | 94986 | 247520 | [19 empty] | 3 | 152169.6667 | 4565090 | 83121.454 | 235291.1207 | 69048.2126 |  | 114003 | 94986 | [20 empty] | 104495 | 3134850 |  | 25.08% | 37.58% | -62.66%
| 27 | CURUGIA | SALAS DE CIRUGIA | 20 | HOSPITAL DE BOSA | CÁNULA DE SUCCIÓN DE FRAZIER # 14 | a. Longitud: 18-20cm, Angulación: 30°. b. Material: Acero quirúrgico de tipo 316 ó sus homologaciones. c. Diseño: Completa con guía y válvula de control digital. d. Características: Resistente a temperatura de 134 grados. |  | 20 | 3 |  | 102995 |  | 417690 | 127672 | [18 empty] | 3 | 216119 | 4322380 | 175001.1132 | 391120.1132 | 41117.8868 |  | 102995 |  |  | 127672 | [18 empty] | 115334 | 2306680 |  | 52.34% |  | -93.27% | 40.93%
| 28 | CURUGIA | SALAS DE CIRUGIA | 20 | HOSPITAL DE BOSA | CÁNULA DE SUCCIÓN DE FRAZIER # 6 | a. Longitud: 18-20cm, Angulación: 30°. b. Material: Acero quirúrgico de tipo 316 ó sus homologaciones. c. Diseño: Completa con guía y válvula de control digital. d. Características: Resistente a temperatura de 134 grados. |  | 20 | 3 |  | 114003 | 94986 | 247520 | [19 empty] | 3 | 152169.6667 | 3043393.3333 | 83121.454 | 235291.1207 | 69048.2126 |  | 114003 | 94986 | [20 empty] | 104495 | 2089900 |  | 25.08% | 37.58% | -62.66%
| 29 | CURUGIA | SALAS DE CIRUGIA | 20 | HOSPITAL DE BOSA | CÁNULA DE SUCCIÓN DE FRAZIER # 8 | a. Longitud: 18-20cm y 30°. b. Material: Acero quirúrgico de tipo 316 ó sus homologaciones. c. Diseño: Completa con guía y válvula de control digital. d. Características: Resistente a temperatura de 134 grados. |  | 20 | 3 |  | 114003 | 94986 | 247520 | [19 empty] | 3 | 152169.6667 | 3043393.3333 | 83121.454 | 235291.1207 | 69048.2126 |  | 114003 | 94986 | [20 empty] | 104495 | 2089900 |  | 25.08% | 37.58% | -62.66%
| 30 | CURUGIA | SALAS DE CIRUGIA | 3 | HOSPITAL DE BOSA | CÁNULA DE SUCCIÓN DE HOUSE ANGULADA 0.8mm | a. Longitud: 60-70mm. Diámetro: 0.8mm. b. Material: Acero quirúrgico de tipo 316 ó sus homologaciones. c. Diseño: Angulada con cono Luer. d. Características: Resistente a temperatura de 134 grados. |  | 3 | 2 |  |  |  | 959140 |  | 566767.6533 | [17 empty] | 2 | 762953.8266 | 2288861.4799 | 277449.1471 | 1040402.9738 | 485504.6795 |  |  |  | 959140 |  | 566767.6533 | [17 empty] | 762954 | 2288862 |  |  |  | -25.71% |  | 25.71%
| 31 | CURUGIA | SALAS DE CIRUGIA | 2 | HOSPITAL DE BOSA | CÁNULA DE SUCCIÓN DE HOUSE ANGULADA 1.2mm | a. Longitud: 60-70mm. Diámetro: 1.2mm. b. Material: Acero quirúrgico de tipo 316 ó sus homologaciones. c. Diseño: Angulada con cono Luer. d. Características: Resistente a temperatura de 134 grados. |  | 2 | 2 |  |  |  | 959140 |  | 566767.6533 | [17 empty] | 2 | 762953.8266 | 1525907.6533 | 277449.1471 | 1040402.9738 | 485504.6795 |  |  |  | 959140 |  | 566767.6533 | [17 empty] | 762954 | 1525908 |  |  |  | -25.71% |  | 25.71%
| 32 | CURUGIA | SALAS DE CIRUGIA | 3 | HOSPITAL DE BOSA | CÁNULA DE SUCCIÓN DE HOUSE ANGULADA 2.0mm | a. Longitud: 60-70mm. Diámetro: 2.0mm. b. Material: Acero quirúrgico de tipo 316 ó sus homologaciones. c. Diseño: Angulada con cono Luer. d. Características: Resistente a temperatura de 134 grados. |  | 3 | 0 | [23 empty] | 0 | #DIV/0! | #DIV/0! | #DIV/0! | #DIV/0! | #DIV/0! | #DIV/0! | #DIV/0! | #DIV/0! | #DIV/0! | #DIV/0! | #DIV/0! | #DIV/0! | #DIV/0! | #DIV/0! | #DIV/0! | #DIV/0! | #DIV/0! | #DIV/0! | #DIV/0! | #DIV/0! | #DIV/0! | #DIV/0! | #DIV/0! | #DIV/0! | #DIV/0! | #DIV/0! | #DIV/0! | #DIV/0! | #DIV/0! | #DIV/0!
| 33 | CURUGIA | SALAS DE CIRUGIA | 3 | HOSPITAL DE BOSA | CÁNULA DE SUCCIÓN TIPO DEBAKEY | a. Longitud: 26-30cm. b. Material: Acero quirúrgico de tipo 316 ó sus homologaciones. c. Diseño: Completa con punta de succión de 0.3mm y con oliva. d. Características: Resistente a temperatura de 134 grados. |  | 3 | 3 |  |  | 152070 | 464100 | 595434 | [18 empty] | 3 | 403868 | 1211604 | 227736.3157 | 631604.3157 | 176131.6843 |  |  |  | 464100 | 595434 | [18 empty] | 529767 | 1589301 |  |  | 62.35% | -14.91% | -47.43%
| 34 | CURUGIA | SALAS DE CIRUGIA | 30 | HOSPITAL DE BOSA | CÁNULA DE YANKAUER | a. Longitud: 26-30cm. b. Material: Acero quirúrgico de tipo 316 ó sus homologaciones. c. Diseño: Completa con punta de succión y con oliva. d. Características: Resistente a temperatura de 134 grados. |  | 30 | 3 |  | 154265 | 152070 | 324870 | [19 empty] | 3 | 210401.6667 | 6312050 | 99138.5596 | 309540.2263 | 111263.107 |  | 154265 | 152070 | [20 empty] | 153168 | 4595040 |  | 26.68% | 27.72% | -54.4%
| 35 | CURUGIA | SALAS DE CIRUGIA | 3 | HOSPITAL DE BOSA | CÁNULA PARA ASPIRACIÓN DE LÍQUIDO CEFALORRAQUÍDEO VENTRICULAR TIPO ELSBERG | a. Longitud: 10-13cm, Recta, Diámetro: 7Fr. b. Material: Acero quirúrgico de tipo 316 ó sus homologaciones. c. Diseño: Completa con mandril de inserción, punta roma, calibrada y orificios distales. d. Características: Resistente a temperatura de 134 grados. |  | 3 | 0 | [23 empty] | 0 | #DIV/0! | #DIV/0! | #DIV/0! | #DIV/0! | #DIV/0! | #DIV/0! | #DIV/0! | #DIV/0! | #DIV/0! | #DIV/0! | #DIV/0! | #DIV/0! | #DIV/0! | #DIV/0! | #DIV/0! | #DIV/0! | #DIV/0! | #DIV/0! | #DIV/0! | #DIV/0! | #DIV/0! | #DIV/0! | #DIV/0! | #DIV/0! | #DIV/0! | #DIV/0! | #DIV/0! | #DIV/0! | #DIV/0! | #DIV/0!
| 36 | CURUGIA | SALAS DE CIRUGIA | 1 | HOSPITAL DE BOSA | CIERRA NUDOS PARA AMÍGDALAS DE EVES CON CREMALLERA | a. Medidas: Longitud: 27-29cm. b. Material: Acero quirúrgico de tipo 316 ó sus homologaciones. c. Diseño: Punta útil en forma de asa retráctil resortada. d. Características: Resistente a temperatura de 134 grados. |  | 1 | 3 |  |  |  | 1314950 |  | 706766.0672 |  |  |  |  | 477651.5257 | [12 empty] | 3 | 833122.531 | 833122.531 | 432714.283 | 1265836.814 | 400408.248 | [5 empty] | 706766.0672 |  |  |  |  | 477651.5257 | [12 empty] | 592209 | 592209 |  |  |  | -57.83% |  | 15.17% |  |  |  |  | 42.67%
| 37 | CURUGIA | SALAS DE CIRUGIA | 8 | HOSPITAL DE BOSA | CINCEL DE CINELLI DELGADO | a. Medidas: 14-18cm. Ancho de hoja: 10-12mm. b. Material: Acero quirúrgico de tipo 316 ó sus homologaciones. c. Diseño: Extremo distal liso, punta en forma de bisel cortante con guía de corte bilateral. d. Características: Resistente a temperatura de 134 grados. |  | 8 | 3 |  | 278371 | 177441 | 649740 | [19 empty] | 3 | 368517.3333 | 2948138.6667 | 248719.4351 | 617236.7685 | 119797.8982 |  | 278371 | 177441 | [20 empty] | 227906 | 1823248 |  | 24.46% | 51.85% | -76.31%
| 38 | CURUGIA | SALAS DE CIRUGIA | 8 | HOSPITAL DE BOSA | CINCEL DE CINELLI MEDIANO | a. Medidas: 14-18cm. Ancho de hoja: 14-16mm. b. Material: Acero quirúrgico de tipo 316 ó sus homologaciones. c. Diseño: Extremo distal liso, punta en forma de bisel cortante con guía de corte bilateral. d. Características: Resistente a temperatura de 134 grados. |  | 8 | 3 |  |  | 177441 | 649740 | 311595 | [18 empty] | 3 | 379592 | 3036736 | 243380.9367 | 622972.9367 | 136211.0633 |  |  | 177441 |  | 311595 | [18 empty] | 244518 | 1956144 |  |  | 53.25% | -71.17% | 17.91%
| 39 | CURUGIA | SALAS DE CIRUGIA | 8 | HOSPITAL DE BOSA | CINCEL DE COTTLE RECTO 12mm | a. Medidas: 17-20cm. Ancho de hoja: 12mm. b. Material: Acero quirúrgico de tipo 316 ó sus homologaciones. c. Diseño: Extremo distal liso y/o curvo, punta en forma de bisel cortante .sin tope. d. Características: Resistente a temperatura de 134 grados. |  | 8 | 3 |  | 165274 | 93748 | 495040 | [19 empty] | 3 | 251354 | 2010832 | 214047.0558 | 465401.0558 | 37306.9442 |  | 165274 | 93748 | [20 empty] | 129511 | 1036088 |  | 34.25% | 62.7% | -96.95%
| 40 | CURUGIA | SALAS DE CIRUGIA | 8 | HOSPITAL DE BOSA | CINCEL DE COTTLE RECTO 4mm | a. Medidas: Longitud: 17-20cm. Ancho de hoja: 4mm. b. Material: Acero quirúrgico de tipo 316 ó sus homologaciones. c. Diseño: Extremo distal recto, punta en forma de bisel cortante.sin tope. d. Características: Resistente a temperatura de 134 grados. |  | 8 | 3 |  | 165274 | 93748 | 495040 | [19 empty] | 3 | 251354 | 2010832 | 214047.0558 | 465401.0558 | 37306.9442 |  | 165274 | 93748 | [20 empty] | 129511 | 1036088 |  | 34.25% | 62.7% | -96.95%
| 41 | CURUGIA | SALAS DE CIRUGIA | 8 | HOSPITAL DE BOSA | CINCEL DE COTTLE RECTO 7mm | a. Medidas: 17-20cm. Ancho de hoja: 7mm. b. Material: Acero quirúrgico de tipo 316 ó sus homologaciones. c. Diseño: Extremo distal recto, punta en forma de bisel cortante.sin tope d. Características: Resistente a temperatura de 134 grados. |  | 8 | 3 |  | 170249 | 93748 | 495040 | [19 empty] | 3 | 253012.3333 | 2024098.6667 | 213063.7095 | 466076.0429 | 39948.6238 |  | 170249 | 93748 | [20 empty] | 131999 | 1055992 |  | 32.71% | 62.95% | -95.66%
| 42 | CURUGIA | SALAS DE CIRUGIA | 8 | HOSPITAL DE BOSA | CINCEL DE COTTLE RECTO 9mm | a. Medidas: 17-20cm. Ancho de hoja: 9mm. b. Material: Acero quirúrgico de tipo 316 ó sus homologaciones. c. Diseño: Extremo distal recto, punta en forma de bisel cortante.sin tope d. Características: Resistente a temperatura de 134 grados. |  | 8 | 3 |  | 165274 | 93748 | 495040 | [19 empty] | 3 | 251354 | 2010832 | 214047.0558 | 465401.0558 | 37306.9442 |  | 165274 | 93748 | [20 empty] | 129511 | 1036088 |  | 34.25% | 62.7% | -96.95%
| 43 | CURUGIA | SALAS DE CIRUGIA | 4 | HOSPITAL DE BOSA | CINCEL DE ESTERNÓTOMO LEBSCHE | a. Longitud: 20-24cm. b. Material: Acero quirúrgico de tipo 316 ó sus homologaciones. c. Diseño: Con mango en forma de T, extremo distal liso y plano, punta curva y cortante. d. Características: Resistente a temperatura de 134 grados. |  | 4 | 3 |  | 463700 |  | 1361360 | 947833 | [18 empty] | 3 | 924297.6667 | 3697190.6667 | 449292.5582 | 1373590.2248 | 475005.1085 |  |  |  | 1361360 | 947833 | [18 empty] | 1154597 | 4618388 |  | 49.83% |  | -47.29% | -2.546%
| 44 | CURUGIA | SALAS DE CIRUGIA | 4 | HOSPITAL DE BOSA | CINCEL DE LAMBOTTE PEQUEÑO | a. Medidas : Longitud: 14cm. Ancho: 9-11mm. b. Material: Acero quirúrgico de tipo 316 ó sus homologaciones. c. Diseño: Punta útil recta en forma de bisel cortante. d. Características: Resistente a temperatura de 134 grados. |  | 4 | 3 |  | 102995 | 101329 | 355810 | [19 empty] | 3 | 186711.3333 | 746845.3333 | 146446.1102 | 333157.4435 | 40265.2231 |  | 102995 | 101329 | [20 empty] | 102162 | 408648 |  | 44.84% | 45.73% | -90.57%
| 45 | CURUGIA | SALAS DE CIRUGIA | 3 | HOSPITAL DE BOSA | CINCEL NASAL SILVER DERECHO | a. Medidas: Longitud: 16-20cm. Ancho de hoja: 4-5mm. b. Material: Acero quirúrgico de tipo 316 ó sus homologaciones. c. Diseño: Con guía de corte derecha, Extremo distal liso, punta en forma de bisel cortante. d. Características: Resistente a temperatura de 134 grados. |  | 3 | 3 |  | 216996 | 114014 | 649740 | [19 empty] | 3 | 326916.6667 | 980750 | 284275.3973 | 611192.0639 | 42641.2694 |  | 216996 | 114014 | [20 empty] | 165505 | 496515 |  | 33.62% | 65.12% | -98.75%
| 46 | CURUGIA | SALAS DE CIRUGIA | 3 | HOSPITAL DE BOSA | CINCEL NASAL SILVER IZQUIERDO | a. Medidas: Longitud: 16-20cm. Ancho de hoja: 4-5mm. b. Material: Acero quirúrgico de tipo 316 ó sus homologaciones. c. Diseño: Con guía de corte izquierda, Extremo distal liso, punta en forma de bisel cortante. d. Características: Resistente a temperatura de 134 grados. |  | 3 | 3 |  | 247608 | 114014 | 649740 | [19 empty] | 3 | 337120.6667 | 1011362 | 278854.7559 | 615975.4226 | 58265.9108 |  | 247608 | 114014 | [20 empty] | 180811 | 542433 |  | 26.55% | 66.18% | -92.73%
| 47 | CURUGIA | SALAS DE CIRUGIA | 4 | HOSPITAL DE BOSA | CIZALLA / PINZA CORTANTE STILLE HORSLEY 90° | a. Medidas: 24-27cm. b. Material: Acero quirúrgico de tipo 316 ó sus homologaciones. c. Diseño: Angulada a 90°, hojas agudas y filosas. d. Características: Resistente a temperatura de 134 grados. |  | 4 | 3 |  | 1235780 | 1368476 | 3094000 | [19 empty] | 3 | 1899418.6667 | 7597674.6667 | 1036663.1461 | 2936081.8128 | 862755.5205 |  | 1235780 | 1368476 | [20 empty] | 1302128 | 5208512 |  | 34.94% | 27.95% | -62.89%
| 48 | CURUGIA | SALAS DE CIRUGIA | 4 | HOSPITAL DE BOSA | CIZALLA STILLE LISTON | a. Longitud: 26-28cm. b. Material: Acero quirúrgico de tipo 316 ó sus homologaciones. c. Diseño: Hojas cortantes y rectas. Mango de doble acción. d. Características: Resistente a temperatura de 134 grados. |  | 4 | 3 |  | 989378 | 1368476 | 2892890 | [19 empty] | 3 | 1750248 | 7000992 | 1007547.4572 | 2757795.4572 | 742700.5428 |  | 989378 | 1368476 | [20 empty] | 1178927 | 4715708 |  | 43.47% | 21.81% | -65.28%
| 49 | CURUGIA | SALAS DE CIRUGIA | 4 | HOSPITAL DE BOSA | CLAMP INTESTINAL BRUNNER | a. Longitud: 22-24cm. b. Material: Acero quirúrgico de tipo 316 ó sus homologaciones. c. Diseño: Mandíbula acanalada atraumatica, en forma de bayoneta. Mango con cremallera de mínimo 3 ajustes. d. Características: Resistente a temperatura de 134 grados. |  | 4 | 3 |  |  |  | 1160250 | 1315493 |  |  |  |  | 170710.2771 | [13 empty] | 3 | 882151.0924 | 3528604.3695 | 620996.0728 | 1503147.1652 | 261155.0195 |  |  |  | 1160250 | 1315493 | [18 empty] | 1237872 | 4951488 |  |  |  | -31.53% | -49.12% |  |  |  |  | 80.65%
| 50 | CURUGIA | SALAS DE CIRUGIA | 1 | HOSPITAL DE BOSA | CLAMP INTESTINAL DE PAYR | a. Medidas: Longitud: 24-28cm, mandíbula: 8-12cm. b. Material: Acero quirúrgico de tipo 316 ó sus homologaciones. c. Diseño: Angulado con estriado atraumático. Mango articulado de doble acción. d. Características: Resistente a temperatura de 134 grados. |  | 1 | 3 |  |  |  | 2506140 |  |  |  | 1382816.6712 |  |  |  |  | 595170 | [10 empty] | 3 | 1494708.8904 | 1494708.8904 | 960386.1134 | 2455095.0038 | 534322.777 | [7 empty] | 1382816.6712 |  |  |  |  | 595170 | [10 empty] | 988993 | 988993 |  |  |  | -67.67% |  |  |  | 7.486% |  |  |  |  | 60.18%
| 51 | CURUGIA | SALAS DE CIRUGIA | 4 | HOSPITAL DE BOSA | CLAMP INTESTINAL DOYEN DEBAKEY CURVO | a. Medidas: Longitud: 10-14cm. b. Material: Acero quirúrgico de tipo 316 ó sus homologaciones. c. Diseño: Mandíbulas curvas, finas y con estriado atraumático. Mango con cremallera de mínimo 3 ajustes. d. Características: Resistente a temperatura de 134 grados. |  | 4 | 3 |  |  | 278769 | 2568020 | [8 empty] | 595170 | [10 empty] | 3 | 1147319.6667 | 4589278.6667 | 1240491.6268 | 2387811.2934 | 0 |  |  | 278769 | [9 empty] | 595170 | [10 empty] | 436970 | 1747880 |  |  | 75.7% | -123.8% | [8 empty] | 48.13%
| 52 | CURUGIA | SALAS DE CIRUGIA | 4 | HOSPITAL DE BOSA | CLAMP INTESTINAL DOYEN DEBAKEY RECTO | a. Medidas: Longitud: 10-14cm. b. Material: Acero quirúrgico de tipo 316 ó sus homologaciones. c. Diseño: Mandíbulas rectas, finas, y con estriado atraumático. Mango con cremallera de mínimo 3 ajustes. d. Características: Resistente a temperatura de 134 grados. |  | 4 | 3 |  |  | 278769 | 1980160 | [8 empty] | 661300 | [10 empty] | 3 | 973409.6667 | 3893638.6667 | 892604.149 | 1866013.8156 | 80805.5177 |  |  | 278769 | [9 empty] | 661300 | [10 empty] | 470035 | 1880140 |  |  | 71.36% | -103.4% | [8 empty] | 32.06%
| 53 | CURUGIA | SALAS DE CIRUGIA | 4 | HOSPITAL DE BOSA | CLAMP INTESTINAL PARKER KERR | a. Medidas: Longitud: 23-27cm. b. Material: Acero quirúrgico de tipo 316 ó sus homologaciones. c. Diseño: Curvo Largo,estriado atraumático. Mango en cremallera mínimo de 3 ajustes. d. Características: Resistente a temperatura de 134 grados. |  | 4 | 3 |  |  |  | 959140 | [9 empty] | 124272.8186 | [7 empty] | 313390.1682 |  | 3 | 465600.9956 | 1862403.9824 | 437752.1041 | 903353.0997 | 27848.8915 | [13 empty] | 124272.8186 | [7 empty] | 313390.1682 |  | 218831 | 875324 |  |  |  | -106% | [9 empty] | 73.31% | [7 empty] | 32.69%
| 54 | CURUGIA | SALAS DE CIRUGIA | 4 | HOSPITAL DE BOSA | CLAMP PEDIÁTRICO DE COOLEY CURVO EN FORMA DE CUCHARA | a. Longitud: 12-16cm. b. Material: Acero quirúrgico de tipo 316 ó sus homologaciones. c. Diseño: Mandíbulas curvas en forma de cuchara, finas y con estriado atraumático. Mango con cremallera de mínimo 3 ajustes. d. Características: Resistente a temperatura de 134 grados. |  | 4 | 3 |  |  |  | 1763580 | 1078006 | [6 empty] | 366712.6534 | [11 empty] | 3 | 1069432.8845 | 4277731.5379 | 698473.1346 | 1767906.019 | 370959.7499 |  |  |  | 1763580 | 1078006 | [18 empty] | 1420793 | 5683172 |  |  |  | -64.91% | -0.8017% | [6 empty] | 65.71%
| 55 | CURUGIA | SALAS DE CIRUGIA | 4 | HOSPITAL DE BOSA | CLAMP PEDIÁTRICO DE COOLEY SATINSKY | a. Medidas: Longitud: 13-16cm. b. Material: Acero quirúrgico de tipo 316 ó sus homologaciones. c. Diseño: Mandíbulas con oclusión tangencial y con estriado atraumático. Mango con cremallera de mínimo 3 ajustes. d. Características: Resistente a temperatura de 134 grados. |  | 4 | 3 |  | 371413 |  | 881790 | 416035 | [18 empty] | 3 | 556412.6667 | 2225650.6667 | 282666.9197 | 839079.5864 | 273745.7469 |  | 371413 |  |  | 416035 | [18 empty] | 393724 | 1574896 |  | 33.25% |  | -58.48% | 25.23%
| 56 | CURUGIA | SALAS DE CIRUGIA | 5 | HOSPITAL DE BOSA | CLAMP VACULAR BULLDOG DEBAKEY CURVO CORTO | a. Medidas: Longitud: 7-8cm, Mandíbula: 20-25mm. b. Material: Acero quirúrgico de tipo 316 ó sus homologaciones. c. Diseño: Mandíbulas atraumáticas y curva. Asas cruzadas. d. Características: Resistente a temperatura de 134 grados. |  | 5 | 3 |  | 679188 |  | 1082900 | 1286119 | [18 empty] | 3 | 1016069 | 5080345 | 308935.4247 | 1325004.4247 | 707133.5753 |  |  |  | 1082900 | 1286119 | [18 empty] | 1184510 | 5922550 |  | 33.16% |  | -6.577% | -26.58%
| 57 | CURUGIA | SALAS DE CIRUGIA | 5 | HOSPITAL DE BOSA | CLAMP VASCULAR BULLDOG DEBAKEY CURVO LARGO | a. Medidas: Longitud: 9.5-10cm, Mandíbula: 45-50mm. b. Material: Acero quirúrgico de tipo 316 ó sus homologaciones. c. Diseño: Mandíbulas atraumáticas y curva. Asas cruzadas. d. Características: Resistente a temperatura de 134 grados. |  | 5 | 3 |  | 962686 |  | 1051960 | 802696 | [18 empty] | 3 | 939114 | 4695570 | 126292.7742 | 1065406.7742 | 812821.2258 |  | 962686 |  | 1051960 | [19 empty] | 1007323 | 5036615 |  | -2.51% |  | -12.02% | 14.53%
| 58 | CURUGIA | SALAS DE CIRUGIA | 5 | HOSPITAL DE BOSA | CLAMP VASCULAR BULLDOG DEBAKEY CURVO MEDIANO | a. Medidas: Longitud: 8.5-9cm, Mandíbula: 30-35mm. b. Material: Acero quirúrgico de tipo 316 ó sus homologaciones. c. Diseño: Mandíbulas atraumáticas y curva. Asas cruzadas. d. Características: Resistente a temperatura de 134 grados. |  | 5 | 3 |  | 679188 |  | 1082900 | 834567 | [18 empty] | 3 | 865551.6667 | 4327758.3333 | 203631.7311 | 1069183.3978 | 661919.9356 |  | 679188 |  |  | 834567 | [18 empty] | 756878 | 3784390 |  | 21.53% |  | -25.11% | 3.58%
| 59 | CURUGIA | SALAS DE CIRUGIA | 5 | HOSPITAL DE BOSA | CLAMP VASCULAR BULLDOG DEBAKEY RECTO CORTO | a. Medidas: Longitud: 7-8cm, Mandíbula: 20-25mm. b. Material: Acero quirúrgico de tipo 316 ó sus homologaciones. c. Diseño: Mandíbulas atraumáticas y rectas. Asas cruzadas. d. Características: Resistente a temperatura de 134 grados. |  | 5 | 3 |  | 808119 |  | 1067430 | 771019 | [18 empty] | 3 | 882189.3333 | 4410946.6667 | 161492.0461 | 1043681.3794 | 720697.2873 |  | 808119 |  |  | 771019 | [18 empty] | 789569 | 3947845 |  | 8.396% |  | -21% | 12.6%
| 60 | CURUGIA | SALAS DE CIRUGIA | 5 | HOSPITAL DE BOSA | CLAMP VASCULAR BULLDOG DEBAKEY RECTO LARGO | a. Medidas: Longitud: 10-11cm, Mandíbula: 40-45mm. b. Material: Acero quirúrgico de tipo 316 ó sus homologaciones. c. Diseño: Mandíbulas atraumáticas y rectas. Asas cruzadas. d. Características: Resistente a temperatura de 134 grados. |  | 5 | 3 |  | 707538 |  | 1067430 | 792330 | [18 empty] | 3 | 855766 | 4278830 | 188145.3095 | 1043911.3095 | 667620.6905 |  | 707538 |  |  | 792330 | [18 empty] | 749934 | 3749670 |  | 17.32% |  | -24.73% | 7.413%
| 61 | CURUGIA | SALAS DE CIRUGIA | 5 | HOSPITAL DE BOSA | CLAMP VASCULAR BULLDOG DEBAKEY RECTO MEDIANO | a. Medidas: Longitud: 9-9.5cm, Mandíbula: 30-35mm. b. Material: Acero quirúrgico de tipo 316 ó sus homologaciones. c. Diseño: Mandíbulas atraumáticas y rectas. Asas cruzadas. d. Características: Resistente a temperatura de 134 grados. |  | 5 | 3 |  | 745238 |  | 1021020 | 1737694 | [18 empty] | 3 | 1167984 | 5839920 | 512289.9969 | 1680273.9969 | 655694.0031 |  | 745238 |  | 1021020 | [19 empty] | 883129 | 4415645 |  | 36.19% |  | 12.58% | -48.78%
| 62 | CURUGIA | SALAS DE CIRUGIA | 5 | HOSPITAL DE BOSA | CLAMP VASCULAR BULLDOG JOHNS HOPKINS CURVO CORTO | a. Medidas: Longitud: 3.5-4cm, Mandíbula: 10-15mm. b. Material: Acero quirúrgico de tipo 316 ó sus homologaciones. c. Diseño: Mandíbulas estriadas y curvas. Asas cruzadas. d. Características: Resistente a temperatura de 134 grados. |  | 5 | 1 |  |  |  | 386750 | [19 empty] | 1 | 386750 | 1933750 | #DIV/0! | #DIV/0! | #DIV/0! | #DIV/0! | #DIV/0! | #DIV/0! | #DIV/0! | #DIV/0! | #DIV/0! | #DIV/0! | #DIV/0! | #DIV/0! | #DIV/0! | #DIV/0! | #DIV/0! | #DIV/0! | #DIV/0! | #DIV/0! | #DIV/0! | #DIV/0! | #DIV/0! | #DIV/0! | #DIV/0! | #DIV/0! | #DIV/0! | #DIV/0! | #DIV/0! | #DIV/0! |  |  |  | 0%
| 63 | CURUGIA | SALAS DE CIRUGIA | 4 | HOSPITAL DE BOSA | CLAMP VASCULAR DE SATINSKY LARGO | a. Medidas: Longitud: 26-27cm. b. Material: Acero quirúrgico de tipo 316 ó sus homologaciones. c. Diseño: Mandíbulas con oclusión tangencial y estriado atraumático. Mango con cremallera de mínimo 3 ajustes. d. Características: Resistente a temperatura de 134 grados. |  | 4 | 3 |  | 432635 |  | 2459730 | 2187304 | [18 empty] | 3 | 1693223 | 6772892 | 1100166.1514 | 2793389.1514 | 593056.8486 |  |  |  | 2459730 | 2187304 | [18 empty] | 2323517 | 9294068 |  | 74.45% |  | -45.27% | -29.18%
| 64 | CURUGIA | SALAS DE CIRUGIA | 4 | HOSPITAL DE BOSA | CLAMP VASCULAR DE SATINSKY MEDIANO | a. Medidas: Longitud: 20-24cm. b. Material: Acero quirúrgico de tipo 316 ó sus homologaciones. c. Diseño: Mandíbulas con oclusión tangencial y estriado atraumático. Mango con cremallera de mínimo 3 ajustes. d. Características: Resistente a temperatura de 134 grados. |  | 4 | 3 |  |  |  | 2227680 | 1110067 |  |  | 279484.194 | [15 empty] | 3 | 1205743.7313 | 4822974.9253 | 977615.5954 | 2183359.3267 | 228128.136 |  |  |  |  | 1110067 |  |  | 279484.194 | [15 empty] | 694776 | 2779104 |  |  |  | -84.76% | 7.935% |  |  | 76.82%
| 65 | CURUGIA | SALAS DE CIRUGIA | 4 | HOSPITAL DE BOSA | CLAMP VASCULAR DEBAKEY PEAN CURVO | a. Medidas: Longitud: 14-16cm. b. Material: Acero quirúrgico de tipo 316 ó sus homologaciones. c. Diseño: Mandíbulas curvas, finas, y con estriado atraumático. Mango con cremallera de mínimo 3 ajustes. d. Características: Resistente a temperatura de 134 grados. |  | 4 | 3 |  | 735737 |  | 974610 | 1117956 | [18 empty] | 3 | 942767.6667 | 3771070.6667 | 193088.818 | 1135856.4847 | 749678.8487 |  |  |  | 974610 | 1117956 | [18 empty] | 1046283 | 4185132 |  | 21.96% |  | -3.378% | -18.58%
| 66 | CURUGIA | SALAS DE CIRUGIA | 4 | HOSPITAL DE BOSA | CLAMP VASCULAR DEBAKEY PEAN RECTO LARGO | a. Medidas: Longitud: 20-22cm. b. Material: Acero quirúrgico de tipo 316 ó sus homologaciones. c. Diseño: Mandíbulas rectas, finas, y con estriado atraumático. Mango ligeramente curvo hacia atrás con cremallera de mínimo 3 ajustes. d. Características: Resistente a temperatura de 134 grados. |  | 4 | 1 |  |  |  | 1175720 |  |  | 420041.163 | [16 empty] | 2 | 797880.5815 | 3191522.326 | 534345.63 | 1332226.2115 | 263534.9515 |  |  |  | 1175720 |  |  | 420041.163 | [16 empty] | 797881 | 3191524 |  |  |  | -47.36% |  |  | 47.36%
| 67 | CURUGIA | SALAS DE CIRUGIA | 4 | HOSPITAL DE BOSA | CLAMP VASCULAR DEBAKEY PEAN RECTO MEDIANO | a. Medidas: Longitud: 16-18cm. b. Material: Acero quirúrgico de tipo 316 ó sus homologaciones. c. Diseño: Mandíbulas rectas, finas, y con estriado atraumático. Mango con cremallera de mínimo 3 ajustes. d. Características: Resistente a temperatura de 134 grados. |  | 4 | 1 |  | 735587 |  | 1021020 | [19 empty] | 2 | 878303.5 | 3513214 | 201831.6099 | 1080135.1099 | 676471.8901 |  | 735587 |  | 1021020 | [19 empty] | 878304 | 3513216 |  | 16.25% |  | -16.25%
| 68 | CURUGIA | SALAS DE CIRUGIA | 4 | HOSPITAL DE BOSA | CLAMP VASCULAR TIPO COOLEY 45° | a. Medidas: Longitud: 16-20cm, Angulación: 45°. b. Material: Acero quirúrgico de tipo 316 ó sus homologaciones. c. Diseño: Mandíbulas en ángulo de 45°, finas y con estriado atraumático. Mango con cremallera de mínimo 3 ajustes. d. Características: Resistente a temperatura de 134 grados. |  | 4 | 4 |  |  |  | 2072980 | 1822754 |  |  | 463003.266 | [6 empty] | 2693269.24 | [8 empty] | 4 | 1763001.6265 | 7052006.506 | 940753.3343 | 2703754.9608 | 822248.2922 |  |  |  | 2072980 | 1822754 | [9 empty] | 2693269.24 | [8 empty] | 2196334 | 8785336 |  |  |  | -17.58% | -3.389% |  |  | 73.74% | [6 empty] | -52.77%
| 69 | CURUGIA | SALAS DE CIRUGIA | 4 | HOSPITAL DE BOSA | CLAMP VASCULAR TIPO COOLEY CURVO | a. Medidas: Longitud: 19-23cm. b. Material: Acero quirúrgico de tipo 316 ó sus homologaciones. c. Diseño: Mandíbulas semi curvas, finas y con estriado atraumático. Mango semi curvo con cremallera de mínimo 3 ajustes. d. Características: Resistente a temperatura de 134 grados. |  | 4 | 3 |  |  |  | 3619980 | 2381731 | [9 empty] | 2174883.12 | [8 empty] | 3 | 2725531.3733 | 10902125.4933 | 781489.1366 | 3507020.51 | 1944042.2367 |  |  |  |  | 2381731 | [9 empty] | 2174883.12 | [8 empty] | 2278307 | 9113228 |  |  |  | -32.82% | 12.61% | [9 empty] | 20.2%
| 70 | CURUGIA | SALAS DE CIRUGIA | 4 | HOSPITAL DE BOSA | CLAMP VASCULAR TIPO COOLEY DE OCLUSIÓN TANGENCIAL | a. Medidas: Longitud: 17-20cm. b. Material: Acero quirúrgico de tipo 316 ó sus homologaciones. c. Diseño:Mandíbulas con estriado atraumático y de oclusión tangencial. Mango con cremallera de mínimo 3 ajustes. d. Características: Resistente a temperatura de 134 grados. |  | 4 | 2 |  |  |  | 2072980 |  |  |  | 678929.0482 | [15 empty] | 2 | 1375954.5241 | 5503818.0964 | 985742.8813 | 2361697.4054 | 390211.6428 |  |  |  | 2072980 |  |  |  | 678929.0482 | [15 empty] | 1375955 | 5503820 |  |  |  | -50.66% |  |  |  | 50.66%
| 71 | CURUGIA | SALAS DE CIRUGIA | 4 | HOSPITAL DE BOSA | CLAMP VASCULAR TIPO COOLEY RECTO | a. Medidas: Longitud: 17-22cm. b. Material: Acero quirúrgico de tipo 316 ó sus homologaciones. c. Diseño: Pinza recta, finas y con estriado atraumático. Mango con cremallera de mínimo 3 ajustes. d. Características: Resistente a temperatura de 134 grados. |  | 4 | 3 |  |  |  | 2072980 | 1822754 | [10 empty] | 77242 | [7 empty] | 3 | 1324325.3333 | 5297301.3333 | 1087228.5376 | 2411553.8709 | 237096.7957 |  |  |  | 2072980 | 1822754 | [18 empty] | 1947867 | 7791468 |  |  |  | -56.53% | -37.64% | [10 empty] | 94.17%
| 72 | CURUGIA | SALAS DE CIRUGIA | 4 | HOSPITAL DE BOSA | CLAMP VASCULAR TIPO DEBAKEY ANGULADO CORTO | a. Medidas: Longitud: 18-20cm. b. Material: Acero quirúrgico de tipo 316 ó sus homologaciones. c. Diseño: Mandíbulas anguladas cortas con estriado atraumático. Mango con cremallera de mínimo 3 ajustes. d. Características: Resistente a temperatura de 134 grados. |  | 4 | 3 |  |  |  | 2258620 | 2432769 | [10 empty] | 102990 | [7 empty] | 3 | 1598126.3333 | 6392505.3333 | 1297750.5384 | 2895876.8718 | 300375.7949 |  |  |  | 2258620 | 2432769 | [18 empty] | 2345695 | 9382780 |  |  |  | -41.33% | -52.23% | [10 empty] | 93.56%
| 73 | CURUGIA | SALAS DE CIRUGIA | 4 | HOSPITAL DE BOSA | CLAMP VASCULAR TIPO DEBAKEY ANGULADO MEDIANO | a. Medidas: Longitud: 21-22cm. b. Material: Acero quirúrgico de tipo 316 ó sus homologaciones. c. Diseño: Mandíbulas anguladas con estriado atraumático. Mango con cremallera de mínimo 3 ajustes. d. Características: Resistente a temperatura de 134 grados. |  | 4 | 2 |  |  |  | 2243150 | 2432769 | [18 empty] | 2 | 2337959.5 | 9351838 | 134080.8807 | 2472040.3807 | 2203878.6193 |  |  |  | 2243150 | 2432769 | [18 empty] | 2337960 | 9351840 |  |  |  | 4.055% | -4.055%
| 74 | CURUGIA | SALAS DE CIRUGIA | 4 | HOSPITAL DE BOSA | CLAMP VASCULAR TIPO DEBAKEY DE 90° | a. Longitud: 20-24cm, Angulación: 90°. b. Material: Acero quirúrgico de tipo 316 ó sus homologaciones. c. Diseño: Mandíbulas anguladas a 90°, finas, y con estriado atraumático. Mango ligeramente curvo hacia atrás con cremallera de mínimo 3 ajustes. d. Características: Resistente a temperatura de 134 grados. |  | 4 | 3 |  | 735737 |  | 2676310 | 2369579 | [18 empty] | 3 | 1927208.6667 | 7708834.6667 | 1043180.0065 | 2970388.6732 | 884028.6602 |  |  |  | 2676310 | 2369579 | [18 empty] | 2522945 | 10091780 |  | 61.82% |  | -38.87% | -22.95%
| 75 | CURUGIA | SALAS DE CIRUGIA | 3 | HOSPITAL DE BOSA | CLAMP VASCULAR TIPO DEBAKEY PARA ANEURISMA AÓRTICA CURVO | a. Longitud: 30-32cm. b. Material: Acero quirúrgico de tipo 316 ó sus homologaciones. c. Diseño: Mandíbulas curvas, finas, y con estriado atraumático. Mango ligeramente curvo y con cremallera de mínimo 3 ajustes. d. Características: Resistente a temperatura de 134 grados. |  | 3 | 3 |  |  |  | 2707250 | 2753574 | [10 empty] | 85825 | [7 empty] | 3 | 1848883 | 5546649 | 1527028.6873 | 3375911.6873 | 321854.3127 |  |  |  | 2707250 | 2753574 | [18 empty] | 2730412 | 8191236 |  |  |  | -46.43% | -48.93% | [10 empty] | 95.36%
| 76 | CURUGIA | SALAS DE CIRUGIA | 3 | HOSPITAL DE BOSA | CLAMP VASCULAR TIPO DEBAKEY PARA ANEURISMA AÓRTICA EN S | a. Longitud: 30-32cm. b. Material: Acero quirúrgico de tipo 316 ó sus homologaciones. c. Diseño: Mandíbulas curvas, finas, y con estriado atraumático. Mango curvo hacia atrás y con cremallera de mínimo 3 ajustes. d. Características: Resistente a temperatura de 134 grados. |  | 3 | 2 |  |  |  | 2800070 | [12 empty] | 1416002.7875 | [6 empty] | 2 | 2108036.3937 | 6324109.1812 | 978683.3116 | 3086719.7053 | 1129353.0821 |  |  |  | 2800070 | [12 empty] | 1416002.7875 | [6 empty] | 2108036 | 6324108 |  |  |  | -32.83% | [12 empty] | 32.83%
| 77 | CURUGIA | SALAS DE CIRUGIA | 2 | HOSPITAL DE BOSA | CLIP VASCULAR BIEMER MULLER | a. Medidas: Longitud: 17-19mm, Mandíbula: 9-10mm. b. Material: Acero quirúrgico de tipo 316 ó sus homologaciones. c. Diseño: 2 Mandíbulas con barra deslizante para aproximarlas. d. Características: Resistente a temperatura de 134 grados. |  | 2 | 2 |  |  |  | 4053140 | 3486077 | [18 empty] | 2 | 3769608.5 | 7539217 | 400974.0927 | 4170582.5927 | 3368634.4073 |  |  |  | 4053140 | 3486077 | [18 empty] | 3769609 | 7539218 |  |  |  | -7.522% | 7.522%
| 78 | CURUGIA | SALAS DE CIRUGIA | 50 | HOSPITAL DE BOSA | COCA METÁLICA | a. Diámetro: 80-85mm, Alto: 35-45mm. b. Material: Acero quirúrgico de tipo 316 ó sus homologaciones. c. Características: Resistente a temperatura de 134 grados. |  | 50 | 3 |  | 33158 | 71317 | 108290 | [19 empty] | 3 | 70921.6667 | 3546083.3333 | 37567.5601 | 108489.2268 | 33354.1066 |  |  | 71317 | 108290 | [19 empty] | 89804 | 4490200 |  | 53.25% | -0.5574% | -52.69%
| 79 | CURUGIA | SALAS DE CIRUGIA | 2 | HOSPITAL DE BOSA | COMPÁS DE CASTROVIEJO 20mm | a. Medidas: Alcance de medición: 20-21mm. b. Material: Acero inoxidable. c. Diseño: Compás círculo recto, puntas finas y agudas. d. Características: Resistente a temperatura de 134 grados. |  | 2 | 3 |  | 371413 | 488079 | 866320 | [19 empty] | 3 | 575270.6667 | 1150541.3333 | 258718.041 | 833988.7076 | 316552.6257 |  | 371413 | 488079 | [20 empty] | 429746 | 859492 |  | 35.44% | 15.16% | -50.59%
| 80 | CURUGIA | SALAS DE CIRUGIA | 2 | HOSPITAL DE BOSA | CONECTOR / ADAPTADOR PARA CÁNULA DE ASPIRACIÓN TIPO HOUSE | a. Medidas: Longitud: 45-55mm. b. Material: Acero quirúrgico de tipo 316 ó sus homologaciones. c. Diseño: Con válvula de control digital, compatible con ajuste Luer. d. Características: Resistente a temperatura de 134 grados. |  | 2 | 1 |  |  |  | 386750 | [19 empty] | 1 | 386750 | 773500 | #DIV/0! | #DIV/0! | #DIV/0! | #DIV/0! | #DIV/0! | #DIV/0! | #DIV/0! | #DIV/0! | #DIV/0! | #DIV/0! | #DIV/0! | #DIV/0! | #DIV/0! | #DIV/0! | #DIV/0! | #DIV/0! | #DIV/0! | #DIV/0! | #DIV/0! | #DIV/0! | #DIV/0! | #DIV/0! | #DIV/0! | #DIV/0! | #DIV/0! | #DIV/0! | #DIV/0! | #DIV/0! |  |  |  | 0%
| 81 | CURUGIA | SALAS DE CIRUGIA | 6 | HOSPITAL DE BOSA | CONTENEDOR PLÁSTICO PARA INSTRUMENTAL MEDIANO CON TAPETE DE SILICONA | a. Medidas: Longitud: 240-260mm, Ancho: 145-165mm, Altura: 36-40mm. b. Material: Plástico - silicona. c. Diseño: Contenedor plástico con orificios y tapete de silicona. d. Características: Resistente a temperatura de 134 grados. |  | 6 | 0 | [23 empty] | 0 | #DIV/0! | #DIV/0! | #DIV/0! | #DIV/0! | #DIV/0! | #DIV/0! | #DIV/0! | #DIV/0! | #DIV/0! | #DIV/0! | #DIV/0! | #DIV/0! | #DIV/0! | #DIV/0! | #DIV/0! | #DIV/0! | #DIV/0! | #DIV/0! | #DIV/0! | #DIV/0! | #DIV/0! | #DIV/0! | #DIV/0! | #DIV/0! | #DIV/0! | #DIV/0! | #DIV/0! | #DIV/0! | #DIV/0! | #DIV/0!
| 82 | CURUGIA | SALAS DE CIRUGIA | 6 | HOSPITAL DE BOSA | CONTENEDOR PLÁSTICO PEQUEÑO PARA INSTRUMENTAL CON TAPETE DE SILICONA | a. Medidas: Longitud: 180-200mm, Ancho: 95-105mm, Altura: 16-20mm. b. Material: Plástico - silicona. c. Diseño: Contenedor plástico con orificios y tapete de silicona. d. Características: Resistente a temperatura de 134 grados. |  | 6 | 0 | [23 empty] | 0 | #DIV/0! | #DIV/0! | #DIV/0! | #DIV/0! | #DIV/0! | #DIV/0! | #DIV/0! | #DIV/0! | #DIV/0! | #DIV/0! | #DIV/0! | #DIV/0! | #DIV/0! | #DIV/0! | #DIV/0! | #DIV/0! | #DIV/0! | #DIV/0! | #DIV/0! | #DIV/0! | #DIV/0! | #DIV/0! | #DIV/0! | #DIV/0! | #DIV/0! | #DIV/0! | #DIV/0! | #DIV/0! | #DIV/0! | #DIV/0!
| 83 | CURUGIA | SALAS DE CIRUGIA | 3 | HOSPITAL DE BOSA | COSTÓTOMO DE STILLE - GIERTZ | a. Medidas: Longitud: 25-27cm. b. Material: Acero quirúrgico de tipo 316 ó sus homologaciones. c. Diseño: Punta útil en forma de C con Hoja externa redonda y hoja interna cortante. d. Características: Resistente a temperatura de 134 grados. |  | 3 | 3 |  |  | 1171698 | 4919460 | [7 empty] | 1075256.0033 | [11 empty] | 3 | 2388804.6678 | 7166414.0033 | 2192142.2337 | 4580946.9014 | 196662.4341 |  |  | 1171698 | [8 empty] | 1075256.0033 | [11 empty] | 1123477 | 3370431 |  |  | 50.95% | -105.9% | [7 empty] | 54.99%
| 84 | CURUGIA | SALAS DE CIRUGIA | 6 | HOSPITAL DE BOSA | CUBETA METÁLICA GRANDE | a. Medidas: Longitud: 330-370mm, Ancho: 220-260mm, Alto: 40-60mm. b. Material: Acero quirúrgico de tipo 316. c. Diseño: Maciza. d. Características: Resistente a temperatura de 134 grados. |  | 6 | 3 |  |  | 308936 | 1562470 | 217491 | [18 empty] | 3 | 696299 | 4177794 | 751518.2619 | 1447817.2619 | 0 |  |  | 308936 |  | 217491 | [18 empty] | 263214 | 1579284 |  |  | 55.63% | -124.4% | 68.76%
| 85 | CURUGIA | SALAS DE CIRUGIA | 8 | HOSPITAL DE BOSA | CUBETA METÁLICA GRANDE PARA INSTRUMENTAL CON PERFORACIONES | a. Medidas: Longitud: 530-570mm, Ancho: 320-350mm, Alto: 70-90mm. b. Material: Acero quirúrgico de tipo 316 ó sus homologaciones. c. Diseño: Maciza con perforaciones. d. Características: Resistente a temperatura de 134 grados. |  | 8 | 1 |  | 1214941 |  | 4486300 | [19 empty] | 2 | 2850620.5 | 22804964 | 2313200.1326 | 5163820.6326 | 537420.3674 |  | 1214941 |  | 4486300 | [19 empty] | 2850621 | 22804968 |  | 57.38% |  | -57.38%
| 86 | CURUGIA | SALAS DE CIRUGIA | 6 | HOSPITAL DE BOSA | CUBETA METÁLICA MEDIANA | a. Medidas: Longitud: 300-340mm, Ancho: 160-180mm, Alto: 40-60mm. b. Material: Acero quirúrgico de tipo 316. c. Diseño: Maciza. d. Características: Resistente a temperatura de 134 grados. |  | 6 | 3 |  |  | 285112 | 510510 | 116122 | [18 empty] | 3 | 303914.6667 | 1823488 | 197865.1784 | 501779.8451 | 106049.4882 |  |  | 285112 |  | 116122 | [18 empty] | 200617 | 1203702 |  |  | 6.187% | -67.98% | 61.79%
| 87 | CURUGIA | SALAS DE CIRUGIA | 10 | HOSPITAL DE BOSA | CUBETA METÁLICA MEDIANA PARA INSTRUMENTAL CON PERFORACIONES | a. Medidas: Longitud: 500-550mm, Ancho: 240-280mm, Alto: 50-80mm. b. Material: Acero quirúrgico de tipo 316 ó sus homologaciones. c. Diseño: Maciza con perforaciones. d. Características: Resistente a temperatura de 134 grados. |  | 10 | 1 |  | 1214941 |  | 4811170 | [19 empty] | 2 | 3013055.5 | 30130555 | 2542917.9126 | 5555973.4126 | 470137.5874 |  | 1214941 |  | 4811170 | [19 empty] | 3013056 | 30130560 |  | 59.68% |  | -59.68%
| 88 | CURUGIA | SALAS DE CIRUGIA | 6 | HOSPITAL DE BOSA | CUBETA METÁLICA PEQUEÑA | a. Medidas: Longitud: 230-270mm, Ancho: 140-160mm, Alto: 30-50mm. b. Material: Acero quirúrgico de tipo 316 ó sus homologaciones. c. Diseño: Maciza. d. Características: Resistente a temperatura de 134 grados. |  | 6 | 3 |  |  | 213950 | 355810 | 260335 | [18 empty] | 3 | 276698.3333 | 1660190 | 72331.7628 | 349030.0961 | 204366.5705 |  |  | 213950 |  | 260335 | [18 empty] | 237143 | 1422858 |  |  | 22.68% | -28.59% | 5.914%
| 89 | CURUGIA | SALAS DE CIRUGIA | 25 | HOSPITAL DE BOSA | CUBETA METÁLICA PEQUEÑA PARA INSTRUMENTAL CON PERFORACIONES | a. Medidas: Longitud: 480-520mm, Ancho: 240-290mm, Alto: 50-90mm. b. Material: Acero quirúrgico de tipo 316 ó sus homologaciones. c. Diseño: Maciza con perforaciones. d. Características: Resistente a temperatura de 134 grados. |  | 25 | 1 |  | 1214941 |  | 4857580 | [19 empty] | 2 | 3036260.5 | 75906512.5 | 2575734.7383 | 5611995.2383 | 460525.7617 |  | 1214941 |  | 4857580 | [19 empty] | 3036261 | 75906525 |  | 59.99% |  | -59.99%
| 90 | CURUGIA | SALAS DE CIRUGIA | 3 | HOSPITAL DE BOSA | CUCHILLETE DE COTTLE | a. Medidas: 15-18cm. b. Material: Acero quirúrgico de tipo 316 ó sus homologaciones. c. Diseño: Extremo distal liso en forma de bisel cortante. d. Características: Resistente a temperatura de 134 grados. |  | 3 | 3 |  |  |  | 340340 | $127.672 | [10 empty] | 51495 | [7 empty] | 3 | 195917.5 | 587752.5 | 204244.2582 | 400161.7582 | 0 |  |  |  | 340340 | [11 empty] | 51495 | [7 empty] | 195918 | 587754 |  |  |  | -73.72% | 34.83% | [10 empty] | 73.72%
| 91 | CURUGIA | SALAS DE CIRUGIA | 2 | HOSPITAL DE BOSA | CUCHILLETE DE POLITZER ANGULADO 45° | a. Medidas: Longitud: 16-18cm. Angulado: 45°. b. Material: Acero quirúrgico de tipo 316 ó sus homologaciones. c. Diseño: Mango acodado, punta en forma de triángulo y/o romboide con corte en orientación vertical. d. Características: Resistente a temperatura de 134 grados. |  | 2 | 3 |  |  |  | 324870 | 162038 | [12 empty] | 401807.7076 | [5 empty] | 3 | 296238.5692 | 592477.1384 | 122422.2091 | 418660.7783 | 173816.3601 |  |  |  | 324870 | [13 empty] | 401807.7076 | [5 empty] | 363339 | 726678 |  |  |  | -9.665% | 45.3% | [12 empty] | -35.64%
| 92 | CURUGIA | SALAS DE CIRUGIA | 2 | HOSPITAL DE BOSA | CUCHILLETE DE POLITZER RECTO | a. Medidas: Longitud: 16-18cm. Recto. b. Material: Acero quirúrgico de tipo 316 ó sus homologaciones. c. Diseño: Mango acodado, punta en forma de triángulo y/o romboide. d. Características: Resistente a temperatura de 134 grados. |  | 2 | 3 |  |  |  | 355810 | 546828 | 408141.9799 | [17 empty] | 3 | 436926.66 | 873853.3199 | 98708.5986 | 535635.2586 | 338218.0614 |  |  |  | 355810 |  | 408141.9799 | [17 empty] | 381976 | 763952 |  |  |  | 18.57% | -25.15% | 6.588%
| 93 | CURUGIA | SALAS DE CIRUGIA | 2 | HOSPITAL DE BOSA | CURETA AURICULAR DE HOUSE DOBLE CURVA 1 | a. Medidas: Longitud: 14-16cm, Puntas: 1.0-1.2mm. b. Material: Acero quirúrgico de tipo 316 ó sus homologaciones. c. Diseño: Doble punta útil curvas en forma de cucharilla cóncava. d. Características: Resistente a temperatura de 134 grados. |  | 2 | 3 |  |  |  | 618800 | 277421 | 668139.1304 | [17 empty] | 3 | 521453.3768 | 1042906.7536 | 212773.2082 | 734226.585 | 308680.1686 |  |  |  | 618800 |  | 668139.1304 | [17 empty] | 643470 | 1286940 |  |  |  | -18.67% | 46.8% | -28.13%
| 94 | CURUGIA | SALAS DE CIRUGIA | 2 | HOSPITAL DE BOSA | CURETA AURICULAR DE HOUSE DOBLE CURVA 2 | a. Medidas: Longitud: 14-16cm, Cabeza: 1.5-1.8mm. b. Material: Acero quirúrgico de tipo 316 ó sus homologaciones. c. Diseño: Doble punta útil recta en forma de cucharilla cóncava. d. Características: Resistente a temperatura de 134 grados. |  | 2 | 3 |  |  |  | 618800 | 335388 | 642693.185 | [17 empty] | 3 | 532293.7283 | 1064587.4567 | 170943.3253 | 703237.0536 | 361350.403 |  |  |  | 618800 |  | 642693.185 | [17 empty] | 630747 | 1261494 |  |  |  | -16.25% | 36.99% | -20.74%
| 95 | CURUGIA | SALAS DE CIRUGIA | 6 | HOSPITAL DE BOSA | CURETA DE BRUNS # 0 REDONDA | a. Medidas: Longitud: 16-18m, Cabeza: # 0 (4.9-5.2mm). b. Material: Acero quirúrgico de tipo 316 ó sus homologaciones. c. Diseño: Punta útil en forma de cucharilla cóncava redonda. d. Características: Resistente a temperatura de 134 grados. |  | 6 | 2 |  |  |  | 386750 | 335388 | [18 empty] | 2 | 361069 | 2166414 | 36318.4185 | 397387.4185 | 324750.5815 |  |  |  | 386750 | 335388 | [18 empty] | 361069 | 2166414 |  |  |  | -7.112% | 7.112%
| 96 | CURUGIA | SALAS DE CIRUGIA | 6 | HOSPITAL DE BOSA | CURETA DE BRUNS # 00 REDONDA | a. Medidas: Longitud: 16-18cm, Cabeza: # 00 (3.9-4.2mm). b. Material: Acero quirúrgico de tipo 316 ó sus homologaciones. c. Diseño: Punta útil en forma de cucharilla cóncava redonda. d. Características: Resistente a temperatura de 134 grados. |  | 6 | 2 |  |  |  | 386750 |  | 156108.1289 | [17 empty] | 2 | 271429.0644 | 1628574.3867 | 163088.4311 | 434517.4955 | 108340.6334 |  |  |  | 386750 |  | 156108.1289 | [17 empty] | 271429 | 1628574 |  |  |  | -42.49% |  | 42.49%
| 97 | CURUGIA | SALAS DE CIRUGIA | 6 | HOSPITAL DE BOSA | CURETA DE BRUNS # 000 REDONDA | a. Medidas: Longitud: 16-18cm, Cabeza: # 000 (2.9-3.1mm). b. Material: Acero quirúrgico de tipo 316 ó sus homologaciones. c. Diseño: Punta útil en forma de cucharilla cóncava redonda. d. Características: Resistente a temperatura de 134 grados. |  | 6 | 3 |  |  |  | 386750 | 230577 | [13 empty] | 124920.9655 |  |  |  |  | 3 | 247415.9885 | 1484495.931 | 131724.2365 | 379140.225 | 115691.752 |  |  |  |  | 230577 | [13 empty] | 124920.9655 |  |  |  |  | 177749 | 1066494 |  |  |  | -56.32% | 6.806% | [13 empty] | 49.51%
| 98 | CURUGIA | SALAS DE CIRUGIA | 6 | HOSPITAL DE BOSA | CURETA DE BRUNS # 1 REDONDA | a. Medidas: Longitud: 16-18cm, Cabeza: # 1 (5.9-6.2mm). b. Material: Acero quirúrgico de tipo 316 ó sus homologaciones. c. Diseño: Punta útil en forma de cucharilla cóncava redonda. d. Características: Resistente a temperatura de 134 grados. |  | 6 | 3 |  |  |  | 386750 | 335388 | 156108.1289 | [17 empty] | 3 | 292748.7096 | 1756492.2578 | 121088.8103 | 413837.52 | 171659.8993 |  |  |  | 386750 | 335388 | [18 empty] | 361069 | 2166414 |  |  |  | -32.11% | -14.57% | 46.68%
| 99 | CURUGIA | SALAS DE CIRUGIA | 6 | HOSPITAL DE BOSA | CURETA DE BRUNS # 2 OVALADA | a. Medidas: Longitud: 20-24cm, Cabeza: # 2 (5.9-6.2mm). b. Material: Acero quirúrgico de tipo 316 ó sus homologaciones. c. Diseño: Punta útil en forma de cucharilla cóncava y redonda. d. Características: Resistente a temperatura de 134 grados. |  | 6 | 2 |  |  |  | 386750 | [15 empty] | 89044.7907 |  |  |  | 2 | 237897.3953 | 1427384.372 | 210509.3723 | 448406.7676 | 27388.023 |  |  |  | 386750 | [15 empty] | 89044.7907 |  |  |  | 237897 | 1427382 |  |  |  | -62.57% | [15 empty] | 62.57%
| 100 | CURUGIA | SALAS DE CIRUGIA | 6 | HOSPITAL DE BOSA | CURETA DE BRUNS # 2 REDONDA | a. Medidas: Longitud: 16-18cm, Cabeza: # 2 (7.9-8.2mm). b. Material: Acero quirúrgico de tipo 316 ó sus homologaciones. c. Diseño: Punta útil en forma de cucharilla cóncava redonda. d. Características: Resistente a temperatura de 134 grados. |  | 6 | 2 |  |  |  | 386750 |  | 156108 | [17 empty] | 2 | 271429 | 1628574 | 163088.5222 | 434517.5222 | 108340.4778 |  |  |  | 386750 |  | 156108 | [17 empty] | 271429 | 1628574 |  |  |  | -42.49% |  | 42.49%
| 101 | CURUGIA | SALAS DE CIRUGIA | 6 | HOSPITAL DE BOSA | CURETA DE BRUNS # 3 OVALADA | a. Medidas: Longitud: 20-24cm, Cabeza: # 3 (7.3-7.7mm). b. Material: Acero quirúrgico de tipo 316 ó sus homologaciones. c. Diseño: Punta útil en forma de cucharilla cóncava y redonda. d. Características: Resistente a temperatura de 134 grados. |  | 6 | 1 |  |  |  | 386750 | [19 empty] | 1 | 386750 | 2320500 | #DIV/0! | #DIV/0! | #DIV/0! | #DIV/0! | #DIV/0! | #DIV/0! | #DIV/0! | #DIV/0! | #DIV/0! | #DIV/0! | #DIV/0! | #DIV/0! | #DIV/0! | #DIV/0! | #DIV/0! | #DIV/0! | #DIV/0! | #DIV/0! | #DIV/0! | #DIV/0! | #DIV/0! | #DIV/0! | #DIV/0! | #DIV/0! | #DIV/0! | #DIV/0! | #DIV/0! | #DIV/0! |  |  |  | 0%
| 102 | CURUGIA | SALAS DE CIRUGIA | 6 | HOSPITAL DE BOSA | CURETA DE BRUNS # 3 REDONDA | a. Medidas: Longitud: 16-18cm, Cabeza: # 3 (9.9-10.2mm). b. Material: Acero quirúrgico de tipo 316 ó sus homologaciones. c. Diseño: Punta útil en forma de cucharilla cóncava redonda. d. Características: Resistente a temperatura de 134 grados. |  | 6 | 3 |  |  |  | 386750 | 673204 | 156108 | [17 empty] | 3 | 405354 | 2432124 | 259049.5125 | 664403.5125 | 146304.4875 |  |  |  | 386750 |  | 156108 | [17 empty] | 271429 | 1628574 |  |  |  | 4.59% | -66.08% | 61.49%
| 103 | CURUGIA | SALAS DE CIRUGIA | 6 | HOSPITAL DE BOSA | CURETA DE BRUNS # 4 REDONDA | a. Medidas: Longitud: 16-18cm, Cabeza: # 4 (11.9-12.2mm). b. Material: Acero quirúrgico de tipo 316 ó sus homologaciones. c. Diseño: Punta útil en forma de cucharilla cóncava redonda. d. Características: Resistente a temperatura de 134 grados. |  | 6 | 3 |  |  |  | 386750 | 335388 | 156108 | [17 empty] | 3 | 292748.6667 | 1756492 | 121088.8831 | 413837.5497 | 171659.7836 |  |  |  | 386750 | 335388 | [18 empty] | 361069 | 2166414 |  |  |  | -32.11% | -14.57% | 46.68%
| 104 | CURUGIA | SALAS DE CIRUGIA | 6 | HOSPITAL DE BOSA | CURETA DE BRUNS # 5 REDONDA | a. Medidas: Longitud: 16-18cm, Cabeza: # 5 (12.9-13.2mm). b. Material: Acero quirúrgico de tipo 316 ó sus homologaciones. c. Diseño: Punta útil en forma de cucharilla cóncava redonda. d. Características: Resistente a temperatura de 134 grados. |  | 6 | 3 |  |  |  | 386750 | $335.388 | 156108 | [17 empty] | 3 | 271429 | 1628574 | 163088.5222 | 434517.5222 | 108340.4778 |  |  |  | 386750 |  | 156108 | [17 empty] | 271429 | 1628574 |  |  |  | -42.49% | -23.56% | 42.49%
| 105 | CURUGIA | SALAS DE CIRUGIA | 10 | HOSPITAL DE BOSA | CURETA DE NOVAK | a. Longitud: 21-25cm, diámetro: de 4-8 mm. b. Material: Acero quirúrgico de tipo 316 ó sus homologaciones. c. Diseño: Sonda hueca cilíndrica con un orificio dentado en la punta. d. Características: Resistente a temperatura de 134 grados. |  | 10 | 3 |  | 134662 | 94986 | 309400 | [19 empty] | 3 | 179682.6667 | 1796826.6667 | 114076.6679 | 293759.3346 | 65605.9987 |  | 134662 | 94986 | [20 empty] | 114824 | 1148240 |  | 25.06% | 47.14% | -72.19%
| 106 | CURUGIA | SALAS DE CIRUGIA | 6 | HOSPITAL DE BOSA | CURETA DE SCHEDE # 00 | a. Medidas: Longitud: 16-18cm, cucharilla: #00 (3.8-4.2mm). b. Material: Acero quirúrgico de tipo 316 ó sus homologaciones. c. Diseño: Punta útil en forma de cucharilla cóncava Ovalada. d. Características: Resistente a temperatura de 134 grados. |  | 6 | 3 |  |  |  | 355810 | 383994 | [6 empty] | 201553.8551 | [11 empty] | 3 | 313785.9517 | 1882715.7102 | 98212.1026 | 411998.0543 | 215573.8491 |  |  |  | 355810 | 383994 | [18 empty] | 369902 | 2219412 |  |  |  | -13.39% | -22.37% | [6 empty] | 35.77%
| 107 | CURUGIA | SALAS DE CIRUGIA | 6 | HOSPITAL DE BOSA | CURETA DE SCHEDE # 000 | a. Medidas: Longitud: 16-18cm, cucharilla: #000 (3.3-3.7mm). b. Material: Acero quirúrgico de tipo 316 ó sus homologaciones. c. Diseño: Punta útil en forma de cucharilla cóncava Ovalada. d. Características: Resistente a temperatura de 134 grados. |  | 6 | 3 |  |  |  | 355810 | 383994 | [6 empty] | 201553.8551 | [11 empty] | 3 | 313785.9517 | 1882715.7102 | 98212.1026 | 411998.0543 | 215573.8491 |  |  |  | 355810 | 383994 | [18 empty] | 369902 | 2219412 |  |  |  | -13.39% | -22.37% | [6 empty] | 35.77%
| 108 | CURUGIA | SALAS DE CIRUGIA | 6 | HOSPITAL DE BOSA | CURETA DE SCHEDE # 1 | a. Medidas: Longitud: 16-18cm, cucharilla: #1 (5.3-5.7mm). b. Material: Acero quirúrgico de tipo 316 ó sus homologaciones. c. Diseño: Punta útil en forma de cucharilla cóncava Ovalada. d. Características: Resistente a temperatura de 134 grados. |  | 6 | 3 |  |  |  | 355810 | 383994 | [6 empty] | 81005.9772 | [11 empty] | 3 | 273603.3257 | 1641619.9544 | 167388.4359 | 440991.7616 | 106214.8898 |  |  |  | 355810 | 383994 | [18 empty] | 369902 | 2219412 |  |  |  | -30.05% | -40.35% | [6 empty] | 70.39%
| 109 | CURUGIA | SALAS DE CIRUGIA | 8 | HOSPITAL DE BOSA | CURETA DE VOLKMAN # 0 | a. Medidas: Longitud: 13-17cm, cucharilla: #0 (5.1-6.0mm). b. Material: Acero quirúrgico de tipo 316 ó sus homologaciones. c. Diseño: Punta útil en forma de cucharilla cóncava Ovalada. d. Características: Resistente a temperatura de 134 grados. |  | 8 | 3 |  | 142654 | 101329 | 355810 | [19 empty] | 3 | 199931 | 1599448 | 136567.331 | 336498.331 | 63363.669 |  | 142654 | 101329 | [20 empty] | 121992 | 975936 |  | 28.65% | 49.32% | -77.97%
| 110 | CURUGIA | SALAS DE CIRUGIA | 10 | HOSPITAL DE BOSA | CURETA DE VOLKMAN # 00 | a. Medidas: Longitud: 13-17cm, cucharilla: 00 (4.8-5mm). b. Material: Acero quirúrgico de tipo 316 ó sus homologaciones. c. Diseño: Punta útil en forma de cucharilla cóncava Ovalada. d. Características: Resistente a temperatura de 134 grados. |  | 10 | 3 |  |  | 101329 | 355810 | 159733 | [18 empty] | 3 | 205624 | 2056240 | 133302.786 | 338926.786 | 72321.214 |  |  | 101329 |  | 159733 | [18 empty] | 130531 | 1305310 |  |  | 50.72% | -73.04% | 22.32%
| 111 | CURUGIA | SALAS DE CIRUGIA | 6 | HOSPITAL DE BOSA | CURETA DE VOLKMAN # 000 | a. Medidas: Longitud: 13-17cm, cucharilla: 000 (3.8-4.5mm). b. Material: Acero quirúrgico de tipo 316 ó sus homologaciones. c. Diseño: Punta útil en forma de cucharilla cóncava Ovalada. d. Características: Resistente a temperatura de 134 grados. |  | 6 | 3 |  | 142654 | 101329 | 355810 | [19 empty] | 3 | 199931 | 1199586 | 136567.331 | 336498.331 | 63363.669 |  | 142654 | 101329 | [20 empty] | 121992 | 731952 |  | 28.65% | 49.32% | -77.97%
| 112 | CURUGIA | SALAS DE CIRUGIA | 6 | HOSPITAL DE BOSA | CURETA DE VOLKMAN # 1 | a. Medidas: Longitud: 13-17cm, cucharilla: #1 (6.5-7.5mm). b. Material: Acero quirúrgico de tipo 316 ó sus homologaciones. c. Diseño: Punta útil en forma de cucharilla cóncava Ovalada. d. Características: Resistente a temperatura de 134 grados. |  | 6 | 3 |  | 142654 | 101329 | 355810 | [19 empty] | 3 | 199931 | 1199586 | 136567.331 | 336498.331 | 63363.669 |  | 142654 | 101329 | [20 empty] | 121992 | 731952 |  | 28.65% | 49.32% | -77.97%
| 113 | CURUGIA | SALAS DE CIRUGIA | 6 | HOSPITAL DE BOSA | CURETA DE VOLKMAN # 2 | a. Medidas: Longitud: 13-17cm, cucharilla: #2 (8.0-8.7mm). b. Material: Acero quirúrgico de tipo 316 ó sus homologaciones. c. Diseño: Punta útil en forma de cucharilla cóncava Ovalada. d. Características: Resistente a temperatura de 134 grados. |  | 6 | 3 |  | 142654 | 101329 | 355810 | [19 empty] | 3 | 199931 | 1199586 | 136567.331 | 336498.331 | 63363.669 |  | 142654 | 101329 | [20 empty] | 121992 | 731952 |  | 28.65% | 49.32% | -77.97%
| 114 | CURUGIA | SALAS DE CIRUGIA | 2 | HOSPITAL DE BOSA | CURETA DE WALLICH | a. Longitud: 40-43cm. b. Material: Acero quirúrgico de tipo 316 ó sus homologaciones. c. Diseño: Vástago rígido, punta útil en cucharilla cóncava curva. d. Características: Resistente a temperatura de 134 grados. |  | 2 | 3 |  |  |  | 866320 | $461.344 | [6 empty] | 172766.9852 | [11 empty] | 3 | 519543.4926 | 1039086.9852 | 490416.0399 | 1009959.5325 | 29127.4527 |  |  |  | 866320 | [7 empty] | 172766.9852 | [11 empty] | 519543 | 1039086 |  |  |  | -66.75% | 11.2% | [6 empty] | 66.75%
| 115 | CURUGIA | SALAS DE CIRUGIA | 4 | HOSPITAL DE BOSA | CURETA DENTAL DOBLE TIPO LUCAS MARTIN | a. Medidas: Longitud: 16-18. b. Material: Acero quirúrgico de tipo 316 ó sus homologaciones. c. Diseño: Doble punta útil en forma de cucharilla con bordes cortantes. Acodadas. d. Características: Resistente a temperatura de 134 grados. |  | 4 | 3 |  | 50517 |  | 309400 | 56637 | [18 empty] | 3 | 138851.3333 | 555405.3333 | 147731.1727 | 286582.506 | 0 |  | 50517 |  |  | 56637 | [18 empty] | 53577 | 214308 |  | 63.62% |  | -122.8% | 59.21%
| 116 | CURUGIA | SALAS DE CIRUGIA | 2 | HOSPITAL DE BOSA | CURETA DOBLE DE WILLIGER RECTA | a. Medidas: Longitud: 13-15cm. Puntas: 0/1 (3.0-3.5mm). b. Material: Acero quirúrgico de tipo 316 ó sus homologaciones. c. Diseño: Doble punta útil recta en forma de cucharilla ovalada cóncava. d. Características: Resistente a temperatura de 134 grados. |  | 2 | 3 |  | 111741 |  | 278460 | 255185 | [18 empty] | 3 | 215128.6667 | 430257.3333 | 90289.4713 | 305418.1379 | 124839.1954 |  |  |  | 278460 | 255185 | [18 empty] | 266823 | 533646 |  | 48.06% |  | -29.44% | -18.62%
| 117 | CURUGIA | SALAS DE CIRUGIA | 4 | HOSPITAL DE BOSA | CURETA FENESTRADA DE BUCK #00 RECTA | a. Medidas: Longitud: 15-18cm, Cabeza: #00 (1.9-2.3mm). b. Material: Acero quirúrgico de tipo 316 ó sus homologaciones. c. Diseño: Punta útil recta en forma de cucharilla fenestrada. d. Características: Resistente a temperatura de 134 grados. |  | 4 | 3 |  | 67406 | 75958 | 185640 | [19 empty] | 3 | 109668 | 438672 | 65932.4864 | 175600.4864 | 43735.5136 |  | 67406 | 75958 | [20 empty] | 71682 | 286728 |  | 38.54% | 30.74% | -69.27%
| 118 | CURUGIA | SALAS DE CIRUGIA | 4 | HOSPITAL DE BOSA | CURETA FENESTRADA DE BUCK #1 RECTA | a. Medidas: Longitud: 15-18cm, Cabeza: #1 (3.0-3.4mm). b. Material: Acero quirúrgico de tipo 316 ó sus homologaciones. c. Diseño: Punta útil recta en forma de cucharilla fenestrada. d. Características: Resistente a temperatura de 134 grados. |  | 4 | 3 |  | 67406 | 75958 | 185640 | [19 empty] | 3 | 109668 | 438672 | 65932.4864 | 175600.4864 | 43735.5136 |  | 67406 | 75958 | [20 empty] | 71682 | 286728 |  | 38.54% | 30.74% | -69.27%
| 119 | CURUGIA | SALAS DE CIRUGIA | 4 | HOSPITAL DE BOSA | CURETA HALLE MALEABLE # 1 | a. Medidas: Longitud: 18-22cm, Cabeza: #1 (4.5-5mm). b. Material: Acero quirúrgico de tipo 316 ó sus homologaciones. c. Diseño: Maleable. Punta útil en forma de cucharilla ovalada cóncava. d. Características: Resistente a temperatura de 134 grados. |  | 4 | 3 |  |  |  | 417690 | 449614 | [15 empty] | 581632.0536 |  |  | 3 | 482978.6845 | 1931914.7381 | 86914.6182 | 569893.3028 | 396064.0663 |  |  |  | 417690 | 449614 | [18 empty] | 433652 | 1734608 |  |  |  | 13.52% | 6.908% | [15 empty] | -20.43%
| 120 | CURUGIA | SALAS DE CIRUGIA | 4 | HOSPITAL DE BOSA | CURETA HALLE MALEABLE # 2 | a. Medidas: Longitud: 18-22cm, Cabeza: #2 (5.5-6mm). b. Material: Acero quirúrgico de tipo 316 ó sus homologaciones. c. Diseño: Maleable. Punta útil en forma de cucharilla ovalada cóncava. d. Características: Resistente a temperatura de 134 grados. |  | 4 | 1 |  |  |  | 417690 | [19 empty] | 1 | 417690 | 1670760 | #DIV/0! | #DIV/0! | #DIV/0! | #DIV/0! | #DIV/0! | #DIV/0! | #DIV/0! | #DIV/0! | #DIV/0! | #DIV/0! | #DIV/0! | #DIV/0! | #DIV/0! | #DIV/0! | #DIV/0! | #DIV/0! | #DIV/0! | #DIV/0! | #DIV/0! | #DIV/0! | #DIV/0! | #DIV/0! | #DIV/0! | #DIV/0! | #DIV/0! | #DIV/0! | #DIV/0! | #DIV/0! |  |  |  | 0%
| 121 | CURUGIA | SALAS DE CIRUGIA | 4 | HOSPITAL DE BOSA | DISECTOR / BISTURÍ DE FISHER PARA AMIGDALAS | a. Medidas: Longitud: 20-23cm. b. Material: Acero quirúrgico de tipo 316 ó sus homologaciones. c. Diseño: Extremo útil con punta funcional curva de bordes aserrados y afilados. d. Características: Resistente a temperatura de 134 grados. |  | 4 | 3 |  | 193925 |  | 525980 | 8160 | [18 empty] | 3 | 242688.3333 | 970753.3333 | 262331.4413 | 505019.7747 | 0 |  | 193925 |  |  | 8160 | [18 empty] | 101043 | 404172 |  | 20.09% |  | -116.7% | 96.64%
| 122 | CURUGIA | SALAS DE CIRUGIA | 10 | HOSPITAL DE BOSA | DISECTOR / ELEVADOR DE HUESOS DE COOB 1 | a. Medidas: Longitud: 28-30cm, punta: 19-20mm. b. Material: Acero quirúrgico de tipo 316 ó sus homologaciones. c. Diseño: Semicurvo, con punta útil roma. d. Características: Resistente a temperatura de 134 grados. |  | 10 | 3 |  |  | 329356 | 974610 | 507998 | [18 empty] | 3 | 603988 | 6039880 | 333164.7358 | 937152.7358 | 270823.2642 |  |  | 329356 |  | 507998 | [18 empty] | 418677 | 4186770 |  |  | 45.47% | -61.36% | 15.89%
| 123 | CURUGIA | SALAS DE CIRUGIA | 10 | HOSPITAL DE BOSA | DISECTOR / ELEVADOR DE HUESOS DE COOB 2 | a. Medidas: Longitud: 28-30cm, punta: 23-25mm. b. Material: Acero quirúrgico de tipo 316 ó sus homologaciones. c. Diseño: Semicurvo, con punta útil roma. d. Características: Resistente a temperatura de 134 grados. |  | 10 | 2 |  | 205989 |  | 1980160 | [19 empty] | 2 | 1093074.5 | 10930745 | 1254528.3451 | 2347602.8451 | 0 |  | 205989 |  | 1980160 | [19 empty] | 1093075 | 10930750 |  | 81.16% |  | -81.16%
| 124 | CURUGIA | SALAS DE CIRUGIA | 6 | HOSPITAL DE BOSA | DISECTOR / ELEVADOR DE MOLT | a. Medidas: Longitud: 17-19cm. b. Material: Acero quirúrgico de tipo 316 ó sus homologaciones. c. Diseño: doble extremo útil, una punta funcional aguda y la otra ovalada. Bordes afilados. d. Características: Resistente a temperatura de 134 grados. |  | 6 | 3 |  | 144765 |  | 448630 | 205276 | [18 empty] | 3 | 266223.6667 | 1597342 | 160839.8213 | 427063.4879 | 105383.8454 |  | 144765 |  |  | 205276 | [18 empty] | 175021 | 1050126 |  | 45.62% |  | -68.52% | 22.89%
| 125 | CURUGIA | SALAS DE CIRUGIA | 4 | HOSPITAL DE BOSA | DISECTOR / PERIOSTÓTOMO DE LANGENBECK ANCHO | a. Medidas: Longitud: 18-20cm. Punta: 16-19mm. b. Material: Acero quirúrgico de tipo 316 ó sus homologaciones. c. Diseño: Punta útil semi curva en forma de abanico y con borde en bisel. d. Características: Resistente a temperatura de 134 grados. |  | 4 | 3 |  | 154265 |  | 479570 | 162038 | [18 empty] | 3 | 265291 | 1061164 | 185611.7514 | 450902.7514 | 79679.2486 |  | 154265 |  |  | 162038 | [18 empty] | 158152 | 632608 |  | 41.85% |  | -80.77% | 38.92%
| 126 | CURUGIA | SALAS DE CIRUGIA | 4 | HOSPITAL DE BOSA | DISECTOR / PERIOSTÓTOMO DE LANGENBECK DELGADO | a. Medidas: Longitud: 18-20cm. Punta: 9-10mm. b. Material: Acero quirúrgico de tipo 316 ó sus homologaciones. c. Diseño: Punta útil semi curva y con borde en bisel. d. Características: Resistente a temperatura de 134 grados. |  | 4 | 3 |  | 137678 |  | 402220 | 162038 | [18 empty] | 3 | 233978.6667 | 935914.6667 | 146209.4801 | 380188.1468 | 87769.1865 |  | 137678 |  |  | 162038 | [18 empty] | 149858 | 599432 |  | 41.16% |  | -71.9% | 30.75%
| 127 | CURUGIA | SALAS DE CIRUGIA | 6 | HOSPITAL DE BOSA | DISECTOR DE ADSON LOVE | a. Medidas: Longitud: 14-18cm. b. Material: Acero quirúrgico de tipo 316 ó sus homologaciones. c. Diseño: Extremo de punta útil aguda y/o roma y curvo. d. Características: Resistente a temperatura de 134 grados. |  | 6 | 3 |  | 185179 |  | 417690 | 207346 | [18 empty] | 3 | 270071.6667 | 1620430 | 128320.7825 | 398392.4492 | 141750.8842 |  | 185179 |  |  | 207346 | [18 empty] | 196263 | 1177578 |  | 31.43% |  | -54.66% | 23.23%
| 128 | CURUGIA | SALAS DE CIRUGIA | 4 | HOSPITAL DE BOSA | DISECTOR DE COTTLE | a. Medidas: Longitud: 23-26cm. Puntas: 3-4mm. b. Material: Acero quirúrgico de tipo 316 ó sus homologaciones. c. Diseño: doble extremo útill y semi - curvos. d. Características: Resistente a temperatura de 134 grados. |  | 4 | 3 |  |  | 93748 | 587860 | 230577 | [18 empty] | 3 | 304061.6667 | 1216246.6667 | 255120.8818 | 559182.5484 | 48940.7849 |  |  | 93748 |  | 230577 | [18 empty] | 162163 | 648652 |  |  | 69.17% | -93.34% | 24.17%
| 129 | CURUGIA | SALAS DE CIRUGIA | 15 | HOSPITAL DE BOSA | DISECTOR DE FREER | a. Medidas: Longitud: 16-20cm. b. Material: Acero quirúrgico de tipo 316 ó sus homologaciones. c. Diseño: doble extremo útil, punta roma, semicurvo. d. Características: Resistente a temperatura de 134 grados. |  | 15 | 3 |  |  | 86477 | 448630 | 138423 | [18 empty] | 3 | 224510 | 3367650 | 195823.7154 | 420333.7154 | 28686.2846 |  |  | 86477 |  | 138423 | [18 empty] | 112450 | 1686750 |  |  | 61.48% | -99.83% | 38.34%
| 130 | CURUGIA | SALAS DE CIRUGIA | 4 | HOSPITAL DE BOSA | DISECTOR DE JOSEPH | a. Longitud: 18-20cm. Punta: 6-7mm. b. Material: Acero quirúrgico de tipo 316 ó sus homologaciones. c. Diseño: Punta funcional curva. d. Características: Resistente a temperatura de 134 grados. |  | 4 | 3 |  |  | 101329 | 525980 | 230577 | [18 empty] | 3 | 285962 | 1143848 | 217675.7718 | 503637.7718 | 68286.2282 |  |  | 101329 |  | 230577 | [18 empty] | 165953 | 663812 |  |  | 64.57% | -83.93% | 19.37%
| 131 | CURUGIA | SALAS DE CIRUGIA | 3 | HOSPITAL DE BOSA | DISECTOR DE OLIVECRONA | a. Medidas: Longitud: 18-20cm. Puntas: 2-2.5mm y 2.5mm-3mm. b. Material: Acero quirúrgico de tipo 316 ó sus homologaciones. c. Diseño: Con doble extremo útil curvo y cortante. d. Características: Resistente a temperatura de 134 grados. |  | 3 | 1 |  |  |  | 448630 | [19 empty] | 1 | 448630 | 1345890 | #DIV/0! | #DIV/0! | #DIV/0! | #DIV/0! | #DIV/0! | #DIV/0! | #DIV/0! | #DIV/0! | #DIV/0! | #DIV/0! | #DIV/0! | #DIV/0! | #DIV/0! | #DIV/0! | #DIV/0! | #DIV/0! | #DIV/0! | #DIV/0! | #DIV/0! | #DIV/0! | #DIV/0! | #DIV/0! | #DIV/0! | #DIV/0! | #DIV/0! | #DIV/0! | #DIV/0! | #DIV/0! |  |  |  | 0%
| 132 | CURUGIA | SALAS DE CIRUGIA | 6 | HOSPITAL DE BOSA | DISECTOR DE PENFIELD DE DOBLE EXTREMO | a. Medidas: Longitud: 18-20cm. Punta Disector: 5-7mm. Punta impactor: 3-3.5mm. b. Material: Acero quirúrgico de tipo 316 ó sus homologaciones. c. Diseño: Con doble extremo útil, uno curvo cortante y el otro extremo tipo impactor. d. Características: Resistente a temperatura de 134 grados. |  | 6 | 1 |  | 175377 |  | 448630 | [19 empty] | 2 | 312003.5 | 1872021 | 193219.0493 | 505222.5493 | 118784.4507 |  | 175377 |  | 448630 | [19 empty] | 312004 | 1872024 |  | 43.79% |  | -43.79%
| 133 | CURUGIA | SALAS DE CIRUGIA | 6 | HOSPITAL DE BOSA | DISECTOR DE PENFIELD DE UN EXTREMO | a. Medidas: Longitud: 18-20cm. Punta: 3-3.5mm. b. Material: Acero quirúrgico de tipo 316 ó sus homologaciones. c. Diseño: Con un extremo útil curvo y cortante. d. Características: Resistente a temperatura de 134 grados. |  | 6 | 1 |  | 175377 |  | 448630 | [19 empty] | 2 | 312003.5 | 1872021 | 193219.0493 | 505222.5493 | 118784.4507 |  | 175377 |  | 448630 | [19 empty] | 312004 | 1872024 |  | 43.79% |  | -43.79%
| 134 | CURUGIA | SALAS DE CIRUGIA | 4 | HOSPITAL DE BOSA | ELEVADOR / DISECTOR DE HURD | a. Medidas: Longitud: 20-23cm. Punta: 11-14mm. b. Material: Acero quirúrgico de tipo 316. c. Diseño: Doble extremo útil con una de sus puntas en forma de valva y la otra en forma circular. d. Características: Resistente a temperatura de 134 grados. |  | 4 | 3 |  |  | 101329 | 324870 | 286783 | [18 empty] | 3 | 237660.6667 | 950642.6667 | 119592.631 | 357253.2977 | 118068.0356 |  |  |  | 324870 | 286783 | [18 empty] | 305827 | 1223308 |  |  | 57.36% | -36.69% | -20.67%
| 135 | CURUGIA | SALAS DE CIRUGIA | 6 | HOSPITAL DE BOSA | ELEVADOR / DISECTOR DE STEINBERG - SELDIN # 23 | a. Longitud: 18-20cm. b. Material: Acero quirúrgico de tipo 316 ó sus homologaciones. c. Diseño: doble extremo útil con puntas romas y/o cortantes semicurvas circulares. d. Características: Resistente a temperatura de 134 grados. |  | 6 | 3 |  | 169345 |  | 324870 | 190400 | [18 empty] | 3 | 228205 | 1369230 | 84373.6921 | 312578.6921 | 143831.3079 |  | 169345 |  |  | 190400 | [18 empty] | 179873 | 1079238 |  | 25.79% |  | -42.36% | 16.57%
| 136 | CURUGIA | SALAS DE CIRUGIA | 6 | HOSPITAL DE BOSA | ELEVADOR / PERIOSTÓTOMO DE ADSON RECTO LIVIANO | a. Longitud: 16-18-cm. Punta: 5-8mm. b. Material: Acero quirúrgico de tipo 316 ó sus homologaciones. c. Diseño: Punta útil recta en foma de bisel. d. Características: Resistente a temperatura de 134 grados. |  | 6 | 1 |  | 185179 |  | 417690 | [19 empty] | 2 | 301434.5 | 1808607 | 164410.1048 | 465844.6048 | 137024.3952 |  | 185179 |  | 417690 | [19 empty] | 301435 | 1808610 |  | 38.57% |  | -38.57%
| 137 | CURUGIA | SALAS DE CIRUGIA | 6 | HOSPITAL DE BOSA | ELEVADOR APICAL RECTO | a. Medidas: Longitud : 13-17cm. b. Material: Acero quirúrgico de tipo 316 ó sus homologaciones. c. Diseño: Punta útil recta en forma de bisel afilado acanalado. Con mango. d. Características: Resistente a temperatura de 134 grados. |  | 6 | 3 |  | 133607 |  | 278460 | 203. 831 | [18 empty] | 3 | 206033.5 | 1236201 | 102426.5386 | 308460.0386 | 103606.9614 |  | 133607 |  | 278460 | [19 empty] | 206034 | 1236204 |  | 35.15% |  | -35.15% | #VALUE!
| 138 | CURUGIA | SALAS DE CIRUGIA | 6 | HOSPITAL DE BOSA | ELEVADOR DE CHANDLER | a. Medidas: Longitud: 23-25cm. Punta: 30-40mm. b. Material: Acero quirúrgico de tipo 316 ó sus homologaciones. c. Diseño: Punta curvada en forma de hoja separadora. d. Características: Resistente a temperatura de 134 grados. |  | 6 | 0 | [23 empty] | 0 | #DIV/0! | #DIV/0! | #DIV/0! | #DIV/0! | #DIV/0! | #DIV/0! | #DIV/0! | #DIV/0! | #DIV/0! | #DIV/0! | #DIV/0! | #DIV/0! | #DIV/0! | #DIV/0! | #DIV/0! | #DIV/0! | #DIV/0! | #DIV/0! | #DIV/0! | #DIV/0! | #DIV/0! | #DIV/0! | #DIV/0! | #DIV/0! | #DIV/0! | #DIV/0! | #DIV/0! | #DIV/0! | #DIV/0! | #DIV/0!
| 139 | CURUGIA | SALAS DE CIRUGIA | 6 | HOSPITAL DE BOSA | ELEVADOR DE KEY | a. Medidas : Longitud: 17-19cm, Punta útil: 10-15mm. b. Material: Acero quirúrgico de tipo 316 ó sus homologaciones. c. Diseño: Punta útil curva en forma de bisel. d. Características: Resistente a temperatura de 134 grados. |  | 6 | 1 |  |  |  | 433160 | [19 empty] | 1 | 433160 | 2598960 | #DIV/0! | #DIV/0! | #DIV/0! | #DIV/0! | #DIV/0! | #DIV/0! | #DIV/0! | #DIV/0! | #DIV/0! | #DIV/0! | #DIV/0! | #DIV/0! | #DIV/0! | #DIV/0! | #DIV/0! | #DIV/0! | #DIV/0! | #DIV/0! | #DIV/0! | #DIV/0! | #DIV/0! | #DIV/0! | #DIV/0! | #DIV/0! | #DIV/0! | #DIV/0! | #DIV/0! | #DIV/0! |  |  |  | 0%
| 140 | CURUGIA | SALAS DE CIRUGIA | 5 | HOSPITAL DE BOSA | ELEVADOR DE McKENTY | a. Medidas: Longitud: 20-22cm, Puntas: 4-5mm. b. Material: Acero quirúrgico de tipo 316 ó sus homologaciones. c. Diseño: Mango Macizo con doble extremo útil y puntas en semicirculo. d. Características: Resistente a temperatura de 134 grados. |  | 5 | 1 |  | 114003 |  | 402220 | [19 empty] | 2 | 258111.5 | 1290557.5 | 203800.1952 | 461911.6952 | 54311.3048 |  | 114003 |  | 402220 | [19 empty] | 258112 | 1290560 |  | 55.83% |  | -55.83%
| 141 | CURUGIA | SALAS DE CIRUGIA | 6 | HOSPITAL DE BOSA | ELEVADOR DE PERIOSTIO DE ALEXANDER | a. Medidas: 20-24cm. b. Material: Acero quirúrgico de tipo 316 ó sus homologaciones. c. Diseño: Cuerpo Macizo con dos extremos útiles, uno en forma de bisel y y el otro extremo en T. d. Características: Resistente a temperatura de 134 grados. |  | 6 | 3 |  |  | 228028 | 758030 | 439266 | [18 empty] | 3 | 475108 | 2850648 | 266812.6997 | 741920.6997 | 208295.3003 |  |  | 228028 |  | 439266 | [18 empty] | 333647 | 2001882 |  |  | 52.01% | -59.55% | 7.544%
| 142 | CURUGIA | SALAS DE CIRUGIA | 6 | HOSPITAL DE BOSA | ELEVADOR DE PERIOSTIO MATSON | a. Medidas: 22-26cm. b. Material: Acero quirúrgico de tipo 316 ó sus homologaciones. c. Diseño: Mango Macizo con uno de los extremos en forma curva y el otro extremo en forma de U. d. Características: Resistente a temperatura de 134 grados. |  | 6 | 0 |  | 315919 | [21 empty] | 1 | 315919 | 1895514 | #DIV/0! | #DIV/0! | #DIV/0! | #DIV/0! | #DIV/0! | #DIV/0! | #DIV/0! | #DIV/0! | #DIV/0! | #DIV/0! | #DIV/0! | #DIV/0! | #DIV/0! | #DIV/0! | #DIV/0! | #DIV/0! | #DIV/0! | #DIV/0! | #DIV/0! | #DIV/0! | #DIV/0! | #DIV/0! | #DIV/0! | #DIV/0! | #DIV/0! | #DIV/0! | #DIV/0! | #DIV/0! |  | 0%
| 143 | CURUGIA | SALAS DE CIRUGIA | 6 | HOSPITAL DE BOSA | ELEVADOR DE SELDIN / CRYER ANGULADO DERECHO TIPO BANDERA | a. Medidas: Longitud : 13-17cm. Derecho. b. Material: Acero quirúrgico de tipo 316 ó sus homologaciones. c. Diseño: Punta útil tipo bandera, aguda, angulado a la derecha. d. Características: Resistente a temperatura de 134 grados. |  | 6 | 1 |  | 169345 |  | 355810 | [19 empty] | 2 | 262577.5 | 1575465 | 131850.666 | 394428.166 | 130726.834 |  | 169345 |  | 355810 | [19 empty] | 262578 | 1575468 |  | 35.51% |  | -35.51%
| 144 | CURUGIA | SALAS DE CIRUGIA | 6 | HOSPITAL DE BOSA | ELEVADOR DE SELDIN / CRYER ANGULADO IZQUIERDO TIPO BANDERA | a. Medidas: Longitud : 13-17cm. Izquierdo. b. Material: Acero quirúrgico de tipo 316 ó sus homologaciones. c. Diseño: Punta útil tipo bandera, aguda, angulado a la izquierda. d. Características: Resistente a temperatura de 134 grados. |  | 6 | 1 |  | 169345 |  | 355810 | [19 empty] | 2 | 262577.5 | 1575465 | 131850.666 | 394428.166 | 130726.834 |  | 169345 |  | 355810 | [19 empty] | 262578 | 1575468 |  | 35.51% |  | -35.51%
| 145 | CURUGIA | SALAS DE CIRUGIA | 6 | HOSPITAL DE BOSA | ELEVADOR PERIÓSTICO DOYEN LATERALIDAD DERECHA | a. Longitud: 15-19cm. b. Material: Acero quirúrgico de tipo 316 ó sus homologaciones. c. Diseño: Lateralidad derecha, mango Macizo con punta distal en forma de C con bordes afilados. d. Características: Resistente a temperatura de 134 grados. |  | 6 | 1 |  |  |  | 448630 | [19 empty] | 1 | 448630 | 2691780 | #DIV/0! | #DIV/0! | #DIV/0! | #DIV/0! | #DIV/0! | #DIV/0! | #DIV/0! | #DIV/0! | #DIV/0! | #DIV/0! | #DIV/0! | #DIV/0! | #DIV/0! | #DIV/0! | #DIV/0! | #DIV/0! | #DIV/0! | #DIV/0! | #DIV/0! | #DIV/0! | #DIV/0! | #DIV/0! | #DIV/0! | #DIV/0! | #DIV/0! | #DIV/0! | #DIV/0! | #DIV/0! |  |  |  | 0%
| 146 | CURUGIA | SALAS DE CIRUGIA | 6 | HOSPITAL DE BOSA | ELEVADOR PERIÓSTICO DOYEN LATERALIDAD IZQUIERDA | a. Longitud: 15-19cm. b. Material: Acero quirúrgico de tipo 316 ó sus homologaciones. c. Diseño: Lateralidad izquierda, mango Macizo con punta distal en forma de C con bordes afilados. d. Características: Resistente a temperatura de 134 grados. |  | 6 | 1 |  |  |  | 448630 | [19 empty] | 1 | 448630 | 2691780 | #DIV/0! | #DIV/0! | #DIV/0! | #DIV/0! | #DIV/0! | #DIV/0! | #DIV/0! | #DIV/0! | #DIV/0! | #DIV/0! | #DIV/0! | #DIV/0! | #DIV/0! | #DIV/0! | #DIV/0! | #DIV/0! | #DIV/0! | #DIV/0! | #DIV/0! | #DIV/0! | #DIV/0! | #DIV/0! | #DIV/0! | #DIV/0! | #DIV/0! | #DIV/0! | #DIV/0! | #DIV/0! |  |  |  | 0%
| 147 | CURUGIA | SALAS DE CIRUGIA | 2 | HOSPITAL DE BOSA | ESFINTEROSCOPIO TIPO KELLY | a. Medidas: Espéculo: 45-50mm X 20-25mm. b. Material: Acero quirúrgico de tipo 316 ó sus homologaciones. c. Diseño: Camisa maciza con dilatador. d. Características: Resistente a temperatura de 134 grados. |  | 2 | 1 |  |  |  | 928200 | [19 empty] | 1 | 928200 | 1856400 | #DIV/0! | #DIV/0! | #DIV/0! | #DIV/0! | #DIV/0! | #DIV/0! | #DIV/0! | #DIV/0! | #DIV/0! | #DIV/0! | #DIV/0! | #DIV/0! | #DIV/0! | #DIV/0! | #DIV/0! | #DIV/0! | #DIV/0! | #DIV/0! | #DIV/0! | #DIV/0! | #DIV/0! | #DIV/0! | #DIV/0! | #DIV/0! | #DIV/0! | #DIV/0! | #DIV/0! | #DIV/0! |  |  |  | 0%
| 148 | CURUGIA | SALAS DE CIRUGIA | 2 | HOSPITAL DE BOSA | ESPÁTULA PARA CICLODIÁLISIS DE CASTROVIEJO DOBLE PUNTA | a. Medidas: Longitud: 14-16cm, Ancho de esátula: 0.7-0.8mm. b. Material: Acero inoxidable. c. Diseño: Doble punta útil fina y anguladas. d. Características: Resistente a temperatura de 134 grados. |  | 2 | 1 |  |  |  | 355810 | [19 empty] | 1 | 355810 | 711620 | #DIV/0! | #DIV/0! | #DIV/0! | #DIV/0! | #DIV/0! | #DIV/0! | #DIV/0! | #DIV/0! | #DIV/0! | #DIV/0! | #DIV/0! | #DIV/0! | #DIV/0! | #DIV/0! | #DIV/0! | #DIV/0! | #DIV/0! | #DIV/0! | #DIV/0! | #DIV/0! | #DIV/0! | #DIV/0! | #DIV/0! | #DIV/0! | #DIV/0! | #DIV/0! | #DIV/0! | #DIV/0! |  |  |  | 0%
| 149 | CURUGIA | SALAS DE CIRUGIA | 8 | HOSPITAL DE BOSA | ESPÁTULA CEREBRAL DE CUSHING ANCHA | a. Medidas: Largo: 16-20cm, Ancho: 19-22mm. b. Material: Acero quirúrgico de tipo 316 ó sus homologaciones. c. Diseño: lámina de laterales útiles en forma de cucharilla ovalada. d. Características: Resistente a temperatura de 134 grados. |  | 8 | 1 |  |  |  | 216580 | [19 empty] | 1 | 216580 | 1732640 | #DIV/0! | #DIV/0! | #DIV/0! | #DIV/0! | #DIV/0! | #DIV/0! | #DIV/0! | #DIV/0! | #DIV/0! | #DIV/0! | #DIV/0! | #DIV/0! | #DIV/0! | #DIV/0! | #DIV/0! | #DIV/0! | #DIV/0! | #DIV/0! | #DIV/0! | #DIV/0! | #DIV/0! | #DIV/0! | #DIV/0! | #DIV/0! | #DIV/0! | #DIV/0! | #DIV/0! | #DIV/0! |  |  |  | 0%
| 150 | CURUGIA | SALAS DE CIRUGIA | 8 | HOSPITAL DE BOSA | ESPÁTULA CEREBRAL DE CUSHING ANGOSTA | a. Medidas: Largo: 16-20cm, Ancho: 7-9mm. b. Material: Acero quirúrgico de tipo 316 ó sus homologaciones. c. Diseño: lámina de laterales útiles en forma de cucharilla ovalada. d. Características: Resistente a temperatura de 134 grados. |  | 8 | 1 |  |  |  | 185640 | [19 empty] | 1 | 185640 | 1485120 | #DIV/0! | #DIV/0! | #DIV/0! | #DIV/0! | #DIV/0! | #DIV/0! | #DIV/0! | #DIV/0! | #DIV/0! | #DIV/0! | #DIV/0! | #DIV/0! | #DIV/0! | #DIV/0! | #DIV/0! | #DIV/0! | #DIV/0! | #DIV/0! | #DIV/0! | #DIV/0! | #DIV/0! | #DIV/0! | #DIV/0! | #DIV/0! | #DIV/0! | #DIV/0! | #DIV/0! | #DIV/0! |  |  |  | 0%
| 151 | CURUGIA | SALAS DE CIRUGIA | 8 | HOSPITAL DE BOSA | ESPÁTULA CEREBRAL DE CUSHING MEDIANA 1 | a. Medidas: Largo: 16-20cm, Ancho: 11-13mm. b. Material: Acero quirúrgico de tipo 316 ó sus homologaciones. c. Diseño: lámina de laterales útiles en forma de cucharilla ovalada. d. Características: Resistente a temperatura de 134 grados. |  | 8 | 1 |  |  |  | 185640 | [19 empty] | 1 | 185640 | 1485120 | #DIV/0! | #DIV/0! | #DIV/0! | #DIV/0! | #DIV/0! | #DIV/0! | #DIV/0! | #DIV/0! | #DIV/0! | #DIV/0! | #DIV/0! | #DIV/0! | #DIV/0! | #DIV/0! | #DIV/0! | #DIV/0! | #DIV/0! | #DIV/0! | #DIV/0! | #DIV/0! | #DIV/0! | #DIV/0! | #DIV/0! | #DIV/0! | #DIV/0! | #DIV/0! | #DIV/0! | #DIV/0! |  |  |  | 0%
| 152 | CURUGIA | SALAS DE CIRUGIA | 8 | HOSPITAL DE BOSA | ESPÁTULA CEREBRAL DE CUSHING MEDIANA 2 | a. Medidas: Largo: 16-20cm, Ancho: 15-18mm. b. Material: Acero quirúrgico de tipo 316 ó sus homologaciones. c. Diseño: lámina de laterales útiles en forma de cucharilla ovalada. d. Características: Resistente a temperatura de 134 grados. |  | 8 | 1 |  |  |  | 185640 | [19 empty] | 1 | 185640 | 1485120 | #DIV/0! | #DIV/0! | #DIV/0! | #DIV/0! | #DIV/0! | #DIV/0! | #DIV/0! | #DIV/0! | #DIV/0! | #DIV/0! | #DIV/0! | #DIV/0! | #DIV/0! | #DIV/0! | #DIV/0! | #DIV/0! | #DIV/0! | #DIV/0! | #DIV/0! | #DIV/0! | #DIV/0! | #DIV/0! | #DIV/0! | #DIV/0! | #DIV/0! | #DIV/0! | #DIV/0! | #DIV/0! |  |  |  | 0%
| 153 | CURUGIA | SALAS DE CIRUGIA | 6 | HOSPITAL DE BOSA | ESPÁTULA CEREBRAL DE MARTIN ANCHA | a. Medidas: Largo: 16-20cm, Ancho: 19-22mm. b. Material: Acero quirúrgico de tipo 316 ó sus homologaciones. c. Diseño: lámina de laterales útiles planos. d. Características: Resistente a temperatura de 134 grados. |  | 6 | 3 |  | 60470 |  | 262990 | 67580 | [18 empty] | 3 | 130346.6667 | 782080 | 114927.4921 | 245274.1587 | 15419.1746 |  | 60470 |  |  | 67580 | [18 empty] | 64025 | 384150 |  | 53.61% |  | -101.8% | 48.15%
| 154 | CURUGIA | SALAS DE CIRUGIA | 6 | HOSPITAL DE BOSA | ESPÁTULA CEREBRAL DE MARTIN ANGOSTA | a. Medidas: Largo: 16-20cm, Ancho: 7-9mm. b. Material: Acero quirúrgico de tipo 316 ó sus homologaciones. c. Diseño: lámina de laterales útiles planos. d. Características: Resistente a temperatura de 134 grados. |  | 6 | 3 |  | 52478 |  | 185640 | 67580 | [18 empty] | 3 | 101899.3333 | 611396 | 72913.593 | 174812.9263 | 28985.7404 |  | 52478 |  |  | 67580 | [18 empty] | 60029 | 360174 |  | 48.5% |  | -82.18% | 33.68%
| 155 | CURUGIA | SALAS DE CIRUGIA | 6 | HOSPITAL DE BOSA | ESPÁTULA CEREBRAL DE MARTIN MEDIANA 1 | a. Medidas: Largo: 16-20cm, Ancho: 11-13mm. b. Material: Acero quirúrgico de tipo 316 ó sus homologaciones. c. Diseño: lámina de laterales útiles planos. d. Características: Resistente a temperatura de 134 grados. |  | 6 | 1 |  |  |  | 185640 | [19 empty] | 1 | 185640 | 1113840 | #DIV/0! | #DIV/0! | #DIV/0! | #DIV/0! | #DIV/0! | #DIV/0! | #DIV/0! | #DIV/0! | #DIV/0! | #DIV/0! | #DIV/0! | #DIV/0! | #DIV/0! | #DIV/0! | #DIV/0! | #DIV/0! | #DIV/0! | #DIV/0! | #DIV/0! | #DIV/0! | #DIV/0! | #DIV/0! | #DIV/0! | #DIV/0! | #DIV/0! | #DIV/0! | #DIV/0! | #DIV/0! |  |  |  | 0%
| 156 | CURUGIA | SALAS DE CIRUGIA | 4 | HOSPITAL DE BOSA | ESPÁTULA CEREBRAL DE MARTIN MEDIANA 2 | a. Medidas: Largo: 16-20cm, Ancho: 15-18mm. b. Material: Acero quirúrgico de tipo 316 ó sus homologaciones. c. Diseño: lámina de laterales útiles planos. d. Características: Resistente a temperatura de 134 grados. |  | 4 | 1 |  |  |  | 262990 | [19 empty] | 1 | 262990 | 1051960 | #DIV/0! | #DIV/0! | #DIV/0! | #DIV/0! | #DIV/0! | #DIV/0! | #DIV/0! | #DIV/0! | #DIV/0! | #DIV/0! | #DIV/0! | #DIV/0! | #DIV/0! | #DIV/0! | #DIV/0! | #DIV/0! | #DIV/0! | #DIV/0! | #DIV/0! | #DIV/0! | #DIV/0! | #DIV/0! | #DIV/0! | #DIV/0! | #DIV/0! | #DIV/0! | #DIV/0! | #DIV/0! |  |  |  | 0%
| 157 | CURUGIA | SALAS DE CIRUGIA | 2 | HOSPITAL DE BOSA | ESPÁTULA DE SCHMID | a. Medidas: Longitud: 18-22cm. Punta: 3-4mm. b. Material: Acero quirúrgico de tipo 316 ó sus homologaciones. c. Diseño: Punta útil ligeramente curva y fina. d. Características: Resistente a temperatura de 134 grados. |  | 2 | 1 |  |  |  | 448630 | [19 empty] | 1 | 448630 | 897260 | #DIV/0! | #DIV/0! | #DIV/0! | #DIV/0! | #DIV/0! | #DIV/0! | #DIV/0! | #DIV/0! | #DIV/0! | #DIV/0! | #DIV/0! | #DIV/0! | #DIV/0! | #DIV/0! | #DIV/0! | #DIV/0! | #DIV/0! | #DIV/0! | #DIV/0! | #DIV/0! | #DIV/0! | #DIV/0! | #DIV/0! | #DIV/0! | #DIV/0! | #DIV/0! | #DIV/0! | #DIV/0! |  |  |  | 0%
| 158 | CURUGIA | SALAS DE CIRUGIA | 20 | HOSPITAL DE BOSA | ESPÁTULAS DE VELASCO | a. Medidas: 24-28cm. b. Material: Acero quirúrgico de tipo 316 ó sus homologaciones. c. Diseño: Lámina con un extremo distal en forma ovalada y ligeramente curva. d. Características: Resistente a temperatura de 134 grados. |  | 20 | 3 |  | 236000 | 386750 | 340340 | [19 empty] | 3 | 321030 | 6420600 | 77207.8215 | 398237.8215 | 243822.1785 |  |  | 386750 | 340340 | [19 empty] | 363545 | 7270900 |  | 26.49% | -20.47% | -6.015%
| 159 | CURUGIA | SALAS DE CIRUGIA | 8 | HOSPITAL DE BOSA | ESPÉCULO NASAL DE COTTLE | a. Medidas: Longitud:14-15cm, Valva:50mm. b. Material: Acero quirúrgico de tipo 316 ó sus homologaciones. c. Características: Resistente a temperatura de 134 grados. |  | 8 | 3 |  | 329792 | 234371 | 788970 | [19 empty] | 3 | 451044.3333 | 3608354.6667 | 296515.782 | 747560.1153 | 154528.5514 |  | 329792 | 234371 | [20 empty] | 282082 | 2256656 |  | 26.88% | 48.04% | -74.92%
| 160 | CURUGIA | SALAS DE CIRUGIA | 8 | HOSPITAL DE BOSA | ESPÉCULO NASAL DE KILLIAN | a. Medidas: Longitud:13-15cm, Valva: 75mm. b. Material: Acero quirúrgico de tipo 316 ó sus homologaciones. c. Características: Resistente a temperatura de 134 grados. |  | 8 | 3 |  | 309133 | 234371 | 912730 | [19 empty] | 3 | 485411.3333 | 3883290.6667 | 371951.9745 | 857363.3078 | 113459.3588 |  | 309133 | 234371 | [20 empty] | 271752 | 2174016 |  | 36.32% | 51.72% | -88.03%
| 161 | CURUGIA | SALAS DE CIRUGIA | 8 | HOSPITAL DE BOSA | ESPÉCULO NASAL DE VIENA | a. Medidas: Longitud:13-15cm, Valva:30-35mm. b. Material: Acero quirúrgico de tipo 316 ó sus homologaciones. c. Diseño: Con articulación de tornillo. d. Características: Resistente a temperatura de 134 grados. |  | 8 | 3 |  | 247608 | 195231 | 665210 | [19 empty] | 3 | 369349.6667 | 2954797.3333 | 257557.4502 | 626907.1169 | 111792.2164 |  | 247608 | 195231 | [20 empty] | 221420 | 1771360 |  | 32.96% | 47.14% | -80.1%
| 162 | CURUGIA | SALAS DE CIRUGIA | 2 | HOSPITAL DE BOSA | ESPÉCULO RECTAL TIPO PRATT | a. Medidas: Longitud: 20-22cm, Espéculo: 80-85mm X 20-25mm. b. Material: Acero quirúrgico de tipo 316 ó sus homologaciones. c. Diseño: Mango con tuerca para su abertura. d. Características: Resistente a temperatura de 134 grados. |  | 2 | 3 |  |  | 781080 | 1144780 | 619157 | [18 empty] | 3 | 848339 | 1696678 | 269188.9937 | 1117527.9937 | 579150.0063 |  |  | 781080 |  | 619157 | [18 empty] | 700119 | 1400238 |  |  | 7.928% | -34.94% | 27.02%
| 163 | CURUGIA | SALAS DE CIRUGIA | 2 | HOSPITAL DE BOSA | ESPÉCULO RECTAL TIPO SIMS | a. Medidas: Longitud: 15-17cm, Espéculo: 70-75mm X 15-19mm. b. Material: Acero quirúrgico de tipo 316 ó sus homologaciones. c. Diseño: Espéculo macizo. Mango con tuerca para su abertura. d. Características: Resistente a temperatura de 134 grados. |  | 2 | 3 |  |  | 683465 | 1175720 | $923.529 | [18 empty] | 3 | 929592.5 | 1859185 | 348076.8486 | 1277669.3486 | 581515.6514 |  |  | 683465 | 1175720 | [19 empty] | 929593 | 1859186 |  |  | 26.48% | -26.48% | 0.6523%
| 164 | CURUGIA | SALAS DE CIRUGIA | 20 | HOSPITAL DE BOSA | ESPÉCULO VAGINAL DE GRAVE | a. Medidas: Valvas: 90-95mm X 30-35mm. b. Material: Acero quirúrgico de tipo 316 ó sus homologaciones. c. Diseño: Hojas desmontables cóncavas superior e inferior que se mantienen abiertas por un mecanismo de turca. d. Características: Resistente a temperatura de 134 grados. |  | 20 | 3 |  | 110082 | 177441 | 402220 | [19 empty] | 3 | 229914.3333 | 4598286.6667 | 152974.641 | 382888.9744 | 76939.6923 |  | 110082 | 177441 | [20 empty] | 143762 | 2875240 |  | 52.12% | 22.82% | -74.94%
| 165 | CURUGIA | SALAS DE CIRUGIA | 8 | HOSPITAL DE BOSA | FÓRCEPS ODONTOLÓGICOS / DENTAL PARA MAXILAR SUPERIOR E INFERIOR | a. Medidas: Longitud: 14-17cm. b. Material: Acero quirúrgico de tipo 316 ó sus homologaciones. c. Diseño: Mandíbulas curvas de puntas hacia dentro tipo tenaza, cóncavas. d. Características: Resistente a temperatura de 134 grados. |  | 8 | 3 |  | 319991 |  | 897260 | [18 empty] | 47000 | 3 | 421417 | 3371336 | 434109.3664 | 855526.3664 | 0 |  | 319991 | [20 empty] | 47000 | 183496 | 1467968 |  | 24.07% |  | -112.9% | [18 empty] | 88.85%
| 166 | CURUGIA | SALAS DE CIRUGIA | 4 | HOSPITAL DE BOSA | GANCHO AURICULAR DE DAY | a. Medidas: Longitud: 17-18cm, Angulación: 90°. b. Material: Acero quirúrgico de tipo 316 ó sus homologaciones. c. Diseño: Punta en ángulo de 90°. d. Características: Resistente a temperatura de 134 grados. |  | 4 | 1 |  | 76001 |  | 185640 | [19 empty] | 2 | 130820.5 | 523282 | 77526.4804 | 208346.9804 | 53294.0196 |  | 76001 |  | 185640 | [19 empty] | 130821 | 523284 |  | 41.9% |  | -41.9%
| 167 | CURUGIA | SALAS DE CIRUGIA | 6 | HOSPITAL DE BOSA | GANCHO DE FOMON DOBLE | a. Medidas: 16-20cm. b. Material: Acero quirúrgico de tipo 316 ó sus homologaciones. c. Diseño: Doble punta en garfio y agudo. d. Características: Resistente a temperatura de 134 grados. |  | 6 | 3 |  | 186083 | 75958 | 340340 | [19 empty] | 3 | 200793.6667 | 1204762 | 132803.4761 | 333597.1428 | 67990.1906 |  | 186083 | 75958 | [20 empty] | 131021 | 786126 |  | 7.326% | 62.17% | -69.5%
| 168 | CURUGIA | SALAS DE CIRUGIA | 6 | HOSPITAL DE BOSA | GANCHO DE HOOK PARA LAPAROSCOPIA | a. Medidas: Longitud: 300-400mm , Diámetro: 3-5mm. b. Material: Acero inoxidable - acero quirúrgico ó sus homologaciones. Recubierto con material que evite cargas electrostáticas. c. Diseño: Electrodo monopolar en forma de gancho en ángulo recto d. Características: Resistente a temperatura de 134 grados. |  | 6 | 2 | 11296905 | 1034013 | 442597 | [20 empty] | 3 | 4257838.3333 | 25547030 | 6103178.5059 | 10361016.8392 | 0 |  | 1034013 | 442597 | [20 empty] | 738305 | 4429830 | -165.3% | 75.72% | 89.61%
| 169 | CURUGIA | SALAS DE CIRUGIA | 4 | HOSPITAL DE BOSA | GANCHO DE JAMESON PARA ESTRABISMO | a. Medidas: Longitud: 13-15cm. b. Material: Acero inoxidable. c. Diseño: Punta útil encurva y con extensión en forma de bulbo. d. Características: Resistente a temperatura de 134 grados. |  | 4 | 1 |  | 154265 |  | 355810 | [19 empty] | 2 | 255037.5 | 1020150 | 142513.8362 | 397551.3362 | 112523.6638 |  | 154265 |  | 355810 | [19 empty] | 255038 | 1020152 |  | 39.51% |  | -39.51%
| 170 | CURUGIA | SALAS DE CIRUGIA | 6 | HOSPITAL DE BOSA | GANCHO DE KRAYENBUHL ABOTONADO 90° | a. Medidas: Longitud:18-20cm, Angulación: 90°, Punta: 01.0-1.3mm. b. Material: Acero quirúrgico de tipo 316 ó sus homologaciones. c. Diseño: Punta útil angulada, fina y botonada. d. Características: Resistente a temperatura de 134 grados. |  | 6 | 2 |  | 20810 |  | 587860 | [19 empty] | 2 | 304335 | 1826010 | 400964.9003 | 705299.9003 | 0 |  | 20810 |  | 587860 | [19 empty] | 304335 | 1826010 |  | 93.16% |  | -93.16%
| 171 | CURUGIA | SALAS DE CIRUGIA | 40 | HOSPITAL DE BOSA | GANCHO DE PIEL JOSEPH | a. Longitud: 14-18cm. b. Material: Acero quirúrgico de tipo 316 ó sus homologaciones. c. Diseño: Punta en forma de garfio agudo y vástago macizo. d. Características: Resistente a temperatura de 134 grados. |  | 40 | 3 |  | 102995 | 75958 | 247520 | [19 empty] | 3 | 142157.6667 | 5686306.6667 | 92242.4295 | 234400.0962 | 49915.2371 |  | 102995 | 75958 | [20 empty] | 89477 | 3579080 |  | 27.55% | 46.57% | -74.12%
| 172 | CURUGIA | SALAS DE CIRUGIA | 40 | HOSPITAL DE BOSA | GANCHO DE PIEL JOSEPH DOBLE | a. Medidas: 15-18cm. b. Material: Acero quirúrgico de tipo 316 ó sus homologaciones. c. Diseño: Punta en forma de 2 garfios agudos y vástago macizo. d. Características: Resistente a temperatura de 134 grados. |  | 40 | 3 |  | 134662 | 75958 | 340340 | [19 empty] | 3 | 183653.3333 | 7346133.3333 | 138832.8979 | 322486.2312 | 44820.4354 |  | 134662 | 75958 | [20 empty] | 105310 | 4212400 |  | 26.68% | 58.64% | -85.32%
| 173 | CURUGIA | SALAS DE CIRUGIA | 2 | HOSPITAL DE BOSA | GANCHO DE PLESTER PARA PLATINA 90° | a. Medidas: Longitud: 15-17cm. Angulación: 90°, Punta: 0.4mm. b. Material: Acero quirúrgico de tipo 316 ó sus homologaciones. c. Diseño: Punta útil aguda de 90°. d. Características: Resistente a temperatura de 134 grados. |  | 2 | 1 |  |  | 101329 | 742560 | [19 empty] | 2 | 421944.5 | 843889 | 453418.7884 | 875363.2884 | 0 |  |  | 101329 | 742560 | [19 empty] | 421945 | 843890 |  |  | 75.99% | -75.99%
| 174 | CURUGIA | SALAS DE CIRUGIA | 4 | HOSPITAL DE BOSA | GANCHO DE RAÍZ DE CUCHING | a. Medidas: Largo: 18-20cm, Rama: 8-10mm. b. Material: Acero quirúrgico de tipo 316 ó sus homologaciones. c. Diseño: Mango sólido y largo y una hoja curvada hacia adentro en su extremo funcional. d. Características: Resistente a temperatura de 134 grados. |  | 4 | 1 |  | 140694 |  | 371280 | [19 empty] | 2 | 255987 | 1023948 | 163048.9242 | 419035.9242 | 92938.0758 |  | 140694 |  | 371280 | [19 empty] | 255987 | 1023948 |  | 45.04% |  | -45.04%
| 175 | CURUGIA | SALAS DE CIRUGIA | 3 | HOSPITAL DE BOSA | GANCHO MANIPULADOR DE LESTER PARA "LIO" | a. Medidas: Longitud: 11-13cm, Angulado. b. Material: Acero inoxidable. c. Diseño: Punta fina, angulada y con extensión en forma de bulbo. d. Características: Resistente a temperatura de 134 grados. |  | 3 | 0 | [23 empty] | 0 | #DIV/0! | #DIV/0! | #DIV/0! | #DIV/0! | #DIV/0! | #DIV/0! | #DIV/0! | #DIV/0! | #DIV/0! | #DIV/0! | #DIV/0! | #DIV/0! | #DIV/0! | #DIV/0! | #DIV/0! | #DIV/0! | #DIV/0! | #DIV/0! | #DIV/0! | #DIV/0! | #DIV/0! | #DIV/0! | #DIV/0! | #DIV/0! | #DIV/0! | #DIV/0! | #DIV/0! | #DIV/0! | #DIV/0! | #DIV/0!
| 176 | CURUGIA | SALAS DE CIRUGIA | 8 | HOSPITAL DE BOSA | GANCHO PARA HUESO DE LAMBOTTE | a. Longitud : 20-27cm. b. Material: Acero quirúrgico de tipo 316 ó sus homologaciones. c. Diseño: Punta útil terminada en gancho agudo, con mango fenestrado. d. Características: Resistente a temperatura de 134 grados. |  | 8 | 1 |  | 772682 |  | 355810 | [19 empty] | 2 | 564246 | 4513968 | 294773.0181 | 859019.0181 | 269472.9819 |  | 772682 |  | 355810 | [19 empty] | 564246 | 4513968 |  | -36.94% |  | 36.94%
| 177 | CURUGIA | SALAS DE CIRUGIA | 4 | HOSPITAL DE BOSA | GUBIA ACANALADA TIPO FREER PUNTA REDONDA | a. Longitud : 15-17cm, Ancho: 6-7mm. b. Material: Acero quirúrgico de tipo 316 ó sus homologaciones. c. Diseño: Punta útil redondeada en forma de bisel acanalado. d. Características: Resistente a temperatura de 134 grados. |  | 4 | 1 |  |  |  | 525980 | [19 empty] | 1 | 525980 | 2103920 | #DIV/0! | #DIV/0! | #DIV/0! | #DIV/0! | #DIV/0! | #DIV/0! | #DIV/0! | #DIV/0! | #DIV/0! | #DIV/0! | #DIV/0! | #DIV/0! | #DIV/0! | #DIV/0! | #DIV/0! | #DIV/0! | #DIV/0! | #DIV/0! | #DIV/0! | #DIV/0! | #DIV/0! | #DIV/0! | #DIV/0! | #DIV/0! | #DIV/0! | #DIV/0! | #DIV/0! | #DIV/0! |  |  |  | 0%
| 178 | CURUGIA | SALAS DE CIRUGIA | 4 | HOSPITAL DE BOSA | GUBIA DE SEMB CURVA | a. Medidas: Largo: 22-24cm b. Material: Acero quirúrgico de tipo 316 ó sus homologaciones. c. Diseño: De doble acción, punta útil curva, mango ergonómico. d. Características: Resistente a temperatura de 134 grados. |  | 4 | 2 |  |  | 1368476 | 3186820 | [19 empty] | 2 | 2277648 | 9110592 | 1285763.3729 | 3563411.3729 | 991884.6271 |  |  | 1368476 | 3186820 | [19 empty] | 2277648 | 9110592 |  |  | 39.92% | -39.92%
| 179 | CURUGIA | SALAS DE CIRUGIA | 4 | HOSPITAL DE BOSA | GUBIA LUER | a. Medidas: Largo: 15-19cm, mandíbula: 6-7mm. b. Material: Acero quirúrgico de tipo 316 ó sus homologaciones. c. Diseño: Punta útil ligeramente curva. d. Características: Resistente a temperatura de 134 grados. |  | 4 | 3 |  | 495216 | 430840 | 1144780 | [19 empty] | 3 | 690278.6667 | 2761114.6667 | 394923.6177 | 1085202.2844 | 295355.0489 |  | 495216 | 430840 | [20 empty] | 463028 | 1852112 |  | 28.26% | 37.58% | -65.84%
| 180 | CURUGIA | SALAS DE CIRUGIA | 4 | HOSPITAL DE BOSA | GUBIA NASAL MIDDLETON - JANSEN | a. Longitud: 20-22cm. b. Material: Acero quirúrgico de tipo 316 ó sus homologaciones. c. Diseño: De doble acción, mango angulado. d. Características: Resistente a temperatura de 134 grados. |  | 4 | 2 |  | 1544913 |  | 4594590 | [19 empty] | 2 | 3069751.5 | 12279006 | 2156447.2871 | 5226198.7871 | 913304.2129 |  | 1544913 |  | 4594590 | [19 empty] | 3069752 | 12279008 |  | 49.67% |  | -49.67%
| 181 | CURUGIA | SALAS DE CIRUGIA | 4 | HOSPITAL DE BOSA | GUBIA STILLE - LEKSELL 1 | a. Medidas: Longitud: 20-24cm, Mandíbula: 5-6mm. b. Material: Acero quirúrgico de tipo 316 ó sus homologaciones. c. Diseño: De doble acción, punta útil curva, mango ergonómico. d. Características: Resistente a temperatura de 134 grados. |  | 4 | 3 |  | 927099 | 861524 | 3001180 | [19 empty] | 3 | 1596601 | 6386404 | 1216842.9009 | 2813443.9009 | 379758.0991 |  | 927099 | 861524 | [20 empty] | 894312 | 3577248 |  | 41.93% | 46.04% | -87.97%
| 182 | CURUGIA | SALAS DE CIRUGIA | 4 | HOSPITAL DE BOSA | GUBIA STILLE - LEKSELL 2 | a. Medidas: Longitud: 20-24cm, Mandíbula: 8-9mm. b. Material: Acero quirúrgico de tipo 316 ó sus homologaciones. c. Diseño: De doble acción, punta útil curva, mango ergonómico. d. Características: Resistente a temperatura de 134 grados. |  | 4 | 3 |  | 927099 | 861524 | 3001180 | [19 empty] | 3 | 1596601 | 6386404 | 1216842.9009 | 2813443.9009 | 379758.0991 |  | 927099 | 861524 | [20 empty] | 894312 | 3577248 |  | 41.93% | 46.04% | -87.97%
| 183 | CURUGIA | SALAS DE CIRUGIA | 4 | HOSPITAL DE BOSA | GUBIA STILLE - LUER CURVA 1 | a. Medidas: Longitud: 20-24cm. b. Material: Acero quirúrgico de tipo 316 ó sus homologaciones. c. Diseño: De doble acción, punta útil curva, mango ergonómico. d. Características: Resistente a temperatura de 134 grados. |  | 4 | 3 |  | 947607 | 861524 | 2552550 | [19 empty] | 3 | 1453893.6667 | 5815574.6667 | 952437.3338 | 2406331.0005 | 501456.3329 |  | 947607 | 861524 | [20 empty] | 904566 | 3618264 |  | 34.82% | 40.74% | -75.57%
| 184 | CURUGIA | SALAS DE CIRUGIA | 4 | HOSPITAL DE BOSA | GUBIA STILLE - LUER CURVA 2 | a. Medidas: Longitud: 26-28cm. b. Material: Acero quirúrgico de tipo 316 ó sus homologaciones. c. Diseño: De doble acción, punta útil curva, mango ergonómico. d. Características: Resistente a temperatura de 134 grados. |  | 4 | 2 |  | 947607 |  | 4795700 | [19 empty] | 2 | 2871653.5 | 11486614 | 2721012.6549 | 5592666.1549 | 150640.8451 |  | 947607 |  | 4795700 | [19 empty] | 2871654 | 11486616 |  | 67% |  | -67%
| 185 | CURUGIA | SALAS DE CIRUGIA | 4 | HOSPITAL DE BOSA | GUBIA STILLE - LUER RECTA 1 | a. Medidas: Longitud: 20-24cm. b. Material: Acero quirúrgico de tipo 316 ó sus homologaciones. c. Diseño: De doble acción, punta útil recta, mango ergonómico. d. Características: Resistente a temperatura de 134 grados. |  | 4 | 2 |  |  | 861524 | 2506140 | [19 empty] | 2 | 1683832 | 6735328 | 1162919.126 | 2846751.126 | 520912.874 |  |  | 861524 | 2506140 | [19 empty] | 1683832 | 6735328 |  |  | 48.84% | -48.84%
| 186 | CURUGIA | SALAS DE CIRUGIA | 4 | HOSPITAL DE BOSA | GUBIA STILLE - LUER RECTA 2 | a. Medidas: Longitud: 26-28cm. b. Material: Acero quirúrgico de tipo 316 ó sus homologaciones. c. Diseño: De doble acción, punta útil recta, mango ergonómico. d. Características: Resistente a temperatura de 134 grados. |  | 4 | 1 |  | 927099 |  | 4718350 | [19 empty] | 2 | 2822724.5 | 11290898 | 2680819.2913 | 5503543.7913 | 141905.2087 |  | 927099 |  | 4718350 | [19 empty] | 2822725 | 11290900 |  | 67.16% |  | -67.16%
| 187 | CURUGIA | SALAS DE CIRUGIA | 4 | HOSPITAL DE BOSA | GUBIA STILLE PICO DE PATO | a. Medidas: Longitud: 20-24cm, mandíbula: 6-8 x 12-14mm. b. Material: Acero quirúrgico de tipo 316 ó sus homologaciones. c. Diseño: De doble acción, punta útil pico de pato, mango ergonómico. d. Características: Resistente a temperatura de 134 grados. |  | 4 | 3 |  | 1029791 | 861524 | 2382380 | [19 empty] | 3 | 1424565 | 5698260 | 833747.9394 | 2258312.9394 | 590817.0606 |  | 1029791 | 861524 | [20 empty] | 945658 | 3782632 |  | 27.71% | 39.52% | -67.24%
| 188 | CURUGIA | SALAS DE CIRUGIA | 20 | HOSPITAL DE BOSA | HISTERÓMETRO DE SISMS | a. Longitud : 30-34cm. b. Material: Acero quirúrgico de tipo 316 ó sus homologaciones. c. Diseño: tallo estrecho, largo maleable, calibrado en pulgadas o centímetros y con mango. d. Características: Resistente a temperatura de 134 grados. |  | 20 | 3 |  | 102995 | 107362 | 433160 | [19 empty] | 3 | 214505.6667 | 4290113.3333 | 189372.7958 | 403878.4625 | 25132.8709 |  | 102995 | 107362 | [20 empty] | 105179 | 2103580 |  | 51.98% | 49.95% | -101.9%
| 189 | CURUGIA | SALAS DE CIRUGIA | 8 | HOSPITAL DE BOSA | MANGO / MANILAR PARA SIERRA DE GIGLI | a. Material: Acero quirúrgico de tipo 316 ó sus homologaciones. b. Diseño: Estándar, Mango Macizo en T. c. Características: Resistente a temperatura de 134 grados. |  | 8 | 1 |  |  |  | 185640 | [19 empty] | 1 | 185640 | 1485120 | #DIV/0! | #DIV/0! | #DIV/0! | #DIV/0! | #DIV/0! | #DIV/0! | #DIV/0! | #DIV/0! | #DIV/0! | #DIV/0! | #DIV/0! | #DIV/0! | #DIV/0! | #DIV/0! | #DIV/0! | #DIV/0! | #DIV/0! | #DIV/0! | #DIV/0! | #DIV/0! | #DIV/0! | #DIV/0! | #DIV/0! | #DIV/0! | #DIV/0! | #DIV/0! | #DIV/0! | #DIV/0! |  |  |  | 0%
| 190 | CURUGIA | SALAS DE CIRUGIA | 60 | HOSPITAL DE BOSA | MANGO DE BISTURÍ # 3 | a. Longitud: 11-15cm. b. Material: Acero quirúrgico de tipo 316 ó sus homologaciones. c. Diseño: Macizo, con regla en su vástago. d. Características: Resistente a temperatura de 134 grados. |  | 60 | 3 |  | 25635 | 27846 | 92820 | [19 empty] | 3 | 48767 | 2926020 | 38167.0308 | 86934.0308 | 10599.9692 |  | 25635 | 27846 | [20 empty] | 26741 | 1604460 |  | 47.43% | 42.9% | -90.33%
| 191 | CURUGIA | SALAS DE CIRUGIA | 20 | HOSPITAL DE BOSA | MANGO DE BISTURÍ # 3 LARGO | a. Longitud: 20-22cm. b. Material: Acero quirúrgico de tipo 316 ó sus homolagaciones. c. Diseño: Macizo. d. Características: Resistente a temperatura de 134 grados. |  | 20 | 3 |  | 68311 | 50742 | 185640 | [19 empty] | 3 | 101564.3333 | 2031286.6667 | 73339.66 | 174903.9934 | 28224.6733 |  | 68311 | 50742 | [20 empty] | 59527 | 1190540 |  | 32.74% | 50.04% | -82.78%
| 192 | CURUGIA | SALAS DE CIRUGIA | 60 | HOSPITAL DE BOSA | MANGO DE BISTURÍ # 4 | a. Longitud: 11-15cm. b. Material: Acero quirúrgico de tipo 316 ó sus homologaciones. c. Diseño: Macizo. d. Características: Resistente a temperatura de 134 grados. |  | 60 | 3 |  | 25635 | 30476 | 77350 | [19 empty] | 3 | 44487 | 2669220 | 28562.9375 | 73049.9375 | 15924.0625 |  | 25635 | 30476 | [20 empty] | 28056 | 1683360 |  | 42.38% | 31.49% | -73.87%
| 193 | CURUGIA | SALAS DE CIRUGIA | 20 | HOSPITAL DE BOSA | MANGO DE BISTURÍ # 4 LARGO | a. Longitud : 20-22cm. b. Material: Acero quirúrgico de tipo 316 ó sus homologaciones. c. Diseño: Macizo. d. Características: Resistente a temperatura de 134 grados. |  | 20 | 3 |  | 68311 | 50742 | 185640 | [19 empty] | 3 | 101564.3333 | 2031286.6667 | 73339.66 | 174903.9934 | 28224.6733 |  | 68311 | 50742 | [20 empty] | 59527 | 1190540 |  | 32.74% | 50.04% | -82.78%
| 194 | CURUGIA | SALAS DE CIRUGIA | 30 | HOSPITAL DE BOSA | MANGO DE BISTURÍ # 7 | a. Longitud: 16-19cm. b. Material: Acero quirúrgico de tipo 316 ó sus homologaciones. c. Diseño: Macizo. d. Características: Resistente a temperatura de 134 grados. |  | 30 | 3 |  | 37851 | 38056 | 123760 | [19 empty] | 3 | 66555.6667 | 1996670 | 49540.5119 | 116096.1786 | 17015.1548 |  | 37851 | 38056 | [20 empty] | 37954 | 1138620 |  | 43.13% | 42.82% | -85.95%
| 195 | CURUGIA | SALAS DE CIRUGIA | 2 | HOSPITAL DE BOSA | MARTILLO DE 1000 - 1300grs | a. Medidas: Longitud: 26-27cm. Peso: 1000- 1300grs. Diámetro de cabeza: 40-50mm. b. Material: Acero quirúrgico de tipo 316 ó sus homologaciones, con o sin variaciones. c. Diseño: Cabeza plana y maciza. d. Características: Resistente a temperatura de 134 grados. |  | 2 | 3 |  |  | 585694 | 1547000 | 623574 | [18 empty] | 3 | 918756 | 1837512 | 544404.8275 | 1463160.8275 | 374351.1725 |  |  | 585694 |  | 623574 | [18 empty] | 604634 | 1209268 |  |  | 36.25% | -68.38% | 32.13%
| 196 | CURUGIA | SALAS DE CIRUGIA | 4 | HOSPITAL DE BOSA | MARTILLO DE 450 - 480grs | a. Medidas: Longitud: 26-27cm. Peso: 450- 480grs. Diámetro de cabeza: 40-50mm. b. Material: Acero quirúrgico de tipo 316 ó sus homologaciones, con o sin variaciones. c. Diseño: Cabeza plana y maciza. d. Características: Resistente a temperatura de 134 grados. |  | 4 | 1 |  | 540455 |  | 1670760 | [19 empty] | 2 | 1105607.5 | 4422430 | 799246.3303 | 1904853.8303 | 306361.1697 |  | 540455 |  | 1670760 | [19 empty] | 1105608 | 4422432 |  | 51.12% |  | -51.12%
| 197 | CURUGIA | SALAS DE CIRUGIA | 4 | HOSPITAL DE BOSA | MARTILLO DE 700 - 800grs | a. Medidas: Peso: 700-800grs, Longitud: 24-26cm. Diámetro de cabeza: 30-35mm. b. Material: Acero quirúrgico de tipo 316 ó sus homologaciones, con o sin variaciones. c. Diseño: Cabeza plana y maciza. d. Características: Resistente a temperatura de 134 grados. |  | 4 | 3 |  | 1056483 | 488079 | 1577940 | [19 empty] | 3 | 1040834 | 4163336 | 545098.9986 | 1585932.9986 | 495735.0014 |  | 1056483 |  | 1577940 | [19 empty] | 1317212 | 5268848 |  | -1.504% | 53.11% | -51.6%
| 198 | CURUGIA | SALAS DE CIRUGIA | 4 | HOSPITAL DE BOSA | MARTILLO DE BERGMANN 300grs | a. Medidas: Peso: 300grs, Longitud: 22-24cm. Diámetro de cabeza: 40-45mm. b. Material: Acero quirúrgico de tipo 316 ó sus homologaciones, con o sin variaciones. c. Diseño: Cabeza plana y maciza. d. Características: Resistente a temperatura de 134 grados. |  | 4 | 3 |  |  | 658094 | 1253070 | 1579720 | [18 empty] | 3 | 1163628 | 4654512 | 467277.7809 | 1630905.7809 | 696350.2191 |  |  |  | 1253070 | 1579720 | [18 empty] | 1416395 | 5665580 |  |  | 43.44% | -7.686% | -35.76%
| 199 | CURUGIA | SALAS DE CIRUGIA | 4 | HOSPITAL DE BOSA | MARTILLO DE LUCAE 260 - 280grs | a. Medidas: Longitud: 16-20cm. Peso: 260-280grs. b. Material: Acero quirúrgico de tipo 316 ó sus homologaciones. c. Diseño: Cabeza ligeramente convexa. d. Características: Resistente a temperatura de 134 grados. |  | 4 | 1 |  | 295260 |  | 649740 | [19 empty] | 2 | 472500 | 1890000 | 250655.2118 | 723155.2118 | 221844.7882 |  | 295260 |  | 649740 | [19 empty] | 472500 | 1890000 |  | 37.51% |  | -37.51%
| 200 | CURUGIA | SALAS DE CIRUGIA | 4 | HOSPITAL DE BOSA | MARTILLO DE WILLIGER 130 - 150grs | a. Medidas: Peso: 130-150grs, Longitud: 15-17cm. Diámetro de cabeza: 20-25mm. b. Material: Acero quirúrgico de tipo 316 ó sus homologaciones. c. Diseño: Cabeza plana y maciza. d. Características: Resistente a temperatura de 134 grados. |  | 4 | 3 |  |  | 304140 | 556920 | 323882 | [18 empty] | 3 | 394980.6667 | 1579922.6667 | 140590.531 | 535571.1976 | 254390.1357 |  |  | 304140 |  | 323882 | [18 empty] | 314011 | 1256044 |  |  | 23% | -41% | 18%
| 201 | CURUGIA | SALAS DE CIRUGIA | 3 | HOSPITAL DE BOSA | MENISCÓTOMO / CUCHILLETE SMILLIE DERECHO | a. Medidas : Longitud: 16-18cm. Lateralidad a la derecha. b. Material: Acero quirúrgico de tipo 316 ó sus homologaciones. c. Diseño: Punta útil semi curva, cortante, acanalada con guía de corte derecha. d. Características: Resistente a temperatura de 134 grados. |  | 3 | 1 |  |  |  | 448630 | [19 empty] | 1 | 448630 | 1345890 | #DIV/0! | #DIV/0! | #DIV/0! | #DIV/0! | #DIV/0! | #DIV/0! | #DIV/0! | #DIV/0! | #DIV/0! | #DIV/0! | #DIV/0! | #DIV/0! | #DIV/0! | #DIV/0! | #DIV/0! | #DIV/0! | #DIV/0! | #DIV/0! | #DIV/0! | #DIV/0! | #DIV/0! | #DIV/0! | #DIV/0! | #DIV/0! | #DIV/0! | #DIV/0! | #DIV/0! | #DIV/0! |  |  |  | 0%
| 202 | CURUGIA | SALAS DE CIRUGIA | 3 | HOSPITAL DE BOSA | MENISCÓTOMO / CUCHILLETE SMILLIE IZQUIERDO | a. Medidas : Longitud: 16-18cm. Lateralidad a la izquierda. b. Material: Acero quirúrgico de tipo 316 ó sus homologaciones. c. Diseño: Punta útil semi curva, cortante, acanalada con guía de corte izquierda. d. Características: Resistente a temperatura de 134 grados. |  | 3 | 1 |  |  |  | 448630 | [19 empty] | 1 | 448630 | 1345890 | #DIV/0! | #DIV/0! | #DIV/0! | #DIV/0! | #DIV/0! | #DIV/0! | #DIV/0! | #DIV/0! | #DIV/0! | #DIV/0! | #DIV/0! | #DIV/0! | #DIV/0! | #DIV/0! | #DIV/0! | #DIV/0! | #DIV/0! | #DIV/0! | #DIV/0! | #DIV/0! | #DIV/0! | #DIV/0! | #DIV/0! | #DIV/0! | #DIV/0! | #DIV/0! | #DIV/0! | #DIV/0! |  |  |  | 0%
| 203 | CURUGIA | SALAS DE CIRUGIA | 3 | HOSPITAL DE BOSA | MENISCÓTOMO / CUCHILLETE SMILLIE RECTO | a. Medidas : Longitud: 16-18cm. Recto. b. Material: Acero quirúrgico de tipo 316 ó sus homologaciones. c. Diseño: Punta útil recta en forma de bisel cortante. d. Características: Resistente a temperatura de 134 grados. |  | 3 | 1 |  |  |  | 448630 | [19 empty] | 1 | 448630 | 1345890 | #DIV/0! | #DIV/0! | #DIV/0! | #DIV/0! | #DIV/0! | #DIV/0! | #DIV/0! | #DIV/0! | #DIV/0! | #DIV/0! | #DIV/0! | #DIV/0! | #DIV/0! | #DIV/0! | #DIV/0! | #DIV/0! | #DIV/0! | #DIV/0! | #DIV/0! | #DIV/0! | #DIV/0! | #DIV/0! | #DIV/0! | #DIV/0! | #DIV/0! | #DIV/0! | #DIV/0! | #DIV/0! |  |  |  | 0%
| 204 | CURUGIA | SALAS DE CIRUGIA | 4 | HOSPITAL DE BOSA | MICRO - TIJERA EN BAYONETA CURVA DE YASARGIL | a. Longitud : 18-23cm. b. Material: Acero quirúrgico de tipo 316 ó sus homologaciones. c. Diseño: Punta aguda, curva y boca corta. Mango en bayoneta. d. Características: Resistente a temperatura de 134 grados. |  | 4 | 2 |  | 701054 |  | 2908360 | [19 empty] | 2 | 1804707 | 7218828 | 1560801.0408 | 3365508.0408 | 243905.9592 |  | 701054 |  | 2908360 | [19 empty] | 1804707 | 7218828 |  | 61.15% |  | -61.15%
| 205 | CURUGIA | SALAS DE CIRUGIA | 4 | HOSPITAL DE BOSA | MICRO - TIJERA EN BAYONETA RECTA DE YASARGIL | a. Longitud : 18-23cm. b. Material: Acero quirúrgico de tipo 316 ó sus homologaciones. c. Diseño: Punta aguda, recta y boca corta. Mango en bayoneta. d. Características: Resistente a temperatura de 134 grados. |  | 4 | 1 |  | 659585 |  | 2831010 | [19 empty] | 2 | 1745297.5 | 6981190 | 1535429.3423 | 3280726.8423 | 209868.1577 |  | 659585 |  | 2831010 | [19 empty] | 1745298 | 6981192 |  | 62.21% |  | -62.21%
| 206 | CURUGIA | SALAS DE CIRUGIA | 3 | HOSPITAL DE BOSA | MICRO CUCHILLO WULLSTEIN | a. Medidas: Longitud: 15-18cm. b. Material: Acero quirúrgico de tipo 316 ó sus homologaciones. c. Diseño: Mango recto, punta útil en forma de hoz. d. Características: Resistente a temperatura de 134 grados. |  | 3 | 1 |  |  |  | 634270 | [19 empty] | 1 | 634270 | 1902810 | #DIV/0! | #DIV/0! | #DIV/0! | #DIV/0! | #DIV/0! | #DIV/0! | #DIV/0! | #DIV/0! | #DIV/0! | #DIV/0! | #DIV/0! | #DIV/0! | #DIV/0! | #DIV/0! | #DIV/0! | #DIV/0! | #DIV/0! | #DIV/0! | #DIV/0! | #DIV/0! | #DIV/0! | #DIV/0! | #DIV/0! | #DIV/0! | #DIV/0! | #DIV/0! | #DIV/0! | #DIV/0! |  |  |  | 0%
| 207 | CURUGIA | SALAS DE CIRUGIA | 3 | HOSPITAL DE BOSA | MICRO DISECTOR / ELEVADOR FINO DE ROSEN CURVO | a. Medidas: Longitud: 14-16cm, Punta: 1.2mm. b. Material: Acero quirúrgico de tipo 316 ó sus homologaciones. c. Diseño: punta útil curvada. d. Características: Resistente a temperatura de 134 grados. |  | 3 | 1 |  | 205989 |  | 1361360 | [19 empty] | 2 | 783674.5 | 2351023.5 | 816970.6689 | 1600645.1689 | 0 |  | 205989 |  | 1361360 | [19 empty] | 783675 | 2351025 |  | 73.71% |  | -73.71%
| 208 | CURUGIA | SALAS DE CIRUGIA | 3 | HOSPITAL DE BOSA | MICRO GANCHO/ MICRO AGUJA AURICULAR DE BÁRBARA 45° | a. Medidas: 16-18 cm, Punta: 0.6-1.2mm, Angulación: 45° b. Material: Acero quirúrgico de tipo 316 ó sus homologaciones. c. Diseño: Punta útil aguda con angulación a 45°. d. Características: Resistente a temperatura de 134 grados. |  | 3 | 3 |  | 160297 |  | 355810 | 539537 | [18 empty] | 3 | 351881.3333 | 1055644 | 189650.5213 | 541531.8546 | 162230.8121 |  |  |  | 355810 | 539537 | [18 empty] | 447674 | 1343022 |  | 54.45% |  | -1.116% | -53.33%
| 209 | CURUGIA | SALAS DE CIRUGIA | 3 | HOSPITAL DE BOSA | MICRO GANCHO/ MICRO AGUJA AURICULAR DE BÁRBARA 90° | a. Medidas: 16-18 cm. Punta: 2.5mm. Angulación: 90° b. Material: Acero quirúrgico de tipo 316 ó sus homologaciones. c. Diseño: Punta útil aguda con angulación a 90°. d. Características: Resistente a temperatura de 134 grados. |  | 3 | 1 |  |  |  | 355810 | [19 empty] | 1 | 355810 | 1067430 | #DIV/0! | #DIV/0! | #DIV/0! | #DIV/0! | #DIV/0! | #DIV/0! | #DIV/0! | #DIV/0! | #DIV/0! | #DIV/0! | #DIV/0! | #DIV/0! | #DIV/0! | #DIV/0! | #DIV/0! | #DIV/0! | #DIV/0! | #DIV/0! | #DIV/0! | #DIV/0! | #DIV/0! | #DIV/0! | #DIV/0! | #DIV/0! | #DIV/0! | #DIV/0! | #DIV/0! | #DIV/0! |  |  |  | 0%
| 210 | CURUGIA | SALAS DE CIRUGIA | 3 | HOSPITAL DE BOSA | MICRO PINZA AURICULAR HARTMANN - WULLSTEIN | a. Medidas: Longitud: 8-9cm b. Material: Acero quirúrgico de tipo 316 ó sus homologaciones. c. Diseño: Punta útil recta estriada. d. Características: Resistente a temperatura de 134 grados. |  | 3 | 1 |  |  |  | 1670760 | [19 empty] | 1 | 1670760 | 5012280 | #DIV/0! | #DIV/0! | #DIV/0! | #DIV/0! | #DIV/0! | #DIV/0! | #DIV/0! | #DIV/0! | #DIV/0! | #DIV/0! | #DIV/0! | #DIV/0! | #DIV/0! | #DIV/0! | #DIV/0! | #DIV/0! | #DIV/0! | #DIV/0! | #DIV/0! | #DIV/0! | #DIV/0! | #DIV/0! | #DIV/0! | #DIV/0! | #DIV/0! | #DIV/0! | #DIV/0! | #DIV/0! |  |  |  | 0%
| 211 | CURUGIA | SALAS DE CIRUGIA | 3 | HOSPITAL DE BOSA | MICRO PINZA DE DISECCIÓN TIPO LAZAR RECTA 0.8mm | a. Medidas: Longitud: 15-17cm. Puntas: 0.7-0.8mm. b. Material: Acero quirúrgico de tipo 316 ó sus homologaciones. c. Diseño: Mandíbulas rectas y muy delicadas. d. Características: Resistente a temperatura de 134 grados. |  | 3 | 1 |  |  |  | 479570 | [19 empty] | 1 | 479570 | 1438710 | #DIV/0! | #DIV/0! | #DIV/0! | #DIV/0! | #DIV/0! | #DIV/0! | #DIV/0! | #DIV/0! | #DIV/0! | #DIV/0! | #DIV/0! | #DIV/0! | #DIV/0! | #DIV/0! | #DIV/0! | #DIV/0! | #DIV/0! | #DIV/0! | #DIV/0! | #DIV/0! | #DIV/0! | #DIV/0! | #DIV/0! | #DIV/0! | #DIV/0! | #DIV/0! | #DIV/0! | #DIV/0! |  |  |  | 0%
| 212 | CURUGIA | SALAS DE CIRUGIA | 3 | HOSPITAL DE BOSA | MICRO PINZA DE WULLSTEIN | a. Medidas: Longitud: 8-9cm, Punta: 1-2mm. b. Material: Acero quirúrgico de tipo 316 ó sus homologaciones. c. Diseño: Punta útil en copa. d. Características: Resistente a temperatura de 134 grados. |  | 3 | 1 |  | 495216 |  | 1840930 | [19 empty] | 2 | 1168073 | 3504219 | 951563.4949 | 2119636.4949 | 216509.5051 |  | 495216 |  | 1840930 | [19 empty] | 1168073 | 3504219 |  | 57.6% |  | -57.6%
| 213 | CURUGIA | SALAS DE CIRUGIA | 4 | HOSPITAL DE BOSA | MICRO PORTA AGUJAS DE BARRAQUER | a. Medidas: Longitud: 13-15cm. b. Material: Acero inoxidable. c. Diseño: Puntas muy finas, curvas y estriadas atraumáticas. Mango sin cierre tipo clic. d. Características: Resistente a temperatura de 134 grados. |  | 4 | 1 |  | 1831579 |  | 1516060 | [19 empty] | 2 | 1673819.5 | 6695278 | 223105.6245 | 1896925.1245 | 1450713.8755 |  | 1831579 |  | 1516060 | [19 empty] | 1673820 | 6695280 |  | -9.425% |  | 9.425%
| 214 | CURUGIA | SALAS DE CIRUGIA | 4 | HOSPITAL DE BOSA | MICRO PORTA AGUJAS DE CASTROVIEJO | a. Medidas: Longitud: 13-15cm. b. Material: Acero inoxidable. c. Diseño: Puntas muy finas, curvas y estriadas atraumáticas. Mango con cierre tipo clic. d. Características: Resistente a temperatura de 134 grados. |  | 4 | 1 |  | 2118846 |  | 1516060 | [19 empty] | 2 | 1817453 | 7269812 | 426234.0682 | 2243687.0682 | 1391218.9318 |  | 2118846 |  | 1516060 | [19 empty] | 1817453 | 7269812 |  | -16.58% |  | 16.58%
| 215 | CURUGIA | SALAS DE CIRUGIA | 4 | HOSPITAL DE BOSA | MICRO TIJERA CURVA CON MANGO REDONDO | a. Longitud : 15-17cm. b. Material: Acero quirúrgico de tipo 316 ó sus homologaciones. c. Diseño: Punta aguda, curva y fina. Mango redondeado. d. Características: Resistente a temperatura de 134 grados. |  | 4 | 1 |  | 617966 |  | 1593410 | [19 empty] | 2 | 1105688 | 4422752 | 689743.0671 | 1795431.0671 | 415944.9329 |  | 617966 |  | 1593410 | [19 empty] | 1105688 | 4422752 |  | 44.11% |  | -44.11%
| 216 | CURUGIA | SALAS DE CIRUGIA | 3 | HOSPITAL DE BOSA | MICRO TIJERA DE BELLUCI | a. Medidas: Longitud: 8-9cm. Tamaño punta útil: 3- 4.5mm b. Material: Acero quirúrgico de tipo 316 ó sus homologaciones. c. Diseño: Punta útil recta y con abertura hacia arriba. d. Características: Resistente a temperatura de 134 grados. |  | 3 | 3 |  | 927099 |  | 2784600 | 3240855 | [18 empty] | 3 | 2317518 | 6952554 | 1225557.3846 | 3543075.3846 | 1091960.6154 |  |  |  | 2784600 | 3240855 | [18 empty] | 3012728 | 9038184 |  | 60% |  | -20.15% | -39.84%
| 217 | CURUGIA | SALAS DE CIRUGIA | 6 | HOSPITAL DE BOSA | MICRO TIJERA DE VANNAS CURVA | a. Medidas: Longitud: 10-12cm, puntas: 6-9mm. b. Material: Acero inoxidable. c. Diseño: Puntas muy delicadas, curvas y agudas. d. Características: Resistente a temperatura de 134 grados. |  | 6 | 3 |  | 514971 |  | 2320500 | 576. 729 | [18 empty] | 3 | 1417735.5 | 8506413 | 1276701.7995 | 2694437.2995 | 141033.7005 |  | 514971 |  | 2320500 | [19 empty] | 1417736 | 8506416 |  | 63.68% |  | -63.68% | #VALUE!
| 218 | CURUGIA | SALAS DE CIRUGIA | 6 | HOSPITAL DE BOSA | PINZA / ALICATE CORTA ALAMBRES TIPO HARVEY MANGO DORADO | a. Medidas: Longitud: 22-24cm. Diámetro de corte para alambre duro: 2.2-2.3mm. Diámetro de corte para alambre blando: 2.5-2.8mm. b. Material: Acero quirúrgico de tipo 316 ó sus homologaciones, con insertos de carburo de tugsteno. c. Diseño: Articulado, Con mango dorado de corte lateral. d. Características: Resistente a temperatura de 134 grados. |  | 6 | 2 |  | 1710337 |  | 4006730 | [19 empty] | 2 | 2858533.5 | 17151201 | 1623795.0626 | 4482328.5626 | 1234738.4374 |  | 1710337 |  | 4006730 | [19 empty] | 2858534 | 17151204 |  | 40.17% |  | -40.17%
| 219 | CURUGIA | SALAS DE CIRUGIA | 2 | HOSPITAL DE BOSA | PINZA / ALICATE CORTA ALAMBRES TIPO MARTIN DIAMOND | a. Medidas: Longitud: 15-17cm. Diámetro de corte para alambre duro: 2.0-2.1mm. Diámetro de corte para alambre blando: 2.2-2.3mm. b. Material: Acero quirúrgico de tipo 316 ó sus homologaciones. c. Diseño: Corte frontal. d. Características: Resistente a temperatura de 134 grados. |  | 2 | 2 |  | 1544913 |  | 2150330 | [19 empty] | 2 | 1847621.5 | 3695243 | 428094.4661 | 2275715.9661 | 1419527.0339 |  | 1544913 |  | 2150330 | [19 empty] | 1847622 | 3695244 |  | 16.38% |  | -16.38%
| 220 | CURUGIA | SALAS DE CIRUGIA | 4 | HOSPITAL DE BOSA | PINZA / ALICATE CORTA ALAMBRES TIPO ZIEGLER ANGULADO MANGO DORADO | a. Medidas: Longitud: 22-24cm. Diámetro de corte para alambre duro: 1.5-1.7mm. Diámetro de corte para alambre blando: 2-2.3mm. b. Material: Acero quirúrgico de tipo 316 ó sus homologaciones, con insertos de carburo de tugsteno. c. Diseño: Articulado, Cabeza angulada y con mango dorado de corte lateral. d. Características: Resistente a temperatura de 134 grados. |  | 4 | 1 |  |  |  | 4006730 | [19 empty] | 1 | 4006730 | 16026920 | #DIV/0! | #DIV/0! | #DIV/0! | #DIV/0! | #DIV/0! | #DIV/0! | #DIV/0! | #DIV/0! | #DIV/0! | #DIV/0! | #DIV/0! | #DIV/0! | #DIV/0! | #DIV/0! | #DIV/0! | #DIV/0! | #DIV/0! | #DIV/0! | #DIV/0! | #DIV/0! | #DIV/0! | #DIV/0! | #DIV/0! | #DIV/0! | #DIV/0! | #DIV/0! | #DIV/0! | #DIV/0! |  |  |  | 0%
| 221 | CURUGIA | SALAS DE CIRUGIA | 8 | HOSPITAL DE BOSA | PINZA ADDER | a. Longitud: 14-18cm. b. Material: Acero quirúrgico de tipo 316 ó sus homologaciones. c. Diseño: Mandíbulas rectas, puntas curvas que se encuentran y agudas. Mango en cremallera de mínimo 3 ajustes. d. Características: Resistente a temperatura de 134 grados. |  | 8 | 1 |  |  |  | 340340 | [19 empty] | 1 | 340340 | 2722720 | #DIV/0! | #DIV/0! | #DIV/0! | #DIV/0! | #DIV/0! | #DIV/0! | #DIV/0! | #DIV/0! | #DIV/0! | #DIV/0! | #DIV/0! | #DIV/0! | #DIV/0! | #DIV/0! | #DIV/0! | #DIV/0! | #DIV/0! | #DIV/0! | #DIV/0! | #DIV/0! | #DIV/0! | #DIV/0! | #DIV/0! | #DIV/0! | #DIV/0! | #DIV/0! | #DIV/0! | #DIV/0! |  |  |  | 0%
| 222 | CURUGIA | SALAS DE CIRUGIA | 3 | HOSPITAL DE BOSA | PINZA ALLIGATOR CUSHING 2mm DE 130° CON MORDIDA ABAJO | a. Medidas: Longitud: 20-22cm, punta: 2mm, angulación: 130°. b. Material: Acero quirúrgico de tipo 316 ó sus homologaciones. c. Diseño: Punta útil en cucharilla cóncava con mordida hacia abajo y angulada, Mango sólido. d. Características: Resistente a temperatura de 134 grados. |  | 3 | 1 |  | 2511219 |  | 5538260 | [19 empty] | 2 | 4024739.5 | 12074218.5 | 2140441.218 | 6165180.718 | 1884298.282 |  | 2511219 |  | 5538260 | [19 empty] | 4024740 | 12074220 |  | 37.61% |  | -37.61%
| 223 | CURUGIA | SALAS DE CIRUGIA | 3 | HOSPITAL DE BOSA | PINZA ALLIGATOR CUSHING 2mm DE 130° CON MORDIDA ARRIBA | a. Medidas: Longitud: 20-22cm, punta: 2mm, angulación: 130°. b. Material: Acero quirúrgico de tipo 316 ó sus homologaciones. c. Diseño: Punta útil en cucharilla cóncava con mordida hacia arriba y angulada, Mango sólido. d. Características: Resistente a temperatura de 134 grados. |  | 3 | 1 |  | 2799090 |  | 5538260 | [19 empty] | 2 | 4168675 | 12506025 | 1936885.6818 | 6105560.6818 | 2231789.3182 |  | 2799090 |  | 5538260 | [19 empty] | 4168675 | 12506025 |  | 32.85% |  | -32.85%
| 224 | CURUGIA | SALAS DE CIRUGIA | 3 | HOSPITAL DE BOSA | PINZA ALLIGATOR CUSHING 2mm RECTA CON MORDIDA ABAJO | a. Medidas: Longitud: 20-22cm, punta: 2mm, Recta. b. Material: Acero quirúrgico de tipo 316 ó sus homologaciones. c. Diseño: Punta útil en cucharilla cóncava con mordida hacia abajo y recta, Mango sólido. d. Características: Resistente a temperatura de 134 grados. |  | 3 | 1 |  |  |  | 5089630 | [19 empty] | 1 | 5089630 | 15268890 | #DIV/0! | #DIV/0! | #DIV/0! | #DIV/0! | #DIV/0! | #DIV/0! | #DIV/0! | #DIV/0! | #DIV/0! | #DIV/0! | #DIV/0! | #DIV/0! | #DIV/0! | #DIV/0! | #DIV/0! | #DIV/0! | #DIV/0! | #DIV/0! | #DIV/0! | #DIV/0! | #DIV/0! | #DIV/0! | #DIV/0! | #DIV/0! | #DIV/0! | #DIV/0! | #DIV/0! | #DIV/0! |  |  |  | 0%
| 225 | CURUGIA | SALAS DE CIRUGIA | 3 | HOSPITAL DE BOSA | PINZA ALLIGATOR CUSHING 2mm RECTA CON MORDIDA ARRIBA | a. Medidas: Longitud: 20-22cm, punta: 2mm, Recta. b. Material: Acero quirúrgico de tipo 316 ó sus homologaciones. c. Diseño: Punta útil en cucharilla cóncava con mordida hacia arriba y recta, Mango sólido. d. Características: Resistente a temperatura de 134 grados. |  | 3 | 1 |  |  |  | 5491850 | [19 empty] | 1 | 5491850 | 16475550 | #DIV/0! | #DIV/0! | #DIV/0! | #DIV/0! | #DIV/0! | #DIV/0! | #DIV/0! | #DIV/0! | #DIV/0! | #DIV/0! | #DIV/0! | #DIV/0! | #DIV/0! | #DIV/0! | #DIV/0! | #DIV/0! | #DIV/0! | #DIV/0! | #DIV/0! | #DIV/0! | #DIV/0! | #DIV/0! | #DIV/0! | #DIV/0! | #DIV/0! | #DIV/0! | #DIV/0! | #DIV/0! |  |  |  | 0%
| 226 | CURUGIA | SALAS DE CIRUGIA | 3 | HOSPITAL DE BOSA | PINZA ALLIGATOR CUSHING 3mm DE 130° CON MORDIDA ABAJO | a. Medidas: Longitud: 20-22cm, punta: 3mm, angulación: 130°. b. Material: Acero quirúrgico de tipo 316 ó sus homologaciones. c. Diseño: Punta útil en cucharilla cóncava con mordida hacia abajo y angulada, Mango sólido. d. Características: Resistente a temperatura de 134 grados. |  | 3 | 1 |  |  |  | 5491850 | [19 empty] | 1 | 5491850 | 16475550 | #DIV/0! | #DIV/0! | #DIV/0! | #DIV/0! | #DIV/0! | #DIV/0! | #DIV/0! | #DIV/0! | #DIV/0! | #DIV/0! | #DIV/0! | #DIV/0! | #DIV/0! | #DIV/0! | #DIV/0! | #DIV/0! | #DIV/0! | #DIV/0! | #DIV/0! | #DIV/0! | #DIV/0! | #DIV/0! | #DIV/0! | #DIV/0! | #DIV/0! | #DIV/0! | #DIV/0! | #DIV/0! |  |  |  | 0%
| 227 | CURUGIA | SALAS DE CIRUGIA | 3 | HOSPITAL DE BOSA | PINZA ALLIGATOR CUSHING 3mm DE 130° CON MORDIDA ARRIBA | a. Medidas: Longitud: 20-22cm, punta: 3mm, angulación: 130°. b. Material: Acero quirúrgico de tipo 316 ó sus homologaciones. c. Diseño: Punta útil en cucharilla cóncava con mordida hacia arriba y angulada, Mango sólido. d. Características: Resistente a temperatura de 134 grados. |  | 3 | 1 |  |  |  | 2506140 | [19 empty] | 1 | 2506140 | 7518420 | #DIV/0! | #DIV/0! | #DIV/0! | #DIV/0! | #DIV/0! | #DIV/0! | #DIV/0! | #DIV/0! | #DIV/0! | #DIV/0! | #DIV/0! | #DIV/0! | #DIV/0! | #DIV/0! | #DIV/0! | #DIV/0! | #DIV/0! | #DIV/0! | #DIV/0! | #DIV/0! | #DIV/0! | #DIV/0! | #DIV/0! | #DIV/0! | #DIV/0! | #DIV/0! | #DIV/0! | #DIV/0! |  |  |  | 0%
| 228 | CURUGIA | SALAS DE CIRUGIA | 3 | HOSPITAL DE BOSA | PINZA ALLIGATOR CUSHING 3mm RECTA CON MORDIDA ABAJO | a. Medidas: Longitud: 20-22cm, punta: 3mm, Recta. b. Material: Acero quirúrgico de tipo 316 ó sus homologaciones. c. Diseño: Punta útil recta en cucharilla cóncava con mordida hacia abajo, Mango sólido. d. Características: Resistente a temperatura de 134 grados. |  | 3 | 1 |  |  |  | 5491850 | [19 empty] | 1 | 5491850 | 16475550 | #DIV/0! | #DIV/0! | #DIV/0! | #DIV/0! | #DIV/0! | #DIV/0! | #DIV/0! | #DIV/0! | #DIV/0! | #DIV/0! | #DIV/0! | #DIV/0! | #DIV/0! | #DIV/0! | #DIV/0! | #DIV/0! | #DIV/0! | #DIV/0! | #DIV/0! | #DIV/0! | #DIV/0! | #DIV/0! | #DIV/0! | #DIV/0! | #DIV/0! | #DIV/0! | #DIV/0! | #DIV/0! |  |  |  | 0%
| 229 | CURUGIA | SALAS DE CIRUGIA | 3 | HOSPITAL DE BOSA | PINZA ALLIGATOR CUSHING 3mm RECTA CON MORDIDA ARRIBA | a. Medidas: Longitud: 20-22cm, punta: 3mm, Recta. b. Material: Acero quirúrgico de tipo 316 ó sus homologaciones. c. Diseño: Punta útil recta en cucharilla cóncava con mordida hacia arriba, Mango sólido. d. Características: Resistente a temperatura de 134 grados. |  | 3 | 1 |  |  |  | 5136040 | [19 empty] | 1 | 5136040 | 15408120 | #DIV/0! | #DIV/0! | #DIV/0! | #DIV/0! | #DIV/0! | #DIV/0! | #DIV/0! | #DIV/0! | #DIV/0! | #DIV/0! | #DIV/0! | #DIV/0! | #DIV/0! | #DIV/0! | #DIV/0! | #DIV/0! | #DIV/0! | #DIV/0! | #DIV/0! | #DIV/0! | #DIV/0! | #DIV/0! | #DIV/0! | #DIV/0! | #DIV/0! | #DIV/0! | #DIV/0! | #DIV/0! |  |  |  | 0%
| 230 | CURUGIA | SALAS DE CIRUGIA | 3 | HOSPITAL DE BOSA | PINZA ALLIGATOR CUSHING 4mm DE 130° CON MORDIDA ABAJO | a. Medidas: Longitud: 20-22cm, punta: 4mm, angulación: 130°. b. Material: Acero quirúrgico de tipo 316 ó sus homologaciones. c. Diseño: Punta útil en cucharilla cóncava con mordida hacia abajo y angulada, Mango sólido. d. Características: Resistente a temperatura de 134 grados. |  | 3 | 1 |  |  |  | 5491850 | [19 empty] | 1 | 5491850 | 16475550 | #DIV/0! | #DIV/0! | #DIV/0! | #DIV/0! | #DIV/0! | #DIV/0! | #DIV/0! | #DIV/0! | #DIV/0! | #DIV/0! | #DIV/0! | #DIV/0! | #DIV/0! | #DIV/0! | #DIV/0! | #DIV/0! | #DIV/0! | #DIV/0! | #DIV/0! | #DIV/0! | #DIV/0! | #DIV/0! | #DIV/0! | #DIV/0! | #DIV/0! | #DIV/0! | #DIV/0! | #DIV/0! |  |  |  | 0%
| 231 | CURUGIA | SALAS DE CIRUGIA | 3 | HOSPITAL DE BOSA | PINZA ALLIGATOR CUSHING 4mm DE 130° CON MORDIDA ARRIBA | a. Medidas: Longitud: 20-22cm, punta: 4mm, angulación: 130°. b. Material: Acero quirúrgico de tipo 316 ó sus homologaciones. c. Diseño: Punta útil en cucharilla cóncava con mordida hacia arriba y angulada, Mango sólido. d. Características: Resistente a temperatura de 134 grados. |  | 3 | 1 |  |  |  | 5491850 | [19 empty] | 1 | 5491850 | 16475550 | #DIV/0! | #DIV/0! | #DIV/0! | #DIV/0! | #DIV/0! | #DIV/0! | #DIV/0! | #DIV/0! | #DIV/0! | #DIV/0! | #DIV/0! | #DIV/0! | #DIV/0! | #DIV/0! | #DIV/0! | #DIV/0! | #DIV/0! | #DIV/0! | #DIV/0! | #DIV/0! | #DIV/0! | #DIV/0! | #DIV/0! | #DIV/0! | #DIV/0! | #DIV/0! | #DIV/0! | #DIV/0! |  |  |  | 0%
| 232 | CURUGIA | SALAS DE CIRUGIA | 3 | HOSPITAL DE BOSA | PINZA ALLIGATOR CUSHING 4mm RECTA CON MORDIDA ABAJO | a. Medidas: Longitud: 20-22cm, punta: 4mm, Recta. b. Material: Acero quirúrgico de tipo 316 ó sus homologaciones. c. Diseño: Punta útil en cucharilla cóncava con mordida hacia abajo y recta, Mango sólido. d. Características: Resistente a temperatura de 134 grados. |  | 3 | 1 |  |  |  | 5491850 | [19 empty] | 1 | 5491850 | 16475550 | #DIV/0! | #DIV/0! | #DIV/0! | #DIV/0! | #DIV/0! | #DIV/0! | #DIV/0! | #DIV/0! | #DIV/0! | #DIV/0! | #DIV/0! | #DIV/0! | #DIV/0! | #DIV/0! | #DIV/0! | #DIV/0! | #DIV/0! | #DIV/0! | #DIV/0! | #DIV/0! | #DIV/0! | #DIV/0! | #DIV/0! | #DIV/0! | #DIV/0! | #DIV/0! | #DIV/0! | #DIV/0! |  |  |  | 0%
| 233 | CURUGIA | SALAS DE CIRUGIA | 3 | HOSPITAL DE BOSA | PINZA ALLIGATOR CUSHING 4mm RECTA CON MORDIDA ARRIBA | a. Medidas: Longitud: 20-22cm, punta: 4mm, Recta. b. Material: Acero quirúrgico de tipo 316 ó sus homologaciones. c. Diseño: Punta útil en cucharilla cóncava con mordida hacia arriba y recta, Mango sólido. d. Características: Resistente a temperatura de 134 grados. |  | 3 | 1 |  |  |  | 5089630 | [19 empty] | 1 | 5089630 | 15268890 | #DIV/0! | #DIV/0! | #DIV/0! | #DIV/0! | #DIV/0! | #DIV/0! | #DIV/0! | #DIV/0! | #DIV/0! | #DIV/0! | #DIV/0! | #DIV/0! | #DIV/0! | #DIV/0! | #DIV/0! | #DIV/0! | #DIV/0! | #DIV/0! | #DIV/0! | #DIV/0! | #DIV/0! | #DIV/0! | #DIV/0! | #DIV/0! | #DIV/0! | #DIV/0! | #DIV/0! | #DIV/0! |  |  |  | 0%
| 234 | CURUGIA | SALAS DE CIRUGIA | 3 | HOSPITAL DE BOSA | PINZA ALLIGATOR CUSHING 5mm DE 130° CON MORDIDA ABAJO | a. Medidas: Longitud: 20-22cm, punta: 5mm. Recta. b. Material: Acero quirúrgico de tipo 316 ó sus homologaciones. c. Diseño: Punta útil en cucharilla cóncava con mordida hacia abajo y angulada, Mango sólido. d. Características: Resistente a temperatura de 134 grados. |  | 3 | 1 |  |  |  | 3310580 | [19 empty] | 1 | 3310580 | 9931740 | #DIV/0! | #DIV/0! | #DIV/0! | #DIV/0! | #DIV/0! | #DIV/0! | #DIV/0! | #DIV/0! | #DIV/0! | #DIV/0! | #DIV/0! | #DIV/0! | #DIV/0! | #DIV/0! | #DIV/0! | #DIV/0! | #DIV/0! | #DIV/0! | #DIV/0! | #DIV/0! | #DIV/0! | #DIV/0! | #DIV/0! | #DIV/0! | #DIV/0! | #DIV/0! | #DIV/0! | #DIV/0! |  |  |  | 0%
| 235 | CURUGIA | SALAS DE CIRUGIA | 3 | HOSPITAL DE BOSA | PINZA ALLIGATOR CUSHING 5mm DE 130° CON MORDIDA ARRIBA | a. Medidas: Longitud: 20-22cm, punta: 5mm, angulación: 130°. b. Material: Acero quirúrgico de tipo 316 ó sus homologaciones. c. Diseño: Punta útil en cucharilla cóncava con mordida hacia arriba y angulada, Mango sólido. d. Características: Resistente a temperatura de 134 grados. |  | 3 | 1 |  |  |  | 3310580 | [19 empty] | 1 | 3310580 | 9931740 | #DIV/0! | #DIV/0! | #DIV/0! | #DIV/0! | #DIV/0! | #DIV/0! | #DIV/0! | #DIV/0! | #DIV/0! | #DIV/0! | #DIV/0! | #DIV/0! | #DIV/0! | #DIV/0! | #DIV/0! | #DIV/0! | #DIV/0! | #DIV/0! | #DIV/0! | #DIV/0! | #DIV/0! | #DIV/0! | #DIV/0! | #DIV/0! | #DIV/0! | #DIV/0! | #DIV/0! | #DIV/0! |  |  |  | 0%
| 236 | CURUGIA | SALAS DE CIRUGIA | 3 | HOSPITAL DE BOSA | PINZA ALLIGATOR CUSHING 5mm RECTO CON MORDIDA ABAJO | a. Medidas: Longitud: 20-22cm, punta: 5mm, angulación: 130°. b. Material: Acero quirúrgico de tipo 316 ó sus homologaciones. c. Diseño: Punta útil angulada en cucharilla cóncava con mordida hacia abajo, Mango sólido. d. Características: Resistente a temperatura de 134 grados. |  | 3 | 1 |  |  |  | 3310580 | [19 empty] | 1 | 3310580 | 9931740 | #DIV/0! | #DIV/0! | #DIV/0! | #DIV/0! | #DIV/0! | #DIV/0! | #DIV/0! | #DIV/0! | #DIV/0! | #DIV/0! | #DIV/0! | #DIV/0! | #DIV/0! | #DIV/0! | #DIV/0! | #DIV/0! | #DIV/0! | #DIV/0! | #DIV/0! | #DIV/0! | #DIV/0! | #DIV/0! | #DIV/0! | #DIV/0! | #DIV/0! | #DIV/0! | #DIV/0! | #DIV/0! |  |  |  | 0%
| 237 | CURUGIA | SALAS DE CIRUGIA | 3 | HOSPITAL DE BOSA | PINZA ALLIGATOR CUSHING 5mm RECTO CON MORDIDA ARRIBA | a. Medidas: Longitud: 20-22cm, punta: 5mm. Recta. b. Material: Acero quirúrgico de tipo 316 ó sus homologaciones. c. Diseño: Punta útil recta en cucharilla cóncava con mordida hacia arriba, Mango sólido. d. Características: Resistente a temperatura de 134 grados. |  | 3 | 1 |  |  |  | 3233230 | [19 empty] | 1 | 3233230 | 9699690 | #DIV/0! | #DIV/0! | #DIV/0! | #DIV/0! | #DIV/0! | #DIV/0! | #DIV/0! | #DIV/0! | #DIV/0! | #DIV/0! | #DIV/0! | #DIV/0! | #DIV/0! | #DIV/0! | #DIV/0! | #DIV/0! | #DIV/0! | #DIV/0! | #DIV/0! | #DIV/0! | #DIV/0! | #DIV/0! | #DIV/0! | #DIV/0! | #DIV/0! | #DIV/0! | #DIV/0! | #DIV/0! |  |  |  | 0%
| 238 | CURUGIA | SALAS DE CIRUGIA | 40 | HOSPITAL DE BOSA | PINZA ALLIS CORTA | a. Longitud: 12-14cm. b. Material: Acero quirúrgico de tipo 316 ó sus homologaciones. c. Diseño: Punta de agarre atraumática con dientes. Mango en cremallera de mínimo 3 ajustes. d. Características: Resistente a temperatura de 134 grados. |  | 40 | 3 |  | 134662 | 152070 | 340340 | [19 empty] | 3 | 209024 | 8360960 | 114055.5939 | 323079.5939 | 94968.4061 |  | 134662 | 152070 | [20 empty] | 143366 | 5734640 |  | 35.58% | 27.25% | -62.82%
| 239 | CURUGIA | SALAS DE CIRUGIA | 20 | HOSPITAL DE BOSA | PINZA ALLIS JUDD LARGA | a. Longitud: 18-20cm. b. Material: Acero quirúrgico de tipo 316 ó sus homologaciones. c. Diseño: Punta pequeña de agarre atraumática con 4 dientes. Mango en cremallera de mínimo 3 ajustes. d. Características: Resistente a temperatura de 134 grados. |  | 20 | 3 |  | 495216 | 177441 | 433160 | [19 empty] | 3 | 368605.6667 | 7372113.3333 | 168435.9941 | 537041.6608 | 200169.6725 |  | 495216 |  | 433160 | [19 empty] | 464188 | 9283760 |  | -34.35% | 51.86% | -17.51%
| 240 | CURUGIA | SALAS DE CIRUGIA | 20 | HOSPITAL DE BOSA | PINZA ALLIS JUDD MEDIANA | a. Longitud: 12-15cm. b. Material: Acero quirúrgico de tipo 316 ó sus homologaciones. c. Diseño: Punta pequeña de agarre atraumática con 3 dientes. Mango en cremallera de mínimo 3 ajustes. d. Características: Resistente a temperatura de 134 grados. |  | 20 | 3 |  | 226798 | 152070 | 371280 | [19 empty] | 3 | 250049.3333 | 5000986.6667 | 111439.3306 | 361488.6639 | 138610.0027 |  | 226798 | 152070 | [20 empty] | 189434 | 3788680 |  | 9.299% | 39.18% | -48.48%
| 241 | CURUGIA | SALAS DE CIRUGIA | 80 | HOSPITAL DE BOSA | PINZA ALLIS LARGA | a. Longitud: 20-24cm. b. Material: Acero quirúrgico de tipo 316 ó sus homologaciones. c. Diseño: Mandíbulas rectas con punta de agarre atraumática con dientes. Mango en cremallera de mínimo 3 ajustes. d. Características: Resistente a temperatura de 134 grados. |  | 80 | 3 |  | 191211 | 177441 | 495040 | [19 empty] | 3 | 287897.3333 | 23031786.6667 | 179522.8857 | 467420.219 | 108374.4476 |  | 191211 | 177441 | [20 empty] | 184326 | 14746080 |  | 33.58% | 38.37% | -71.95%
| 242 | CURUGIA | SALAS DE CIRUGIA | 80 | HOSPITAL DE BOSA | PINZA ALLIS MEDIANA | a. Longitud: 15-18cm. b. Material: Acero quirúrgico de tipo 316 ó sus homologaciones. c. Diseño: Punta de agarre atraumática con dientes. Mango en cremallera de mínimo 3 ajustes. d. Características: Resistente a temperatura de 134 grados. |  | 80 | 3 |  | 175377 | 152070 | 355810 | [19 empty] | 3 | 227752.3333 | 18220186.6667 | 111511.7866 | 339264.12 | 116240.5467 |  | 175377 | 152070 | [20 empty] | 163724 | 13097920 |  | 23% | 33.23% | -56.23%
| 243 | CURUGIA | SALAS DE CIRUGIA | 40 | HOSPITAL DE BOSA | PINZA BABCOCK LARGA | a. Longitud : 20-26cm. b. Material: Acero quirúrgico de tipo 316 ó sus homologaciones. c. Diseño: Punta útil fenestrada y estriada. Mango con cremallera de mínimo 3 ajustes. d. Características: Resistente a temperatura de 134 grados. |  | 40 | 3 |  | 226798 |  | 541450 | 328097 | [18 empty] | 3 | 365448.3333 | 14617933.3333 | 160616.9725 | 526065.3058 | 204831.3608 |  | 226798 |  |  | 328097 | [18 empty] | 277448 | 11097920 |  | 37.94% |  | -48.16% | 10.22%
| 244 | CURUGIA | SALAS DE CIRUGIA | 40 | HOSPITAL DE BOSA | PINZA BABCOCK MEDIANA | a. Longitud: 16-18cm. b. Material: Acero quirúrgico de tipo 316 ó sus homologaciones. c. Diseño: Punta útil fenestrada y estriada. Mango con cremallera de mínimo 3 ajustes. d. Características: Resistente a temperatura de 134 grados. |  | 40 | 3 |  | 180354 |  | 433160 | 201971 | [18 empty] | 3 | 271828.3333 | 10873133.3333 | 140134.7697 | 411963.103 | 131693.5636 |  | 180354 |  |  | 201971 | [18 empty] | 191163 | 7646520 |  | 33.65% |  | -59.35% | 25.7%
| 245 | CURUGIA | SALAS DE CIRUGIA | 40 | HOSPITAL DE BOSA | PINZA BABY MOSQUITO | a. Longitud: 7-10cm. b. Material: Acero quirúrgico de tipo 316 ó sus homologaciones. c. Diseño: Mandíbulas curvas y estriadas completas. Mango en cremallera de mínimo 3 ajustes. d. Características: Resistente a temperatura de 134 grados. |  | 40 | 3 |  | 89423 | 61571 | 262990 | [19 empty] | 3 | 137994.6667 | 5519786.6667 | 109141.2319 | 247135.8985 | 28853.4348 |  | 89423 | 61571 | [20 empty] | 75497 | 3019880 |  | 35.2% | 55.38% | -90.58%
| 246 | CURUGIA | SALAS DE CIRUGIA | 4 | HOSPITAL DE BOSA | PINZA BIPOLAR EN BAYONETA 0.7-0.9mm TECNOLOGÍA COMPATIBLE CON HERBER | a. Medidas: Tecnología compatible con consola Herber. Longitud: 18-22cm, Punta: 0.7-0.9mm. b. Material: Acero quirúrgico de tipo 316 ó sus homologaciones. Recubierto con material que evite cargas electrostáticas. c. Diseño: Punta roma y fina. Conexión compatible con tecnología Herber. d. Características: Resistente a temperatura de 134 grados. |  | 4 | 0 | [23 empty] | 0 | #DIV/0! | #DIV/0! | #DIV/0! | #DIV/0! | #DIV/0! | #DIV/0! | #DIV/0! | #DIV/0! | #DIV/0! | #DIV/0! | #DIV/0! | #DIV/0! | #DIV/0! | #DIV/0! | #DIV/0! | #DIV/0! | #DIV/0! | #DIV/0! | #DIV/0! | #DIV/0! | #DIV/0! | #DIV/0! | #DIV/0! | #DIV/0! | #DIV/0! | #DIV/0! | #DIV/0! | #DIV/0! | #DIV/0! | #DIV/0!
| 247 | CURUGIA | SALAS DE CIRUGIA | 4 | HOSPITAL DE BOSA | PINZA BIPOLAR EN BAYONETA 1-1.5mm TECNOLOGÍA COMPATIBLE CON HERBER | a. Medidas: Longitud: 18-22cm, Punta: 1-1.5mm. b. Material: Acero quirúrgico de tipo 316 ó sus homologaciones. Recubierto con material que evite cargas electrostáticas. c. Diseño: Punta roma y fina. Conexión compatible con tecnología Herber. d. Características: Resistente a temperatura de 134 grados. |  | 4 | 0 | [23 empty] | 0 | #DIV/0! | #DIV/0! | #DIV/0! | #DIV/0! | #DIV/0! | #DIV/0! | #DIV/0! | #DIV/0! | #DIV/0! | #DIV/0! | #DIV/0! | #DIV/0! | #DIV/0! | #DIV/0! | #DIV/0! | #DIV/0! | #DIV/0! | #DIV/0! | #DIV/0! | #DIV/0! | #DIV/0! | #DIV/0! | #DIV/0! | #DIV/0! | #DIV/0! | #DIV/0! | #DIV/0! | #DIV/0! | #DIV/0! | #DIV/0!
| 248 | CURUGIA | SALAS DE CIRUGIA | 4 | HOSPITAL DE BOSA | PINZA BIPOLAR EN BAYONETA 2-2.5mm TECNOLOGÍA COMPATIBLE CON HERBER | a. Medidas: Longitud: 18-22cm, Punta: 2-2.5mm. b. Material: Acero quirúrgico de tipo 316 ó sus homologaciones. Recubierto con material que evite cargas electrostáticas. c. Diseño: Punta roma y fina. Conexión compatible con tecnología Herber. d. Características: Resistente a temperatura de 134 grados. |  | 4 | 0 | [23 empty] | 0 | #DIV/0! | #DIV/0! | #DIV/0! | #DIV/0! | #DIV/0! | #DIV/0! | #DIV/0! | #DIV/0! | #DIV/0! | #DIV/0! | #DIV/0! | #DIV/0! | #DIV/0! | #DIV/0! | #DIV/0! | #DIV/0! | #DIV/0! | #DIV/0! | #DIV/0! | #DIV/0! | #DIV/0! | #DIV/0! | #DIV/0! | #DIV/0! | #DIV/0! | #DIV/0! | #DIV/0! | #DIV/0! | #DIV/0! | #DIV/0!
| 249 | CURUGIA | SALAS DE CIRUGIA | 2 | HOSPITAL DE BOSA | PINZA BONACCOLTO PARA SUTURA | a. Medidas: 10-12cm, punta: 1.0-1.5mm. b. Material: Acero inoxidable. c. Diseño: Mandíbula recta y puntas finas estriadas atraumáticas. d. Características: Resistente a temperatura de 134 grados. |  | 2 | 1 |  | 123653 | [21 empty] | 1 | 123653 | 247306 | #DIV/0! | #DIV/0! | #DIV/0! | #DIV/0! | #DIV/0! | #DIV/0! | #DIV/0! | #DIV/0! | #DIV/0! | #DIV/0! | #DIV/0! | #DIV/0! | #DIV/0! | #DIV/0! | #DIV/0! | #DIV/0! | #DIV/0! | #DIV/0! | #DIV/0! | #DIV/0! | #DIV/0! | #DIV/0! | #DIV/0! | #DIV/0! | #DIV/0! | #DIV/0! | #DIV/0! | #DIV/0! |  | 0%
| 250 | CURUGIA | SALAS DE CIRUGIA | 2 | HOSPITAL DE BOSA | PINZA BRONQUIAL TIPO HARRINTON | a. Longitud : 29-32cm. b. Material: Acero quirúrgico de tipo 316 ó sus homologaciones. c. Diseño: Mandíbulas estriadas con ángulación de 90°. Mango con cremallera de mínimo 3 ajustes. d. Características: Resistente a temperatura de 134 grados. |  | 2 | 1 |  | 371413 |  | 2707250 | [19 empty] | 2 | 1539331.5 | 3078663 | 1651686.1824 | 3191017.6824 | 0 |  | 371413 |  | 2707250 | [19 empty] | 1539332 | 3078664 |  | 75.87% |  | -75.87%
| 251 | CURUGIA | SALAS DE CIRUGIA | 4 | HOSPITAL DE BOSA | PINZA CÍSTICO / ÁNGULO PARA LAPAROSCÓPICA | a. Medidas: Longitud: 300-400mm, Diámetro: 5-6mm. b. Material: Acero inoxidable - acero quirúrgico ó sus homologaciones. Con o sin Recubrimiento de material que evite cargas electrostáticas. c. Diseño: Puntas delgadas, muy curvas y estriadas. Mango con o sin cremallera. d. Características: Resistente a temperatura de 134 grados. |  | 4 | 2 | 4673082 |  | 2310445 | [20 empty] | 2 | 3491763.5 | 13967054 | 1670636.6442 | 5162400.1442 | 1821126.8558 | 4673082 |  | 2310445 | [20 empty] | 3491764 | 13967056 | -33.83% |  | 33.83%
| 252 | CURUGIA | SALAS DE CIRUGIA | 10 | HOSPITAL DE BOSA | PINZA DE AGARRE GRASPER PARA LAPAROSCOPIA | a. Medidas: Longitud: 300-400mm, Diámetro: 5-6mm, Mandíbula: 26-28mm. b. Material: Acero inoxidable - acero quirúrgico ó sus homologaciones. Recubierto con material que evite cargas electrostáticas. c. Diseño: Puntas rectas y con dientes transversos a lo largo de su mandíbula. Mango con o sin cremallera d. Características: Resistente a temperatura de 134 grados. |  | 10 | 3 | 5422782 | 3253518 | 2310445 | [20 empty] | 3 | 3662248.3333 | 36622483.3333 | 1595918.4705 | 5258166.8038 | 2066329.8628 |  | 3253518 | 2310445 | [20 empty] | 2781982 | 27819820 | -48.07% | 11.16% | 36.91%
SANDRA | 253 | CURUGIA | SALAS DE CIRUGIA | 1 | HOSPITAL DE BOSA | PINZA DE BIRCHER - GANSKE | a. Longitud: 18-20cm b. Material: Acero quirúrgico de tipo 316 ó sus homologaciones. c. Diseño: Mandíbulas rectas con doble fila de dientes aserrados. Mango con cremallera de mínimo 3 ajustes. d. Características: Resistente a temperatura de 134 grados. |  | 1 | 1 |  |  |  | 819910 | [19 empty] | 1 | 819910 | 819910 | #DIV/0! | #DIV/0! | #DIV/0! | #DIV/0! | #DIV/0! | #DIV/0! | #DIV/0! | #DIV/0! | #DIV/0! | #DIV/0! | #DIV/0! | #DIV/0! | #DIV/0! | #DIV/0! | #DIV/0! | #DIV/0! | #DIV/0! | #DIV/0! | #DIV/0! | #DIV/0! | #DIV/0! | #DIV/0! | #DIV/0! | #DIV/0! | #DIV/0! | #DIV/0! | #DIV/0! | #DIV/0! |  |  |  | 0%
| 254 | CURUGIA | SALAS DE CIRUGIA | 100 | HOSPITAL DE BOSA | PINZA DE CAMPO CORTA | a. Longitud: 9-10cm. b. Material: Acero quirúrgico de tipo 316 ó sus homologaciones. c. Diseño: Puntas agudas y mango con cremallera de mínimo 3 ajustes . d. Características: Resistente a temperatura de 134 grados. |  | 100 | 3 |  | 86255 | 59560 | 185640 | [19 empty] | 3 | 110485 | 11048500 | 66440.6598 | 176925.6598 | 44044.3402 |  | 86255 | 59560 | [20 empty] | 72908 | 7290800 |  | 21.93% | 46.09% | -68.02%
| 255 | CURUGIA | SALAS DE CIRUGIA | 220 | HOSPITAL DE BOSA | PINZA DE CAMPO MEDIANA | a. Longitud: 13-17cm. b. Material: Acero quirúrgico de tipo 316 ó sus homologaciones. c. Diseño: Puntas agudas y mango con cremallera de mínimo 3 ajustes . d. Características: Resistente a temperatura de 134 grados. |  | 220 | 3 |  | 89423 | 83383 | 262990 | [19 empty] | 3 | 145265.3333 | 31958373.3333 | 101997.2708 | 247262.6042 | 43268.0625 |  | 89423 | 83383 | [20 empty] | 86403 | 19008660 |  | 38.44% | 42.6% | -81.04%
| 256 | CURUGIA | SALAS DE CIRUGIA | 8 | HOSPITAL DE BOSA | PINZA DE DISECCIÓN ADSON BROWN | a. Longitud: 12-16cm. b. Material: Acero quirúrgico de tipo 316 ó sus homologaciones. c. Diseño: Puntas finas con dientes atraumáticos en sus extremos. d. Características: Resistente a temperatura de 134 grados. |  | 8 | 3 |  | 78414 | 91273 | 232050 | [19 empty] | 3 | 133912.3333 | 1071298.6667 | 85232.5623 | 219144.8957 | 48679.771 |  | 78414 | 91273 | [20 empty] | 84844 | 678752 |  | 41.44% | 31.84% | -73.29%
| 257 | CURUGIA | SALAS DE CIRUGIA | 60 | HOSPITAL DE BOSA | PINZA DE DISECCIÓN ADSON CON GARRA CORTA | a. Longitud: 11-13cm. b. Material: Acero quirúrgico de tipo 316 ó sus homologaciones. c. Diseño: Puntas finas, con garra. d. Características: Resistente a temperatura de 134 grados. |  | 60 | 3 |  | 55342 | 83693 | 139230 | [19 empty] | 3 | 92755 | 5565300 | 42671.8762 | 135426.8762 | 50083.1238 |  | 55342 | 83693 | [20 empty] | 69518 | 4171080 |  | 40.34% | 9.77% | -50.11%
| 258 | CURUGIA | SALAS DE CIRUGIA | 30 | HOSPITAL DE BOSA | PINZA DE DISECCIÓN ADSON CON GARRA MEDIANA | a. Longitud: 14-16cm. b. Material: Acero quirúrgico de tipo 316 ó sus homologaciones. c. Diseño: Puntas finas, con garra. d. Características: Resistente a temperatura de 134 grados. |  | 30 | 3 |  | 93343 |  | 232050 | $49.726 | [18 empty] | 3 | 162696.5 | 4880895 | 98080.6603 | 260777.1603 | 64615.8397 |  | 93343 |  | 232050 | [19 empty] | 162697 | 4880910 |  | 42.63% |  | -42.63% | 69.44%
| 259 | CURUGIA | SALAS DE CIRUGIA | 50 | HOSPITAL DE BOSA | PINZA DE DISECCIÓN ADSON SIN GARRA CORTA | a. Longitud: 11-13cm. b. Material: Acero quirúrgico de tipo 316 ó sus homologaciones. c. Diseño: Puntas finas, sin garra y mandíbulas con estrias transversas. d. Características: Resistente a temperatura de 134 grados. |  | 50 | 3 |  | 47501 | 78588 | 139230 | [19 empty] | 3 | 88439.6667 | 4421983.3333 | 46651.3008 | 135090.9674 | 41788.3659 |  | 47501 | 78588 | [20 empty] | 63045 | 3152250 |  | 46.29% | 11.14% | -57.43%
| 260 | CURUGIA | SALAS DE CIRUGIA | 30 | HOSPITAL DE BOSA | PINZA DE DISECCIÓN ADSON SIN GARRA MEDIANA | a. Longitud: 14-16cm. b. Material: Acero quirúrgico de tipo 316 ó sus homologaciones. c. Diseño: Mandíbulas finas, punta sin garra y con estrias transversas. d. Características: Resistente a temperatura de 134 grados. |  | 30 | 3 |  | 90931 | 83693 | 232050 | [19 empty] | 3 | 135558 | 4066740 | 83642.8521 | 219200.8521 | 51915.1479 |  | 90931 | 83693 | [20 empty] | 87312 | 2619360 |  | 32.92% | 38.26% | -71.18%
| 261 | CURUGIA | SALAS DE CIRUGIA | 2 | HOSPITAL DE BOSA | PINZA DE DISECCIÓN AURICULAR TROELTSCH ACODADA | a. Medidas: Longitud: 11-12cm. b. Material: Acero quirúrgico de tipo 316 ó sus homologaciones. c. Diseño: Mandíbulas acodadas con punta estriada transversal. d. Características: Resistente a temperatura de 134 grados. |  | 2 | 1 |  |  |  | 185640 | [19 empty] | 1 | 185640 | 371280 | #DIV/0! | #DIV/0! | #DIV/0! | #DIV/0! | #DIV/0! | #DIV/0! | #DIV/0! | #DIV/0! | #DIV/0! | #DIV/0! | #DIV/0! | #DIV/0! | #DIV/0! | #DIV/0! | #DIV/0! | #DIV/0! | #DIV/0! | #DIV/0! | #DIV/0! | #DIV/0! | #DIV/0! | #DIV/0! | #DIV/0! | #DIV/0! | #DIV/0! | #DIV/0! | #DIV/0! | #DIV/0! |  |  |  | 0%
| 262 | CURUGIA | SALAS DE CIRUGIA | 16 | HOSPITAL DE BOSA | PINZA DE DISECCIÓN EN BAYONETA | a. Medidas: Longitud: 18-22cm. b. Material: Acero quirúrgico de tipo 316 ó sus homologaciones. c. Diseño: Mandíbulas en forma de bayoneta con punta sin garra y estriada transversal. d. Características: Resistente a temperatura de 134 grados. |  | 16 | 3 |  | 62279 | 111539 | 340340 | [19 empty] | 3 | 171386 | 2742176 | 148376.9776 | 319762.9776 | 23009.0224 |  | 62279 | 111539 | [20 empty] | 86909 | 1390544 |  | 63.66% | 34.92% | -98.58%
| 263 | CURUGIA | SALAS DE CIRUGIA | 2 | HOSPITAL DE BOSA | PINZA DE DISECCIÓN EN BAYONETA CON GARRA | a. Medidas: Longitud: 18-22cm. b. Material: Acero quirúrgico de tipo 316 ó sus homologaciones. c. Diseño: Mandíbulas en forma de bayoneta con garra en su punta. d. Características: Resistente a temperatura de 134 grados. |  | 2 | 3 |  |  | 78588 | 556920 | $385.702 | [18 empty] | 3 | 317754 | 635508 | 338231.8009 | 655985.8009 | 0 |  |  | 78588 | 556920 | [19 empty] | 317754 | 635508 |  |  | 75.27% | -75.27% | -21.38%
| 264 | CURUGIA | SALAS DE CIRUGIA | 4 | HOSPITAL DE BOSA | PINZA DE DISECCIÓN EN BAYONETA DE YASARGIL | a. Medidas: Longitud:18-22cm. Punta: 0.9mm. b. Material: Acero quirúrgico de tipo 316 ó sus homologaciones. c. Diseño: Mandíbulas en forma de bayoneta con punta sin garra, fina y estriada transversal. d. Características: Resistente a temperatura de 134 grados. |  | 4 | 1 |  | 505169 |  | 928200 | [19 empty] | 2 | 716684.5 | 2866738 | 299128.0888 | 1015812.5888 | 417556.4112 |  | 505169 |  | 928200 | [19 empty] | 716685 | 2866740 |  | 29.51% |  | -29.51%
| 265 | CURUGIA | SALAS DE CIRUGIA | 30 | HOSPITAL DE BOSA | PINZA DE DISECCIÓN ESTÁNDAR CON GARRA CORTA | a. Longitud: 13-16cm. b. Material: Acero quirúrgico de tipo 316 ó sus homologaciones. c. Diseño: Con garra en su punta. d. Características: Resistente a temperatura de 134 grados. |  | 30 | 3 |  | 41620 | 63427 | 123760 | [19 empty] | 3 | 76269 | 2288070 | 42549.1789 | 118818.1789 | 33719.8211 |  | 41620 | 63427 | [20 empty] | 52524 | 1575720 |  | 45.43% | 16.84% | -62.27%
| 266 | CURUGIA | SALAS DE CIRUGIA | 30 | HOSPITAL DE BOSA | PINZA DE DISECCIÓN ESTÁNDAR CON GARRA EXTRA CORTA | a. Longitud: 10-12cm. b. Material: Acero quirúrgico de tipo 316 ó sus homologaciones. c. Diseño: Con garra en su punta. d. Características: Resistente a temperatura de 134 grados. |  | 30 | 3 |  | 40414 | 48112 | 123760 | [19 empty] | 3 | 70762 | 2122860 | 46058.7213 | 116820.7213 | 24703.2787 |  | 40414 | 48112 | [20 empty] | 44263 | 1327890 |  | 42.89% | 32.01% | -74.9%
| 267 | CURUGIA | SALAS DE CIRUGIA | 30 | HOSPITAL DE BOSA | PINZA DE DISECCIÓN ESTÁNDAR CON GARRA FINA MEDIANA | a. Medidas: 18-20cm. b. Material: Acero quirúrgico de tipo 316 ó sus homologaciones. c. Diseño: Fina y con garra en su punta. d. Características: Resistente a temperatura de 134 grados. |  | 30 | 3 |  | 56549 | 86168 | 232050 | [19 empty] | 3 | 124922.3333 | 3747670 | 93949.8484 | 218872.1817 | 30972.4849 |  | 56549 | 86168 | [20 empty] | 71359 | 2140770 |  | 54.73% | 31.02% | -85.76%
| 268 | CURUGIA | SALAS DE CIRUGIA | 30 | HOSPITAL DE BOSA | PINZA DE DISECCIÓN ESTÁNDAR CON GARRA LARGA | a. Longitud: 25-27cm. b. Material: Acero quirúrgico de tipo 316 ó sus homologaciones. c. Diseño: Con garra en su punta. d. Características: Resistente a temperatura de 134 grados. |  | 30 | 3 |  | 90931 | 129175 | 293930 | [19 empty] | 3 | 171345.3333 | 5140360 | 107869.8348 | 279215.1681 | 63475.4985 |  | 90931 | 129175 | [20 empty] | 110053 | 3301590 |  | 46.93% | 24.61% | -71.54%
| 269 | CURUGIA | SALAS DE CIRUGIA | 30 | HOSPITAL DE BOSA | PINZA DE DISECCIÓN ESTÁNDAR CON GARRA MEDIANA | a. Longitud: 18-20cm. b. Material: Acero quirúrgico de tipo 316 ó sus homologaciones. c. Diseño: Con garra en su punta. d. Características: Resistente a temperatura de 134 grados. |  | 30 | 3 |  | 56549 | 103958 | 247520 | [19 empty] | 3 | 136009 | 4080270 | 99438.0745 | 235447.0745 | 36570.9255 |  | 56549 | 103958 | [20 empty] | 80254 | 2407620 |  | 58.42% | 23.57% | -81.99%
| 270 | CURUGIA | SALAS DE CIRUGIA | 30 | HOSPITAL DE BOSA | PINZA DE DISECCIÓN ESTÁNDAR SIN GARRA CORTA | a. Longitud: 13-16cm. b. Material: Acero quirúrgico de tipo 316 ó sus homologaciones. c. Diseño: Punta sin garra y mandíbula estriada transversal. d. Características: Resistente a temperatura de 134 grados. |  | 30 | 3 |  | 39660 | 65902 | 123760 | [19 empty] | 3 | 76440.6667 | 2293220 | 43029.0614 | 119469.728 | 33411.6053 |  | 39660 | 65902 | [20 empty] | 52781 | 1583430 |  | 48.12% | 13.79% | -61.9%
| 271 | CURUGIA | SALAS DE CIRUGIA | 30 | HOSPITAL DE BOSA | PINZA DE DISECCIÓN ESTÁNDAR SIN GARRA EXTRA CORTA | a. Longitud: 10-12cm. b. Material: Acero quirúrgico de tipo 316 ó sus homologaciones. c. Diseño: punta sin garra y estriada transversal. d. Características: Resistente a temperatura de 134 grados. |  | 30 | 3 |  | 39660 | 45637 | 123760 | [19 empty] | 3 | 69685.6667 | 2090570 | 46925.0069 | 116610.6736 | 22760.6597 |  | 39660 | 45637 | [20 empty] | 42649 | 1279470 |  | 43.09% | 34.51% | -77.6%
| 272 | CURUGIA | SALAS DE CIRUGIA | 20 | HOSPITAL DE BOSA | PINZA DE DISECCIÓN ESTÁNDAR SIN GARRA FINA LARGA | a. Longitud: 25-27cm. b. Material: Acero quirúrgico de tipo 316 ó sus homologaciones. c. Diseño: Larga, sin garra en la punta, fina y mandíbula estriada transversal. d. Características: Resistente a temperatura de 134 grados. |  | 20 | 3 |  | 86255 | 45637 | 232050 | [19 empty] | 3 | 121314 | 2426280 | 98027.046 | 219341.046 | 23286.954 |  | 86255 | 45637 | [20 empty] | 65946 | 1318920 |  | 28.9% | 62.38% | -91.28%
| 273 | CURUGIA | SALAS DE CIRUGIA | 30 | HOSPITAL DE BOSA | PINZA DE DISECCIÓN ESTÁNDAR SIN GARRA FINA MEDIANA | a. Longitud: 18-20cm. b. Material: Acero quirúrgico de tipo 316 ó sus homologaciones. c. Diseño: Fina, punta sin garra y mandíbula estriada transversal. d. Características: Resistente a temperatura de 134 grados. |  | 30 | 3 |  | 43580 | 86168 | 247520 | [19 empty] | 3 | 125756 | 3772680 | 107579.2183 | 233335.2183 | 18176.7817 |  | 43580 | 86168 | [20 empty] | 64874 | 1946220 |  | 65.35% | 31.48% | -96.83%
| 274 | CURUGIA | SALAS DE CIRUGIA | 20 | HOSPITAL DE BOSA | PINZA DE DISECCIÓN ESTÁNDAR SIN GARRA LARGA | a. Longitud: 25-27cm. b. Material: Acero quirúrgico de tipo 316 ó sus homologaciones. c. Diseño: Larga, punta sin garra y mandíbula estriada transversal. d. Características: Resistente a temperatura de 134 grados. |  | 20 | 3 |  | 86255 | 126699 | 293930 | [19 empty] | 3 | 168961.3333 | 3379226.6667 | 110099.0691 | 279060.4024 | 58862.2642 |  | 86255 | 126699 | [20 empty] | 106477 | 2129540 |  | 48.95% | 25.01% | -73.96%
| 275 | CURUGIA | SALAS DE CIRUGIA | 30 | HOSPITAL DE BOSA | PINZA DE DISECCIÓN ESTÁNDAR SIN GARRA MEDIANA | a. Longitud: 18-20cm. b. Material: Acero quirúrgico de tipo 316 ó sus homologaciones. c. Diseño: punta sin garra y mandíbulas estriadas transversal. d. Características: Resistente a temperatura de 134 grados. |  | 30 | 3 |  | 53684 | 101329 | 232050 | [19 empty] | 3 | 129021 | 3870630 | 92351.1919 | 221372.1919 | 36669.8081 |  | 53684 | 101329 | [20 empty] | 77507 | 2325210 |  | 58.39% | 21.46% | -79.85%
| 276 | CURUGIA | SALAS DE CIRUGIA | 4 | HOSPITAL DE BOSA | PINZA DE DISECCIÓN MERYLAND PARA LAPAROSCOPIA | a. Medidas: Longitud: 300-400mm, Diámetro: 5-6mm, Mandíbula: 19-20mm. b. Material: Acero inoxidable - acero quirúrgico ó sus homologaciones.. Recubierto con material que evite cargas electrostáticas. c. Diseño: Puntas delgadas, curvas y estriadas. Mango con o sin cremallera d. Características: Resistente a temperatura de 134 grados. |  | 4 | 3 | 4931128 | 3253518 | 2310445 | [20 empty] | 3 | 3498363.6667 | 13993454.6667 | 1327387.2445 | 4825750.9112 | 2170976.4221 |  | 3253518 | 2310445 | [20 empty] | 2781982 | 11127928 | -40.96% | 6.999% | 33.96%
| 277 | CURUGIA | SALAS DE CIRUGIA | 20 | HOSPITAL DE BOSA | PINZA DE DISECCIÓN RUSA CORTA | a. Longitud: 13-16cm. b. Material: Acero quirúrgico de tipo 316 ó sus homologaciones. c. Diseño: puntas ovaladas, cóncavas y estriadas. d. Características: Resistente a temperatura de 134 grados. |  | 20 | 3 |  | 101185 | 99627 | 324870 | [19 empty] | 3 | 175227.3333 | 3504546.6667 | 129596.6921 | 304824.0254 | 45630.6412 |  | 101185 | 99627 | [20 empty] | 100406 | 2008120 |  | 42.26% | 43.14% | -85.4%
| 278 | CURUGIA | SALAS DE CIRUGIA | 30 | HOSPITAL DE BOSA | PINZA DE DISECCIÓN RUSA MEDIANA | a. Longitud: 18-20cm. b. Material: Acero quirúrgico de tipo 316 ó sus homologaciones. c. Diseño: puntas ovaladas, cóncavas y estriadas. d. Características: Resistente a temperatura de 134 grados. |  | 30 | 3 |  | 114003 | 126699 | 371280 | [19 empty] | 3 | 203994 | 6119820 | 145012.9355 | 349006.9355 | 58981.0645 |  | 114003 | 126699 | [20 empty] | 120351 | 3610530 |  | 44.11% | 37.89% | -82.01%
| 279 | CURUGIA | SALAS DE CIRUGIA | 4 | HOSPITAL DE BOSA | PINZA DE DISECCIÓN TIPO GERALD RECTA | a. Medidas: Longitud: 18-20cm. Puntas: 1.2-1.5mm. b. Material: Acero quirúrgico de tipo 316 ó sus homologaciones. c. Diseño: Mandíbulas rectas, con superficies de prensión muy delicadas y atraumáticas. d. Características: Resistente a temperatura de 134 grados. |  | 4 | 3 |  | 85352 | 105505 | 293930 | [19 empty] | 3 | 161595.6667 | 646382.6667 | 115047.0238 | 276642.6905 | 46548.6429 |  | 85352 | 105505 | [20 empty] | 95429 | 381716 |  | 47.18% | 34.71% | -81.89%
| 280 | CURUGIA | SALAS DE CIRUGIA | 8 | HOSPITAL DE BOSA | PINZA DE DISECCIÓN VASCULAR DEBAKEY CORTA 1.5mm | a. Medidas: Longitud: 13-16cm. Puntas: 1.5mm b. Material: Acero quirúrgico de tipo 316 ó sus homologaciones. c. Diseño: Mandíbulas rectas, con superficies de prensión muy delicadas y atraumáticas. d. Características: Resistente a temperatura de 134 grados. |  | 8 | 3 |  |  | 202502 | 510510 | 207731 | [18 empty] | 3 | 306914.3333 | 2455314.6667 | 176338.4026 | 483252.7359 | 130575.9308 |  |  | 202502 |  | 207731 | [18 empty] | 205117 | 1640936 |  |  | 34.02% | -66.34% | 32.32%
| 281 | CURUGIA | SALAS DE CIRUGIA | 8 | HOSPITAL DE BOSA | PINZA DE DISECCIÓN VASCULAR DEBAKEY CORTA 2-3mm | a. Medidas: Longitud: 13-16cm. Puntas: 2-3mm b. Material: Acero quirúrgico de tipo 316 ó sus homologaciones. c. Diseño: Mandíbulas rectas, con superficies de prensión muy delicadas y atraumáticas. d. Características: Resistente a temperatura de 134 grados. |  | 8 | 3 |  | 228156 | 202502 | 510510 | [19 empty] | 3 | 313722.6667 | 2509781.3333 | 170904.8649 | 484627.5316 | 142817.8018 |  | 228156 | 202502 | [20 empty] | 215329 | 1722632 |  | 27.27% | 35.45% | -62.73%
| 282 | CURUGIA | SALAS DE CIRUGIA | 8 | HOSPITAL DE BOSA | PINZA DE DISECCIÓN VASCULAR DEBAKEY LARGA 1.5mm | a. Longitud: 28-30cm. Punta: 1.5mm. b. Material: Acero quirúrgico de tipo 316 ó sus homologaciones. c. Diseño: Mandíbulas rectas, con superficies de prensión muy delicadas y atraumáticas. d. Características: Resistente a temperatura de 134 grados. |  | 8 | 1 |  | 267363 |  | 804440 | [19 empty] | 2 | 535901.5 | 4287212 | 379770.7887 | 915672.2887 | 156130.7113 |  | 267363 |  | 804440 | [19 empty] | 535902 | 4287216 |  | 50.11% |  | -50.11%
| 283 | CURUGIA | SALAS DE CIRUGIA | 8 | HOSPITAL DE BOSA | PINZA DE DISECCIÓN VASCULAR DEBAKEY LARGA 2-3mm | a. Longitud: 28-30cm. Punta: 2-3mm. b. Material: Acero quirúrgico de tipo 316 ó sus homologaciones. c. Diseño: Mandíbulas rectas, con superficies de prensión muy delicadas y atraumáticas. d. Características: Resistente a temperatura de 134 grados. |  | 8 | 3 |  |  | 351478 | 804440 | $331.177 | [18 empty] | 3 | 577959 | 4623672 | 320292.5018 | 898251.5018 | 257666.4982 |  |  | 351478 | 804440 | [19 empty] | 577959 | 4623672 |  |  | 39.19% | -39.19% | 42.7%
| 284 | CURUGIA | SALAS DE CIRUGIA | 10 | HOSPITAL DE BOSA | PINZA DE DISECCIÓN VASCULAR DEBAKEY MEDIANA 1.5mm | a. Medidas: Longitud: 20-25cm, mandíbula: 1.5mm. b. Material: Acero quirúrgico de tipo 316 ó sus homologaciones. c. Diseño: Mandíbulas rectas, con superficies de prensión muy delicadas y atraumáticas. d. Características: Resistente a temperatura de 134 grados. |  | 10 | 3 |  | 295713 | 234371 | 587860 | [19 empty] | 3 | 372648 | 3726480 | 188885.849 | 561533.849 | 183762.151 |  | 295713 | 234371 | [20 empty] | 265042 | 2650420 |  | 20.65% | 37.11% | -57.75%
| 285 | CURUGIA | SALAS DE CIRUGIA | 8 | HOSPITAL DE BOSA | PINZA DE DISECCIÓN VASCULAR DEBAKEY MEDIANA 2-3mm | a. Medidas: Longitud: 20-25cm, Punta: 2-3mm. b. Material: Acero quirúrgico de tipo 316 ó sus homologaciones. c. Diseño: Mandíbulas rectas, con superficies de prensión muy delicadas y atraumáticas. d. Características: Resistente a temperatura de 134 grados. |  | 8 | 3 |  | 267363 | 234371 | 897260 | [19 empty] | 3 | 466331.3333 | 3730650.6667 | 373559.5733 | 839890.9067 | 92771.76 |  | 267363 | 234371 | [20 empty] | 250867 | 2006936 |  | 42.67% | 49.74% | -92.41%
| 286 | CURUGIA | SALAS DE CIRUGIA | 10 | HOSPITAL DE BOSA | PINZA DE FALSOS GÉRMENES | a. Longitud: 26-30cm. b. Material: Acero quirúrgico de tipo 316 ó sus homologaciones. c. Diseño: Mandíbulas curvas con extremo distal en ovalos cónvacos. d. Características: Resistente a temperatura de 134 grados. |  | 10 | 3 |  |  | 207762 | 665210 | 311211 | [18 empty] | 3 | 394727.6667 | 3947276.6667 | 239887.3556 | 634615.0223 | 154840.3111 |  |  | 207762 |  | 311211 | [18 empty] | 259487 | 2594870 |  |  | 47.37% | -68.52% | 21.16%
| 287 | CURUGIA | SALAS DE CIRUGIA | 4 | HOSPITAL DE BOSA | PINZA DE MICRODISECCIÓN BARRAQUER (COLIBRÍ) | a. Medidas: Longitud: 7-8cm, Dientes: 1x2, Punta: 0.10-0.13mm. b. Material: Acero inoxidable. c. Diseño: Mandíbula curva y puntas finas en ángulo. 1x2 dientes. d. Características: Resistente a temperatura de 134 grados. |  | 4 | 1 |  | 309133 |  | 1593410 | [19 empty] | 2 | 951271.5 | 3805086 | 908120.9756 | 1859392.4756 | 43150.5244 |  | 309133 |  | 1593410 | [19 empty] | 951272 | 3805088 |  | 67.5% |  | -67.5%
| 288 | CURUGIA | SALAS DE CIRUGIA | 4 | HOSPITAL DE BOSA | PINZA DE MICRODISECCIÓN BISHOP-HARMAN FINA CON GARRA | a. Medidas: Longitud: 8-8.5cm, Punta:0.3-0.6cm. Dientes: 1X2. b. Material: Acero inoxidable. c. Diseño: Mandíbula recta y puntas finas con garra. d. Características: Resistente a temperatura de 134 grados. |  | 4 | 3 |  | 196337 |  | 479570 | $208.498 | [18 empty] | 3 | 337953.5 | 1351814 | 200275.975 | 538229.475 | 137677.525 |  | 196337 |  | 479570 | [19 empty] | 337954 | 1351816 |  | 41.9% |  | -41.9% | 38.31%
| 289 | CURUGIA | SALAS DE CIRUGIA | 4 | HOSPITAL DE BOSA | PINZA DE MICRODISECCIÓN BISHOP-HARMAN SIN GARRA | a. Medidas: Longitud: 8-8.5cm, Punta:0.3-0.6cm. b. Material: Acero inoxidable. c. Diseño: Mandíbula recta y puntas finas estriadas. d. Características: Resistente a temperatura de 134 grados. |  | 4 | 3 |  | 186083 |  | 479570 | $208.498 | [18 empty] | 3 | 332826.5 | 1331306 | 207526.6479 | 540353.1479 | 125299.8521 |  | 186083 |  | 479570 | [19 empty] | 332827 | 1331308 |  | 44.09% |  | -44.09% | 37.36%
| 290 | CURUGIA | SALAS DE CIRUGIA | 4 | HOSPITAL DE BOSA | PINZA DE MICRODISECCIÓN DE CASTROVIEJO DE 0.12mm | a. Medidas: Longitud: 9-11cm, Punta:0.12mm. Dientes: 1X2. b. Material: Acero inoxidable. c. Diseño: Mandíbula recta y puntas finas con diente. d. Características: Resistente a temperatura de 134 grados. |  | 4 | 1 |  | 268418 |  | 696150 | [19 empty] | 2 | 482284 | 1929136 | 302452.1977 | 784736.1977 | 179831.8023 |  | 268418 |  | 696150 | [19 empty] | 482284 | 1929136 |  | 44.34% |  | -44.34%
| 291 | CURUGIA | SALAS DE CIRUGIA | 4 | HOSPITAL DE BOSA | PINZA DE MICRODISECCIÓN DE CASTROVIEJO DE 0.3mm | a. Medidas: Longitud: 9-11cm, Punta:0.3mm. Dientes: 1X2. b. Material: Acero inoxidable. c. Diseño: Mandíbula recta y puntas finas con diente. d. Características: Resistente a temperatura de 134 grados. |  | 4 | 1 |  | 268418 |  | 680680 | [19 empty] | 2 | 474549 | 1898196 | 291513.2558 | 766062.2558 | 183035.7442 |  | 268418 |  | 680680 | [19 empty] | 474549 | 1898196 |  | 43.44% |  | -43.44%
| 292 | CURUGIA | SALAS DE CIRUGIA | 10 | HOSPITAL DE BOSA | PINZA DE RELOJERO RECTA | a. Medidas: Longitud: 10-12cm. Punta: 0.13-0.16mm. b. Material: Acero inoxidable. c. Diseño: Puntas rectas, muy finas y sin estrías. d. Características: Resistente a temperatura de 134 grados. |  | 10 | 3 |  | 53684 |  | 123760 | 60092 | [18 empty] | 3 | 79178.6667 | 791786.6667 | 38741.2839 | 117919.9506 | 40437.3828 |  | 53684 |  |  | 60092 | [18 empty] | 56888 | 568880 |  | 32.2% |  | -56.3% | 24.11%
| 293 | CURUGIA | SALAS DE CIRUGIA | 20 | HOSPITAL DE BOSA | PINZA DUVAL | a. Longitud : 18-22cm. b. Material: Acero quirúrgico de tipo 316 ó sus homologaciones. c. Diseño: Punta útil fenestrada en forma de triángulo pequeño y con dientes en la parte distal. Mango con cremallera de mínimo 3 ajustes. d. Características: Resistente a temperatura de 134 grados. |  | 20 | 1 |  | 690348 |  | 665210 | [19 empty] | 2 | 677779 | 13555580 | 17775.2503 | 695554.2503 | 660003.7497 |  | 690348 |  | 665210 | [19 empty] | 677779 | 13555580 |  | -1.854% |  | 1.854%
| 294 | CURUGIA | SALAS DE CIRUGIA | 4 | HOSPITAL DE BOSA | PINZA ENDO - BABCOCK PARA LAPAROSCOPIA | a. Medidas: Longitud: 300-400mm, Diámetro: 5-6mm, Mandíbula: 26-27mm. b. Material: Acero inoxidable - acero quirúrgico ó sus homologaciones. Con recubrimiento de material que evite cargas electrostáticas. c. Diseño: Punta útil fenestrada y estriada semi curva. Mango con o sin cremallera. d. Características: Resistente a temperatura de 134 grados. |  | 4 | 2 | 20880740 |  | 2395530 | [20 empty] | 2 | 11638135 | 46552540 | 13071017.3427 | 24709152.3427 | 0 | 20880740 |  | 2395530 | [20 empty] | 11638135 | 46552540 | -79.42% |  | 79.42%
| 295 | CURUGIA | SALAS DE CIRUGIA | 5 | HOSPITAL DE BOSA | PINZA EXTRACTORA PARA ENDOSCOPIA | a. Medidas: Longitud: 300-400mm, Diámetro: 10-12mm. b. Material: Acero inoxidable - acero quirúrgico ó sus homologaciones. Con o sin Recubrimiento de material que evite cargas electrostáticas. c. Diseño: Puntas rectas y con dientes agudos en su punta. Mango con o sin cremallera. d. Características: Resistente a temperatura de 134 grados. |  | 5 | 1 |  |  | 2395530 | [20 empty] | 1 | 2395530 | 11977650 | #DIV/0! | #DIV/0! | #DIV/0! | #DIV/0! | #DIV/0! | #DIV/0! | #DIV/0! | #DIV/0! | #DIV/0! | #DIV/0! | #DIV/0! | #DIV/0! | #DIV/0! | #DIV/0! | #DIV/0! | #DIV/0! | #DIV/0! | #DIV/0! | #DIV/0! | #DIV/0! | #DIV/0! | #DIV/0! | #DIV/0! | #DIV/0! | #DIV/0! | #DIV/0! | #DIV/0! | #DIV/0! |  |  | 0%
| 296 | CURUGIA | SALAS DE CIRUGIA | 10 | HOSPITAL DE BOSA | PINZA FOERSTER CURVA LARGA | a. Longitud: 21-27cm. b. Material: Acero quirúrgico de tipo 316 ó sus homologaciones. c. Diseño: Mandíbulas curvas, punta funcional fenestrada, ovalada y aserradas. Mango con cremallera de mínimo 3 ajustes. d. Características: Resistente a temperatura de 134 grados. |  | 10 | 3 |  |  | 126699 | 525980 | 183351 | [18 empty] | 3 | 278676.6667 | 2786766.6667 | 216036.0301 | 494712.6967 | 62640.6366 |  |  | 126699 |  | 183351 | [18 empty] | 155025 | 1550250 |  |  | 54.54% | -88.74% | 34.21%
| 297 | CURUGIA | SALAS DE CIRUGIA | 10 | HOSPITAL DE BOSA | PINZA FOERSTER CURVA MEDIANA | a. Longitud: 18-20cm. b. Material: Acero quirúrgico de tipo 316 ó sus homologaciones. c. Diseño: Mandíbulas curvas, punta funcional fenestrada, ovalada y aserradas. Mango con cremallera de mínimo 3 ajustes. d. Características: Resistente a temperatura de 134 grados. |  | 10 | 3 |  |  | 105505 | 371280 | 178548 | [18 empty] | 3 | 218444.3333 | 2184443.3333 | 137305.7745 | 355750.1079 | 81138.5588 |  |  | 105505 |  | 178548 | [18 empty] | 142027 | 1420270 |  |  | 51.7% | -69.97% | 18.26%
| 298 | CURUGIA | SALAS DE CIRUGIA | 10 | HOSPITAL DE BOSA | PINZA FOERSTER RECTA | a. Longitud: 21-27cm. b. Material: Acero quirúrgico de tipo 316 ó sus homologaciones. c. Diseño: Mandíbulas rectas, punta funcional fenestrada, ovalada y aserrada. Mango con cremallera de mínimo 3 ajustes. d. Características: Resistente a temperatura de 134 grados. |  | 10 | 3 |  | 164520 | 126699 | 510510 | [19 empty] | 3 | 267243 | 2672430 | 211522.4148 | 478765.4148 | 55720.5852 |  | 164520 | 126699 | [20 empty] | 145610 | 1456100 |  | 38.44% | 52.59% | -91.03%
| 299 | CURUGIA | SALAS DE CIRUGIA | 40 | HOSPITAL DE BOSA | PINZA GEMINI FINA LARGA | a. Longitud: 25-28cm. b. Material: Acero quirúrgico de tipo 316 ó sus homologaciones. c. Diseño: Mandíbulas curvas y finas estriadas. Mango con cremallera de mínimo 3 ajustes. d. Características: Resistente a temperatura de 134 grados. |  | 40 | 3 |  | 140694 | 152380 | 541450 | [19 empty] | 3 | 278174.6667 | 11126986.6667 | 228077.9834 | 506252.6501 | 50096.6833 |  | 140694 | 152380 | [20 empty] | 146537 | 5861480 |  | 49.42% | 45.22% | -94.64%
| 300 | CURUGIA | SALAS DE CIRUGIA | 40 | HOSPITAL DE BOSA | PINZA GEMINI FINA MEDIANA | a. Longitud: 18-23cm. b. Material: Acero quirúrgico de tipo 316 ó sus homologaciones. c. Diseño: Mandíbulas curvas y finas con estriado atraumático. Mango con cremallera de mínimo 3 ajustes. d. Características: Resistente a temperatura de 134 grados. |  | 40 | 3 |  |  | 111384 | 464100 | 298932 | [18 empty] | 3 | 291472 | 11658880 | 176476.2955 | 467948.2955 | 114995.7045 |  |  |  | 464100 | 298932 | [18 empty] | 381516 | 15260640 |  |  | 61.79% | -59.23% | -2.559%
| 301 | CURUGIA | SALAS DE CIRUGIA | 12 | HOSPITAL DE BOSA | PINZA HEANNEY | a. Longitud: 16-20cm. b. Material: Acero quirúrgico de tipo 316 ó sus homologaciones. c. Diseño: Mandíbulas curvas y estriadas con un diente, mango con cremallera de mínimo 3 ajustes. d. Características: Resistente a temperatura de 134 grados. |  | 12 | 3 |  | 289229 | 190126 | 727090 | [19 empty] | 3 | 402148.3333 | 4825780 | 285737.0578 | 687885.3911 | 116411.2755 |  | 289229 | 190126 | [20 empty] | 239678 | 2876136 |  | 28.08% | 52.72% | -80.8%
| 302 | CURUGIA | SALAS DE CIRUGIA | 4 | HOSPITAL DE BOSA | PINZA HEMORRIDAL TIPO McGIVNEY | a. Longitud :19-22cm. b. Material: Acero quirúrgico de tipo 316 ó sus homologaciones. c. Diseño: Punta útil con estriada longitudinal. Mango curvo y con cremallera de mínimo 3 ajustes. d. Características: Resistente a temperatura de 134 grados. |  | 4 | 1 |  |  |  | 788970 | [19 empty] | 1 | 788970 | 3155880 | #DIV/0! | #DIV/0! | #DIV/0! | #DIV/0! | #DIV/0! | #DIV/0! | #DIV/0! | #DIV/0! | #DIV/0! | #DIV/0! | #DIV/0! | #DIV/0! | #DIV/0! | #DIV/0! | #DIV/0! | #DIV/0! | #DIV/0! | #DIV/0! | #DIV/0! | #DIV/0! | #DIV/0! | #DIV/0! | #DIV/0! | #DIV/0! | #DIV/0! | #DIV/0! | #DIV/0! | #DIV/0! |  |  |  | 0%
| 303 | CURUGIA | SALAS DE CIRUGIA | 60 | HOSPITAL DE BOSA | PINZA KELLY ADSON | a. Longitud: 18-22cm. b. Material: Acero quirúrgico de tipo 316 ó sus homologaciones. c. Diseño: Mandíbulas curvas y estriadas. Mango con cremallera de mínimo 3 ajustes. d. Características: Resistente a temperatura de 134 grados. |  | 60 | 3 |  | 89423 | 120357 | 433160 | [19 empty] | 3 | 214313.3333 | 12858800 | 190156.8451 | 404470.1784 | 24156.4883 |  | 89423 | 120357 | [20 empty] | 104890 | 6293400 |  | 58.27% | 43.84% | -102.1%
| 304 | CURUGIA | SALAS DE CIRUGIA | 300 | HOSPITAL DE BOSA | PINZA KELLY CORTA | a. Longitud: 10-12cm b. Material: Acero quirúrgico de tipo 316 ó sus homologaciones. c. Diseño: Mandíbulas curvas y estriadas. Mango con cremallera de mínimo 3 ajustes. d. Características: Resistente a temperatura de 134 grados. |  | 300 | 3 |  | 210964 | 82300 | 232050 | [19 empty] | 3 | 175104.6667 | 52531400 | 81059.7586 | 256164.4253 | 94044.9081 |  | 210964 |  | 232050 | [19 empty] | 221507 | 66452100 |  | -20.48% | 53% | -32.52%
| 305 | CURUGIA | SALAS DE CIRUGIA | 100 | HOSPITAL DE BOSA | PINZA KELLY MEDIANA | a. Longitud: 14-16cm. b. Material: Acero quirúrgico de tipo 316 ó sus homologaciones. c. Diseño: Mandíbulas curvas y estriadas completas. Mango en cremallera de mínimo 3 ajustes. d. Características: Resistente a temperatura de 134 grados. |  | 100 | 3 |  | 179297 | 91737 | 247520 | [19 empty] | 3 | 172851.3333 | 17285133.3333 | 78091.2654 | 250942.5988 | 94760.0679 |  | 179297 |  | 247520 | [19 empty] | 213409 | 21340900 |  | -3.729% | 46.93% | -43.2%
| 306 | CURUGIA | SALAS DE CIRUGIA | 40 | HOSPITAL DE BOSA | PINZA KELLY RECTA | a. Longitud: 14-16cm. b. Material: Acero quirúrgico de tipo 316 ó sus homologaciones. c. Diseño: Mandíbulas rectas y estriadas. Mango con cremallera de mínimo 3 ajustes. d. Características: Resistente a temperatura de 134 grados. |  | 40 | 3 |  | 87009 | 88643 | 247520 | [19 empty] | 3 | 141057.3333 | 5642293.3333 | 92202.9936 | 233260.327 | 48854.3397 |  | 87009 | 88643 | [20 empty] | 87826 | 3513040 |  | 38.32% | 37.16% | -75.47%
| 307 | CURUGIA | SALAS DE CIRUGIA | 4 | HOSPITAL DE BOSA | PINZA KERRISON 1mm DE 40° CON CORTE ABAJO | a. Medidas: Longitud: 18-20cm, Punta: 1mm, Angulación: 40° b. Material: Acero quirúrgico de tipo 316 ó sus homologaciones. c. Diseño: Punta útil con corte hacia abajo y angulada, Mango sólido. d. Características: Resistente a temperatura de 134 grados. |  | 4 | 3 |  | 4144349 |  | 5321680 | 4641470 | [18 empty] | 3 | 4702499.6667 | 18809998.6667 | 591033.4475 | 5293533.1142 | 4111466.2192 |  | 4144349 |  |  | 4641470 | [18 empty] | 4392910 | 17571640 |  | 11.87% |  | -13.17% | 1.298%
| 308 | CURUGIA | SALAS DE CIRUGIA | 4 | HOSPITAL DE BOSA | PINZA KERRISON 1mm DE 40° CON CORTE ARRIBA | a. Medidas: Longitud: 18-20cm, Punta: 1mm, Angulación: 40° b. Material: Acero quirúrgico de tipo 316 ó sus homologaciones. c. Diseño: Punta útil con corte hacia arriba y angulada, Mango sólido. d. Características: Resistente a temperatura de 134 grados. |  | 4 | 3 |  | 4078299 |  | 4996810 | 4008298 | [18 empty] | 3 | 4361135.6667 | 17444542.6667 | 551621.6353 | 4912757.302 | 3809514.0314 |  | 4078299 |  |  | 4008298 | [18 empty] | 4043299 | 16173196 |  | 6.485% |  | -14.58% | 8.09%
| 309 | CURUGIA | SALAS DE CIRUGIA | 4 | HOSPITAL DE BOSA | PINZA KERRISON 1mm DE 90° CON CORTE ABAJO | a. Medidas: Longitud: 18-20cm, Punta: 1mm, Angulación: 90° b. Material: Acero quirúrgico de tipo 316 ó sus homologaciones. c. Diseño: Punta útil con corte hacia abajo y angulada, Mango sólido. d. Características: Resistente a temperatura de 134 grados. |  | 4 | 3 |  | 4824592 |  | 4996810 | 4567555 | [18 empty] | 3 | 4796319 | 19185276 | 216019.6418 | 5012338.6418 | 4580299.3582 |  | 4824592 |  | 4996810 | [19 empty] | 4910701 | 19642804 |  | -0.5895% |  | -4.18% | 4.77%
| 310 | CURUGIA | SALAS DE CIRUGIA | 4 | HOSPITAL DE BOSA | PINZA KERRISON 1mm DE 90° CON CORTE ARRIBA | a. Medidas: Longitud: 18-20cm, Punta: 1mm, Angulación: 90° b. Material: Acero quirúrgico de tipo 316 ó sus homologaciones. c. Diseño: Punta útil con corte hacia arriba y angulada, Mango sólido. d. Características: Resistente a temperatura de 134 grados. |  | 4 | 3 |  | 4741957 |  | 4996810 | 4913708 | [18 empty] | 3 | 4884158.3333 | 19536633.3333 | 129970.766 | 5014129.0993 | 4754187.5674 |  |  |  | 4996810 | 4913708 | [18 empty] | 4955259 | 19821036 |  | 2.911% |  | -2.306% | -0.605%
| 311 | CURUGIA | SALAS DE CIRUGIA | 4 | HOSPITAL DE BOSA | PINZA KERRISON 1mm RECTA CON CORTE ARRIBA | a. Medidas: Longitud: 18-20cm, Punta: 1mm, Recta. b. Material: Acero quirúrgico de tipo 316 ó sus homologaciones. c. Diseño: Punta útil con corte hacia arriba y recta, Mango sólido. d. Características: Resistente a temperatura de 134 grados. |  | 4 | 3 |  | 4741957 |  | 4996810 | $3.642.563 | [18 empty] | 3 | 4869383.5 | 19477534 | 180208.2845 | 5049591.7845 | 4689175.2155 |  | 4741957 |  | 4996810 | [19 empty] | 4869384 | 19477536 |  | 2.617% |  | -2.617% | 25.19%
| 312 | CURUGIA | SALAS DE CIRUGIA | 4 | HOSPITAL DE BOSA | PINZA KERRISON 2mm DE 40° CON CORTE ABAJO | a. Medidas: Longitud: 18-20cm, Punta: 2mm, Angulación: 40° b. Material: Acero quirúrgico de tipo 316 ó sus homologaciones. c. Diseño: Punta útil con corte hacia abajo y angulada, Mango sólido. d. Características: Resistente a temperatura de 134 grados. |  | 4 | 2 |  | 4741957 |  | 5321680 | [19 empty] | 2 | 5031818.5 | 20127274 | 409926.0645 | 5441744.5645 | 4621892.4355 |  | 4741957 |  | 5321680 | [19 empty] | 5031819 | 20127276 |  | 5.761% |  | -5.761%
| 313 | CURUGIA | SALAS DE CIRUGIA | 4 | HOSPITAL DE BOSA | PINZA KERRISON 2mm DE 40° CON CORTE ARRIBA | a. Medidas: Longitud: 18-20cm, punta: 2mm, angulación: 40°. b. Material: Acero quirúrgico de tipo 316 ó sus homologaciones. c. Diseño: Punta útil con corte hacia arriba y angulada, Mango sólido. d. Características: Resistente a temperatura de 134 grados. |  | 4 | 3 |  | 4741957 |  | 4996810 | 4008298 | [18 empty] | 3 | 4582355 | 18329420 | 513218.8542 | 5095573.8542 | 4069136.1458 |  | 4741957 |  | 4996810 | [19 empty] | 4869384 | 19477536 |  | -3.483% |  | -9.045% | 12.53%
| 314 | CURUGIA | SALAS DE CIRUGIA | 4 | HOSPITAL DE BOSA | PINZA KERRISON 2mm DE 90° CON CORTE ABAJO | a. Medidas: Longitud: 18-20cm, punta: 2mm, angulación: 90°. b. Material: Acero quirúrgico de tipo 316 ó sus homologaciones. c. Diseño: Punta útil con corte hacia abajo y angulada, Mango sólido. d. Características: Resistente a temperatura de 134 grados. |  | 4 | 3 |  | 3474961 |  | 4996810 | 4567555 | [18 empty] | 3 | 4346442 | 17385768 | 784649.166 | 5131091.166 | 3561792.834 |  |  |  | 4996810 | 4567555 | [18 empty] | 4782183 | 19128732 |  | 20.05% |  | -14.96% | -5.087%
| 315 | CURUGIA | SALAS DE CIRUGIA | 4 | HOSPITAL DE BOSA | PINZA KERRISON 2mm DE 90° CON CORTE ARRIBA | a. Medidas: Longitud: 18-20cm, Punta: 2mm, Angulación: 90° b. Material: Acero quirúrgico de tipo 316 ó sus homologaciones. c. Diseño: Punta útil con corte hacia arriba y angulada, Mango sólido. d. Características: Resistente a temperatura de 134 grados. |  | 4 | 3 |  | 3385841 |  | 4996810 | 4474825 | [18 empty] | 3 | 4285825.3333 | 17143301.3333 | 821946.4309 | 5107771.7642 | 3463878.9025 |  |  |  | 4996810 | 4474825 | [18 empty] | 4735818 | 18943272 |  | 21% |  | -16.59% | -4.41%
| 316 | CURUGIA | SALAS DE CIRUGIA | 4 | HOSPITAL DE BOSA | PINZA KERRISON 2mm RECTA CON CORTE ARRIBA | a. Medidas: Longitud: 18-20cm, Punta: 2mm, Recta. b. Material: Acero quirúrgico de tipo 316 ó sus homologaciones. c. Diseño: Punta útil con corte hacia arriba y recta, Mango sólido. d. Características: Resistente a temperatura de 134 grados. |  | 4 | 3 |  | 3385841 |  | 4996810 | 3891763 | [18 empty] | 3 | 4091471.3333 | 16365885.3333 | 823843.3368 | 4915314.6701 | 3267627.9966 |  | 3385841 |  |  | 3891763 | [18 empty] | 3638802 | 14555208 |  | 17.25% |  | -22.13% | 4.881%
| 317 | CURUGIA | SALAS DE CIRUGIA | 4 | HOSPITAL DE BOSA | PINZA KERRISON 3mm DE 40° CON CORTE ABAJO | a. Medidas: Longitud: 20-22cm, punta: 3mm con angulación: 40°. b. Material: Acero quirúrgico de tipo 316 ó sus homologaciones. c. Diseño: Punta útil con corte hacia abajo y angulada, Mango sólido. d. Características: Resistente a temperatura de 134 grados. |  | 4 | 3 |  | 3385841 |  | 5321680 | 5038307 | [18 empty] | 3 | 4581942.6667 | 18327770.6667 | 1045499.6232 | 5627442.2898 | 3536443.0435 |  |  |  | 5321680 | 5038307 | [18 empty] | 5179994 | 20719976 |  | 26.1% |  | -16.14% | -9.96%
| 318 | CURUGIA | SALAS DE CIRUGIA | 4 | HOSPITAL DE BOSA | PINZA KERRISON 3mm DE 40° CON CORTE ARRIBA | a. Medidas: Longitud: 20-22cm, punta: 3mm, angulación: 40°. b. Material: Acero quirúrgico de tipo 316 ó sus homologaciones. c. Diseño: Punta útil con corte hacia arriba y angulada, Mango sólido. d. Características: Resistente a temperatura de 134 grados. |  | 4 | 3 |  | 4824592 |  | 5553730 | 3891763 | [18 empty] | 3 | 4756695 | 19026780 | 833061.2698 | 5589756.2698 | 3923633.7302 |  | 4824592 |  | 5553730 | [19 empty] | 5189161 | 20756644 |  | -1.427% |  | -16.76% | 18.18%
| 319 | CURUGIA | SALAS DE CIRUGIA | 4 | HOSPITAL DE BOSA | PINZA KERRISON 3mm DE 90° CON CORTE ABAJO | a. Medidas: Longitud: 20-22cm, punta: 3mm, angulación: 90°. b. Material: Acero quirúrgico de tipo 316 ó sus homologaciones. c. Diseño: Punta útil con corte hacia abajo y angulada, Mango sólido. d. Características: Resistente a temperatura de 134 grados. |  | 4 | 3 |  | 4387433 |  | 4996810 | 4567555 | [18 empty] | 3 | 4650599.3333 | 18602397.3333 | 313061.2608 | 4963660.5941 | 4337538.0725 |  | 4387433 |  |  | 4567555 | [18 empty] | 4477494 | 17909976 |  | 5.659% |  | -7.444% | 1.786%
| 320 | CURUGIA | SALAS DE CIRUGIA | 4 | HOSPITAL DE BOSA | PINZA KERRISON 3mm DE 90° CON CORTE ARRIBA | a. Medidas: Longitud: 20-22cm, punta: 3mm con angulación: 90°. b. Material: Acero quirúrgico de tipo 316 ó sus homologaciones. c. Diseño: Punta útil con corte hacia arriba y angulada, Mango sólido. d. Características: Resistente a temperatura de 134 grados. |  | 4 | 3 |  | 4741957 |  | 4996810 | 4474825 | [18 empty] | 3 | 4737864 | 18951456 | 261016.5695 | 4998880.5695 | 4476847.4305 |  | 4741957 |  | 4996810 | [19 empty] | 4869384 | 19477536 |  | -0.08639% |  | -5.465% | 5.552%
| 321 | CURUGIA | SALAS DE CIRUGIA | 6 | HOSPITAL DE BOSA | PINZA KERRISON 3mm RECTA CON CORTE ARRIBA | a. Medidas: Longitud: 18-20cm, Punta: 3mm, Recta. b. Material: Acero quirúrgico de tipo 316 ó sus homologaciones. c. Diseño: Punta útil con corte hacia arriba y recta, Mango sólido. d. Características: Resistente a temperatura de 134 grados. |  | 6 | 3 |  | 4741957 |  | 4996810 | 3678081 | [18 empty] | 3 | 4472282.6667 | 26833696 | 699503.2011 | 5171785.8678 | 3772779.4655 |  | 4741957 |  | 4996810 | [19 empty] | 4869384 | 29216304 |  | -6.03% |  | -11.73% | 17.76%
| 322 | CURUGIA | SALAS DE CIRUGIA | 6 | HOSPITAL DE BOSA | PINZA KERRISON 4mm DE 40° CON CORTE ABAJO | a. Medidas: Longitud: 18-20cm, Punta: 4mm, Angulación: 40° b. Material: Acero quirúrgico de tipo 316 ó sus homologaciones. c. Diseño: Punta útil con corte hacia abajo y angulada, Mango sólido. d. Características: Resistente a temperatura de 134 grados. |  | 6 | 3 |  | 4144349 |  | 5321680 | 5038307 | [18 empty] | 3 | 4834778.6667 | 29008672 | 614487.5163 | 5449266.183 | 4220291.1503 |  |  |  | 5321680 | 5038307 | [18 empty] | 5179994 | 31079964 |  | 14.28% |  | -10.07% | -4.21%
| 323 | CURUGIA | SALAS DE CIRUGIA | 6 | HOSPITAL DE BOSA | PINZA KERRISON 4mm DE 40° CON CORTE ARRIBA | a. Medidas: Longitud: 18-20cm, Punta: 4mm, Angulación: 40° b. Material: Acero quirúrgico de tipo 316 ó sus homologaciones. c. Diseño: Punta útil con corte hacia arriba y angulada, Mango sólido. d. Características: Resistente a temperatura de 134 grados. |  | 6 | 3 |  | 3846675 |  | 4996810 | 3891763 | [18 empty] | 3 | 4245082.6667 | 25470496 | 651405.1886 | 4896487.8552 | 3593677.4781 |  | 3846675 |  |  | 3891763 | [18 empty] | 3869219 | 23215314 |  | 9.385% |  | -17.71% | 8.323%
| 324 | CURUGIA | SALAS DE CIRUGIA | 6 | HOSPITAL DE BOSA | PINZA KERRISON 4mm DE 90° CON CORTE ABAJO | a. Medidas: Longitud: 18-20cm, Punta: 4mm, Angulación: 90° b. Material: Acero quirúrgico de tipo 316 ó sus homologaciones. c. Diseño: Punta útil con corte hacia abajo y angulada, Mango sólido. d. Características: Resistente a temperatura de 134 grados. |  | 6 | 3 |  | 3385841 |  | 4996810 | 5103709 | [18 empty] | 3 | 4495453.3333 | 26972720 | 962437.7885 | 5457891.1218 | 3533015.5448 |  |  |  | 4996810 | 5103709 | [18 empty] | 5050260 | 30301560 |  | 24.68% |  | -11.15% | -13.53%
| 325 | CURUGIA | SALAS DE CIRUGIA | 6 | HOSPITAL DE BOSA | PINZA KERRISON 4mm DE 90° CON CORTE ARRIBA | a. Medidas: Longitud: 18-20cm, Punta: 4mm, Angulación: 90° b. Material: Acero quirúrgico de tipo 316 ó sus homologaciones. c. Diseño: Punta útil con corte hacia arriba y angulada, Mango sólido. d. Características: Resistente a temperatura de 134 grados. |  | 6 | 3 |  | 4291677 |  | 4996810 | 3891163 | [18 empty] | 3 | 4393216.6667 | 26359300 | 559773.6597 | 4952990.3264 | 3833443.007 |  | 4291677 |  |  | 3891163 | [18 empty] | 4091420 | 24548520 |  | 2.311% |  | -13.74% | 11.43%
| 326 | CURUGIA | SALAS DE CIRUGIA | 6 | HOSPITAL DE BOSA | PINZA KERRISON 4mm RECTA CON CORTE ARRIBA | a. Medidas: Longitud: 18-20cm, Punta: 4mm, Recta. b. Material: Acero quirúrgico de tipo 316 ó sus homologaciones. c. Diseño: Punta útil con corte hacia arriba y recta, Mango sólido. d. Características: Resistente a temperatura de 134 grados. |  | 6 | 3 |  | 3077310 |  | 4996810 | 3891763 | [18 empty] | 3 | 3988627.6667 | 23931766 | 963409.1214 | 4952036.7881 | 3025218.5452 |  | 3077310 |  |  | 3891763 | [18 empty] | 3484537 | 20907222 |  | 22.85% |  | -25.28% | 2.429%
| 327 | CURUGIA | SALAS DE CIRUGIA | 6 | HOSPITAL DE BOSA | PINZA KERRISON 5mm DE 40° CON CORTE ABAJO | a. Medidas: Longitud: 20-22cm, punta: 5mm con angulación: 40°. b. Material: Acero quirúrgico de tipo 316 ó sus homologaciones. c. Diseño: Punta útil con corte hacia arriba y angulada, Mango sólido. d. Características: Resistente a temperatura de 134 grados. |  | 6 | 3 |  | 3077310 |  | 5321680 | 4641470 | [18 empty] | 3 | 4346820 | 26080920 | 1150831.4999 | 5497651.4999 | 3195988.5001 |  |  |  | 5321680 | 4641470 | [18 empty] | 4981575 | 29889450 |  | 29.21% |  | -22.43% | -6.779%
| 328 | CURUGIA | SALAS DE CIRUGIA | 6 | HOSPITAL DE BOSA | PINZA KERRISON 5mm DE 40° CON CORTE ARRIBA | a. Medidas: Longitud: 20-22cm, punta: 5mm, angulación: 40°. b. Material: Acero quirúrgico de tipo 316 ó sus homologaciones. c. Diseño: Punta útil con corte hacia arriba y angulada, Mango sólido. d. Características: Resistente a temperatura de 134 grados. |  | 6 | 3 |  | 4078299 |  | 4996810 | 3891763 | [18 empty] | 3 | 4322290.6667 | 25933744 | 591549.8019 | 4913840.4685 | 3730740.8648 |  | 4078299 |  |  | 3891763 | [18 empty] | 3985031 | 23910186 |  | 5.645% |  | -15.61% | 9.961%
| 329 | CURUGIA | SALAS DE CIRUGIA | 6 | HOSPITAL DE BOSA | PINZA KERRISON 5mm DE 90° CON CORTE ABAJO | a. Medidas: Longitud: 20-22cm, punta: 5mm, angulación: 90°. b. Material: Acero quirúrgico de tipo 316 ó sus homologaciones. c. Diseño: Punta útil con corte hacia abajo y angulada, Mango sólido. d. Características: Resistente a temperatura de 134 grados. |  | 6 | 3 |  | 4078299 |  | 4996810 | 4567555 | [18 empty] | 3 | 4547554.6667 | 27285328 | 459582.0104 | 5007136.6771 | 4087972.6563 |  |  |  | 4996810 | 4567555 | [18 empty] | 4782183 | 28693098 |  | 10.32% |  | -9.879% | -0.4398%
| 330 | CURUGIA | SALAS DE CIRUGIA | 6 | HOSPITAL DE BOSA | PINZA KERRISON 5mm DE 90° CON CORTE ARRIBA | a. Medidas: Longitud: 20-22cm, punta: 5mm, angulación: 90°. b. Material: Acero quirúrgico de tipo 316 ó sus homologaciones. c. Diseño: Punta útil con corte hacia arriba y angulada, Mango sólido. d. Características: Resistente a temperatura de 134 grados. |  | 6 | 3 |  | 4741957 |  | 4996810 | 4474825 | [18 empty] | 3 | 4737864 | 28427184 | 261016.5695 | 4998880.5695 | 4476847.4305 |  | 4741957 |  | 4996810 | [19 empty] | 4869384 | 29216304 |  | -0.08639% |  | -5.465% | 5.552%
| 331 | CURUGIA | SALAS DE CIRUGIA | 6 | HOSPITAL DE BOSA | PINZA KERRISON 5mm RECTA CON CORTE ARRIBA | a. Medidas: Longitud: 18-20cm, Punta: 5mm, Recta. b. Material: Acero quirúrgico de tipo 316 ó sus homologaciones. c. Diseño: Punta útil con corte hacia arriba y recta, Mango sólido. d. Características: Resistente a temperatura de 134 grados. |  | 6 | 3 |  | 3995361 |  | 4996810 | 4474825 | [18 empty] | 3 | 4488998.6667 | 26933992 | 500874.929 | 4989873.5957 | 3988123.7376 |  | 3995361 |  |  | 4474825 | [18 empty] | 4235093 | 25410558 |  | 11% |  | -11.31% | 0.3157%
| 332 | CURUGIA | SALAS DE CIRUGIA | 20 | HOSPITAL DE BOSA | PINZA KOCHER CURVA MEDIANA | a. Longitud: 14-15cm. Dientes: 1x2. b. Material: Acero quirúrgico de tipo 316 ó sus homologaciones. c. Diseño: Mandíbulas curvas, estriadas y 1 x 2 dientes. Mango con cremallera de mínimo 3 ajustes. d. Características: Resistente a temperatura de 134 grados. |  | 20 | 3 |  | 107820 | 87870 | 340340 | [19 empty] | 3 | 178676.6667 | 3573533.3333 | 140359.4515 | 319036.1182 | 38317.2151 |  | 107820 | 87870 | [20 empty] | 97845 | 1956900 |  | 39.66% | 50.82% | -90.48%
| 333 | CURUGIA | SALAS DE CIRUGIA | 3 | HOSPITAL DE BOSA | PINZA McPERSON DE LIGADURA ANGULADA | a. Medidas: Longitud: 9-11cm. b. Material: Acero inoxidable. c. Diseño: Mandíbula curva y puntas finas con garra. d. Características: Resistente a temperatura de 134 grados. |  | 3 | 2 |  | 247608 |  | 1995630 | [19 empty] | 2 | 1121619 | 3364857 | 1236038.2099 | 2357657.2099 | 0 |  | 247608 |  | 1995630 | [19 empty] | 1121619 | 3364857 |  | 77.92% |  | -77.92%
| 334 | CURUGIA | SALAS DE CIRUGIA | 6 | HOSPITAL DE BOSA | PINZA MIXTER BABY | a. Longitud: 14-18cm. b. Material: Acero quirúrgico de tipo 316 ó sus homologaciones. c. Diseño: Mandibulas curvas con estriado transversal. Mango con cremallera de mínimo 3 ajustes. d. Características: Resistente a temperatura de 134 grados. |  | 6 | 3 |  | 136772 | 87870 | 324870 | [19 empty] | 3 | 183170.6667 | 1099024 | 125127.4438 | 308298.1105 | 58043.2228 |  | 136772 | 87870 | [20 empty] | 112321 | 673926 |  | 25.33% | 52.03% | -77.36%
| 335 | CURUGIA | SALAS DE CIRUGIA | 50 | HOSPITAL DE BOSA | PINZA MIXTER CORTA | a. Medidas: Longitud: 20-23cm. b. Material: Acero quirúrgico de tipo 316 ó sus homologaciones. c. Diseño: Mandíbulas en ángulo recto con estriado. Mango con cremallera de mínimo 3 ajustes. d. Características: Resistente a temperatura de 134 grados. |  | 50 | 3 |  |  | 152070 | 525980 | 321770 | [18 empty] | 3 | 333273.3333 | 16663666.6667 | 187220.2367 | 520493.57 | 146053.0966 |  |  | 152070 |  | 321770 | [18 empty] | 236920 | 11846000 |  |  | 54.37% | -57.82% | 3.452%
| 336 | CURUGIA | SALAS DE CIRUGIA | 50 | HOSPITAL DE BOSA | PINZA MIXTER MEDIANA | a. Medidas: Longitud: 24-26cm. b. Material: Acero quirúrgico de tipo 316 ó sus homologaciones. c. Diseño: Mandibulas finas, curvas y estriadas. Mango con cremallera de mínimo 3 ajustes. d. Características: Resistente a temperatura de 134 grados. |  | 50 | 3 |  | 253640 | 163982 | 758030 | [19 empty] | 3 | 391884 | 19594200 | 320244.9207 | 712128.9207 | 71639.0793 |  | 253640 | 163982 | [20 empty] | 208811 | 10440550 |  | 35.28% | 58.16% | -93.43%
| 337 | CURUGIA | SALAS DE CIRUGIA | 130 | HOSPITAL DE BOSA | PINZA MOSQUITO CORTA | a. Longitud: 11-13cm. b. Material: Acero quirúrgico de tipo 316 ó sus homologaciones. c. Diseño: Mandíbulas curvas y estriadas completas. Mango en cremallera de mínimo 3 ajustes. d. Características: Resistente a temperatura de 134 grados. |  | 130 | 3 |  | 81129 | 82300 | 232050 | [19 empty] | 3 | 131826.3333 | 17137423.3333 | 86798.2162 | 218624.5495 | 45028.1172 |  | 81129 | 82300 | [20 empty] | 81715 | 10622950 |  | 38.46% | 37.57% | -76.03%
| 338 | CURUGIA | SALAS DE CIRUGIA | 130 | HOSPITAL DE BOSA | PINZA MOSQUITO MEDIANA | a. Longitud: 14-16cm. b. Material: Acero quirúrgico de tipo 316 ó sus homologaciones. c. Diseño: Mandíbulas curvas y estriadas. Mango en cremallera de mínimo 3 ajustes. d. Características: Resistente a temperatura de 134 grados. |  | 130 | 3 |  |  | 84930 | 262990 | 106361 | [18 empty] | 3 | 151427 | 19685510 | 97208.7916 | 248635.7916 | 54218.2084 |  |  | 84930 |  | 106361 | [18 empty] | 95646 | 12433980 |  |  | 43.91% | -73.67% | 29.76%
| 339 | CURUGIA | SALAS DE CIRUGIA | 30 | HOSPITAL DE BOSA | PINZA MOSQUITO RECTA MEDIANA | a. Longitud: 14-16cm. b. Material: Acero quirúrgico de tipo 316 ó sus homologaciones. c. Diseño: Punta estriada. Mango en cremallera de mínimo 3 ajustes. d. Características: Resistente a temperatura de 134 grados. |  | 30 | 3 |  |  | 81991 | 247520 | 104442 | [18 empty] | 3 | 144651 | 4339530 | 89791.6211 | 234442.6211 | 54859.3789 |  |  | 81991 |  | 104442 | [18 empty] | 93217 | 2796510 |  |  | 43.32% | -71.12% | 27.8%
| 340 | CURUGIA | SALAS DE CIRUGIA | 40 | HOSPITAL DE BOSA | PINZA OVERHOLT - GEISSENDOERFER GRUESA LARGA | a. Longitud: 26-28cm. b. Material: Acero quirúrgico de tipo 316 ó sus homologaciones. c. Diseño: Mandibulas gruesas, curvas y estriadas. Mango con cremallera de mínimo 3 ajustes. d. Características: Resistente a temperatura de 134 grados. |  | 40 | 3 |  | 289229 |  | 618800 | 323882 | [18 empty] | 3 | 410637 | 16425480 | 181105.1726 | 591742.1726 | 229531.8274 |  | 289229 |  |  | 323882 | [18 empty] | 306556 | 12262240 |  | 29.57% |  | -50.69% | 21.13%
| 341 | CURUGIA | SALAS DE CIRUGIA | 40 | HOSPITAL DE BOSA | PINZA OVERHOLT - GEISSENDOERFER GRUESA MEDIANA | a. Longitud : 18-23cm. b. Material: Acero quirúrgico de tipo 316 ó sus homologaciones. c. Diseño: Mandíbulas curvas y gruesas con estriado atraumático. Mango con cremallera de mínimo 3 ajustes. d. Características: Resistente a temperatura de 134 grados. |  | 40 | 3 |  | 289229 |  | 587860 | 253999 | [18 empty] | 3 | 377029.3333 | 15081173.3333 | 183432.4555 | 560461.7888 | 193596.8778 |  | 289229 |  |  | 253999 | [18 empty] | 271614 | 10864560 |  | 23.29% |  | -55.92% | 32.63%
| 342 | CURUGIA | SALAS DE CIRUGIA | 40 | HOSPITAL DE BOSA | PINZA PARA CONDUCTO BILIAR DE GRAY | a. Medidas: 20-24cm. b. Material: Acero quirúrgico de tipo 316 ó sus homologaciones. c. Diseño: Mandíbulas estriadas con ángulación. Mango con cremallera de mínimo 3 ajustes. d. Características: Resistente a temperatura de 173 grados. |  | 40 | 1 |  |  |  | 618800 | [19 empty] | 1 | 618800 | 24752000 | #DIV/0! | #DIV/0! | #DIV/0! | #DIV/0! | #DIV/0! | #DIV/0! | #DIV/0! | #DIV/0! | #DIV/0! | #DIV/0! | #DIV/0! | #DIV/0! | #DIV/0! | #DIV/0! | #DIV/0! | #DIV/0! | #DIV/0! | #DIV/0! | #DIV/0! | #DIV/0! | #DIV/0! | #DIV/0! | #DIV/0! | #DIV/0! | #DIV/0! | #DIV/0! | #DIV/0! | #DIV/0! |  |  |  | 0%
| 343 | CURUGIA | SALAS DE CIRUGIA | 6 | HOSPITAL DE BOSA | PINZA PARA HUESO DE KERN AJUSTABLE | a. Medidas: Longitud: 21-24cm. b. Material: Acero quirúrgico de tipo 316 ó sus homologaciones. c. Diseño: Mandíbulas dentadas, rectas y en su punta útil con dientes 2x2. Mango con cremallera. d. Características: Resistente a temperatura de 134 grados. |  | 6 | 3 |  | 484359 | 822540 | 1547000 | [19 empty] | 3 | 951299.6667 | 5707798 | 542895.7198 | 1494195.3864 | 408403.9469 |  | 484359 | 822540 | [20 empty] | 653450 | 3920700 |  | 49.08% | 13.54% | -62.62%
| 344 | CURUGIA | SALAS DE CIRUGIA | 6 | HOSPITAL DE BOSA | PINZA PARA HUESO DE KERN MINI AJUSTABLE | a. Medidas: Longitud: 14-17cm. b. Material: Acero quirúrgico de tipo 316 ó sus homologaciones. c. Diseño: Mandíbulas dentadas, rectas y en su punta útil con dientes 2x2. Mango con cremallera. d. Características: Resistente a temperatura de 134 grados. |  | 6 | 3 |  | 525980 | 822540 | 1392300 | [19 empty] | 3 | 913606.6667 | 5481640 | 440281.0908 | 1353887.7575 | 473325.5758 |  | 525980 | 822540 | [20 empty] | 674260 | 4045560 |  | 42.43% | 9.968% | -52.4%
| 345 | CURUGIA | SALAS DE CIRUGIA | 6 | HOSPITAL DE BOSA | PINZA PARA HUESO DE LANE | a. Medidas: Largo: 32-35cm. Dientes: 2X2. b. Material: Acero quirúrgico de tipo 316 ó sus homologaciones. c. Diseño: Mandíbulas dentadas, rectas y en su punta útil con dientes 2x2. Mango con cremallera. d. Características: Resistente a temperatura de 134 grados. |  | 6 | 3 |  |  | 1131012 | 2150330 | 785226 | [18 empty] | 3 | 1355522.6667 | 8133136 | 709704.8769 | 2065227.5436 | 645817.7898 |  |  | 1131012 |  | 785226 | [18 empty] | 958119 | 5748714 |  |  | 16.56% | -58.63% | 42.07%
| 346 | CURUGIA | SALAS DE CIRUGIA | 6 | HOSPITAL DE BOSA | PINZA PARA HUESO DE VERBRUGGE MULLER PEQUEÑA | a. Longitud: 16-20cm, Mandíbula: 4-6mm. b. Material: Acero quirúrgico de tipo 316 ó sus homologaciones. c. Diseño: Mandíbulas curvas, dentadas y cóncavas. Mango con cremallera de mínimo 3 ajustes. d. Características: Resistente a temperatura de 134 grados. |  | 6 | 3 |  |  | 878696 | 1624350 | 854149 | [18 empty] | 3 | 1119065 | 6714390 | 437761.7357 | 1556826.7357 | 681303.2643 |  |  | 878696 |  | 854149 | [18 empty] | 866423 | 5198538 |  |  | 21.48% | -45.15% | 23.67%
| 347 | CURUGIA | SALAS DE CIRUGIA | 4 | HOSPITAL DE BOSA | PINZA PARA IRIS DE GILL | a. Medidas: Longitud: 7-8cm, Dientes: 1x2, Punta: 0.2-0.4mm. b. Material: Acero inoxidable. c. Diseño: Mandíbula curva y puntas finas con garra. d. Características: Resistente a temperatura de 134 grados. |  | 4 | 2 |  | 196337 |  | 819910 | [19 empty] | 2 | 508123.5 | 2032494 | 440932.6969 | 949056.1969 | 67190.8031 |  | 196337 |  | 819910 | [19 empty] | 508124 | 2032496 |  | 61.36% |  | -61.36%
| 348 | CURUGIA | SALAS DE CIRUGIA | 2 | HOSPITAL DE BOSA | PINZA PARA MENÍSCO Y CARTÍLAGO DE MARTIN CURVA | a. Longitud: 18-20cm b. Material: Acero quirúrgico de tipo 316 ó sus homologaciones. c. Diseño: Mandíbulas curvas con dientes triangulares prominentes. Mango con cremallera de mínimo 3 ajustes. d. Características: Resistente a temperatura de 134 grados. |  | 2 | 1 |  |  |  | 1593410 | [19 empty] | 1 | 1593410 | 3186820 | #DIV/0! | #DIV/0! | #DIV/0! | #DIV/0! | #DIV/0! | #DIV/0! | #DIV/0! | #DIV/0! | #DIV/0! | #DIV/0! | #DIV/0! | #DIV/0! | #DIV/0! | #DIV/0! | #DIV/0! | #DIV/0! | #DIV/0! | #DIV/0! | #DIV/0! | #DIV/0! | #DIV/0! | #DIV/0! | #DIV/0! | #DIV/0! | #DIV/0! | #DIV/0! | #DIV/0! | #DIV/0! |  |  |  | 0%
| 349 | CURUGIA | SALAS DE CIRUGIA | 2 | HOSPITAL DE BOSA | PINZA PARA MENÍSCO Y CARTÍLAGO DE MARTIN RECTA | a. Longitud: 18-20cm b. Material: Acero quirúrgico de tipo 316 ó sus homologaciones. c. Diseño: Mandíbulas rectas con dientes triangulares prominentes. Mango con cremallera de mínimo 3 ajustes. d. Características: Resistente a temperatura de 134 grados. |  | 2 | 1 |  |  |  | 680680 | [19 empty] | 1 | 680680 | 1361360 | #DIV/0! | #DIV/0! | #DIV/0! | #DIV/0! | #DIV/0! | #DIV/0! | #DIV/0! | #DIV/0! | #DIV/0! | #DIV/0! | #DIV/0! | #DIV/0! | #DIV/0! | #DIV/0! | #DIV/0! | #DIV/0! | #DIV/0! | #DIV/0! | #DIV/0! | #DIV/0! | #DIV/0! | #DIV/0! | #DIV/0! | #DIV/0! | #DIV/0! | #DIV/0! | #DIV/0! | #DIV/0! |  |  |  | 0%
| 350 | CURUGIA | SALAS DE CIRUGIA | 2 | HOSPITAL DE BOSA | PINZA PARA PÓLIPOS AURICULARES TIPO HARTMANN | a. Medidas: Longitud: 13-15cm. b. Material: Acero quirúrgico de tipo 316 ó sus homologaciones. c. Diseño: Punta útil recta, ovalada, estriada y acanalada. d. Características: Resistente a temperatura de 134 grados. |  | 2 | 3 |  |  | 253399 | 495040 | 416035 | [18 empty] | 3 | 388158 | 776316 | 123208.9224 | 511366.9224 | 264949.0776 |  |  |  | 495040 | 416035 | [18 empty] | 455538 | 911076 |  |  | 34.72% | -27.54% | -7.182%
| 351 | CURUGIA | SALAS DE CIRUGIA | 4 | HOSPITAL DE BOSA | PINZA PARA REDUCCION DE HUESOS LARGA | a. Medidas: Largo: 18-20cm. b. Material: Acero quirúrgico de tipo 316 ó sus homologaciones. c. Diseño: Mandíbulas de puntas agudas hacia dentro tipo tenaza lisa. Mango con cremallera dentada en su totalidad de ajuste. d. Características: Resistente a temperatura de 134 grados. |  | 4 | 2 |  | 886384 |  | 1361360 | [19 empty] | 2 | 1123872 | 4495488 | 335858.7505 | 1459730.7505 | 788013.2495 |  | 886384 |  | 1361360 | [19 empty] | 1123872 | 4495488 |  | 21.13% |  | -21.13%
| 352 | CURUGIA | SALAS DE CIRUGIA | 4 | HOSPITAL DE BOSA | PINZA PARA REDUCCION DE HUESOS CORTA | a. Medidas: Largo: 12-14 mm. b. Material: Acero quirúrgico de tipo 316 ó sus homologaciones. c. Diseño: Mandíbulas de puntas agudas hacia dentro tipo tenasa lisa. Mango con cremallera dentada en su totalidad de ajuste. d. Características: Resistente a temperatura de 134 grados. |  | 4 | 3 |  | 772682 |  | 525980 | 531420 | [18 empty] | 3 | 610027.3333 | 2440109.3333 | 140889.3319 | 750916.6652 | 469138.0014 |  |  |  | 525980 | 531420 | [18 empty] | 528700 | 2114800 |  | -26.66% |  | 13.78% | 12.89%
| 353 | CURUGIA | SALAS DE CIRUGIA | 4 | HOSPITAL DE BOSA | PINZA PARA REDUCCION DE HUESOS GRUESA, CORTA Y CON MANDÍBULAS ESTRIADAS | a. Medidas: Largo: 16-18cm. b. Material: Acero quirúrgico de tipo 316 ó sus homologaciones. c. Diseño: Mandíbulas de puntas gruesas estriadas hacia dentro. Mango con tuerca para su ajuste y/o con cremallera de mínimo 3 ajustes. d. Características: Resistente a temperatura de 134 grados. |  | 4 | 3 |  |  | 557539 | 2382380 | 248432 | [18 empty] | 3 | 1062783.6667 | 4251134.6667 | 1153207.547 | 2215991.2137 | 0 |  |  | 557539 |  | 248432 | [18 empty] | 402986 | 1611944 |  |  | 47.54% | -124.2% | 76.62%
| 354 | CURUGIA | SALAS DE CIRUGIA | 4 | HOSPITAL DE BOSA | PINZA PARA TUMOR DE YASARGIL DE 3-3.5mm | a. Medidas: Longitud: 18-22cm, Cabeza: 3-3.5mm. b. Material: Acero quirúrgico de tipo 316 ó sus homologaciones. c. Diseño: Mandíbulas en forma de bayoneta con punta útil en cucharilla cóncava. d. Características: Resistente a temperatura de 134 grados. |  | 4 | 3 |  | 2824877 |  | 1655290 | 4389191 | [18 empty] | 3 | 2956452.6667 | 11825810.6667 | 1371691.5785 | 4328144.2452 | 1584761.0882 |  | 2824877 |  | 1655290 | [19 empty] | 2240084 | 8960336 |  | 4.45% |  | 44.01% | -48.46%
| 355 | CURUGIA | SALAS DE CIRUGIA | 4 | HOSPITAL DE BOSA | PINZA PARA TUMOR DE YASARGIL DE 4-4.5mm | a. Medidas: Longitud: 18-22cm, Cabeza: 4-4.5mm. b. Material: Acero quirúrgico de tipo 316 ó sus homologaciones. c. Diseño: Mandíbulas en forma de bayoneta con punta útil en cucharilla cóncava. d. Características: Resistente a temperatura de 134 grados. |  | 4 | 2 |  | 814303 |  | 7131670 | [19 empty] | 2 | 3972986.5 | 15891946 | 4467053.0449 | 8440039.5449 | 0 |  | 814303 |  | 7131670 | [19 empty] | 3972987 | 15891948 |  | 79.5% |  | -79.5%
| 356 | CURUGIA | SALAS DE CIRUGIA | 4 | HOSPITAL DE BOSA | PINZA PARA TUMOR DE YASARGIL DE 5-5.5mm | a. Medidas: Longitud: 18-22cm, Cabeza: 5-5.5mm. b. Material: Acero quirúrgico de tipo 316 ó sus homologaciones. c. Diseño: Mandíbulas en forma de bayoneta con punta útil en cucharilla cóncava. d. Características: Resistente a temperatura de 134 grados. |  | 4 | 3 |  | 814303 |  | 1655290 | 4131574 | [18 empty] | 3 | 2200389 | 8801556 | 1724506.1356 | 3924895.1356 | 475882.8644 |  | 814303 |  | 1655290 | [19 empty] | 1234797 | 4939188 |  | 62.99% |  | 24.77% | -87.77%
| 357 | CURUGIA | SALAS DE CIRUGIA | 4 | HOSPITAL DE BOSA | PINZA PARA ÚTERO DE SOMER | a. Longitud: 20-24cm. b. Material: Acero quirúrgico de tipo 316 ó sus homologaciones. c. Diseño: Mandíbulas anguladas con puntas fenestradas cóncavas, mango con cremallera de mínimo 3 ajustes. d. Características: Resistente a temperatura de 134 grados. |  | 4 | 1 |  |  |  | 1284010 | [19 empty] | 1 | 1284010 | 5136040 | #DIV/0! | #DIV/0! | #DIV/0! | #DIV/0! | #DIV/0! | #DIV/0! | #DIV/0! | #DIV/0! | #DIV/0! | #DIV/0! | #DIV/0! | #DIV/0! | #DIV/0! | #DIV/0! | #DIV/0! | #DIV/0! | #DIV/0! | #DIV/0! | #DIV/0! | #DIV/0! | #DIV/0! | #DIV/0! | #DIV/0! | #DIV/0! | #DIV/0! | #DIV/0! | #DIV/0! | #DIV/0! |  |  |  | 0%
| 358 | CURUGIA | SALAS DE CIRUGIA | 2 | HOSPITAL DE BOSA | PINZA PARA VASECTOMÍA Ó DE ANILLO DE LEE | a. Medidas: Longitud: 14 -16 cm, Anillo: 4-5mm. b. Material: Acero quirúrgico de tio 316 ó sus homologaciones. c. Diseño: Mandíbulas rectas, puntas romas que se unen formando un círculo y mango con cremallera de mínimo 3 ajustes . d. Características: Resistente a temperatura de 134 grados. |  | 2 | 3 |  | 247608 |  | 417690 | 277421 | [18 empty] | 3 | 314239.6667 | 628479.3333 | 90822.2569 | 405061.9235 | 223417.4098 |  | 247608 |  |  | 277421 | [18 empty] | 262515 | 525030 |  | 21.2% |  | -32.92% | 11.72%
| 359 | CURUGIA | SALAS DE CIRUGIA | 20 | HOSPITAL DE BOSA | PINZA PENNINGTON LARGA | a. Longitud: 18-20cm. b. Material: Acero quirúrgico de tipo 316 ó sus homologaciones. c. Diseño: Punta útil fenestrada en forma de triángulo y estriada. Mango con cremallera de mínimo 3 ajustes. d. Características: Resistente a temperatura de 134 grados. |  | 20 | 3 |  | 193925 |  | 464100 | 260024 | [18 empty] | 3 | 306016.3333 | 6120326.6667 | 140837.1531 | 446853.4865 | 165179.1802 |  | 193925 |  |  | 260024 | [18 empty] | 226975 | 4539500 |  | 36.63% |  | -51.66% | 15.03%
| 360 | CURUGIA | SALAS DE CIRUGIA | 20 | HOSPITAL DE BOSA | PINZA PENNINGTON MEDIANA | a. Longitud: 15-17cm. b. Material: Acero quirúrgico de tipo 316 ó sus homologaciones. c. Diseño: Punta útil fenestrada en forma de triángulo y estriada. Mango con cremallera de mínimo 3 ajustes. d. Características: Resistente a temperatura de 134 grados. |  | 20 | 3 |  | 193925 | 110920 | 417690 | [19 empty] | 3 | 240845 | 4816900 | 158676.0002 | 399521.0002 | 82168.9998 |  | 193925 | 110920 | [20 empty] | 152423 | 3048460 |  | 19.48% | 53.95% | -73.43%
| 361 | CURUGIA | SALAS DE CIRUGIA | 20 | HOSPITAL DE BOSA | PINZA ROCHESTER PEAN CURVA CORTA | a. Longitud: 14-18cm. b. Material: Acero quirúrgico de tipo 316 ó sus homologaciones. c. Diseño: Mandíbulas curvas y estriadas. Mango con cremallera de mínimo 3 ajustes. d. Características: Resistente a temperatura de 134 grados. |  | 20 | 3 |  | 89423 | 96688 | 324870 | [19 empty] | 3 | 170327 | 3406540 | 133887.4497 | 304214.4497 | 36439.5503 |  | 89423 | 96688 | [20 empty] | 93056 | 1861120 |  | 47.5% | 43.23% | -90.73%
| 362 | CURUGIA | SALAS DE CIRUGIA | 40 | HOSPITAL DE BOSA | PINZA ROCHESTER PEAN CURVA LARGA | a. Longitud: 26-30cm. b. Material: Acero quirúrgico de tipo 316. c. Diseño: Mandíbulas curvas y estriadas. Mango con cremallera de mínimo 3 ajustes. d. Características: Resistente a temperatura de 134 grados. |  | 40 | 3 |  | 208100 | 192602 | 556920 | [19 empty] | 3 | 319207.3333 | 12768293.3333 | 206010.9971 | 525218.3304 | 113196.3362 |  | 208100 | 192602 | [20 empty] | 200351 | 8014040 |  | 34.81% | 39.66% | -74.47%
| 363 | CURUGIA | SALAS DE CIRUGIA | 112 | HOSPITAL DE BOSA | PINZA ROCHESTER PEAN CURVA MEDIANA | a. Longitud: 20-25cm. b. Material: Acero quirúrgico de tipo 316 ó sus homologaciones. c. Diseño: Mandíbulas curvas y estriadas. Mango con cremallera de mínimo 3 ajustes. d. Características: Resistente a temperatura de 134 grados. |  | 112 | 3 |  | 129837 | 129793 | 495040 | [19 empty] | 3 | 251556.6667 | 28174346.6667 | 210862.7532 | 462419.4199 | 40693.9135 |  | 129837 | 129793 | [20 empty] | 129815 | 14539280 |  | 48.39% | 48.4% | -96.79%
| 364 | CURUGIA | SALAS DE CIRUGIA | 20 | HOSPITAL DE BOSA | PINZA ROCHESTER PEAN RECTA CORTA | a. Longitud: 14-18cm. b. Material: Acero quirúrgico de tipo 316 ó sus homologaciones. c. Diseño: Mandíbulas rectas y estriadas. Mango con cremallera de mínimo 3 ajustes. d. Características: Resistente a temperatura de 134 grados. |  | 20 | 3 |  |  | 114169 | 324870 | 22253 | [18 empty] | 3 | 153764 | 3075280 | 155145.3679 | 308909.3679 | 0 |  |  | 114169 |  | 22253 | [18 empty] | 68211 | 1364220 |  |  | 25.75% | -111.3% | 85.53%
| 365 | CURUGIA | SALAS DE CIRUGIA | 150 | HOSPITAL DE BOSA | PINZA THOMS ALLIS | a. Medidas: Longitud: 20-22cm. Dientes: 6X7. b. Material: Acero quirúrgico de tipo 316 ó sus homologaciones. c. Diseño: Mandíbulas rectas con punta de agarre atraumática con dientes. Mango en cremallera de mínimo 3 ajustes. d. Características: Resistente a temperatura de 134 grados. |  | 150 | 3 |  | 186083 | 202657 | 464100 | [19 empty] | 3 | 284280 | 42642000 | 155949.0259 | 440229.0259 | 128330.9741 |  | 186083 | 202657 | [20 empty] | 194370 | 29155500 |  | 34.54% | 28.71% | -63.25%
| 366 | CURUGIA | SALAS DE CIRUGIA | 6 | HOSPITAL DE BOSA | PINZA WHITE PARA AMÍGDALAS | a. Longitud: 18-20cm. b. Material: Acero quirúrgico de tipo 316. c. Diseño: Mandíbulas largas y curvas, con punta de agarre atraumática con 4-5 dientes. Mango en cremallera de mínimo 3 ajustes. d. Características: Resistente a temperatura de 134 grados. |  | 6 | 2 |  | 278371 |  | 804440 | [19 empty] | 2 | 541405.5 | 3248433 | 371986.9573 | 913392.4573 | 169418.5427 |  | 278371 |  | 804440 | [19 empty] | 541406 | 3248436 |  | 48.58% |  | -48.58%
| 367 | CURUGIA | SALAS DE CIRUGIA | 30 | HOSPITAL DE BOSA | PLATÓN METÁLICO GRANDE | a. Medidas: Diámetro: 210-230mm. Alto: 60-80mm. b. Material: Acero quirúrgico de tipo 316 ó sus homologaciones. c. Características: Resistente a temperatura de 134 grados. |  | 30 | 3 |  |  | 166457 | 742560 | 89588 | [18 empty] | 3 | 332868.3333 | 9986050 | 356879.0511 | 689747.3844 | 0 |  |  | 166457 |  | 89588 | [18 empty] | 128023 | 3840690 |  |  | 49.99% | -123.1% | 73.09%
| 368 | CURUGIA | SALAS DE CIRUGIA | 40 | HOSPITAL DE BOSA | PLATÓN METÁLICO PEQUEÑO | a. Medidas: Diametro: 100-150mm. Alto: 40-70mm. b. Material: Acero quirúrgico de tipo 316 ó sus homologaciones. c. Características: Resistente a temperatura de 134 grados. |  | 40 | 3 |  |  | 94986 | 556920 | 89588 | [18 empty] | 3 | 247164.6667 | 9886586.6667 | 268269.565 | 515434.2317 | 0 |  |  | 94986 |  | 89588 | [18 empty] | 92287 | 3691480 |  |  | 61.57% | -125.3% | 63.75%
| 369 | CURUGIA | SALAS DE CIRUGIA | 60 | HOSPITAL DE BOSA | PORTA AGUJAS DE DERF | a. Longitud : 12-16cm. b. Material: Acero quirúrgico de tipo 316 ó sus homologaciones. c. Diseño: recto, Mandíbula acanalada y con estrías. Mango con cremallera de mínimo 3 ajustes. d. Características: Resistente a temperatura de 134 grados. |  | 60 | 3 |  | 115661 |  | 309400 | 206580 | [18 empty] | 3 | 210547 | 12632820 | 96930.4021 | 307477.4021 | 113616.5979 |  | 115661 |  |  | 206580 | [18 empty] | 161121 | 9667260 |  | 45.07% |  | -46.95% | 1.884%
| 370 | CURUGIA | SALAS DE CIRUGIA | 40 | HOSPITAL DE BOSA | PORTA AGUJAS DE MAYO CORTO | a. Longitud : 14-18cm. b. Material: Acero quirúrgico de tipo 316 ó sus homologaciones. c. Diseño: recto, Mandíbula acanalada y con estrías. Mango con cremallera de mínimo 3 ajustes. d. Características: Resistente a temperatura de 134 grados. |  | 40 | 3 |  | 132853 | 88643 | 324870 | [19 empty] | 3 | 182122 | 7284880 | 125584.1338 | 307706.1338 | 56537.8662 |  | 132853 | 88643 | [20 empty] | 110748 | 4429920 |  | 27.05% | 51.33% | -78.38%
| 371 | CURUGIA | SALAS DE CIRUGIA | 25 | HOSPITAL DE BOSA | PORTA AGUJAS DE MAYO LARGO | a. Longitud : 26-30cm. b. Material: Acero quirúrgico de tipo 316 ó sus homologaciones. c. Diseño: recto, Mandíbula acanalada y con estrías. Mango con cremallera de mínimo 3 ajustes. d. Características: Resistente a temperatura de 134 grados. |  | 25 | 3 |  | 289229 | 152380 | 618800 | [19 empty] | 3 | 353469.6667 | 8836741.6667 | 239754.1481 | 593223.8148 | 113715.5185 |  | 289229 | 152380 | [20 empty] | 220805 | 5520125 |  | 18.17% | 56.89% | -75.06%
| 372 | CURUGIA | SALAS DE CIRUGIA | 60 | HOSPITAL DE BOSA | PORTA AGUJAS DE MAYO MEDIANO | a. Longitud : 18-20cm. b. Material: Acero quirúrgico de tipo 316 ó sus homologaciones. c. Diseño: recto, Mandíbula acanalada y con estrías. Mango con cremallera de mínimo 3 ajustes. d. Características: Resistente a temperatura de 134 grados. |  | 60 | 3 |  |  | 114169 | 386750 | 369383 | [18 empty] | 3 | 290100.6667 | 17406040 | 152608.5406 | 442709.2073 | 137492.126 |  |  |  | 386750 | 369383 | [18 empty] | 378067 | 22684020 |  |  | 60.65% | -33.32% | -27.33%
| 373 | CURUGIA | SALAS DE CIRUGIA | 10 | HOSPITAL DE BOSA | PORTA AGUJAS DEBAKEY CON MANGO DORADO CORTO | a. Longitud: 14-18cm. b. Material: Acero quirúrgico de tipo 316 ó sus homologaciones. Con insertos de carburo de tugsteno. c. Diseño: recto, fino, mandíbula con estrías. Mango dorado con cremallera de mínimo 3 ajustes. d. Características: Resistente a temperatura de 134 grados. |  | 10 | 2 |  | 329792 |  | 928200 | [19 empty] | 2 | 628996 | 6289960 | 423138.3547 | 1052134.3547 | 205857.6453 |  | 329792 |  | 928200 | [19 empty] | 628996 | 6289960 |  | 47.57% |  | -47.57%
| 374 | CURUGIA | SALAS DE CIRUGIA | 10 | HOSPITAL DE BOSA | PORTA AGUJAS DEBAKEY CON MANGO DORADO MEDIANO | a. Longitud :20-25cm. b. Material: Acero quirúrgico de tipo 316 ó sus homologaciones. Con insertos de carburo de tugsteno. c. Diseño: recto, fino, mandíbula con estrías. Mango dorado con cremallera de mínimo 3 ajustes. d. Características: Resistente a temperatura de 134 grados. |  | 10 | 3 |  | 360556 |  | 1021020 | 416035 | [18 empty] | 3 | 599203.6667 | 5992036.6667 | 366355.3523 | 965559.019 | 232848.3144 |  | 360556 |  |  | 416035 | [18 empty] | 388296 | 3882960 |  | 39.83% |  | -70.4% | 30.57%
| 375 | CURUGIA | SALAS DE CIRUGIA | 10 | HOSPITAL DE BOSA | PORTA AGUJAS DEBAKEY CON MANGO DORADO Y PUNTA FINA CORTO | a. Longitud: 14-18cm, Punta: 0.4mm. b. Material: Acero quirúrgico de tipo 316 ó sus homologaciones. Con insertos de carburo de tugsteno. c. Diseño: recto, punta fina, mandíbula con estrías. Mango con cremallera de mínimo 3 ajustes. d. Características: Resistente a temperatura de 134 grados. |  | 10 | 2 |  | 392223 |  | 943670 | [19 empty] | 2 | 667946.5 | 6679465 | 389931.9132 | 1057878.4132 | 278014.5868 |  | 392223 |  | 943670 | [19 empty] | 667947 | 6679470 |  | 41.28% |  | -41.28%
| 376 | CURUGIA | SALAS DE CIRUGIA | 8 | HOSPITAL DE BOSA | PORTA AGUJAS PARA ALAMBRE TIPO MATHIEU | a. Longitud : 14-18cm. b. Material: Acero quirúrgico de tipo 316 ó sus homologaciones. c. Diseño: Mandíbulas gruesas y fuertes. Mango cierre tipo click. d. Características: Resistente a temperatura de 134 grados. |  | 8 | 3 |  | 201012 |  | 634270 | 225201 | [18 empty] | 3 | 353494.3333 | 2827954.6667 | 243459.459 | 596953.7923 | 110034.8743 |  | 201012 |  |  | 225201 | [18 empty] | 213107 | 1704856 |  | 43.14% |  | -79.43% | 36.29%
| 377 | CURUGIA | SALAS DE CIRUGIA | 8 | HOSPITAL DE BOSA | PORTA AGUJAS PARA ALAMBRE TIPO MAYO - HABERISSER MANGO DORADO | a. Longitud : 14-18cm. b. Material: Acero quirúrgico de tipo 316 ó sus homologaciones. Con insertos de carburo de tugsteno. c. Diseño: Mandíbulas gruesas y fuertes. Mango con cremallera de mínimo 3 ajustes. d. Características: Resistente a temperatura de 134 grados. |  | 8 | 1 |  |  |  | 2274090 | [19 empty] | 1 | 2274090 | 18192720 | #DIV/0! | #DIV/0! | #DIV/0! | #DIV/0! | #DIV/0! | #DIV/0! | #DIV/0! | #DIV/0! | #DIV/0! | #DIV/0! | #DIV/0! | #DIV/0! | #DIV/0! | #DIV/0! | #DIV/0! | #DIV/0! | #DIV/0! | #DIV/0! | #DIV/0! | #DIV/0! | #DIV/0! | #DIV/0! | #DIV/0! | #DIV/0! | #DIV/0! | #DIV/0! | #DIV/0! | #DIV/0! |  |  |  | 0%
| 378 | CURUGIA | SALAS DE CIRUGIA | 6 | HOSPITAL DE BOSA | PORTA AGUJAS PARA LAPAROSCÓPIA | a. Medidas: Longitud: 300-400mm, Diámetro: 5-6mm. b. Material: Acero inoxidable - acero quirúrgico ó sus homologaciones. Con o sin Recubrimiento de material que evite cargas electrostáticas. c. Diseño: Puntas delgadas, finas y estriadas. Mango con cremallera d. Características: Resistente a temperatura de 134 grados. |  | 6 | 3 | 18878446 |  | 7295807 |  | 4042855 | [18 empty] | 3 | 10072369.3333 | 60434216 | 7797798.6556 | 17870167.9889 | 2274570.6778 |  |  | 7295807 |  | 4042855 | [18 empty] | 5669331 | 34015986 | -87.43% |  | 27.57% |  | 59.86%
| 379 | CURUGIA | SALAS DE CIRUGIA | 2 | HOSPITAL DE BOSA | PRENSA DE LOWMAN | a. Longitud: 17-20cm. Dientes: 1x2. b. Material: Acero quirúrgico de tipo 316 ó sus homologaciones. c. Diseño: Mandíbulas curvas, fenestradas y cóncavas. Dientes 1x2. Mango con tornillo rotatorio. d. Características: Resistente a temperatura de 134 grados. |  | 2 | 3 |  |  | 822540 | 1933750 | 992763 | [18 empty] | 3 | 1249684.3333 | 2499368.6667 | 598500.9145 | 1848185.2478 | 651183.4188 |  |  | 822540 |  | 992763 | [18 empty] | 907652 | 1815304 |  |  | 34.18% | -54.74% | 20.56%
| 380 | CURUGIA | SALAS DE CIRUGIA | 4 | HOSPITAL DE BOSA | RASPA / ESCOFINA NASAL DE LEWIS | a. Medidas: Longitud: 17-19cm. b. Material: Acero quirúrgico de tipo 316 ó sus homologaciones. c. Diseño: Punta útil con superficie aserrada múltiple fina . d. Características: Resistente a temperatura de 134 grados. |  | 4 | 3 |  | 301442 |  | 618800 | 899226 | [18 empty] | 3 | 606489.3333 | 2425957.3333 | 299082.0825 | 905571.4158 | 307407.2509 |  |  |  | 618800 | 899226 | [18 empty] | 759013 | 3036052 |  | 50.3% |  | -2.03% | -48.27%
| 381 | CURUGIA | SALAS DE CIRUGIA | 4 | HOSPITAL DE BOSA | RASPA / LIMA NASAL TIPO MILLER COLBURN | a. Medidas: Longitud: 18-19cm. Puntas: 6.0-6.6 y 4.0-4.5mm. b. Material: Acero quirúrgico de tipo 316 ó sus homologaciones. c. Diseño: Doble punta útil recta ovalada con superficie aserrada, rama curva. d. Características: Resistente a temperatura de 134 grados. |  | 4 | 3 |  | 315919 |  | 293930 | 148790 | [18 empty] | 3 | 252879.6667 | 1011518.6667 | 90812.2958 | 343691.9624 | 162067.3709 |  | 315919 |  | 293930 | [19 empty] | 304925 | 1219700 |  | -24.93% |  | -16.23% | 41.16%
| 382 | CURUGIA | SALAS DE CIRUGIA | 4 | HOSPITAL DE BOSA | RASPA DE FOMON | a. Longitud: 19-22cm. b. Material: Acero quirúrgico de tipo 316 ó sus homologaciones. c. Diseño: Doble punta útil, extremos planos y rectos. d. Características: Resistente a temperatura de 134 grados. |  | 4 | 3 |  | 963893 | 278769 | 696150 | [19 empty] | 3 | 646270.6667 | 2585082.6667 | 345274.796 | 991545.4627 | 300995.8707 |  | 963893 |  | 696150 | [19 empty] | 830022 | 3320088 |  | -49.15% | 56.86% | -7.718%
| 383 | CURUGIA | SALAS DE CIRUGIA | 6 | HOSPITAL DE BOSA | RASPA DE PUTTI | a. Longitud: 27-30cm. b. Material: Acero quirúrgico de tipo 316 ó sus homologaciones. c. Diseño: Doble punta útil, extremos planos, curvo y/o recto. d. Características: Resistente a temperatura de 134 grados. |  | 6 | 3 |  | 329792 | 278769 | 819910 | [19 empty] | 3 | 476157 | 2856942 | 298789.9436 | 774946.9436 | 177367.0564 |  | 329792 | 278769 | [20 empty] | 304281 | 1825686 |  | 30.74% | 41.45% | -72.19%
| 384 | CURUGIA | SALAS DE CIRUGIA | 3 | HOSPITAL DE BOSA | REGLA METÁLICA | a. Medidas: 30cm. b. Material: Acero quirúrgico de tipo 316 ó sus homologaciones. c. Características: Resistente a temperatura de 134 grados. |  | 3 | 3 |  | 57001 | 202657 | 108290 | [19 empty] | 3 | 122649.3333 | 367948 | 73882.0711 | 196531.4044 | 48767.2623 |  | 57001 |  | 108290 | [19 empty] | 82646 | 247938 |  | 53.53% | -65.23% | 11.71%
| 385 | CURUGIA | SALAS DE CIRUGIA | 1 | HOSPITAL DE BOSA | RETRACTOR DE BOOKWALTER | a. Medidas: compatibles con todo el sistema. b. Material: Acero quirúrgico de tipo 316 ó sus homologaciones. c. Componentes: Barra de fijación de mesa, barra horizontal, poste-rótula de acoplamiento para la barra horizontal, rótula para el arco, ratchets de valvas, valvas y anillo central. d. Características: Resistente a temperatura de 134 grados. |  | 1 | 1 |  |  |  | 189352800 | [19 empty] | 1 | 189352800 | 189352800 | #DIV/0! | #DIV/0! | #DIV/0! | #DIV/0! | #DIV/0! | #DIV/0! | #DIV/0! | #DIV/0! | #DIV/0! | #DIV/0! | #DIV/0! | #DIV/0! | #DIV/0! | #DIV/0! | #DIV/0! | #DIV/0! | #DIV/0! | #DIV/0! | #DIV/0! | #DIV/0! | #DIV/0! | #DIV/0! | #DIV/0! | #DIV/0! | #DIV/0! | #DIV/0! | #DIV/0! | #DIV/0! |  |  |  | 0%
| 386 | CURUGIA | SALAS DE CIRUGIA | 1 | HOSPITAL DE BOSA | RETRACTOR OMNITRACK | a. Medidas: compatibles con todo el sistema. b. Material: Acero quirúrgico de tipo 316 ó sus homologaciones. c. Componentes: Barra de fijación de mesa, barra horizontal, poste-rótula de acoplamiento para la barra horizontal, barras del arco, rótula para los brazos del arco, rótulas para las valvas y valvas. d. Características: Resistente a temperatura de 134 grados. |  | 1 | 0 | [23 empty] | 0 | #DIV/0! | #DIV/0! | #DIV/0! | #DIV/0! | #DIV/0! | #DIV/0! | #DIV/0! | #DIV/0! | #DIV/0! | #DIV/0! | #DIV/0! | #DIV/0! | #DIV/0! | #DIV/0! | #DIV/0! | #DIV/0! | #DIV/0! | #DIV/0! | #DIV/0! | #DIV/0! | #DIV/0! | #DIV/0! | #DIV/0! | #DIV/0! | #DIV/0! | #DIV/0! | #DIV/0! | #DIV/0! | #DIV/0! | #DIV/0!
| 387 | CURUGIA | SALAS DE CIRUGIA | 30 | HOSPITAL DE BOSA | RIÑONERA | a. Medidas: Longitud: 200-250mm, Ancho: 120-160mm, Alto: 35-45mm. b. Material: Acero quirúrgico de tipo 316 ó sus homologaciones. c. Características: Resistente a temperatura de 134 grados. |  | 30 | 3 |  | 75247 | 116180 | 262990 | [19 empty] | 3 | 151472.3333 | 4544170 | 98721.9333 | 250194.2666 | 52750.4001 |  | 75247 | 116180 | [20 empty] | 95714 | 2871420 |  | 50.32% | 23.3% | -73.62%
| 388 | CURUGIA | SALAS DE CIRUGIA | 10 | HOSPITAL DE BOSA | RUGINA | a. Medidas: Longitud: 12-16cm, Punta: 10-14mm. b. Material: Acero quirúrgico de tipo 316 ó sus homologaciones. c. Diseño: Púnta útil recta, Mango Macizo. d. Características: Resistente a temperatura de 134 grados. |  | 10 | 3 |  | 154265 | 101329 | 433160 | [19 empty] | 3 | 229584.6667 | 2295846.6667 | 178277.1502 | 407861.8169 | 51307.5165 |  | 154265 | 101329 | [20 empty] | 127797 | 1277970 |  | 32.81% | 55.86% | -88.67%
| 389 | CURUGIA | SALAS DE CIRUGIA | 6 | HOSPITAL DE BOSA | SEPARADOR / ELEVADOR DE HUESO TIPO LANGE HOHMANN MODIFICADO | a. Medidas: Longitud: 27-29cm. Amplitud: 33-34mm. b. Material: Acero quirúrgico de tipo 316 ó sus homologaciones. c. Diseño: Con punta curva roma y hoja separadora. Vástago ampliamente curvado. d. Características: Resistente a temperatura de 134 grados. |  | 6 | 2 |  | 226798 |  | 928200 | [19 empty] | 2 | 577499 | 3464994 | 495966.1105 | 1073465.1105 | 81532.8895 |  | 226798 |  | 928200 | [19 empty] | 577499 | 3464994 |  | 60.73% |  | -60.73%
| 390 | CURUGIA | SALAS DE CIRUGIA | 4 | HOSPITAL DE BOSA | SEPARADOR / ELEVADOR DE HUESO TIPO MURPHY LANE | a. Medidas: Longitud: 30-35cm, Lateral 1: 30-32mm, Lateral 2: 18-20mm. b. Material: Acero quirúrgico de tipo 316 ó sus homologaciones. c. Diseño: lámina de laterales útiles en forma cóncava. Un extremo grande y el otro delgado con estriado en su dorso. d. Características: Resistente a temperatura de 134 grados. |  | 4 | 1 |  |  |  | 788970 | [19 empty] | 1 | 788970 | 3155880 | #DIV/0! | #DIV/0! | #DIV/0! | #DIV/0! | #DIV/0! | #DIV/0! | #DIV/0! | #DIV/0! | #DIV/0! | #DIV/0! | #DIV/0! | #DIV/0! | #DIV/0! | #DIV/0! | #DIV/0! | #DIV/0! | #DIV/0! | #DIV/0! | #DIV/0! | #DIV/0! | #DIV/0! | #DIV/0! | #DIV/0! | #DIV/0! | #DIV/0! | #DIV/0! | #DIV/0! | #DIV/0! |  |  |  | 0%
| 391 | CURUGIA | SALAS DE CIRUGIA | 6 | HOSPITAL DE BOSA | SEPARADOR / RETRACTOR DE HUESO BENNETT | a. Medidas: Largo: 23-26cm. Cabeza: 40-50mm. b. Material: Acero quirúrgico de tipo 316 ó sus homologaciones. c. Diseño: Con punta roma y hoja separadora. d. Características: Resistente a temperatura de 134 grados. |  | 6 | 3 |  | 278371 | 202657 | 959140 | [19 empty] | 3 | 480056 | 2880336 | 416622.4451 | 896678.4451 | 63433.5549 |  | 278371 | 202657 | [20 empty] | 240514 | 1443084 |  | 42.01% | 57.78% | -99.8%
| 392 | CURUGIA | SALAS DE CIRUGIA | 8 | HOSPITAL DE BOSA | SEPARADOR / RETRACTOR DE HUESO HOHMANN ALDINGER | a. Medidas: Longitud: 24-27 cm. Ancho de hoja: 24-27mm. b. Material: Acero quirúrgico de tipo 316 ó sus homologaciones. c. Diseño: Con punta aguda y hoja separadora. Vástago ampliamente curvado. d. Características: Resistente a temperatura de 134 grados. |  | 8 | 2 |  | 226798 |  | 680680 | [19 empty] | 2 | 453739 | 3629912 | 320943.0401 | 774682.0401 | 132795.9599 |  | 226798 |  | 680680 | [19 empty] | 453739 | 3629912 |  | 50.02% |  | -50.02%
| 393 | CURUGIA | SALAS DE CIRUGIA | 8 | HOSPITAL DE BOSA | SEPARADOR / RETRACTOR DE HUESO HOHMANN ANGOSTO | a. Medidas: Longitud: 23-26cm. Ancho de hoja: 16-20mm. b. Material: Acero quirúrgico de tipo 316 ó sus homologaciones. c. Diseño: Con punta aguda y hoja separadora. d. Características: Resistente a temperatura de 134 grados. |  | 8 | 3 |  |  | 162126 | 495040 | 242288 | [18 empty] | 3 | 299818 | 2398544 | 173753.2979 | 473571.2979 | 126064.7021 |  |  | 162126 |  | 242288 | [18 empty] | 202207 | 1617656 |  |  | 45.93% | -65.11% | 19.19%
| 394 | CURUGIA | SALAS DE CIRUGIA | 8 | HOSPITAL DE BOSA | SEPARADOR / RETRACTOR DE HUESO HOHMANN DELGADO | a. Medidas: Longitud: 21-23cm. Ancho de hoja: 8-10mm. b. Material: Acero quirúrgico de tipo 316 ó sus homologaciones. c. Diseño: Con punta aguda y hoja separadora. d. Características: Resistente a temperatura de 134 grados. |  | 8 | 3 |  |  | 152070 | 448630 | 136503 | [18 empty] | 3 | 245734.3333 | 1965874.6667 | 175885.1089 | 421619.4422 | 69849.2244 |  |  | 152070 |  | 136503 | [18 empty] | 144287 | 1154296 |  |  | 38.12% | -82.57% | 44.45%
| 395 | CURUGIA | SALAS DE CIRUGIA | 2 | HOSPITAL DE BOSA | SEPARADOR / RETRACTOR DE HUESO HOHMANN GANZ | a. Medidas: Longitud: 26-28cm. Ancho de hoja: 23-25mm. b. Material: Acero quirúrgico de tipo 316 ó sus homologaciones. c. Diseño: Con punta roma y hoja separadora delgada. d. Características: Resistente a temperatura de 134 grados. |  | 2 | 2 |  | 121994 |  | 587860 | [19 empty] | 2 | 354927 | 709854 | 329417.0077 | 684344.0077 | 25509.9923 |  | 121994 |  | 587860 | [19 empty] | 354927 | 709854 |  | 65.63% |  | -65.63%
| 396 | CURUGIA | SALAS DE CIRUGIA | 8 | HOSPITAL DE BOSA | SEPARADOR / RETRACTOR DE HUESO HOHMANN MEDIANO | a. Medidas: Longitud: 23-26cm. Ancho de hoja: 42-44mm. b. Material: Acero quirúrgico de tipo 316 ó sus homologaciones. c. Diseño: Con punta aguda y hoja separadora. d. Características: Resistente a temperatura de 134 grados. |  | 8 | 3 |  |  | 202657 | 556920 | 266094 | [18 empty] | 3 | 341890.3333 | 2735122.6667 | 188903.1006 | 530793.4339 | 152987.2328 |  |  | 202657 |  | 266094 | [18 empty] | 234376 | 1875008 |  |  | 40.72% | -62.89% | 22.17%
| 397 | CURUGIA | SALAS DE CIRUGIA | 1 | HOSPITAL DE BOSA | SEPARADOR ABDOMINAL DE BALFOUR BABY | a. Medidas: Valvas laterales: 25-30mm, Valva central: 20-22mm X 23-25mm. b. Material: Acero quirúrgico de tipo 316 ó sus homologaciones. c. Diseño completo: marco graduable con una apertura de 90-100mm, valvas laterales fijas y fenestradas y una valva central con su vástago fenestrado para acoplarla al marco. d. Características: Resistente a temperatura de 134 grados. |  | 1 | 3 |  |  | 506797 | 1964690 | 992763 | [18 empty] | 3 | 1154750 | 1154750 | 742322.599 | 1897072.599 | 412427.401 |  |  | 506797 |  | 992763 | [18 empty] | 749780 | 749780 |  |  | 56.11% | -70.14% | 14.03%
| 398 | CURUGIA | SALAS DE CIRUGIA | 6 | HOSPITAL DE BOSA | SEPARADOR ABDOMINAL DE BALFOUR CON VALVA CENTRAL ANCHA | a. Medidas: Apertura: 20-25 cm, Valva central: 79-80mm X 89-90, Valvas laterales: 90-100 X 30-40mm. b. Material: Acero quirúrgico de tipo 316 ó sus homologaciones. c. Diseño: Separador Abdominal compuesto por valvas laterales, marco graduable de apertura y una valva central. d. Características: Resistente a temperatura de 134 grados. |  | 6 | 3 |  | 1155857 | 810937 | 2413320 | [19 empty] | 3 | 1460038 | 8760228 | 843387.4437 | 2303425.4437 | 616650.5563 |  | 1155857 | 810937 | [20 empty] | 983397 | 5900382 |  | 20.83% | 44.46% | -65.29%
| 399 | CURUGIA | SALAS DE CIRUGIA | 6 | HOSPITAL DE BOSA | SEPARADOR ABDOMINAL DE BALFOUR CON VALVA CENTRAL MEDIANA | a. Medidas: Apertura: 20-25 cm, Valva central: 65-70mm X 80-90mm , Valvas laterales: 90-100 X 30-40mm. b. Material: Acero quirúrgico de tipo 316 ó sus homologaciones. c. Diseño: Separador Abdominal compuesto por valvas laterales, marco graduable de apertura y una valva central. d. Características: Resistente a temperatura de 134 grados. |  | 6 | 2 |  | 927099 |  | 2846480 | [19 empty] | 2 | 1886789.5 | 11320737 | 1357207.3208 | 3243996.8208 | 529582.1792 |  | 927099 |  | 2846480 | [19 empty] | 1886790 | 11320740 |  | 50.86% |  | -50.86%
| 400 | CURUGIA | SALAS DE CIRUGIA | 6 | HOSPITAL DE BOSA | SEPARADOR AUTOESTÁTICO ADSON SEMICURVO 3 X 4 DIENTES | a. Longitud : 23-27cm, Dientes: 3x4. b. Material: Acero quirúrgico de tipo 316 ó sus homologaciones. c. Diseño: puntas terminadas en dientes agudos hacia afuera. Cremallera. d. Características: Resistente a temperatura de 134 grados. |  | 6 | 3 |  |  | 760196 | 1949220 | 738766 | [18 empty] | 3 | 1149394 | 6896364 | 692752.5055 | 1842146.5055 | 456641.4945 |  |  | 760196 |  | 738766 | [18 empty] | 749481 | 4496886 |  |  | 33.86% | -69.59% | 35.73%
| 401 | CURUGIA | SALAS DE CIRUGIA | 6 | HOSPITAL DE BOSA | SEPARADOR AUTOESTÁTICO ADSON 4 X 4 DIENTES | a. Longitud : 18-22cm, Dientes: 4x4. b. Material: Acero quirúrgico de tipo 316 ó sus homologaciones. c. Diseño: puntas terminadas en dientes agudos hacia afuera. Cremallera. d. Características: Resistente a temperatura de 134 grados. |  | 6 | 3 |  | 659585 | 456210 | 1593410 | [19 empty] | 3 | 903068.3333 | 5418410 | 606439.6592 | 1509507.9925 | 296628.6742 |  | 659585 | 456210 | [20 empty] | 557898 | 3347388 |  | 26.96% | 49.48% | -76.44%
| 402 | CURUGIA | SALAS DE CIRUGIA | 6 | HOSPITAL DE BOSA | SEPARADOR AUTOESTÁTICO ADSON BECKMANN | a. Longitud : Longitud: 30-32cm, Dientes: 4x5 - 4x4. b. Material: Acero quirúrgico de tipo 316 ó sus homologaciones. c. Diseño: puntas terminadas en tenedor con dientes agudos curvos hacia afuera. Articulado. Cremallera. d. Características: Resistente a temperatura de 134 grados. |  | 6 | 3 |  | 1132937 | 861524 | 3558100 | [19 empty] | 3 | 1850853.6667 | 11105122 | 1484733.5741 | 3335587.2408 | 366120.0925 |  | 1132937 | 861524 | [20 empty] | 997231 | 5983386 |  | 38.79% | 53.45% | -92.24%
| 403 | CURUGIA | SALAS DE CIRUGIA | 12 | HOSPITAL DE BOSA | SEPARADOR AUTOESTÁTICO DE GELPI MEDIANO | a. Longitud: 15-18cm. b. Material: Acero quirúrgico de tipo 316 ó sus homologaciones. c. Diseño: ramas curvas, puntas agudas curvas hacia afuera. Cremallera. d. Características: Resistente a temperatura de 134 grados. |  | 12 | 2 |  | 375333 |  | 1144780 | [19 empty] | 2 | 760056.5 | 9120678 | 544081.1915 | 1304137.6915 | 215975.3085 |  | 375333 |  | 1144780 | [19 empty] | 760057 | 9120684 |  | 50.62% |  | -50.62%
| 404 | CURUGIA | SALAS DE CIRUGIA | 8 | HOSPITAL DE BOSA | SEPARADOR AUTOESTÁTICO DE GELPI PEQUEÑO | a. Longitud: 10-14cm. b. Material: Acero quirúrgico de tipo 316 ó sus homologaciones. c. Diseño: ramas curvas, puntas agudas curvas hacia afuera. Cremallera. d. Características: Resistente a temperatura de 134 grados. |  | 8 | 3 |  |  | 329202 | 1113840 | 399333 | [18 empty] | 3 | 614125 | 4913000 | 434184.1778 | 1048309.1778 | 179940.8222 |  |  | 329202 |  | 399333 | [18 empty] | 364268 | 2914144 |  |  | 46.39% | -81.37% | 34.98%
| 405 | CURUGIA | SALAS DE CIRUGIA | 8 | HOSPITAL DE BOSA | SEPARADOR AUTOESTÁTICO DE JANSEN ROMO | a. Longitud: 10-12cm. Dientes: 3x3. b. Material: Acero quirúrgico de tipo 316 ó sus homologaciones. c. Diseño: puntas terminadas en tenedor con dientes romos hacia afuera. Con tornillo de ajuste. d. Características: Resistente a temperatura de 134 grados. |  | 8 | 3 |  | 598061 | 331986 | 1268540 | [19 empty] | 3 | 732862.3333 | 5862898.6667 | 482609.4677 | 1215471.8011 | 250252.8656 |  | 598061 | 331986 | [20 empty] | 465024 | 3720192 |  | 18.39% | 54.7% | -73.09%
| 406 | CURUGIA | SALAS DE CIRUGIA | 6 | HOSPITAL DE BOSA | SEPARADOR AUTOESTÁTICO DE WEITLANER MEDIANO 3 X 4 DIENTES | a. Longitud: 13-17cm. Dientes: 3 X 4. b. Material: Acero quirúrgico de tipo 316 ó sus homologaciones. c. Diseño: Recto, puntas terminadas en tenedor con dientes romos curvos hacia afuera. Cremallera. d. Características: Resistente a temperatura de 134 grados. |  | 6 | 3 |  | 392223 | 287897 | 1129310 | [19 empty] | 3 | 603143.3333 | 3618860 | 458649.6478 | 1061792.9811 | 144493.6856 |  | 392223 | 287897 | [20 empty] | 340060 | 2040360 |  | 34.97% | 52.27% | -87.24%
| 407 | CURUGIA | SALAS DE CIRUGIA | 6 | HOSPITAL DE BOSA | SEPARADOR AUTOESTÁTICO DE WEITLANER PEQUEÑO 2 X 3 DIENTES | a. Longitud : 10-12cm. Dientes: 2 X 3. b. Material: Acero quirúrgico de tipo 316 ó sus homologaciones. c. Diseño: puntas terminadas en tenedor con dientes romos curvos hacia afuera. Cremallera. d. Características: Resistente a temperatura de 134 grados. |  | 6 | 3 |  |  | 287897 | 1021020 | 468064 | [18 empty] | 3 | 592327 | 3553962 | 382031.8091 | 974358.8091 | 210295.1909 |  |  | 287897 |  | 468064 | [18 empty] | 377981 | 2267886 |  |  | 51.4% | -72.37% | 20.98%
| 408 | CURUGIA | SALAS DE CIRUGIA | 6 | HOSPITAL DE BOSA | SEPARADOR AUTOESTÁTICO DE WULLSTEIN PEQUEÑO | a. Longitud: 12-16cm. b. Material: Acero quirúrgico de tipo 316 ó sus homologaciones. c. Diseño: Curvo, puntas terminadas en tenedor con dientes romos curvos hacia afuera. Cremallera. d. Características: Resistente a temperatura de 134 grados. |  | 6 | 3 |  | 442890 | 273355 | 1098370 | [19 empty] | 3 | 604871.6667 | 3629230 | 435707.4509 | 1040579.1176 | 169164.2157 |  | 442890 | 273355 | [20 empty] | 358123 | 2148738 |  | 26.78% | 54.81% | -81.59%
| 409 | CURUGIA | SALAS DE CIRUGIA | 1 | HOSPITAL DE BOSA | SEPARADOR DE BLOUNT CURVO 1 PUNTA | a. Medidas: Longitud: 17-20cm. b. Material: Acero quirúrgico de tipo 316 ó sus homologaciones. c. Diseño: Extremo distal en Valva curva terminada en 1 Punta útil aguda. d. Características: Resistente a temperatura de 134 grados. |  | 1 | 3 |  |  | 101329 | 464100 | 177396 | [18 empty] | 3 | 247608.3333 | 247608.3333 | 191306.1118 | 438914.4452 | 56302.2215 |  |  | 101329 |  | 177396 | [18 empty] | 139363 | 139363 |  |  | 59.08% | -87.43% | 28.36%
| 410 | CURUGIA | SALAS DE CIRUGIA | 1 | HOSPITAL DE BOSA | SEPARADOR DE BLOUNT CURVO 2 PUNTAS | a. Medidas: Longitud: 25-27cm. b. Material: Acero quirúrgico de tipo 316 ó sus homologaciones. c. Diseño: Extremo distal curvo con terminación en 2 puntas útiles romas. d. Características: Resistente a temperatura de 134 grados. |  | 1 | 1 |  |  |  | 572390 | [19 empty] | 1 | 572390 | 572390 | #DIV/0! | #DIV/0! | #DIV/0! | #DIV/0! | #DIV/0! | #DIV/0! | #DIV/0! | #DIV/0! | #DIV/0! | #DIV/0! | #DIV/0! | #DIV/0! | #DIV/0! | #DIV/0! | #DIV/0! | #DIV/0! | #DIV/0! | #DIV/0! | #DIV/0! | #DIV/0! | #DIV/0! | #DIV/0! | #DIV/0! | #DIV/0! | #DIV/0! | #DIV/0! | #DIV/0! | #DIV/0! |  |  |  | 0%
| 411 | CURUGIA | SALAS DE CIRUGIA | 12 | HOSPITAL DE BOSA | SEPARADOR DE DEAVER ANCHO | a. Medidas: Valva curva de Longitud: 30-32cm x Ancho: 60-80cm. b. Material: Acero quirúrgico de tipo 316 ó sus homologaciones. c. Diseño: Valva curva de mango plano. d. Características: Resistente a temperatura de 134 grados. |  | 12 | 3 |  | 143710 | 293002 | 495040 | [19 empty] | 3 | 310584 | 3727008 | 176323.6719 | 486907.6719 | 134260.3281 |  | 143710 | 293002 | [20 empty] | 218356 | 2620272 |  | 53.73% | 5.661% | -59.39%
| 412 | CURUGIA | SALAS DE CIRUGIA | 20 | HOSPITAL DE BOSA | SEPARADOR DE DEAVER ANGOSTO | a. Medidas: Valva curva de Longitud: 30-32cm x Ancho: 20-35mm. b. Material: Acero quirúrgico de tipo 316 ó sus homologaciones. c. Diseño: Valva curva de mango plano. d. Características: Resistente a temperatura de 134 grados. |  | 20 | 3 |  | 164520 | 278769 | 402220 | [19 empty] | 3 | 281836.3333 | 5636726.6667 | 118879.6825 | 400716.0158 | 162956.6509 |  | 164520 | 278769 | [20 empty] | 221645 | 4432900 |  | 41.63% | 1.088% | -42.71%
| 413 | CURUGIA | SALAS DE CIRUGIA | 20 | HOSPITAL DE BOSA | SEPARADOR DE DEAVER MEDIANO | a. Medidas: Valva curva de Longitud: 30-32cm x Ancho: 40-55cm. b. Material: Acero quirúrgico de tipo 316 ó sus homologaciones. c. Diseño: Valva curva de mango plano. d. Características: Resistente a temperatura de 134 grados. |  | 20 | 3 |  | 182163 | 278769 | 479570 | [19 empty] | 3 | 313500.6667 | 6270013.3333 | 151715.0204 | 465215.6871 | 161785.6463 |  | 182163 | 278769 | [20 empty] | 230466 | 4609320 |  | 41.89% | 11.08% | -52.97%
| 414 | CURUGIA | SALAS DE CIRUGIA | 8 | HOSPITAL DE BOSA | SEPARADOR DE DEAVER RAMA CORTA | a. Medidas: Valva curva de Longitud: 16-20cm x Ancho: 15-20mm. b. Material: Acero quirúrgico de tipo 316 ó sus homologaciones. c. Diseño: Valva curva y mango plano. d. Características: Resistente a temperatura de 134 grados. |  | 8 | 3 |  |  | 88643 | 340340 | 110969 | [18 empty] | 3 | 179984 | 1439872 | 139320.3058 | 319304.3058 | 40663.6942 |  |  | 88643 |  | 110969 | [18 empty] | 99806 | 798448 |  |  | 50.75% | -89.09% | 38.35%
| 415 | CURUGIA | SALAS DE CIRUGIA | 14 | HOSPITAL DE BOSA | SEPARADOR DE DESMARRES | a. Medidas: Longitud: 14-18cm, Valva: 12-14mm. b. Material: Acero quirúrgico de tipo 316 ó sus homologaciones. c. Diseño: Mango sólido y largo y una hoja curva hacia adentro en su extremo funcional. d. Características: Resistente a temperatura de 134 grados. |  | 14 | 3 |  |  | 75958 | 402220 | 115385 | [18 empty] | 3 | 197854.3333 | 2769960.6667 | 178080.3649 | 375934.6982 | 19773.9684 |  |  | 75958 |  | 115385 | [18 empty] | 95672 | 1339408 |  |  | 61.61% | -103.3% | 41.68%
| 416 | CURUGIA | SALAS DE CIRUGIA | 8 | HOSPITAL DE BOSA | SEPARADOR DE DOYEN - STILLE | a. Medidas: Longitud:20-26cm, Valva: 100-105mm X 30-33mm. b. Material: Acero quirúrgico de tipo 316 ó sus homologaciones. c. Diseño: Valva de hoja ancha y curvada, de bordes romos. Mango Macizo. d. Características: Resistente a temperatura de 134 grados. |  | 8 | 2 |  | 371413 |  | 758030 | [19 empty] | 2 | 564721.5 | 4517772 | 273379.5024 | 838101.0024 | 291341.9976 |  | 371413 |  | 758030 | [19 empty] | 564722 | 4517776 |  | 34.23% |  | -34.23%
| 417 | CURUGIA | SALAS DE CIRUGIA | 1 | HOSPITAL DE BOSA | SEPARADOR DE FINOCHIETTO BABY | a. Medidas: Apertura: 90-100mm, valvas laterales: 30-31 X 30-31mm. b. Material: Acero quirúrgico de tipo 31 ó sus homologaciones, y/o aluminio. c. Diseño: Pediátrico, montura graduable de cremallera con valvas fijas. d. Características: Resistente a temperatura de 134 grados. |  | 1 | 3 |  |  | 3710170 | 7487480 | 3269533 | [18 empty] | 3 | 4822394.3333 | 4822394.3333 | 2318523.5495 | 7140917.8828 | 2503870.7839 |  |  | 3710170 |  | 3269533 | [18 empty] | 3489852 | 3489852 |  |  | 23.06% | -55.26% | 32.2%
| 418 | CURUGIA | SALAS DE CIRUGIA | 3 | HOSPITAL DE BOSA | SEPARADOR DE FINOCHIETTO VALVAS FIJAS MEDIANO | a. Medidas: Apertura: 160-180mm, Valvas: 40-55mm X 60-70mm. b. Material: Acero quirúrgico de tipo 316 ó sus homologaciones. c. Diseño: Montura graduable de cremallera con valvas fijas. d. Características: Resistente a temperatura de 134 grados. |  | 3 | 3 |  | 1488213 | 4491250 | 3233230 | [19 empty] | 3 | 3070897.6667 | 9212693 | 1508085.4239 | 4578983.0905 | 1562812.2428 |  |  | 4491250 | 3233230 | [19 empty] | 3862240 | 11586720 |  | 51.54% | -46.25% | -5.286%
| 419 | CURUGIA | SALAS DE CIRUGIA | 4 | HOSPITAL DE BOSA | SEPARADOR DE MINNESOTA | a. Medidas: 14-17cm. Ancho: 20-23mm. b. Material: Acero quirúrgico de tipo 316 ó sus homologaciones. c. Diseño: Lámina con forma escalonada con valvas laterales ancha y delgada. d. Características: Resistente a temperatura de 134 grados. |  | 4 | 2 |  | 42676 |  | 154700 | [19 empty] | 2 | 98688 | 394752 | 79212.9301 | 177900.9301 | 19475.0699 |  | 42676 |  | 154700 | [19 empty] | 98688 | 394752 |  | 56.76% |  | -56.76%
| 420 | CURUGIA | SALAS DE CIRUGIA | 4 | HOSPITAL DE BOSA | SEPARADOR DE OBWEGESER HACIA ABAJO | a. Medidas: Longitud: 20-24cm. Valva: 40-43 X 10-12mm. b. Material: Acero quirúrgico de tipo 316 ó sus homologaciones. c. Diseño: Extremo útil, valva con curva hacia abajo, mango fenestrado. d. Características: Resistente a temperatura de 134 grados. |  | 4 | 1 |  |  |  | 417690 | [19 empty] | 1 | 417690 | 1670760 | #DIV/0! | #DIV/0! | #DIV/0! | #DIV/0! | #DIV/0! | #DIV/0! | #DIV/0! | #DIV/0! | #DIV/0! | #DIV/0! | #DIV/0! | #DIV/0! | #DIV/0! | #DIV/0! | #DIV/0! | #DIV/0! | #DIV/0! | #DIV/0! | #DIV/0! | #DIV/0! | #DIV/0! | #DIV/0! | #DIV/0! | #DIV/0! | #DIV/0! | #DIV/0! | #DIV/0! | #DIV/0! |  |  |  | 0%
| 421 | CURUGIA | SALAS DE CIRUGIA | 4 | HOSPITAL DE BOSA | SEPARADOR DE OBWEGESER HACIA ARRIBA | a. Medidas: Longitud: 20-24cm. Valva: 40-43 X 10-12mm. b. Material: Acero quirúrgico de tipo 316 ó sus homologaciones. c. Diseño: Extremo útil, valva con curva hacia abajo, mango fenestrado. d. Características: Resistente a temperatura de 134 grados. |  | 4 | 2 |  | 557647 |  | 433160 | [19 empty] | 2 | 495403.5 | 1981614 | 88025.6019 | 583429.1019 | 407377.8981 |  | 557647 |  | 433160 | [19 empty] | 495404 | 1981616 |  | -12.56% |  | 12.56%
| 422 | CURUGIA | SALAS DE CIRUGIA | 10 | HOSPITAL DE BOSA | SEPARADOR DE OLLIER X 4 DIENTES | a. Medidas: Longitud: 22-25cm. Dientes: 35-70 x 55-65mm. b. Material: Acero quirúrgico de tipo 316 ó sus homologaciones. c. Diseño: 4 dientes romos. d. Características: Resistente a temperatura de 134 grados. |  | 10 | 2 |  | 257711 |  | 634270 | [19 empty] | 2 | 445990.5 | 4459905 | 266267.4224 | 712257.9224 | 179723.0776 |  | 257711 |  | 634270 | [19 empty] | 445991 | 4459910 |  | 42.22% |  | -42.22%
| 423 | CURUGIA | SALAS DE CIRUGIA | 4 | HOSPITAL DE BOSA | SEPARADOR DE RAÍZ DE LOVE DE 45° | a. Medidas: Longitud: 19-22cm, rama: 7-8 mm. Angulación: 45° b. Material: Acero quirúrgico de tipo 316 ó sus homologaciones. c. Diseño: Angulado, con valva curva en su punta distal. d. Características: Resistente a temperatura de 134 grados. |  | 4 | 2 |  | 134662 |  | 340340 | [19 empty] | 2 | 237501 | 950004 | 145436.3085 | 382937.3085 | 92064.6915 |  | 134662 |  | 340340 | [19 empty] | 237501 | 950004 |  | 43.3% |  | -43.3%
| 424 | CURUGIA | SALAS DE CIRUGIA | 4 | HOSPITAL DE BOSA | SEPARADOR DE RAÍZ DE LOVE RECTO | a. Medidas: Longitud: 19-22cm, rama: 7-8 mm. RECTO. b. Material: Acero quirúrgico de tipo 316 ó sus homologaciones. c. Diseño: Recto, con valva curva en su punta distal. d. Características: Resistente a temperatura de 134 grados. |  | 4 | 3 |  | 123653 |  | 340340 | 138423 | [18 empty] | 3 | 200805.3333 | 803221.3333 | 121066.0176 | 321871.351 | 79739.3157 |  | 123653 |  |  | 138423 | [18 empty] | 131038 | 524152 |  | 38.42% |  | -69.49% | 31.07%
| 425 | CURUGIA | SALAS DE CIRUGIA | 1 | HOSPITAL DE BOSA | SEPARADOR DE SMILLIE | a. Medidas: Longitud: 130-150mm. Valva: 31-33mmX 18-20mm. b. Material: Acero quirúrgico de tipo 316 ó sus homologaciones. c. Diseño: Extremo distal en Valva angulada. d. Características: Resistente a temperatura de 134 grados. |  | 1 | 1 |  |  |  | 742560 | [19 empty] | 1 | 742560 | 742560 | #DIV/0! | #DIV/0! | #DIV/0! | #DIV/0! | #DIV/0! | #DIV/0! | #DIV/0! | #DIV/0! | #DIV/0! | #DIV/0! | #DIV/0! | #DIV/0! | #DIV/0! | #DIV/0! | #DIV/0! | #DIV/0! | #DIV/0! | #DIV/0! | #DIV/0! | #DIV/0! | #DIV/0! | #DIV/0! | #DIV/0! | #DIV/0! | #DIV/0! | #DIV/0! | #DIV/0! | #DIV/0! |  |  |  | 0%
| 426 | CURUGIA | SALAS DE CIRUGIA | 6 | HOSPITAL DE BOSA | SEPARADOR DE VOLKMANN X 2 DIENTES | a. Longitud: 21-23cm. Dientes: 2. b. Material: Acero quirúrgico de tipo 316 ó sus homologaciones. c. Diseño: 2 dientes romos, con Mango fenestrado. d. Características: Resistente a temperatura de 134 grados. |  | 6 | 3 |  |  | 139385 | 386750 | 159733 | [18 empty] | 3 | 228622.6667 | 1371736 | 137319.7016 | 365942.3682 | 91302.9651 |  |  | 139385 |  | 159733 | [18 empty] | 149559 | 897354 |  |  | 39.03% | -69.17% | 30.13%
| 427 | CURUGIA | SALAS DE CIRUGIA | 10 | HOSPITAL DE BOSA | SEPARADOR DE VOLKMANN X 3 DIENTES | a. Longitud: 21-23cm. Dientes: 3. b. Material: Acero quirúrgico de tipo 316 ó sus homologaciones. c. Diseño: 3 dientes romos, con Mango fenestrado. d. Características: Resistente a temperatura de 134 grados. |  | 10 | 3 |  |  | 139385 | 386750 | 166453 | [18 empty] | 3 | 230862.6667 | 2308626.6667 | 135679.0871 | 366541.7538 | 95183.5796 |  |  | 139385 |  | 166453 | [18 empty] | 152919 | 1529190 |  |  | 39.62% | -67.52% | 27.9%
| 428 | CURUGIA | SALAS DE CIRUGIA | 10 | HOSPITAL DE BOSA | SEPARADOR DE VOLKMANN X 4 DIENTES | a. Longitud: 21-23cm. Dientes: 4. b. Material: Acero quirúrgico de tipo 316 ó sus homologaciones. c. Diseño: 4 dientes romos, Con mango fenestrado. d. Características: Resistente a temperatura de 134 grados. |  | 10 | 3 |  | 161353 | 139385 | 386750 | [19 empty] | 3 | 229162.6667 | 2291626.6667 | 136915.9376 | 366078.6043 | 92246.729 |  | 161353 | 139385 | [20 empty] | 150369 | 1503690 |  | 29.59% | 39.18% | -68.77%
| 429 | CURUGIA | SALAS DE CIRUGIA | 10 | HOSPITAL DE BOSA | SEPARADOR DE VOLKMANN X 6 DIENTES | a. Medidas: Longitud: 21-23cm. b. Material: Acero quirúrgico de tipo 316 ó sus homologaciones. c. Diseño: 6 dientes romos, con mango. d. Características: Resistente a temperatura de 134 grados. |  | 10 | 3 |  |  | 139385 | 402220 | 180852 | [18 empty] | 3 | 240819 | 2408190 | 141306.7236 | 382125.7236 | 99512.2764 |  |  | 139385 |  | 180852 | [18 empty] | 160119 | 1601190 |  |  | 42.12% | -67.02% | 24.9%
| 430 | CURUGIA | SALAS DE CIRUGIA | 4 | HOSPITAL DE BOSA | SEPARADOR NASAL DE AUFRICHT | a. Medidas: Longitud: 18-22cm, Valva: 40-50 x 11-12mm. b. Material: Acero quirúrgico de tipo 316 ó sus homologaciones. c. Diseño: valva distal biangulada. d. Características: Resistente a temperatura de 134 grados. |  | 4 | 3 |  | 252433 | 101329 | 556920 | [19 empty] | 3 | 303560.6667 | 1214242.6667 | 232058.8687 | 535619.5354 | 71501.798 |  | 252433 | 101329 | [20 empty] | 176881 | 707524 |  | 16.84% | 66.62% | -83.46%
| 431 | CURUGIA | SALAS DE CIRUGIA | 4 | HOSPITAL DE BOSA | SEPARADOR PULMONAR DE ALLISON | a. Medidas: Longitud:30-34cm x 55-65mm. b. Material: Acero quirúrgico de tipo 316 ó sus homologaciones. c. Diseño: Mango macizo con multiples alambres fuertes que forman una espátula redonda alargada. d. Características: Resistente a temperatura de 134 grados. |  | 4 | 3 |  |  | 293002 | 943670 | 453786 | [18 empty] | 3 | 563486 | 2253944 | 338921.4939 | 902407.4939 | 224564.5061 |  |  | 293002 |  | 453786 | [18 empty] | 373394 | 1493576 |  |  | 48% | -67.47% | 19.47%
| 432 | CURUGIA | SALAS DE CIRUGIA | 6 | HOSPITAL DE BOSA | SEPARADOR RICHARDSON DE 1 RAMA PEQUEÑO | a. Medidas: Longitud:20-24cm, Valvas: 26-28 X 19-20mm. b. Material: Acero quirúrgico de tipo 316 ó sus homologaciones. c. Diseño: Valva en un extremo. d. Características: Resistente a temperatura de 134 grados. |  | 6 | 3 |  | 365531 | 126699 | 402220 | [19 empty] | 3 | 298150 | 1788900 | 149609.8417 | 447759.8417 | 148540.1583 |  | 365531 |  | 402220 | [19 empty] | 383876 | 2303256 |  | -22.6% | 57.5% | -34.91%
| 433 | CURUGIA | SALAS DE CIRUGIA | 6 | HOSPITAL DE BOSA | SEPARADOR VAGINAL DE JACKSON | a. Medidas: Longitud: 14-18cm, Valvas: 70-80 X 35-40mm. b. Material: Acero quirúrgico de tipo 316 ó sus homologaciones. c. Diseño: Un extremo con valva. d. Características: Resistente a temperatura de 134 grados. |  | 6 | 3 |  | 156677 | 152070 | 386750 | [19 empty] | 3 | 231832.3333 | 1390994 | 134182.4083 | 366014.7416 | 97649.925 |  | 156677 | 152070 | [20 empty] | 154374 | 926244 |  | 32.42% | 34.41% | -66.82%
| 434 | CURUGIA | SALAS DE CIRUGIA | 20 | HOSPITAL DE BOSA | SEPARADOR VALVA MALEABLE MEDIANA | a. Medidas: Longitud: 250-350cm x Ancho: 40-55mm. b. Material: Acero quirúrgico de tipo 316 ó sus homologaciones. c. Diseño: Lámina moldeable de laterales romos. d. Características: Resistente a temperatura de 134 grados. |  | 20 | 3 |  |  | 65902 | 232050 | 93114 | [18 empty] | 3 | 130355.3333 | 2607106.6667 | 89114.966 | 219470.2993 | 41240.3674 |  |  | 65902 |  | 93114 | [18 empty] | 79508 | 1590160 |  |  | 49.44% | -78.01% | 28.57%
| 435 | CURUGIA | SALAS DE CIRUGIA | 20 | HOSPITAL DE BOSA | SEPARADOR VALVA MALEABLE ANCHA | a. Medidas: Largo: 250-350cm x Ancho: 60-80mm. b. Material: Acero quirúrgico de tipo 316 ó sus homologaciones. c. Diseño: Lámina moldeable de laterales romos. d. Características: Resistente a temperatura de 134 grados. |  | 20 | 3 |  |  | 75958 | 247520 | 91194 | [18 empty] | 3 | 138224 | 2764480 | 94959.1788 | 233183.1788 | 43264.8212 |  |  | 75958 |  | 91194 | [18 empty] | 83576 | 1671520 |  |  | 45.05% | -79.07% | 34.02%
| 436 | CURUGIA | SALAS DE CIRUGIA | 20 | HOSPITAL DE BOSA | SEPARADOR VALVA MALEABLE ANGOSTA | a. Medidas: Largo: 250-350cm x Ancho: 20-35mm. b. Material: Acero quirúrgico de tipo 316 ó sus homologaciones. c. Diseño: Lámina moldeable de laterales romos. d. Características: Resistente a temperatura de 134 grados. |  | 20 | 3 |  |  | 60797 | 232050 | 93114 | [18 empty] | 3 | 128653.6667 | 2573073.3333 | 90990.1007 | 219643.7674 | 37663.5659 |  |  | 60797 |  | 93114 | [18 empty] | 76956 | 1539120 |  |  | 52.74% | -80.37% | 27.62%
| 437 | CURUGIA | SALAS DE CIRUGIA | 2 | HOSPITAL DE BOSA | SEPARADOR VESICAL JUDD MASSON | a. Medidas: Valvas laterales: 70-80 x 20-25 mm. Valva central: 80-120 x 20-25mm. b. Material: Acero quirúrgico de tipo 316 ó sus homologaciones. c. Diseño: Separador autoestático completo, con 2 valvas laterales y una central con sistema de tornillo. d. Características: Resistente a temperatura de 134 grados. |  | 2 | 2 |  | 1706266 |  | 3929380 | [19 empty] | 2 | 2817823 | 5635646 | 1571978.9848 | 4389801.9848 | 1245844.0152 |  | 1706266 |  | 3929380 | [19 empty] | 2817823 | 5635646 |  | 39.45% |  | -39.45%
| 438 | CURUGIA | SALAS DE CIRUGIA | 6 | HOSPITAL DE BOSA | SEPARDOR AUTOESTÁTICO DE JANSEN AGUDO | a. Longitud: 10-12cm. Dientes: 3X3. b. Material: Acero quirúrgico de tipo 316 ó sus homologaciones. c. Diseño: Separador autoestático de puntas agudas en forma de tenedor curvo hacia afuera, tornillo de ajuste para controlar la apertura. d. Características: Resistente a temperatura de 134 grados. |  | 6 | 3 |  | 598061 | 331986 | 1268540 | [19 empty] | 3 | 732862.3333 | 4397174 | 482609.4677 | 1215471.8011 | 250252.8656 |  | 598061 | 331986 | [20 empty] | 465024 | 2790144 |  | 18.39% | 54.7% | -73.09%
| 439 | CURUGIA | SALAS DE CIRUGIA | 6 | HOSPITAL DE BOSA | SEPRADOR DE TAYLOR | a. Medidas: Longitud: 15-17cm, Valva: 90-110 x 30-35mm b. Material: Acero quirúrgico de tipo 316 ó sus homologaciones. c. Diseño: Doble extremo útil, uno con punta aguda y el otro en terminación en U. d. Características: Resistente a temperatura de 134 grados. |  | 6 | 3 |  |  | 177441 | 479570 | 216370 | [18 empty] | 3 | 291127 | 1746762 | 164353.0953 | 455480.0953 | 126773.9047 |  |  | 177441 |  | 216370 | [18 empty] | 196906 | 1181436 |  |  | 39.05% | -64.73% | 25.68%
| 440 | CURUGIA | SALAS DE CIRUGIA | 4 | HOSPITAL DE BOSA | SET X 2 CINCELES / OSTEOTOMOS TIPO LAMBOTE CURVOS | a. Medidas: Longitud: 20-24cm. Tamaño de hoja: 10-12mm y 15-17mm. b. Material: Acero quirúrgico de tipo 316 ó sus homologaciones. c. Diseño: Punta útil curva en forma de doble bisel cortante. d. Características: Resistente a temperatura de 134 grados. |  | 4 | 3 |  |  | 253399 | 928200 | 401008 | [18 empty] | 3 | 527535.6667 | 2110142.6667 | 354747.8474 | 882283.5141 | 172787.8193 |  |  | 253399 |  | 401008 | [18 empty] | 327204 | 1308816 |  |  | 51.97% | -75.95% | 23.98%
| 441 | CURUGIA | SALAS DE CIRUGIA | 4 | HOSPITAL DE BOSA | SET X 2 CINCELES / OSTEOTOMOS TIPO LAMBOTE RECTO | a. Medidas: Longitud: 20-24cm. Tamaño de hoja: 10-12 y 13-15mm b. Material: Acero quirúrgico de tipo 316 ó sus homologaciones. c. Diseño: Punta útil recta en forma de doble bisel cortante. d. Características: Resistente a temperatura de 134 grados. |  | 4 | 3 |  |  | 253399 | 928200 | 230577 | [18 empty] | 3 | 470725.3333 | 1882901.3333 | 396348.9799 | 867074.3133 | 74376.3534 |  |  | 253399 |  | 230577 | [18 empty] | 241988 | 967952 |  |  | 46.17% | -97.19% | 51.02%
| 442 | CURUGIA | SALAS DE CIRUGIA | 4 | HOSPITAL DE BOSA | SET X 3 CINCELES / OSTEOTOMOS TIPO STILLE CURVO | a. Medidas: Longitud: 18-23cm. Tamano de hoja: 12-14mm,15-17mm y 20-23mm. b. Material: Acero quirúrgico de tipo 316 ó sus homologaciones. c. Diseño: Punta útil curva ensanchada en forma de bisel cortante. d. Características: Resistente a temperatura de 134 grados. |  | 4 | 2 |  |  | 912421 | 2088450 | [19 empty] | 2 | 1500435.5 | 6001742 | 831578.0808 | 2332013.5808 | 668857.4192 |  |  | 912421 | 2088450 | [19 empty] | 1500436 | 6001744 |  |  | 39.19% | -39.19%
| 443 | CURUGIA | SALAS DE CIRUGIA | 4 | HOSPITAL DE BOSA | SET X 3 CINCELES / OSTEOTOMOS TIPO STILLE RECTO | a. Medidas: Longitud: 18-23cm. Tamaño de hoja: 12-14mm,15-17mm y 20-23mm. b. Material: Acero quirúrgico de tipo 316 ó sus homologaciones. c. Diseño: Punta útil recta en forma de bisel cortante. d. Características: Resistente a temperatura de 134 grados. |  | 4 | 3 |  |  | 912421 | 2088450 | 369383 | [18 empty] | 3 | 1123418 | 4493672 | 878742.0771 | 2002160.0771 | 244675.9229 |  |  | 912421 |  | 369383 | [18 empty] | 640902 | 2563608 |  |  | 18.78% | -85.9% | 67.12%
| 444 | CURUGIA | SALAS DE CIRUGIA | 8 | HOSPITAL DE BOSA | SET X 10 DILATADORES DE MAYO HEGAR | a. Medidas: Set de 10 unidades: De 10 a 30 FR. b. Material: Acero quirúrgico de tipo 316 ó sus homologaciones. c. Diseño: Tallo macizos que son ligeramente curvos y sus laterales funcionales. Un extremo es de mayor diámetro que el otro. d. Características: Resistente a temperatura de 134 grados. |  | 8 | 3 |  | 15725093 |  | 1949220 | 952639 | [18 empty] | 3 | 6208984 | 49671872 | 8256242.5653 | 14465226.5653 | 0 |  |  |  | 1949220 | 952639 | [18 empty] | 1450930 | 11607440 |  | -153.3% |  | 68.61% | 84.66%
| 445 | CURUGIA | SALAS DE CIRUGIA | 2 | HOSPITAL DE BOSA | SET X 10 DILATADORES DE VÍAS BILIARES DE BAKER | a. Medidas: Longitud: 33-37cm, Set de 10 unidades: diámetro de 1 a 10mm. b. Material: Acero quirúrgico de tipo 316 ó sus homologaciones. c. Diseño: Vástago maleable, punta en oliva de diferentes diámetros. d. Características: Resistente a temperatura de 134 grados. |  | 2 | 1 |  |  |  | 2629900 | [19 empty] | 1 | 2629900 | 5259800 | #DIV/0! | #DIV/0! | #DIV/0! | #DIV/0! | #DIV/0! | #DIV/0! | #DIV/0! | #DIV/0! | #DIV/0! | #DIV/0! | #DIV/0! | #DIV/0! | #DIV/0! | #DIV/0! | #DIV/0! | #DIV/0! | #DIV/0! | #DIV/0! | #DIV/0! | #DIV/0! | #DIV/0! | #DIV/0! | #DIV/0! | #DIV/0! | #DIV/0! | #DIV/0! | #DIV/0! | #DIV/0! |  |  |  | 0%
| 446 | CURUGIA | SALAS DE CIRUGIA | 3 | HOSPITAL DE BOSA | SET X 12 DILATADORES DE VAN BUREN | a. Medidas: Longitud: 28-30cm. Set X 12 Diámetros: 8,10,12,14,16,18,20,22,24,26,28 y 30 Fr. b. Material: Acero quirúrgico de tipo 316 ó sus homologaciones. c. Diseño: kit de 12 dilatadores para uretra curvos. d. Características: Resistente a temperatura de 134 grados. |  | 3 | 3 |  | 43255754 |  | 4888520 | 4037096 | [18 empty] | 3 | 17393790 | 52181370 | 22401163.2993 | 39794953.2993 | 0 |  |  |  | 4888520 | 4037096 | [18 empty] | 4462808 | 13388424 |  | -148.7% |  | 71.9% | 76.79%
| 447 | CURUGIA | SALAS DE CIRUGIA | 2 | HOSPITAL DE BOSA | SET X 19 MICRODISECTORES DE ROTHON | a. Medidas: Estándar. b. Material: Acero quirúrgico de tipo 316 ó sus homologaciones. c. Diseño: Set de 19 piezas + caja respectiva. El Set incluye: microdisectores redondos, curvados, en ángulo; espátulas, ganchos, agujas, disector de bolas. d. Características: Resistente a temperatura de 134 grados. |  | 2 | 2 |  | 9105418 |  | 30940000 | [19 empty] | 2 | 20022709 | 40045418 | 15439380.9966 | 35462089.9966 | 4583328.0034 |  | 9105418 |  | 30940000 | [19 empty] | 20022709 | 40045418 |  | 54.52% |  | -54.52%
| 448 | CURUGIA | SALAS DE CIRUGIA | 2 | HOSPITAL DE BOSA | SET X 2 CINCELES / OSTEOTOMOS TIPO PARTSCH | a. Medidas: Longitud: 12-14cm. Tamaño de hoja: 3-4mm Y 5-6mm. b. Material: Acero quirúrgico de tipo 316 ó sus homologaciones. c. Diseño: Punta útil recta en forma de bisel cortante. d. Características: Resistente a temperatura de 134 grados. |  | 2 | 2 |  | 299180 |  | 897260 | [19 empty] | 2 | 598220 | 1196440 | 422906.4237 | 1021126.4237 | 175313.5763 |  | 299180 |  | 897260 | [19 empty] | 598220 | 1196440 |  | 49.99% |  | -49.99%
| 449 | CURUGIA | SALAS DE CIRUGIA | 2 | HOSPITAL DE BOSA | SET X 2 CINCELES / OSTEOTOMOS TIPO PARTSCH ACANALADO | a. Medidas: Longitud: 12-14cm. Tamaño de hoja: 3-4mm y 5-6mm. b. Material: Acero quirúrgico de tipo 316 ó sus homologaciones. c. Diseño: Punta útil recta en forma acanalada con bisel cortante d. Características: Resistente a temperatura de 134 grados. |  | 2 | 3 |  |  | 202657 | 897260 | 179892 | [18 empty] | 3 | 426603 | 853206 | 407759.8191 | 834362.8191 | 18843.1809 |  |  | 202657 |  | 179892 | [18 empty] | 191275 | 382550 |  |  | 52.5% | -110.3% | 57.83%
| 450 | CURUGIA | SALAS DE CIRUGIA | 2 | HOSPITAL DE BOSA | SET X 2 PINZAS / FÓRCEPS DESMARRES PARA CHALAZION | a. Medidas: Longitud: 8-10cm. Set X2 pinzas de Cabezas: #1 Y #2 (19-20mm Y 25-26mm). b. Material: Acero inoxidable. c. Diseño: Punta útil en forma de cucharilla, una punta fenestrada y la otra sólida. d. Características: Resistente a temperatura de 134 grados. |  | 2 | 2 |  | 382421 |  | 1051960 | [19 empty] | 2 | 717190.5 | 1434381 | 473435.5672 | 1190626.0672 | 243754.9328 |  | 382421 |  | 1051960 | [19 empty] | 717191 | 1434382 |  | 46.68% |  | -46.68%
| 451 | CURUGIA | SALAS DE CIRUGIA | 14 | HOSPITAL DE BOSA | SET X 2 SEPARADORES DE FARABEUF BABY | a. Medidas: Longitud: 12-13cm. b. Material: Acero quirúrgico de tipo 316 ó sus homologaciones. c. Diseño: Valva en cada extremo. d. Características: Resistente a temperatura de 134 grados. |  | 14 | 3 |  | 146876 |  | 185640 | 26704 | [18 empty] | 3 | 119740 | 1676360 | 82869.9879 | 202609.9879 | 36870.0121 |  | 146876 |  | 185640 | [19 empty] | 166258 | 2327612 |  | -22.66% |  | -55.04% | 77.7%
| 452 | CURUGIA | SALAS DE CIRUGIA | 60 | HOSPITAL DE BOSA | SET X 2 SEPARADORES DE FARABEUF MEDIANO | a. Medidas: Longitud: 14-16 cm b. Material: Acero quirúrgico de tipo 316 ó sus homologaciones. c. Diseño: Valva en cada extremo. d. Características: Resistente a temperatura de 134 grados. |  | 60 | 3 |  | 166179 | 102102 | 232050 | [19 empty] | 3 | 166777 | 10006620 | 64976.0639 | 231753.0639 | 101800.9361 |  | 166179 | 102102 | [20 empty] | 134141 | 8048460 |  | 0.3586% | 38.78% | -39.14%
| 453 | CURUGIA | SALAS DE CIRUGIA | 6 | HOSPITAL DE BOSA | SET X 2 SEPARADORES DE HIBBS | a. Medidas: Longitud: 23-25cm. Rama: 25-28 X 70-80mm. b. Material: Acero quirúrgico de tipo 316 ó sus homologaciones. c. Diseño: Doble extremo útil, uno con punta en valva angulada terminada en dientes agudos y el otro en terminación semi circular. d. Características: Resistente a temperatura de 134 grados. |  | 6 | 3 |  | 823653 | 253399 |  | 230577 | [18 empty] | 3 | 435876.3333 | 2615258 | 336018.2559 | 771894.5893 | 99858.0774 |  |  | 253399 |  | 230577 | [18 empty] | 241988 | 1451928 |  | -88.96% | 41.86% |  | 47.1%
| 454 | CURUGIA | SALAS DE CIRUGIA | 30 | HOSPITAL DE BOSA | SET X 2 SEPARADORES DE SENN - MILLER | a. Medidas: Longitud: 13-17cm, Valva: 18-22 x 5-9mm. b. Material: Acero quirúrgico de tipo 316 ó sus homologaciones. c. Diseño: Set x 2: Doble función, uno de sus extremos con tenedor de 3 garfios romos y el otro extremo con una valva. d. Características: Resistente a temperatura de 134 grados. |  | 30 | 3 |  |  | 75958 | 495040 | 143392 | [18 empty] | 3 | 238130 | 7143900 | 225030.8805 | 463160.8805 | 13099.1195 |  |  | 75958 |  | 143392 | [18 empty] | 109675 | 3290250 |  |  | 68.1% | -107.9% | 39.78%
| 455 | CURUGIA | SALAS DE CIRUGIA | 16 | HOSPITAL DE BOSA | SET X 2 SEPARADORES DE US - ARMY | a. Medidas: Set X 2 separadores: Longitud: 21-23cm. Ramas separador 1: 21x24 y 40x15. Ramas separador 2:25x24 y 45x15. b. Material: Acero quirúrgico de tipo 316 ó sus homologaciones. c. Diseño: Valva en cada extremo. d. Características: Resistente a temperatura de 134 grados. |  | 16 | 3 |  | 330548 | 152070 | 402220 | [19 empty] | 3 | 294946 | 4719136 | 128819.185 | 423765.185 | 166126.815 |  | 330548 |  | 402220 | [19 empty] | 366384 | 5862144 |  | -12.07% | 48.44% | -36.37%
| 456 | CURUGIA | SALAS DE CIRUGIA | 6 | HOSPITAL DE BOSA | SET X 2 SEPARADORES RICHARDSON DE 1 RAMA MEDIANO | a. Medidas: Longitud:20-24, Valvas: 43-44 X 37-38mm. b. Material: Acero quirúrgico de tipo 316 ó sus homologaciones. c. Diseño: Valva en un extremo. d. Características: Resistente a temperatura de 134 grados. |  | 6 | 1 |  |  |  | 402220 | [19 empty] | 1 | 402220 | 2413320 | #DIV/0! | #DIV/0! | #DIV/0! | #DIV/0! | #DIV/0! | #DIV/0! | #DIV/0! | #DIV/0! | #DIV/0! | #DIV/0! | #DIV/0! | #DIV/0! | #DIV/0! | #DIV/0! | #DIV/0! | #DIV/0! | #DIV/0! | #DIV/0! | #DIV/0! | #DIV/0! | #DIV/0! | #DIV/0! | #DIV/0! | #DIV/0! | #DIV/0! | #DIV/0! | #DIV/0! | #DIV/0! |  |  |  | 0%
| 457 | CURUGIA | SALAS DE CIRUGIA | 6 | HOSPITAL DE BOSA | SET X 2 SEPARADORES RICHARDSON EASTMAN | a. Set x 2: Medidas: Longitud: 25-26cm, Valvas: 25x20, 30x28mm. Y Longitud: 27-28cm, Valvas: 43x38, 63x44mm. b. Material: Acero quirúrgico de tipo 316 ó sus homologaciones. c. Diseño: Valva en cada extremo. d. Características: Resistente a temperatura de 134 grados. |  | 6 | 1 |  |  |  | 835380 | [19 empty] | 1 | 835380 | 5012280 | #DIV/0! | #DIV/0! | #DIV/0! | #DIV/0! | #DIV/0! | #DIV/0! | #DIV/0! | #DIV/0! | #DIV/0! | #DIV/0! | #DIV/0! | #DIV/0! | #DIV/0! | #DIV/0! | #DIV/0! | #DIV/0! | #DIV/0! | #DIV/0! | #DIV/0! | #DIV/0! | #DIV/0! | #DIV/0! | #DIV/0! | #DIV/0! | #DIV/0! | #DIV/0! | #DIV/0! | #DIV/0! |  |  |  | 0%
| 458 | CURUGIA | SALAS DE CIRUGIA | 1 | HOSPITAL DE BOSA | SET X 3 GANCHOS DE GRAEFE PARA ESTRABISMO | a. Medidas: Longitud: 12-15cm, Referencia: pequeño, mediano y grande. b. Material: Acero inoxidable. c. Diseño: Punta útil fina, roma, curva y con extensión en forma de oliva. d. Características: Resistente a temperatura de 134 grados. |  | 1 | 3 |  | 297220 |  | 742560 | 110969 | [18 empty] | 3 | 383583 | 383583 | 324531.5449 | 708114.5449 | 59051.4551 |  | 297220 |  |  | 110969 | [18 empty] | 204095 | 204095 |  | 22.51% |  | -93.59% | 71.07%
| 459 | CURUGIA | SALAS DE CIRUGIA | 1 | HOSPITAL DE BOSA | SET X 3 SONDAS PARA VIA LACRIMAL DE WILDER | a. Medidas: Set x 3 dilatadores, Longitud: 10-12cm, Referencia: 1, 2 y 3. b. Material: Acero inoxidable. c. Diseño: De único extremo, punta roma cónica delicada y recta. d. Características: Resistente a temperatura de 134 grados. |  | 1 | 1 |  |  |  | 696150 | [19 empty] | 1 | 696150 | 696150 | #DIV/0! | #DIV/0! | #DIV/0! | #DIV/0! | #DIV/0! | #DIV/0! | #DIV/0! | #DIV/0! | #DIV/0! | #DIV/0! | #DIV/0! | #DIV/0! | #DIV/0! | #DIV/0! | #DIV/0! | #DIV/0! | #DIV/0! | #DIV/0! | #DIV/0! | #DIV/0! | #DIV/0! | #DIV/0! | #DIV/0! | #DIV/0! | #DIV/0! | #DIV/0! | #DIV/0! | #DIV/0! |  |  |  | 0%
| 460 | CURUGIA | SALAS DE CIRUGIA | 2 | HOSPITAL DE BOSA | SET X 4 CINCELES TIPO SMITH PETERSEN CURVOS | a. Longitud: 18/25cm. Tamaño de hoja: 9-12,16-18,19-20 y 25-28 mm b. Material: Acero quirúrgico de tipo 316 ó sus homologaciones. c. Diseño: Punta útil curva forma bisel cortante. d. Características: Resistente a temperatura de 134 grados. |  | 2 | 3 |  |  | 1418908 | 6621160 | 444642 | [18 empty] | 3 | 2828236.6667 | 5656473.3333 | 3320692.5662 | 6148929.2328 | 0 |  |  | 1418908 |  | 444642 | [18 empty] | 931775 | 1863550 |  |  | 49.83% | -134.1% | 84.28%
| 461 | CURUGIA | SALAS DE CIRUGIA | 2 | HOSPITAL DE BOSA | SET X 4 CINCELES TIPO SMITH PETERSEN RECTOS | a. Longitud: 18/22cm. Tamaño de hoja: 9-12mm,13-15mm,16-18mm y 19-20mm. b. Material: Acero quirúrgico de tipo 316 ó sus homologaciones. c. Diseño: Punta útil recta en forma de bisel cortante. d. Características: Resistente a temperatura de 134 grados. |  | 2 | 3 |  |  | 1418908 | 6621160 | 432546 | [18 empty] | 3 | 2824204.6667 | 5648409.3333 | 3325038.3233 | 6149242.9899 | 0 |  |  | 1418908 |  | 432546 | [18 empty] | 925727 | 1851454 |  |  | 49.76% | -134.4% | 84.68%
| 462 | CURUGIA | SALAS DE CIRUGIA | 8 | HOSPITAL DE BOSA | SET X 5 CURETAS DE SIMS | a. Set por 5 curetas, Medidas: Longitud: 30-34cm, Referencias: 0,2,4,6 y 8. b. Material: Acero quirúrgico de tipo 316 ó sus homologaciones. c. Diseño: Vástago rígido, punta en asa cortante. d. Características: Resistente a temperatura de 134 grados. |  | 8 | 1 |  |  |  | 2088450 | [19 empty] | 1 | 2088450 | 16707600 | #DIV/0! | #DIV/0! | #DIV/0! | #DIV/0! | #DIV/0! | #DIV/0! | #DIV/0! | #DIV/0! | #DIV/0! | #DIV/0! | #DIV/0! | #DIV/0! | #DIV/0! | #DIV/0! | #DIV/0! | #DIV/0! | #DIV/0! | #DIV/0! | #DIV/0! | #DIV/0! | #DIV/0! | #DIV/0! | #DIV/0! | #DIV/0! | #DIV/0! | #DIV/0! | #DIV/0! | #DIV/0! |  |  |  | 0%
| 463 | CURUGIA | SALAS DE CIRUGIA | 2 | HOSPITAL DE BOSA | SET X 5 OTOSCOPIOS DE HARTMAN | a. Set X 5 Diámetros: #0 (3.0-3.5mm) , #1 (3.5-4.5), #2 (4.6-5.5), #3 (5.6-6.5), #4 (7.0-7.5). Longitud: 3-4cm. b. Material: Acero quirúrgico de tipo 316 ó sus homologaciones. c. Diseño: En forma de Cono. d. Características: Resistente a temperatura de 134 grados. |  | 2 | 3 |  | 826369 |  | 1392300 | 57596 | [18 empty] | 3 | 758755 | 1517510 | 669915.9885 | 1428670.9885 | 88839.0115 |  | 826369 |  | 1392300 | [19 empty] | 1109335 | 2218670 |  | -8.911% |  | -83.5% | 92.41%
| 464 | CURUGIA | SALAS DE CIRUGIA | 2 | HOSPITAL DE BOSA | SET X 6 PINZAS RANDALL | a. Medidas: Longitud: 18-22cm. Angulaciones: Set por 6 diferentes angulaciones. b. Material: Acero quirúrgico de tipo 316 ó sus homologaciones. c. Diseño: Punta útil fenestrada ovalada con estrías. d. Características: Resistente a temperatura de 134 grados. |  | 2 | 1 |  |  |  | 4641000 | [19 empty] | 1 | 4641000 | 9282000 | #DIV/0! | #DIV/0! | #DIV/0! | #DIV/0! | #DIV/0! | #DIV/0! | #DIV/0! | #DIV/0! | #DIV/0! | #DIV/0! | #DIV/0! | #DIV/0! | #DIV/0! | #DIV/0! | #DIV/0! | #DIV/0! | #DIV/0! | #DIV/0! | #DIV/0! | #DIV/0! | #DIV/0! | #DIV/0! | #DIV/0! | #DIV/0! | #DIV/0! | #DIV/0! | #DIV/0! | #DIV/0! |  |  |  | 0%
| 465 | CURUGIA | SALAS DE CIRUGIA | 1 | HOSPITAL DE BOSA | SET X 9 SONDAS PARA VIA LACRIMAL DE BOWMAN | a. Medidas: Set X 9 dilatadores, Longitud: 15-18cm, diámetros doble extremo: 00/0, 0/1, 1/2, 2/3, 3/4, 4/5, 5/6, 6/7, 7/8. b. Material: Acero inoxidable. c. Diseño: doble extremo, puntas romas. d. Características: Resistente a temperatura de 134 grados. |  | 1 | 2 |  | 2898949 |  | 928200 | [19 empty] | 2 | 1913574.5 | 1913574.5 | 1393529.9819 | 3307104.4819 | 520044.5181 |  | 2898949 |  | 928200 | [19 empty] | 1913575 | 1913575 |  | -51.49% |  | 51.49%
| 466 | CURUGIA | SALAS DE CIRUGIA | 1 | HOSPITAL DE BOSA | SET X3 CURETAS PARA CHALAZION MEYERHOEFER | a. Medidas: Longitud: 12-14cm, Set X3 curetas de Cabezas: 1.0mm, 2.0mm y 3.5mm. b. Material: Acero inoxidable. c. Diseño: Punta útil en forma de cucharilla cóncava redonda. d. Características: Resistente a temperatura de 134 grados. |  | 1 | 0 | [23 empty] | 0 | #DIV/0! | #DIV/0! | #DIV/0! | #DIV/0! | #DIV/0! | #DIV/0! | #DIV/0! | #DIV/0! | #DIV/0! | #DIV/0! | #DIV/0! | #DIV/0! | #DIV/0! | #DIV/0! | #DIV/0! | #DIV/0! | #DIV/0! | #DIV/0! | #DIV/0! | #DIV/0! | #DIV/0! | #DIV/0! | #DIV/0! | #DIV/0! | #DIV/0! | #DIV/0! | #DIV/0! | #DIV/0! | #DIV/0! | #DIV/0!
| 467 | CURUGIA | SALAS DE CIRUGIA | 15 | HOSPITAL DE BOSA | SONDA ACANALADA | a. Longitud: 12-16cm. b. Material: Acero quirúrgico de tipo 316 ó sus homologaciones. c. Diseño: vástago de metal acanalado. d. Características: Resistente a temperatura de 134 grados. |  | 15 | 3 |  | 21866 | 12685 | 61880 | [19 empty] | 3 | 32143.6667 | 482155 | 26158.3606 | 58302.0273 | 5985.306 |  | 21866 | 12685 | [20 empty] | 17276 | 259140 |  | 31.97% | 60.54% | -92.51%
| 468 | CURUGIA | SALAS DE CIRUGIA | 1 | HOSPITAL DE BOSA | SONDA LACRIMAL TIPO COLA DE MARRANO | a. Medidas: Longitud:11-13cm, Diámetro de la curva: 7-9mm. b. Material: Acero inoxidable. c. Diseño: doble extremo tipo cola de marrano. d. Características: Resistente a temperatura de 134 grados. |  | 1 | 0 | [23 empty] | 0 | #DIV/0! | #DIV/0! | #DIV/0! | #DIV/0! | #DIV/0! | #DIV/0! | #DIV/0! | #DIV/0! | #DIV/0! | #DIV/0! | #DIV/0! | #DIV/0! | #DIV/0! | #DIV/0! | #DIV/0! | #DIV/0! | #DIV/0! | #DIV/0! | #DIV/0! | #DIV/0! | #DIV/0! | #DIV/0! | #DIV/0! | #DIV/0! | #DIV/0! | #DIV/0! | #DIV/0! | #DIV/0! | #DIV/0! | #DIV/0!
| 469 | CURUGIA | SALAS DE CIRUGIA | 2 | HOSPITAL DE BOSA | SOPORTE AUTOESTÁTICO DE LEYLA | a. Medidas: Compatible con el sistema. b. Material: Acero quirúrgico de tipo 316 ó sus homologaciones. c. Componentes: Completo: Base de fijación para adaptar 2 brazos metálicos - flexibles independientes, 2 brazos metálicos flexibles independientes y 2 porta espátulas adaptables a los brazos. d. Características: Resistente a temperatura de 134 grados. |  | 2 | 2 |  | 4104990 |  | 35797580 | [19 empty] | 2 | 19951285 | 39902570 | 22410045.3024 | 42361330.3024 | 0 |  | 4104990 |  | 35797580 | [19 empty] | 19951285 | 39902570 |  | 79.42% |  | -79.42%
| 470 | CURUGIA | SALAS DE CIRUGIA | 2 | HOSPITAL DE BOSA | TAPONADOR LUNIATSCHEK | a. Medidas: Longitud: 17-19cm. Puntas: 2.8-3.0mm y 3.5-3.7mm. b. Material: Acero quirúrgico de tipo 316 ó sus homologaciones. c. Diseño: Doble punta útil en forma de V. d. Características: Resistente a temperatura de 134 grados. |  | 2 | 1 |  |  |  | 232050 | [19 empty] | 1 | 232050 | 464100 | #DIV/0! | #DIV/0! | #DIV/0! | #DIV/0! | #DIV/0! | #DIV/0! | #DIV/0! | #DIV/0! | #DIV/0! | #DIV/0! | #DIV/0! | #DIV/0! | #DIV/0! | #DIV/0! | #DIV/0! | #DIV/0! | #DIV/0! | #DIV/0! | #DIV/0! | #DIV/0! | #DIV/0! | #DIV/0! | #DIV/0! | #DIV/0! | #DIV/0! | #DIV/0! | #DIV/0! | #DIV/0! |  |  |  | 0%
| 471 | CURUGIA | SALAS DE CIRUGIA | 10 | HOSPITAL DE BOSA | TENÁCULO DE MUSEUX RECTA | a. Medidas: Longitud:22-26cm. Punta: 2 dientes. b. Material: Acero quirúrgico de tipo 316 ó sus homologaciones. c. Diseño: Puntas rectas, extremo distal con dientes agudos y fuertes. d. Características: Resistente a temperatura de 134 grados. |  | 10 | 2 |  |  | 177441 | 556920 | [19 empty] | 2 | 367180.5 | 3671805 | 268332.1742 | 635512.6742 | 98848.3258 |  |  | 177441 | 556920 | [19 empty] | 367181 | 3671810 |  |  | 51.67% | -51.67%
| 472 | CURUGIA | SALAS DE CIRUGIA | 20 | HOSPITAL DE BOSA | TENÁCULO DE SCHROEDER | a. Longitud:20-26cm. Punta: 1 diente. b. Material: Acero quirúrgico de tipo 316 ó sus homologaciones. c. Diseño: Puntas rectas, extremo distal con puntas agudas curvas hacia adentro. d. Características: Resistente a temperatura de 134 grados. |  | 20 | 1 |  |  |  | 495040 | [19 empty] | 1 | 495040 | 9900800 | #DIV/0! | #DIV/0! | #DIV/0! | #DIV/0! | #DIV/0! | #DIV/0! | #DIV/0! | #DIV/0! | #DIV/0! | #DIV/0! | #DIV/0! | #DIV/0! | #DIV/0! | #DIV/0! | #DIV/0! | #DIV/0! | #DIV/0! | #DIV/0! | #DIV/0! | #DIV/0! | #DIV/0! | #DIV/0! | #DIV/0! | #DIV/0! | #DIV/0! | #DIV/0! | #DIV/0! | #DIV/0! |  |  |  | 0%
| 473 | CURUGIA | SALAS DE CIRUGIA | 6 | HOSPITAL DE BOSA | TIJERA DE ALAMBRE | a. Longitud : 12-16cm. b. Material: Acero quirúrgico de tipo 316 ó sus homologaciones. c. Diseño: Hojas anguladas, romas, fuertes y estriado fino. d. Características: Resistente a temperatura de 134 grados. |  | 6 | 2 |  | 89423 |  | 417690 | [19 empty] | 2 | 253556.5 | 1521339 | 232119.8217 | 485676.3217 | 21436.6783 |  | 89423 |  | 417690 | [19 empty] | 253557 | 1521342 |  | 64.73% |  | -64.73%
| 474 | CURUGIA | SALAS DE CIRUGIA | 4 | HOSPITAL DE BOSA | TIJERA DE ALAMBRE DE MANGO DORADO | a. Longitud : 12-16cm. b. Material: Acero quirúrgico de tipo 316 ó sus homologaciones. Con insertos de carburo de tugsteno. c. Diseño: Hojas curvas, romas, fuertes y estriado fino. Mango dorado. d. Características: Resistente a temperatura de 134 grados. |  | 4 | 1 |  |  |  | 974610 | [19 empty] | 1 | 974610 | 3898440 | #DIV/0! | #DIV/0! | #DIV/0! | #DIV/0! | #DIV/0! | #DIV/0! | #DIV/0! | #DIV/0! | #DIV/0! | #DIV/0! | #DIV/0! | #DIV/0! | #DIV/0! | #DIV/0! | #DIV/0! | #DIV/0! | #DIV/0! | #DIV/0! | #DIV/0! | #DIV/0! | #DIV/0! | #DIV/0! | #DIV/0! | #DIV/0! | #DIV/0! | #DIV/0! | #DIV/0! | #DIV/0! |  |  |  | 0%
| 475 | CURUGIA | SALAS DE CIRUGIA | 6 | HOSPITAL DE BOSA | TIJERA DE CASTROVIEJO CURVA | a. Medidas: Longitud: 10-12cm. b. Material: Acero inoxidable. c. Diseño: Puntas finas, curvas y agudas. d. Características: Resistente a temperatura de 134 grados. |  | 6 | 2 |  | 371413 |  | 1051960 | [19 empty] | 2 | 711686.5 | 4270119 | 481219.3986 | 1192905.8986 | 230467.1014 |  | 371413 |  | 1051960 | [19 empty] | 711687 | 4270122 |  | 47.81% |  | -47.81%
| 476 | CURUGIA | SALAS DE CIRUGIA | 6 | HOSPITAL DE BOSA | TIJERA DE CASTROVIEJO RECTA | a. Medidas: Longitud: 10-12cm. b. Material: Acero inoxidable. c. Diseño: Puntas finas, rectas y agudas. d. Características: Resistente a temperatura de 134 grados. |  | 6 | 2 |  | 638776 |  | 1608880 | [19 empty] | 2 | 1123828 | 6742968 | 685967.1169 | 1809795.1169 | 437860.8831 |  | 638776 |  | 1608880 | [19 empty] | 1123828 | 6742968 |  | 43.16% |  | -43.16%
| 477 | CURUGIA | SALAS DE CIRUGIA | 6 | HOSPITAL DE BOSA | TIJERA DE DIETRICH POTTS | a. Medidas: Longitud: 18-20cm. Angulación: 60°. b. Material: Acero quirúrgico de tipo 316 ó sus homologaciones. c. Diseño: Punta aguda Y angulada. d. Características: Resistente a temperatura de 134 grados. |  | 6 | 2 |  | 1341639 |  | 1175720 | [19 empty] | 2 | 1258679.5 | 7552077 | 117322.45 | 1376001.95 | 1141357.05 |  | 1341639 |  | 1175720 | [19 empty] | 1258680 | 7552080 |  | -6.591% |  | 6.591%
| 478 | CURUGIA | SALAS DE CIRUGIA | 14 | HOSPITAL DE BOSA | TIJERA DE EPISIOTOMÍA BRAUN STADLER | a. Longitud: 20-24cm. b. Material: Acero quirúrgico de tipo 316 ó sus homologaciones. c. Diseño: Punta angulada, hoja supeirior con filo micro-dentado y la hoja inferior cortante liso. d. Características: Resistente a temperatura de 134 grados. |  | 14 | 3 |  | 197845 | 166457 | 897260 | [19 empty] | 3 | 420520.6667 | 5887289.3333 | 413166.547 | 833687.2137 | 7354.1196 |  | 197845 | 166457 | [20 empty] | 182151 | 2550114 |  | 52.95% | 60.42% | -113.4%
| 479 | CURUGIA | SALAS DE CIRUGIA | 4 | HOSPITAL DE BOSA | TIJERA DE FOMON ANGULADA | a. Longitud : 12-16cm. Angulación: 40° b. Material: Acero quirúrgico de tipo 316 ó sus homologaciones. c. Diseño: Roma y angulada. d. Características: Resistente a temperatura de 134 grados. |  | 4 | 3 |  |  | 142479 | 881790 | 208498 | [18 empty] | 3 | 410922.3333 | 1643689.3333 | 409117.2164 | 820039.5497 | 1805.117 |  |  | 142479 |  | 208498 | [18 empty] | 175489 | 701956 |  |  | 65.33% | -114.6% | 49.26%
| 480 | CURUGIA | SALAS DE CIRUGIA | 40 | HOSPITAL DE BOSA | TIJERA DE MAYO CORTA | a. Longitud : 14-18cm. b. Material: Acero quirúrgico de tipo 316 ó sus homologaciones. c. Diseño: Recta y roma. d. Características: Resistente a temperatura de 134 grados. |  | 40 | 3 |  | 97264 | 88643 | 293930 | [19 empty] | 3 | 159945.6667 | 6397826.6667 | 116113.8734 | 276059.5401 | 43831.7933 |  | 97264 | 88643 | [20 empty] | 92954 | 3718160 |  | 39.19% | 44.58% | -83.77%
| 481 | CURUGIA | SALAS DE CIRUGIA | 20 | HOSPITAL DE BOSA | TIJERA DE MAYO LARGA | a. Longitud : 28-32cm. b. Material: Acero quirúrgico de tipo 316 ó sus homologaciones. c. Diseño: Recta y roma. d. Características: Resistente a temperatura de 134 grados. |  | 20 | 3 |  | 253640 | 166457 | 835380 | [19 empty] | 3 | 418492.3333 | 8369846.6667 | 363657.4127 | 782149.7461 | 54834.9206 |  | 253640 | 166457 | [20 empty] | 210049 | 4200980 |  | 39.39% | 60.22% | -99.62%
| 482 | CURUGIA | SALAS DE CIRUGIA | 70 | HOSPITAL DE BOSA | TIJERA DE MAYO MEDIANA | a. Longitud : 20-26cm. b. Material: Acero quirúrgico de tipo 316 ó sus homologaciones. c. Diseño: Recta y roma. d. Características: Resistente a temperatura de 134 grados. |  | 70 | 3 |  | 196337 | 126699 | 479570 | [19 empty] | 3 | 267535.3333 | 18727473.3333 | 186899.4052 | 454434.7385 | 80635.9281 |  | 196337 | 126699 | [20 empty] | 161518 | 11306260 |  | 26.61% | 52.64% | -79.25%
| 483 | CURUGIA | SALAS DE CIRUGIA | 10 | HOSPITAL DE BOSA | TIJERA DE POTT | a. Medidas: Longitud: 16-20cm. Angulación: 22-26°. b. Material: Acero quirúrgico de tipo 316 ó sus homologaciones. c. Diseño: Punta aguda en angulación. d. Características: Resistente a temperatura de 134 grados. |  | 10 | 3 |  | 289229 | 380098 | 912730 | [19 empty] | 3 | 527352.3333 | 5273523.3333 | 336825.2563 | 864177.5896 | 190527.0771 |  | 289229 | 380098 | [20 empty] | 334664 | 3346640 |  | 45.15% | 27.92% | -73.08%
| 484 | CURUGIA | SALAS DE CIRUGIA | 6 | HOSPITAL DE BOSA | TIJERA DE TAYLOR | a. Longitud : 15-17cm. b. Material: Acero quirúrgico de tipo 316 ó sus homologaciones. c. Diseño: Cuerpo curvo, abotonada, punta angulada. d. Características: Resistente a temperatura de 134 grados. |  | 6 | 1 |  |  |  | 897260 | [19 empty] | 1 | 897260 | 5383560 | #DIV/0! | #DIV/0! | #DIV/0! | #DIV/0! | #DIV/0! | #DIV/0! | #DIV/0! | #DIV/0! | #DIV/0! | #DIV/0! | #DIV/0! | #DIV/0! | #DIV/0! | #DIV/0! | #DIV/0! | #DIV/0! | #DIV/0! | #DIV/0! | #DIV/0! | #DIV/0! | #DIV/0! | #DIV/0! | #DIV/0! | #DIV/0! | #DIV/0! | #DIV/0! | #DIV/0! | #DIV/0! |  |  |  | 0%
| 485 | CURUGIA | SALAS DE CIRUGIA | 4 | HOSPITAL DE BOSA | TIJERA DE TAYLOR SCHMEIDEN | a. Longitud: 17-20cm. b. Material: Acero quirúrgico de tipo 316 ó sus homologaciones. c. Diseño: Punta en angulación. d. Características: Resistente a temperatura de 134 grados. |  | 4 | 2 |  | 289229 |  | 897260 | [19 empty] | 2 | 593244.5 | 2372978 | 429942.8433 | 1023187.3433 | 163301.6567 |  | 289229 |  | 897260 | [19 empty] | 593245 | 2372980 |  | 51.25% |  | -51.25%
| 486 | CURUGIA | SALAS DE CIRUGIA | 8 | HOSPITAL DE BOSA | TIJERA DE WESTCOTT CURVA | a. Medidas: Longitud: 11-13cm. Punta: 14-16mm. b. Material: Acero inoxidable. c. Diseño: Puntas curvas y agudas. d. Características: Resistente a temperatura de 134 grados. |  | 8 | 3 |  | 371413 | 166457 | 1021020 | [19 empty] | 3 | 519630 | 4157040 | 446145.3682 | 965775.3682 | 73484.6318 |  | 371413 | 166457 | [20 empty] | 268935 | 2151480 |  | 28.52% | 67.97% | -96.49%
| 487 | CURUGIA | SALAS DE CIRUGIA | 5 | HOSPITAL DE BOSA | TIJERA ENDOSCÓPICA | a. Medidas: Longitud: 300-400mm, Diámetro: 5-6mm, Mandíbula: 19-20mm. b. Material: Acero inoxidable - acero quirúrgico ó sus homologaciones. Recubierto con material que evite cargas electrostáticas. c. Diseño: Puntas romas y curvas. d. Características: Resistente a temperatura de 134 grados. |  | 5 | 1 |  |  | 2310445 | [20 empty] | 1 | 2310445 | 11552225 | #DIV/0! | #DIV/0! | #DIV/0! | #DIV/0! | #DIV/0! | #DIV/0! | #DIV/0! | #DIV/0! | #DIV/0! | #DIV/0! | #DIV/0! | #DIV/0! | #DIV/0! | #DIV/0! | #DIV/0! | #DIV/0! | #DIV/0! | #DIV/0! | #DIV/0! | #DIV/0! | #DIV/0! | #DIV/0! | #DIV/0! | #DIV/0! | #DIV/0! | #DIV/0! | #DIV/0! | #DIV/0! |  |  | 0%
| 488 | CURUGIA | SALAS DE CIRUGIA | 10 | HOSPITAL DE BOSA | TIJERA GOLDMAN FOX | a. Longitud: 12-14cm. b. Material: Acero quirurqico de tipo 316 ó sus homologaciones. c. Diseño: recta, aguda y dentada muy fina. d. Características: Resistente a temperatura de 134 grados. |  | 10 | 2 |  | 360556 |  | 402220 | [19 empty] | 2 | 381388 | 3813880 | 29460.8969 | 410848.8969 | 351927.1031 |  | 360556 |  | 402220 | [19 empty] | 381388 | 3813880 |  | 5.462% |  | -5.462%
| 489 | CURUGIA | SALAS DE CIRUGIA | 10 | HOSPITAL DE BOSA | TIJERA METZENBAUM - MANGO DORADO CORTA | a. Longitud : 14-18cm. b. Material: Acero quirúrgico de tipo 316 ó sus homologaciones. Con insertos de carburo de tugsteno. c. Diseño: fina, curva, roma y mango dorado. d. Características: Resistente a temperatura de 134 grados. |  | 10 | 3 |  | 617966 | 237619 | 1485120 | [19 empty] | 3 | 780235 | 7802350 | 639384.9447 | 1419619.9447 | 140850.0553 |  | 617966 | 237619 | [20 empty] | 427793 | 4277930 |  | 20.8% | 69.55% | -90.34%
| 490 | CURUGIA | SALAS DE CIRUGIA | 10 | HOSPITAL DE BOSA | TIJERA METZENBAUM - MANGO DORADO MEDIANA | a. Longitud : 20-26cm b. Material: Acero quirurqico de tipo 316 ó sus homologaciones. con insertos de carburo de tugsteno. c. Diseño: fina, curva, roma, delgada con mango dorado. d. Características: Resistente a temperatura de 134 grados. |  | 10 | 3 |  | 392223 | 380098 | 1175720 | [19 empty] | 3 | 649347 | 6493470 | 455892.7015 | 1105239.7015 | 193454.2985 |  | 392223 | 380098 | [20 empty] | 386161 | 3861610 |  | 39.6% | 41.46% | -81.06%
| 491 | CURUGIA | SALAS DE CIRUGIA | 40 | HOSPITAL DE BOSA | TIJERA METZENBAUM CORTA 1 | a. Longitud: 14-15cm. b. Material: Acero quirúrgico de tipo 316 ó sus homologaciones. c. Diseño: Curva y roma. d. Características: Resistente a temperatura de 134 grados. |  | 40 | 3 |  | 104955 | 94986 | 340340 | [19 empty] | 3 | 180093.6667 | 7203746.6667 | 138866.8814 | 318960.5481 | 41226.7853 |  | 104955 | 94986 | [20 empty] | 99971 | 3998840 |  | 41.72% | 47.26% | -88.98%
| 492 | CURUGIA | SALAS DE CIRUGIA | 40 | HOSPITAL DE BOSA | TIJERA METZENBAUM CORTA 2 | a. Longitud: 16-18cm. b. Material: Acero quirúrgico de tipo 316 ó sus homologaciones. c. Diseño: Curva y roma. d. Características: Resistente a temperatura de 134 grados. |  | 40 | 3 |  | 111741 | 108445 | 355810 | [19 empty] | 3 | 191998.6667 | 7679946.6667 | 141874.3479 | 333873.0146 | 50124.3187 |  | 111741 | 108445 | [20 empty] | 110093 | 4403720 |  | 41.8% | 43.52% | -85.32%
| 493 | CURUGIA | SALAS DE CIRUGIA | 40 | HOSPITAL DE BOSA | TIJERA METZENBAUM FINA CORTA | a. Longitud: 14-16cm. b. Material: Acero quirúrgico de tipo 316 ó sus homologaciones. c. Diseño: fina, curva, roma y delgada. d. Características: Resistente a temperatura de 134 grados. |  | 40 | 3 |  | 123653 | 98235 | 309400 | [19 empty] | 3 | 177096 | 7083840 | 115281.3081 | 292377.3081 | 61814.6919 |  | 123653 | 98235 | [20 empty] | 110944 | 4437760 |  | 30.18% | 44.53% | -74.71%
| 494 | CURUGIA | SALAS DE CIRUGIA | 20 | HOSPITAL DE BOSA | TIJERA METZENBAUM FINA LARGA | a. Longitud : 21-23cm. b. Material: Acero quirúrgico de tipo 316 ó sus homologaciones. c. Diseño: fina, curva, roma y delgada. d. Características: Resistente a temperatura de 134 grados. |  | 20 | 3 |  | 422985 | 122987 | 479570 | [19 empty] | 3 | 341847.3333 | 6836946.6667 | 191638.5913 | 533485.9247 | 150208.742 |  | 422985 |  | 479570 | [19 empty] | 451278 | 9025560 |  | -23.74% | 64.02% | -40.29%
| 495 | CURUGIA | SALAS DE CIRUGIA | 20 | HOSPITAL DE BOSA | TIJERA METZENBAUM FINA MEDIANA | a. Longitud : 18-20cm. b. Material: Acero quirúrgico de tipo 316 ó sus homologaciones. c. Diseño: fina, curva, roma y delgada. d. Características: Resistente a temperatura de 134 grados. |  | 20 | 3 |  | 422985 | 111384 | 355810 | [19 empty] | 3 | 296726.3333 | 5934526.6667 | 163987.6689 | 460714.0022 | 132738.6644 |  | 422985 |  | 355810 | [19 empty] | 389398 | 7787960 |  | -42.55% | 62.46% | -19.91%
| 496 | CURUGIA | SALAS DE CIRUGIA | 10 | HOSPITAL DE BOSA | TIJERA METZENBAUM FINA MEDIANA EN S | a. Longitud : 18-20cm. b. Material: Acero quirúrgico de tipo 316 ó sus homologaciones. c. Diseño: Curva, fina, roma, delgada y en forma de s. d. Características: Resistente a temperatura de 134 grados. |  | 10 | 3 |  | 171456 | 118964 | 464100 | [19 empty] | 3 | 251506.6667 | 2515066.6667 | 185972.5693 | 437479.236 | 65534.0973 |  | 171456 | 118964 | [20 empty] | 145210 | 1452100 |  | 31.83% | 52.7% | -84.53%
| 497 | CURUGIA | SALAS DE CIRUGIA | 15 | HOSPITAL DE BOSA | TIJERA METZENBAUM LARGA | a. Longitud: 28-32cm. b. Material: Acero quirúrgico de tipo 316 ó sus homologaciones. c. Diseño: Curva y roma. d. Características: Resistente a temperatura de 134 grados. |  | 15 | 3 |  | 232830 | 180380 | 572390 | [19 empty] | 3 | 328533.3333 | 4928000 | 212808.1437 | 541341.4771 | 115725.1896 |  | 232830 | 180380 | [20 empty] | 206605 | 3099075 |  | 29.13% | 45.1% | -74.23%
| 498 | CURUGIA | SALAS DE CIRUGIA | 40 | HOSPITAL DE BOSA | TIJERA METZENBAUM MEDIANA 1 | a. Longitud: 20-22cm. b. Material: Acero quirúrgico de tipo 316 ó sus homologaciones. c. Diseño: Curva y roma. d. Características: Resistente a temperatura de 134 grados. |  | 40 | 3 |  | 144765 | 129793 | 386750 | [19 empty] | 3 | 220436 | 8817440 | 144226.5584 | 364662.5584 | 76209.4416 |  | 144765 | 129793 | [20 empty] | 137279 | 5491160 |  | 34.33% | 41.12% | -75.45%
| 499 | CURUGIA | SALAS DE CIRUGIA | 40 | HOSPITAL DE BOSA | TIJERA METZENBAUM MEDIANA 2 | a. Longitud: 23-26cm. b. Material: Acero quirúrgico de tipo 316 ó sus homologaciones. c. Diseño: Curva y roma. d. Características: Resistente a temperatura de 134 grados. |  | 40 | 3 |  | 188345 | 148821 | 464100 | [19 empty] | 3 | 267088.6667 | 10683546.6667 | 171757.4911 | 438846.1577 | 95331.1756 |  | 188345 | 148821 | [20 empty] | 168583 | 6743320 |  | 29.48% | 44.28% | -73.76%
| 500 | CURUGIA | SALAS DE CIRUGIA | 20 | HOSPITAL DE BOSA | TIJERA STEVENS CURVA | a. Longitud: 10-14cm. b. Material: Acero quirúrgico de tipo 316 ó sus homologaciones. c. Diseño: Puntas agudas, curva y delgada tipo pluma. d. Características: Resistente a temperatura de 134 grados. |  | 20 | 3 |  | 138733 | 90345 | 371280 | [19 empty] | 3 | 200119.3333 | 4002386.6667 | 150190.9784 | 350310.3117 | 49928.3549 |  | 138733 | 90345 | [20 empty] | 114539 | 2290780 |  | 30.67% | 54.85% | -85.53%
| 501 | CURUGIA | SALAS DE CIRUGIA | 5 | HOSPITAL DE BOSA | TIJERA TOENNIS ADSON CON MANGO DORADO | a. Longitud : 17-20cm. b. Material: Acero quirúrgico de tipo 316 ó sus homologaciones, con instertos de carburo de tugsteno. c. Diseño: Ligeramente curva, muy fina, roma y delgada. d. Características: Resistente a temperatura de 134 grados. |  | 5 | 2 |  | 144765 |  | 1253070 | [19 empty] | 2 | 698917.5 | 3494587.5 | 783689.9811 | 1482607.4811 | 0 |  | 144765 |  | 1253070 | [19 empty] | 698918 | 3494590 |  | 79.29% |  | -79.29%
| 502 | CURUGIA | SALAS DE CIRUGIA | 2 | HOSPITAL DE BOSA | TIRABUZÓN DE DOYEN | a. Longitud: 17-21cm. b. Material: Acero quirúrgico de tipo 316 ó sus homologaciones. c. Diseño: Mango en T con punta útil con forma de espiral tipo saca corchos. d. Características: Resistente a temperatura de 134 grados. |  | 2 | 3 |  | 175377 |  | 386750 | 196403 | [18 empty] | 3 | 252843.3333 | 505686.6667 | 116442.1303 | 369285.4636 | 136401.2031 |  | 175377 |  |  | 196403 | [18 empty] | 185890 | 371780 |  | 30.64% |  | -52.96% | 22.32%
| 503 | CURUGIA | SALAS DE CIRUGIA | 6 | HOSPITAL DE BOSA | VALVA CENTRAL DEL SEPARADOR ABDOMINAL DE BALFOUR ANCHA | a. Valva: 79-80mm X 89-90mm. b. Material: Acero quirúrgico de tipo 316 ó sus homologaciones. c. Diseño: Fenestrada en la longitud de su vástado para poder acoplarla al separador. d. Características: Resistente a temperatura de 134 grados. |  | 6 | 3 |  |  | 304140 | 928200 | 461344 | [18 empty] | 3 | 564561.3333 | 3387368 | 324581.3986 | 889142.7319 | 239979.9347 |  |  | 304140 |  | 461344 | [18 empty] | 382742 | 2296452 |  |  | 46.13% | -64.41% | 18.28%
| 504 | CURUGIA | SALAS DE CIRUGIA | 6 | HOSPITAL DE BOSA | VALVA CENTRAL DEL SEPARADOR ABDOMINAL DE BALFOUR MEDIANA | a. Valva: 65-70mm X 80-90mm. b. Material: Acero quirúrgico de tipo 316 ó sus homologaciones. c. Diseño: Fenestrada en la longitud de su vástado para poder acoplarla al separador. d. Características: Resistente a temperatura de 134 grados. |  | 6 | 3 |  | 411827 | 304140 | 928200 | [19 empty] | 3 | 548055.6667 | 3288334 | 333588.681 | 881644.3477 | 214466.9856 |  | 411827 | 304140 | [20 empty] | 357984 | 2147904 |  | 24.86% | 44.51% | -69.36%
| 252 | #REF! | [8 empty] | 6 | 301 | 223 | 475 | 167 | 15 | 1 | 5 | 1 | 2 | 1 | 6 | 3 | 1 | 2 | 4 | 1 | 1 | 1 | 1 | 1 | 1 | 1
Note on N21: [Threaded comment] Your version of Excel allows you to read this threaded comment; however, any edits to it will get removed if the file is opened in a newer version of Excel. Learn more: https://go.microsoft.com/fwlink/?linkid=870924 Comment: Observación sobre valores no registrados en celdas marcadas en rojo: Se identificó que las celdas resaltadas en rojo no contenían valores asignados inicialmente. No obstante, al revisar los soportes de cotización allegados, se evidenció que dichos ítems sí cuentan con valores, los cuales están claramente especificados en los documentos correspondientes. Solicitamos validar la razón por la cual estos valores no fueron incluidos en la matriz. Es importante determinar si se trató de una omisión involuntaria o si existe alguna justificación técnica o administrativa para no haberlos consignado. Reply: La Subred indica que no se tomaron en cuenta en vista que no cumplía con la especificaciones técnicas. Esto aplica para las demás resaltadas en el color rojo para este Proveedor.
Note on R21: [Threaded comment] Your version of Excel allows you to read this threaded comment; however, any edits to it will get removed if the file is opened in a newer version of Excel. Learn more: https://go.microsoft.com/fwlink/?linkid=870924 Comment: Verificar TRM del 02-10-2025 Reply: Se verifica Valor EURO con el precio de venta en página https://suameca.banrep.gov.co/estadisticas-economicas-back/reporte-oac.html?path=%2FEstadisticas_Banco_de_la_Republica%2F4_Sector_Externo_tasas_de_cambio_y_derivados%2F1_Tasas_de_cambio%2F2_Tasas_de_cambio_otros_paises%2F3_Tasas_de_cambio_paises_del_mundo_Todas_las_monedas_old
Note on Q25: [Threaded comment] Your version of Excel allows you to read this threaded comment; however, any edits to it will get removed if the file is opened in a newer version of Excel. Learn more: https://go.microsoft.com/fwlink/?linkid=870924 Comment: Nos e evidencia soporte de cotizaciòn Reply: Verificada cotización ok
Note on T25: [Threaded comment] Your version of Excel allows you to read this threaded comment; however, any edits to it will get removed if the file is opened in a newer version of Excel. Learn more: https://go.microsoft.com/fwlink/?linkid=870924 Comment: El precio no corresponde con la cotizaciòn Reply: Se descarga nueva cotización y se aplica TRM del 30 de octubre con el valor precio venta en la pagina https://suameca.banrep.gov.co/estadisticas-economicas-back/reporte-oac.html?path=%2FEstadisticas_Banco_de_la_Republica%2F4_Sector_Externo_tasas_de_cambio_y_derivados%2F1_Tasas_de_cambio%2F2_Tasas_de_cambio_otros_paises%2F3_Tasas_de_cambio_paises_del_mundo_Todas_las_monedas_old
Note on R28: [Threaded comment] Your version of Excel allows you to read this threaded comment; however, any edits to it will get removed if the file is opened in a newer version of Excel. Learn more: https://go.microsoft.com/fwlink/?linkid=870924 Comment: Verificar TRM Reply: Se verifica Valor EURO con el precio de venta en página https://suameca.banrep.gov.co/estadisticas-economicas-back/reporte-oac.html?path=%2FEstadisticas_Banco_de_la_Republica%2F4_Sector_Externo_tasas_de_cambio_y_derivados%2F1_Tasas_de_cambio%2F2_Tasas_de_cambio_otros_paises%2F3_Tasas_de_cambio_paises_del_mundo_Todas_las_monedas_old
Note on R29: [Threaded comment] Your version of Excel allows you to read this threaded comment; however, any edits to it will get removed if the file is opened in a newer version of Excel. Learn more: https://go.microsoft.com/fwlink/?linkid=870924 Comment: Verificar TRM Reply: Se verifica Valor EURO con el precio de venta en página https://suameca.banrep.gov.co/estadisticas-economicas-back/reporte-oac.html?path=%2FEstadisticas_Banco_de_la_Republica%2F4_Sector_Externo_tasas_de_cambio_y_derivados%2F1_Tasas_de_cambio%2F2_Tasas_de_cambio_otros_paises%2F3_Tasas_de_cambio_paises_del_mundo_Todas_las_monedas_old
Note on Q32: [Threaded comment] Your version of Excel allows you to read this threaded comment; however, any edits to it will get removed if the file is opened in a newer version of Excel. Learn more: https://go.microsoft.com/fwlink/?linkid=870924 Comment: La cotización tiene fecha Reply: Se adjunta soportes de correo interno de la Subred en el cual envía la carpeta de cotizaciones realizada la fecha de la actividad. Ver carpeta denominada "Soporte fecha de cotización Instrumental"
Note on U34: [Threaded comment] Your version of Excel allows you to read this threaded comment; however, any edits to it will get removed if the file is opened in a newer version of Excel. Learn more: https://go.microsoft.com/fwlink/?linkid=870924 Comment: Favor verificar TRM Reply: Se verifica valor quetzal en pagina https://suameca.banrep.gov.co/estadisticas-economicas-back/reporte-oac.html?path=%2FEstadisticas_Banco_de_la_Republica%2F4_Sector_Externo_tasas_de_cambio_y_derivados%2F1_Tasas_de_cambio%2F2_Tasas_de_cambio_otros_paises%2F3_Tasas_de_cambio_paises_del_mundo_Todas_las_monedas_old
Note on V35: [Threaded comment] Your version of Excel allows you to read this threaded comment; however, any edits to it will get removed if the file is opened in a newer version of Excel. Learn more: https://go.microsoft.com/fwlink/?linkid=870924 Comment: Valor TRM EURO del día $4556,5515 Reply: Se verifica valor de la tasa de cambio precio venta consultado en la página: https://suameca.banrep.gov.co/estadisticas-economicas-back/reporte-oac.html?path=%2FEstadisticas_Banco_de_la_Republica%2F4_Sector_Externo_tasas_de_cambio_y_derivados%2F1_Tasas_de_cambio%2F2_Tasas_de_cambio_otros_paises%2F3_Tasas_de_cambio_paises_del_mundo_Todas_las_monedas_old
Note on R53: [Threaded comment] Your version of Excel allows you to read this threaded comment; however, any edits to it will get removed if the file is opened in a newer version of Excel. Learn more: https://go.microsoft.com/fwlink/?linkid=870924 Comment: Verificar TRM Reply: Se verifica Valor EURO con el precio de venta en página https://suameca.banrep.gov.co/estadisticas-economicas-back/reporte-oac.html?path=%2FEstadisticas_Banco_de_la_Republica%2F4_Sector_Externo_tasas_de_cambio_y_derivados%2F1_Tasas_de_cambio%2F2_Tasas_de_cambio_otros_paises%2F3_Tasas_de_cambio_paises_del_mundo_Todas_las_monedas_old
Note on W53: [Threaded comment] Your version of Excel allows you to read this threaded comment; however, any edits to it will get removed if the file is opened in a newer version of Excel. Learn more: https://go.microsoft.com/fwlink/?linkid=870924 Comment: Valor incorrecto Reply: Se ajusta valor
Note on V66: [Threaded comment] Your version of Excel allows you to read this threaded comment; however, any edits to it will get removed if the file is opened in a newer version of Excel. Learn more: https://go.microsoft.com/fwlink/?linkid=870924 Comment: Como se determino este valor? Reply: Se formula valor de la cotización * la Tasa de cambio del día
Note on T67: [Threaded comment] Your version of Excel allows you to read this threaded comment; however, any edits to it will get removed if the file is opened in a newer version of Excel. Learn more: https://go.microsoft.com/fwlink/?linkid=870924 Comment: De donde se sacò este valor? Reply: Se verifica soporte y Tasa de Cambio Aplicable para la fecha del peso mexicano para la venta
Note on X67: [Threaded comment] Your version of Excel allows you to read this threaded comment; however, any edits to it will get removed if the file is opened in a newer version of Excel. Learn more: https://go.microsoft.com/fwlink/?linkid=870924 Comment: No se evidencia cotización
Note on Y68: [Threaded comment] Your version of Excel allows you to read this threaded comment; however, any edits to it will get removed if the file is opened in a newer version of Excel. Learn more: https://go.microsoft.com/fwlink/?linkid=870924 Comment: EL valor no coincide con la cotización Reply: Se ajusta
Note on Y69: [Threaded comment] Your version of Excel allows you to read this threaded comment; however, any edits to it will get removed if the file is opened in a newer version of Excel. Learn more: https://go.microsoft.com/fwlink/?linkid=870924 Comment: El valor de la TRM no es correcto Reply: Se valida valor de Tasa de Cambio del día conforme a página: https://suameca.banrep.gov.co/estadisticas-economicas-back/reporte-oac.html?path=%2FEstadisticas_Banco_de_la_Republica%2F4_Sector_Externo_tasas_de_cambio_y_derivados%2F1_Tasas_de_cambio%2F2_Tasas_de_cambio_otros_paises%2F3_Tasas_de_cambio_paises_del_mundo_Todas_las_monedas_old
Note on Z70: [Threaded comment] Your version of Excel allows you to read this threaded comment; however, any edits to it will get removed if the file is opened in a newer version of Excel. Learn more: https://go.microsoft.com/fwlink/?linkid=870924 Comment: De donde se sacò este valor? Reply: Se verifica con soporte incorporando IVA y Tasa de Cambio aplicable
Note on X71: [Threaded comment] Your version of Excel allows you to read this threaded comment; however, any edits to it will get removed if the file is opened in a newer version of Excel. Learn more: https://go.microsoft.com/fwlink/?linkid=870924 Comment: El euro de 02-10-2025 es de 4556,55 Reply: Se verifica valor de Tasa de cambio del día 02/10/2025 precio de venta de la pagina: https://suameca.banrep.gov.co/estadisticas-economicas-back/reporte-oac.html?path=%2FEstadisticas_Banco_de_la_Republica%2F4_Sector_Externo_tasas_de_cambio_y_derivados%2F1_Tasas_de_cambio%2F2_Tasas_de_cambio_otros_paises%2F3_Tasas_de_cambio_paises_del_mundo_Todas_las_monedas_old
Note on T81: [Threaded comment] Your version of Excel allows you to read this threaded comment; however, any edits to it will get removed if the file is opened in a newer version of Excel. Learn more: https://go.microsoft.com/fwlink/?linkid=870924 Comment: Como se determinò el precio? Reply: Se verifica valor conforme a soporte y Tasa de Cambio Aplicable para la fecha del peso mexicano para la venta
Note on AA85: [Threaded comment] Your version of Excel allows you to read this threaded comment; however, any edits to it will get removed if the file is opened in a newer version of Excel. Learn more: https://go.microsoft.com/fwlink/?linkid=870924 Comment: EL valor de la TRM no es correcto Reply: El valor de la TRM la tomó del 03-10-25, esto teniendo en cuenta el soporte denominado "Soporte fecha de cotización Instrumental" cargado en el drive
Note on AA86: [Threaded comment] Your version of Excel allows you to read this threaded comment; however, any edits to it will get removed if the file is opened in a newer version of Excel. Learn more: https://go.microsoft.com/fwlink/?linkid=870924 Comment: No se encuentra cotización Reply: La cotización esta cargada en el drive. El valor de la TRM la tomó del 03-10-25, esto teniendo en cuenta el soporte denominado "Soporte fecha de cotización Instrumental" cargado en el drive
Note on AC93: [Threaded comment] Your version of Excel allows you to read this threaded comment; however, any edits to it will get removed if the file is opened in a newer version of Excel. Learn more: https://go.microsoft.com/fwlink/?linkid=870924 Comment: El valor es incorrecto, no esta incluyendo IVA Reply: Se ajusta incluyendo valor IVA
Note on X100: [Threaded comment] Your version of Excel allows you to read this threaded comment; however, any edits to it will get removed if the file is opened in a newer version of Excel. Learn more: https://go.microsoft.com/fwlink/?linkid=870924 Comment: Verificar la TRM del 02-10-2025 Reply: Se verifica Tasa de Cambio conforme a valor de venta del día en página: https://suameca.banrep.gov.co/estadisticas-economicas-back/reporte-oac.html?path=%2FEstadisticas_Banco_de_la_Republica%2F4_Sector_Externo_tasas_de_cambio_y_derivados%2F1_Tasas_de_cambio%2F2_Tasas_de_cambio_otros_paises%2F3_Tasas_de_cambio_paises_del_mundo_Todas_las_monedas_old
Note on AD109: [Threaded comment] Your version of Excel allows you to read this threaded comment; however, any edits to it will get removed if the file is opened in a newer version of Excel. Learn more: https://go.microsoft.com/fwlink/?linkid=870924 Comment: El valor es incorrecto vs la cotización. Reply: Se retira y se reemplaza por cotización de la página Material Quirurgico
Note on X123: [Threaded comment] Your version of Excel allows you to read this threaded comment; however, any edits to it will get removed if the file is opened in a newer version of Excel. Learn more: https://go.microsoft.com/fwlink/?linkid=870924 Comment: Verificar la TRM del 03-10-2025 Reply: Se verifica Tasa de Cambio conforme a valor de venta del día en página: https://suameca.banrep.gov.co/estadisticas-economicas-back/reporte-oac.html?path=%2FEstadisticas_Banco_de_la_Republica%2F4_Sector_Externo_tasas_de_cambio_y_derivados%2F1_Tasas_de_cambio%2F2_Tasas_de_cambio_otros_paises%2F3_Tasas_de_cambio_paises_del_mundo_Todas_las_monedas_old
Note on X124: [Threaded comment] Your version of Excel allows you to read this threaded comment; however, any edits to it will get removed if the file is opened in a newer version of Excel. Learn more: https://go.microsoft.com/fwlink/?linkid=870924 Comment: Verificar la TRM del 03-10-2025 Reply: Se verifica Tasa de Cambio conforme a valor de venta del día en página: https://suameca.banrep.gov.co/estadisticas-economicas-back/reporte-oac.html?path=%2FEstadisticas_Banco_de_la_Republica%2F4_Sector_Externo_tasas_de_cambio_y_derivados%2F1_Tasas_de_cambio%2F2_Tasas_de_cambio_otros_paises%2F3_Tasas_de_cambio_paises_del_mundo_Todas_las_monedas_old
Note on X125: [Threaded comment] Your version of Excel allows you to read this threaded comment; however, any edits to it will get removed if the file is opened in a newer version of Excel. Learn more: https://go.microsoft.com/fwlink/?linkid=870924 Comment: Verificar la TRM del 03-10-2025 Reply: Se verifica Tasa de Cambio conforme a valor de venta del día en página: https://suameca.banrep.gov.co/estadisticas-economicas-back/reporte-oac.html?path=%2FEstadisticas_Banco_de_la_Republica%2F4_Sector_Externo_tasas_de_cambio_y_derivados%2F1_Tasas_de_cambio%2F2_Tasas_de_cambio_otros_paises%2F3_Tasas_de_cambio_paises_del_mundo_Todas_las_monedas_old
Note on X131: [Threaded comment] Your version of Excel allows you to read this threaded comment; however, any edits to it will get removed if the file is opened in a newer version of Excel. Learn more: https://go.microsoft.com/fwlink/?linkid=870924 Comment: Verificar la TRM del 03-10-2025 Reply: Se verifica Tasa de Cambio conforme a valor de venta del día en página: https://suameca.banrep.gov.co/estadisticas-economicas-back/reporte-oac.html?path=%2FEstadisticas_Banco_de_la_Republica%2F4_Sector_Externo_tasas_de_cambio_y_derivados%2F1_Tasas_de_cambio%2F2_Tasas_de_cambio_otros_paises%2F3_Tasas_de_cambio_paises_del_mundo_Todas_las_monedas_old
Note on Q145: [Threaded comment] Your version of Excel allows you to read this threaded comment; however, any edits to it will get removed if the file is opened in a newer version of Excel. Learn more: https://go.microsoft.com/fwlink/?linkid=870924 Comment: La cotización no tiene fecha
Note on Q146: [Threaded comment] Your version of Excel allows you to read this threaded comment; however, any edits to it will get removed if the file is opened in a newer version of Excel. Learn more: https://go.microsoft.com/fwlink/?linkid=870924 Comment: La cotización no tiene fecha
Note on Q147: [Threaded comment] Your version of Excel allows you to read this threaded comment; however, any edits to it will get removed if the file is opened in a newer version of Excel. Learn more: https://go.microsoft.com/fwlink/?linkid=870924 Comment: La cotización no tiene fecha
Note on M185: [Threaded comment] Your version of Excel allows you to read this threaded comment; however, any edits to it will get removed if the file is opened in a newer version of Excel. Learn more: https://go.microsoft.com/fwlink/?linkid=870924 Comment: El valor era diferente respecto de la cotización presentada
Note on O190: [Threaded comment] Your version of Excel allows you to read this threaded comment; however, any edits to it will get removed if the file is opened in a newer version of Excel. Learn more: https://go.microsoft.com/fwlink/?linkid=870924 Comment: Para este proveedor aplica : La Subred indica que no se tomaron en cuenta en vista que no cumplía con la especificaciones técnicas. Esto aplica para las demás resaltadas en el color rojo para este Proveedor.
Note on Q215: [Threaded comment] Your version of Excel allows you to read this threaded comment; however, any edits to it will get removed if the file is opened in a newer version of Excel. Learn more: https://go.microsoft.com/fwlink/?linkid=870924 Comment: La cotización no tiene fecha
Note on O260: [Threaded comment] Your version of Excel allows you to read this threaded comment; however, any edits to it will get removed if the file is opened in a newer version of Excel. Learn more: https://go.microsoft.com/fwlink/?linkid=870924 Comment: Para Técnica Electro medica aplica también este comentario: Todas las celdas que están en rojo no tenían valor, sin embargo revisando el soporte de cotización allegado estos ítems si tienen valor el cual corresponde a los allí anotados. Validar porque no se han puesto dichos valores si fue que falto o por alguna razón no se dejaron
Note on Q417: [Threaded comment] Your version of Excel allows you to read this threaded comment; however, any edits to it will get removed if the file is opened in a newer version of Excel. Learn more: https://go.microsoft.com/fwlink/?linkid=870924 Comment: No coincide con el valor Reply: verificado ok
Note on Q480: [Threaded comment] Your version of Excel allows you to read this threaded comment; however, any edits to it will get removed if the file is opened in a newer version of Excel. Learn more: https://go.microsoft.com/fwlink/?linkid=870924 Comment: No evidencia precio

## Revision final COSTOS DJ
| ITEM | SERVICIO | AMBIENTE Y/O ÁREA | SEDE | NOMBRE DEL EQUIPAMIENTO Y/O INSTRUMENTAL | ESPECIFICACIONES TÉCNICAS MÍNIMAS EXIGIDAS POR LA ESE | CANT | NUMERO DE COTIZACIONES | COT 1 - STRYKER COLOMBIA S.A.S - VALOR UNITARIO + IVA | COT 2 -IMCOLMEDICA S.A.- VALOR UNITARIO + IVA | COT 3 - TECNICA ELECTROMEDICA S.A. - VALOR UNITARIO + IVA | COT 4 - Prokontrol S.A.S. VALOR UNITARIO + IVA | COT 5 - INSTRUMENTALIA VALOR UNITARIO + IVA | COT 6 - DH Material Medico VALOR UNITARIO + IVA | COT 7 - Chirurgische-Instrumente VALOR UNITARIO + IVA | COT 8- HERGOM VALOR UNITARIO + IVA | COT 9- INNOVACIONES MEDICAS VALOR UNITARIO + IVA | COT 10- MEDICA MARQUET VALOR UNITARIO + IVA | COT 11- instrumentalquirurgico VALOR UNITARIO + IVA | COT 12- SURGICALMED VALOR UNITARIO + IVA | COT 13- SHINMEDICO VALOR UNITARIO + IVA | COT 14- GBMEDICAL VALOR UNITARIO + IVA | COT 15- AMBLER SURGICAL VALOR UNITARIO + IVA | COT 16- PEAK SURGICALS VALOR UNITARIO + IVA | COT 17- REMMA VALOR UNITARIO + IVA | COT 18- NOVOSURGICAL VALOR UNITARIO + IVA | COT 19- Yoemediaasa VALOR UNITARIO + IVA | COT 20- New-medinstruments VALOR UNITARIO + IVA | COT 21- Jmbiomedical. VALOR UNITARIO + IVA | COT 22- Scalasurgical. VALOR UNITARIO + IVA | COT 23- JELT.COM VALOR UNITARIO + IVA | VALOR UNITARIO PROMEDIO + IVA | desviación | LS | LI | 1 | 2 | 3 | 4 | 5 | 6 | 7 | 8 | 9 | 10 | 11 | 12 | 13 | 14 | 15 | 16 | 17 | 18 | 19 | 20 | 21 | 22 | 23 | PROMEDIO CON DESCARTE | TOTAL DESCARTE | COTIZACIÓN 1 | COTIZACIÓN 2 | COTIZACIÓN 3 | COTIZACIÓN 4 | COTIZACIÓN 5 | COTIZACIÓN 6 | COTIZACIÓN 7 | COTIZACIÓN 8 | COTIZACIÓN 9 | COTIZACIÓN 10 | COTIZACIÓN 11 | COTIZACIÓN 12 | COTIZACIÓN 13 | COTIZACIÓN 14 | COTIZACIÓN 15 | COTIZACIÓN 16 | COTIZACIÓN 17 | COTIZACIÓN 18 | COTIZACIÓN 19 | COTIZACIÓN 20 | COTIZACIÓN 21 | COTIZACIÓN 22 | COTIZACIÓN 23
LINDA | 1 | CURUGIA | SALAS DE CIRUGIA | HOSPITAL DE BOSA | ABREBOCAS DE McIVOR | a. Completo bastidor + 3 valvas: Medidas Valvas: 70-80 x 23-30 mm, 85-90 x 23-30 mm, 100-110 x 23-30 mm. b. Material: Acero quirúrgico de tipo 316 ó sus homologaciones. c. Diseño: Completo con bastidor y 3 valvas con mango estriado. d. Características: Resistente a temperatura de 134 grados. | 3 | 3 |  | 1442070 | 1439174 | 3573570 | [19 empty] | 2151604.6667 | 1231458.9533 | 3383063.6199 | 920145.7134 |  | 1442070 | 1439174 | [20 empty] | 1440622 | 4321866 |  | 32.98% | 33.11% | -66.09% | [19 empty] | 4321866 | 0
| 2 | CURUGIA | SALAS DE CIRUGIA | HOSPITAL DE BOSA | ADENÓTOMO DE BECKMANN CURVO | a. Medidas: Longitud: 20-23cm. Punta: 12-13mm. b. Material: Acero quirúrgico de tipo 316 ó sus homologaciones. c. Diseño: Punta útil fenestrada con bordes cortantes. Curvo. d. Características: Resistente a temperatura de 134 grados. | 3 | 3 |  | 283347 | 134280 | 711620 | [19 empty] | 376415.6667 | 299711.0299 | 676126.6966 | 76704.6368 |  | 283347 | 134280 | [20 empty] | 208814 | 626442 |  | 24.72% | 64.33% | -89.05% | [19 empty] | 626442 | 0
| 3 | CURUGIA | SALAS DE CIRUGIA | HOSPITAL DE BOSA | ALICATE PARA DOBLAR O TENSAR ALAMBRES | a. Medidas: Longitud: 15-18cm. b. Material: Acero quirúrgico de tipo 316 ó sus homologaciones. c. Diseño: Mordazas aserradas, puntas gruesas. d. Características: Resistente a temperatura de 134 grados. | 6 | 3 |  | 824105 | 861524 | 1036490 | [19 empty] | 907373 | 113373.0354 | 1020746.0354 | 793999.9646 |  | 824105 | 861524 | [20 empty] | 842815 | 5056890 |  | 9.177% | 5.053% | -14.23% | [19 empty] | 5056890 | 0
| 4 | CURUGIA | SALAS DE CIRUGIA | HOSPITAL DE BOSA | ALICATE PARA DOBLAR O TENSAR ALAMBRES PUNTA PLANA | a. Medidas: Longitud: 12-14cm. b. Material: Acero quirúrgico de tipo 316 ó sus homologaciones. c. Diseño: Mordazas aserradas, puntas planas y delgadas. d. Características: Resistente a temperatura de 134 grados. | 6 | 3 |  |  |  | 525980 | 486069 | 238429.3032 | [17 empty] | 416826.1011 | 155779.6042 | 572605.7053 | 261046.4968 |  |  |  | 525980 | 486069 | [18 empty] | 506025 | 3036150 |  |  |  | -26.19% | -16.61% | 42.8% | [17 empty] | 3036150 | 0
| 5 | CURUGIA | SALAS DE CIRUGIA | HOSPITAL DE BOSA | AMNIÓTOMO DE BEACHMAN | a. Longitud: 24-28cm. b. Material: Acero quirúrgico de tipo 316 ó sus homologaciones. c. Diseño: Gancho con punta aguda, mango macizo en forma de oreja. d. Características: Resistente a temperatura de 134 grados. | 20 | 3 |  | 123653 | 88643 | 355810 | [19 empty] | 189368.6667 | 145201.457 | 334570.1236 | 44167.2097 |  | 123653 | 88643 | [20 empty] | 106148 | 2122960 |  | 34.7% | 53.19% | -87.89% | [19 empty] | 2122960 | 0
| 6 | CURUGIA | SALAS DE CIRUGIA | HOSPITAL DE BOSA | APROXIMADOR COSTAL DE BAILEY | a. Medidas: 16-20cm. b. Material: Acero quirúrgico de tipo 316 ó sus homologaciones. c. Diseño: Valvas laterales en foma de tenedor con puntas agudas curvas hacia adentro, barra central y una mariposa para realizar el respectivo cierre. d. Características: Resistente a temperatura de 134 grados. | 6 | 3 |  | 1029791 | 1013594 | 2800070 | [19 empty] | 1614485 | 1026778.6664 | 2641263.6664 | 587706.3336 |  | 1029791 | 1013594 | [20 empty] | 1021693 | 6130158 |  | 36.22% | 37.22% | -73.43% | [19 empty] | 6130158 | 0
| 7 | CURUGIA | SALAS DE CIRUGIA | HOSPITAL DE BOSA | ASA DE SNELLEN PARA CATARÁTA | a. Material: Acero inoxidable. b. Diseño: Punta útil en forma ovalada fenestrada lisa . c. Características: Resistente a temperatura de 134 grados. | 4 | 3 |  | 153511 |  | 510510 | 172020 | [18 empty] | 278680.3333 | 200983.5603 | 479663.8937 | 77696.773 |  | 153511 |  |  | 172020 | [18 empty] | 162766 | 651064 |  | 44.92% |  | -83.19% | 38.27% | [18 empty] | 651064 | 0
| 8 | CURUGIA | SALAS DE CIRUGIA | HOSPITAL DE BOSA | ATORNILLADOR / DESTORNILLADOR HEXAGONAL 3.5mm | a. Medidas: Longitud: 20-25cm. Punta: 3.5mm. b. Material: Acero inoxidable - acero quirúrgico de tipo 316 ó sus homologaciones, con o sin madera. c. Diseño: Punta hexagonal para tornillos. Mango con o sin madera. d. Características: Resistente a temperatura de 134 grados. | 3 | 3 |  | 433692 |  |  | 485918 |  |  | 184375.2768 | [15 empty] | 367995.0923 | 161149.2049 | 529144.2972 | 206845.8874 |  | 433692 |  |  | 485918 | [18 empty] | 459805 | 1379415 |  | -17.85% |  |  | -32.04% |  |  | 49.9% | [15 empty] | 1379415 | 0
| 11 | CURUGIA | SALAS DE CIRUGIA | HOSPITAL DE BOSA | BISTURÍ DE PLESTER | a. Medidas: Longitud: 15-17cm. Punta: 3.0-3.5 X 2.0-2.5mm. b. Material: Acero quirúrgico de tipo 316 ó sus homologaciones. c. Diseño: Punta en forma de semi círculo aserrado con corte vertical. d. Características: Resistente a temperatura de 134 grados. | 2 | 3 |  |  |  | 525980 | 294892 | 434750.679 | [17 empty] | 418540.893 | 116393.6588 | 534934.5518 | 302147.2342 |  |  |  | 525980 |  | 434750.679 | [17 empty] | 480365 | 960730 |  |  |  | -25.67% | 29.54% | -3.873% | [17 empty] | 960730 | 0
| 12 | CURUGIA | SALAS DE CIRUGIA | HOSPITAL DE BOSA | BISTURÍ DE ROSEN | a. Medidas: Longitud: 15-17cm. Diámetro de punta: 1.3-1.7mm. b. Material: Acero quirúrgico de tipo 316 ó sus homologaciones. c. Diseño: Punta en forma circular angulada. d. Características: Resistente a temperatura de 134 grados. | 2 | 3 |  |  |  | 448630 | 208498 | 434067.1088 | [17 empty] | 363731.7029 | 134633.3775 | 498365.0804 | 229098.3254 |  |  |  | 448630 |  | 434067.1088 | [17 empty] | 441349 | 882698 |  |  |  | -23.34% | 42.68% | -19.34% | [17 empty] | 882698 | 0
| 13 | CURUGIA | SALAS DE CIRUGIA | HOSPITAL DE BOSA | BLEFAROSTATO DE BARRAQUER MEDIANO | a. Medidas: 4-5cm. b. Material: Acero inoxidable. c. Diseño: Valvas tipo alambre (fenestradas) y brazos que se adaptan al rostro. d. Características: Resistente a temperatura de 134 grados. | 6 | 3 |  | 83994 |  | 324870 | 94074 | [18 empty] | 167646 | 136253.2247 | 303899.2247 | 31392.7753 |  | 83994 |  |  | 94074 | [18 empty] | 89034 | 534204 |  | 49.9% |  | -93.78% | 43.89% | [18 empty] | 534204 | 0
| 14 | CURUGIA | SALAS DE CIRUGIA | HOSPITAL DE BOSA | BLEFAROSTATO DE BARRAQUER PEQUEÑO | a. Medidas: 3-3.5cm. b. Material: Acero inoxidable. c. Diseño: Valvas tipo alambre (fenestradas) y brazos que se adaptan al rostro. d. Características: Resistente a temperatura de 134 grados. | 4 | 3 |  | 83994 |  | 232050 | 94074 | [18 empty] | 136706 | 82724.0011 | 219430.0011 | 53981.9989 |  | 83994 |  |  | 94074 | [18 empty] | 89034 | 356136 |  | 38.56% |  | -69.74% | 31.19% | [18 empty] | 356136 | 0
| 15 | CURUGIA | SALAS DE CIRUGIA | HOSPITAL DE BOSA | BLEFAROSTATO DE CASTROVIEJO | a. Medidas: 8-10cm. b. Material: Acero inoxidable. c. Diseño: Valvas fenestradas. Con sistema de tornillo para graduarlo. d. Características: Resistente a temperatura de 134 grados. | 4 | 3 |  | 329792 |  | 943670 | 369383 | [18 empty] | 547615 | 343564.4541 | 891179.4541 | 204050.5459 |  | 329792 |  |  | 369383 | [18 empty] | 349588 | 1398352 |  | 39.78% |  | -72.32% | 32.55% | [18 empty] | 1398352 | 0
| 17 | CURUGIA | SALAS DE CIRUGIA | HOSPITAL DE BOSA | CAJA METÁLICA REDONDA CON TAPA PARA AGUJAS | a. Medidas: Diámetro: 58-62mm x alto: 14-18mm. b. Material: Acero quirúrgico de tipo 316 ó sus homologaciones. c. Diseño: Con perforaciones en la tapa. d. Características: Resistente a temperatura de 134 grados. | 3 | 3 |  |  |  | 309400 | $584.499 |  |  |  | 728692.6412 | [14 empty] | 519046.3206 | 296484.6699 | 815530.9906 | 222561.6507 |  |  |  | 309400 |  |  |  |  | 728692.6412 | [14 empty] | 519046 | 1557138 |  |  |  | 40.39% | -12.61% |  |  |  | -40.39% | [14 empty] | 1557138 | 0
| 18 | CURUGIA | SALAS DE CIRUGIA | HOSPITAL DE BOSA | CALZADOR O PLACA DE TAPA DE JAEGER | a. Medidas: 11-12cm. Ancho: 19-23mm. b. Material: Acero inoxidable. c. Diseño: lámina rígida con doble extremo útil, ligeramente cóncavos. d. Características: Resistente a temperatura de 134 grados. | 4 | 3 |  |  |  | 185640 | 218732 |  |  |  |  | 42973.783 | [13 empty] | 149115.261 | 93398.5017 | 242513.7627 | 55716.7593 |  |  |  | 185640 | 218732 | [18 empty] | 202186 | 808744 |  |  |  | -24.49% | -46.69% |  |  |  |  | 71.18% | [13 empty] | 808744 | 0
| 20 | CURUGIA | SALAS DE CIRUGIA | HOSPITAL DE BOSA | CANASTILLA METÁLICA GRANDE PARA INSTRUMENTAL | a. Medidas: Longitud: 500-550mm, Ancho: 240-280mm, Alto: 50-80mm. b. Material: Acero quirúrgico de tipo 316 ó sus homologaciones. c. Diseño: Maciza con perforaciones. d. Características: Resistente a temperatura de 134 grados. | 10 | 3 |  | 1306052 |  | 4811170 | 764300 | [18 empty] | 2293840.6667 | 2196835.0044 | 4490675.6711 | 97005.6622 |  | 1306052 |  |  | 764300 | [18 empty] | 1035176 | 10351760 |  | 43.06% |  | -109.7% | 66.68% | [18 empty] | 10351760 | 0
| 21 | CURUGIA | SALAS DE CIRUGIA | HOSPITAL DE BOSA | CANASTILLA METÁLICA PEQUEÑA PARA INSTRUMENTAL | a. Medidas: Longitud: 280-330mm, Ancho: 180-220mm, Alto: 40-60mm. b. Material: Acero quirúrgico de tipo 316 ó sus homologaciones. c. Diseño: En malla. d. Características: Resistente a temperatura de 134 grados. | 8 | 3 |  | 635060 |  | 2428790 | 99785 | [18 empty] | 1054545 | 1219853.1967 | 2274398.1967 | -165308.1967 |  | 635060 |  |  | 99785 | [18 empty] | 367423 | 2939384 |  | 39.78% |  | -130.3% | 90.54% | [18 empty] | 2939384 | 0
| 25 | CURUGIA | SALAS DE CIRUGIA | HOSPITAL DE BOSA | CÁNULA DE SUCCIÓN DE FRAZIER # 10 | a. Longitud: 18-20cm y 30°. b. Material: Acero quirúrgico de tipo 316 ó sus homologaciones. c. Diseño: Completa con guía y válvula de control digital. d. Características: Resistente a temperatura de 134 grados. | 30 | 3 |  | 114003 | 94986 | 247520 | [19 empty] | 152169.6667 | 83121.454 | 235291.1207 | 69048.2126 |  | 114003 | 94986 | [20 empty] | 104495 | 3134850 |  | 25.08% | 37.58% | -62.66% | [19 empty] | 3134850 | 0
| 26 | CURUGIA | SALAS DE CIRUGIA | HOSPITAL DE BOSA | CÁNULA DE SUCCIÓN DE FRAZIER # 12 | a. Longitud: 18-20cm, Angulación: 30°. b. Material: Acero quirúrgico de tipo 316 ó sus homologaciones. c. Diseño: Completa con guía y válvula de control digital. d. Características: Resistente a temperatura de 134 grados. | 30 | 3 |  | 114003 | 94986 | 247520 | [19 empty] | 152169.6667 | 83121.454 | 235291.1207 | 69048.2126 |  | 114003 | 94986 | [20 empty] | 104495 | 3134850 |  | 25.08% | 37.58% | -62.66% | [19 empty] | 3134850 | 0
| 27 | CURUGIA | SALAS DE CIRUGIA | HOSPITAL DE BOSA | CÁNULA DE SUCCIÓN DE FRAZIER # 14 | a. Longitud: 18-20cm, Angulación: 30°. b. Material: Acero quirúrgico de tipo 316 ó sus homologaciones. c. Diseño: Completa con guía y válvula de control digital. d. Características: Resistente a temperatura de 134 grados. | 20 | 3 |  | 102995 |  | 417690 | 127672 | [18 empty] | 216119 | 175001.1132 | 391120.1132 | 41117.8868 |  | 102995 |  |  | 127672 | [18 empty] | 115334 | 2306680 |  | 52.34% |  | -93.27% | 40.93% | [18 empty] | 2306680 | 0
| 28 | CURUGIA | SALAS DE CIRUGIA | HOSPITAL DE BOSA | CÁNULA DE SUCCIÓN DE FRAZIER # 6 | a. Longitud: 18-20cm, Angulación: 30°. b. Material: Acero quirúrgico de tipo 316 ó sus homologaciones. c. Diseño: Completa con guía y válvula de control digital. d. Características: Resistente a temperatura de 134 grados. | 20 | 3 |  | 114003 | 94986 | 247520 | [19 empty] | 152169.6667 | 83121.454 | 235291.1207 | 69048.2126 |  | 114003 | 94986 | [20 empty] | 104495 | 2089900 |  | 25.08% | 37.58% | -62.66% | [19 empty] | 2089900 | 0
| 29 | CURUGIA | SALAS DE CIRUGIA | HOSPITAL DE BOSA | CÁNULA DE SUCCIÓN DE FRAZIER # 8 | a. Longitud: 18-20cm y 30°. b. Material: Acero quirúrgico de tipo 316 ó sus homologaciones. c. Diseño: Completa con guía y válvula de control digital. d. Características: Resistente a temperatura de 134 grados. | 20 | 3 |  | 114003 | 94986 | 247520 | [19 empty] | 152169.6667 | 83121.454 | 235291.1207 | 69048.2126 |  | 114003 | 94986 | [20 empty] | 104495 | 2089900 |  | 25.08% | 37.58% | -62.66% | [19 empty] | 2089900 | 0
| 33 | CURUGIA | SALAS DE CIRUGIA | HOSPITAL DE BOSA | CÁNULA DE SUCCIÓN TIPO DEBAKEY | a. Longitud: 26-30cm. b. Material: Acero quirúrgico de tipo 316 ó sus homologaciones. c. Diseño: Completa con punta de succión de 0.3mm y con oliva. d. Características: Resistente a temperatura de 134 grados. | 3 | 3 |  |  | 152070 | 464100 | 595434 | [18 empty] | 403868 | 227736.3157 | 631604.3157 | 176131.6843 |  |  |  | 464100 | 595434 | [18 empty] | 529767 | 1589301 |  |  | 62.35% | -14.91% | -47.43% | [18 empty] | 1589301 | 0
| 34 | CURUGIA | SALAS DE CIRUGIA | HOSPITAL DE BOSA | CÁNULA DE YANKAUER | a. Longitud: 26-30cm. b. Material: Acero quirúrgico de tipo 316 ó sus homologaciones. c. Diseño: Completa con punta de succión y con oliva. d. Características: Resistente a temperatura de 134 grados. | 30 | 3 |  | 154265 | 152070 | 324870 | [19 empty] | 210401.6667 | 99138.5596 | 309540.2263 | 111263.107 |  | 154265 | 152070 | [20 empty] | 153168 | 4595040 |  | 26.68% | 27.72% | -54.4% | [19 empty] | 4595040 | 0
| 36 | CURUGIA | SALAS DE CIRUGIA | HOSPITAL DE BOSA | CIERRA NUDOS PARA AMÍGDALAS DE EVES CON CREMALLERA | a. Medidas: Longitud: 27-29cm. b. Material: Acero quirúrgico de tipo 316 ó sus homologaciones. c. Diseño: Punta útil en forma de asa retráctil resortada. d. Características: Resistente a temperatura de 134 grados. | 1 | 3 |  |  |  | 1314950 |  | 706766.0672 |  |  |  |  | 477651.5257 | [12 empty] | 833122.531 | 432714.283 | 1265836.814 | 400408.248 | [5 empty] | 706766.0672 |  |  |  |  | 477651.5257 | [12 empty] | 592209 | 592209 |  |  |  | -57.83% |  | 15.17% |  |  |  |  | 42.67% | [12 empty] | 592209 | 0
| 37 | CURUGIA | SALAS DE CIRUGIA | HOSPITAL DE BOSA | CINCEL DE CINELLI DELGADO | a. Medidas: 14-18cm. Ancho de hoja: 10-12mm. b. Material: Acero quirúrgico de tipo 316 ó sus homologaciones. c. Diseño: Extremo distal liso, punta en forma de bisel cortante con guía de corte bilateral. d. Características: Resistente a temperatura de 134 grados. | 8 | 3 |  | 278371 | 177441 | 649740 | [19 empty] | 368517.3333 | 248719.4351 | 617236.7685 | 119797.8982 |  | 278371 | 177441 | [20 empty] | 227906 | 1823248 |  | 24.46% | 51.85% | -76.31% | [19 empty] | 1823248 | 0
| 38 | CURUGIA | SALAS DE CIRUGIA | HOSPITAL DE BOSA | CINCEL DE CINELLI MEDIANO | a. Medidas: 14-18cm. Ancho de hoja: 14-16mm. b. Material: Acero quirúrgico de tipo 316 ó sus homologaciones. c. Diseño: Extremo distal liso, punta en forma de bisel cortante con guía de corte bilateral. d. Características: Resistente a temperatura de 134 grados. | 8 | 3 |  |  | 177441 | 649740 | 311595 | [18 empty] | 379592 | 243380.9367 | 622972.9367 | 136211.0633 |  |  | 177441 |  | 311595 | [18 empty] | 244518 | 1956144 |  |  | 53.25% | -71.17% | 17.91% | [18 empty] | 1956144 | 0
| 39 | CURUGIA | SALAS DE CIRUGIA | HOSPITAL DE BOSA | CINCEL DE COTTLE RECTO 12mm | a. Medidas: 17-20cm. Ancho de hoja: 12mm. b. Material: Acero quirúrgico de tipo 316 ó sus homologaciones. c. Diseño: Extremo distal liso y/o curvo, punta en forma de bisel cortante .sin tope. d. Características: Resistente a temperatura de 134 grados. | 8 | 3 |  | 165274 | 93748 | 495040 | [19 empty] | 251354 | 214047.0558 | 465401.0558 | 37306.9442 |  | 165274 | 93748 | [20 empty] | 129511 | 1036088 |  | 34.25% | 62.7% | -96.95% | [19 empty] | 1036088 | 0
| 40 | CURUGIA | SALAS DE CIRUGIA | HOSPITAL DE BOSA | CINCEL DE COTTLE RECTO 4mm | a. Medidas: Longitud: 17-20cm. Ancho de hoja: 4mm. b. Material: Acero quirúrgico de tipo 316 ó sus homologaciones. c. Diseño: Extremo distal recto, punta en forma de bisel cortante.sin tope. d. Características: Resistente a temperatura de 134 grados. | 8 | 3 |  | 165274 | 93748 | 495040 | [19 empty] | 251354 | 214047.0558 | 465401.0558 | 37306.9442 |  | 165274 | 93748 | [20 empty] | 129511 | 1036088 |  | 34.25% | 62.7% | -96.95% | [19 empty] | 1036088 | 0
| 41 | CURUGIA | SALAS DE CIRUGIA | HOSPITAL DE BOSA | CINCEL DE COTTLE RECTO 7mm | a. Medidas: 17-20cm. Ancho de hoja: 7mm. b. Material: Acero quirúrgico de tipo 316 ó sus homologaciones. c. Diseño: Extremo distal recto, punta en forma de bisel cortante.sin tope d. Características: Resistente a temperatura de 134 grados. | 8 | 3 |  | 170249 | 93748 | 495040 | [19 empty] | 253012.3333 | 213063.7095 | 466076.0429 | 39948.6238 |  | 170249 | 93748 | [20 empty] | 131999 | 1055992 |  | 32.71% | 62.95% | -95.66% | [19 empty] | 1055992 | 0
| 42 | CURUGIA | SALAS DE CIRUGIA | HOSPITAL DE BOSA | CINCEL DE COTTLE RECTO 9mm | a. Medidas: 17-20cm. Ancho de hoja: 9mm. b. Material: Acero quirúrgico de tipo 316 ó sus homologaciones. c. Diseño: Extremo distal recto, punta en forma de bisel cortante.sin tope d. Características: Resistente a temperatura de 134 grados. | 8 | 3 |  | 165274 | 93748 | 495040 | [19 empty] | 251354 | 214047.0558 | 465401.0558 | 37306.9442 |  | 165274 | 93748 | [20 empty] | 129511 | 1036088 |  | 34.25% | 62.7% | -96.95% | [19 empty] | 1036088 | 0
| 43 | CURUGIA | SALAS DE CIRUGIA | HOSPITAL DE BOSA | CINCEL DE ESTERNÓTOMO LEBSCHE | a. Longitud: 20-24cm. b. Material: Acero quirúrgico de tipo 316 ó sus homologaciones. c. Diseño: Con mango en forma de T, extremo distal liso y plano, punta curva y cortante. d. Características: Resistente a temperatura de 134 grados. | 4 | 3 |  | 463700 |  | 1361360 | 947833 | [18 empty] | 924297.6667 | 449292.5582 | 1373590.2248 | 475005.1085 |  |  |  | 1361360 | 947833 | [18 empty] | 1154597 | 4618388 |  | 49.83% |  | -47.29% | -2.546% | [18 empty] | 4618388 | 0
| 44 | CURUGIA | SALAS DE CIRUGIA | HOSPITAL DE BOSA | CINCEL DE LAMBOTTE PEQUEÑO | a. Medidas : Longitud: 14cm. Ancho: 9-11mm. b. Material: Acero quirúrgico de tipo 316 ó sus homologaciones. c. Diseño: Punta útil recta en forma de bisel cortante. d. Características: Resistente a temperatura de 134 grados. | 4 | 3 |  | 102995 | 101329 | 355810 | [19 empty] | 186711.3333 | 146446.1102 | 333157.4435 | 40265.2231 |  | 102995 | 101329 | [20 empty] | 102162 | 408648 |  | 44.84% | 45.73% | -90.57% | [19 empty] | 408648 | 0
| 45 | CURUGIA | SALAS DE CIRUGIA | HOSPITAL DE BOSA | CINCEL NASAL SILVER DERECHO | a. Medidas: Longitud: 16-20cm. Ancho de hoja: 4-5mm. b. Material: Acero quirúrgico de tipo 316 ó sus homologaciones. c. Diseño: Con guía de corte derecha, Extremo distal liso, punta en forma de bisel cortante. d. Características: Resistente a temperatura de 134 grados. | 3 | 3 |  | 216996 | 114014 | 649740 | [19 empty] | 326916.6667 | 284275.3973 | 611192.0639 | 42641.2694 |  | 216996 | 114014 | [20 empty] | 165505 | 496515 |  | 33.62% | 65.12% | -98.75% | [19 empty] | 496515 | 0
| 46 | CURUGIA | SALAS DE CIRUGIA | HOSPITAL DE BOSA | CINCEL NASAL SILVER IZQUIERDO | a. Medidas: Longitud: 16-20cm. Ancho de hoja: 4-5mm. b. Material: Acero quirúrgico de tipo 316 ó sus homologaciones. c. Diseño: Con guía de corte izquierda, Extremo distal liso, punta en forma de bisel cortante. d. Características: Resistente a temperatura de 134 grados. | 3 | 3 |  | 247608 | 114014 | 649740 | [19 empty] | 337120.6667 | 278854.7559 | 615975.4226 | 58265.9108 |  | 247608 | 114014 | [20 empty] | 180811 | 542433 |  | 26.55% | 66.18% | -92.73% | [19 empty] | 542433 | 0
| 47 | CURUGIA | SALAS DE CIRUGIA | HOSPITAL DE BOSA | CIZALLA / PINZA CORTANTE STILLE HORSLEY 90° | a. Medidas: 24-27cm. b. Material: Acero quirúrgico de tipo 316 ó sus homologaciones. c. Diseño: Angulada a 90°, hojas agudas y filosas. d. Características: Resistente a temperatura de 134 grados. | 4 | 3 |  | 1235780 | 1368476 | 3094000 | [19 empty] | 1899418.6667 | 1036663.1461 | 2936081.8128 | 862755.5205 |  | 1235780 | 1368476 | [20 empty] | 1302128 | 5208512 |  | 34.94% | 27.95% | -62.89% | [19 empty] | 5208512 | 0
| 48 | CURUGIA | SALAS DE CIRUGIA | HOSPITAL DE BOSA | CIZALLA STILLE LISTON | a. Longitud: 26-28cm. b. Material: Acero quirúrgico de tipo 316 ó sus homologaciones. c. Diseño: Hojas cortantes y rectas. Mango de doble acción. d. Características: Resistente a temperatura de 134 grados. | 4 | 3 |  | 989378 | 1368476 | 2892890 | [19 empty] | 1750248 | 1007547.4572 | 2757795.4572 | 742700.5428 |  | 989378 | 1368476 | [20 empty] | 1178927 | 4715708 |  | 43.47% | 21.81% | -65.28% | [19 empty] | 4715708 | 0
| 49 | CURUGIA | SALAS DE CIRUGIA | HOSPITAL DE BOSA | CLAMP INTESTINAL BRUNNER | a. Longitud: 22-24cm. b. Material: Acero quirúrgico de tipo 316 ó sus homologaciones. c. Diseño: Mandíbula acanalada atraumatica, en forma de bayoneta. Mango con cremallera de mínimo 3 ajustes. d. Características: Resistente a temperatura de 134 grados. | 4 | 3 |  |  |  | 1160250 | 1315493 |  |  |  |  | 170710.2771 | [13 empty] | 882151.0924 | 620996.0728 | 1503147.1652 | 261155.0195 |  |  |  | 1160250 | 1315493 | [18 empty] | 1237872 | 4951488 |  |  |  | -31.53% | -49.12% |  |  |  |  | 80.65% | [13 empty] | 4951488 | 0
| 50 | CURUGIA | SALAS DE CIRUGIA | HOSPITAL DE BOSA | CLAMP INTESTINAL DE PAYR | a. Medidas: Longitud: 24-28cm, mandíbula: 8-12cm. b. Material: Acero quirúrgico de tipo 316 ó sus homologaciones. c. Diseño: Angulado con estriado atraumático. Mango articulado de doble acción. d. Características: Resistente a temperatura de 134 grados. | 1 | 3 |  |  |  | 2506140 |  |  |  | 1382816.6712 |  |  |  |  | 595170 | [10 empty] | 1494708.8904 | 960386.1134 | 2455095.0038 | 534322.777 | [7 empty] | 1382816.6712 |  |  |  |  | 595170 | [10 empty] | 988993 | 988993 |  |  |  | -67.67% |  |  |  | 7.486% |  |  |  |  | 60.18% | [10 empty] | 988993 | 0
| 51 | CURUGIA | SALAS DE CIRUGIA | HOSPITAL DE BOSA | CLAMP INTESTINAL DOYEN DEBAKEY CURVO | a. Medidas: Longitud: 10-14cm. b. Material: Acero quirúrgico de tipo 316 ó sus homologaciones. c. Diseño: Mandíbulas curvas, finas y con estriado atraumático. Mango con cremallera de mínimo 3 ajustes. d. Características: Resistente a temperatura de 134 grados. | 4 | 3 |  |  | 278769 | 2568020 | [8 empty] | 595170 | [10 empty] | 1147319.6667 | 1240491.6268 | 2387811.2934 | -93171.9601 |  |  | 278769 | [9 empty] | 595170 | [10 empty] | 436970 | 1747880 |  |  | 75.7% | -123.8% | [8 empty] | 48.13% | [10 empty] | 1747880 | 0
| 52 | CURUGIA | SALAS DE CIRUGIA | HOSPITAL DE BOSA | CLAMP INTESTINAL DOYEN DEBAKEY RECTO | a. Medidas: Longitud: 10-14cm. b. Material: Acero quirúrgico de tipo 316 ó sus homologaciones. c. Diseño: Mandíbulas rectas, finas, y con estriado atraumático. Mango con cremallera de mínimo 3 ajustes. d. Características: Resistente a temperatura de 134 grados. | 4 | 3 |  |  | 278769 | 1980160 | [8 empty] | 661300 | [10 empty] | 973409.6667 | 892604.149 | 1866013.8156 | 80805.5177 |  |  | 278769 | [9 empty] | 661300 | [10 empty] | 470035 | 1880140 |  |  | 71.36% | -103.4% | [8 empty] | 32.06% | [10 empty] | 1880140 | 0
| 53 | CURUGIA | SALAS DE CIRUGIA | HOSPITAL DE BOSA | CLAMP INTESTINAL PARKER KERR | a. Medidas: Longitud: 23-27cm. b. Material: Acero quirúrgico de tipo 316 ó sus homologaciones. c. Diseño: Curvo Largo,estriado atraumático. Mango en cremallera mínimo de 3 ajustes. d. Características: Resistente a temperatura de 134 grados. | 4 | 3 |  |  |  | 959140 | [9 empty] | 124272.8186 | [7 empty] | 313390.1682 |  | 465600.9956 | 437752.1041 | 903353.0997 | 27848.8915 | [13 empty] | 124272.8186 | [7 empty] | 313390.1682 |  | 218831 | 875324 |  |  |  | -106% | [9 empty] | 73.31% | [7 empty] | 32.69% |  | 875324 | 0
| 54 | CURUGIA | SALAS DE CIRUGIA | HOSPITAL DE BOSA | CLAMP PEDIÁTRICO DE COOLEY CURVO EN FORMA DE CUCHARA | a. Longitud: 12-16cm. b. Material: Acero quirúrgico de tipo 316 ó sus homologaciones. c. Diseño: Mandíbulas curvas en forma de cuchara, finas y con estriado atraumático. Mango con cremallera de mínimo 3 ajustes. d. Características: Resistente a temperatura de 134 grados. | 4 | 3 |  |  |  | 1763580 | 1078006 | [6 empty] | 366712.6534 | [11 empty] | 1069432.8845 | 698473.1346 | 1767906.019 | 370959.7499 |  |  |  | 1763580 | 1078006 | [18 empty] | 1420793 | 5683172 |  |  |  | -64.91% | -0.8017% | [6 empty] | 65.71% | [11 empty] | 5683172 | 0
| 55 | CURUGIA | SALAS DE CIRUGIA | HOSPITAL DE BOSA | CLAMP PEDIÁTRICO DE COOLEY SATINSKY | a. Medidas: Longitud: 13-16cm. b. Material: Acero quirúrgico de tipo 316 ó sus homologaciones. c. Diseño: Mandíbulas con oclusión tangencial y con estriado atraumático. Mango con cremallera de mínimo 3 ajustes. d. Características: Resistente a temperatura de 134 grados. | 4 | 3 |  | 371413 |  | 881790 | 416035 | [18 empty] | 556412.6667 | 282666.9197 | 839079.5864 | 273745.7469 |  | 371413 |  |  | 416035 | [18 empty] | 393724 | 1574896 |  | 33.25% |  | -58.48% | 25.23% | [18 empty] | 1574896 | 0
| 56 | CURUGIA | SALAS DE CIRUGIA | HOSPITAL DE BOSA | CLAMP VACULAR BULLDOG DEBAKEY CURVO CORTO | a. Medidas: Longitud: 7-8cm, Mandíbula: 20-25mm. b. Material: Acero quirúrgico de tipo 316 ó sus homologaciones. c. Diseño: Mandíbulas atraumáticas y curva. Asas cruzadas. d. Características: Resistente a temperatura de 134 grados. | 5 | 3 |  | 679188 |  | 1082900 | 1286119 | [18 empty] | 1016069 | 308935.4247 | 1325004.4247 | 707133.5753 |  |  |  | 1082900 | 1286119 | [18 empty] | 1184510 | 5922550 |  | 33.16% |  | -6.577% | -26.58% | [18 empty] | 5922550 | 0
| 57 | CURUGIA | SALAS DE CIRUGIA | HOSPITAL DE BOSA | CLAMP VASCULAR BULLDOG DEBAKEY CURVO LARGO | a. Medidas: Longitud: 9.5-10cm, Mandíbula: 45-50mm. b. Material: Acero quirúrgico de tipo 316 ó sus homologaciones. c. Diseño: Mandíbulas atraumáticas y curva. Asas cruzadas. d. Características: Resistente a temperatura de 134 grados. | 5 | 3 |  | 962686 |  | 1051960 | 802696 | [18 empty] | 939114 | 126292.7742 | 1065406.7742 | 812821.2258 |  | 962686 |  | 1051960 | [19 empty] | 1007323 | 5036615 |  | -2.51% |  | -12.02% | 14.53% | [18 empty] | 5036615 | 0
| 58 | CURUGIA | SALAS DE CIRUGIA | HOSPITAL DE BOSA | CLAMP VASCULAR BULLDOG DEBAKEY CURVO MEDIANO | a. Medidas: Longitud: 8.5-9cm, Mandíbula: 30-35mm. b. Material: Acero quirúrgico de tipo 316 ó sus homologaciones. c. Diseño: Mandíbulas atraumáticas y curva. Asas cruzadas. d. Características: Resistente a temperatura de 134 grados. | 5 | 3 |  | 679188 |  | 1082900 | 834567 | [18 empty] | 865551.6667 | 203631.7311 | 1069183.3978 | 661919.9356 |  | 679188 |  |  | 834567 | [18 empty] | 756878 | 3784390 |  | 21.53% |  | -25.11% | 3.58% | [18 empty] | 3784390 | 0
| 59 | CURUGIA | SALAS DE CIRUGIA | HOSPITAL DE BOSA | CLAMP VASCULAR BULLDOG DEBAKEY RECTO CORTO | a. Medidas: Longitud: 7-8cm, Mandíbula: 20-25mm. b. Material: Acero quirúrgico de tipo 316 ó sus homologaciones. c. Diseño: Mandíbulas atraumáticas y rectas. Asas cruzadas. d. Características: Resistente a temperatura de 134 grados. | 5 | 3 |  | 808119 |  | 1067430 | 771019 | [18 empty] | 882189.3333 | 161492.0461 | 1043681.3794 | 720697.2873 |  | 808119 |  |  | 771019 | [18 empty] | 789569 | 3947845 |  | 8.396% |  | -21% | 12.6% | [18 empty] | 3947845 | 0
| 60 | CURUGIA | SALAS DE CIRUGIA | HOSPITAL DE BOSA | CLAMP VASCULAR BULLDOG DEBAKEY RECTO LARGO | a. Medidas: Longitud: 10-11cm, Mandíbula: 40-45mm. b. Material: Acero quirúrgico de tipo 316 ó sus homologaciones. c. Diseño: Mandíbulas atraumáticas y rectas. Asas cruzadas. d. Características: Resistente a temperatura de 134 grados. | 5 | 3 |  | 707538 |  | 1067430 | 792330 | [18 empty] | 855766 | 188145.3095 | 1043911.3095 | 667620.6905 |  | 707538 |  |  | 792330 | [18 empty] | 749934 | 3749670 |  | 17.32% |  | -24.73% | 7.413% | [18 empty] | 3749670 | 0
| 61 | CURUGIA | SALAS DE CIRUGIA | HOSPITAL DE BOSA | CLAMP VASCULAR BULLDOG DEBAKEY RECTO MEDIANO | a. Medidas: Longitud: 9-9.5cm, Mandíbula: 30-35mm. b. Material: Acero quirúrgico de tipo 316 ó sus homologaciones. c. Diseño: Mandíbulas atraumáticas y rectas. Asas cruzadas. d. Características: Resistente a temperatura de 134 grados. | 5 | 3 |  | 745238 |  | 1021020 | 1737694 | [18 empty] | 1167984 | 512289.9969 | 1680273.9969 | 655694.0031 |  | 745238 |  | 1021020 | [19 empty] | 883129 | 4415645 |  | 36.19% |  | 12.58% | -48.78% | [18 empty] | 4415645 | 0
| 63 | CURUGIA | SALAS DE CIRUGIA | HOSPITAL DE BOSA | CLAMP VASCULAR DE SATINSKY LARGO | a. Medidas: Longitud: 26-27cm. b. Material: Acero quirúrgico de tipo 316 ó sus homologaciones. c. Diseño: Mandíbulas con oclusión tangencial y estriado atraumático. Mango con cremallera de mínimo 3 ajustes. d. Características: Resistente a temperatura de 134 grados. | 4 | 3 |  | 432635 |  | 2459730 | 2187304 | [18 empty] | 1693223 | 1100166.1514 | 2793389.1514 | 593056.8486 |  |  |  | 2459730 | 2187304 | [18 empty] | 2323517 | 9294068 |  | 74.45% |  | -45.27% | -29.18% | [18 empty] | 9294068 | 0
| 64 | CURUGIA | SALAS DE CIRUGIA | HOSPITAL DE BOSA | CLAMP VASCULAR DE SATINSKY MEDIANO | a. Medidas: Longitud: 20-24cm. b. Material: Acero quirúrgico de tipo 316 ó sus homologaciones. c. Diseño: Mandíbulas con oclusión tangencial y estriado atraumático. Mango con cremallera de mínimo 3 ajustes. d. Características: Resistente a temperatura de 134 grados. | 4 | 3 |  |  |  | 2227680 | 1110067 |  |  | 279484.194 | [15 empty] | 1205743.7313 | 977615.5954 | 2183359.3267 | 228128.136 |  |  |  |  | 1110067 |  |  | 279484.194 | [15 empty] | 694776 | 2779104 |  |  |  | -84.76% | 7.935% |  |  | 76.82% | [15 empty] | 2779104 | 0
| 65 | CURUGIA | SALAS DE CIRUGIA | HOSPITAL DE BOSA | CLAMP VASCULAR DEBAKEY PEAN CURVO | a. Medidas: Longitud: 14-16cm. b. Material: Acero quirúrgico de tipo 316 ó sus homologaciones. c. Diseño: Mandíbulas curvas, finas, y con estriado atraumático. Mango con cremallera de mínimo 3 ajustes. d. Características: Resistente a temperatura de 134 grados. | 4 | 3 |  | 735737 |  | 974610 | 1117956 | [18 empty] | 942767.6667 | 193088.818 | 1135856.4847 | 749678.8487 |  |  |  | 974610 | 1117956 | [18 empty] | 1046283 | 4185132 |  | 21.96% |  | -3.378% | -18.58% | [18 empty] | 4185132 | 0
| 68 | CURUGIA | SALAS DE CIRUGIA | HOSPITAL DE BOSA | CLAMP VASCULAR TIPO COOLEY 45° | a. Medidas: Longitud: 16-20cm, Angulación: 45°. b. Material: Acero quirúrgico de tipo 316 ó sus homologaciones. c. Diseño: Mandíbulas en ángulo de 45°, finas y con estriado atraumático. Mango con cremallera de mínimo 3 ajustes. d. Características: Resistente a temperatura de 134 grados. | 4 | 4 |  |  |  | 2072980 | 1822754 |  |  | 463003.266 | [6 empty] | 2693269.24 | [8 empty] | 1763001.6265 | 940753.3343 | 2703754.9608 | 822248.2922 |  |  |  | 2072980 | 1822754 | [9 empty] | 2693269.24 | [8 empty] | 2196334 | 8785336 |  |  |  | -17.58% | -3.389% |  |  | 73.74% | [6 empty] | -52.77% | [8 empty] | 8785336 | 0
| 69 | CURUGIA | SALAS DE CIRUGIA | HOSPITAL DE BOSA | CLAMP VASCULAR TIPO COOLEY CURVO | a. Medidas: Longitud: 19-23cm. b. Material: Acero quirúrgico de tipo 316 ó sus homologaciones. c. Diseño: Mandíbulas semi curvas, finas y con estriado atraumático. Mango semi curvo con cremallera de mínimo 3 ajustes. d. Características: Resistente a temperatura de 134 grados. | 4 | 3 |  |  |  | 3619980 | 2381731 | [9 empty] | 2174883.12 | [8 empty] | 2725531.3733 | 781489.1366 | 3507020.51 | 1944042.2367 |  |  |  |  | 2381731 | [9 empty] | 2174883.12 | [8 empty] | 2278307 | 9113228 |  |  |  | -32.82% | 12.61% | [9 empty] | 20.2% | [8 empty] | 9113228 | 0
| 71 | CURUGIA | SALAS DE CIRUGIA | HOSPITAL DE BOSA | CLAMP VASCULAR TIPO COOLEY RECTO | a. Medidas: Longitud: 17-22cm. b. Material: Acero quirúrgico de tipo 316 ó sus homologaciones. c. Diseño: Pinza recta, finas y con estriado atraumático. Mango con cremallera de mínimo 3 ajustes. d. Características: Resistente a temperatura de 134 grados. | 4 | 3 |  |  |  | 2072980 | 1822754 | [10 empty] | 77242 | [7 empty] | 1324325.3333 | 1087228.5376 | 2411553.8709 | 237096.7957 |  |  |  | 2072980 | 1822754 | [18 empty] | 1947867 | 7791468 |  |  |  | -56.53% | -37.64% | [10 empty] | 94.17% | [7 empty] | 7791468 | 0
| 72 | CURUGIA | SALAS DE CIRUGIA | HOSPITAL DE BOSA | CLAMP VASCULAR TIPO DEBAKEY ANGULADO CORTO | a. Medidas: Longitud: 18-20cm. b. Material: Acero quirúrgico de tipo 316 ó sus homologaciones. c. Diseño: Mandíbulas anguladas cortas con estriado atraumático. Mango con cremallera de mínimo 3 ajustes. d. Características: Resistente a temperatura de 134 grados. | 4 | 3 |  |  |  | 2258620 | 2432769 | [10 empty] | 102990 | [7 empty] | 1598126.3333 | 1297750.5384 | 2895876.8718 | 300375.7949 |  |  |  | 2258620 | 2432769 | [18 empty] | 2345695 | 9382780 |  |  |  | -41.33% | -52.23% | [10 empty] | 93.56% | [7 empty] | 9382780 | 0
| 74 | CURUGIA | SALAS DE CIRUGIA | HOSPITAL DE BOSA | CLAMP VASCULAR TIPO DEBAKEY DE 90° | a. Longitud: 20-24cm, Angulación: 90°. b. Material: Acero quirúrgico de tipo 316 ó sus homologaciones. c. Diseño: Mandíbulas anguladas a 90°, finas, y con estriado atraumático. Mango ligeramente curvo hacia atrás con cremallera de mínimo 3 ajustes. d. Características: Resistente a temperatura de 134 grados. | 4 | 3 |  | 735737 |  | 2676310 | 2369579 | [18 empty] | 1927208.6667 | 1043180.0065 | 2970388.6732 | 884028.6602 |  |  |  | 2676310 | 2369579 | [18 empty] | 2522945 | 10091780 |  | 61.82% |  | -38.87% | -22.95% | [18 empty] | 10091780 | 0
| 75 | CURUGIA | SALAS DE CIRUGIA | HOSPITAL DE BOSA | CLAMP VASCULAR TIPO DEBAKEY PARA ANEURISMA AÓRTICA CURVO | a. Longitud: 30-32cm. b. Material: Acero quirúrgico de tipo 316 ó sus homologaciones. c. Diseño: Mandíbulas curvas, finas, y con estriado atraumático. Mango ligeramente curvo y con cremallera de mínimo 3 ajustes. d. Características: Resistente a temperatura de 134 grados. | 3 | 3 |  |  |  | 2707250 | 2753574 | [10 empty] | 85825 | [7 empty] | 1848883 | 1527028.6873 | 3375911.6873 | 321854.3127 |  |  |  | 2707250 | 2753574 | [18 empty] | 2730412 | 8191236 |  |  |  | -46.43% | -48.93% | [10 empty] | 95.36% | [7 empty] | 8191236 | 0
| 78 | CURUGIA | SALAS DE CIRUGIA | HOSPITAL DE BOSA | COCA METÁLICA | a. Diámetro: 80-85mm, Alto: 35-45mm. b. Material: Acero quirúrgico de tipo 316 ó sus homologaciones. c. Características: Resistente a temperatura de 134 grados. | 50 | 3 |  | 33158 | 71317 | 108290 | [19 empty] | 70921.6667 | 37567.5601 | 108489.2268 | 33354.1066 |  |  | 71317 | 108290 | [19 empty] | 89804 | 4490200 |  | 53.25% | -0.5574% | -52.69% | [19 empty] | 4490200 | 0
| 79 | CURUGIA | SALAS DE CIRUGIA | HOSPITAL DE BOSA | COMPÁS DE CASTROVIEJO 20mm | a. Medidas: Alcance de medición: 20-21mm. b. Material: Acero inoxidable. c. Diseño: Compás círculo recto, puntas finas y agudas. d. Características: Resistente a temperatura de 134 grados. | 2 | 3 |  | 371413 | 488079 | 866320 | [19 empty] | 575270.6667 | 258718.041 | 833988.7076 | 316552.6257 |  | 371413 | 488079 | [20 empty] | 429746 | 859492 |  | 35.44% | 15.16% | -50.59% | [19 empty] | 859492 | 0
| 83 | CURUGIA | SALAS DE CIRUGIA | HOSPITAL DE BOSA | COSTÓTOMO DE STILLE - GIERTZ | a. Medidas: Longitud: 25-27cm. b. Material: Acero quirúrgico de tipo 316 ó sus homologaciones. c. Diseño: Punta útil en forma de C con Hoja externa redonda y hoja interna cortante. d. Características: Resistente a temperatura de 134 grados. | 3 | 3 |  |  | 1171698 | 4919460 | [7 empty] | 1075256.0033 | [11 empty] | 2388804.6678 | 2192142.2337 | 4580946.9014 | 196662.4341 |  |  | 1171698 | [8 empty] | 1075256.0033 | [11 empty] | 1123477 | 3370431 |  |  | 50.95% | -105.9% | [7 empty] | 54.99% | [11 empty] | 3370431 | 0
| 84 | CURUGIA | SALAS DE CIRUGIA | HOSPITAL DE BOSA | CUBETA METÁLICA GRANDE | a. Medidas: Longitud: 330-370mm, Ancho: 220-260mm, Alto: 40-60mm. b. Material: Acero quirúrgico de tipo 316. c. Diseño: Maciza. d. Características: Resistente a temperatura de 134 grados. | 6 | 3 |  |  | 308936 | 1562470 | 217491 | [18 empty] | 696299 | 751518.2619 | 1447817.2619 | -55219.2619 |  |  | 308936 |  | 217491 | [18 empty] | 263214 | 1579284 |  |  | 55.63% | -124.4% | 68.76% | [18 empty] | 1579284 | 0
| 86 | CURUGIA | SALAS DE CIRUGIA | HOSPITAL DE BOSA | CUBETA METÁLICA MEDIANA | a. Medidas: Longitud: 300-340mm, Ancho: 160-180mm, Alto: 40-60mm. b. Material: Acero quirúrgico de tipo 316. c. Diseño: Maciza. d. Características: Resistente a temperatura de 134 grados. | 6 | 3 |  |  | 285112 | 510510 | 116122 | [18 empty] | 303914.6667 | 197865.1784 | 501779.8451 | 106049.4882 |  |  | 285112 |  | 116122 | [18 empty] | 200617 | 1203702 |  |  | 6.187% | -67.98% | 61.79% | [18 empty] | 1203702 | 0
| 88 | CURUGIA | SALAS DE CIRUGIA | HOSPITAL DE BOSA | CUBETA METÁLICA PEQUEÑA | a. Medidas: Longitud: 230-270mm, Ancho: 140-160mm, Alto: 30-50mm. b. Material: Acero quirúrgico de tipo 316 ó sus homologaciones. c. Diseño: Maciza. d. Características: Resistente a temperatura de 134 grados. | 6 | 3 |  |  | 213950 | 355810 | 260335 | [18 empty] | 276698.3333 | 72331.7628 | 349030.0961 | 204366.5705 |  |  | 213950 |  | 260335 | [18 empty] | 237143 | 1422858 |  |  | 22.68% | -28.59% | 5.914% | [18 empty] | 1422858 | 0
| 90 | CURUGIA | SALAS DE CIRUGIA | HOSPITAL DE BOSA | CUCHILLETE DE COTTLE | a. Medidas: 15-18cm. b. Material: Acero quirúrgico de tipo 316 ó sus homologaciones. c. Diseño: Extremo distal liso en forma de bisel cortante. d. Características: Resistente a temperatura de 134 grados. | 3 | 3 |  |  |  | 340340 | $127.672 | [10 empty] | 51495 | [7 empty] | 195917.5 | 204244.2582 | 400161.7582 | -8326.7582 |  |  |  | 340340 | [11 empty] | 51495 | [7 empty] | 195918 | 587754 |  |  |  | -73.72% | 34.83% | [10 empty] | 73.72% | [7 empty] | 587754 | 0
| 91 | CURUGIA | SALAS DE CIRUGIA | HOSPITAL DE BOSA | CUCHILLETE DE POLITZER ANGULADO 45° | a. Medidas: Longitud: 16-18cm. Angulado: 45°. b. Material: Acero quirúrgico de tipo 316 ó sus homologaciones. c. Diseño: Mango acodado, punta en forma de triángulo y/o romboide con corte en orientación vertical. d. Características: Resistente a temperatura de 134 grados. | 2 | 3 |  |  |  | 324870 | 162038 | [12 empty] | 401807.7076 | [5 empty] | 296238.5692 | 122422.2091 | 418660.7783 | 173816.3601 |  |  |  | 324870 | [13 empty] | 401807.7076 | [5 empty] | 363339 | 726678 |  |  |  | -9.665% | 45.3% | [12 empty] | -35.64% | [5 empty] | 726678 | 0
| 92 | CURUGIA | SALAS DE CIRUGIA | HOSPITAL DE BOSA | CUCHILLETE DE POLITZER RECTO | a. Medidas: Longitud: 16-18cm. Recto. b. Material: Acero quirúrgico de tipo 316 ó sus homologaciones. c. Diseño: Mango acodado, punta en forma de triángulo y/o romboide. d. Características: Resistente a temperatura de 134 grados. | 2 | 3 |  |  |  | 355810 | 546828 | 408141.9799 | [17 empty] | 436926.66 | 98708.5986 | 535635.2586 | 338218.0614 |  |  |  | 355810 |  | 408141.9799 | [17 empty] | 381976 | 763952 |  |  |  | 18.57% | -25.15% | 6.588% | [17 empty] | 763952 | 0
| 93 | CURUGIA | SALAS DE CIRUGIA | HOSPITAL DE BOSA | CURETA AURICULAR DE HOUSE DOBLE CURVA 1 | a. Medidas: Longitud: 14-16cm, Puntas: 1.0-1.2mm. b. Material: Acero quirúrgico de tipo 316 ó sus homologaciones. c. Diseño: Doble punta útil curvas en forma de cucharilla cóncava. d. Características: Resistente a temperatura de 134 grados. | 2 | 3 |  |  |  | 618800 | 277421 | 668139.1304 | [17 empty] | 521453.3768 | 212773.2082 | 734226.585 | 308680.1686 |  |  |  | 618800 |  | 668139.1304 | [17 empty] | 643470 | 1286940 |  |  |  | -18.67% | 46.8% | -28.13% | [17 empty] | 1286940 | 0
| 94 | CURUGIA | SALAS DE CIRUGIA | HOSPITAL DE BOSA | CURETA AURICULAR DE HOUSE DOBLE CURVA 2 | a. Medidas: Longitud: 14-16cm, Cabeza: 1.5-1.8mm. b. Material: Acero quirúrgico de tipo 316 ó sus homologaciones. c. Diseño: Doble punta útil recta en forma de cucharilla cóncava. d. Características: Resistente a temperatura de 134 grados. | 2 | 3 |  |  |  | 618800 | 335388 | 642693.185 | [17 empty] | 532293.7283 | 170943.3253 | 703237.0536 | 361350.403 |  |  |  | 618800 |  | 642693.185 | [17 empty] | 630747 | 1261494 |  |  |  | -16.25% | 36.99% | -20.74% | [17 empty] | 1261494 | 0
| 97 | CURUGIA | SALAS DE CIRUGIA | HOSPITAL DE BOSA | CURETA DE BRUNS # 000 REDONDA | a. Medidas: Longitud: 16-18cm, Cabeza: # 000 (2.9-3.1mm). b. Material: Acero quirúrgico de tipo 316 ó sus homologaciones. c. Diseño: Punta útil en forma de cucharilla cóncava redonda. d. Características: Resistente a temperatura de 134 grados. | 6 | 3 |  |  |  | 386750 | 230577 | [13 empty] | 124920.9655 |  |  |  |  | 247415.9885 | 131724.2365 | 379140.225 | 115691.752 |  |  |  |  | 230577 | [13 empty] | 124920.9655 |  |  |  |  | 177749 | 1066494 |  |  |  | -56.32% | 6.806% | [13 empty] | 49.51% |  |  |  |  | 1066494 | 0
| 98 | CURUGIA | SALAS DE CIRUGIA | HOSPITAL DE BOSA | CURETA DE BRUNS # 1 REDONDA | a. Medidas: Longitud: 16-18cm, Cabeza: # 1 (5.9-6.2mm). b. Material: Acero quirúrgico de tipo 316 ó sus homologaciones. c. Diseño: Punta útil en forma de cucharilla cóncava redonda. d. Características: Resistente a temperatura de 134 grados. | 6 | 3 |  |  |  | 386750 | 335388 | 156108.1289 | [17 empty] | 292748.7096 | 121088.8103 | 413837.52 | 171659.8993 |  |  |  | 386750 | 335388 | [18 empty] | 361069 | 2166414 |  |  |  | -32.11% | -14.57% | 46.68% | [17 empty] | 2166414 | 0
| 102 | CURUGIA | SALAS DE CIRUGIA | HOSPITAL DE BOSA | CURETA DE BRUNS # 3 REDONDA | a. Medidas: Longitud: 16-18cm, Cabeza: # 3 (9.9-10.2mm). b. Material: Acero quirúrgico de tipo 316 ó sus homologaciones. c. Diseño: Punta útil en forma de cucharilla cóncava redonda. d. Características: Resistente a temperatura de 134 grados. | 6 | 3 |  |  |  | 386750 | 673204 | 156108 | [17 empty] | 405354 | 259049.5125 | 664403.5125 | 146304.4875 |  |  |  | 386750 |  | 156108 | [17 empty] | 271429 | 1628574 |  |  |  | 4.59% | -66.08% | 61.49% | [17 empty] | 1628574 | 0
| 103 | CURUGIA | SALAS DE CIRUGIA | HOSPITAL DE BOSA | CURETA DE BRUNS # 4 REDONDA | a. Medidas: Longitud: 16-18cm, Cabeza: # 4 (11.9-12.2mm). b. Material: Acero quirúrgico de tipo 316 ó sus homologaciones. c. Diseño: Punta útil en forma de cucharilla cóncava redonda. d. Características: Resistente a temperatura de 134 grados. | 6 | 3 |  |  |  | 386750 | 335388 | 156108 | [17 empty] | 292748.6667 | 121088.8831 | 413837.5497 | 171659.7836 |  |  |  | 386750 | 335388 | [18 empty] | 361069 | 2166414 |  |  |  | -32.11% | -14.57% | 46.68% | [17 empty] | 2166414 | 0
| 104 | CURUGIA | SALAS DE CIRUGIA | HOSPITAL DE BOSA | CURETA DE BRUNS # 5 REDONDA | a. Medidas: Longitud: 16-18cm, Cabeza: # 5 (12.9-13.2mm). b. Material: Acero quirúrgico de tipo 316 ó sus homologaciones. c. Diseño: Punta útil en forma de cucharilla cóncava redonda. d. Características: Resistente a temperatura de 134 grados. | 6 | 3 |  |  |  | 386750 | $335.388 | 156108 | [17 empty] | 271429 | 163088.5222 | 434517.5222 | 108340.4778 |  |  |  | 386750 |  | 156108 | [17 empty] | 271429 | 1628574 |  |  |  | -42.49% | -23.56% | 42.49% | [17 empty] | 1628574 | 0
| 105 | CURUGIA | SALAS DE CIRUGIA | HOSPITAL DE BOSA | CURETA DE NOVAK | a. Longitud: 21-25cm, diámetro: de 4-8 mm. b. Material: Acero quirúrgico de tipo 316 ó sus homologaciones. c. Diseño: Sonda hueca cilíndrica con un orificio dentado en la punta. d. Características: Resistente a temperatura de 134 grados. | 10 | 3 |  | 134662 | 94986 | 309400 | [19 empty] | 179682.6667 | 114076.6679 | 293759.3346 | 65605.9987 |  | 134662 | 94986 | [20 empty] | 114824 | 1148240 |  | 25.06% | 47.14% | -72.19% | [19 empty] | 1148240 | 0
| 106 | CURUGIA | SALAS DE CIRUGIA | HOSPITAL DE BOSA | CURETA DE SCHEDE # 00 | a. Medidas: Longitud: 16-18cm, cucharilla: #00 (3.8-4.2mm). b. Material: Acero quirúrgico de tipo 316 ó sus homologaciones. c. Diseño: Punta útil en forma de cucharilla cóncava Ovalada. d. Características: Resistente a temperatura de 134 grados. | 6 | 3 |  |  |  | 355810 | 383994 | [6 empty] | 201553.8551 | [11 empty] | 313785.9517 | 98212.1026 | 411998.0543 | 215573.8491 |  |  |  | 355810 | 383994 | [18 empty] | 369902 | 2219412 |  |  |  | -13.39% | -22.37% | [6 empty] | 35.77% | [11 empty] | 2219412 | 0
| 107 | CURUGIA | SALAS DE CIRUGIA | HOSPITAL DE BOSA | CURETA DE SCHEDE # 000 | a. Medidas: Longitud: 16-18cm, cucharilla: #000 (3.3-3.7mm). b. Material: Acero quirúrgico de tipo 316 ó sus homologaciones. c. Diseño: Punta útil en forma de cucharilla cóncava Ovalada. d. Características: Resistente a temperatura de 134 grados. | 6 | 3 |  |  |  | 355810 | 383994 | [6 empty] | 201553.8551 | [11 empty] | 313785.9517 | 98212.1026 | 411998.0543 | 215573.8491 |  |  |  | 355810 | 383994 | [18 empty] | 369902 | 2219412 |  |  |  | -13.39% | -22.37% | [6 empty] | 35.77% | [11 empty] | 2219412 | 0
| 108 | CURUGIA | SALAS DE CIRUGIA | HOSPITAL DE BOSA | CURETA DE SCHEDE # 1 | a. Medidas: Longitud: 16-18cm, cucharilla: #1 (5.3-5.7mm). b. Material: Acero quirúrgico de tipo 316 ó sus homologaciones. c. Diseño: Punta útil en forma de cucharilla cóncava Ovalada. d. Características: Resistente a temperatura de 134 grados. | 6 | 3 |  |  |  | 355810 | 383994 | [6 empty] | 81005.9772 | [11 empty] | 273603.3257 | 167388.4359 | 440991.7616 | 106214.8898 |  |  |  | 355810 | 383994 | [18 empty] | 369902 | 2219412 |  |  |  | -30.05% | -40.35% | [6 empty] | 70.39% | [11 empty] | 2219412 | 0
| 109 | CURUGIA | SALAS DE CIRUGIA | HOSPITAL DE BOSA | CURETA DE VOLKMAN # 0 | a. Medidas: Longitud: 13-17cm, cucharilla: #0 (5.1-6.0mm). b. Material: Acero quirúrgico de tipo 316 ó sus homologaciones. c. Diseño: Punta útil en forma de cucharilla cóncava Ovalada. d. Características: Resistente a temperatura de 134 grados. | 8 | 3 |  | 142654 | 101329 | 355810 | [19 empty] | 199931 | 136567.331 | 336498.331 | 63363.669 |  | 142654 | 101329 | [20 empty] | 121992 | 975936 |  | 28.65% | 49.32% | -77.97% | [19 empty] | 975936 | 0
| 110 | CURUGIA | SALAS DE CIRUGIA | HOSPITAL DE BOSA | CURETA DE VOLKMAN # 00 | a. Medidas: Longitud: 13-17cm, cucharilla: 00 (4.8-5mm). b. Material: Acero quirúrgico de tipo 316 ó sus homologaciones. c. Diseño: Punta útil en forma de cucharilla cóncava Ovalada. d. Características: Resistente a temperatura de 134 grados. | 10 | 3 |  |  | 101329 | 355810 | 159733 | [18 empty] | 205624 | 133302.786 | 338926.786 | 72321.214 |  |  | 101329 |  | 159733 | [18 empty] | 130531 | 1305310 |  |  | 50.72% | -73.04% | 22.32% | [18 empty] | 1305310 | 0
| 111 | CURUGIA | SALAS DE CIRUGIA | HOSPITAL DE BOSA | CURETA DE VOLKMAN # 000 | a. Medidas: Longitud: 13-17cm, cucharilla: 000 (3.8-4.5mm). b. Material: Acero quirúrgico de tipo 316 ó sus homologaciones. c. Diseño: Punta útil en forma de cucharilla cóncava Ovalada. d. Características: Resistente a temperatura de 134 grados. | 6 | 3 |  | 142654 | 101329 | 355810 | [19 empty] | 199931 | 136567.331 | 336498.331 | 63363.669 |  | 142654 | 101329 | [20 empty] | 121992 | 731952 |  | 28.65% | 49.32% | -77.97% | [19 empty] | 731952 | 0
| 112 | CURUGIA | SALAS DE CIRUGIA | HOSPITAL DE BOSA | CURETA DE VOLKMAN # 1 | a. Medidas: Longitud: 13-17cm, cucharilla: #1 (6.5-7.5mm). b. Material: Acero quirúrgico de tipo 316 ó sus homologaciones. c. Diseño: Punta útil en forma de cucharilla cóncava Ovalada. d. Características: Resistente a temperatura de 134 grados. | 6 | 3 |  | 142654 | 101329 | 355810 | [19 empty] | 199931 | 136567.331 | 336498.331 | 63363.669 |  | 142654 | 101329 | [20 empty] | 121992 | 731952 |  | 28.65% | 49.32% | -77.97% | [19 empty] | 731952 | 0
| 113 | CURUGIA | SALAS DE CIRUGIA | HOSPITAL DE BOSA | CURETA DE VOLKMAN # 2 | a. Medidas: Longitud: 13-17cm, cucharilla: #2 (8.0-8.7mm). b. Material: Acero quirúrgico de tipo 316 ó sus homologaciones. c. Diseño: Punta útil en forma de cucharilla cóncava Ovalada. d. Características: Resistente a temperatura de 134 grados. | 6 | 3 |  | 142654 | 101329 | 355810 | [19 empty] | 199931 | 136567.331 | 336498.331 | 63363.669 |  | 142654 | 101329 | [20 empty] | 121992 | 731952 |  | 28.65% | 49.32% | -77.97% | [19 empty] | 731952 | 0
| 114 | CURUGIA | SALAS DE CIRUGIA | HOSPITAL DE BOSA | CURETA DE WALLICH | a. Longitud: 40-43cm. b. Material: Acero quirúrgico de tipo 316 ó sus homologaciones. c. Diseño: Vástago rígido, punta útil en cucharilla cóncava curva. d. Características: Resistente a temperatura de 134 grados. | 2 | 3 |  |  |  | 866320 | $461.344 | [6 empty] | 172766.9852 | [11 empty] | 519543.4926 | 490416.0399 | 1009959.5325 | 29127.4527 |  |  |  | 866320 | [7 empty] | 172766.9852 | [11 empty] | 519543 | 1039086 |  |  |  | -66.75% | 11.2% | [6 empty] | 66.75% | [11 empty] | 1039086 | 0
| 115 | CURUGIA | SALAS DE CIRUGIA | HOSPITAL DE BOSA | CURETA DENTAL DOBLE TIPO LUCAS MARTIN | a. Medidas: Longitud: 16-18. b. Material: Acero quirúrgico de tipo 316 ó sus homologaciones. c. Diseño: Doble punta útil en forma de cucharilla con bordes cortantes. Acodadas. d. Características: Resistente a temperatura de 134 grados. | 4 | 3 |  | 50517 |  | 309400 | 56637 | [18 empty] | 138851.3333 | 147731.1727 | 286582.506 | -8879.8393 |  | 50517 |  |  | 56637 | [18 empty] | 53577 | 214308 |  | 63.62% |  | -122.8% | 59.21% | [18 empty] | 214308 | 0
| 116 | CURUGIA | SALAS DE CIRUGIA | HOSPITAL DE BOSA | CURETA DOBLE DE WILLIGER RECTA | a. Medidas: Longitud: 13-15cm. Puntas: 0/1 (3.0-3.5mm). b. Material: Acero quirúrgico de tipo 316 ó sus homologaciones. c. Diseño: Doble punta útil recta en forma de cucharilla ovalada cóncava. d. Características: Resistente a temperatura de 134 grados. | 2 | 3 |  | 111741 |  | 278460 | 255185 | [18 empty] | 215128.6667 | 90289.4713 | 305418.1379 | 124839.1954 |  |  |  | 278460 | 255185 | [18 empty] | 266823 | 533646 |  | 48.06% |  | -29.44% | -18.62% | [18 empty] | 533646 | 0
| 117 | CURUGIA | SALAS DE CIRUGIA | HOSPITAL DE BOSA | CURETA FENESTRADA DE BUCK #00 RECTA | a. Medidas: Longitud: 15-18cm, Cabeza: #00 (1.9-2.3mm). b. Material: Acero quirúrgico de tipo 316 ó sus homologaciones. c. Diseño: Punta útil recta en forma de cucharilla fenestrada. d. Características: Resistente a temperatura de 134 grados. | 4 | 3 |  | 67406 | 75958 | 185640 | [19 empty] | 109668 | 65932.4864 | 175600.4864 | 43735.5136 |  | 67406 | 75958 | [20 empty] | 71682 | 286728 |  | 38.54% | 30.74% | -69.27% | [19 empty] | 286728 | 0
| 118 | CURUGIA | SALAS DE CIRUGIA | HOSPITAL DE BOSA | CURETA FENESTRADA DE BUCK #1 RECTA | a. Medidas: Longitud: 15-18cm, Cabeza: #1 (3.0-3.4mm). b. Material: Acero quirúrgico de tipo 316 ó sus homologaciones. c. Diseño: Punta útil recta en forma de cucharilla fenestrada. d. Características: Resistente a temperatura de 134 grados. | 4 | 3 |  | 67406 | 75958 | 185640 | [19 empty] | 109668 | 65932.4864 | 175600.4864 | 43735.5136 |  | 67406 | 75958 | [20 empty] | 71682 | 286728 |  | 38.54% | 30.74% | -69.27% | [19 empty] | 286728 | 0
| 119 | CURUGIA | SALAS DE CIRUGIA | HOSPITAL DE BOSA | CURETA HALLE MALEABLE # 1 | a. Medidas: Longitud: 18-22cm, Cabeza: #1 (4.5-5mm). b. Material: Acero quirúrgico de tipo 316 ó sus homologaciones. c. Diseño: Maleable. Punta útil en forma de cucharilla ovalada cóncava. d. Características: Resistente a temperatura de 134 grados. | 4 | 3 |  |  |  | 417690 | 449614 | [15 empty] | 581632.0536 |  |  | 482978.6845 | 86914.6182 | 569893.3028 | 396064.0663 |  |  |  | 417690 | 449614 | [18 empty] | 433652 | 1734608 |  |  |  | 13.52% | 6.908% | [15 empty] | -20.43% |  |  | 1734608 | 0
| 121 | CURUGIA | SALAS DE CIRUGIA | HOSPITAL DE BOSA | DISECTOR / BISTURÍ DE FISHER PARA AMIGDALAS | a. Medidas: Longitud: 20-23cm. b. Material: Acero quirúrgico de tipo 316 ó sus homologaciones. c. Diseño: Extremo útil con punta funcional curva de bordes aserrados y afilados. d. Características: Resistente a temperatura de 134 grados. | 4 | 3 |  | 193925 |  | 525980 | 8160 | [18 empty] | 242688.3333 | 262331.4413 | 505019.7747 | -19643.108 |  | 193925 |  |  | 8160 | [18 empty] | 101043 | 404172 |  | 20.09% |  | -116.7% | 96.64% | [18 empty] | 404172 | 0
| 122 | CURUGIA | SALAS DE CIRUGIA | HOSPITAL DE BOSA | DISECTOR / ELEVADOR DE HUESOS DE COOB 1 | a. Medidas: Longitud: 28-30cm, punta: 19-20mm. b. Material: Acero quirúrgico de tipo 316 ó sus homologaciones. c. Diseño: Semicurvo, con punta útil roma. d. Características: Resistente a temperatura de 134 grados. | 10 | 3 |  |  | 329356 | 974610 | 507998 | [18 empty] | 603988 | 333164.7358 | 937152.7358 | 270823.2642 |  |  | 329356 |  | 507998 | [18 empty] | 418677 | 4186770 |  |  | 45.47% | -61.36% | 15.89% | [18 empty] | 4186770 | 0
| 124 | CURUGIA | SALAS DE CIRUGIA | HOSPITAL DE BOSA | DISECTOR / ELEVADOR DE MOLT | a. Medidas: Longitud: 17-19cm. b. Material: Acero quirúrgico de tipo 316 ó sus homologaciones. c. Diseño: doble extremo útil, una punta funcional aguda y la otra ovalada. Bordes afilados. d. Características: Resistente a temperatura de 134 grados. | 6 | 3 |  | 144765 |  | 448630 | 205276 | [18 empty] | 266223.6667 | 160839.8213 | 427063.4879 | 105383.8454 |  | 144765 |  |  | 205276 | [18 empty] | 175021 | 1050126 |  | 45.62% |  | -68.52% | 22.89% | [18 empty] | 1050126 | 0
| 125 | CURUGIA | SALAS DE CIRUGIA | HOSPITAL DE BOSA | DISECTOR / PERIOSTÓTOMO DE LANGENBECK ANCHO | a. Medidas: Longitud: 18-20cm. Punta: 16-19mm. b. Material: Acero quirúrgico de tipo 316 ó sus homologaciones. c. Diseño: Punta útil semi curva en forma de abanico y con borde en bisel. d. Características: Resistente a temperatura de 134 grados. | 4 | 3 |  | 154265 |  | 479570 | 162038 | [18 empty] | 265291 | 185611.7514 | 450902.7514 | 79679.2486 |  | 154265 |  |  | 162038 | [18 empty] | 158152 | 632608 |  | 41.85% |  | -80.77% | 38.92% | [18 empty] | 632608 | 0
| 126 | CURUGIA | SALAS DE CIRUGIA | HOSPITAL DE BOSA | DISECTOR / PERIOSTÓTOMO DE LANGENBECK DELGADO | a. Medidas: Longitud: 18-20cm. Punta: 9-10mm. b. Material: Acero quirúrgico de tipo 316 ó sus homologaciones. c. Diseño: Punta útil semi curva y con borde en bisel. d. Características: Resistente a temperatura de 134 grados. | 4 | 3 |  | 137678 |  | 402220 | 162038 | [18 empty] | 233978.6667 | 146209.4801 | 380188.1468 | 87769.1865 |  | 137678 |  |  | 162038 | [18 empty] | 149858 | 599432 |  | 41.16% |  | -71.9% | 30.75% | [18 empty] | 599432 | 0
| 127 | CURUGIA | SALAS DE CIRUGIA | HOSPITAL DE BOSA | DISECTOR DE ADSON LOVE | a. Medidas: Longitud: 14-18cm. b. Material: Acero quirúrgico de tipo 316 ó sus homologaciones. c. Diseño: Extremo de punta útil aguda y/o roma y curvo. d. Características: Resistente a temperatura de 134 grados. | 6 | 3 |  | 185179 |  | 417690 | 207346 | [18 empty] | 270071.6667 | 128320.7825 | 398392.4492 | 141750.8842 |  | 185179 |  |  | 207346 | [18 empty] | 196263 | 1177578 |  | 31.43% |  | -54.66% | 23.23% | [18 empty] | 1177578 | 0
| 128 | CURUGIA | SALAS DE CIRUGIA | HOSPITAL DE BOSA | DISECTOR DE COTTLE | a. Medidas: Longitud: 23-26cm. Puntas: 3-4mm. b. Material: Acero quirúrgico de tipo 316 ó sus homologaciones. c. Diseño: doble extremo útill y semi - curvos. d. Características: Resistente a temperatura de 134 grados. | 4 | 3 |  |  | 93748 | 587860 | 230577 | [18 empty] | 304061.6667 | 255120.8818 | 559182.5484 | 48940.7849 |  |  | 93748 |  | 230577 | [18 empty] | 162163 | 648652 |  |  | 69.17% | -93.34% | 24.17% | [18 empty] | 648652 | 0
| 129 | CURUGIA | SALAS DE CIRUGIA | HOSPITAL DE BOSA | DISECTOR DE FREER | a. Medidas: Longitud: 16-20cm. b. Material: Acero quirúrgico de tipo 316 ó sus homologaciones. c. Diseño: doble extremo útil, punta roma, semicurvo. d. Características: Resistente a temperatura de 134 grados. | 15 | 3 |  |  | 86477 | 448630 | 138423 | [18 empty] | 224510 | 195823.7154 | 420333.7154 | 28686.2846 |  |  | 86477 |  | 138423 | [18 empty] | 112450 | 1686750 |  |  | 61.48% | -99.83% | 38.34% | [18 empty] | 1686750 | 0
| 130 | CURUGIA | SALAS DE CIRUGIA | HOSPITAL DE BOSA | DISECTOR DE JOSEPH | a. Longitud: 18-20cm. Punta: 6-7mm. b. Material: Acero quirúrgico de tipo 316 ó sus homologaciones. c. Diseño: Punta funcional curva. d. Características: Resistente a temperatura de 134 grados. | 4 | 3 |  |  | 101329 | 525980 | 230577 | [18 empty] | 285962 | 217675.7718 | 503637.7718 | 68286.2282 |  |  | 101329 |  | 230577 | [18 empty] | 165953 | 663812 |  |  | 64.57% | -83.93% | 19.37% | [18 empty] | 663812 | 0
| 134 | CURUGIA | SALAS DE CIRUGIA | HOSPITAL DE BOSA | ELEVADOR / DISECTOR DE HURD | a. Medidas: Longitud: 20-23cm. Punta: 11-14mm. b. Material: Acero quirúrgico de tipo 316. c. Diseño: Doble extremo útil con una de sus puntas en forma de valva y la otra en forma circular. d. Características: Resistente a temperatura de 134 grados. | 4 | 3 |  |  | 101329 | 324870 | 286783 | [18 empty] | 237660.6667 | 119592.631 | 357253.2977 | 118068.0356 |  |  |  | 324870 | 286783 | [18 empty] | 305827 | 1223308 |  |  | 57.36% | -36.69% | -20.67% | [18 empty] | 1223308 | 0
| 135 | CURUGIA | SALAS DE CIRUGIA | HOSPITAL DE BOSA | ELEVADOR / DISECTOR DE STEINBERG - SELDIN # 23 | a. Longitud: 18-20cm. b. Material: Acero quirúrgico de tipo 316 ó sus homologaciones. c. Diseño: doble extremo útil con puntas romas y/o cortantes semicurvas circulares. d. Características: Resistente a temperatura de 134 grados. | 6 | 3 |  | 169345 |  | 324870 | 190400 | [18 empty] | 228205 | 84373.6921 | 312578.6921 | 143831.3079 |  | 169345 |  |  | 190400 | [18 empty] | 179873 | 1079238 |  | 25.79% |  | -42.36% | 16.57% | [18 empty] | 1079238 | 0
| 137 | CURUGIA | SALAS DE CIRUGIA | HOSPITAL DE BOSA | ELEVADOR APICAL RECTO | a. Medidas: Longitud : 13-17cm. b. Material: Acero quirúrgico de tipo 316 ó sus homologaciones. c. Diseño: Punta útil recta en forma de bisel afilado acanalado. Con mango. d. Características: Resistente a temperatura de 134 grados. | 6 | 3 |  | 133607 |  | 278460 | 203. 831 | [18 empty] | 206033.5 | 102426.5386 | 308460.0386 | 103606.9614 |  | 133607 |  | 278460 | [19 empty] | 206034 | 1236204 |  | 35.15% |  | -35.15% | #VALUE! | [18 empty] | 1236204 | 0
| 141 | CURUGIA | SALAS DE CIRUGIA | HOSPITAL DE BOSA | ELEVADOR DE PERIOSTIO DE ALEXANDER | a. Medidas: 20-24cm. b. Material: Acero quirúrgico de tipo 316 ó sus homologaciones. c. Diseño: Cuerpo Macizo con dos extremos útiles, uno en forma de bisel y y el otro extremo en T. d. Características: Resistente a temperatura de 134 grados. | 6 | 3 |  |  | 228028 | 758030 | 439266 | [18 empty] | 475108 | 266812.6997 | 741920.6997 | 208295.3003 |  |  | 228028 |  | 439266 | [18 empty] | 333647 | 2001882 |  |  | 52.01% | -59.55% | 7.544% | [18 empty] | 2001882 | 0
| 153 | CURUGIA | SALAS DE CIRUGIA | HOSPITAL DE BOSA | ESPÁTULA CEREBRAL DE MARTIN ANCHA | a. Medidas: Largo: 16-20cm, Ancho: 19-22mm. b. Material: Acero quirúrgico de tipo 316 ó sus homologaciones. c. Diseño: lámina de laterales útiles planos. d. Características: Resistente a temperatura de 134 grados. | 6 | 3 |  | 60470 |  | 262990 | 67580 | [18 empty] | 130346.6667 | 114927.4921 | 245274.1587 | 15419.1746 |  | 60470 |  |  | 67580 | [18 empty] | 64025 | 384150 |  | 53.61% |  | -101.8% | 48.15% | [18 empty] | 384150 | 0
| 154 | CURUGIA | SALAS DE CIRUGIA | HOSPITAL DE BOSA | ESPÁTULA CEREBRAL DE MARTIN ANGOSTA | a. Medidas: Largo: 16-20cm, Ancho: 7-9mm. b. Material: Acero quirúrgico de tipo 316 ó sus homologaciones. c. Diseño: lámina de laterales útiles planos. d. Características: Resistente a temperatura de 134 grados. | 6 | 3 |  | 52478 |  | 185640 | 67580 | [18 empty] | 101899.3333 | 72913.593 | 174812.9263 | 28985.7404 |  | 52478 |  |  | 67580 | [18 empty] | 60029 | 360174 |  | 48.5% |  | -82.18% | 33.68% | [18 empty] | 360174 | 0
| 158 | CURUGIA | SALAS DE CIRUGIA | HOSPITAL DE BOSA | ESPÁTULAS DE VELASCO | a. Medidas: 24-28cm. b. Material: Acero quirúrgico de tipo 316 ó sus homologaciones. c. Diseño: Lámina con un extremo distal en forma ovalada y ligeramente curva. d. Características: Resistente a temperatura de 134 grados. | 20 | 3 |  | 236000 | 386750 | 340340 | [19 empty] | 321030 | 77207.8215 | 398237.8215 | 243822.1785 |  |  | 386750 | 340340 | [19 empty] | 363545 | 7270900 |  | 26.49% | -20.47% | -6.015% | [19 empty] | 7270900 | 0
| 159 | CURUGIA | SALAS DE CIRUGIA | HOSPITAL DE BOSA | ESPÉCULO NASAL DE COTTLE | a. Medidas: Longitud:14-15cm, Valva:50mm. b. Material: Acero quirúrgico de tipo 316 ó sus homologaciones. c. Características: Resistente a temperatura de 134 grados. | 8 | 3 |  | 329792 | 234371 | 788970 | [19 empty] | 451044.3333 | 296515.782 | 747560.1153 | 154528.5514 |  | 329792 | 234371 | [20 empty] | 282082 | 2256656 |  | 26.88% | 48.04% | -74.92% | [19 empty] | 2256656 | 0
| 160 | CURUGIA | SALAS DE CIRUGIA | HOSPITAL DE BOSA | ESPÉCULO NASAL DE KILLIAN | a. Medidas: Longitud:13-15cm, Valva: 75mm. b. Material: Acero quirúrgico de tipo 316 ó sus homologaciones. c. Características: Resistente a temperatura de 134 grados. | 8 | 3 |  | 309133 | 234371 | 912730 | [19 empty] | 485411.3333 | 371951.9745 | 857363.3078 | 113459.3588 |  | 309133 | 234371 | [20 empty] | 271752 | 2174016 |  | 36.32% | 51.72% | -88.03% | [19 empty] | 2174016 | 0
| 161 | CURUGIA | SALAS DE CIRUGIA | HOSPITAL DE BOSA | ESPÉCULO NASAL DE VIENA | a. Medidas: Longitud:13-15cm, Valva:30-35mm. b. Material: Acero quirúrgico de tipo 316 ó sus homologaciones. c. Diseño: Con articulación de tornillo. d. Características: Resistente a temperatura de 134 grados. | 8 | 3 |  | 247608 | 195231 | 665210 | [19 empty] | 369349.6667 | 257557.4502 | 626907.1169 | 111792.2164 |  | 247608 | 195231 | [20 empty] | 221420 | 1771360 |  | 32.96% | 47.14% | -80.1% | [19 empty] | 1771360 | 0
| 162 | CURUGIA | SALAS DE CIRUGIA | HOSPITAL DE BOSA | ESPÉCULO RECTAL TIPO PRATT | a. Medidas: Longitud: 20-22cm, Espéculo: 80-85mm X 20-25mm. b. Material: Acero quirúrgico de tipo 316 ó sus homologaciones. c. Diseño: Mango con tuerca para su abertura. d. Características: Resistente a temperatura de 134 grados. | 2 | 3 |  |  | 781080 | 1144780 | 619157 | [18 empty] | 848339 | 269188.9937 | 1117527.9937 | 579150.0063 |  |  | 781080 |  | 619157 | [18 empty] | 700119 | 1400238 |  |  | 7.928% | -34.94% | 27.02% | [18 empty] | 1400238 | 0
| 163 | CURUGIA | SALAS DE CIRUGIA | HOSPITAL DE BOSA | ESPÉCULO RECTAL TIPO SIMS | a. Medidas: Longitud: 15-17cm, Espéculo: 70-75mm X 15-19mm. b. Material: Acero quirúrgico de tipo 316 ó sus homologaciones. c. Diseño: Espéculo macizo. Mango con tuerca para su abertura. d. Características: Resistente a temperatura de 134 grados. | 2 | 3 |  |  | 683465 | 1175720 | $923.529 | [18 empty] | 929592.5 | 348076.8486 | 1277669.3486 | 581515.6514 |  |  | 683465 | 1175720 | [19 empty] | 929593 | 1859186 |  |  | 26.48% | -26.48% | 0.6523% | [18 empty] | 1859186 | 0
| 164 | CURUGIA | SALAS DE CIRUGIA | HOSPITAL DE BOSA | ESPÉCULO VAGINAL DE GRAVE | a. Medidas: Valvas: 90-95mm X 30-35mm. b. Material: Acero quirúrgico de tipo 316 ó sus homologaciones. c. Diseño: Hojas desmontables cóncavas superior e inferior que se mantienen abiertas por un mecanismo de turca. d. Características: Resistente a temperatura de 134 grados. | 20 | 3 |  | 110082 | 177441 | 402220 | [19 empty] | 229914.3333 | 152974.641 | 382888.9744 | 76939.6923 |  | 110082 | 177441 | [20 empty] | 143762 | 2875240 |  | 52.12% | 22.82% | -74.94% | [19 empty] | 2875240 | 0
| 165 | CURUGIA | SALAS DE CIRUGIA | HOSPITAL DE BOSA | FÓRCEPS ODONTOLÓGICOS / DENTAL PARA MAXILAR SUPERIOR E INFERIOR | a. Medidas: Longitud: 14-17cm. b. Material: Acero quirúrgico de tipo 316 ó sus homologaciones. c. Diseño: Mandíbulas curvas de puntas hacia dentro tipo tenaza, cóncavas. d. Características: Resistente a temperatura de 134 grados. | 8 | 3 |  | 319991 |  | 897260 | [18 empty] | 47000 | 421417 | 434109.3664 | 855526.3664 | -12692.3664 |  | 319991 | [20 empty] | 47000 | 183496 | 1467968 |  | 24.07% |  | -112.9% | [18 empty] | 88.85% | 1467968 | 0
| 167 | CURUGIA | SALAS DE CIRUGIA | HOSPITAL DE BOSA | GANCHO DE FOMON DOBLE | a. Medidas: 16-20cm. b. Material: Acero quirúrgico de tipo 316 ó sus homologaciones. c. Diseño: Doble punta en garfio y agudo. d. Características: Resistente a temperatura de 134 grados. | 6 | 3 |  | 186083 | 75958 | 340340 | [19 empty] | 200793.6667 | 132803.4761 | 333597.1428 | 67990.1906 |  | 186083 | 75958 | [20 empty] | 131021 | 786126 |  | 7.326% | 62.17% | -69.5% | [19 empty] | 786126 | 0
| 171 | CURUGIA | SALAS DE CIRUGIA | HOSPITAL DE BOSA | GANCHO DE PIEL JOSEPH | a. Longitud: 14-18cm. b. Material: Acero quirúrgico de tipo 316 ó sus homologaciones. c. Diseño: Punta en forma de garfio agudo y vástago macizo. d. Características: Resistente a temperatura de 134 grados. | 40 | 3 |  | 102995 | 75958 | 247520 | [19 empty] | 142157.6667 | 92242.4295 | 234400.0962 | 49915.2371 |  | 102995 | 75958 | [20 empty] | 89477 | 3579080 |  | 27.55% | 46.57% | -74.12% | [19 empty] | 3579080 | 0
| 172 | CURUGIA | SALAS DE CIRUGIA | HOSPITAL DE BOSA | GANCHO DE PIEL JOSEPH DOBLE | a. Medidas: 15-18cm. b. Material: Acero quirúrgico de tipo 316 ó sus homologaciones. c. Diseño: Punta en forma de 2 garfios agudos y vástago macizo. d. Características: Resistente a temperatura de 134 grados. | 40 | 3 |  | 134662 | 75958 | 340340 | [19 empty] | 183653.3333 | 138832.8979 | 322486.2312 | 44820.4354 |  | 134662 | 75958 | [20 empty] | 105310 | 4212400 |  | 26.68% | 58.64% | -85.32% | [19 empty] | 4212400 | 0
| 179 | CURUGIA | SALAS DE CIRUGIA | HOSPITAL DE BOSA | GUBIA LUER | a. Medidas: Largo: 15-19cm, mandíbula: 6-7mm. b. Material: Acero quirúrgico de tipo 316 ó sus homologaciones. c. Diseño: Punta útil ligeramente curva. d. Características: Resistente a temperatura de 134 grados. | 4 | 3 |  | 495216 | 430840 | 1144780 | [19 empty] | 690278.6667 | 394923.6177 | 1085202.2844 | 295355.0489 |  | 495216 | 430840 | [20 empty] | 463028 | 1852112 |  | 28.26% | 37.58% | -65.84% | [19 empty] | 1852112 | 0
| 181 | CURUGIA | SALAS DE CIRUGIA | HOSPITAL DE BOSA | GUBIA STILLE - LEKSELL 1 | a. Medidas: Longitud: 20-24cm, Mandíbula: 5-6mm. b. Material: Acero quirúrgico de tipo 316 ó sus homologaciones. c. Diseño: De doble acción, punta útil curva, mango ergonómico. d. Características: Resistente a temperatura de 134 grados. | 4 | 3 |  | 927099 | 861524 | 3001180 | [19 empty] | 1596601 | 1216842.9009 | 2813443.9009 | 379758.0991 |  | 927099 | 861524 | [20 empty] | 894312 | 3577248 |  | 41.93% | 46.04% | -87.97% | [19 empty] | 3577248 | 0
| 182 | CURUGIA | SALAS DE CIRUGIA | HOSPITAL DE BOSA | GUBIA STILLE - LEKSELL 2 | a. Medidas: Longitud: 20-24cm, Mandíbula: 8-9mm. b. Material: Acero quirúrgico de tipo 316 ó sus homologaciones. c. Diseño: De doble acción, punta útil curva, mango ergonómico. d. Características: Resistente a temperatura de 134 grados. | 4 | 3 |  | 927099 | 861524 | 3001180 | [19 empty] | 1596601 | 1216842.9009 | 2813443.9009 | 379758.0991 |  | 927099 | 861524 | [20 empty] | 894312 | 3577248 |  | 41.93% | 46.04% | -87.97% | [19 empty] | 3577248 | 0
| 183 | CURUGIA | SALAS DE CIRUGIA | HOSPITAL DE BOSA | GUBIA STILLE - LUER CURVA 1 | a. Medidas: Longitud: 20-24cm. b. Material: Acero quirúrgico de tipo 316 ó sus homologaciones. c. Diseño: De doble acción, punta útil curva, mango ergonómico. d. Características: Resistente a temperatura de 134 grados. | 4 | 3 |  | 947607 | 861524 | 2552550 | [19 empty] | 1453893.6667 | 952437.3338 | 2406331.0005 | 501456.3329 |  | 947607 | 861524 | [20 empty] | 904566 | 3618264 |  | 34.82% | 40.74% | -75.57% | [19 empty] | 3618264 | 0
| 187 | CURUGIA | SALAS DE CIRUGIA | HOSPITAL DE BOSA | GUBIA STILLE PICO DE PATO | a. Medidas: Longitud: 20-24cm, mandíbula: 6-8 x 12-14mm. b. Material: Acero quirúrgico de tipo 316 ó sus homologaciones. c. Diseño: De doble acción, punta útil pico de pato, mango ergonómico. d. Características: Resistente a temperatura de 134 grados. | 4 | 3 |  | 1029791 | 861524 | 2382380 | [19 empty] | 1424565 | 833747.9394 | 2258312.9394 | 590817.0606 |  | 1029791 | 861524 | [20 empty] | 945658 | 3782632 |  | 27.71% | 39.52% | -67.24% | [19 empty] | 3782632 | 0
| 188 | CURUGIA | SALAS DE CIRUGIA | HOSPITAL DE BOSA | HISTERÓMETRO DE SISMS | a. Longitud : 30-34cm. b. Material: Acero quirúrgico de tipo 316 ó sus homologaciones. c. Diseño: tallo estrecho, largo maleable, calibrado en pulgadas o centímetros y con mango. d. Características: Resistente a temperatura de 134 grados. | 20 | 3 |  | 102995 | 107362 | 433160 | [19 empty] | 214505.6667 | 189372.7958 | 403878.4625 | 25132.8709 |  | 102995 | 107362 | [20 empty] | 105179 | 2103580 |  | 51.98% | 49.95% | -101.9% | [19 empty] | 2103580 | 0
| 190 | CURUGIA | SALAS DE CIRUGIA | HOSPITAL DE BOSA | MANGO DE BISTURÍ # 3 | a. Longitud: 11-15cm. b. Material: Acero quirúrgico de tipo 316 ó sus homologaciones. c. Diseño: Macizo, con regla en su vástago. d. Características: Resistente a temperatura de 134 grados. | 60 | 3 |  | 25635 | 27846 | 92820 | [19 empty] | 48767 | 38167.0308 | 86934.0308 | 10599.9692 |  | 25635 | 27846 | [20 empty] | 26741 | 1604460 |  | 47.43% | 42.9% | -90.33% | [19 empty] | 1604460 | 0
| 191 | CURUGIA | SALAS DE CIRUGIA | HOSPITAL DE BOSA | MANGO DE BISTURÍ # 3 LARGO | a. Longitud: 20-22cm. b. Material: Acero quirúrgico de tipo 316 ó sus homolagaciones. c. Diseño: Macizo. d. Características: Resistente a temperatura de 134 grados. | 20 | 3 |  | 68311 | 50742 | 185640 | [19 empty] | 101564.3333 | 73339.66 | 174903.9934 | 28224.6733 |  | 68311 | 50742 | [20 empty] | 59527 | 1190540 |  | 32.74% | 50.04% | -82.78% | [19 empty] | 1190540 | 0
| 192 | CURUGIA | SALAS DE CIRUGIA | HOSPITAL DE BOSA | MANGO DE BISTURÍ # 4 | a. Longitud: 11-15cm. b. Material: Acero quirúrgico de tipo 316 ó sus homologaciones. c. Diseño: Macizo. d. Características: Resistente a temperatura de 134 grados. | 60 | 3 |  | 25635 | 30476 | 77350 | [19 empty] | 44487 | 28562.9375 | 73049.9375 | 15924.0625 |  | 25635 | 30476 | [20 empty] | 28056 | 1683360 |  | 42.38% | 31.49% | -73.87% | [19 empty] | 1683360 | 0
| 193 | CURUGIA | SALAS DE CIRUGIA | HOSPITAL DE BOSA | MANGO DE BISTURÍ # 4 LARGO | a. Longitud : 20-22cm. b. Material: Acero quirúrgico de tipo 316 ó sus homologaciones. c. Diseño: Macizo. d. Características: Resistente a temperatura de 134 grados. | 20 | 3 |  | 68311 | 50742 | 185640 | [19 empty] | 101564.3333 | 73339.66 | 174903.9934 | 28224.6733 |  | 68311 | 50742 | [20 empty] | 59527 | 1190540 |  | 32.74% | 50.04% | -82.78% | [19 empty] | 1190540 | 0
| 194 | CURUGIA | SALAS DE CIRUGIA | HOSPITAL DE BOSA | MANGO DE BISTURÍ # 7 | a. Longitud: 16-19cm. b. Material: Acero quirúrgico de tipo 316 ó sus homologaciones. c. Diseño: Macizo. d. Características: Resistente a temperatura de 134 grados. | 30 | 3 |  | 37851 | 38056 | 123760 | [19 empty] | 66555.6667 | 49540.5119 | 116096.1786 | 17015.1548 |  | 37851 | 38056 | [20 empty] | 37954 | 1138620 |  | 43.13% | 42.82% | -85.95% | [19 empty] | 1138620 | 0
| 195 | CURUGIA | SALAS DE CIRUGIA | HOSPITAL DE BOSA | MARTILLO DE 1000 - 1300grs | a. Medidas: Longitud: 26-27cm. Peso: 1000- 1300grs. Diámetro de cabeza: 40-50mm. b. Material: Acero quirúrgico de tipo 316 ó sus homologaciones, con o sin variaciones. c. Diseño: Cabeza plana y maciza. d. Características: Resistente a temperatura de 134 grados. | 2 | 3 |  |  | 585694 | 1547000 | 623574 | [18 empty] | 918756 | 544404.8275 | 1463160.8275 | 374351.1725 |  |  | 585694 |  | 623574 | [18 empty] | 604634 | 1209268 |  |  | 36.25% | -68.38% | 32.13% | [18 empty] | 1209268 | 0
| 197 | CURUGIA | SALAS DE CIRUGIA | HOSPITAL DE BOSA | MARTILLO DE 700 - 800grs | a. Medidas: Peso: 700-800grs, Longitud: 24-26cm. Diámetro de cabeza: 30-35mm. b. Material: Acero quirúrgico de tipo 316 ó sus homologaciones, con o sin variaciones. c. Diseño: Cabeza plana y maciza. d. Características: Resistente a temperatura de 134 grados. | 4 | 3 |  | 1056483 | 488079 | 1577940 | [19 empty] | 1040834 | 545098.9986 | 1585932.9986 | 495735.0014 |  | 1056483 |  | 1577940 | [19 empty] | 1317212 | 5268848 |  | -1.504% | 53.11% | -51.6% | [19 empty] | 5268848 | 0
| 198 | CURUGIA | SALAS DE CIRUGIA | HOSPITAL DE BOSA | MARTILLO DE BERGMANN 300grs | a. Medidas: Peso: 300grs, Longitud: 22-24cm. Diámetro de cabeza: 40-45mm. b. Material: Acero quirúrgico de tipo 316 ó sus homologaciones, con o sin variaciones. c. Diseño: Cabeza plana y maciza. d. Características: Resistente a temperatura de 134 grados. | 4 | 3 |  |  | 658094 | 1253070 | 1579720 | [18 empty] | 1163628 | 467277.7809 | 1630905.7809 | 696350.2191 |  |  |  | 1253070 | 1579720 | [18 empty] | 1416395 | 5665580 |  |  | 43.44% | -7.686% | -35.76% | [18 empty] | 5665580 | 0
| 200 | CURUGIA | SALAS DE CIRUGIA | HOSPITAL DE BOSA | MARTILLO DE WILLIGER 130 - 150grs | a. Medidas: Peso: 130-150grs, Longitud: 15-17cm. Diámetro de cabeza: 20-25mm. b. Material: Acero quirúrgico de tipo 316 ó sus homologaciones. c. Diseño: Cabeza plana y maciza. d. Características: Resistente a temperatura de 134 grados. | 4 | 3 |  |  | 304140 | 556920 | 323882 | [18 empty] | 394980.6667 | 140590.531 | 535571.1976 | 254390.1357 |  |  | 304140 |  | 323882 | [18 empty] | 314011 | 1256044 |  |  | 23% | -41% | 18% | [18 empty] | 1256044 | 0
| 208 | CURUGIA | SALAS DE CIRUGIA | HOSPITAL DE BOSA | MICRO GANCHO/ MICRO AGUJA AURICULAR DE BÁRBARA 45° | a. Medidas: 16-18 cm, Punta: 0.6-1.2mm, Angulación: 45° b. Material: Acero quirúrgico de tipo 316 ó sus homologaciones. c. Diseño: Punta útil aguda con angulación a 45°. d. Características: Resistente a temperatura de 134 grados. | 3 | 3 |  | 160297 |  | 355810 | 539537 | [18 empty] | 351881.3333 | 189650.5213 | 541531.8546 | 162230.8121 |  |  |  | 355810 | 539537 | [18 empty] | 447674 | 1343022 |  | 54.45% |  | -1.116% | -53.33% | [18 empty] | 1343022 | 0
| 216 | CURUGIA | SALAS DE CIRUGIA | HOSPITAL DE BOSA | MICRO TIJERA DE BELLUCI | a. Medidas: Longitud: 8-9cm. Tamaño punta útil: 3- 4.5mm b. Material: Acero quirúrgico de tipo 316 ó sus homologaciones. c. Diseño: Punta útil recta y con abertura hacia arriba. d. Características: Resistente a temperatura de 134 grados. | 3 | 3 |  | 927099 |  | 2784600 | 3240855 | [18 empty] | 2317518 | 1225557.3846 | 3543075.3846 | 1091960.6154 |  |  |  | 2784600 | 3240855 | [18 empty] | 3012728 | 9038184 |  | 60% |  | -20.15% | -39.84% | [18 empty] | 9038184 | 0
| 217 | CURUGIA | SALAS DE CIRUGIA | HOSPITAL DE BOSA | MICRO TIJERA DE VANNAS CURVA | a. Medidas: Longitud: 10-12cm, puntas: 6-9mm. b. Material: Acero inoxidable. c. Diseño: Puntas muy delicadas, curvas y agudas. d. Características: Resistente a temperatura de 134 grados. | 6 | 3 |  | 514971 |  | 2320500 | 576. 729 | [18 empty] | 1417735.5 | 1276701.7995 | 2694437.2995 | 141033.7005 |  | 514971 |  | 2320500 | [19 empty] | 1417736 | 8506416 |  | 63.68% |  | -63.68% | #VALUE! | [18 empty] | 8506416 | 0
| 238 | CURUGIA | SALAS DE CIRUGIA | HOSPITAL DE BOSA | PINZA ALLIS CORTA | a. Longitud: 12-14cm. b. Material: Acero quirúrgico de tipo 316 ó sus homologaciones. c. Diseño: Punta de agarre atraumática con dientes. Mango en cremallera de mínimo 3 ajustes. d. Características: Resistente a temperatura de 134 grados. | 40 | 3 |  | 134662 | 152070 | 340340 | [19 empty] | 209024 | 114055.5939 | 323079.5939 | 94968.4061 |  | 134662 | 152070 | [20 empty] | 143366 | 5734640 |  | 35.58% | 27.25% | -62.82% | [19 empty] | 5734640 | 0
| 239 | CURUGIA | SALAS DE CIRUGIA | HOSPITAL DE BOSA | PINZA ALLIS JUDD LARGA | a. Longitud: 18-20cm. b. Material: Acero quirúrgico de tipo 316 ó sus homologaciones. c. Diseño: Punta pequeña de agarre atraumática con 4 dientes. Mango en cremallera de mínimo 3 ajustes. d. Características: Resistente a temperatura de 134 grados. | 20 | 3 |  | 495216 | 177441 | 433160 | [19 empty] | 368605.6667 | 168435.9941 | 537041.6608 | 200169.6725 |  | 495216 |  | 433160 | [19 empty] | 464188 | 9283760 |  | -34.35% | 51.86% | -17.51% | [19 empty] | 9283760 | 0
| 240 | CURUGIA | SALAS DE CIRUGIA | HOSPITAL DE BOSA | PINZA ALLIS JUDD MEDIANA | a. Longitud: 12-15cm. b. Material: Acero quirúrgico de tipo 316 ó sus homologaciones. c. Diseño: Punta pequeña de agarre atraumática con 3 dientes. Mango en cremallera de mínimo 3 ajustes. d. Características: Resistente a temperatura de 134 grados. | 20 | 3 |  | 226798 | 152070 | 371280 | [19 empty] | 250049.3333 | 111439.3306 | 361488.6639 | 138610.0027 |  | 226798 | 152070 | [20 empty] | 189434 | 3788680 |  | 9.299% | 39.18% | -48.48% | [19 empty] | 3788680 | 0
| 241 | CURUGIA | SALAS DE CIRUGIA | HOSPITAL DE BOSA | PINZA ALLIS LARGA | a. Longitud: 20-24cm. b. Material: Acero quirúrgico de tipo 316 ó sus homologaciones. c. Diseño: Mandíbulas rectas con punta de agarre atraumática con dientes. Mango en cremallera de mínimo 3 ajustes. d. Características: Resistente a temperatura de 134 grados. | 80 | 3 |  | 191211 | 177441 | 495040 | [19 empty] | 287897.3333 | 179522.8857 | 467420.219 | 108374.4476 |  | 191211 | 177441 | [20 empty] | 184326 | 14746080 |  | 33.58% | 38.37% | -71.95% | [19 empty] | 14746080 | 0
| 242 | CURUGIA | SALAS DE CIRUGIA | HOSPITAL DE BOSA | PINZA ALLIS MEDIANA | a. Longitud: 15-18cm. b. Material: Acero quirúrgico de tipo 316 ó sus homologaciones. c. Diseño: Punta de agarre atraumática con dientes. Mango en cremallera de mínimo 3 ajustes. d. Características: Resistente a temperatura de 134 grados. | 80 | 3 |  | 175377 | 152070 | 355810 | [19 empty] | 227752.3333 | 111511.7866 | 339264.12 | 116240.5467 |  | 175377 | 152070 | [20 empty] | 163724 | 13097920 |  | 23% | 33.23% | -56.23% | [19 empty] | 13097920 | 0
| 243 | CURUGIA | SALAS DE CIRUGIA | HOSPITAL DE BOSA | PINZA BABCOCK LARGA | a. Longitud : 20-26cm. b. Material: Acero quirúrgico de tipo 316 ó sus homologaciones. c. Diseño: Punta útil fenestrada y estriada. Mango con cremallera de mínimo 3 ajustes. d. Características: Resistente a temperatura de 134 grados. | 40 | 3 |  | 226798 |  | 541450 | 328097 | [18 empty] | 365448.3333 | 160616.9725 | 526065.3058 | 204831.3608 |  | 226798 |  |  | 328097 | [18 empty] | 277448 | 11097920 |  | 37.94% |  | -48.16% | 10.22% | [18 empty] | 11097920 | 0
| 244 | CURUGIA | SALAS DE CIRUGIA | HOSPITAL DE BOSA | PINZA BABCOCK MEDIANA | a. Longitud: 16-18cm. b. Material: Acero quirúrgico de tipo 316 ó sus homologaciones. c. Diseño: Punta útil fenestrada y estriada. Mango con cremallera de mínimo 3 ajustes. d. Características: Resistente a temperatura de 134 grados. | 40 | 3 |  | 180354 |  | 433160 | 201971 | [18 empty] | 271828.3333 | 140134.7697 | 411963.103 | 131693.5636 |  | 180354 |  |  | 201971 | [18 empty] | 191163 | 7646520 |  | 33.65% |  | -59.35% | 25.7% | [18 empty] | 7646520 | 0
| 245 | CURUGIA | SALAS DE CIRUGIA | HOSPITAL DE BOSA | PINZA BABY MOSQUITO | a. Longitud: 7-10cm. b. Material: Acero quirúrgico de tipo 316 ó sus homologaciones. c. Diseño: Mandíbulas curvas y estriadas completas. Mango en cremallera de mínimo 3 ajustes. d. Características: Resistente a temperatura de 134 grados. | 40 | 3 |  | 89423 | 61571 | 262990 | [19 empty] | 137994.6667 | 109141.2319 | 247135.8985 | 28853.4348 |  | 89423 | 61571 | [20 empty] | 75497 | 3019880 |  | 35.2% | 55.38% | -90.58% | [19 empty] | 3019880 | 0
| 252 | CURUGIA | SALAS DE CIRUGIA | HOSPITAL DE BOSA | PINZA DE AGARRE GRASPER PARA LAPAROSCOPIA | a. Medidas: Longitud: 300-400mm, Diámetro: 5-6mm, Mandíbula: 26-28mm. b. Material: Acero inoxidable - acero quirúrgico ó sus homologaciones. Recubierto con material que evite cargas electrostáticas. c. Diseño: Puntas rectas y con dientes transversos a lo largo de su mandíbula. Mango con o sin cremallera d. Características: Resistente a temperatura de 134 grados. | 10 | 3 | 5422782 | 3253518 | 2310445 | [20 empty] | 3662248.3333 | 1595918.4705 | 5258166.8038 | 2066329.8628 |  | 3253518 | 2310445 | [20 empty] | 2781982 | 27819820 | -48.07% | 11.16% | 36.91% | [20 empty] | 27819820 | 0
| 254 | CURUGIA | SALAS DE CIRUGIA | HOSPITAL DE BOSA | PINZA DE CAMPO CORTA | a. Longitud: 9-10cm. b. Material: Acero quirúrgico de tipo 316 ó sus homologaciones. c. Diseño: Puntas agudas y mango con cremallera de mínimo 3 ajustes . d. Características: Resistente a temperatura de 134 grados. | 100 | 3 |  | 86255 | 59560 | 185640 | [19 empty] | 110485 | 66440.6598 | 176925.6598 | 44044.3402 |  | 86255 | 59560 | [20 empty] | 72908 | 7290800 |  | 21.93% | 46.09% | -68.02% | [19 empty] | 7290800 | 0
| 255 | CURUGIA | SALAS DE CIRUGIA | HOSPITAL DE BOSA | PINZA DE CAMPO MEDIANA | a. Longitud: 13-17cm. b. Material: Acero quirúrgico de tipo 316 ó sus homologaciones. c. Diseño: Puntas agudas y mango con cremallera de mínimo 3 ajustes . d. Características: Resistente a temperatura de 134 grados. | 220 | 3 |  | 89423 | 83383 | 262990 | [19 empty] | 145265.3333 | 101997.2708 | 247262.6042 | 43268.0625 |  | 89423 | 83383 | [20 empty] | 86403 | 19008660 |  | 38.44% | 42.6% | -81.04% | [19 empty] | 19008660 | 0
| 256 | CURUGIA | SALAS DE CIRUGIA | HOSPITAL DE BOSA | PINZA DE DISECCIÓN ADSON BROWN | a. Longitud: 12-16cm. b. Material: Acero quirúrgico de tipo 316 ó sus homologaciones. c. Diseño: Puntas finas con dientes atraumáticos en sus extremos. d. Características: Resistente a temperatura de 134 grados. | 8 | 3 |  | 78414 | 91273 | 232050 | [19 empty] | 133912.3333 | 85232.5623 | 219144.8957 | 48679.771 |  | 78414 | 91273 | [20 empty] | 84844 | 678752 |  | 41.44% | 31.84% | -73.29% | [19 empty] | 678752 | 0
| 257 | CURUGIA | SALAS DE CIRUGIA | HOSPITAL DE BOSA | PINZA DE DISECCIÓN ADSON CON GARRA CORTA | a. Longitud: 11-13cm. b. Material: Acero quirúrgico de tipo 316 ó sus homologaciones. c. Diseño: Puntas finas, con garra. d. Características: Resistente a temperatura de 134 grados. | 60 | 3 |  | 55342 | 83693 | 139230 | [19 empty] | 92755 | 42671.8762 | 135426.8762 | 50083.1238 |  | 55342 | 83693 | [20 empty] | 69518 | 4171080 |  | 40.34% | 9.77% | -50.11% | [19 empty] | 4171080 | 0
| 258 | CURUGIA | SALAS DE CIRUGIA | HOSPITAL DE BOSA | PINZA DE DISECCIÓN ADSON CON GARRA MEDIANA | a. Longitud: 14-16cm. b. Material: Acero quirúrgico de tipo 316 ó sus homologaciones. c. Diseño: Puntas finas, con garra. d. Características: Resistente a temperatura de 134 grados. | 30 | 3 |  | 93343 |  | 232050 | $49.726 | [18 empty] | 162696.5 | 98080.6603 | 260777.1603 | 64615.8397 |  | 93343 |  | 232050 | [19 empty] | 162697 | 4880910 |  | 42.63% |  | -42.63% | 69.44% | [18 empty] | 4880910 | 0
| 259 | CURUGIA | SALAS DE CIRUGIA | HOSPITAL DE BOSA | PINZA DE DISECCIÓN ADSON SIN GARRA CORTA | a. Longitud: 11-13cm. b. Material: Acero quirúrgico de tipo 316 ó sus homologaciones. c. Diseño: Puntas finas, sin garra y mandíbulas con estrias transversas. d. Características: Resistente a temperatura de 134 grados. | 50 | 3 |  | 47501 | 78588 | 139230 | [19 empty] | 88439.6667 | 46651.3008 | 135090.9674 | 41788.3659 |  | 47501 | 78588 | [20 empty] | 63045 | 3152250 |  | 46.29% | 11.14% | -57.43% | [19 empty] | 3152250 | 0
| 260 | CURUGIA | SALAS DE CIRUGIA | HOSPITAL DE BOSA | PINZA DE DISECCIÓN ADSON SIN GARRA MEDIANA | a. Longitud: 14-16cm. b. Material: Acero quirúrgico de tipo 316 ó sus homologaciones. c. Diseño: Mandíbulas finas, punta sin garra y con estrias transversas. d. Características: Resistente a temperatura de 134 grados. | 30 | 3 |  | 90931 | 83693 | 232050 | [19 empty] | 135558 | 83642.8521 | 219200.8521 | 51915.1479 |  | 90931 | 83693 | [20 empty] | 87312 | 2619360 |  | 32.92% | 38.26% | -71.18% | [19 empty] | 2619360 | 0
| 262 | CURUGIA | SALAS DE CIRUGIA | HOSPITAL DE BOSA | PINZA DE DISECCIÓN EN BAYONETA | a. Medidas: Longitud: 18-22cm. b. Material: Acero quirúrgico de tipo 316 ó sus homologaciones. c. Diseño: Mandíbulas en forma de bayoneta con punta sin garra y estriada transversal. d. Características: Resistente a temperatura de 134 grados. | 16 | 3 |  | 62279 | 111539 | 340340 | [19 empty] | 171386 | 148376.9776 | 319762.9776 | 23009.0224 |  | 62279 | 111539 | [20 empty] | 86909 | 1390544 |  | 63.66% | 34.92% | -98.58% | [19 empty] | 1390544 | 0
| 263 | CURUGIA | SALAS DE CIRUGIA | HOSPITAL DE BOSA | PINZA DE DISECCIÓN EN BAYONETA CON GARRA | a. Medidas: Longitud: 18-22cm. b. Material: Acero quirúrgico de tipo 316 ó sus homologaciones. c. Diseño: Mandíbulas en forma de bayoneta con garra en su punta. d. Características: Resistente a temperatura de 134 grados. | 2 | 3 |  |  | 78588 | 556920 | $385.702 | [18 empty] | 317754 | 338231.8009 | 655985.8009 | -20477.8009 |  |  | 78588 | 556920 | [19 empty] | 317754 | 635508 |  |  | 75.27% | -75.27% | -21.38% | [18 empty] | 635508 | 0
| 265 | CURUGIA | SALAS DE CIRUGIA | HOSPITAL DE BOSA | PINZA DE DISECCIÓN ESTÁNDAR CON GARRA CORTA | a. Longitud: 13-16cm. b. Material: Acero quirúrgico de tipo 316 ó sus homologaciones. c. Diseño: Con garra en su punta. d. Características: Resistente a temperatura de 134 grados. | 30 | 3 |  | 41620 | 63427 | 123760 | [19 empty] | 76269 | 42549.1789 | 118818.1789 | 33719.8211 |  | 41620 | 63427 | [20 empty] | 52524 | 1575720 |  | 45.43% | 16.84% | -62.27% | [19 empty] | 1575720 | 0
| 266 | CURUGIA | SALAS DE CIRUGIA | HOSPITAL DE BOSA | PINZA DE DISECCIÓN ESTÁNDAR CON GARRA EXTRA CORTA | a. Longitud: 10-12cm. b. Material: Acero quirúrgico de tipo 316 ó sus homologaciones. c. Diseño: Con garra en su punta. d. Características: Resistente a temperatura de 134 grados. | 30 | 3 |  | 40414 | 48112 | 123760 | [19 empty] | 70762 | 46058.7213 | 116820.7213 | 24703.2787 |  | 40414 | 48112 | [20 empty] | 44263 | 1327890 |  | 42.89% | 32.01% | -74.9% | [19 empty] | 1327890 | 0
| 267 | CURUGIA | SALAS DE CIRUGIA | HOSPITAL DE BOSA | PINZA DE DISECCIÓN ESTÁNDAR CON GARRA FINA MEDIANA | a. Medidas: 18-20cm. b. Material: Acero quirúrgico de tipo 316 ó sus homologaciones. c. Diseño: Fina y con garra en su punta. d. Características: Resistente a temperatura de 134 grados. | 30 | 3 |  | 56549 | 86168 | 232050 | [19 empty] | 124922.3333 | 93949.8484 | 218872.1817 | 30972.4849 |  | 56549 | 86168 | [20 empty] | 71359 | 2140770 |  | 54.73% | 31.02% | -85.76% | [19 empty] | 2140770 | 0
| 268 | CURUGIA | SALAS DE CIRUGIA | HOSPITAL DE BOSA | PINZA DE DISECCIÓN ESTÁNDAR CON GARRA LARGA | a. Longitud: 25-27cm. b. Material: Acero quirúrgico de tipo 316 ó sus homologaciones. c. Diseño: Con garra en su punta. d. Características: Resistente a temperatura de 134 grados. | 30 | 3 |  | 90931 | 129175 | 293930 | [19 empty] | 171345.3333 | 107869.8348 | 279215.1681 | 63475.4985 |  | 90931 | 129175 | [20 empty] | 110053 | 3301590 |  | 46.93% | 24.61% | -71.54% | [19 empty] | 3301590 | 0
| 269 | CURUGIA | SALAS DE CIRUGIA | HOSPITAL DE BOSA | PINZA DE DISECCIÓN ESTÁNDAR CON GARRA MEDIANA | a. Longitud: 18-20cm. b. Material: Acero quirúrgico de tipo 316 ó sus homologaciones. c. Diseño: Con garra en su punta. d. Características: Resistente a temperatura de 134 grados. | 30 | 3 |  | 56549 | 103958 | 247520 | [19 empty] | 136009 | 99438.0745 | 235447.0745 | 36570.9255 |  | 56549 | 103958 | [20 empty] | 80254 | 2407620 |  | 58.42% | 23.57% | -81.99% | [19 empty] | 2407620 | 0
| 270 | CURUGIA | SALAS DE CIRUGIA | HOSPITAL DE BOSA | PINZA DE DISECCIÓN ESTÁNDAR SIN GARRA CORTA | a. Longitud: 13-16cm. b. Material: Acero quirúrgico de tipo 316 ó sus homologaciones. c. Diseño: Punta sin garra y mandíbula estriada transversal. d. Características: Resistente a temperatura de 134 grados. | 30 | 3 |  | 39660 | 65902 | 123760 | [19 empty] | 76440.6667 | 43029.0614 | 119469.728 | 33411.6053 |  | 39660 | 65902 | [20 empty] | 52781 | 1583430 |  | 48.12% | 13.79% | -61.9% | [19 empty] | 1583430 | 0
| 271 | CURUGIA | SALAS DE CIRUGIA | HOSPITAL DE BOSA | PINZA DE DISECCIÓN ESTÁNDAR SIN GARRA EXTRA CORTA | a. Longitud: 10-12cm. b. Material: Acero quirúrgico de tipo 316 ó sus homologaciones. c. Diseño: punta sin garra y estriada transversal. d. Características: Resistente a temperatura de 134 grados. | 30 | 3 |  | 39660 | 45637 | 123760 | [19 empty] | 69685.6667 | 46925.0069 | 116610.6736 | 22760.6597 |  | 39660 | 45637 | [20 empty] | 42649 | 1279470 |  | 43.09% | 34.51% | -77.6% | [19 empty] | 1279470 | 0
| 272 | CURUGIA | SALAS DE CIRUGIA | HOSPITAL DE BOSA | PINZA DE DISECCIÓN ESTÁNDAR SIN GARRA FINA LARGA | a. Longitud: 25-27cm. b. Material: Acero quirúrgico de tipo 316 ó sus homologaciones. c. Diseño: Larga, sin garra en la punta, fina y mandíbula estriada transversal. d. Características: Resistente a temperatura de 134 grados. | 20 | 3 |  | 86255 | 45637 | 232050 | [19 empty] | 121314 | 98027.046 | 219341.046 | 23286.954 |  | 86255 | 45637 | [20 empty] | 65946 | 1318920 |  | 28.9% | 62.38% | -91.28% | [19 empty] | 1318920 | 0
| 273 | CURUGIA | SALAS DE CIRUGIA | HOSPITAL DE BOSA | PINZA DE DISECCIÓN ESTÁNDAR SIN GARRA FINA MEDIANA | a. Longitud: 18-20cm. b. Material: Acero quirúrgico de tipo 316 ó sus homologaciones. c. Diseño: Fina, punta sin garra y mandíbula estriada transversal. d. Características: Resistente a temperatura de 134 grados. | 30 | 3 |  | 43580 | 86168 | 247520 | [19 empty] | 125756 | 107579.2183 | 233335.2183 | 18176.7817 |  | 43580 | 86168 | [20 empty] | 64874 | 1946220 |  | 65.35% | 31.48% | -96.83% | [19 empty] | 1946220 | 0
| 274 | CURUGIA | SALAS DE CIRUGIA | HOSPITAL DE BOSA | PINZA DE DISECCIÓN ESTÁNDAR SIN GARRA LARGA | a. Longitud: 25-27cm. b. Material: Acero quirúrgico de tipo 316 ó sus homologaciones. c. Diseño: Larga, punta sin garra y mandíbula estriada transversal. d. Características: Resistente a temperatura de 134 grados. | 20 | 3 |  | 86255 | 126699 | 293930 | [19 empty] | 168961.3333 | 110099.0691 | 279060.4024 | 58862.2642 |  | 86255 | 126699 | [20 empty] | 106477 | 2129540 |  | 48.95% | 25.01% | -73.96% | [19 empty] | 2129540 | 0
| 275 | CURUGIA | SALAS DE CIRUGIA | HOSPITAL DE BOSA | PINZA DE DISECCIÓN ESTÁNDAR SIN GARRA MEDIANA | a. Longitud: 18-20cm. b. Material: Acero quirúrgico de tipo 316 ó sus homologaciones. c. Diseño: punta sin garra y mandíbulas estriadas transversal. d. Características: Resistente a temperatura de 134 grados. | 30 | 3 |  | 53684 | 101329 | 232050 | [19 empty] | 129021 | 92351.1919 | 221372.1919 | 36669.8081 |  | 53684 | 101329 | [20 empty] | 77507 | 2325210 |  | 58.39% | 21.46% | -79.85% | [19 empty] | 2325210 | 0
| 276 | CURUGIA | SALAS DE CIRUGIA | HOSPITAL DE BOSA | PINZA DE DISECCIÓN MERYLAND PARA LAPAROSCOPIA | a. Medidas: Longitud: 300-400mm, Diámetro: 5-6mm, Mandíbula: 19-20mm. b. Material: Acero inoxidable - acero quirúrgico ó sus homologaciones.. Recubierto con material que evite cargas electrostáticas. c. Diseño: Puntas delgadas, curvas y estriadas. Mango con o sin cremallera d. Características: Resistente a temperatura de 134 grados. | 4 | 3 | 4931128 | 3253518 | 2310445 | [20 empty] | 3498363.6667 | 1327387.2445 | 4825750.9112 | 2170976.4221 |  | 3253518 | 2310445 | [20 empty] | 2781982 | 11127928 | -40.96% | 6.999% | 33.96% | [20 empty] | 11127928 | 0
| 277 | CURUGIA | SALAS DE CIRUGIA | HOSPITAL DE BOSA | PINZA DE DISECCIÓN RUSA CORTA | a. Longitud: 13-16cm. b. Material: Acero quirúrgico de tipo 316 ó sus homologaciones. c. Diseño: puntas ovaladas, cóncavas y estriadas. d. Características: Resistente a temperatura de 134 grados. | 20 | 3 |  | 101185 | 99627 | 324870 | [19 empty] | 175227.3333 | 129596.6921 | 304824.0254 | 45630.6412 |  | 101185 | 99627 | [20 empty] | 100406 | 2008120 |  | 42.26% | 43.14% | -85.4% | [19 empty] | 2008120 | 0
| 278 | CURUGIA | SALAS DE CIRUGIA | HOSPITAL DE BOSA | PINZA DE DISECCIÓN RUSA MEDIANA | a. Longitud: 18-20cm. b. Material: Acero quirúrgico de tipo 316 ó sus homologaciones. c. Diseño: puntas ovaladas, cóncavas y estriadas. d. Características: Resistente a temperatura de 134 grados. | 30 | 3 |  | 114003 | 126699 | 371280 | [19 empty] | 203994 | 145012.9355 | 349006.9355 | 58981.0645 |  | 114003 | 126699 | [20 empty] | 120351 | 3610530 |  | 44.11% | 37.89% | -82.01% | [19 empty] | 3610530 | 0
| 279 | CURUGIA | SALAS DE CIRUGIA | HOSPITAL DE BOSA | PINZA DE DISECCIÓN TIPO GERALD RECTA | a. Medidas: Longitud: 18-20cm. Puntas: 1.2-1.5mm. b. Material: Acero quirúrgico de tipo 316 ó sus homologaciones. c. Diseño: Mandíbulas rectas, con superficies de prensión muy delicadas y atraumáticas. d. Características: Resistente a temperatura de 134 grados. | 4 | 3 |  | 85352 | 105505 | 293930 | [19 empty] | 161595.6667 | 115047.0238 | 276642.6905 | 46548.6429 |  | 85352 | 105505 | [20 empty] | 95429 | 381716 |  | 47.18% | 34.71% | -81.89% | [19 empty] | 381716 | 0
| 280 | CURUGIA | SALAS DE CIRUGIA | HOSPITAL DE BOSA | PINZA DE DISECCIÓN VASCULAR DEBAKEY CORTA 1.5mm | a. Medidas: Longitud: 13-16cm. Puntas: 1.5mm b. Material: Acero quirúrgico de tipo 316 ó sus homologaciones. c. Diseño: Mandíbulas rectas, con superficies de prensión muy delicadas y atraumáticas. d. Características: Resistente a temperatura de 134 grados. | 8 | 3 |  |  | 202502 | 510510 | 207731 | [18 empty] | 306914.3333 | 176338.4026 | 483252.7359 | 130575.9308 |  |  | 202502 |  | 207731 | [18 empty] | 205117 | 1640936 |  |  | 34.02% | -66.34% | 32.32% | [18 empty] | 1640936 | 0
| 281 | CURUGIA | SALAS DE CIRUGIA | HOSPITAL DE BOSA | PINZA DE DISECCIÓN VASCULAR DEBAKEY CORTA 2-3mm | a. Medidas: Longitud: 13-16cm. Puntas: 2-3mm b. Material: Acero quirúrgico de tipo 316 ó sus homologaciones. c. Diseño: Mandíbulas rectas, con superficies de prensión muy delicadas y atraumáticas. d. Características: Resistente a temperatura de 134 grados. | 8 | 3 |  | 228156 | 202502 | 510510 | [19 empty] | 313722.6667 | 170904.8649 | 484627.5316 | 142817.8018 |  | 228156 | 202502 | [20 empty] | 215329 | 1722632 |  | 27.27% | 35.45% | -62.73% | [19 empty] | 1722632 | 0
| 283 | CURUGIA | SALAS DE CIRUGIA | HOSPITAL DE BOSA | PINZA DE DISECCIÓN VASCULAR DEBAKEY LARGA 2-3mm | a. Longitud: 28-30cm. Punta: 2-3mm. b. Material: Acero quirúrgico de tipo 316 ó sus homologaciones. c. Diseño: Mandíbulas rectas, con superficies de prensión muy delicadas y atraumáticas. d. Características: Resistente a temperatura de 134 grados. | 8 | 3 |  |  | 351478 | 804440 | $331.177 | [18 empty] | 577959 | 320292.5018 | 898251.5018 | 257666.4982 |  |  | 351478 | 804440 | [19 empty] | 577959 | 4623672 |  |  | 39.19% | -39.19% | 42.7% | [18 empty] | 4623672 | 0
| 284 | CURUGIA | SALAS DE CIRUGIA | HOSPITAL DE BOSA | PINZA DE DISECCIÓN VASCULAR DEBAKEY MEDIANA 1.5mm | a. Medidas: Longitud: 20-25cm, mandíbula: 1.5mm. b. Material: Acero quirúrgico de tipo 316 ó sus homologaciones. c. Diseño: Mandíbulas rectas, con superficies de prensión muy delicadas y atraumáticas. d. Características: Resistente a temperatura de 134 grados. | 10 | 3 |  | 295713 | 234371 | 587860 | [19 empty] | 372648 | 188885.849 | 561533.849 | 183762.151 |  | 295713 | 234371 | [20 empty] | 265042 | 2650420 |  | 20.65% | 37.11% | -57.75% | [19 empty] | 2650420 | 0
| 285 | CURUGIA | SALAS DE CIRUGIA | HOSPITAL DE BOSA | PINZA DE DISECCIÓN VASCULAR DEBAKEY MEDIANA 2-3mm | a. Medidas: Longitud: 20-25cm, Punta: 2-3mm. b. Material: Acero quirúrgico de tipo 316 ó sus homologaciones. c. Diseño: Mandíbulas rectas, con superficies de prensión muy delicadas y atraumáticas. d. Características: Resistente a temperatura de 134 grados. | 8 | 3 |  | 267363 | 234371 | 897260 | [19 empty] | 466331.3333 | 373559.5733 | 839890.9067 | 92771.76 |  | 267363 | 234371 | [20 empty] | 250867 | 2006936 |  | 42.67% | 49.74% | -92.41% | [19 empty] | 2006936 | 0
| 286 | CURUGIA | SALAS DE CIRUGIA | HOSPITAL DE BOSA | PINZA DE FALSOS GÉRMENES | a. Longitud: 26-30cm. b. Material: Acero quirúrgico de tipo 316 ó sus homologaciones. c. Diseño: Mandíbulas curvas con extremo distal en ovalos cónvacos. d. Características: Resistente a temperatura de 134 grados. | 10 | 3 |  |  | 207762 | 665210 | 311211 | [18 empty] | 394727.6667 | 239887.3556 | 634615.0223 | 154840.3111 |  |  | 207762 |  | 311211 | [18 empty] | 259487 | 2594870 |  |  | 47.37% | -68.52% | 21.16% | [18 empty] | 2594870 | 0
| 288 | CURUGIA | SALAS DE CIRUGIA | HOSPITAL DE BOSA | PINZA DE MICRODISECCIÓN BISHOP-HARMAN FINA CON GARRA | a. Medidas: Longitud: 8-8.5cm, Punta:0.3-0.6cm. Dientes: 1X2. b. Material: Acero inoxidable. c. Diseño: Mandíbula recta y puntas finas con garra. d. Características: Resistente a temperatura de 134 grados. | 4 | 3 |  | 196337 |  | 479570 | $208.498 | [18 empty] | 337953.5 | 200275.975 | 538229.475 | 137677.525 |  | 196337 |  | 479570 | [19 empty] | 337954 | 1351816 |  | 41.9% |  | -41.9% | 38.31% | [18 empty] | 1351816 | 0
| 289 | CURUGIA | SALAS DE CIRUGIA | HOSPITAL DE BOSA | PINZA DE MICRODISECCIÓN BISHOP-HARMAN SIN GARRA | a. Medidas: Longitud: 8-8.5cm, Punta:0.3-0.6cm. b. Material: Acero inoxidable. c. Diseño: Mandíbula recta y puntas finas estriadas. d. Características: Resistente a temperatura de 134 grados. | 4 | 3 |  | 186083 |  | 479570 | $208.498 | [18 empty] | 332826.5 | 207526.6479 | 540353.1479 | 125299.8521 |  | 186083 |  | 479570 | [19 empty] | 332827 | 1331308 |  | 44.09% |  | -44.09% | 37.36% | [18 empty] | 1331308 | 0
| 292 | CURUGIA | SALAS DE CIRUGIA | HOSPITAL DE BOSA | PINZA DE RELOJERO RECTA | a. Medidas: Longitud: 10-12cm. Punta: 0.13-0.16mm. b. Material: Acero inoxidable. c. Diseño: Puntas rectas, muy finas y sin estrías. d. Características: Resistente a temperatura de 134 grados. | 10 | 3 |  | 53684 |  | 123760 | 60092 | [18 empty] | 79178.6667 | 38741.2839 | 117919.9506 | 40437.3828 |  | 53684 |  |  | 60092 | [18 empty] | 56888 | 568880 |  | 32.2% |  | -56.3% | 24.11% | [18 empty] | 568880 | 0
| 296 | CURUGIA | SALAS DE CIRUGIA | HOSPITAL DE BOSA | PINZA FOERSTER CURVA LARGA | a. Longitud: 21-27cm. b. Material: Acero quirúrgico de tipo 316 ó sus homologaciones. c. Diseño: Mandíbulas curvas, punta funcional fenestrada, ovalada y aserradas. Mango con cremallera de mínimo 3 ajustes. d. Características: Resistente a temperatura de 134 grados. | 10 | 3 |  |  | 126699 | 525980 | 183351 | [18 empty] | 278676.6667 | 216036.0301 | 494712.6967 | 62640.6366 |  |  | 126699 |  | 183351 | [18 empty] | 155025 | 1550250 |  |  | 54.54% | -88.74% | 34.21% | [18 empty] | 1550250 | 0
| 297 | CURUGIA | SALAS DE CIRUGIA | HOSPITAL DE BOSA | PINZA FOERSTER CURVA MEDIANA | a. Longitud: 18-20cm. b. Material: Acero quirúrgico de tipo 316 ó sus homologaciones. c. Diseño: Mandíbulas curvas, punta funcional fenestrada, ovalada y aserradas. Mango con cremallera de mínimo 3 ajustes. d. Características: Resistente a temperatura de 134 grados. | 10 | 3 |  |  | 105505 | 371280 | 178548 | [18 empty] | 218444.3333 | 137305.7745 | 355750.1079 | 81138.5588 |  |  | 105505 |  | 178548 | [18 empty] | 142027 | 1420270 |  |  | 51.7% | -69.97% | 18.26% | [18 empty] | 1420270 | 0
| 298 | CURUGIA | SALAS DE CIRUGIA | HOSPITAL DE BOSA | PINZA FOERSTER RECTA | a. Longitud: 21-27cm. b. Material: Acero quirúrgico de tipo 316 ó sus homologaciones. c. Diseño: Mandíbulas rectas, punta funcional fenestrada, ovalada y aserrada. Mango con cremallera de mínimo 3 ajustes. d. Características: Resistente a temperatura de 134 grados. | 10 | 3 |  | 164520 | 126699 | 510510 | [19 empty] | 267243 | 211522.4148 | 478765.4148 | 55720.5852 |  | 164520 | 126699 | [20 empty] | 145610 | 1456100 |  | 38.44% | 52.59% | -91.03% | [19 empty] | 1456100 | 0
| 299 | CURUGIA | SALAS DE CIRUGIA | HOSPITAL DE BOSA | PINZA GEMINI FINA LARGA | a. Longitud: 25-28cm. b. Material: Acero quirúrgico de tipo 316 ó sus homologaciones. c. Diseño: Mandíbulas curvas y finas estriadas. Mango con cremallera de mínimo 3 ajustes. d. Características: Resistente a temperatura de 134 grados. | 40 | 3 |  | 140694 | 152380 | 541450 | [19 empty] | 278174.6667 | 228077.9834 | 506252.6501 | 50096.6833 |  | 140694 | 152380 | [20 empty] | 146537 | 5861480 |  | 49.42% | 45.22% | -94.64% | [19 empty] | 5861480 | 0
| 300 | CURUGIA | SALAS DE CIRUGIA | HOSPITAL DE BOSA | PINZA GEMINI FINA MEDIANA | a. Longitud: 18-23cm. b. Material: Acero quirúrgico de tipo 316 ó sus homologaciones. c. Diseño: Mandíbulas curvas y finas con estriado atraumático. Mango con cremallera de mínimo 3 ajustes. d. Características: Resistente a temperatura de 134 grados. | 40 | 3 |  |  | 111384 | 464100 | 298932 | [18 empty] | 291472 | 176476.2955 | 467948.2955 | 114995.7045 |  |  |  | 464100 | 298932 | [18 empty] | 381516 | 15260640 |  |  | 61.79% | -59.23% | -2.559% | [18 empty] | 15260640 | 0
| 301 | CURUGIA | SALAS DE CIRUGIA | HOSPITAL DE BOSA | PINZA HEANNEY | a. Longitud: 16-20cm. b. Material: Acero quirúrgico de tipo 316 ó sus homologaciones. c. Diseño: Mandíbulas curvas y estriadas con un diente, mango con cremallera de mínimo 3 ajustes. d. Características: Resistente a temperatura de 134 grados. | 12 | 3 |  | 289229 | 190126 | 727090 | [19 empty] | 402148.3333 | 285737.0578 | 687885.3911 | 116411.2755 |  | 289229 | 190126 | [20 empty] | 239678 | 2876136 |  | 28.08% | 52.72% | -80.8% | [19 empty] | 2876136 | 0
| 303 | CURUGIA | SALAS DE CIRUGIA | HOSPITAL DE BOSA | PINZA KELLY ADSON | a. Longitud: 18-22cm. b. Material: Acero quirúrgico de tipo 316 ó sus homologaciones. c. Diseño: Mandíbulas curvas y estriadas. Mango con cremallera de mínimo 3 ajustes. d. Características: Resistente a temperatura de 134 grados. | 60 | 3 |  | 89423 | 120357 | 433160 | [19 empty] | 214313.3333 | 190156.8451 | 404470.1784 | 24156.4883 |  | 89423 | 120357 | [20 empty] | 104890 | 6293400 |  | 58.27% | 43.84% | -102.1% | [19 empty] | 6293400 | 0
| 304 | CURUGIA | SALAS DE CIRUGIA | HOSPITAL DE BOSA | PINZA KELLY CORTA | a. Longitud: 10-12cm b. Material: Acero quirúrgico de tipo 316 ó sus homologaciones. c. Diseño: Mandíbulas curvas y estriadas. Mango con cremallera de mínimo 3 ajustes. d. Características: Resistente a temperatura de 134 grados. | 300 | 3 |  | 210964 | 82300 | 232050 | [19 empty] | 175104.6667 | 81059.7586 | 256164.4253 | 94044.9081 |  | 210964 |  | 232050 | [19 empty] | 221507 | 66452100 |  | -20.48% | 53% | -32.52% | [19 empty] | 66452100 | 0
| 305 | CURUGIA | SALAS DE CIRUGIA | HOSPITAL DE BOSA | PINZA KELLY MEDIANA | a. Longitud: 14-16cm. b. Material: Acero quirúrgico de tipo 316 ó sus homologaciones. c. Diseño: Mandíbulas curvas y estriadas completas. Mango en cremallera de mínimo 3 ajustes. d. Características: Resistente a temperatura de 134 grados. | 100 | 3 |  | 179297 | 91737 | 247520 | [19 empty] | 172851.3333 | 78091.2654 | 250942.5988 | 94760.0679 |  | 179297 |  | 247520 | [19 empty] | 213409 | 21340900 |  | -3.729% | 46.93% | -43.2% | [19 empty] | 21340900 | 0
| 306 | CURUGIA | SALAS DE CIRUGIA | HOSPITAL DE BOSA | PINZA KELLY RECTA | a. Longitud: 14-16cm. b. Material: Acero quirúrgico de tipo 316 ó sus homologaciones. c. Diseño: Mandíbulas rectas y estriadas. Mango con cremallera de mínimo 3 ajustes. d. Características: Resistente a temperatura de 134 grados. | 40 | 3 |  | 87009 | 88643 | 247520 | [19 empty] | 141057.3333 | 92202.9936 | 233260.327 | 48854.3397 |  | 87009 | 88643 | [20 empty] | 87826 | 3513040 |  | 38.32% | 37.16% | -75.47% | [19 empty] | 3513040 | 0
| 307 | CURUGIA | SALAS DE CIRUGIA | HOSPITAL DE BOSA | PINZA KERRISON 1mm DE 40° CON CORTE ABAJO | a. Medidas: Longitud: 18-20cm, Punta: 1mm, Angulación: 40° b. Material: Acero quirúrgico de tipo 316 ó sus homologaciones. c. Diseño: Punta útil con corte hacia abajo y angulada, Mango sólido. d. Características: Resistente a temperatura de 134 grados. | 4 | 3 |  | 4144349 |  | 5321680 | 4641470 | [18 empty] | 4702499.6667 | 591033.4475 | 5293533.1142 | 4111466.2192 |  | 4144349 |  |  | 4641470 | [18 empty] | 4392910 | 17571640 |  | 11.87% |  | -13.17% | 1.298% | [18 empty] | 17571640 | 0
| 308 | CURUGIA | SALAS DE CIRUGIA | HOSPITAL DE BOSA | PINZA KERRISON 1mm DE 40° CON CORTE ARRIBA | a. Medidas: Longitud: 18-20cm, Punta: 1mm, Angulación: 40° b. Material: Acero quirúrgico de tipo 316 ó sus homologaciones. c. Diseño: Punta útil con corte hacia arriba y angulada, Mango sólido. d. Características: Resistente a temperatura de 134 grados. | 4 | 3 |  | 4078299 |  | 4996810 | 4008298 | [18 empty] | 4361135.6667 | 551621.6353 | 4912757.302 | 3809514.0314 |  | 4078299 |  |  | 4008298 | [18 empty] | 4043299 | 16173196 |  | 6.485% |  | -14.58% | 8.09% | [18 empty] | 16173196 | 0
| 309 | CURUGIA | SALAS DE CIRUGIA | HOSPITAL DE BOSA | PINZA KERRISON 1mm DE 90° CON CORTE ABAJO | a. Medidas: Longitud: 18-20cm, Punta: 1mm, Angulación: 90° b. Material: Acero quirúrgico de tipo 316 ó sus homologaciones. c. Diseño: Punta útil con corte hacia abajo y angulada, Mango sólido. d. Características: Resistente a temperatura de 134 grados. | 4 | 3 |  | 4824592 |  | 4996810 | 4567555 | [18 empty] | 4796319 | 216019.6418 | 5012338.6418 | 4580299.3582 |  | 4824592 |  | 4996810 | [19 empty] | 4910701 | 19642804 |  | -0.5895% |  | -4.18% | 4.77% | [18 empty] | 19642804 | 0
| 310 | CURUGIA | SALAS DE CIRUGIA | HOSPITAL DE BOSA | PINZA KERRISON 1mm DE 90° CON CORTE ARRIBA | a. Medidas: Longitud: 18-20cm, Punta: 1mm, Angulación: 90° b. Material: Acero quirúrgico de tipo 316 ó sus homologaciones. c. Diseño: Punta útil con corte hacia arriba y angulada, Mango sólido. d. Características: Resistente a temperatura de 134 grados. | 4 | 3 |  | 4741957 |  | 4996810 | 4913708 | [18 empty] | 4884158.3333 | 129970.766 | 5014129.0993 | 4754187.5674 |  |  |  | 4996810 | 4913708 | [18 empty] | 4955259 | 19821036 |  | 2.911% |  | -2.306% | -0.605% | [18 empty] | 19821036 | 0
| 311 | CURUGIA | SALAS DE CIRUGIA | HOSPITAL DE BOSA | PINZA KERRISON 1mm RECTA CON CORTE ARRIBA | a. Medidas: Longitud: 18-20cm, Punta: 1mm, Recta. b. Material: Acero quirúrgico de tipo 316 ó sus homologaciones. c. Diseño: Punta útil con corte hacia arriba y recta, Mango sólido. d. Características: Resistente a temperatura de 134 grados. | 4 | 3 |  | 4741957 |  | 4996810 | $3.642.563 | [18 empty] | 4869383.5 | 180208.2845 | 5049591.7845 | 4689175.2155 |  | 4741957 |  | 4996810 | [19 empty] | 4869384 | 19477536 |  | 2.617% |  | -2.617% | 25.19% | [18 empty] | 19477536 | 0
| 313 | CURUGIA | SALAS DE CIRUGIA | HOSPITAL DE BOSA | PINZA KERRISON 2mm DE 40° CON CORTE ARRIBA | a. Medidas: Longitud: 18-20cm, punta: 2mm, angulación: 40°. b. Material: Acero quirúrgico de tipo 316 ó sus homologaciones. c. Diseño: Punta útil con corte hacia arriba y angulada, Mango sólido. d. Características: Resistente a temperatura de 134 grados. | 4 | 3 |  | 4741957 |  | 4996810 | 4008298 | [18 empty] | 4582355 | 513218.8542 | 5095573.8542 | 4069136.1458 |  | 4741957 |  | 4996810 | [19 empty] | 4869384 | 19477536 |  | -3.483% |  | -9.045% | 12.53% | [18 empty] | 19477536 | 0
| 314 | CURUGIA | SALAS DE CIRUGIA | HOSPITAL DE BOSA | PINZA KERRISON 2mm DE 90° CON CORTE ABAJO | a. Medidas: Longitud: 18-20cm, punta: 2mm, angulación: 90°. b. Material: Acero quirúrgico de tipo 316 ó sus homologaciones. c. Diseño: Punta útil con corte hacia abajo y angulada, Mango sólido. d. Características: Resistente a temperatura de 134 grados. | 4 | 3 |  | 3474961 |  | 4996810 | 4567555 | [18 empty] | 4346442 | 784649.166 | 5131091.166 | 3561792.834 |  |  |  | 4996810 | 4567555 | [18 empty] | 4782183 | 19128732 |  | 20.05% |  | -14.96% | -5.087% | [18 empty] | 19128732 | 0
| 315 | CURUGIA | SALAS DE CIRUGIA | HOSPITAL DE BOSA | PINZA KERRISON 2mm DE 90° CON CORTE ARRIBA | a. Medidas: Longitud: 18-20cm, Punta: 2mm, Angulación: 90° b. Material: Acero quirúrgico de tipo 316 ó sus homologaciones. c. Diseño: Punta útil con corte hacia arriba y angulada, Mango sólido. d. Características: Resistente a temperatura de 134 grados. | 4 | 3 |  | 3385841 |  | 4996810 | 4474825 | [18 empty] | 4285825.3333 | 821946.4309 | 5107771.7642 | 3463878.9025 |  |  |  | 4996810 | 4474825 | [18 empty] | 4735818 | 18943272 |  | 21% |  | -16.59% | -4.41% | [18 empty] | 18943272 | 0
| 316 | CURUGIA | SALAS DE CIRUGIA | HOSPITAL DE BOSA | PINZA KERRISON 2mm RECTA CON CORTE ARRIBA | a. Medidas: Longitud: 18-20cm, Punta: 2mm, Recta. b. Material: Acero quirúrgico de tipo 316 ó sus homologaciones. c. Diseño: Punta útil con corte hacia arriba y recta, Mango sólido. d. Características: Resistente a temperatura de 134 grados. | 4 | 3 |  | 3385841 |  | 4996810 | 3891763 | [18 empty] | 4091471.3333 | 823843.3368 | 4915314.6701 | 3267627.9966 |  | 3385841 |  |  | 3891763 | [18 empty] | 3638802 | 14555208 |  | 17.25% |  | -22.13% | 4.881% | [18 empty] | 14555208 | 0
| 317 | CURUGIA | SALAS DE CIRUGIA | HOSPITAL DE BOSA | PINZA KERRISON 3mm DE 40° CON CORTE ABAJO | a. Medidas: Longitud: 20-22cm, punta: 3mm con angulación: 40°. b. Material: Acero quirúrgico de tipo 316 ó sus homologaciones. c. Diseño: Punta útil con corte hacia abajo y angulada, Mango sólido. d. Características: Resistente a temperatura de 134 grados. | 4 | 3 |  | 3385841 |  | 5321680 | 5038307 | [18 empty] | 4581942.6667 | 1045499.6232 | 5627442.2898 | 3536443.0435 |  |  |  | 5321680 | 5038307 | [18 empty] | 5179994 | 20719976 |  | 26.1% |  | -16.14% | -9.96% | [18 empty] | 20719976 | 0
| 318 | CURUGIA | SALAS DE CIRUGIA | HOSPITAL DE BOSA | PINZA KERRISON 3mm DE 40° CON CORTE ARRIBA | a. Medidas: Longitud: 20-22cm, punta: 3mm, angulación: 40°. b. Material: Acero quirúrgico de tipo 316 ó sus homologaciones. c. Diseño: Punta útil con corte hacia arriba y angulada, Mango sólido. d. Características: Resistente a temperatura de 134 grados. | 4 | 3 |  | 4824592 |  | 5553730 | 3891763 | [18 empty] | 4756695 | 833061.2698 | 5589756.2698 | 3923633.7302 |  | 4824592 |  | 5553730 | [19 empty] | 5189161 | 20756644 |  | -1.427% |  | -16.76% | 18.18% | [18 empty] | 20756644 | 0
| 319 | CURUGIA | SALAS DE CIRUGIA | HOSPITAL DE BOSA | PINZA KERRISON 3mm DE 90° CON CORTE ABAJO | a. Medidas: Longitud: 20-22cm, punta: 3mm, angulación: 90°. b. Material: Acero quirúrgico de tipo 316 ó sus homologaciones. c. Diseño: Punta útil con corte hacia abajo y angulada, Mango sólido. d. Características: Resistente a temperatura de 134 grados. | 4 | 3 |  | 4387433 |  | 4996810 | 4567555 | [18 empty] | 4650599.3333 | 313061.2608 | 4963660.5941 | 4337538.0725 |  | 4387433 |  |  | 4567555 | [18 empty] | 4477494 | 17909976 |  | 5.659% |  | -7.444% | 1.786% | [18 empty] | 17909976 | 0
| 320 | CURUGIA | SALAS DE CIRUGIA | HOSPITAL DE BOSA | PINZA KERRISON 3mm DE 90° CON CORTE ARRIBA | a. Medidas: Longitud: 20-22cm, punta: 3mm con angulación: 90°. b. Material: Acero quirúrgico de tipo 316 ó sus homologaciones. c. Diseño: Punta útil con corte hacia arriba y angulada, Mango sólido. d. Características: Resistente a temperatura de 134 grados. | 4 | 3 |  | 4741957 |  | 4996810 | 4474825 | [18 empty] | 4737864 | 261016.5695 | 4998880.5695 | 4476847.4305 |  | 4741957 |  | 4996810 | [19 empty] | 4869384 | 19477536 |  | -0.08639% |  | -5.465% | 5.552% | [18 empty] | 19477536 | 0
| 321 | CURUGIA | SALAS DE CIRUGIA | HOSPITAL DE BOSA | PINZA KERRISON 3mm RECTA CON CORTE ARRIBA | a. Medidas: Longitud: 18-20cm, Punta: 3mm, Recta. b. Material: Acero quirúrgico de tipo 316 ó sus homologaciones. c. Diseño: Punta útil con corte hacia arriba y recta, Mango sólido. d. Características: Resistente a temperatura de 134 grados. | 6 | 3 |  | 4741957 |  | 4996810 | 3678081 | [18 empty] | 4472282.6667 | 699503.2011 | 5171785.8678 | 3772779.4655 |  | 4741957 |  | 4996810 | [19 empty] | 4869384 | 29216304 |  | -6.03% |  | -11.73% | 17.76% | [18 empty] | 29216304 | 0
| 322 | CURUGIA | SALAS DE CIRUGIA | HOSPITAL DE BOSA | PINZA KERRISON 4mm DE 40° CON CORTE ABAJO | a. Medidas: Longitud: 18-20cm, Punta: 4mm, Angulación: 40° b. Material: Acero quirúrgico de tipo 316 ó sus homologaciones. c. Diseño: Punta útil con corte hacia abajo y angulada, Mango sólido. d. Características: Resistente a temperatura de 134 grados. | 6 | 3 |  | 4144349 |  | 5321680 | 5038307 | [18 empty] | 4834778.6667 | 614487.5163 | 5449266.183 | 4220291.1503 |  |  |  | 5321680 | 5038307 | [18 empty] | 5179994 | 31079964 |  | 14.28% |  | -10.07% | -4.21% | [18 empty] | 31079964 | 0
| 323 | CURUGIA | SALAS DE CIRUGIA | HOSPITAL DE BOSA | PINZA KERRISON 4mm DE 40° CON CORTE ARRIBA | a. Medidas: Longitud: 18-20cm, Punta: 4mm, Angulación: 40° b. Material: Acero quirúrgico de tipo 316 ó sus homologaciones. c. Diseño: Punta útil con corte hacia arriba y angulada, Mango sólido. d. Características: Resistente a temperatura de 134 grados. | 6 | 3 |  | 3846675 |  | 4996810 | 3891763 | [18 empty] | 4245082.6667 | 651405.1886 | 4896487.8552 | 3593677.4781 |  | 3846675 |  |  | 3891763 | [18 empty] | 3869219 | 23215314 |  | 9.385% |  | -17.71% | 8.323% | [18 empty] | 23215314 | 0
| 324 | CURUGIA | SALAS DE CIRUGIA | HOSPITAL DE BOSA | PINZA KERRISON 4mm DE 90° CON CORTE ABAJO | a. Medidas: Longitud: 18-20cm, Punta: 4mm, Angulación: 90° b. Material: Acero quirúrgico de tipo 316 ó sus homologaciones. c. Diseño: Punta útil con corte hacia abajo y angulada, Mango sólido. d. Características: Resistente a temperatura de 134 grados. | 6 | 3 |  | 3385841 |  | 4996810 | 5103709 | [18 empty] | 4495453.3333 | 962437.7885 | 5457891.1218 | 3533015.5448 |  |  |  | 4996810 | 5103709 | [18 empty] | 5050260 | 30301560 |  | 24.68% |  | -11.15% | -13.53% | [18 empty] | 30301560 | 0
| 325 | CURUGIA | SALAS DE CIRUGIA | HOSPITAL DE BOSA | PINZA KERRISON 4mm DE 90° CON CORTE ARRIBA | a. Medidas: Longitud: 18-20cm, Punta: 4mm, Angulación: 90° b. Material: Acero quirúrgico de tipo 316 ó sus homologaciones. c. Diseño: Punta útil con corte hacia arriba y angulada, Mango sólido. d. Características: Resistente a temperatura de 134 grados. | 6 | 3 |  | 4291677 |  | 4996810 | 3891163 | [18 empty] | 4393216.6667 | 559773.6597 | 4952990.3264 | 3833443.007 |  | 4291677 |  |  | 3891163 | [18 empty] | 4091420 | 24548520 |  | 2.311% |  | -13.74% | 11.43% | [18 empty] | 24548520 | 0
| 326 | CURUGIA | SALAS DE CIRUGIA | HOSPITAL DE BOSA | PINZA KERRISON 4mm RECTA CON CORTE ARRIBA | a. Medidas: Longitud: 18-20cm, Punta: 4mm, Recta. b. Material: Acero quirúrgico de tipo 316 ó sus homologaciones. c. Diseño: Punta útil con corte hacia arriba y recta, Mango sólido. d. Características: Resistente a temperatura de 134 grados. | 6 | 3 |  | 3077310 |  | 4996810 | 3891763 | [18 empty] | 3988627.6667 | 963409.1214 | 4952036.7881 | 3025218.5452 |  | 3077310 |  |  | 3891763 | [18 empty] | 3484537 | 20907222 |  | 22.85% |  | -25.28% | 2.429% | [18 empty] | 20907222 | 0
| 327 | CURUGIA | SALAS DE CIRUGIA | HOSPITAL DE BOSA | PINZA KERRISON 5mm DE 40° CON CORTE ABAJO | a. Medidas: Longitud: 20-22cm, punta: 5mm con angulación: 40°. b. Material: Acero quirúrgico de tipo 316 ó sus homologaciones. c. Diseño: Punta útil con corte hacia arriba y angulada, Mango sólido. d. Características: Resistente a temperatura de 134 grados. | 6 | 3 |  | 3077310 |  | 5321680 | 4641470 | [18 empty] | 4346820 | 1150831.4999 | 5497651.4999 | 3195988.5001 |  |  |  | 5321680 | 4641470 | [18 empty] | 4981575 | 29889450 |  | 29.21% |  | -22.43% | -6.779% | [18 empty] | 29889450 | 0
| 328 | CURUGIA | SALAS DE CIRUGIA | HOSPITAL DE BOSA | PINZA KERRISON 5mm DE 40° CON CORTE ARRIBA | a. Medidas: Longitud: 20-22cm, punta: 5mm, angulación: 40°. b. Material: Acero quirúrgico de tipo 316 ó sus homologaciones. c. Diseño: Punta útil con corte hacia arriba y angulada, Mango sólido. d. Características: Resistente a temperatura de 134 grados. | 6 | 3 |  | 4078299 |  | 4996810 | 3891763 | [18 empty] | 4322290.6667 | 591549.8019 | 4913840.4685 | 3730740.8648 |  | 4078299 |  |  | 3891763 | [18 empty] | 3985031 | 23910186 |  | 5.645% |  | -15.61% | 9.961% | [18 empty] | 23910186 | 0
| 329 | CURUGIA | SALAS DE CIRUGIA | HOSPITAL DE BOSA | PINZA KERRISON 5mm DE 90° CON CORTE ABAJO | a. Medidas: Longitud: 20-22cm, punta: 5mm, angulación: 90°. b. Material: Acero quirúrgico de tipo 316 ó sus homologaciones. c. Diseño: Punta útil con corte hacia abajo y angulada, Mango sólido. d. Características: Resistente a temperatura de 134 grados. | 6 | 3 |  | 4078299 |  | 4996810 | 4567555 | [18 empty] | 4547554.6667 | 459582.0104 | 5007136.6771 | 4087972.6563 |  |  |  | 4996810 | 4567555 | [18 empty] | 4782183 | 28693098 |  | 10.32% |  | -9.879% | -0.4398% | [18 empty] | 28693098 | 0
| 330 | CURUGIA | SALAS DE CIRUGIA | HOSPITAL DE BOSA | PINZA KERRISON 5mm DE 90° CON CORTE ARRIBA | a. Medidas: Longitud: 20-22cm, punta: 5mm, angulación: 90°. b. Material: Acero quirúrgico de tipo 316 ó sus homologaciones. c. Diseño: Punta útil con corte hacia arriba y angulada, Mango sólido. d. Características: Resistente a temperatura de 134 grados. | 6 | 3 |  | 4741957 |  | 4996810 | 4474825 | [18 empty] | 4737864 | 261016.5695 | 4998880.5695 | 4476847.4305 |  | 4741957 |  | 4996810 | [19 empty] | 4869384 | 29216304 |  | -0.08639% |  | -5.465% | 5.552% | [18 empty] | 29216304 | 0
| 331 | CURUGIA | SALAS DE CIRUGIA | HOSPITAL DE BOSA | PINZA KERRISON 5mm RECTA CON CORTE ARRIBA | a. Medidas: Longitud: 18-20cm, Punta: 5mm, Recta. b. Material: Acero quirúrgico de tipo 316 ó sus homologaciones. c. Diseño: Punta útil con corte hacia arriba y recta, Mango sólido. d. Características: Resistente a temperatura de 134 grados. | 6 | 3 |  | 3995361 |  | 4996810 | 4474825 | [18 empty] | 4488998.6667 | 500874.929 | 4989873.5957 | 3988123.7376 |  | 3995361 |  |  | 4474825 | [18 empty] | 4235093 | 25410558 |  | 11% |  | -11.31% | 0.3157% | [18 empty] | 25410558 | 0
| 332 | CURUGIA | SALAS DE CIRUGIA | HOSPITAL DE BOSA | PINZA KOCHER CURVA MEDIANA | a. Longitud: 14-15cm. Dientes: 1x2. b. Material: Acero quirúrgico de tipo 316 ó sus homologaciones. c. Diseño: Mandíbulas curvas, estriadas y 1 x 2 dientes. Mango con cremallera de mínimo 3 ajustes. d. Características: Resistente a temperatura de 134 grados. | 20 | 3 |  | 107820 | 87870 | 340340 | [19 empty] | 178676.6667 | 140359.4515 | 319036.1182 | 38317.2151 |  | 107820 | 87870 | [20 empty] | 97845 | 1956900 |  | 39.66% | 50.82% | -90.48% | [19 empty] | 1956900 | 0
| 334 | CURUGIA | SALAS DE CIRUGIA | HOSPITAL DE BOSA | PINZA MIXTER BABY | a. Longitud: 14-18cm. b. Material: Acero quirúrgico de tipo 316 ó sus homologaciones. c. Diseño: Mandibulas curvas con estriado transversal. Mango con cremallera de mínimo 3 ajustes. d. Características: Resistente a temperatura de 134 grados. | 6 | 3 |  | 136772 | 87870 | 324870 | [19 empty] | 183170.6667 | 125127.4438 | 308298.1105 | 58043.2228 |  | 136772 | 87870 | [20 empty] | 112321 | 673926 |  | 25.33% | 52.03% | -77.36% | [19 empty] | 673926 | 0
| 335 | CURUGIA | SALAS DE CIRUGIA | HOSPITAL DE BOSA | PINZA MIXTER CORTA | a. Medidas: Longitud: 20-23cm. b. Material: Acero quirúrgico de tipo 316 ó sus homologaciones. c. Diseño: Mandíbulas en ángulo recto con estriado. Mango con cremallera de mínimo 3 ajustes. d. Características: Resistente a temperatura de 134 grados. | 50 | 3 |  |  | 152070 | 525980 | 321770 | [18 empty] | 333273.3333 | 187220.2367 | 520493.57 | 146053.0966 |  |  | 152070 |  | 321770 | [18 empty] | 236920 | 11846000 |  |  | 54.37% | -57.82% | 3.452% | [18 empty] | 11846000 | 0
| 336 | CURUGIA | SALAS DE CIRUGIA | HOSPITAL DE BOSA | PINZA MIXTER MEDIANA | a. Medidas: Longitud: 24-26cm. b. Material: Acero quirúrgico de tipo 316 ó sus homologaciones. c. Diseño: Mandibulas finas, curvas y estriadas. Mango con cremallera de mínimo 3 ajustes. d. Características: Resistente a temperatura de 134 grados. | 50 | 3 |  | 253640 | 163982 | 758030 | [19 empty] | 391884 | 320244.9207 | 712128.9207 | 71639.0793 |  | 253640 | 163982 | [20 empty] | 208811 | 10440550 |  | 35.28% | 58.16% | -93.43% | [19 empty] | 10440550 | 0
| 337 | CURUGIA | SALAS DE CIRUGIA | HOSPITAL DE BOSA | PINZA MOSQUITO CORTA | a. Longitud: 11-13cm. b. Material: Acero quirúrgico de tipo 316 ó sus homologaciones. c. Diseño: Mandíbulas curvas y estriadas completas. Mango en cremallera de mínimo 3 ajustes. d. Características: Resistente a temperatura de 134 grados. | 130 | 3 |  | 81129 | 82300 | 232050 | [19 empty] | 131826.3333 | 86798.2162 | 218624.5495 | 45028.1172 |  | 81129 | 82300 | [20 empty] | 81715 | 10622950 |  | 38.46% | 37.57% | -76.03% | [19 empty] | 10622950 | 0
| 338 | CURUGIA | SALAS DE CIRUGIA | HOSPITAL DE BOSA | PINZA MOSQUITO MEDIANA | a. Longitud: 14-16cm. b. Material: Acero quirúrgico de tipo 316 ó sus homologaciones. c. Diseño: Mandíbulas curvas y estriadas. Mango en cremallera de mínimo 3 ajustes. d. Características: Resistente a temperatura de 134 grados. | 130 | 3 |  |  | 84930 | 262990 | 106361 | [18 empty] | 151427 | 97208.7916 | 248635.7916 | 54218.2084 |  |  | 84930 |  | 106361 | [18 empty] | 95646 | 12433980 |  |  | 43.91% | -73.67% | 29.76% | [18 empty] | 12433980 | 0
| 339 | CURUGIA | SALAS DE CIRUGIA | HOSPITAL DE BOSA | PINZA MOSQUITO RECTA MEDIANA | a. Longitud: 14-16cm. b. Material: Acero quirúrgico de tipo 316 ó sus homologaciones. c. Diseño: Punta estriada. Mango en cremallera de mínimo 3 ajustes. d. Características: Resistente a temperatura de 134 grados. | 30 | 3 |  |  | 81991 | 247520 | 104442 | [18 empty] | 144651 | 89791.6211 | 234442.6211 | 54859.3789 |  |  | 81991 |  | 104442 | [18 empty] | 93217 | 2796510 |  |  | 43.32% | -71.12% | 27.8% | [18 empty] | 2796510 | 0
| 340 | CURUGIA | SALAS DE CIRUGIA | HOSPITAL DE BOSA | PINZA OVERHOLT - GEISSENDOERFER GRUESA LARGA | a. Longitud: 26-28cm. b. Material: Acero quirúrgico de tipo 316 ó sus homologaciones. c. Diseño: Mandibulas gruesas, curvas y estriadas. Mango con cremallera de mínimo 3 ajustes. d. Características: Resistente a temperatura de 134 grados. | 40 | 3 |  | 289229 |  | 618800 | 323882 | [18 empty] | 410637 | 181105.1726 | 591742.1726 | 229531.8274 |  | 289229 |  |  | 323882 | [18 empty] | 306556 | 12262240 |  | 29.57% |  | -50.69% | 21.13% | [18 empty] | 12262240 | 0
| 341 | CURUGIA | SALAS DE CIRUGIA | HOSPITAL DE BOSA | PINZA OVERHOLT - GEISSENDOERFER GRUESA MEDIANA | a. Longitud : 18-23cm. b. Material: Acero quirúrgico de tipo 316 ó sus homologaciones. c. Diseño: Mandíbulas curvas y gruesas con estriado atraumático. Mango con cremallera de mínimo 3 ajustes. d. Características: Resistente a temperatura de 134 grados. | 40 | 3 |  | 289229 |  | 587860 | 253999 | [18 empty] | 377029.3333 | 183432.4555 | 560461.7888 | 193596.8778 |  | 289229 |  |  | 253999 | [18 empty] | 271614 | 10864560 |  | 23.29% |  | -55.92% | 32.63% | [18 empty] | 10864560 | 0
| 343 | CURUGIA | SALAS DE CIRUGIA | HOSPITAL DE BOSA | PINZA PARA HUESO DE KERN AJUSTABLE | a. Medidas: Longitud: 21-24cm. b. Material: Acero quirúrgico de tipo 316 ó sus homologaciones. c. Diseño: Mandíbulas dentadas, rectas y en su punta útil con dientes 2x2. Mango con cremallera. d. Características: Resistente a temperatura de 134 grados. | 6 | 3 |  | 484359 | 822540 | 1547000 | [19 empty] | 951299.6667 | 542895.7198 | 1494195.3864 | 408403.9469 |  | 484359 | 822540 | [20 empty] | 653450 | 3920700 |  | 49.08% | 13.54% | -62.62% | [19 empty] | 3920700 | 0
| 344 | CURUGIA | SALAS DE CIRUGIA | HOSPITAL DE BOSA | PINZA PARA HUESO DE KERN MINI AJUSTABLE | a. Medidas: Longitud: 14-17cm. b. Material: Acero quirúrgico de tipo 316 ó sus homologaciones. c. Diseño: Mandíbulas dentadas, rectas y en su punta útil con dientes 2x2. Mango con cremallera. d. Características: Resistente a temperatura de 134 grados. | 6 | 3 |  | 525980 | 822540 | 1392300 | [19 empty] | 913606.6667 | 440281.0908 | 1353887.7575 | 473325.5758 |  | 525980 | 822540 | [20 empty] | 674260 | 4045560 |  | 42.43% | 9.968% | -52.4% | [19 empty] | 4045560 | 0
| 345 | CURUGIA | SALAS DE CIRUGIA | HOSPITAL DE BOSA | PINZA PARA HUESO DE LANE | a. Medidas: Largo: 32-35cm. Dientes: 2X2. b. Material: Acero quirúrgico de tipo 316 ó sus homologaciones. c. Diseño: Mandíbulas dentadas, rectas y en su punta útil con dientes 2x2. Mango con cremallera. d. Características: Resistente a temperatura de 134 grados. | 6 | 3 |  |  | 1131012 | 2150330 | 785226 | [18 empty] | 1355522.6667 | 709704.8769 | 2065227.5436 | 645817.7898 |  |  | 1131012 |  | 785226 | [18 empty] | 958119 | 5748714 |  |  | 16.56% | -58.63% | 42.07% | [18 empty] | 5748714 | 0
| 346 | CURUGIA | SALAS DE CIRUGIA | HOSPITAL DE BOSA | PINZA PARA HUESO DE VERBRUGGE MULLER PEQUEÑA | a. Longitud: 16-20cm, Mandíbula: 4-6mm. b. Material: Acero quirúrgico de tipo 316 ó sus homologaciones. c. Diseño: Mandíbulas curvas, dentadas y cóncavas. Mango con cremallera de mínimo 3 ajustes. d. Características: Resistente a temperatura de 134 grados. | 6 | 3 |  |  | 878696 | 1624350 | 854149 | [18 empty] | 1119065 | 437761.7357 | 1556826.7357 | 681303.2643 |  |  | 878696 |  | 854149 | [18 empty] | 866423 | 5198538 |  |  | 21.48% | -45.15% | 23.67% | [18 empty] | 5198538 | 0
| 350 | CURUGIA | SALAS DE CIRUGIA | HOSPITAL DE BOSA | PINZA PARA PÓLIPOS AURICULARES TIPO HARTMANN | a. Medidas: Longitud: 13-15cm. b. Material: Acero quirúrgico de tipo 316 ó sus homologaciones. c. Diseño: Punta útil recta, ovalada, estriada y acanalada. d. Características: Resistente a temperatura de 134 grados. | 2 | 3 |  |  | 253399 | 495040 | 416035 | [18 empty] | 388158 | 123208.9224 | 511366.9224 | 264949.0776 |  |  |  | 495040 | 416035 | [18 empty] | 455538 | 911076 |  |  | 34.72% | -27.54% | -7.182% | [18 empty] | 911076 | 0
| 352 | CURUGIA | SALAS DE CIRUGIA | HOSPITAL DE BOSA | PINZA PARA REDUCCION DE HUESOS CORTA | a. Medidas: Largo: 12-14 mm. b. Material: Acero quirúrgico de tipo 316 ó sus homologaciones. c. Diseño: Mandíbulas de puntas agudas hacia dentro tipo tenasa lisa. Mango con cremallera dentada en su totalidad de ajuste. d. Características: Resistente a temperatura de 134 grados. | 4 | 3 |  | 772682 |  | 525980 | 531420 | [18 empty] | 610027.3333 | 140889.3319 | 750916.6652 | 469138.0014 |  |  |  | 525980 | 531420 | [18 empty] | 528700 | 2114800 |  | -26.66% |  | 13.78% | 12.89% | [18 empty] | 2114800 | 0
| 353 | CURUGIA | SALAS DE CIRUGIA | HOSPITAL DE BOSA | PINZA PARA REDUCCION DE HUESOS GRUESA, CORTA Y CON MANDÍBULAS ESTRIADAS | a. Medidas: Largo: 16-18cm. b. Material: Acero quirúrgico de tipo 316 ó sus homologaciones. c. Diseño: Mandíbulas de puntas gruesas estriadas hacia dentro. Mango con tuerca para su ajuste y/o con cremallera de mínimo 3 ajustes. d. Características: Resistente a temperatura de 134 grados. | 4 | 3 |  |  | 557539 | 2382380 | 248432 | [18 empty] | 1062783.6667 | 1153207.547 | 2215991.2137 | -90423.8804 |  |  | 557539 |  | 248432 | [18 empty] | 402986 | 1611944 |  |  | 47.54% | -124.2% | 76.62% | [18 empty] | 1611944 | 0
| 354 | CURUGIA | SALAS DE CIRUGIA | HOSPITAL DE BOSA | PINZA PARA TUMOR DE YASARGIL DE 3-3.5mm | a. Medidas: Longitud: 18-22cm, Cabeza: 3-3.5mm. b. Material: Acero quirúrgico de tipo 316 ó sus homologaciones. c. Diseño: Mandíbulas en forma de bayoneta con punta útil en cucharilla cóncava. d. Características: Resistente a temperatura de 134 grados. | 4 | 3 |  | 2824877 |  | 1655290 | 4389191 | [18 empty] | 2956452.6667 | 1371691.5785 | 4328144.2452 | 1584761.0882 |  | 2824877 |  | 1655290 | [19 empty] | 2240084 | 8960336 |  | 4.45% |  | 44.01% | -48.46% | [18 empty] | 8960336 | 0
| 356 | CURUGIA | SALAS DE CIRUGIA | HOSPITAL DE BOSA | PINZA PARA TUMOR DE YASARGIL DE 5-5.5mm | a. Medidas: Longitud: 18-22cm, Cabeza: 5-5.5mm. b. Material: Acero quirúrgico de tipo 316 ó sus homologaciones. c. Diseño: Mandíbulas en forma de bayoneta con punta útil en cucharilla cóncava. d. Características: Resistente a temperatura de 134 grados. | 4 | 3 |  | 814303 |  | 1655290 | 4131574 | [18 empty] | 2200389 | 1724506.1356 | 3924895.1356 | 475882.8644 |  | 814303 |  | 1655290 | [19 empty] | 1234797 | 4939188 |  | 62.99% |  | 24.77% | -87.77% | [18 empty] | 4939188 | 0
| 358 | CURUGIA | SALAS DE CIRUGIA | HOSPITAL DE BOSA | PINZA PARA VASECTOMÍA Ó DE ANILLO DE LEE | a. Medidas: Longitud: 14 -16 cm, Anillo: 4-5mm. b. Material: Acero quirúrgico de tio 316 ó sus homologaciones. c. Diseño: Mandíbulas rectas, puntas romas que se unen formando un círculo y mango con cremallera de mínimo 3 ajustes . d. Características: Resistente a temperatura de 134 grados. | 2 | 3 |  | 247608 |  | 417690 | 277421 | [18 empty] | 314239.6667 | 90822.2569 | 405061.9235 | 223417.4098 |  | 247608 |  |  | 277421 | [18 empty] | 262515 | 525030 |  | 21.2% |  | -32.92% | 11.72% | [18 empty] | 525030 | 0
| 359 | CURUGIA | SALAS DE CIRUGIA | HOSPITAL DE BOSA | PINZA PENNINGTON LARGA | a. Longitud: 18-20cm. b. Material: Acero quirúrgico de tipo 316 ó sus homologaciones. c. Diseño: Punta útil fenestrada en forma de triángulo y estriada. Mango con cremallera de mínimo 3 ajustes. d. Características: Resistente a temperatura de 134 grados. | 20 | 3 |  | 193925 |  | 464100 | 260024 | [18 empty] | 306016.3333 | 140837.1531 | 446853.4865 | 165179.1802 |  | 193925 |  |  | 260024 | [18 empty] | 226975 | 4539500 |  | 36.63% |  | -51.66% | 15.03% | [18 empty] | 4539500 | 0
| 360 | CURUGIA | SALAS DE CIRUGIA | HOSPITAL DE BOSA | PINZA PENNINGTON MEDIANA | a. Longitud: 15-17cm. b. Material: Acero quirúrgico de tipo 316 ó sus homologaciones. c. Diseño: Punta útil fenestrada en forma de triángulo y estriada. Mango con cremallera de mínimo 3 ajustes. d. Características: Resistente a temperatura de 134 grados. | 20 | 3 |  | 193925 | 110920 | 417690 | [19 empty] | 240845 | 158676.0002 | 399521.0002 | 82168.9998 |  | 193925 | 110920 | [20 empty] | 152423 | 3048460 |  | 19.48% | 53.95% | -73.43% | [19 empty] | 3048460 | 0
| 361 | CURUGIA | SALAS DE CIRUGIA | HOSPITAL DE BOSA | PINZA ROCHESTER PEAN CURVA CORTA | a. Longitud: 14-18cm. b. Material: Acero quirúrgico de tipo 316 ó sus homologaciones. c. Diseño: Mandíbulas curvas y estriadas. Mango con cremallera de mínimo 3 ajustes. d. Características: Resistente a temperatura de 134 grados. | 20 | 3 |  | 89423 | 96688 | 324870 | [19 empty] | 170327 | 133887.4497 | 304214.4497 | 36439.5503 |  | 89423 | 96688 | [20 empty] | 93056 | 1861120 |  | 47.5% | 43.23% | -90.73% | [19 empty] | 1861120 | 0
| 362 | CURUGIA | SALAS DE CIRUGIA | HOSPITAL DE BOSA | PINZA ROCHESTER PEAN CURVA LARGA | a. Longitud: 26-30cm. b. Material: Acero quirúrgico de tipo 316. c. Diseño: Mandíbulas curvas y estriadas. Mango con cremallera de mínimo 3 ajustes. d. Características: Resistente a temperatura de 134 grados. | 40 | 3 |  | 208100 | 192602 | 556920 | [19 empty] | 319207.3333 | 206010.9971 | 525218.3304 | 113196.3362 |  | 208100 | 192602 | [20 empty] | 200351 | 8014040 |  | 34.81% | 39.66% | -74.47% | [19 empty] | 8014040 | 0
| 363 | CURUGIA | SALAS DE CIRUGIA | HOSPITAL DE BOSA | PINZA ROCHESTER PEAN CURVA MEDIANA | a. Longitud: 20-25cm. b. Material: Acero quirúrgico de tipo 316 ó sus homologaciones. c. Diseño: Mandíbulas curvas y estriadas. Mango con cremallera de mínimo 3 ajustes. d. Características: Resistente a temperatura de 134 grados. | 112 | 3 |  | 129837 | 129793 | 495040 | [19 empty] | 251556.6667 | 210862.7532 | 462419.4199 | 40693.9135 |  | 129837 | 129793 | [20 empty] | 129815 | 14539280 |  | 48.39% | 48.4% | -96.79% | [19 empty] | 14539280 | 0
| 364 | CURUGIA | SALAS DE CIRUGIA | HOSPITAL DE BOSA | PINZA ROCHESTER PEAN RECTA CORTA | a. Longitud: 14-18cm. b. Material: Acero quirúrgico de tipo 316 ó sus homologaciones. c. Diseño: Mandíbulas rectas y estriadas. Mango con cremallera de mínimo 3 ajustes. d. Características: Resistente a temperatura de 134 grados. | 20 | 3 |  |  | 114169 | 324870 | 22253 | [18 empty] | 153764 | 155145.3679 | 308909.3679 | -1381.3679 |  |  | 114169 |  | 22253 | [18 empty] | 68211 | 1364220 |  |  | 25.75% | -111.3% | 85.53% | [18 empty] | 1364220 | 0
| 365 | CURUGIA | SALAS DE CIRUGIA | HOSPITAL DE BOSA | PINZA THOMS ALLIS | a. Medidas: Longitud: 20-22cm. Dientes: 6X7. b. Material: Acero quirúrgico de tipo 316 ó sus homologaciones. c. Diseño: Mandíbulas rectas con punta de agarre atraumática con dientes. Mango en cremallera de mínimo 3 ajustes. d. Características: Resistente a temperatura de 134 grados. | 150 | 3 |  | 186083 | 202657 | 464100 | [19 empty] | 284280 | 155949.0259 | 440229.0259 | 128330.9741 |  | 186083 | 202657 | [20 empty] | 194370 | 29155500 |  | 34.54% | 28.71% | -63.25% | [19 empty] | 29155500 | 0
| 367 | CURUGIA | SALAS DE CIRUGIA | HOSPITAL DE BOSA | PLATÓN METÁLICO GRANDE | a. Medidas: Diámetro: 210-230mm. Alto: 60-80mm. b. Material: Acero quirúrgico de tipo 316 ó sus homologaciones. c. Características: Resistente a temperatura de 134 grados. | 30 | 3 |  |  | 166457 | 742560 | 89588 | [18 empty] | 332868.3333 | 356879.0511 | 689747.3844 | -24010.7177 |  |  | 166457 |  | 89588 | [18 empty] | 128023 | 3840690 |  |  | 49.99% | -123.1% | 73.09% | [18 empty] | 3840690 | 0
| 368 | CURUGIA | SALAS DE CIRUGIA | HOSPITAL DE BOSA | PLATÓN METÁLICO PEQUEÑO | a. Medidas: Diametro: 100-150mm. Alto: 40-70mm. b. Material: Acero quirúrgico de tipo 316 ó sus homologaciones. c. Características: Resistente a temperatura de 134 grados. | 40 | 3 |  |  | 94986 | 556920 | 89588 | [18 empty] | 247164.6667 | 268269.565 | 515434.2317 | -21104.8983 |  |  | 94986 |  | 89588 | [18 empty] | 92287 | 3691480 |  |  | 61.57% | -125.3% | 63.75% | [18 empty] | 3691480 | 0
| 369 | CURUGIA | SALAS DE CIRUGIA | HOSPITAL DE BOSA | PORTA AGUJAS DE DERF | a. Longitud : 12-16cm. b. Material: Acero quirúrgico de tipo 316 ó sus homologaciones. c. Diseño: recto, Mandíbula acanalada y con estrías. Mango con cremallera de mínimo 3 ajustes. d. Características: Resistente a temperatura de 134 grados. | 60 | 3 |  | 115661 |  | 309400 | 206580 | [18 empty] | 210547 | 96930.4021 | 307477.4021 | 113616.5979 |  | 115661 |  |  | 206580 | [18 empty] | 161121 | 9667260 |  | 45.07% |  | -46.95% | 1.884% | [18 empty] | 9667260 | 0
| 370 | CURUGIA | SALAS DE CIRUGIA | HOSPITAL DE BOSA | PORTA AGUJAS DE MAYO CORTO | a. Longitud : 14-18cm. b. Material: Acero quirúrgico de tipo 316 ó sus homologaciones. c. Diseño: recto, Mandíbula acanalada y con estrías. Mango con cremallera de mínimo 3 ajustes. d. Características: Resistente a temperatura de 134 grados. | 40 | 3 |  | 132853 | 88643 | 324870 | [19 empty] | 182122 | 125584.1338 | 307706.1338 | 56537.8662 |  | 132853 | 88643 | [20 empty] | 110748 | 4429920 |  | 27.05% | 51.33% | -78.38% | [19 empty] | 4429920 | 0
| 371 | CURUGIA | SALAS DE CIRUGIA | HOSPITAL DE BOSA | PORTA AGUJAS DE MAYO LARGO | a. Longitud : 26-30cm. b. Material: Acero quirúrgico de tipo 316 ó sus homologaciones. c. Diseño: recto, Mandíbula acanalada y con estrías. Mango con cremallera de mínimo 3 ajustes. d. Características: Resistente a temperatura de 134 grados. | 25 | 3 |  | 289229 | 152380 | 618800 | [19 empty] | 353469.6667 | 239754.1481 | 593223.8148 | 113715.5185 |  | 289229 | 152380 | [20 empty] | 220805 | 5520125 |  | 18.17% | 56.89% | -75.06% | [19 empty] | 5520125 | 0
| 372 | CURUGIA | SALAS DE CIRUGIA | HOSPITAL DE BOSA | PORTA AGUJAS DE MAYO MEDIANO | a. Longitud : 18-20cm. b. Material: Acero quirúrgico de tipo 316 ó sus homologaciones. c. Diseño: recto, Mandíbula acanalada y con estrías. Mango con cremallera de mínimo 3 ajustes. d. Características: Resistente a temperatura de 134 grados. | 60 | 3 |  |  | 114169 | 386750 | 369383 | [18 empty] | 290100.6667 | 152608.5406 | 442709.2073 | 137492.126 |  |  |  | 386750 | 369383 | [18 empty] | 378067 | 22684020 |  |  | 60.65% | -33.32% | -27.33% | [18 empty] | 22684020 | 0
| 374 | CURUGIA | SALAS DE CIRUGIA | HOSPITAL DE BOSA | PORTA AGUJAS DEBAKEY CON MANGO DORADO MEDIANO | a. Longitud :20-25cm. b. Material: Acero quirúrgico de tipo 316 ó sus homologaciones. Con insertos de carburo de tugsteno. c. Diseño: recto, fino, mandíbula con estrías. Mango dorado con cremallera de mínimo 3 ajustes. d. Características: Resistente a temperatura de 134 grados. | 10 | 3 |  | 360556 |  | 1021020 | 416035 | [18 empty] | 599203.6667 | 366355.3523 | 965559.019 | 232848.3144 |  | 360556 |  |  | 416035 | [18 empty] | 388296 | 3882960 |  | 39.83% |  | -70.4% | 30.57% | [18 empty] | 3882960 | 0
| 376 | CURUGIA | SALAS DE CIRUGIA | HOSPITAL DE BOSA | PORTA AGUJAS PARA ALAMBRE TIPO MATHIEU | a. Longitud : 14-18cm. b. Material: Acero quirúrgico de tipo 316 ó sus homologaciones. c. Diseño: Mandíbulas gruesas y fuertes. Mango cierre tipo click. d. Características: Resistente a temperatura de 134 grados. | 8 | 3 |  | 201012 |  | 634270 | 225201 | [18 empty] | 353494.3333 | 243459.459 | 596953.7923 | 110034.8743 |  | 201012 |  |  | 225201 | [18 empty] | 213107 | 1704856 |  | 43.14% |  | -79.43% | 36.29% | [18 empty] | 1704856 | 0
| 378 | CURUGIA | SALAS DE CIRUGIA | HOSPITAL DE BOSA | PORTA AGUJAS PARA LAPAROSCÓPIA | a. Medidas: Longitud: 300-400mm, Diámetro: 5-6mm. b. Material: Acero inoxidable - acero quirúrgico ó sus homologaciones. Con o sin Recubrimiento de material que evite cargas electrostáticas. c. Diseño: Puntas delgadas, finas y estriadas. Mango con cremallera d. Características: Resistente a temperatura de 134 grados. | 6 | 3 | 18878446 |  | 7295807 |  | 4042855 | [18 empty] | 10072369.3333 | 7797798.6556 | 17870167.9889 | 2274570.6778 |  |  | 7295807 |  | 4042855 | [18 empty] | 5669331 | 34015986 | -87.43% |  | 27.57% |  | 59.86% | [18 empty] | 34015986 | 0
| 379 | CURUGIA | SALAS DE CIRUGIA | HOSPITAL DE BOSA | PRENSA DE LOWMAN | a. Longitud: 17-20cm. Dientes: 1x2. b. Material: Acero quirúrgico de tipo 316 ó sus homologaciones. c. Diseño: Mandíbulas curvas, fenestradas y cóncavas. Dientes 1x2. Mango con tornillo rotatorio. d. Características: Resistente a temperatura de 134 grados. | 2 | 3 |  |  | 822540 | 1933750 | 992763 | [18 empty] | 1249684.3333 | 598500.9145 | 1848185.2478 | 651183.4188 |  |  | 822540 |  | 992763 | [18 empty] | 907652 | 1815304 |  |  | 34.18% | -54.74% | 20.56% | [18 empty] | 1815304 | 0
| 380 | CURUGIA | SALAS DE CIRUGIA | HOSPITAL DE BOSA | RASPA / ESCOFINA NASAL DE LEWIS | a. Medidas: Longitud: 17-19cm. b. Material: Acero quirúrgico de tipo 316 ó sus homologaciones. c. Diseño: Punta útil con superficie aserrada múltiple fina . d. Características: Resistente a temperatura de 134 grados. | 4 | 3 |  | 301442 |  | 618800 | 899226 | [18 empty] | 606489.3333 | 299082.0825 | 905571.4158 | 307407.2509 |  |  |  | 618800 | 899226 | [18 empty] | 759013 | 3036052 |  | 50.3% |  | -2.03% | -48.27% | [18 empty] | 3036052 | 0
| 381 | CURUGIA | SALAS DE CIRUGIA | HOSPITAL DE BOSA | RASPA / LIMA NASAL TIPO MILLER COLBURN | a. Medidas: Longitud: 18-19cm. Puntas: 6.0-6.6 y 4.0-4.5mm. b. Material: Acero quirúrgico de tipo 316 ó sus homologaciones. c. Diseño: Doble punta útil recta ovalada con superficie aserrada, rama curva. d. Características: Resistente a temperatura de 134 grados. | 4 | 3 |  | 315919 |  | 293930 | 148790 | [18 empty] | 252879.6667 | 90812.2958 | 343691.9624 | 162067.3709 |  | 315919 |  | 293930 | [19 empty] | 304925 | 1219700 |  | -24.93% |  | -16.23% | 41.16% | [18 empty] | 1219700 | 0
| 382 | CURUGIA | SALAS DE CIRUGIA | HOSPITAL DE BOSA | RASPA DE FOMON | a. Longitud: 19-22cm. b. Material: Acero quirúrgico de tipo 316 ó sus homologaciones. c. Diseño: Doble punta útil, extremos planos y rectos. d. Características: Resistente a temperatura de 134 grados. | 4 | 3 |  | 963893 | 278769 | 696150 | [19 empty] | 646270.6667 | 345274.796 | 991545.4627 | 300995.8707 |  | 963893 |  | 696150 | [19 empty] | 830022 | 3320088 |  | -49.15% | 56.86% | -7.718% | [19 empty] | 3320088 | 0
| 383 | CURUGIA | SALAS DE CIRUGIA | HOSPITAL DE BOSA | RASPA DE PUTTI | a. Longitud: 27-30cm. b. Material: Acero quirúrgico de tipo 316 ó sus homologaciones. c. Diseño: Doble punta útil, extremos planos, curvo y/o recto. d. Características: Resistente a temperatura de 134 grados. | 6 | 3 |  | 329792 | 278769 | 819910 | [19 empty] | 476157 | 298789.9436 | 774946.9436 | 177367.0564 |  | 329792 | 278769 | [20 empty] | 304281 | 1825686 |  | 30.74% | 41.45% | -72.19% | [19 empty] | 1825686 | 0
| 384 | CURUGIA | SALAS DE CIRUGIA | HOSPITAL DE BOSA | REGLA METÁLICA | a. Medidas: 30cm. b. Material: Acero quirúrgico de tipo 316 ó sus homologaciones. c. Características: Resistente a temperatura de 134 grados. | 3 | 3 |  | 57001 | 202657 | 108290 | [19 empty] | 122649.3333 | 73882.0711 | 196531.4044 | 48767.2623 |  | 57001 |  | 108290 | [19 empty] | 82646 | 247938 |  | 53.53% | -65.23% | 11.71% | [19 empty] | 247938 | 0
| 387 | CURUGIA | SALAS DE CIRUGIA | HOSPITAL DE BOSA | RIÑONERA | a. Medidas: Longitud: 200-250mm, Ancho: 120-160mm, Alto: 35-45mm. b. Material: Acero quirúrgico de tipo 316 ó sus homologaciones. c. Características: Resistente a temperatura de 134 grados. | 30 | 3 |  | 75247 | 116180 | 262990 | [19 empty] | 151472.3333 | 98721.9333 | 250194.2666 | 52750.4001 |  | 75247 | 116180 | [20 empty] | 95714 | 2871420 |  | 50.32% | 23.3% | -73.62% | [19 empty] | 2871420 | 0
| 388 | CURUGIA | SALAS DE CIRUGIA | HOSPITAL DE BOSA | RUGINA | a. Medidas: Longitud: 12-16cm, Punta: 10-14mm. b. Material: Acero quirúrgico de tipo 316 ó sus homologaciones. c. Diseño: Púnta útil recta, Mango Macizo. d. Características: Resistente a temperatura de 134 grados. | 10 | 3 |  | 154265 | 101329 | 433160 | [19 empty] | 229584.6667 | 178277.1502 | 407861.8169 | 51307.5165 |  | 154265 | 101329 | [20 empty] | 127797 | 1277970 |  | 32.81% | 55.86% | -88.67% | [19 empty] | 1277970 | 0
| 391 | CURUGIA | SALAS DE CIRUGIA | HOSPITAL DE BOSA | SEPARADOR / RETRACTOR DE HUESO BENNETT | a. Medidas: Largo: 23-26cm. Cabeza: 40-50mm. b. Material: Acero quirúrgico de tipo 316 ó sus homologaciones. c. Diseño: Con punta roma y hoja separadora. d. Características: Resistente a temperatura de 134 grados. | 6 | 3 |  | 278371 | 202657 | 959140 | [19 empty] | 480056 | 416622.4451 | 896678.4451 | 63433.5549 |  | 278371 | 202657 | [20 empty] | 240514 | 1443084 |  | 42.01% | 57.78% | -99.8% | [19 empty] | 1443084 | 0
| 393 | CURUGIA | SALAS DE CIRUGIA | HOSPITAL DE BOSA | SEPARADOR / RETRACTOR DE HUESO HOHMANN ANGOSTO | a. Medidas: Longitud: 23-26cm. Ancho de hoja: 16-20mm. b. Material: Acero quirúrgico de tipo 316 ó sus homologaciones. c. Diseño: Con punta aguda y hoja separadora. d. Características: Resistente a temperatura de 134 grados. | 8 | 3 |  |  | 162126 | 495040 | 242288 | [18 empty] | 299818 | 173753.2979 | 473571.2979 | 126064.7021 |  |  | 162126 |  | 242288 | [18 empty] | 202207 | 1617656 |  |  | 45.93% | -65.11% | 19.19% | [18 empty] | 1617656 | 0
| 394 | CURUGIA | SALAS DE CIRUGIA | HOSPITAL DE BOSA | SEPARADOR / RETRACTOR DE HUESO HOHMANN DELGADO | a. Medidas: Longitud: 21-23cm. Ancho de hoja: 8-10mm. b. Material: Acero quirúrgico de tipo 316 ó sus homologaciones. c. Diseño: Con punta aguda y hoja separadora. d. Características: Resistente a temperatura de 134 grados. | 8 | 3 |  |  | 152070 | 448630 | 136503 | [18 empty] | 245734.3333 | 175885.1089 | 421619.4422 | 69849.2244 |  |  | 152070 |  | 136503 | [18 empty] | 144287 | 1154296 |  |  | 38.12% | -82.57% | 44.45% | [18 empty] | 1154296 | 0
| 396 | CURUGIA | SALAS DE CIRUGIA | HOSPITAL DE BOSA | SEPARADOR / RETRACTOR DE HUESO HOHMANN MEDIANO | a. Medidas: Longitud: 23-26cm. Ancho de hoja: 42-44mm. b. Material: Acero quirúrgico de tipo 316 ó sus homologaciones. c. Diseño: Con punta aguda y hoja separadora. d. Características: Resistente a temperatura de 134 grados. | 8 | 3 |  |  | 202657 | 556920 | 266094 | [18 empty] | 341890.3333 | 188903.1006 | 530793.4339 | 152987.2328 |  |  | 202657 |  | 266094 | [18 empty] | 234376 | 1875008 |  |  | 40.72% | -62.89% | 22.17% | [18 empty] | 1875008 | 0
| 397 | CURUGIA | SALAS DE CIRUGIA | HOSPITAL DE BOSA | SEPARADOR ABDOMINAL DE BALFOUR BABY | a. Medidas: Valvas laterales: 25-30mm, Valva central: 20-22mm X 23-25mm. b. Material: Acero quirúrgico de tipo 316 ó sus homologaciones. c. Diseño completo: marco graduable con una apertura de 90-100mm, valvas laterales fijas y fenestradas y una valva central con su vástago fenestrado para acoplarla al marco. d. Características: Resistente a temperatura de 134 grados. | 1 | 3 |  |  | 506797 | 1964690 | 992763 | [18 empty] | 1154750 | 742322.599 | 1897072.599 | 412427.401 |  |  | 506797 |  | 992763 | [18 empty] | 749780 | 749780 |  |  | 56.11% | -70.14% | 14.03% | [18 empty] | 749780 | 0
| 398 | CURUGIA | SALAS DE CIRUGIA | HOSPITAL DE BOSA | SEPARADOR ABDOMINAL DE BALFOUR CON VALVA CENTRAL ANCHA | a. Medidas: Apertura: 20-25 cm, Valva central: 79-80mm X 89-90, Valvas laterales: 90-100 X 30-40mm. b. Material: Acero quirúrgico de tipo 316 ó sus homologaciones. c. Diseño: Separador Abdominal compuesto por valvas laterales, marco graduable de apertura y una valva central. d. Características: Resistente a temperatura de 134 grados. | 6 | 3 |  | 1155857 | 810937 | 2413320 | [19 empty] | 1460038 | 843387.4437 | 2303425.4437 | 616650.5563 |  | 1155857 | 810937 | [20 empty] | 983397 | 5900382 |  | 20.83% | 44.46% | -65.29% | [19 empty] | 5900382 | 0
| 400 | CURUGIA | SALAS DE CIRUGIA | HOSPITAL DE BOSA | SEPARADOR AUTOESTÁTICO ADSON SEMICURVO 3 X 4 DIENTES | a. Longitud : 23-27cm, Dientes: 3x4. b. Material: Acero quirúrgico de tipo 316 ó sus homologaciones. c. Diseño: puntas terminadas en dientes agudos hacia afuera. Cremallera. d. Características: Resistente a temperatura de 134 grados. | 6 | 3 |  |  | 760196 | 1949220 | 738766 | [18 empty] | 1149394 | 692752.5055 | 1842146.5055 | 456641.4945 |  |  | 760196 |  | 738766 | [18 empty] | 749481 | 4496886 |  |  | 33.86% | -69.59% | 35.73% | [18 empty] | 4496886 | 0
| 401 | CURUGIA | SALAS DE CIRUGIA | HOSPITAL DE BOSA | SEPARADOR AUTOESTÁTICO ADSON 4 X 4 DIENTES | a. Longitud : 18-22cm, Dientes: 4x4. b. Material: Acero quirúrgico de tipo 316 ó sus homologaciones. c. Diseño: puntas terminadas en dientes agudos hacia afuera. Cremallera. d. Características: Resistente a temperatura de 134 grados. | 6 | 3 |  | 659585 | 456210 | 1593410 | [19 empty] | 903068.3333 | 606439.6592 | 1509507.9925 | 296628.6742 |  | 659585 | 456210 | [20 empty] | 557898 | 3347388 |  | 26.96% | 49.48% | -76.44% | [19 empty] | 3347388 | 0
| 402 | CURUGIA | SALAS DE CIRUGIA | HOSPITAL DE BOSA | SEPARADOR AUTOESTÁTICO ADSON BECKMANN | a. Longitud : Longitud: 30-32cm, Dientes: 4x5 - 4x4. b. Material: Acero quirúrgico de tipo 316 ó sus homologaciones. c. Diseño: puntas terminadas en tenedor con dientes agudos curvos hacia afuera. Articulado. Cremallera. d. Características: Resistente a temperatura de 134 grados. | 6 | 3 |  | 1132937 | 861524 | 3558100 | [19 empty] | 1850853.6667 | 1484733.5741 | 3335587.2408 | 366120.0925 |  | 1132937 | 861524 | [20 empty] | 997231 | 5983386 |  | 38.79% | 53.45% | -92.24% | [19 empty] | 5983386 | 0
| 404 | CURUGIA | SALAS DE CIRUGIA | HOSPITAL DE BOSA | SEPARADOR AUTOESTÁTICO DE GELPI PEQUEÑO | a. Longitud: 10-14cm. b. Material: Acero quirúrgico de tipo 316 ó sus homologaciones. c. Diseño: ramas curvas, puntas agudas curvas hacia afuera. Cremallera. d. Características: Resistente a temperatura de 134 grados. | 8 | 3 |  |  | 329202 | 1113840 | 399333 | [18 empty] | 614125 | 434184.1778 | 1048309.1778 | 179940.8222 |  |  | 329202 |  | 399333 | [18 empty] | 364268 | 2914144 |  |  | 46.39% | -81.37% | 34.98% | [18 empty] | 2914144 | 0
| 405 | CURUGIA | SALAS DE CIRUGIA | HOSPITAL DE BOSA | SEPARADOR AUTOESTÁTICO DE JANSEN ROMO | a. Longitud: 10-12cm. Dientes: 3x3. b. Material: Acero quirúrgico de tipo 316 ó sus homologaciones. c. Diseño: puntas terminadas en tenedor con dientes romos hacia afuera. Con tornillo de ajuste. d. Características: Resistente a temperatura de 134 grados. | 8 | 3 |  | 598061 | 331986 | 1268540 | [19 empty] | 732862.3333 | 482609.4677 | 1215471.8011 | 250252.8656 |  | 598061 | 331986 | [20 empty] | 465024 | 3720192 |  | 18.39% | 54.7% | -73.09% | [19 empty] | 3720192 | 0
| 406 | CURUGIA | SALAS DE CIRUGIA | HOSPITAL DE BOSA | SEPARADOR AUTOESTÁTICO DE WEITLANER MEDIANO 3 X 4 DIENTES | a. Longitud: 13-17cm. Dientes: 3 X 4. b. Material: Acero quirúrgico de tipo 316 ó sus homologaciones. c. Diseño: Recto, puntas terminadas en tenedor con dientes romos curvos hacia afuera. Cremallera. d. Características: Resistente a temperatura de 134 grados. | 6 | 3 |  | 392223 | 287897 | 1129310 | [19 empty] | 603143.3333 | 458649.6478 | 1061792.9811 | 144493.6856 |  | 392223 | 287897 | [20 empty] | 340060 | 2040360 |  | 34.97% | 52.27% | -87.24% | [19 empty] | 2040360 | 0
| 407 | CURUGIA | SALAS DE CIRUGIA | HOSPITAL DE BOSA | SEPARADOR AUTOESTÁTICO DE WEITLANER PEQUEÑO 2 X 3 DIENTES | a. Longitud : 10-12cm. Dientes: 2 X 3. b. Material: Acero quirúrgico de tipo 316 ó sus homologaciones. c. Diseño: puntas terminadas en tenedor con dientes romos curvos hacia afuera. Cremallera. d. Características: Resistente a temperatura de 134 grados. | 6 | 3 |  |  | 287897 | 1021020 | 468064 | [18 empty] | 592327 | 382031.8091 | 974358.8091 | 210295.1909 |  |  | 287897 |  | 468064 | [18 empty] | 377981 | 2267886 |  |  | 51.4% | -72.37% | 20.98% | [18 empty] | 2267886 | 0
| 408 | CURUGIA | SALAS DE CIRUGIA | HOSPITAL DE BOSA | SEPARADOR AUTOESTÁTICO DE WULLSTEIN PEQUEÑO | a. Longitud: 12-16cm. b. Material: Acero quirúrgico de tipo 316 ó sus homologaciones. c. Diseño: Curvo, puntas terminadas en tenedor con dientes romos curvos hacia afuera. Cremallera. d. Características: Resistente a temperatura de 134 grados. | 6 | 3 |  | 442890 | 273355 | 1098370 | [19 empty] | 604871.6667 | 435707.4509 | 1040579.1176 | 169164.2157 |  | 442890 | 273355 | [20 empty] | 358123 | 2148738 |  | 26.78% | 54.81% | -81.59% | [19 empty] | 2148738 | 0
| 409 | CURUGIA | SALAS DE CIRUGIA | HOSPITAL DE BOSA | SEPARADOR DE BLOUNT CURVO 1 PUNTA | a. Medidas: Longitud: 17-20cm. b. Material: Acero quirúrgico de tipo 316 ó sus homologaciones. c. Diseño: Extremo distal en Valva curva terminada en 1 Punta útil aguda. d. Características: Resistente a temperatura de 134 grados. | 1 | 3 |  |  | 101329 | 464100 | 177396 | [18 empty] | 247608.3333 | 191306.1118 | 438914.4452 | 56302.2215 |  |  | 101329 |  | 177396 | [18 empty] | 139363 | 139363 |  |  | 59.08% | -87.43% | 28.36% | [18 empty] | 139363 | 0
| 411 | CURUGIA | SALAS DE CIRUGIA | HOSPITAL DE BOSA | SEPARADOR DE DEAVER ANCHO | a. Medidas: Valva curva de Longitud: 30-32cm x Ancho: 60-80cm. b. Material: Acero quirúrgico de tipo 316 ó sus homologaciones. c. Diseño: Valva curva de mango plano. d. Características: Resistente a temperatura de 134 grados. | 12 | 3 |  | 143710 | 293002 | 495040 | [19 empty] | 310584 | 176323.6719 | 486907.6719 | 134260.3281 |  | 143710 | 293002 | [20 empty] | 218356 | 2620272 |  | 53.73% | 5.661% | -59.39% | [19 empty] | 2620272 | 0
| 412 | CURUGIA | SALAS DE CIRUGIA | HOSPITAL DE BOSA | SEPARADOR DE DEAVER ANGOSTO | a. Medidas: Valva curva de Longitud: 30-32cm x Ancho: 20-35mm. b. Material: Acero quirúrgico de tipo 316 ó sus homologaciones. c. Diseño: Valva curva de mango plano. d. Características: Resistente a temperatura de 134 grados. | 20 | 3 |  | 164520 | 278769 | 402220 | [19 empty] | 281836.3333 | 118879.6825 | 400716.0158 | 162956.6509 |  | 164520 | 278769 | [20 empty] | 221645 | 4432900 |  | 41.63% | 1.088% | -42.71% | [19 empty] | 4432900 | 0
| 413 | CURUGIA | SALAS DE CIRUGIA | HOSPITAL DE BOSA | SEPARADOR DE DEAVER MEDIANO | a. Medidas: Valva curva de Longitud: 30-32cm x Ancho: 40-55cm. b. Material: Acero quirúrgico de tipo 316 ó sus homologaciones. c. Diseño: Valva curva de mango plano. d. Características: Resistente a temperatura de 134 grados. | 20 | 3 |  | 182163 | 278769 | 479570 | [19 empty] | 313500.6667 | 151715.0204 | 465215.6871 | 161785.6463 |  | 182163 | 278769 | [20 empty] | 230466 | 4609320 |  | 41.89% | 11.08% | -52.97% | [19 empty] | 4609320 | 0
| 414 | CURUGIA | SALAS DE CIRUGIA | HOSPITAL DE BOSA | SEPARADOR DE DEAVER RAMA CORTA | a. Medidas: Valva curva de Longitud: 16-20cm x Ancho: 15-20mm. b. Material: Acero quirúrgico de tipo 316 ó sus homologaciones. c. Diseño: Valva curva y mango plano. d. Características: Resistente a temperatura de 134 grados. | 8 | 3 |  |  | 88643 | 340340 | 110969 | [18 empty] | 179984 | 139320.3058 | 319304.3058 | 40663.6942 |  |  | 88643 |  | 110969 | [18 empty] | 99806 | 798448 |  |  | 50.75% | -89.09% | 38.35% | [18 empty] | 798448 | 0
| 415 | CURUGIA | SALAS DE CIRUGIA | HOSPITAL DE BOSA | SEPARADOR DE DESMARRES | a. Medidas: Longitud: 14-18cm, Valva: 12-14mm. b. Material: Acero quirúrgico de tipo 316 ó sus homologaciones. c. Diseño: Mango sólido y largo y una hoja curva hacia adentro en su extremo funcional. d. Características: Resistente a temperatura de 134 grados. | 14 | 3 |  |  | 75958 | 402220 | 115385 | [18 empty] | 197854.3333 | 178080.3649 | 375934.6982 | 19773.9684 |  |  | 75958 |  | 115385 | [18 empty] | 95672 | 1339408 |  |  | 61.61% | -103.3% | 41.68% | [18 empty] | 1339408 | 0
| 417 | CURUGIA | SALAS DE CIRUGIA | HOSPITAL DE BOSA | SEPARADOR DE FINOCHIETTO BABY | a. Medidas: Apertura: 90-100mm, valvas laterales: 30-31 X 30-31mm. b. Material: Acero quirúrgico de tipo 31 ó sus homologaciones, y/o aluminio. c. Diseño: Pediátrico, montura graduable de cremallera con valvas fijas. d. Características: Resistente a temperatura de 134 grados. | 1 | 3 |  |  | 3710170 | 7487480 | 3269533 | [18 empty] | 4822394.3333 | 2318523.5495 | 7140917.8828 | 2503870.7839 |  |  | 3710170 |  | 3269533 | [18 empty] | 3489852 | 3489852 |  |  | 23.06% | -55.26% | 32.2% | [18 empty] | 3489852 | 0
| 418 | CURUGIA | SALAS DE CIRUGIA | HOSPITAL DE BOSA | SEPARADOR DE FINOCHIETTO VALVAS FIJAS MEDIANO | a. Medidas: Apertura: 160-180mm, Valvas: 40-55mm X 60-70mm. b. Material: Acero quirúrgico de tipo 316 ó sus homologaciones. c. Diseño: Montura graduable de cremallera con valvas fijas. d. Características: Resistente a temperatura de 134 grados. | 3 | 3 |  | 1488213 | 4491250 | 3233230 | [19 empty] | 3070897.6667 | 1508085.4239 | 4578983.0905 | 1562812.2428 |  |  | 4491250 | 3233230 | [19 empty] | 3862240 | 11586720 |  | 51.54% | -46.25% | -5.286% | [19 empty] | 11586720 | 0
| 424 | CURUGIA | SALAS DE CIRUGIA | HOSPITAL DE BOSA | SEPARADOR DE RAÍZ DE LOVE RECTO | a. Medidas: Longitud: 19-22cm, rama: 7-8 mm. RECTO. b. Material: Acero quirúrgico de tipo 316 ó sus homologaciones. c. Diseño: Recto, con valva curva en su punta distal. d. Características: Resistente a temperatura de 134 grados. | 4 | 3 |  | 123653 |  | 340340 | 138423 | [18 empty] | 200805.3333 | 121066.0176 | 321871.351 | 79739.3157 |  | 123653 |  |  | 138423 | [18 empty] | 131038 | 524152 |  | 38.42% |  | -69.49% | 31.07% | [18 empty] | 524152 | 0
| 426 | CURUGIA | SALAS DE CIRUGIA | HOSPITAL DE BOSA | SEPARADOR DE VOLKMANN X 2 DIENTES | a. Longitud: 21-23cm. Dientes: 2. b. Material: Acero quirúrgico de tipo 316 ó sus homologaciones. c. Diseño: 2 dientes romos, con Mango fenestrado. d. Características: Resistente a temperatura de 134 grados. | 6 | 3 |  |  | 139385 | 386750 | 159733 | [18 empty] | 228622.6667 | 137319.7016 | 365942.3682 | 91302.9651 |  |  | 139385 |  | 159733 | [18 empty] | 149559 | 897354 |  |  | 39.03% | -69.17% | 30.13% | [18 empty] | 897354 | 0
| 427 | CURUGIA | SALAS DE CIRUGIA | HOSPITAL DE BOSA | SEPARADOR DE VOLKMANN X 3 DIENTES | a. Longitud: 21-23cm. Dientes: 3. b. Material: Acero quirúrgico de tipo 316 ó sus homologaciones. c. Diseño: 3 dientes romos, con Mango fenestrado. d. Características: Resistente a temperatura de 134 grados. | 10 | 3 |  |  | 139385 | 386750 | 166453 | [18 empty] | 230862.6667 | 135679.0871 | 366541.7538 | 95183.5796 |  |  | 139385 |  | 166453 | [18 empty] | 152919 | 1529190 |  |  | 39.62% | -67.52% | 27.9% | [18 empty] | 1529190 | 0
| 428 | CURUGIA | SALAS DE CIRUGIA | HOSPITAL DE BOSA | SEPARADOR DE VOLKMANN X 4 DIENTES | a. Longitud: 21-23cm. Dientes: 4. b. Material: Acero quirúrgico de tipo 316 ó sus homologaciones. c. Diseño: 4 dientes romos, Con mango fenestrado. d. Características: Resistente a temperatura de 134 grados. | 10 | 3 |  | 161353 | 139385 | 386750 | [19 empty] | 229162.6667 | 136915.9376 | 366078.6043 | 92246.729 |  | 161353 | 139385 | [20 empty] | 150369 | 1503690 |  | 29.59% | 39.18% | -68.77% | [19 empty] | 1503690 | 0
| 429 | CURUGIA | SALAS DE CIRUGIA | HOSPITAL DE BOSA | SEPARADOR DE VOLKMANN X 6 DIENTES | a. Medidas: Longitud: 21-23cm. b. Material: Acero quirúrgico de tipo 316 ó sus homologaciones. c. Diseño: 6 dientes romos, con mango. d. Características: Resistente a temperatura de 134 grados. | 10 | 3 |  |  | 139385 | 402220 | 180852 | [18 empty] | 240819 | 141306.7236 | 382125.7236 | 99512.2764 |  |  | 139385 |  | 180852 | [18 empty] | 160119 | 1601190 |  |  | 42.12% | -67.02% | 24.9% | [18 empty] | 1601190 | 0
| 430 | CURUGIA | SALAS DE CIRUGIA | HOSPITAL DE BOSA | SEPARADOR NASAL DE AUFRICHT | a. Medidas: Longitud: 18-22cm, Valva: 40-50 x 11-12mm. b. Material: Acero quirúrgico de tipo 316 ó sus homologaciones. c. Diseño: valva distal biangulada. d. Características: Resistente a temperatura de 134 grados. | 4 | 3 |  | 252433 | 101329 | 556920 | [19 empty] | 303560.6667 | 232058.8687 | 535619.5354 | 71501.798 |  | 252433 | 101329 | [20 empty] | 176881 | 707524 |  | 16.84% | 66.62% | -83.46% | [19 empty] | 707524 | 0
| 431 | CURUGIA | SALAS DE CIRUGIA | HOSPITAL DE BOSA | SEPARADOR PULMONAR DE ALLISON | a. Medidas: Longitud:30-34cm x 55-65mm. b. Material: Acero quirúrgico de tipo 316 ó sus homologaciones. c. Diseño: Mango macizo con multiples alambres fuertes que forman una espátula redonda alargada. d. Características: Resistente a temperatura de 134 grados. | 4 | 3 |  |  | 293002 | 943670 | 453786 | [18 empty] | 563486 | 338921.4939 | 902407.4939 | 224564.5061 |  |  | 293002 |  | 453786 | [18 empty] | 373394 | 1493576 |  |  | 48% | -67.47% | 19.47% | [18 empty] | 1493576 | 0
| 432 | CURUGIA | SALAS DE CIRUGIA | HOSPITAL DE BOSA | SEPARADOR RICHARDSON DE 1 RAMA PEQUEÑO | a. Medidas: Longitud:20-24cm, Valvas: 26-28 X 19-20mm. b. Material: Acero quirúrgico de tipo 316 ó sus homologaciones. c. Diseño: Valva en un extremo. d. Características: Resistente a temperatura de 134 grados. | 6 | 3 |  | 365531 | 126699 | 402220 | [19 empty] | 298150 | 149609.8417 | 447759.8417 | 148540.1583 |  | 365531 |  | 402220 | [19 empty] | 383876 | 2303256 |  | -22.6% | 57.5% | -34.91% | [19 empty] | 2303256 | 0
| 433 | CURUGIA | SALAS DE CIRUGIA | HOSPITAL DE BOSA | SEPARADOR VAGINAL DE JACKSON | a. Medidas: Longitud: 14-18cm, Valvas: 70-80 X 35-40mm. b. Material: Acero quirúrgico de tipo 316 ó sus homologaciones. c. Diseño: Un extremo con valva. d. Características: Resistente a temperatura de 134 grados. | 6 | 3 |  | 156677 | 152070 | 386750 | [19 empty] | 231832.3333 | 134182.4083 | 366014.7416 | 97649.925 |  | 156677 | 152070 | [20 empty] | 154374 | 926244 |  | 32.42% | 34.41% | -66.82% | [19 empty] | 926244 | 0
| 434 | CURUGIA | SALAS DE CIRUGIA | HOSPITAL DE BOSA | SEPARADOR VALVA MALEABLE MEDIANA | a. Medidas: Longitud: 250-350cm x Ancho: 40-55mm. b. Material: Acero quirúrgico de tipo 316 ó sus homologaciones. c. Diseño: Lámina moldeable de laterales romos. d. Características: Resistente a temperatura de 134 grados. | 20 | 3 |  |  | 65902 | 232050 | 93114 | [18 empty] | 130355.3333 | 89114.966 | 219470.2993 | 41240.3674 |  |  | 65902 |  | 93114 | [18 empty] | 79508 | 1590160 |  |  | 49.44% | -78.01% | 28.57% | [18 empty] | 1590160 | 0
| 435 | CURUGIA | SALAS DE CIRUGIA | HOSPITAL DE BOSA | SEPARADOR VALVA MALEABLE ANCHA | a. Medidas: Largo: 250-350cm x Ancho: 60-80mm. b. Material: Acero quirúrgico de tipo 316 ó sus homologaciones. c. Diseño: Lámina moldeable de laterales romos. d. Características: Resistente a temperatura de 134 grados. | 20 | 3 |  |  | 75958 | 247520 | 91194 | [18 empty] | 138224 | 94959.1788 | 233183.1788 | 43264.8212 |  |  | 75958 |  | 91194 | [18 empty] | 83576 | 1671520 |  |  | 45.05% | -79.07% | 34.02% | [18 empty] | 1671520 | 0
| 436 | CURUGIA | SALAS DE CIRUGIA | HOSPITAL DE BOSA | SEPARADOR VALVA MALEABLE ANGOSTA | a. Medidas: Largo: 250-350cm x Ancho: 20-35mm. b. Material: Acero quirúrgico de tipo 316 ó sus homologaciones. c. Diseño: Lámina moldeable de laterales romos. d. Características: Resistente a temperatura de 134 grados. | 20 | 3 |  |  | 60797 | 232050 | 93114 | [18 empty] | 128653.6667 | 90990.1007 | 219643.7674 | 37663.5659 |  |  | 60797 |  | 93114 | [18 empty] | 76956 | 1539120 |  |  | 52.74% | -80.37% | 27.62% | [18 empty] | 1539120 | 0
| 438 | CURUGIA | SALAS DE CIRUGIA | HOSPITAL DE BOSA | SEPARDOR AUTOESTÁTICO DE JANSEN AGUDO | a. Longitud: 10-12cm. Dientes: 3X3. b. Material: Acero quirúrgico de tipo 316 ó sus homologaciones. c. Diseño: Separador autoestático de puntas agudas en forma de tenedor curvo hacia afuera, tornillo de ajuste para controlar la apertura. d. Características: Resistente a temperatura de 134 grados. | 6 | 3 |  | 598061 | 331986 | 1268540 | [19 empty] | 732862.3333 | 482609.4677 | 1215471.8011 | 250252.8656 |  | 598061 | 331986 | [20 empty] | 465024 | 2790144 |  | 18.39% | 54.7% | -73.09% | [19 empty] | 2790144 | 0
| 439 | CURUGIA | SALAS DE CIRUGIA | HOSPITAL DE BOSA | SEPRADOR DE TAYLOR | a. Medidas: Longitud: 15-17cm, Valva: 90-110 x 30-35mm b. Material: Acero quirúrgico de tipo 316 ó sus homologaciones. c. Diseño: Doble extremo útil, uno con punta aguda y el otro en terminación en U. d. Características: Resistente a temperatura de 134 grados. | 6 | 3 |  |  | 177441 | 479570 | 216370 | [18 empty] | 291127 | 164353.0953 | 455480.0953 | 126773.9047 |  |  | 177441 |  | 216370 | [18 empty] | 196906 | 1181436 |  |  | 39.05% | -64.73% | 25.68% | [18 empty] | 1181436 | 0
| 440 | CURUGIA | SALAS DE CIRUGIA | HOSPITAL DE BOSA | SET X 2 CINCELES / OSTEOTOMOS TIPO LAMBOTE CURVOS | a. Medidas: Longitud: 20-24cm. Tamaño de hoja: 10-12mm y 15-17mm. b. Material: Acero quirúrgico de tipo 316 ó sus homologaciones. c. Diseño: Punta útil curva en forma de doble bisel cortante. d. Características: Resistente a temperatura de 134 grados. | 4 | 3 |  |  | 253399 | 928200 | 401008 | [18 empty] | 527535.6667 | 354747.8474 | 882283.5141 | 172787.8193 |  |  | 253399 |  | 401008 | [18 empty] | 327204 | 1308816 |  |  | 51.97% | -75.95% | 23.98% | [18 empty] | 1308816 | 0
| 441 | CURUGIA | SALAS DE CIRUGIA | HOSPITAL DE BOSA | SET X 2 CINCELES / OSTEOTOMOS TIPO LAMBOTE RECTO | a. Medidas: Longitud: 20-24cm. Tamaño de hoja: 10-12 y 13-15mm b. Material: Acero quirúrgico de tipo 316 ó sus homologaciones. c. Diseño: Punta útil recta en forma de doble bisel cortante. d. Características: Resistente a temperatura de 134 grados. | 4 | 3 |  |  | 253399 | 928200 | 230577 | [18 empty] | 470725.3333 | 396348.9799 | 867074.3133 | 74376.3534 |  |  | 253399 |  | 230577 | [18 empty] | 241988 | 967952 |  |  | 46.17% | -97.19% | 51.02% | [18 empty] | 967952 | 0
| 443 | CURUGIA | SALAS DE CIRUGIA | HOSPITAL DE BOSA | SET X 3 CINCELES / OSTEOTOMOS TIPO STILLE RECTO | a. Medidas: Longitud: 18-23cm. Tamaño de hoja: 12-14mm,15-17mm y 20-23mm. b. Material: Acero quirúrgico de tipo 316 ó sus homologaciones. c. Diseño: Punta útil recta en forma de bisel cortante. d. Características: Resistente a temperatura de 134 grados. | 4 | 3 |  |  | 912421 | 2088450 | 369383 | [18 empty] | 1123418 | 878742.0771 | 2002160.0771 | 244675.9229 |  |  | 912421 |  | 369383 | [18 empty] | 640902 | 2563608 |  |  | 18.78% | -85.9% | 67.12% | [18 empty] | 2563608 | 0
| 444 | CURUGIA | SALAS DE CIRUGIA | HOSPITAL DE BOSA | SET X 10 DILATADORES DE MAYO HEGAR | a. Medidas: Set de 10 unidades: De 10 a 30 FR. b. Material: Acero quirúrgico de tipo 316 ó sus homologaciones. c. Diseño: Tallo macizos que son ligeramente curvos y sus laterales funcionales. Un extremo es de mayor diámetro que el otro. d. Características: Resistente a temperatura de 134 grados. | 8 | 3 |  | 15725093 |  | 1949220 | 952639 | [18 empty] | 6208984 | 8256242.5653 | 14465226.5653 | -2047258.5653 |  |  |  | 1949220 | 952639 | [18 empty] | 1450930 | 11607440 |  | -153.3% |  | 68.61% | 84.66% | [18 empty] | 11607440 | 0
| 446 | CURUGIA | SALAS DE CIRUGIA | HOSPITAL DE BOSA | SET X 12 DILATADORES DE VAN BUREN | a. Medidas: Longitud: 28-30cm. Set X 12 Diámetros: 8,10,12,14,16,18,20,22,24,26,28 y 30 Fr. b. Material: Acero quirúrgico de tipo 316 ó sus homologaciones. c. Diseño: kit de 12 dilatadores para uretra curvos. d. Características: Resistente a temperatura de 134 grados. | 3 | 3 |  | 43255754 |  | 4888520 | 4037096 | [18 empty] | 17393790 | 22401163.2993 | 39794953.2993 | -5007373.2993 |  |  |  | 4888520 | 4037096 | [18 empty] | 4462808 | 13388424 |  | -148.7% |  | 71.9% | 76.79% | [18 empty] | 13388424 | 0
| 449 | CURUGIA | SALAS DE CIRUGIA | HOSPITAL DE BOSA | SET X 2 CINCELES / OSTEOTOMOS TIPO PARTSCH ACANALADO | a. Medidas: Longitud: 12-14cm. Tamaño de hoja: 3-4mm y 5-6mm. b. Material: Acero quirúrgico de tipo 316 ó sus homologaciones. c. Diseño: Punta útil recta en forma acanalada con bisel cortante d. Características: Resistente a temperatura de 134 grados. | 2 | 3 |  |  | 202657 | 897260 | 179892 | [18 empty] | 426603 | 407759.8191 | 834362.8191 | 18843.1809 |  |  | 202657 |  | 179892 | [18 empty] | 191275 | 382550 |  |  | 52.5% | -110.3% | 57.83% | [18 empty] | 382550 | 0
| 451 | CURUGIA | SALAS DE CIRUGIA | HOSPITAL DE BOSA | SET X 2 SEPARADORES DE FARABEUF BABY | a. Medidas: Longitud: 12-13cm. b. Material: Acero quirúrgico de tipo 316 ó sus homologaciones. c. Diseño: Valva en cada extremo. d. Características: Resistente a temperatura de 134 grados. | 14 | 3 |  | 146876 |  | 185640 | 26704 | [18 empty] | 119740 | 82869.9879 | 202609.9879 | 36870.0121 |  | 146876 |  | 185640 | [19 empty] | 166258 | 2327612 |  | -22.66% |  | -55.04% | 77.7% | [18 empty] | 2327612 | 0
| 452 | CURUGIA | SALAS DE CIRUGIA | HOSPITAL DE BOSA | SET X 2 SEPARADORES DE FARABEUF MEDIANO | a. Medidas: Longitud: 14-16 cm b. Material: Acero quirúrgico de tipo 316 ó sus homologaciones. c. Diseño: Valva en cada extremo. d. Características: Resistente a temperatura de 134 grados. | 60 | 3 |  | 166179 | 102102 | 232050 | [19 empty] | 166777 | 64976.0639 | 231753.0639 | 101800.9361 |  | 166179 | 102102 | [20 empty] | 134141 | 8048460 |  | 0.3586% | 38.78% | -39.14% | [19 empty] | 8048460 | 0
| 453 | CURUGIA | SALAS DE CIRUGIA | HOSPITAL DE BOSA | SET X 2 SEPARADORES DE HIBBS | a. Medidas: Longitud: 23-25cm. Rama: 25-28 X 70-80mm. b. Material: Acero quirúrgico de tipo 316 ó sus homologaciones. c. Diseño: Doble extremo útil, uno con punta en valva angulada terminada en dientes agudos y el otro en terminación semi circular. d. Características: Resistente a temperatura de 134 grados. | 6 | 3 |  | 823653 | 253399 |  | 230577 | [18 empty] | 435876.3333 | 336018.2559 | 771894.5893 | 99858.0774 |  |  | 253399 |  | 230577 | [18 empty] | 241988 | 1451928 |  | -88.96% | 41.86% |  | 47.1% | [18 empty] | 1451928 | 0
| 454 | CURUGIA | SALAS DE CIRUGIA | HOSPITAL DE BOSA | SET X 2 SEPARADORES DE SENN - MILLER | a. Medidas: Longitud: 13-17cm, Valva: 18-22 x 5-9mm. b. Material: Acero quirúrgico de tipo 316 ó sus homologaciones. c. Diseño: Set x 2: Doble función, uno de sus extremos con tenedor de 3 garfios romos y el otro extremo con una valva. d. Características: Resistente a temperatura de 134 grados. | 30 | 3 |  |  | 75958 | 495040 | 143392 | [18 empty] | 238130 | 225030.8805 | 463160.8805 | 13099.1195 |  |  | 75958 |  | 143392 | [18 empty] | 109675 | 3290250 |  |  | 68.1% | -107.9% | 39.78% | [18 empty] | 3290250 | 0
| 455 | CURUGIA | SALAS DE CIRUGIA | HOSPITAL DE BOSA | SET X 2 SEPARADORES DE US - ARMY | a. Medidas: Set X 2 separadores: Longitud: 21-23cm. Ramas separador 1: 21x24 y 40x15. Ramas separador 2:25x24 y 45x15. b. Material: Acero quirúrgico de tipo 316 ó sus homologaciones. c. Diseño: Valva en cada extremo. d. Características: Resistente a temperatura de 134 grados. | 16 | 3 |  | 330548 | 152070 | 402220 | [19 empty] | 294946 | 128819.185 | 423765.185 | 166126.815 |  | 330548 |  | 402220 | [19 empty] | 366384 | 5862144 |  | -12.07% | 48.44% | -36.37% | [19 empty] | 5862144 | 0
| 458 | CURUGIA | SALAS DE CIRUGIA | HOSPITAL DE BOSA | SET X 3 GANCHOS DE GRAEFE PARA ESTRABISMO | a. Medidas: Longitud: 12-15cm, Referencia: pequeño, mediano y grande. b. Material: Acero inoxidable. c. Diseño: Punta útil fina, roma, curva y con extensión en forma de oliva. d. Características: Resistente a temperatura de 134 grados. | 1 | 3 |  | 297220 |  | 742560 | 110969 | [18 empty] | 383583 | 324531.5449 | 708114.5449 | 59051.4551 |  | 297220 |  |  | 110969 | [18 empty] | 204095 | 204095 |  | 22.51% |  | -93.59% | 71.07% | [18 empty] | 204095 | 0
| 460 | CURUGIA | SALAS DE CIRUGIA | HOSPITAL DE BOSA | SET X 4 CINCELES TIPO SMITH PETERSEN CURVOS | a. Longitud: 18/25cm. Tamaño de hoja: 9-12,16-18,19-20 y 25-28 mm b. Material: Acero quirúrgico de tipo 316 ó sus homologaciones. c. Diseño: Punta útil curva forma bisel cortante. d. Características: Resistente a temperatura de 134 grados. | 2 | 3 |  |  | 1418908 | 6621160 | 444642 | [18 empty] | 2828236.6667 | 3320692.5662 | 6148929.2328 | -492455.8995 |  |  | 1418908 |  | 444642 | [18 empty] | 931775 | 1863550 |  |  | 49.83% | -134.1% | 84.28% | [18 empty] | 1863550 | 0
| 461 | CURUGIA | SALAS DE CIRUGIA | HOSPITAL DE BOSA | SET X 4 CINCELES TIPO SMITH PETERSEN RECTOS | a. Longitud: 18/22cm. Tamaño de hoja: 9-12mm,13-15mm,16-18mm y 19-20mm. b. Material: Acero quirúrgico de tipo 316 ó sus homologaciones. c. Diseño: Punta útil recta en forma de bisel cortante. d. Características: Resistente a temperatura de 134 grados. | 2 | 3 |  |  | 1418908 | 6621160 | 432546 | [18 empty] | 2824204.6667 | 3325038.3233 | 6149242.9899 | -500833.6566 |  |  | 1418908 |  | 432546 | [18 empty] | 925727 | 1851454 |  |  | 49.76% | -134.4% | 84.68% | [18 empty] | 1851454 | 0
| 463 | CURUGIA | SALAS DE CIRUGIA | HOSPITAL DE BOSA | SET X 5 OTOSCOPIOS DE HARTMAN | a. Set X 5 Diámetros: #0 (3.0-3.5mm) , #1 (3.5-4.5), #2 (4.6-5.5), #3 (5.6-6.5), #4 (7.0-7.5). Longitud: 3-4cm. b. Material: Acero quirúrgico de tipo 316 ó sus homologaciones. c. Diseño: En forma de Cono. d. Características: Resistente a temperatura de 134 grados. | 2 | 3 |  | 826369 |  | 1392300 | 57596 | [18 empty] | 758755 | 669915.9885 | 1428670.9885 | 88839.0115 |  | 826369 |  | 1392300 | [19 empty] | 1109335 | 2218670 |  | -8.911% |  | -83.5% | 92.41% | [18 empty] | 2218670 | 0
| 467 | CURUGIA | SALAS DE CIRUGIA | HOSPITAL DE BOSA | SONDA ACANALADA | a. Longitud: 12-16cm. b. Material: Acero quirúrgico de tipo 316 ó sus homologaciones. c. Diseño: vástago de metal acanalado. d. Características: Resistente a temperatura de 134 grados. | 15 | 3 |  | 21866 | 12685 | 61880 | [19 empty] | 32143.6667 | 26158.3606 | 58302.0273 | 5985.306 |  | 21866 | 12685 | [20 empty] | 17276 | 259140 |  | 31.97% | 60.54% | -92.51% | [19 empty] | 259140 | 0
| 478 | CURUGIA | SALAS DE CIRUGIA | HOSPITAL DE BOSA | TIJERA DE EPISIOTOMÍA BRAUN STADLER | a. Longitud: 20-24cm. b. Material: Acero quirúrgico de tipo 316 ó sus homologaciones. c. Diseño: Punta angulada, hoja supeirior con filo micro-dentado y la hoja inferior cortante liso. d. Características: Resistente a temperatura de 134 grados. | 14 | 3 |  | 197845 | 166457 | 897260 | [19 empty] | 420520.6667 | 413166.547 | 833687.2137 | 7354.1196 |  | 197845 | 166457 | [20 empty] | 182151 | 2550114 |  | 52.95% | 60.42% | -113.4% | [19 empty] | 2550114 | 0
| 479 | CURUGIA | SALAS DE CIRUGIA | HOSPITAL DE BOSA | TIJERA DE FOMON ANGULADA | a. Longitud : 12-16cm. Angulación: 40° b. Material: Acero quirúrgico de tipo 316 ó sus homologaciones. c. Diseño: Roma y angulada. d. Características: Resistente a temperatura de 134 grados. | 4 | 3 |  |  | 142479 | 881790 | 208498 | [18 empty] | 410922.3333 | 409117.2164 | 820039.5497 | 1805.117 |  |  | 142479 |  | 208498 | [18 empty] | 175489 | 701956 |  |  | 65.33% | -114.6% | 49.26% | [18 empty] | 701956 | 0
| 480 | CURUGIA | SALAS DE CIRUGIA | HOSPITAL DE BOSA | TIJERA DE MAYO CORTA | a. Longitud : 14-18cm. b. Material: Acero quirúrgico de tipo 316 ó sus homologaciones. c. Diseño: Recta y roma. d. Características: Resistente a temperatura de 134 grados. | 40 | 3 |  | 97264 | 88643 | 293930 | [19 empty] | 159945.6667 | 116113.8734 | 276059.5401 | 43831.7933 |  | 97264 | 88643 | [20 empty] | 92954 | 3718160 |  | 39.19% | 44.58% | -83.77% | [19 empty] | 3718160 | 0
| 481 | CURUGIA | SALAS DE CIRUGIA | HOSPITAL DE BOSA | TIJERA DE MAYO LARGA | a. Longitud : 28-32cm. b. Material: Acero quirúrgico de tipo 316 ó sus homologaciones. c. Diseño: Recta y roma. d. Características: Resistente a temperatura de 134 grados. | 20 | 3 |  | 253640 | 166457 | 835380 | [19 empty] | 418492.3333 | 363657.4127 | 782149.7461 | 54834.9206 |  | 253640 | 166457 | [20 empty] | 210049 | 4200980 |  | 39.39% | 60.22% | -99.62% | [19 empty] | 4200980 | 0
| 482 | CURUGIA | SALAS DE CIRUGIA | HOSPITAL DE BOSA | TIJERA DE MAYO MEDIANA | a. Longitud : 20-26cm. b. Material: Acero quirúrgico de tipo 316 ó sus homologaciones. c. Diseño: Recta y roma. d. Características: Resistente a temperatura de 134 grados. | 70 | 3 |  | 196337 | 126699 | 479570 | [19 empty] | 267535.3333 | 186899.4052 | 454434.7385 | 80635.9281 |  | 196337 | 126699 | [20 empty] | 161518 | 11306260 |  | 26.61% | 52.64% | -79.25% | [19 empty] | 11306260 | 0
| 483 | CURUGIA | SALAS DE CIRUGIA | HOSPITAL DE BOSA | TIJERA DE POTT | a. Medidas: Longitud: 16-20cm. Angulación: 22-26°. b. Material: Acero quirúrgico de tipo 316 ó sus homologaciones. c. Diseño: Punta aguda en angulación. d. Características: Resistente a temperatura de 134 grados. | 10 | 3 |  | 289229 | 380098 | 912730 | [19 empty] | 527352.3333 | 336825.2563 | 864177.5896 | 190527.0771 |  | 289229 | 380098 | [20 empty] | 334664 | 3346640 |  | 45.15% | 27.92% | -73.08% | [19 empty] | 3346640 | 0
| 486 | CURUGIA | SALAS DE CIRUGIA | HOSPITAL DE BOSA | TIJERA DE WESTCOTT CURVA | a. Medidas: Longitud: 11-13cm. Punta: 14-16mm. b. Material: Acero inoxidable. c. Diseño: Puntas curvas y agudas. d. Características: Resistente a temperatura de 134 grados. | 8 | 3 |  | 371413 | 166457 | 1021020 | [19 empty] | 519630 | 446145.3682 | 965775.3682 | 73484.6318 |  | 371413 | 166457 | [20 empty] | 268935 | 2151480 |  | 28.52% | 67.97% | -96.49% | [19 empty] | 2151480 | 0
| 489 | CURUGIA | SALAS DE CIRUGIA | HOSPITAL DE BOSA | TIJERA METZENBAUM - MANGO DORADO CORTA | a. Longitud : 14-18cm. b. Material: Acero quirúrgico de tipo 316 ó sus homologaciones. Con insertos de carburo de tugsteno. c. Diseño: fina, curva, roma y mango dorado. d. Características: Resistente a temperatura de 134 grados. | 10 | 3 |  | 617966 | 237619 | 1485120 | [19 empty] | 780235 | 639384.9447 | 1419619.9447 | 140850.0553 |  | 617966 | 237619 | [20 empty] | 427793 | 4277930 |  | 20.8% | 69.55% | -90.34% | [19 empty] | 4277930 | 0
| 490 | CURUGIA | SALAS DE CIRUGIA | HOSPITAL DE BOSA | TIJERA METZENBAUM - MANGO DORADO MEDIANA | a. Longitud : 20-26cm b. Material: Acero quirurqico de tipo 316 ó sus homologaciones. con insertos de carburo de tugsteno. c. Diseño: fina, curva, roma, delgada con mango dorado. d. Características: Resistente a temperatura de 134 grados. | 10 | 3 |  | 392223 | 380098 | 1175720 | [19 empty] | 649347 | 455892.7015 | 1105239.7015 | 193454.2985 |  | 392223 | 380098 | [20 empty] | 386161 | 3861610 |  | 39.6% | 41.46% | -81.06% | [19 empty] | 3861610 | 0
| 491 | CURUGIA | SALAS DE CIRUGIA | HOSPITAL DE BOSA | TIJERA METZENBAUM CORTA 1 | a. Longitud: 14-15cm. b. Material: Acero quirúrgico de tipo 316 ó sus homologaciones. c. Diseño: Curva y roma. d. Características: Resistente a temperatura de 134 grados. | 40 | 3 |  | 104955 | 94986 | 340340 | [19 empty] | 180093.6667 | 138866.8814 | 318960.5481 | 41226.7853 |  | 104955 | 94986 | [20 empty] | 99971 | 3998840 |  | 41.72% | 47.26% | -88.98% | [19 empty] | 3998840 | 0
| 492 | CURUGIA | SALAS DE CIRUGIA | HOSPITAL DE BOSA | TIJERA METZENBAUM CORTA 2 | a. Longitud: 16-18cm. b. Material: Acero quirúrgico de tipo 316 ó sus homologaciones. c. Diseño: Curva y roma. d. Características: Resistente a temperatura de 134 grados. | 40 | 3 |  | 111741 | 108445 | 355810 | [19 empty] | 191998.6667 | 141874.3479 | 333873.0146 | 50124.3187 |  | 111741 | 108445 | [20 empty] | 110093 | 4403720 |  | 41.8% | 43.52% | -85.32% | [19 empty] | 4403720 | 0
| 493 | CURUGIA | SALAS DE CIRUGIA | HOSPITAL DE BOSA | TIJERA METZENBAUM FINA CORTA | a. Longitud: 14-16cm. b. Material: Acero quirúrgico de tipo 316 ó sus homologaciones. c. Diseño: fina, curva, roma y delgada. d. Características: Resistente a temperatura de 134 grados. | 40 | 3 |  | 123653 | 98235 | 309400 | [19 empty] | 177096 | 115281.3081 | 292377.3081 | 61814.6919 |  | 123653 | 98235 | [20 empty] | 110944 | 4437760 |  | 30.18% | 44.53% | -74.71% | [19 empty] | 4437760 | 0
| 494 | CURUGIA | SALAS DE CIRUGIA | HOSPITAL DE BOSA | TIJERA METZENBAUM FINA LARGA | a. Longitud : 21-23cm. b. Material: Acero quirúrgico de tipo 316 ó sus homologaciones. c. Diseño: fina, curva, roma y delgada. d. Características: Resistente a temperatura de 134 grados. | 20 | 3 |  | 422985 | 122987 | 479570 | [19 empty] | 341847.3333 | 191638.5913 | 533485.9247 | 150208.742 |  | 422985 |  | 479570 | [19 empty] | 451278 | 9025560 |  | -23.74% | 64.02% | -40.29% | [19 empty] | 9025560 | 0
| 495 | CURUGIA | SALAS DE CIRUGIA | HOSPITAL DE BOSA | TIJERA METZENBAUM FINA MEDIANA | a. Longitud : 18-20cm. b. Material: Acero quirúrgico de tipo 316 ó sus homologaciones. c. Diseño: fina, curva, roma y delgada. d. Características: Resistente a temperatura de 134 grados. | 20 | 3 |  | 422985 | 111384 | 355810 | [19 empty] | 296726.3333 | 163987.6689 | 460714.0022 | 132738.6644 |  | 422985 |  | 355810 | [19 empty] | 389398 | 7787960 |  | -42.55% | 62.46% | -19.91% | [19 empty] | 7787960 | 0
| 496 | CURUGIA | SALAS DE CIRUGIA | HOSPITAL DE BOSA | TIJERA METZENBAUM FINA MEDIANA EN S | a. Longitud : 18-20cm. b. Material: Acero quirúrgico de tipo 316 ó sus homologaciones. c. Diseño: Curva, fina, roma, delgada y en forma de s. d. Características: Resistente a temperatura de 134 grados. | 10 | 3 |  | 171456 | 118964 | 464100 | [19 empty] | 251506.6667 | 185972.5693 | 437479.236 | 65534.0973 |  | 171456 | 118964 | [20 empty] | 145210 | 1452100 |  | 31.83% | 52.7% | -84.53% | [19 empty] | 1452100 | 0
| 497 | CURUGIA | SALAS DE CIRUGIA | HOSPITAL DE BOSA | TIJERA METZENBAUM LARGA | a. Longitud: 28-32cm. b. Material: Acero quirúrgico de tipo 316 ó sus homologaciones. c. Diseño: Curva y roma. d. Características: Resistente a temperatura de 134 grados. | 15 | 3 |  | 232830 | 180380 | 572390 | [19 empty] | 328533.3333 | 212808.1437 | 541341.4771 | 115725.1896 |  | 232830 | 180380 | [20 empty] | 206605 | 3099075 |  | 29.13% | 45.1% | -74.23% | [19 empty] | 3099075 | 0
| 498 | CURUGIA | SALAS DE CIRUGIA | HOSPITAL DE BOSA | TIJERA METZENBAUM MEDIANA 1 | a. Longitud: 20-22cm. b. Material: Acero quirúrgico de tipo 316 ó sus homologaciones. c. Diseño: Curva y roma. d. Características: Resistente a temperatura de 134 grados. | 40 | 3 |  | 144765 | 129793 | 386750 | [19 empty] | 220436 | 144226.5584 | 364662.5584 | 76209.4416 |  | 144765 | 129793 | [20 empty] | 137279 | 5491160 |  | 34.33% | 41.12% | -75.45% | [19 empty] | 5491160 | 0
| 499 | CURUGIA | SALAS DE CIRUGIA | HOSPITAL DE BOSA | TIJERA METZENBAUM MEDIANA 2 | a. Longitud: 23-26cm. b. Material: Acero quirúrgico de tipo 316 ó sus homologaciones. c. Diseño: Curva y roma. d. Características: Resistente a temperatura de 134 grados. | 40 | 3 |  | 188345 | 148821 | 464100 | [19 empty] | 267088.6667 | 171757.4911 | 438846.1577 | 95331.1756 |  | 188345 | 148821 | [20 empty] | 168583 | 6743320 |  | 29.48% | 44.28% | -73.76% | [19 empty] | 6743320 | 0
| 500 | CURUGIA | SALAS DE CIRUGIA | HOSPITAL DE BOSA | TIJERA STEVENS CURVA | a. Longitud: 10-14cm. b. Material: Acero quirúrgico de tipo 316 ó sus homologaciones. c. Diseño: Puntas agudas, curva y delgada tipo pluma. d. Características: Resistente a temperatura de 134 grados. | 20 | 3 |  | 138733 | 90345 | 371280 | [19 empty] | 200119.3333 | 150190.9784 | 350310.3117 | 49928.3549 |  | 138733 | 90345 | [20 empty] | 114539 | 2290780 |  | 30.67% | 54.85% | -85.53% | [19 empty] | 2290780 | 0
| 502 | CURUGIA | SALAS DE CIRUGIA | HOSPITAL DE BOSA | TIRABUZÓN DE DOYEN | a. Longitud: 17-21cm. b. Material: Acero quirúrgico de tipo 316 ó sus homologaciones. c. Diseño: Mango en T con punta útil con forma de espiral tipo saca corchos. d. Características: Resistente a temperatura de 134 grados. | 2 | 3 |  | 175377 |  | 386750 | 196403 | [18 empty] | 252843.3333 | 116442.1303 | 369285.4636 | 136401.2031 |  | 175377 |  |  | 196403 | [18 empty] | 185890 | 371780 |  | 30.64% |  | -52.96% | 22.32% | [18 empty] | 371780 | 0
| 503 | CURUGIA | SALAS DE CIRUGIA | HOSPITAL DE BOSA | VALVA CENTRAL DEL SEPARADOR ABDOMINAL DE BALFOUR ANCHA | a. Valva: 79-80mm X 89-90mm. b. Material: Acero quirúrgico de tipo 316 ó sus homologaciones. c. Diseño: Fenestrada en la longitud de su vástado para poder acoplarla al separador. d. Características: Resistente a temperatura de 134 grados. | 6 | 3 |  |  | 304140 | 928200 | 461344 | [18 empty] | 564561.3333 | 324581.3986 | 889142.7319 | 239979.9347 |  |  | 304140 |  | 461344 | [18 empty] | 382742 | 2296452 |  |  | 46.13% | -64.41% | 18.28% | [18 empty] | 2296452 | 0
| 504 | CURUGIA | SALAS DE CIRUGIA | HOSPITAL DE BOSA | VALVA CENTRAL DEL SEPARADOR ABDOMINAL DE BALFOUR MEDIANA | a. Valva: 65-70mm X 80-90mm. b. Material: Acero quirúrgico de tipo 316 ó sus homologaciones. c. Diseño: Fenestrada en la longitud de su vástado para poder acoplarla al separador. d. Características: Resistente a temperatura de 134 grados. | 6 | 3 |  | 411827 | 304140 | 928200 | [19 empty] | 548055.6667 | 333588.681 | 881644.3477 | 214466.9856 |  | 411827 | 304140 | [20 empty] | 357984 | 2147904 |  | 24.86% | 44.51% | -69.36% | [19 empty] | 2147904 | 0
| 506 | [7 empty] | 3 | 228 | 213 | 322 | 163 | 11 | 0 | 4 | 1 | 2 | 1 | 6 | 3 | 1 | 2 | 4 | 0 | 1 | 1 | 0 | 1 | 1 | 1 |  | TOTAL | [25 empty] | 252373947 | 1726661194 | [23 empty] | 1726661194 | 0
0
TOTAL ESTUDIO DE MERCADO
[60 empty] | TOTAL INTRUMENTAL | [23 empty] | 1726661194
[60 empty] | TOTAL BIOMEDICO | [22 empty] | BIOMEDICO | 1943322563
[60 empty] | TOTAL FINAL | [22 empty] | TOTAL | 3669983757
[60 empty] | APORTE CONTRAPARTIDA 2% | [23 empty] | 73399675.14
[60 empty] | VALOR TOTAL CONVENIO | [23 empty] | 3743383432.14
[60 empty] | CDP | [22 empty] | CDP | 4200000000
[60 empty] | DIFERENCIA | [23 empty] | 530016243
Note on M5: [Threaded comment] Your version of Excel allows you to read this threaded comment; however, any edits to it will get removed if the file is opened in a newer version of Excel. Learn more: https://go.microsoft.com/fwlink/?linkid=870924 Comment: Observación sobre valores no registrados en celdas marcadas en rojo: Se identificó que las celdas resaltadas en rojo no contenían valores asignados inicialmente. No obstante, al revisar los soportes de cotización allegados, se evidenció que dichos ítems sí cuentan con valores, los cuales están claramente especificados en los documentos correspondientes. Solicitamos validar la razón por la cual estos valores no fueron incluidos en la matriz. Es importante determinar si se trató de una omisión involuntaria o si existe alguna justificación técnica o administrativa para no haberlos consignado. Reply: La Subred indica que no se tomaron en cuenta en vista que no cumplía con la especificaciones técnicas. Esto aplica para las demás resaltadas en el color rojo para este Proveedor.
Note on Q5: [Threaded comment] Your version of Excel allows you to read this threaded comment; however, any edits to it will get removed if the file is opened in a newer version of Excel. Learn more: https://go.microsoft.com/fwlink/?linkid=870924 Comment: Verificar TRM del 02-10-2025 Reply: Se verifica Valor EURO con el precio de venta en página https://suameca.banrep.gov.co/estadisticas-economicas-back/reporte-oac.html?path=%2FEstadisticas_Banco_de_la_Republica%2F4_Sector_Externo_tasas_de_cambio_y_derivados%2F1_Tasas_de_cambio%2F2_Tasas_de_cambio_otros_paises%2F3_Tasas_de_cambio_paises_del_mundo_Todas_las_monedas_old
Note on P9: [Threaded comment] Your version of Excel allows you to read this threaded comment; however, any edits to it will get removed if the file is opened in a newer version of Excel. Learn more: https://go.microsoft.com/fwlink/?linkid=870924 Comment: Nos e evidencia soporte de cotizaciòn Reply: Verificada cotización ok
Note on S9: [Threaded comment] Your version of Excel allows you to read this threaded comment; however, any edits to it will get removed if the file is opened in a newer version of Excel. Learn more: https://go.microsoft.com/fwlink/?linkid=870924 Comment: El precio no corresponde con la cotizaciòn Reply: Se descarga nueva cotización y se aplica TRM del 30 de octubre con el valor precio venta en la pagina https://suameca.banrep.gov.co/estadisticas-economicas-back/reporte-oac.html?path=%2FEstadisticas_Banco_de_la_Republica%2F4_Sector_Externo_tasas_de_cambio_y_derivados%2F1_Tasas_de_cambio%2F2_Tasas_de_cambio_otros_paises%2F3_Tasas_de_cambio_paises_del_mundo_Todas_las_monedas_old
Note on Q10: [Threaded comment] Your version of Excel allows you to read this threaded comment; however, any edits to it will get removed if the file is opened in a newer version of Excel. Learn more: https://go.microsoft.com/fwlink/?linkid=870924 Comment: Verificar TRM Reply: Se verifica Valor EURO con el precio de venta en página https://suameca.banrep.gov.co/estadisticas-economicas-back/reporte-oac.html?path=%2FEstadisticas_Banco_de_la_Republica%2F4_Sector_Externo_tasas_de_cambio_y_derivados%2F1_Tasas_de_cambio%2F2_Tasas_de_cambio_otros_paises%2F3_Tasas_de_cambio_paises_del_mundo_Todas_las_monedas_old
Note on Q11: [Threaded comment] Your version of Excel allows you to read this threaded comment; however, any edits to it will get removed if the file is opened in a newer version of Excel. Learn more: https://go.microsoft.com/fwlink/?linkid=870924 Comment: Verificar TRM Reply: Se verifica Valor EURO con el precio de venta en página https://suameca.banrep.gov.co/estadisticas-economicas-back/reporte-oac.html?path=%2FEstadisticas_Banco_de_la_Republica%2F4_Sector_Externo_tasas_de_cambio_y_derivados%2F1_Tasas_de_cambio%2F2_Tasas_de_cambio_otros_paises%2F3_Tasas_de_cambio_paises_del_mundo_Todas_las_monedas_old
Note on P14: [Threaded comment] Your version of Excel allows you to read this threaded comment; however, any edits to it will get removed if the file is opened in a newer version of Excel. Learn more: https://go.microsoft.com/fwlink/?linkid=870924 Comment: La cotización tiene fecha Reply: Se adjunta soportes de correo interno de la Subred en el cual envía la carpeta de cotizaciones realizada la fecha de la actividad. Ver carpeta denominada "Soporte fecha de cotización Instrumental"
Note on T15: [Threaded comment] Your version of Excel allows you to read this threaded comment; however, any edits to it will get removed if the file is opened in a newer version of Excel. Learn more: https://go.microsoft.com/fwlink/?linkid=870924 Comment: Favor verificar TRM Reply: Se verifica valor quetzal en pagina https://suameca.banrep.gov.co/estadisticas-economicas-back/reporte-oac.html?path=%2FEstadisticas_Banco_de_la_Republica%2F4_Sector_Externo_tasas_de_cambio_y_derivados%2F1_Tasas_de_cambio%2F2_Tasas_de_cambio_otros_paises%2F3_Tasas_de_cambio_paises_del_mundo_Todas_las_monedas_old
Note on U16: [Threaded comment] Your version of Excel allows you to read this threaded comment; however, any edits to it will get removed if the file is opened in a newer version of Excel. Learn more: https://go.microsoft.com/fwlink/?linkid=870924 Comment: Valor TRM EURO del día $4556,5515 Reply: Se verifica valor de la tasa de cambio precio venta consultado en la página: https://suameca.banrep.gov.co/estadisticas-economicas-back/reporte-oac.html?path=%2FEstadisticas_Banco_de_la_Republica%2F4_Sector_Externo_tasas_de_cambio_y_derivados%2F1_Tasas_de_cambio%2F2_Tasas_de_cambio_otros_paises%2F3_Tasas_de_cambio_paises_del_mundo_Todas_las_monedas_old
Note on Q26: [Threaded comment] Your version of Excel allows you to read this threaded comment; however, any edits to it will get removed if the file is opened in a newer version of Excel. Learn more: https://go.microsoft.com/fwlink/?linkid=870924 Comment: Verificar TRM Reply: Se verifica Valor EURO con el precio de venta en página https://suameca.banrep.gov.co/estadisticas-economicas-back/reporte-oac.html?path=%2FEstadisticas_Banco_de_la_Republica%2F4_Sector_Externo_tasas_de_cambio_y_derivados%2F1_Tasas_de_cambio%2F2_Tasas_de_cambio_otros_paises%2F3_Tasas_de_cambio_paises_del_mundo_Todas_las_monedas_old
Note on V26: [Threaded comment] Your version of Excel allows you to read this threaded comment; however, any edits to it will get removed if the file is opened in a newer version of Excel. Learn more: https://go.microsoft.com/fwlink/?linkid=870924 Comment: Valor incorrecto Reply: Se ajusta valor
Note on U39: [Threaded comment] Your version of Excel allows you to read this threaded comment; however, any edits to it will get removed if the file is opened in a newer version of Excel. Learn more: https://go.microsoft.com/fwlink/?linkid=870924 Comment: Como se determino este valor? Reply: Se formula valor de la cotización * la Tasa de cambio del día
Note on S40: [Threaded comment] Your version of Excel allows you to read this threaded comment; however, any edits to it will get removed if the file is opened in a newer version of Excel. Learn more: https://go.microsoft.com/fwlink/?linkid=870924 Comment: De donde se sacò este valor? Reply: Se verifica soporte y Tasa de Cambio Aplicable para la fecha del peso mexicano para la venta
Note on W40: [Threaded comment] Your version of Excel allows you to read this threaded comment; however, any edits to it will get removed if the file is opened in a newer version of Excel. Learn more: https://go.microsoft.com/fwlink/?linkid=870924 Comment: No se evidencia cotización
Note on X41: [Threaded comment] Your version of Excel allows you to read this threaded comment; however, any edits to it will get removed if the file is opened in a newer version of Excel. Learn more: https://go.microsoft.com/fwlink/?linkid=870924 Comment: EL valor no coincide con la cotización Reply: Se ajusta
Note on X42: [Threaded comment] Your version of Excel allows you to read this threaded comment; however, any edits to it will get removed if the file is opened in a newer version of Excel. Learn more: https://go.microsoft.com/fwlink/?linkid=870924 Comment: El valor de la TRM no es correcto Reply: Se valida valor de Tasa de Cambio del día conforme a página: https://suameca.banrep.gov.co/estadisticas-economicas-back/reporte-oac.html?path=%2FEstadisticas_Banco_de_la_Republica%2F4_Sector_Externo_tasas_de_cambio_y_derivados%2F1_Tasas_de_cambio%2F2_Tasas_de_cambio_otros_paises%2F3_Tasas_de_cambio_paises_del_mundo_Todas_las_monedas_old
Note on Y43: [Threaded comment] Your version of Excel allows you to read this threaded comment; however, any edits to it will get removed if the file is opened in a newer version of Excel. Learn more: https://go.microsoft.com/fwlink/?linkid=870924 Comment: De donde se sacò este valor? Reply: Se verifica con soporte incorporando IVA y Tasa de Cambio aplicable
Note on W44: [Threaded comment] Your version of Excel allows you to read this threaded comment; however, any edits to it will get removed if the file is opened in a newer version of Excel. Learn more: https://go.microsoft.com/fwlink/?linkid=870924 Comment: El euro de 02-10-2025 es de 4556,55 Reply: Se verifica valor de Tasa de cambio del día 02/10/2025 precio de venta de la pagina: https://suameca.banrep.gov.co/estadisticas-economicas-back/reporte-oac.html?path=%2FEstadisticas_Banco_de_la_Republica%2F4_Sector_Externo_tasas_de_cambio_y_derivados%2F1_Tasas_de_cambio%2F2_Tasas_de_cambio_otros_paises%2F3_Tasas_de_cambio_paises_del_mundo_Todas_las_monedas_old
Note on S53: [Threaded comment] Your version of Excel allows you to read this threaded comment; however, any edits to it will get removed if the file is opened in a newer version of Excel. Learn more: https://go.microsoft.com/fwlink/?linkid=870924 Comment: Como se determinò el precio? Reply: Se verifica valor conforme a soporte y Tasa de Cambio Aplicable para la fecha del peso mexicano para la venta
Note on Z55: [Threaded comment] Your version of Excel allows you to read this threaded comment; however, any edits to it will get removed if the file is opened in a newer version of Excel. Learn more: https://go.microsoft.com/fwlink/?linkid=870924 Comment: EL valor de la TRM no es correcto Reply: El valor de la TRM la tomó del 03-10-25, esto teniendo en cuenta el soporte denominado "Soporte fecha de cotización Instrumental" cargado en el drive
Note on Z56: [Threaded comment] Your version of Excel allows you to read this threaded comment; however, any edits to it will get removed if the file is opened in a newer version of Excel. Learn more: https://go.microsoft.com/fwlink/?linkid=870924 Comment: No se encuentra cotización Reply: La cotización esta cargada en el drive. El valor de la TRM la tomó del 03-10-25, esto teniendo en cuenta el soporte denominado "Soporte fecha de cotización Instrumental" cargado en el drive
Note on W63: [Threaded comment] Your version of Excel allows you to read this threaded comment; however, any edits to it will get removed if the file is opened in a newer version of Excel. Learn more: https://go.microsoft.com/fwlink/?linkid=870924 Comment: Verificar la TRM del 02-10-2025 Reply: Se verifica Tasa de Cambio conforme a valor de venta del día en página: https://suameca.banrep.gov.co/estadisticas-economicas-back/reporte-oac.html?path=%2FEstadisticas_Banco_de_la_Republica%2F4_Sector_Externo_tasas_de_cambio_y_derivados%2F1_Tasas_de_cambio%2F2_Tasas_de_cambio_otros_paises%2F3_Tasas_de_cambio_paises_del_mundo_Todas_las_monedas_old
Note on AC69: [Threaded comment] Your version of Excel allows you to read this threaded comment; however, any edits to it will get removed if the file is opened in a newer version of Excel. Learn more: https://go.microsoft.com/fwlink/?linkid=870924 Comment: El valor es incorrecto vs la cotización. Reply: Se retira y se reemplaza por cotización de la página Material Quirurgico
Note on W78: [Threaded comment] Your version of Excel allows you to read this threaded comment; however, any edits to it will get removed if the file is opened in a newer version of Excel. Learn more: https://go.microsoft.com/fwlink/?linkid=870924 Comment: Verificar la TRM del 03-10-2025 Reply: Se verifica Tasa de Cambio conforme a valor de venta del día en página: https://suameca.banrep.gov.co/estadisticas-economicas-back/reporte-oac.html?path=%2FEstadisticas_Banco_de_la_Republica%2F4_Sector_Externo_tasas_de_cambio_y_derivados%2F1_Tasas_de_cambio%2F2_Tasas_de_cambio_otros_paises%2F3_Tasas_de_cambio_paises_del_mundo_Todas_las_monedas_old
Note on W79: [Threaded comment] Your version of Excel allows you to read this threaded comment; however, any edits to it will get removed if the file is opened in a newer version of Excel. Learn more: https://go.microsoft.com/fwlink/?linkid=870924 Comment: Verificar la TRM del 03-10-2025 Reply: Se verifica Tasa de Cambio conforme a valor de venta del día en página: https://suameca.banrep.gov.co/estadisticas-economicas-back/reporte-oac.html?path=%2FEstadisticas_Banco_de_la_Republica%2F4_Sector_Externo_tasas_de_cambio_y_derivados%2F1_Tasas_de_cambio%2F2_Tasas_de_cambio_otros_paises%2F3_Tasas_de_cambio_paises_del_mundo_Todas_las_monedas_old
Note on W80: [Threaded comment] Your version of Excel allows you to read this threaded comment; however, any edits to it will get removed if the file is opened in a newer version of Excel. Learn more: https://go.microsoft.com/fwlink/?linkid=870924 Comment: Verificar la TRM del 03-10-2025 Reply: Se verifica Tasa de Cambio conforme a valor de venta del día en página: https://suameca.banrep.gov.co/estadisticas-economicas-back/reporte-oac.html?path=%2FEstadisticas_Banco_de_la_Republica%2F4_Sector_Externo_tasas_de_cambio_y_derivados%2F1_Tasas_de_cambio%2F2_Tasas_de_cambio_otros_paises%2F3_Tasas_de_cambio_paises_del_mundo_Todas_las_monedas_old
Note on W86: [Threaded comment] Your version of Excel allows you to read this threaded comment; however, any edits to it will get removed if the file is opened in a newer version of Excel. Learn more: https://go.microsoft.com/fwlink/?linkid=870924 Comment: Verificar la TRM del 03-10-2025 Reply: Se verifica Tasa de Cambio conforme a valor de venta del día en página: https://suameca.banrep.gov.co/estadisticas-economicas-back/reporte-oac.html?path=%2FEstadisticas_Banco_de_la_Republica%2F4_Sector_Externo_tasas_de_cambio_y_derivados%2F1_Tasas_de_cambio%2F2_Tasas_de_cambio_otros_paises%2F3_Tasas_de_cambio_paises_del_mundo_Todas_las_monedas_old
Note on P98: [Threaded comment] Your version of Excel allows you to read this threaded comment; however, any edits to it will get removed if the file is opened in a newer version of Excel. Learn more: https://go.microsoft.com/fwlink/?linkid=870924 Comment: La cotización no tiene fecha
Note on P99: [Threaded comment] Your version of Excel allows you to read this threaded comment; however, any edits to it will get removed if the file is opened in a newer version of Excel. Learn more: https://go.microsoft.com/fwlink/?linkid=870924 Comment: La cotización no tiene fecha
Note on P100: [Threaded comment] Your version of Excel allows you to read this threaded comment; however, any edits to it will get removed if the file is opened in a newer version of Excel. Learn more: https://go.microsoft.com/fwlink/?linkid=870924 Comment: La cotización no tiene fecha
Note on P131: [Threaded comment] Your version of Excel allows you to read this threaded comment; however, any edits to it will get removed if the file is opened in a newer version of Excel. Learn more: https://go.microsoft.com/fwlink/?linkid=870924 Comment: La cotización no tiene fecha
Note on N141: [Threaded comment] Your version of Excel allows you to read this threaded comment; however, any edits to it will get removed if the file is opened in a newer version of Excel. Learn more: https://go.microsoft.com/fwlink/?linkid=870924 Comment: Para Técnica Electro medica aplica también este comentario: Todas las celdas que están en rojo no tenían valor, sin embargo revisando el soporte de cotización allegado estos ítems si tienen valor el cual corresponde a los allí anotados. Validar porque no se han puesto dichos valores si fue que falto o por alguna razón no se dejaron
Note on P261: [Threaded comment] Your version of Excel allows you to read this threaded comment; however, any edits to it will get removed if the file is opened in a newer version of Excel. Learn more: https://go.microsoft.com/fwlink/?linkid=870924 Comment: No coincide con el valor Reply: verificado ok
Note on P305: [Threaded comment] Your version of Excel allows you to read this threaded comment; however, any edits to it will get removed if the file is opened in a newer version of Excel. Learn more: https://go.microsoft.com/fwlink/?linkid=870924 Comment: No evidencia precio