## INDICE
ALCALDIA MUNICIPAL DE HATONUEVO - LA GUAJIRA
SECRETARIA DE PLANEACIÓN
ANÁLISIS DE PRECIOS UNITARIOS DE REFERENCIA 2025
1 | ACTIVIDADES PRELIMINARES
2 | EXCAVACIONES
3 | RELLENOS Y NIVELACIONES
4 | CIMENTACIONES
5 | SOBRENIVELES
6 | ESTRUCTURAS EN CONCRETO
7 | ACERO DE REFUERZO
8 | PAÑETES
9 | CUBIERTAS
10 | ESTRUCTURA PARA CUBIERTAS
11 | PISOS
12 | INSTALACIONES ELECTRICAS
13 | SUMINISTROS
ANÁLISIS BASICOS
LISTADO DE MATERIALES
LISTADO DE EQUIPOS

## PRESUPUESTO
PRESUPUESTO OFICIAL
ALCALDIA MUNICIPAL DE HATONUEVO - LA GUAJIRA
SECRETARIA DE PLANEACIÓN
CONSTRUCCIÓN Y ADECUACIÓN DE KIOSCOS TRADICIONALES EN LA COMUNIDAD DEL CERRO Y CARDONAL, RESGUARDO EL CERRO DEL MUNICIPIO DE HATONUEVO, LA GUAJIRA.
ITEM | DESCRIPCION | UNIDAD | VALOR UNITARIO | CANTIDAD | V.PARCIAL
1 | ACTIVIDADES PRELIMINARES
1.01 | LOCALIZACION Y REPLANTEO CON EQUIPO TOPOGRAFICO | M2 | 6608 | 120 | 792960
2 | EXCAVACIONES
2.01 | EXCAVACION MANUAL | M3 | 61371 | 4.761 | 292187.331
2.02 | EXCAVACIÓN EN MATERIAL COMÚN DE LA EXPLANACIÓN Y CANALES CON DISTANCIA DE RETIRO HASTA 25Km | M3 | 90328 | 120 | 10839360
3 | RELLENOS Y NIVELACIONES
3.011 | SUMINISTRO Y COMPACTACION DE RELLENO EN MATERIAL SELECCIONADO | M3 | 157270 | 120 | 18872400
4 | CIMENTACIONES
4.01 | CIMIENTOS CICLOPEOS 60% CONCRETO DE 3.000 PSI Y 40% PIEDRA | M3 | 748601 | 3.3063 | 2475062.0563
5 | SOBRENIVELES
5.01 | SOBRENIVEL LADRILLO SENCILLO MORTERO DE PEGA 1.4, PAÑETADO POR 3 CARAS MORTERO IMP. 1:4 - ALTURA PROMEDIO .45. | ML | 77105 | 46 | 3546830
6 | ESTRUCTURAS EN CONCRETO
6.01 | PLACA DE CONTRAPISO H/.12 EN CONCRETO 3.000 PSI | M2 | 254702 | 318 | 80995236
7 | ACERO DE REFUERZO
7.01 | MALLA ELECTROSOLDADA XX-257 (7.0 X 7.0MM)15X15 | M2 | 32477 | 318 | 10327686
8 | PAÑETES
8.01 | PAÑETE ALLANADO EN MORTERO 1:4 | M2 | 38277 | 9.08 | 347555.16
9 | CUBIERTAS
9.01 | CUBIERTA LAMINA ONDULADA DE FIBROCEMENTO INCLUYE CABALLETES | M2 | 76469 | 138.04 | 10555780.76
10 | ESTRUCTURA PARA CUBIERTAS
10.01 | SUMINISTRO E INSTALACION DE HORCON DE MADERA PULIDO DE 5"X 5" X 3.2 M, INCLUYE PINTURA Y ELEMENTOS PARA INSTALACION. | UND | 224995 | 12 | 2699940
10.02 | SUMINISTRO E INSTALACION DE VIGAS DE MADERA PULIDO DE 3"X5" X 3.5MTS INCLUYE PINTURA Y ELEMENTOS PARA INSTALACION. | UND | 165105 | 12 | 1981260
10.03 | SUMINISTRO E INSTALACION DE VIGAS DE MADERA PULIDO DE 2"X4" X 5.8 MTS DE LARGO, INCLUYE PINTURA Y ELEMENTOS PARA INSTALACION. | UND | 116950 | 4 | 467800
10.04 | SUMINISTRO E INSTALACION DE VIGAS DE MADERA PULIDO DE 2"X4" X 4.2 MTS, INCLUYE PINTURA Y ELEMENTOS PARA INSTALACION. | UND | 103720 | 28 | 2904160 | ¦
10.05 | SUMINISTRO E INSTALACION DE VIGAS DE MADERA PULIDO DE 2"X4" X 3.6 MTS DE LARGO, INCLUYE PINTURA Y ELEMENTOS PARA INSTALACION. | UND | 90490 | 10 | 904900
10.06 | SUMINISTRO E INSTALACION DE VIGAS DE MADERA PULIDO DE 2"X4" X 2.9 MTS DE LARGO, INCLUYE PINTURA Y ELEMENTOS PARA INSTALACION. | UND | 79465 | 8 | 635720
10.07 | SUMINISTRO E INSTALACION DE VIGAS DE MADERA PULIDO DE 2"X4" X 2.3 MTS DE LARGO, INCLUYE PINTURA Y ELEMENTOS PARA INSTALACION. | UND | 68826 | 8 | 550608
10.08 | SUMINISTRO E INSTALACION DE VIGAS DE MADERA PULIDO DE 2"X4" X 1.7 MTS DE LARGO, INCLUYE PINTURA Y ELEMENTOS PARA INSTALACION. | UND | 61825 | 9 | 556425
10.09 | SUMINISTRO E INSTALACION DE VIGAS DE MADERA PULIDO DE 2"X4" X 1.10 MTS DE LARGO, INCLUYE PINTURA Y ELEMENTOS PARA INSTALACION. | UND | 50800 | 8 | 406400
10.1 | SUMINISTRO E INSTALACION DE VIGAS DE MADERA PULIDO DE 2" X 2" X 4 MTS, INCLUYE PINTURA Y ELEMENTOS PARA INSTALACION. | UND | 43796 | 48 | 2102208
11 | PISOS
11.01 | PISO TABLON VITIFRICADO 0.30 X 0.30 | M2 | 81165 | 318 | 25810470
12 | INSTALACIONES ELECTRICAS
12.01 | SUMINISTRO E INSTALACIÓN DE CABLE NO. 12 | ML | 35121 | 42 | 1475082
12.02 | SUMINISTRO E INSTALACIÓN DE LUMINARIA PANEL LED REDONDO DE SOBREPONER DE ALTA EFICACIA, CARACTERISTICAS: TEMPERATURA DE COLOR 6500K, POTENCIA 18W, TENSIÓN DE OPERACIÓN 100-240, MARCO CON DIFUSOR OPALIZADO, IRC: >70. | UN | 126691 | 10 | 1266910
12.03 | SUMINISTRO E INSTALACIÓN DE SALIDA PARA INTERRUPTOR DOBLE. INCLUYE INTERRUPTOR, CANALIZACIÓN EN TUBERIA CONDUIT PVC 3/4" SEGUN NORMA NTC2050 - SECCIÓN 348 Y CABLE LIBRE DE HALOGENOS. | UN | 168274 | 2 | 336548
12.04 | SUMINISTRO E INSTALACIÓN DE SALIDA PARA TOMACORRIENTE COMUN 120V 15A CON POLO A TIERRA, CERTIFICADO. INCLUYE TOMACORRIENTE CANALIZACIÓN EN TUBERIA CONDUIT PVC 3/4" SEGUN NORMA NTC2050 Y CABLE LIBRE DE HALOGENOS. | UN | 189266 | 10 | 1892660
| COSTOS DIRECTOS | UND |  |  | 183036148.3072
| ADMINISTRACION | 27% |  |  | 49419760.043
| UTILIDAD | 5% |  |  | 9151807.4154
| IMPREVISTO | 1% |  |  | 1830361.4831
| COSTOS INDIRECTOS | UND |  |  | 243438077.2486
SON: | SON: DOSCIENTOS CUARENTA Y TRES MILLONES CUATROCIENTOS TREINTA Y OCHO MIL SETENTA Y SIETE PESOS CON VEINTICINCO CENTAVOS.(243.438.077,25) |  | TOTAL |  | 243438077.2486
SUMINISTRO E INSTALACION DE HORCON DE MADERA PULIDO DE 5"X 5" X 3.2 M, INCLUYE PINTURA Y ELEMENTOS PARA INSTALACION.
INDICE

## MEMORIAS DE CANTIDADES
ALCALDIA MUNICIPAL DE HATONUEVO - LA GUAJIRA
SECRETARIA DE PLANEACIÓN
MEMORIAS DE REVISION DE CANTIDADES DE OBRA
A. DATOS GENERALES
ELABORÓ: | DANIEL JIMENEZ V |  |  | FECHA; | MAYO DEL 2025 |  |  | MUNICIPIO: |  | HATONUEVO LA GUAJIRA
PROYECTO: | CONSTRUCCION DE KIOSCO COMUNITARIO, EN EL RESGUARDO INDIGENA EL CERRO, MUNICIPIO DE HATONUEVO LA GUAJIRA.
B. DATOS ESPECIFICOS
Capitulo | 1
Item | Descripción | [9 empty] | Unidad
1.01 | LOCALIZACION Y REPLANTEO CON EQUIPO TOPOGRAFICO | [9 empty] | M2
AREA O LUGAR |  | DIMENSIONES |  |  |  |  | V. PARCIAL |  | N° DE ELEMENTOS | Und |  | TOTAL
|  | AREA M² | ANCHO |  | LARGO | ALTO
KIOSCO TRADIONAL (NUEVO) |  | M2 | 8 |  | 15 |  | 120 |  | 1 | M2 |  | 120
TOTAL | [11 empty] | 120
Observaciones
ALCALDIA MUNICIPAL DE HATONUEVO - LA GUAJIRA
SECRETARIA DE PLANEACIÓN
MEMORIAS DE REVISION DE CANTIDADES DE OBRA
A. DATOS GENERALES
ELABORÓ: | DANIEL JIMENEZ V |  |  | FECHA; | MAYO DEL 2025 |  |  | MUNICIPIO: |  | HATONUEVO LA GUAJIRA
PROYECTO: | CONSTRUCCION DE KIOSCO COMUNITARIO, EN EL RESGUARDO INDIGENA EL CERRO, MUNICIPIO DE HATONUEVO LA GUAJIRA.
B. DATOS ESPECIFICOS
Capitulo | 2
Item | Descripción | [9 empty] | Unidad
2.01 | EXCAVACION MANUAL | [9 empty] | M3
AREA O LUGAR |  | DIMENSIONES |  |  |  |  | V. PARCIAL |  | N° DE ELEMENTOS | Und |  | TOTAL
|  | AREA M3 | ANCHO |  | LARGO | ALTO
EJE 1 (Excavacion para confinamiento de Horcon de madera de 5"x5" x 3MT) KIOSCO NUEVO |  | M3 | 0.3 |  | 0.3 | 0.6 | 0.054 |  | 3 | M3 |  | 0.162
EJE 2 (Excavacion para confinamiento de Horcon de madera de 5"x5" x 3MT) KIOSCO NUEVO |  | M3 | 0.3 |  | 0.3 | 0.6 | 0.054 |  | 2 | M3 |  | 0.108
EJE 3 (Excavacion para confinamiento de Horcon de madera de 5"x5" x 3MT) KIOSCO NUEVO |  | M3 | 0.3 |  | 0.3 | 0.6 | 0.054 |  | 2 | M3 |  | 0.108
EJE 4 (Excavacion para confinamiento de Horcon de madera de 5"x5" x 3MT) KIOSCO NUEVO |  | M3 | 0.3 |  | 0.3 | 0.6 | 0.054 |  | 2 | M3 |  | 0.108
EJE 5 (Excavacion para confinamiento de Horcon de madera de 5"x5" x 3MT) KIOSCO NUEVO |  | M3 | 0.3 |  | 0.3 | 0.6 | 0.054 |  | 3 | M3 |  | 0.162
EJE A' entre ejes 1" y 5" (cimentacion ciclopeo kiosco) KIOSCO NUEVO |  | M3 | 0.3 |  | 15 | 0.3 | 1.35 |  | 1 | M3 |  | 1.35
EJE C' entre ejes 1" y 5" (cimentacion ciclopeo kiosco) KIOSCO NUEVO |  | M3 | 0.3 |  | 15 | 0.3 | 1.35 |  | 1 | M3 |  | 1.35
EJE 1' entre ejes A" y C" (cimentacion ciclopeo kiosco) KIOSCO NUEVO |  | M3 | 0.3 |  | 7.85 | 0.3 | 0.7065 |  | 1 | M3 |  | 0.7065
EJE 5' entre ejes A" y C" (cimentacion ciclopeo kiosco) KIOSCO NUEVO |  | M3 | 0.3 |  | 7.85 | 0.3 | 0.7065 |  | 1 | M3 |  | 0.7065
TOTAL | [11 empty] | 4.761
Observaciones
ALCALDIA MUNICIPAL DE HATONUEVO - LA GUAJIRA
SECRETARIA DE PLANEACIÓN
MEMORIAS DE REVISION DE CANTIDADES DE OBRA
A. DATOS GENERALES
ELABORÓ: | DANIEL JIMENEZ V |  |  | FECHA; | MAYO DEL 2025 |  |  | MUNICIPIO: |  | HATONUEVO LA GUAJIRA
PROYECTO: | CONSTRUCCION DE KIOSCO COMUNITARIO, EN EL RESGUARDO INDIGENA EL CERRO, MUNICIPIO DE HATONUEVO LA GUAJIRA.
B. DATOS ESPECIFICOS
Capitulo | 2
Item | Descripción | [9 empty] | Unidad
2.02 | EXCAVACION MECANICA EN ROCA CON DISTANCIA DE RETIRO HASTA 25KM | [9 empty] | M3
AREA O LUGAR |  | DIMENSIONES |  |  |  |  | V. PARCIAL |  | N° DE ELEMENTOS | Und |  | TOTAL
|  | AREA M3 | ANCHO |  | LARGO | ALTO
KIOSCO TRADIONAL NUEVO |  | M2 | 8 |  | 15 | 1 | 120 |  | 1 | M2 |  | 120
TOTAL | [11 empty] | 120
Observaciones
ALCALDIA MUNICIPAL DE HATONUEVO - LA GUAJIRA
SECRETARIA DE PLANEACIÓN
MEMORIAS DE REVISION DE CANTIDADES DE OBRA
A. DATOS GENERALES
ELABORÓ: | DANIEL JIMENEZ V |  |  | FECHA; | MAYO DEL 2025 |  |  | MUNICIPIO: |  | HATONUEVO LA GUAJIRA
PROYECTO: | CONSTRUCCION DE KIOSCO COMUNITARIO, EN EL RESGUARDO INDIGENA EL CERRO, MUNICIPIO DE HATONUEVO LA GUAJIRA.
B. DATOS ESPECIFICOS
Capitulo | 3
Item | Descripción | [9 empty] | Unidad
3.011 | SUMINISTRO Y COMPACTACION DE RELLENO EN MATERIAL SELECCIONADO | [9 empty] | M3
AREA O LUGAR |  | DIMENSIONES |  |  |  |  | V. PARCIAL |  | N° DE ELEMENTOS | Und |  | TOTAL
|  | AREA M3 | ANCHO |  | LARGO | ALTO
KIOSCO TRADIONAL NUEVO |  | M3 | 8 |  | 15 | 1 | 120 |  | 1 | M3 |  | 120
TOTAL | [11 empty] | 120
Observaciones
SECRETARIA DE PLANEACIÓN
MEMORIAS DE REVISION DE CANTIDADES DE OBRA
A. DATOS GENERALES
ELABORÓ: | DANIEL JIMENEZ V |  |  | FECHA; | MAYO DEL 2025 |  |  | MUNICIPIO: |  | HATONUEVO LA GUAJIRA
PROYECTO: | CONSTRUCCION DE KIOSCO COMUNITARIO, EN EL RESGUARDO INDIGENA EL CERRO, MUNICIPIO DE HATONUEVO LA GUAJIRA.
B. DATOS ESPECIFICOS
Capitulo | 4
Item | Descripción | [9 empty] | Unidad
4.01 | CIMIENTOS CICLOPEOS 60% CONCRETO DE 3.000 PSI Y 40% PIEDRA | [9 empty] | M3
AREA O LUGAR |  | DIMENSIONES |  |  |  |  | V. PARCIAL |  | N° DE ELEMENTOS | Und |  | TOTAL
|  | AREA M3 | ANCHO |  | LARGO | ALTO
EJE A' entre ejes 1" y 5" (cimentacion ciclopeo kiosco) KIOSCO NUEVO |  | M3 | 0.25 |  | 15 | 0.25 | 0.9375 |  | 1 | M3 |  | 0.9375
EJE C' entre ejes 1" y 5" (cimentacion ciclopeo kiosco) KIOSCO NUEVO |  | M3 | 0.25 |  | 15 | 0.25 | 0.9375 |  | 1 | M3 |  | 0.9375
EJE 1' entre ejes A" y C" (cimentacion ciclopeo kiosco) KIOSCO NUEVO |  | M3 | 0.25 |  | 7.85 | 0.25 | 0.49062 |  | 1 | M3 |  | 0.49062
EJE 5' entre ejes A" y C" (cimentacion ciclopeo kiosco) KIOSCO NUEVO |  | M3 | 0.25 |  | 7.85 | 0.25 | 0.49062 |  | 1 | M3 |  | 0.49062
EJE A entre ejes 1 y 5 ( ciclopeo confinamiento de horcones - kiosco) KIOSCO NUEVO |  | M3 | 0.25 |  | 0.6 | 0.25 | 0.0375 |  | 5 | M3 |  | 0.1875
EJE B entre ejes 1 y 5 ( ciclopeo confinamiento de horcones - kiosco) KIOSCO NUEVO |  | M3 | 0.25 |  | 0.6 | 0.25 | 0.0375 |  | 2 | M3 |  | 0.075
EJE C entre ejes 1 y 5 ( ciclopeo confinamiento de horcones - kiosco) KIOSCO NUEVO |  | M3 | 0.25 |  | 0.6 | 0.25 | 0.0375 |  | 5 | M3 |  | 0.1875
TOTAL | [11 empty] | 3.3063
Observaciones
SECRETARIA DE PLANEACIÓN
MEMORIAS DE REVISION DE CANTIDADES DE OBRA
A. DATOS GENERALES
ELABORÓ: | DANIEL JIMENEZ V |  |  | FECHA; | MAYO DEL 2025 |  |  | MUNICIPIO: |  | HATONUEVO LA GUAJIRA
PROYECTO: | CONSTRUCCION DE KIOSCO COMUNITARIO, EN EL RESGUARDO INDIGENA EL CERRO, MUNICIPIO DE HATONUEVO LA GUAJIRA.
B. DATOS ESPECIFICOS
Capitulo | 5
Item | Descripción | [9 empty] | Unidad
5.01 | SOBRENIVEL LADRILLO SENCILLO MORTERO DE PEGA 1.4, PAÑETADO POR 3 CARAS MORTERO IMP. 1:4 - ALTURA PROMEDIO .45. | [9 empty] | ML
0
AREA O LUGAR |  | DIMENSIONES |  |  |  |  | V. PARCIAL |  | N° DE ELEMENTOS | Und |  | TOTAL
|  | AREA ML | ANCHO |  | LARGO | ALTO
KIOSCO TRADICIONAL NUEVO EJE A' (SOBRENIVEL) |  | ML |  |  | 15 |  | 15 |  | 1 | ML |  | 15
KIOSCO TRADICIONAL NUEVO EJE C' (SOBRENIVEL) |  | ML |  |  | 15 |  | 15 |  | 1 | ML |  | 15
KIOSCO TRADICIONAL NUEVO EJE 1' (SOBRENIVEL) |  | ML |  |  | 8 |  | 8 |  | 1 | ML |  | 8
KIOSCO TRADICIONAL NUEVO EJE 5' (SOBRENIVEL) |  | ML |  |  | 8 |  | 8 |  | 1 | ML |  | 8
TOTAL | [11 empty] | 46
Observaciones
SECRETARIA DE PLANEACIÓN
MEMORIAS DE REVISION DE CANTIDADES DE OBRA
A. DATOS GENERALES
ELABORÓ: | DANIEL JIMENEZ V |  |  | FECHA; | MAYO DEL 2025 |  |  | MUNICIPIO: |  | HATONUEVO LA GUAJIRA
PROYECTO: | CONSTRUCCION DE KIOSCO COMUNITARIO, EN EL RESGUARDO INDIGENA EL CERRO, MUNICIPIO DE HATONUEVO LA GUAJIRA.
B. DATOS ESPECIFICOS
Capitulo | 6
Item | Descripción | [9 empty] | Unidad
6.01 | PLACA DE CONTRAPISO H/.12 EN CONCRETO 3.000 PSI | [9 empty] | M2
0
AREA O LUGAR |  | DIMENSIONES |  |  |  |  | V. PARCIAL |  | N° DE ELEMENTOS | Und |  | TOTAL
|  | AREA M2 | ANCHO |  | LARGO | ALTO
KIOSCO (PLACA CONTRAPISO) EXISTENTE |  | M2 | 9 |  | 22 |  | 198 |  | 1 | M2 |  | 198
KIOSCO (PLACA CONTRAPISO) NUEVO |  | M2 | 8 |  | 15 |  | 120 |  | 1 | M2 |  | 120
TOTAL | [11 empty] | 318
Observaciones
SECRETARIA DE PLANEACIÓN
MEMORIAS DE REVISION DE CANTIDADES DE OBRA
A. DATOS GENERALES
ELABORÓ: | DANIEL JIMENEZ V |  |  | FECHA; | MAYO DEL 2025 |  |  | MUNICIPIO: |  | HATONUEVO LA GUAJIRA
PROYECTO: | CONSTRUCCION DE KIOSCO COMUNITARIO, EN EL RESGUARDO INDIGENA EL CERRO, MUNICIPIO DE HATONUEVO LA GUAJIRA.
B. DATOS ESPECIFICOS
Capitulo | 7
Item | Descripción | [9 empty] | Unidad
7.01 | MALLA ELECTROSOLDADA XX-257 (7.0 X 7.0MM)15X15 | [9 empty] | M2
0
AREA O LUGAR |  | DIMENSIONES |  |  |  |  | V. PARCIAL |  | N° DE ELEMENTOS | Und |  | TOTAL
|  | AREA M2 | ANCHO |  | LARGO | ALTO
KIOSCO TRADIONAL EXISTENTE |  | M2 | 9 |  | 22 |  | 198 |  | 1 | M2 |  | 198
KIOSCO TRADIONAL NUEVOS |  | M2 | 8 |  | 15 |  | 120 |  | 1 | M2 |  | 120
TOTAL | [11 empty] | 318
Observaciones
SECRETARIA DE PLANEACIÓN
MEMORIAS DE REVISION DE CANTIDADES DE OBRA
A. DATOS GENERALES
ELABORÓ: | DANIEL JIMENEZ V |  |  | FECHA; | MAYO DEL 2025 |  |  | MUNICIPIO: |  | HATONUEVO LA GUAJIRA
PROYECTO: | CONSTRUCCION DE KIOSCO COMUNITARIO, EN EL RESGUARDO INDIGENA EL CERRO, MUNICIPIO DE HATONUEVO LA GUAJIRA.
B. DATOS ESPECIFICOS
Capitulo | 8
Item | Descripción | [9 empty] | Unidad
8.01 | PAÑETE ALLANADO EN MORTERO 1:4 | [9 empty] | M2
0
AREA O LUGAR |  | DIMENSIONES |  |  |  |  | V. PARCIAL |  | N° DE ELEMENTOS | Und |  | TOTAL
|  | AREA M2 | LARGO |  | ALTO | DESCUENTO
KIOSCO NUEVO EJE A' Y C' (PAÑETE DE SOBRENIVEL) |  | M2 | 15 |  | 0.4 |  | 6 |  | 1 |  |  | 6
KIOSCO NUEVO EJE 1' Y 5' (PAÑETE DE SOBRENIVEL) |  | M2 | 7.7 |  | 0.4 |  | 3.08 |  | 1 |  |  | 3.08
TOTAL | [11 empty] | 9.08
Observaciones
SECRETARIA DE PLANEACIÓN
MEMORIAS DE REVISION DE CANTIDADES DE OBRA
A. DATOS GENERALES
ELABORÓ: | DANIEL JIMENEZ V |  |  | FECHA; | MAYO DEL 2025 |  |  | MUNICIPIO: |  | HATONUEVO LA GUAJIRA
PROYECTO: | CONSTRUCCION DE KIOSCO COMUNITARIO, EN EL RESGUARDO INDIGENA EL CERRO, MUNICIPIO DE HATONUEVO LA GUAJIRA.
B. DATOS ESPECIFICOS
Capitulo | 9
Item | Descripción | [9 empty] | Unidad
9.01 | CUBIERTA LAMINA ONDULADA DE FIBROCEMENTO INCLUYE CABALLETES | [9 empty] | M2
0
AREA O LUGAR |  | DIMENSIONES |  |  |  |  | V. PARCIAL |  | N° DE ELEMENTOS | Und |  | TOTAL
|  | AREA M2 | ANCHO |  | LARGO | ALTO
KIOSCO NUEVO (CUBIERTA) |  | 138.04 |  |  |  |  | 138.04 |  | 1 | M2 |  | 138.04
TOTAL | [11 empty] | 138.04
Observaciones
SECRETARIA DE PLANEACIÓN
MEMORIAS DE REVISION DE CANTIDADES DE OBRA
A. DATOS GENERALES
ELABORÓ: | DANIEL JIMENEZ V |  |  | FECHA; | MAYO DEL 2025 |  |  | MUNICIPIO: |  | HATONUEVO LA GUAJIRA
PROYECTO: | CONSTRUCCION DE KIOSCO COMUNITARIO, EN EL RESGUARDO INDIGENA EL CERRO, MUNICIPIO DE HATONUEVO LA GUAJIRA.
B. DATOS ESPECIFICOS
Capitulo | 10
Item | Descripción | [9 empty] | Unidad
10.01 | SUMINISTRO E INSTALACION DE HORCON DE MADERA PULIDO DE 5"X 5" X 3.2 M, INCLUYE PINTURA Y ELEMENTOS PARA INSTALACION. | [9 empty] | UND
0
AREA O LUGAR |  | DIMENSIONES |  |  |  |  | V. PARCIAL |  | N° DE ELEMENTOS | Und |  | TOTAL
|  | UNIDADES | ANCHO |  | LARGO | ALTO
KIOSCO TRADIONAL NUEVO EJE A ( HORCON 5*5" PULG.) |  | 5 |  |  |  |  | 5 |  |  | UND |  | 5
KIOSCO TRADIONAL NUEVO EJE B ( HORCON 5*5" PULG.) |  | 2 |  |  |  |  | 2 |  |  | UND |  | 2
KIOSCO TRADIONAL NUEVO EJE C ( HORCON 5*5" PULG.) |  | 5 |  |  |  |  | 5 |  |  | UND |  | 5
TOTAL | [11 empty] | 12
Observaciones
SECRETARIA DE PLANEACIÓN
MEMORIAS DE REVISION DE CANTIDADES DE OBRA
A. DATOS GENERALES
ELABORÓ: | DANIEL JIMENEZ V |  |  | FECHA; | MAYO DEL 2025 |  |  | MUNICIPIO: |  | HATONUEVO LA GUAJIRA
PROYECTO: | CONSTRUCCION DE KIOSCO COMUNITARIO, EN EL RESGUARDO INDIGENA EL CERRO, MUNICIPIO DE HATONUEVO LA GUAJIRA.
B. DATOS ESPECIFICOS
Capitulo | 10
Item | Descripción | [9 empty] | Unidad
10.02 | SUMINISTRO E INSTALACION DE VIGAS DE MADERA PULIDO DE 3"X5" X 3.5MTS INCLUYE PINTURA Y ELEMENTOS PARA INSTALACION. | [9 empty] | UND
0
AREA O LUGAR |  | DIMENSIONES |  |  |  |  | V. PARCIAL |  | N° DE ELEMENTOS | Und |  | TOTAL
|  | UNIDADES | ANCHO |  | LARGO | ALTO
KIOSCO TRADIONAL NUEVO EJE A (VIGAS 3" * 5" X 3.5 MTS (ASENTADERAS) |  | 4 |  |  |  |  | 4 |  |  | UND |  | 4
KIOSCO TRADIONAL NUEVO EJE C (VIGAS 3" * 5" X 3.5 MTS (ASENTADERAS) |  | 4 |  |  |  |  | 4 |  |  | UND |  | 4
KIOSCO TRADIONAL NUEVO EJE 1 (VIGAS 3" * 5" X 3.5 MTS ASENTADERAS) |  | 2 |  |  |  |  | 2 |  |  | UND |  | 2
KIOSCO TRADIONAL NUEVO EJE 5 (VIGAS 3" * 5" X3.5 MTS (ASENTADERAS) |  | 2 |  |  |  |  | 2 |  |  | UND |  | 2
TOTAL | [11 empty] | 12
Observaciones
SECRETARIA DE PLANEACIÓN
MEMORIAS DE REVISION DE CANTIDADES DE OBRA
A. DATOS GENERALES
ELABORÓ: | DANIEL JIMENEZ V |  |  | FECHA; | MAYO DEL 2025 |  |  | MUNICIPIO: |  | HATONUEVO LA GUAJIRA
PROYECTO: | CONSTRUCCION DE KIOSCO COMUNITARIO, EN EL RESGUARDO INDIGENA EL CERRO, MUNICIPIO DE HATONUEVO LA GUAJIRA.
B. DATOS ESPECIFICOS
Capitulo | 10
Item | Descripción | [9 empty] | Unidad
10.03 | SUMINISTRO E INSTALACION DE VIGAS DE MADERA PULIDO DE 2"X4" X 5.8 MTS DE LARGO, INCLUYE PINTURA Y ELEMENTOS PARA INSTALACION. | [9 empty] | UND
0
AREA O LUGAR |  | DIMENSIONES |  |  |  |  | V. PARCIAL |  | N° DE ELEMENTOS | Und |  | TOTAL
|  | UNIDADES | ANCHO |  | LARGO | ALTO
KIOSCO TRADIONAL NUEVO - VIGAS 2"*4" X 6 MTS (ESTRUCTRURA DE CUBIERTA RIOSTRA ESQUINERAS) |  | 4 |  |  |  |  | 4 |  |  | UND |  | 4
TOTAL | [11 empty] | 4
Observaciones
SECRETARIA DE PLANEACIÓN
MEMORIAS DE REVISION DE CANTIDADES DE OBRA
A. DATOS GENERALES
ELABORÓ: | DANIEL JIMENEZ V |  |  | FECHA; | MAYO DEL 2025 |  |  | MUNICIPIO: |  | HATONUEVO LA GUAJIRA
PROYECTO: | CONSTRUCCION DE KIOSCO COMUNITARIO, EN EL RESGUARDO INDIGENA EL CERRO, MUNICIPIO DE HATONUEVO LA GUAJIRA.
B. DATOS ESPECIFICOS
Capitulo | 10
Item | Descripción | [9 empty] | Unidad
10.04 | SUMINISTRO E INSTALACION DE VIGAS DE MADERA PULIDO DE 2"X4" X 4.2 MTS, INCLUYE PINTURA Y ELEMENTOS PARA INSTALACION. | [9 empty] | UND
0
AREA O LUGAR |  | DIMENSIONES |  |  |  |  | V. PARCIAL |  | N° DE ELEMENTOS | Und |  | TOTAL
|  | UNIDADES | ANCHO |  | LARGO | ALTO
KIOSCO TRADIONAL NUEVO , VIGAS 2" * 4" X 5 MTS (ESTRUCTRURA DE CUBIERTA ) |  | 28 |  |  |  |  | 28 |  |  | UND |  | 28
TOTAL | [11 empty] | 28
Observaciones
SECRETARIA DE PLANEACIÓN
MEMORIAS DE REVISION DE CANTIDADES DE OBRA
A. DATOS GENERALES
ELABORÓ: | DANIEL JIMENEZ V |  |  | FECHA; | MAYO DEL 2025 |  |  | MUNICIPIO: |  | HATONUEVO LA GUAJIRA
PROYECTO: | CONSTRUCCION DE KIOSCO COMUNITARIO, EN EL RESGUARDO INDIGENA EL CERRO, MUNICIPIO DE HATONUEVO LA GUAJIRA.
B. DATOS ESPECIFICOS
Capitulo | 10
Item | Descripción | [9 empty] | Unidad
10.05 | SUMINISTRO E INSTALACION DE VIGAS DE MADERA PULIDO DE 2"X4" X 3.6 MTS DE LARGO, INCLUYE PINTURA Y ELEMENTOS PARA INSTALACION. | [9 empty] | UND
0
AREA O LUGAR |  | DIMENSIONES |  |  |  |  | V. PARCIAL |  | N° DE ELEMENTOS | Und |  | TOTAL
|  | UNIDADES | ANCHO |  | LARGO | ALTO
KIOSCO TRADIONAL NUEVO , VIGAS 2" * 4" X 4 MTS (ESTRUCTRURA DE CUBIERTA ) |  | 8 |  |  |  |  | 8 |  |  | UND |  | 8
KIOSCO TRADIONAL NUEVO , VIGAS 2" * 4" X 4 MTS (ESTRUCTRURA DE CUBIERTA CABALLETE) |  | 2 |  |  |  |  | 2 |  |  | UND |  | 2
TOTAL | [11 empty] | 10
Observaciones
SECRETARIA DE PLANEACIÓN
MEMORIAS DE REVISION DE CANTIDADES DE OBRA
A. DATOS GENERALES
ELABORÓ: | DANIEL JIMENEZ V |  |  | FECHA; | MAYO DEL 2025 |  |  | MUNICIPIO: |  | HATONUEVO LA GUAJIRA
PROYECTO: | CONSTRUCCION DE KIOSCO COMUNITARIO, EN EL RESGUARDO INDIGENA EL CERRO, MUNICIPIO DE HATONUEVO LA GUAJIRA.
B. DATOS ESPECIFICOS
Capitulo | 10
Item | Descripción | [9 empty] | Unidad
10.06 | SUMINISTRO E INSTALACION DE VIGAS DE MADERA PULIDO DE 2"X4" X 2.9 MTS DE LARGO, INCLUYE PINTURA Y ELEMENTOS PARA INSTALACION. | [9 empty] | UN
0
AREA O LUGAR |  | DIMENSIONES |  |  |  |  | V. PARCIAL |  | N° DE ELEMENTOS | Und |  | TOTAL
|  | UNIDADES | ANCHO |  | LARGO | ALTO
KIOSCO TRADIONAL NUEVO , VIGAS 2" * 4" X 3MTS (ESTRUCTRURA DE CUBIERTA ) |  | 8 |  |  |  |  | 8 |  |  | UN |  | 8
TOTAL | [11 empty] | 8
Observaciones
SECRETARIA DE PLANEACIÓN
MEMORIAS DE REVISION DE CANTIDADES DE OBRA
A. DATOS GENERALES
ELABORÓ: | DANIEL JIMENEZ V |  |  | FECHA; | MAYO DEL 2025 |  |  | MUNICIPIO: |  | HATONUEVO LA GUAJIRA
PROYECTO: | CONSTRUCCION DE KIOSCO COMUNITARIO, EN EL RESGUARDO INDIGENA EL CERRO, MUNICIPIO DE HATONUEVO LA GUAJIRA.
B. DATOS ESPECIFICOS
Capitulo | 10
Item | Descripción | [9 empty] | Unidad
10.07 | SUMINISTRO E INSTALACION DE VIGAS DE MADERA PULIDO DE 2"X4" X 2.3 MTS DE LARGO, INCLUYE PINTURA Y ELEMENTOS PARA INSTALACION. | [9 empty] | UND
0
AREA O LUGAR |  | DIMENSIONES |  |  |  |  | V. PARCIAL |  | N° DE ELEMENTOS | Und |  | TOTAL
|  | UNIDADES | ANCHO |  | LARGO | ALTO
KIOSCO TRADIONAL NUEVO , VIGAS 2" * 4" X 2.3 MTS (ESTRUCTRURA DE CUBIERTA ) |  | 8 |  |  |  |  | 8 |  |  | UND |  | 8
TOTAL | [11 empty] | 8
Observaciones
SECRETARIA DE PLANEACIÓN
MEMORIAS DE REVISION DE CANTIDADES DE OBRA
A. DATOS GENERALES
ELABORÓ: | DANIEL JIMENEZ V |  |  | FECHA; | MAYO DEL 2025 |  |  | MUNICIPIO: |  | HATONUEVO LA GUAJIRA
PROYECTO: | CONSTRUCCION DE KIOSCO COMUNITARIO, EN EL RESGUARDO INDIGENA EL CERRO, MUNICIPIO DE HATONUEVO LA GUAJIRA.
B. DATOS ESPECIFICOS
Capitulo | 10
Item | Descripción | [9 empty] | Unidad
10.08 | SUMINISTRO E INSTALACION DE VIGAS DE MADERA PULIDO DE 2"X4" X 1.7 MTS DE LARGO, INCLUYE PINTURA Y ELEMENTOS PARA INSTALACION. | [9 empty] | 0
0
AREA O LUGAR |  | DIMENSIONES |  |  |  |  | V. PARCIAL |  | N° DE ELEMENTOS | Und |  | TOTAL
|  | UNIDADES | ANCHO |  | LARGO | ALTO
KIOSCO TRADIONAL NUEVO , VIGAS 2" * 4" X 1.7 MTS (ESTRUCTRURA DE CUBIERTA SOPORTE CENTRAL) |  | 1 |  |  |  |  | 1 |  |  | 0 |  | 1
KIOSCO TRADIONAL NUEVO , VIGAS 2" * 4" X 1.7 MTS (ESTRUCTRURA DE CUBIERTA ) |  | 8 |  |  |  |  | 8 |  |  | 0 |  | 8
TOTAL | [11 empty] | 9
Observaciones
SECRETARIA DE PLANEACIÓN
MEMORIAS DE REVISION DE CANTIDADES DE OBRA
A. DATOS GENERALES
ELABORÓ: | DANIEL JIMENEZ V |  |  | FECHA; | MAYO DEL 2025 |  |  | MUNICIPIO: |  | HATONUEVO LA GUAJIRA
PROYECTO: | CONSTRUCCION DE KIOSCO COMUNITARIO, EN EL RESGUARDO INDIGENA EL CERRO, MUNICIPIO DE HATONUEVO LA GUAJIRA.
B. DATOS ESPECIFICOS
Capitulo | 10
Item | Descripción | [9 empty] | Unidad
10.09 | SUMINISTRO E INSTALACION DE VIGAS DE MADERA PULIDO DE 2"X4" X 1.10 MTS DE LARGO, INCLUYE PINTURA Y ELEMENTOS PARA INSTALACION. | [9 empty] | 0
0
AREA O LUGAR |  | DIMENSIONES |  |  |  |  | V. PARCIAL |  | N° DE ELEMENTOS | Und |  | TOTAL
|  | UNIDADES | ANCHO |  | LARGO | ALTO
KIOSCO TRADIONAL NUEVO , VIGAS 2" * 4" X 1.1 MTS (ESTRUCTRURA DE CUBIERTA ) |  | 8 |  |  |  |  | 8 |  |  | 0 |  | 8
TOTAL | [11 empty] | 8
Observaciones
SECRETARIA DE PLANEACIÓN
MEMORIAS DE REVISION DE CANTIDADES DE OBRA
A. DATOS GENERALES
ELABORÓ: | DANIEL JIMENEZ V |  |  | FECHA; | MAYO DEL 2025 |  |  | MUNICIPIO: |  | HATONUEVO LA GUAJIRA
PROYECTO: | CONSTRUCCION DE KIOSCO COMUNITARIO, EN EL RESGUARDO INDIGENA EL CERRO, MUNICIPIO DE HATONUEVO LA GUAJIRA.
B. DATOS ESPECIFICOS
Capitulo | 10
Item | Descripción | [9 empty] | Unidad
10.1 | SUMINISTRO E INSTALACION DE VIGAS DE MADERA PULIDO DE 2" X 2" X 4 MTS, INCLUYE PINTURA Y ELEMENTOS PARA INSTALACION. | [9 empty] | UN
0
AREA O LUGAR |  | DIMENSIONES |  |  |  |  | V. PARCIAL |  | N° DE ELEMENTOS | Und |  | TOTAL
|  | UNIDADES | ANCHO |  | LARGO | ALTO
KIOSCO TRADIONAL NUEVO , VIGAS 2" * 2" X 4MTS (ESTRUCTURA DE CUBIERTA ) |  | 48 |  |  |  |  | 48 |  |  | UN |  | 48
TOTAL | [11 empty] | 48
Observaciones
SECRETARIA DE PLANEACIÓN
MEMORIAS DE REVISION DE CANTIDADES DE OBRA
A. DATOS GENERALES
ELABORÓ: | DANIEL JIMENEZ V |  |  | FECHA; | MAYO DEL 2025 |  |  | MUNICIPIO: |  | HATONUEVO LA GUAJIRA
PROYECTO: | CONSTRUCCION DE KIOSCO COMUNITARIO, EN EL RESGUARDO INDIGENA EL CERRO, MUNICIPIO DE HATONUEVO LA GUAJIRA.
B. DATOS ESPECIFICOS
Capitulo | 11
Item | Descripción | [9 empty] | Unidad
11.01 | PISO TABLON VITIFRICADO 0.30 X 0.30 | [9 empty] | M2
0
AREA O LUGAR |  | DIMENSIONES |  |  |  |  | V. PARCIAL |  | N° DE ELEMENTOS | Und |  | TOTAL
|  | AREA M2 | ANCHO |  | LARGO | ALTO
KIOSCO TRADIONAL EXISTENTE |  | 0 | 9 |  | 22 |  | 198 |  | 1 | M2 |  | 198
KIOSCO TRADIONAL NUEVO |  | M2 | 8 |  | 15 |  | 120 |  | 1 | M2 |  | 120
TOTAL | [11 empty] | 318
Observaciones
SECRETARIA DE PLANEACIÓN
MEMORIAS DE REVISION DE CANTIDADES DE OBRA
A. DATOS GENERALES
ELABORÓ: | DANIEL JIMENEZ V |  |  | FECHA; | MAYO DEL 2025 |  |  | MUNICIPIO: |  | HATONUEVO LA GUAJIRA
PROYECTO: | CONSTRUCCION DE KIOSCO COMUNITARIO, EN EL RESGUARDO INDIGENA EL CERRO, MUNICIPIO DE HATONUEVO LA GUAJIRA.
B. DATOS ESPECIFICOS
Capitulo | 12
Item | Descripción | [9 empty] | Unidad
12.01 | SUMINISTRO E INSTALACIÓN DE CABLE NO. 12 | [9 empty] | ML
0
AREA O LUGAR |  | DIMENSIONES |  |  |  |  | V. PARCIAL |  | N° DE ELEMENTOS | Und |  | TOTAL
|  | AREA M2 | LARGO |  | ALTO | DESCUENTO
KIOSCO EXISTENTE |  | ML | 21 |  |  |  | 21 |  | 1 | M2 |  | 21
KIOSCO NUEVO |  | ML | 21 |  |  |  | 21 |  | 1 | M2 |  | 21
TOTAL | [11 empty] | 42
Observaciones
SECRETARIA DE PLANEACIÓN
MEMORIAS DE REVISION DE CANTIDADES DE OBRA
A. DATOS GENERALES
ELABORÓ: | DANIEL JIMENEZ V |  |  | FECHA; | MAYO DEL 2025 |  |  | MUNICIPIO: |  | HATONUEVO LA GUAJIRA
PROYECTO: | CONSTRUCCION DE KIOSCO COMUNITARIO, EN EL RESGUARDO INDIGENA EL CERRO, MUNICIPIO DE HATONUEVO LA GUAJIRA.
B. DATOS ESPECIFICOS
Capitulo | 12
Item | Descripción | [9 empty] | Unidad
12.02 | SUMINISTRO E INSTALACIÓN DE LUMINARIA PANEL LED REDONDO DE SOBREPONER DE ALTA EFICACIA, CARACTERISTICAS: TEMPERATURA DE COLOR 6500K, POTENCIA 18W, TENSIÓN DE OPERACIÓN 100-240, MARCO CON DIFUSOR OPALIZADO, IRC: >70. | [9 empty] | UN
0
AREA O LUGAR |  | DIMENSIONES |  |  |  |  | V. PARCIAL |  | N° DE ELEMENTOS | Und |  | TOTAL
|  | UN | LARGO |  | ALTO | DESCUENTO
KIOSCO EXISTENTE |  | UN |  |  |  |  | 6 |  | 1 | M2 |  | 6
KIOSCO NUEVO |  | UN |  |  |  |  | 4 |  | 1 | M2 |  | 4
TOTAL | [11 empty] | 10
Observaciones
SECRETARIA DE PLANEACIÓN
MEMORIAS DE REVISION DE CANTIDADES DE OBRA
A. DATOS GENERALES
ELABORÓ: | DANIEL JIMENEZ V |  |  | FECHA; | MAYO DEL 2025 |  |  | MUNICIPIO: |  | HATONUEVO LA GUAJIRA
PROYECTO: | CONSTRUCCION DE KIOSCO COMUNITARIO, EN EL RESGUARDO INDIGENA EL CERRO, MUNICIPIO DE HATONUEVO LA GUAJIRA.
B. DATOS ESPECIFICOS
Capitulo | 12
Item | Descripción | [9 empty] | Unidad
12.03 | SUMINISTRO E INSTALACIÓN DE SALIDA PARA INTERRUPTOR DOBLE. INCLUYE INTERRUPTOR, CANALIZACIÓN EN TUBERIA CONDUIT PVC 3/4" SEGUN NORMA NTC2050 - SECCIÓN 348 Y CABLE LIBRE DE HALOGENOS. | [9 empty] | UN
0
AREA O LUGAR |  | DIMENSIONES |  |  |  |  | V. PARCIAL |  | N° DE ELEMENTOS | Und |  | TOTAL
|  | UN | LARGO |  | ALTO | DESCUENTO
KIOSCO EXISTENTE |  | UN |  |  |  |  | 1 |  | 1 |  |  | 1
KIOSCO NUEVO |  | UN |  |  |  |  | 1 |  | 1 |  |  | 1
TOTAL | [11 empty] | 2
Observaciones
SECRETARIA DE PLANEACIÓN
MEMORIAS DE REVISION DE CANTIDADES DE OBRA
A. DATOS GENERALES
ELABORÓ: | DANIEL JIMENEZ V |  |  | FECHA; | MAYO DEL 2025 |  |  | MUNICIPIO: |  | HATONUEVO LA GUAJIRA
PROYECTO: | CONSTRUCCION DE KIOSCO COMUNITARIO, EN EL RESGUARDO INDIGENA EL CERRO, MUNICIPIO DE HATONUEVO LA GUAJIRA.
B. DATOS ESPECIFICOS
Capitulo | 12
Item | Descripción | [9 empty] | Unidad
12.04 | SUMINISTRO E INSTALACIÓN DE SALIDA PARA TOMACORRIENTE COMUN 120V 15A CON POLO A TIERRA, CERTIFICADO. INCLUYE TOMACORRIENTE CANALIZACIÓN EN TUBERIA CONDUIT PVC 3/4" SEGUN NORMA NTC2050 Y CABLE LIBRE DE HALOGENOS. | [9 empty] | UN
0
AREA O LUGAR |  | DIMENSIONES |  |  |  |  | V. PARCIAL |  | N° DE ELEMENTOS | Und |  | TOTAL
|  | UN | LARGO |  | ALTO | DESCUENTO
KIOSCO EXISTENTE |  | UN | [6 empty] | 6 |  |  | 6
KIOSCO NUEVO |  | UN | [6 empty] | 4 |  |  | 4
TOTAL | [11 empty] | 10
Observaciones

## APU
ALCALDIA MUNICIPAL DE HATONUEVO - LA GUAJIRA
SECRETARIA DE PLANEACIÓN
ANALISIS DE PRECIOS UNITARIOS
A. DATOS GENERALES
ELABORÓ: | CESAR ORTIZ FONSECA |  | FECHA; | MAYO 2025 |  |  | MUNICIPIO: |  | HATONUEVO LA GUAJIRA
PROYECTO: | CESAR ORTIZ FONSECA
B. DATOS ESPECIFICOS
Item | Descripción | [8 empty] | Unidad
1.01 | LOCALIZACION Y REPLANTEO CON EQUIPO TOPOGRAFICO | [8 empty] | M2
1. Equipo
Descripción |  |  |  | Unidad |  | Cantidad |  |  | Vr. Unit. |  | Vr. Total
HERRAMIENTA MENOR (5% VR. MANO DE OBRA) |  |  |  | % |  | 5 |  |  | 3929.3813 |  | 196.4691
EQUIPO TOPOGRAFICO |  |  |  | MES |  | 0.0002 |  |  | 3750000 |  | 750
0
0
0
0
0
SUBTOTAL | [10 empty] | 946.4691
2. Materiales
Descripción |  |  |  | Unidad | Cantidad | Vr. Unit. |  | Desperdicio (%) |  |  | Vr. Total
ESTACA DE MADERA 2" X 2" X 1 MTRO |  |  |  | ML | 0.35 | 3850 |  | 5% |  |  | 1414.875
LIENZA NYLON /100 ml |  |  |  | ROLLO | 0.01 | 20790 |  | 5% |  |  | 218.295
PUNTILLA 2 1/2" X 11 CC |  |  |  | LB | 0.0027 | 5956.5 |  | 5% |  |  | 16.8867
0
0
0
0
0
0
0
0
SUBTOTAL | [10 empty] | 1650.0567
3. Transportes
Material |  |  |  | Unidad | Tarifa | Distancia |  | Vol. Peso o Cant. |  |  | Vr. Total
TRANSPORTE DE MATERIALES |  |  |  | % | 1650.0567 |  |  | 5% |  |  | 82.5028
SUBTOTAL | [10 empty] | 82.5028
4. Mano de Obra
Cuadrilla |  |  |  |  | Unidad | Cantidad |  | Vr. Unit. |  |  | Vr. Total
TOPOGRAFO |  |  |  |  | MES | 0.0002 |  | 3501440 |  |  | 700.288
CADENERO 1 |  |  |  |  | MES | 0.0001 |  | 1970654.2 |  |  | 197.0654
CADENERO 2 |  |  |  |  | MES | 0.0001 |  | 1709140.4 |  |  | 170.914
CUADRILLA AA |  |  |  |  | HH | 0.07 |  | 40873.0542 |  |  | 2861.1138
SUBTOTAL | [10 empty] | 3929.3813
TOTAL COSTO DIRECTO | [9 empty] | 6608
ALCALDIA MUNICIPAL DE HATONUEVO - LA GUAJIRA
SECRETARIA DE PLANEACIÓN
ANALISIS DE PRECIOS UNITARIOS
A. DATOS GENERALES
ELABORÓ: | CESAR ORTIZ FONSECA |  | FECHA; | MAYO 2025 |  |  | MUNICIPIO: |  | HATONUEVO LA GUAJIRA
PROYECTO: | CESAR ORTIZ FONSECA
B. DATOS ESPECIFICOS
Item | Descripción | [8 empty] | Unidad
2.01 | EXCAVACION MANUAL | [8 empty] | M3
1. Equipo
Descripción |  |  |  | Unidad |  | Cantidad |  |  | Vr. Unit. |  | Vr. Total
HERRAMIENTA MENOR (5% VR. MANO DE OBRA) |  |  |  | % |  | 5 |  |  | 58448.47 |  | 2922.4235
0
0
0
0
0
0
SUBTOTAL | [10 empty] | 2922.4235
2. Materiales
2.4
Descripción |  |  |  | Unidad | Cantidad | Vr. Unit. |  | Desperdicio (%) |  |  | Vr. Total
0
0
0
0
0
0
0
0
0
0
SUBTOTAL | [10 empty] | 0
3. Transportes
Material |  |  |  | Unidad | Tarifa | Distancia |  | Vol. Peso o Cant. |  |  | Vr. Total
TRANSPORTE DE MATERIALES |  |  |  | % | 0 |  |  | 5% |  |  | 0
SUBTOTAL | [10 empty] | 0
4. Mano de Obra
Cuadrilla |  |  |  |  | Unidad | Cantidad |  | Vr. Unit. |  |  | Vr. Total
CUADRILLA AA |  |  |  |  | HH | 1.12 |  | 40873.0542 |  |  | 45777.8207
0
0
0
SUBTOTAL | [10 empty] | 45777.8207
TOTAL COSTO DIRECTO | [9 empty] | 48700
ALCALDIA MUNICIPAL DE HATONUEVO - LA GUAJIRA
SECRETARIA DE PLANEACIÓN
ANALISIS DE PRECIOS UNITARIOS
A. DATOS GENERALES
ELABORÓ: | CESAR ORTIZ FONSECA |  | FECHA; | MAYO 2025 |  |  | MUNICIPIO: |  | HATONUEVO LA GUAJIRA
PROYECTO: | CESAR ORTIZ FONSECA
B. DATOS ESPECIFICOS
Item | Descripción | [8 empty] | Unidad
2.02 | EXCAVACION MECANICA EN ROCA CON DISTANCIA DE RETIRO HASTA 25KM | [8 empty] | M3
1. Equipo
Descripción |  |  |  | Unidad |  | Cantidad |  |  | Vr. Unit. |  | Vr. Total
HERRAMIENTA MENOR (5% VR. MANO DE OBRA) |  |  |  | % |  | 5 |  |  | 16349.22 |  | 817.461
RETROEXCAVADORA ORUGA CAT 320D |  |  |  | HORA |  | 0.7 |  |  | 245050 |  | 171535
0
0
0
0
0
SUBTOTAL | [10 empty] | 172352.461
2. Materiales
2.4
Descripción |  |  |  | Unidad | Cantidad | Vr. Unit. |  | Desperdicio (%) |  |  | Vr. Total
DERECHO DE EXPLOTACIÓN Y/O DISPOSICIÓN DE MATERIALES |  |  |  | M3 | 1.5 | 10500 |  |  |  |  | 15750
0
0
0
0
0
0
0
0
0
SUBTOTAL | [10 empty] | 15750
3. Transportes
Material |  |  |  | Unidad | Tarifa | Distancia |  | Vol. Peso o Cant. |  |  | Vr. Total
TRANSPORTE DE MATERIALES |  |  |  | M3-KM | 1773 | 23.7 |  | 32.5 |  |  | 57622.5
SUBTOTAL | [10 empty] | 57622.5
4. Mano de Obra
Cuadrilla |  |  |  |  | Unidad | Cantidad |  | Vr. Unit. |  |  | Vr. Total
CUADRILLA AA |  |  |  |  | HH | 0.1 |  | 40873.0542 |  |  | 4087.3054
0
0
0
SUBTOTAL | [10 empty] | 4087.3054
TOTAL COSTO DIRECTO | [9 empty] | 249812
ALCALDIA MUNICIPAL DE HATONUEVO - LA GUAJIRA
SECRETARIA DE PLANEACIÓN
ANALISIS DE PRECIOS UNITARIOS
A. DATOS GENERALES
ELABORÓ: | CESAR ORTIZ FONSECA |  | FECHA; | MAYO 2025 |  |  | MUNICIPIO: |  | HATONUEVO LA GUAJIRA
PROYECTO: | CESAR ORTIZ FONSECA
B. DATOS ESPECIFICOS
Item | Descripción | [8 empty] | Unidad
3.011 | SUMINISTRO Y COMPACTACION DE RELLENO EN MATERIAL SELECCIONADO | [8 empty] | M3
1. Equipo
Descripción |  |  |  | Unidad |  | Cantidad |  |  | Vr. Unit. |  | Vr. Total
HERRAMIENTA MENOR (5% VR. MANO DE OBRA) |  |  |  | % |  | 5 |  |  | 2043.6527 |  | 102.1826
MOTONIVELADORA 12F |  |  |  | HORA |  | 0.02 |  |  | 258956 |  | 5179.12
CARROTANQUE |  |  |  | HORA |  | 0.023 |  |  | 101920 |  | 2344.16
VIBROCOMPACTADOR 12 TONS CA250D |  |  |  | HORA |  | 0.03 |  |  | 169650 |  | 5089.5
0
0
0
SUBTOTAL | [10 empty] | 12714.9626
2. Materiales
2.4
Descripción |  |  |  | Unidad | Cantidad | Vr. Unit. |  | Desperdicio (%) |  |  | Vr. Total
MATERIAL SELECCIONADO |  |  |  | M3 | 1.3 | 64000 |  | 5% |  |  | 87360
AGUA |  |  |  | LT | 5 | 100 |  | 5% |  |  | 525
0
0
0
0
0
0
0
0
SUBTOTAL | [10 empty] | 87885
3. Transportes
Material |  |  |  | Unidad | Tarifa | Distancia |  | Vol. Peso o Cant. |  |  | Vr. Total
TRANSPORTE DE MATERIALES |  |  |  | M3/KM | 1773 | 23.7 |  | 1.3 |  |  | 54626.13
SUBTOTAL | [10 empty] | 54626.13
4. Mano de Obra
Cuadrilla |  |  |  |  | Unidad | Cantidad |  | Vr. Unit. |  |  | Vr. Total
CUADRILLA AA |  |  |  |  | HH | 0.05 |  | 40873.0542 |  |  | 2043.6527
0
0
0
SUBTOTAL | [10 empty] | 2043.6527
TOTAL COSTO DIRECTO | [9 empty] | 157270
ALCALDIA MUNICIPAL DE HATONUEVO - LA GUAJIRA
SECRETARIA DE PLANEACIÓN
ANALISIS DE PRECIOS UNITARIOS
A. DATOS GENERALES
ELABORÓ: | CESAR ORTIZ FONSECA |  | FECHA; | MAYO 2025 |  |  | MUNICIPIO: |  | HATONUEVO LA GUAJIRA
PROYECTO: | CESAR ORTIZ FONSECA
B. DATOS ESPECIFICOS
Item | Descripción | [8 empty] | Unidad
4.01 | CIMIENTOS CICLOPEOS 60% CONCRETO DE 3.000 PSI Y 40% PIEDRA | [8 empty] | M3
1. Equipo
Descripción |  |  |  | Unidad |  | Cantidad |  |  | Vr. Unit. |  | Vr. Total
HERRAMIENTA MENOR (5% VR. MANO DE OBRA) |  |  |  | % |  | 5 |  |  | 238698.6363 |  | 11934.9318
0
0
0
0
0
0
SUBTOTAL | [10 empty] | 11934.9318
2. Materiales
2.4
Descripción |  |  |  | Unidad | Cantidad | Vr. Unit. |  | Desperdicio (%) |  |  | Vr. Total
CONCRETO 3.000 PSI HECHO EN OBRA |  |  |  | M3 | 0.6 | 657981.8424 |  | 5% |  |  | 414528.5607
PIEDRA RAJÓN |  |  |  | M3 | 0.4 | 107100 |  | 5% |  |  | 44982
0
0
0
0
0
0
0
0
SUBTOTAL | [10 empty] | 459510.5607
3. Transportes
Material |  |  |  | Unidad | Tarifa | Distancia |  | Vol. Peso o Cant. |  |  | Vr. Total
TRANSPORTE DE MATERIALES |  |  |  | M3/KM | 1773 | 8 |  | 0.4 |  |  | 5673.6
SUBTOTAL | [10 empty] | 5673.6
4. Mano de Obra
Cuadrilla |  |  |  |  | Unidad | Cantidad |  | Vr. Unit. |  |  | Vr. Total
CUADRILLA AA |  |  |  |  | HH | 5.84 |  | 40873.0542 |  |  | 238698.6363
0
0
0
SUBTOTAL | [10 empty] | 238698.6363
TOTAL COSTO DIRECTO | [9 empty] | 715818
ALCALDIA MUNICIPAL DE HATONUEVO - LA GUAJIRA
SECRETARIA DE PLANEACIÓN
ANALISIS DE PRECIOS UNITARIOS
A. DATOS GENERALES
ELABORÓ: | CESAR ORTIZ FONSECA |  | FECHA; | MAYO 2025 |  |  | MUNICIPIO: |  | HATONUEVO LA GUAJIRA
PROYECTO: | CESAR ORTIZ FONSECA
B. DATOS ESPECIFICOS
Item | Descripción | [8 empty] | Unidad
5.01 | SOBRENIVEL LADRILLO SENCILLO MORTERO DE PEGA 1.4, PAÑETADO POR 3 CARAS MORTERO IMP. 1:4 - ALTURA PROMEDIO .45. | [8 empty] | ML
1. Equipo
Descripción |  |  |  | Unidad |  | Cantidad |  |  | Vr. Unit. |  | Vr. Total
HERRAMIENTA MENOR (5% VR. MANO DE OBRA) |  |  |  | % |  | 5 |  |  | 20436.53 |  | 1021.8265
0
0
0
0
0
0
SUBTOTAL | [10 empty] | 1021.8265
2. Materiales
2.4
Descripción |  |  |  | Unidad | Cantidad | Vr. Unit. |  | Desperdicio (%) |  |  | Vr. Total
LADRILLO COMUN .07X.11X.22 |  |  |  | UND | 33 | 913.3333 |  | 5% |  |  | 31647
MORTERO 1:4 |  |  |  | M3 | 0.013 | 649948.0517 |  | 5% |  |  | 8430.74
MORTERO 1:4 IMPERMEABILIZADO |  |  |  | M3 | 0.015 | 920357.5442 |  | 5% |  |  | 13986.73
0
0
0
0
0
0
0
SUBTOTAL | [10 empty] | 54064.47
3. Transportes
Material |  |  |  | Unidad | Tarifa | Distancia |  | Vol. Peso o Cant. |  |  | Vr. Total
TRANSPORTE DE MATERIALES |  |  |  | % | 31647 |  |  | 5% |  |  | 1582.35
SUBTOTAL | [10 empty] | 1582.35
4. Mano de Obra
Cuadrilla |  |  |  |  | Unidad | Cantidad |  | Vr. Unit. |  |  | Vr. Total
CUADRILLA AA |  |  |  |  | HH | 0.5 |  | 40873.0542 |  |  | 20436.5271
0
0
0
SUBTOTAL | [10 empty] | 20436.5271
TOTAL COSTO DIRECTO | [9 empty] | 77105
ALCALDIA MUNICIPAL DE HATONUEVO - LA GUAJIRA
SECRETARIA DE PLANEACIÓN
ANALISIS DE PRECIOS UNITARIOS
A. DATOS GENERALES
ELABORÓ: | CESAR ORTIZ FONSECA |  | FECHA; | MAYO 2025 |  |  | MUNICIPIO: |  | HATONUEVO LA GUAJIRA
PROYECTO: | CESAR ORTIZ FONSECA
B. DATOS ESPECIFICOS
Item | Descripción | [8 empty] | Unidad
6.01 | PLACA DE CONTRAPISO H/.12 EN CONCRETO 3.000 PSI | [8 empty] | M2
1. Equipo
Descripción |  |  |  | Unidad |  | Cantidad |  |  | Vr. Unit. |  | Vr. Total
HERRAMIENTA MENOR (5% VR. MANO DE OBRA) |  |  |  | % |  | 5 |  |  | 143055.6896 |  | 7152.7845
VIBRADOR ELECTRICO CON OPER |  |  |  | DIA |  | 0.023 |  |  | 101560 |  | 2335.88
FOMALETA LOSA W FORM |  |  |  | M2 |  | 1 |  |  | 31820 |  | 31820
TACO METALICO 2 A 3.30 |  |  |  | DIA |  | 5 |  |  | 250 |  | 1250
0
0
SUBTOTAL | [10 empty] | 42558.6645
2. Materiales
2.4
Descripción |  |  |  | Unidad | Cantidad | Vr. Unit. |  | Desperdicio (%) |  |  | Vr. Total
CONCRETO 3.000 PSI HECHO EN OBRA |  |  |  | M3 | 0.1 | 657981.8424 |  | 5% |  |  | 69088.0934
0
0
0
0
0
0
0
0
0
SUBTOTAL | [10 empty] | 69088.0934
3. Transportes
Material |  |  |  | Unidad | Tarifa | Distancia |  | Vol. Peso o Cant. |  |  | Vr. Total
TRANSPORTE DE MATERIALES |  |  |  | % | 69088.0934 | [5 empty] | 0
SUBTOTAL | [10 empty] | 0
4. Mano de Obra
Cuadrilla |  |  |  |  | Unidad | Cantidad |  | Vr. Unit. |  |  | Vr. Total
CUADRILLA AA |  |  |  |  | HH | 3.5 |  | 40873.0542 |  |  | 143055.6896
0
0
0
SUBTOTAL | [10 empty] | 143055.6896
TOTAL COSTO DIRECTO | [9 empty] | 254702
ALCALDIA MUNICIPAL DE HATONUEVO - LA GUAJIRA
SECRETARIA DE PLANEACIÓN
ANALISIS DE PRECIOS UNITARIOS
A. DATOS GENERALES
ELABORÓ: | CESAR ORTIZ FONSECA |  | FECHA; | MAYO 2025 |  |  | MUNICIPIO: |  | HATONUEVO LA GUAJIRA
PROYECTO: | CESAR ORTIZ FONSECA
B. DATOS ESPECIFICOS
Item | Descripción | [8 empty] | Unidad
7.01 | MALLA ELECTROSOLDADA XX-257 (7.0 X 7.0MM)15X15 | [8 empty] | M2
1. Equipo
Descripción |  |  |  | Unidad |  | Cantidad |  |  | Vr. Unit. |  | Vr. Total
HERRAMIENTA MENOR (5% VR. MANO DE OBRA) |  |  |  | % |  | 5 |  |  | 2043.6527 |  | 102.1826
0
0
0
0
0
0
SUBTOTAL | [10 empty] | 102.1826
2. Materiales
2.4
Descripción |  |  |  | Unidad | Cantidad | Vr. Unit. |  | Desperdicio (%) |  |  | Vr. Total
MALLA ELECTROSOLDADA XX-257 (7.0 X 7.0MM)15X15 |  |  |  | M2 | 1 | 27177.0993 |  | 5% |  |  | 28535.9543
ALAMBRE NEGRO RECOCIDO CAL. 17 |  |  |  | KG | 0.04 | 5356 |  | 5% |  |  | 224.952
SEGUETA NICHOLSON |  |  |  | UND | 0.03 | 3999.59 |  | 5% |  |  | 125.9871
0
0
0
0
0
0
0
SUBTOTAL | [10 empty] | 28886.8933
3. Transportes
Material |  |  |  | Unidad | Tarifa | Distancia |  | Vol. Peso o Cant. |  |  | Vr. Total
TRANSPORTE DE MATERIALES |  |  |  | % | 28886.8933 |  |  | 5% |  |  | 1444.3447
SUBTOTAL | [10 empty] | 1444.3447
4. Mano de Obra
Cuadrilla |  |  |  |  | Unidad | Cantidad |  | Vr. Unit. |  |  | Vr. Total
CUADRILLA AA |  |  |  |  | HH | 0.05 |  | 40873.0542 |  |  | 2043.6527
0
0
0
SUBTOTAL | [10 empty] | 2043.6527
TOTAL COSTO DIRECTO | [9 empty] | 32477
ALCALDIA MUNICIPAL DE HATONUEVO - LA GUAJIRA
SECRETARIA DE PLANEACIÓN
ANALISIS DE PRECIOS UNITARIOS
A. DATOS GENERALES
ELABORÓ: | CESAR ORTIZ FONSECA |  | FECHA; | MAYO 2025 |  |  | MUNICIPIO: |  | HATONUEVO LA GUAJIRA
PROYECTO: | CESAR ORTIZ FONSECA
B. DATOS ESPECIFICOS
Item | Descripción | [8 empty] | Unidad
8.01 | PAÑETE ALLANADO EN MORTERO 1:4 | [8 empty] | M2
1. Equipo
Descripción |  |  |  | Unidad |  | Cantidad |  |  | Vr. Unit. |  | Vr. Total
HERRAMIENTA MENOR (5% VR. MANO DE OBRA) |  |  |  | % |  | 5 |  |  | 24523.83 |  | 1226.1915
ANDAMIOS TUBULARES COMPLETO |  |  |  | DIA |  | 0.6 |  |  | 4666 |  | 2799.6
0
0
0
0
0
SUBTOTAL | [10 empty] | 4025.7915
2. Materiales
2.4
Descripción |  |  |  | Unidad | Cantidad | Vr. Unit. |  | Desperdicio (%) |  |  | Vr. Total
MORTERO 1:4 |  |  |  | M3 | 0.015 | 617636.9 |  | 5% |  |  | 9727.7812
[8 empty] | 5% |  |  | 0
[8 empty] | 5% |  |  | 0
[8 empty] | 5% |  |  | 0
[8 empty] | 5% |  |  | 0
0
0
0
0
0
0
SUBTOTAL | [10 empty] | 9727.7812
3. Transportes
Material |  |  |  | Unidad | Tarifa | Distancia |  | Vol. Peso o Cant. |  |  | Vr. Total
TRANSPORTE DE MATERIALES |  |  |  | % |  |  |  | 5% |  |  | 0
SUBTOTAL | [10 empty] | 0
4. Mano de Obra
Cuadrilla |  |  |  |  | Unidad | Cantidad |  | Vr. Unit. |  |  | Vr. Total
CUADRILLA AA |  |  |  |  | HH | 0.6 |  | 40873.0542 |  |  | 24523.8325
0
0
0
SUBTOTAL | [10 empty] | 24523.8325
TOTAL COSTO DIRECTO | [9 empty] | 38277
ALCALDIA MUNICIPAL DE HATONUEVO - LA GUAJIRA
SECRETARIA DE PLANEACIÓN
ANALISIS DE PRECIOS UNITARIOS
A. DATOS GENERALES
ELABORÓ: | CESAR ORTIZ FONSECA |  | FECHA; | MAYO 2025 |  |  | MUNICIPIO: |  | HATONUEVO LA GUAJIRA
PROYECTO: | CESAR ORTIZ FONSECA
B. DATOS ESPECIFICOS
Item | Descripción | [8 empty] | Unidad
9.01 | CUBIERTA LAMINA ONDULADA DE FIBROCEMENTO INCLUYE CABALLETES | [8 empty] | M2
1. Equipo
Descripción |  |  |  | Unidad |  | Cantidad |  |  | Vr. Unit. |  | Vr. Total
HERRAMIENTA MENOR (5% VR. MANO DE OBRA) |  |  |  | % |  | 5 |  |  | 21253.9882 |  | 1062.6994
ANDAMIOS TUBULARES COMPLETO |  |  |  | DIA |  | 0.38 |  |  | 4666 |  | 1773.08
0
0
0
0
0
SUBTOTAL | [10 empty] | 2835.7794
2. Materiales
2.4
Descripción |  |  |  | Unidad | Cantidad | Vr. Unit. |  | Desperdicio (%) |  |  | Vr. Total
PUNTILLA 2 1/2 - 3" |  |  |  | LB | 0.8 | 5100 |  | 5% |  |  | 4284
TEJA P7 ETERNIT FLEXIFORTE # 8 |  |  |  | UND | 0.48 | 50337 |  |  |  |  | 24161.76
CABALLETE 15 |  |  |  | UND | 0.18 | 45700 |  |  |  |  | 8226
GANCHO GALVANIZADO 150 |  |  |  | UND | 2.25 | 2250 |  |  |  |  | 5062.5
ABARCO 4X2X15 |  |  |  | UND | 0.25 | 17100 |  | 5% |  |  | 4488.75
ABARCO 1X2X15 |  |  |  | UND | 0.25 | 13625 |  | 5% |  |  | 3576.5625
AMARRE DE ALAMBRE |  |  |  | UND | 0.3 | 286 |  |  |  |  | 85.8
0
0
0
0
SUBTOTAL | [10 empty] | 49885.3725
3. Transportes
Material |  |  |  | Unidad | Tarifa | Distancia |  | Vol. Peso o Cant. |  |  | Vr. Total
TRANSPORTE DE MATERIALES |  |  |  | % | 49885.3725 |  |  | 5% |  |  | 2494.2686
SUBTOTAL | [10 empty] | 2494.2686
4. Mano de Obra
Cuadrilla |  |  |  |  | Unidad | Cantidad |  | Vr. Unit. |  |  | Vr. Total
CUADRILLA AA |  |  |  |  | HH | 0.52 |  | 40873.0542 |  |  | 21253.9882
0
0
0
SUBTOTAL | [10 empty] | 21253.9882
TOTAL COSTO DIRECTO | [9 empty] | 76469
ALCALDIA MUNICIPAL DE HATONUEVO - LA GUAJIRA
SECRETARIA DE PLANEACIÓN
ANALISIS DE PRECIOS UNITARIOS
A. DATOS GENERALES
ELABORÓ: | CESAR ORTIZ FONSECA |  | FECHA; | MAYO 2025 |  |  | MUNICIPIO: |  | HATONUEVO LA GUAJIRA
PROYECTO: | CESAR ORTIZ FONSECA
B. DATOS ESPECIFICOS
Item | Descripción | [8 empty] | Unidad
10.01 | SUMINISTRO E INSTALACION DE HORCON DE MADERA PULIDO DE 5"X 5" X 3.2 M, INCLUYE PINTURA Y ELEMENTOS PARA INSTALACION. | [8 empty] | UND
1. Equipo
Descripción |  |  |  | Unidad |  | Cantidad |  |  | Vr. Unit. |  | Vr. Total
HERRAMIENTA MENOR (5% VR. MANO DE OBRA) |  |  |  | % |  | 5 |  |  | 24523.8325 |  | 1226.1916
ANDAMIOS TUBULARES COMPLETO |  |  |  | DIA |  | 0.38 |  |  | 4666 |  | 1773.08
0
0
0
0
0
SUBTOTAL | [10 empty] | 2999.2716
2. Materiales
Descripción |  |  |  | Unidad | Cantidad | Vr. Unit. |  | Desperdicio (%) |  |  | Vr. Total
LISTON GUAYACAN 5 X 5 X 3.2 |  |  |  | UND | 1 | 170000 |  | 5% |  |  | 178500
PINTUCO LACA MADERA BRILLANTE 7400 |  |  |  | GALON | 0.04 | 104958 |  | 5% |  |  | 4408.236
THINNER CORRIENTE |  |  |  | GALON | 0.04 | 20857.13 |  | 5% |  |  | 875.9995
PUNTILLA 2 1/2 - 3" |  |  |  | LB | 0.8 | 5100 |  | 5% |  |  | 4284
SUBTOTAL | [10 empty] | 188068.2355
3. Transportes
Material |  |  |  | Unidad | Tarifa | Distancia |  | Vol. Peso o Cant. |  |  | Vr. Total
TRANSPORTE DE MATERIALES |  |  |  | % | 188068.2355 |  |  | 5% |  |  | 9403.4118
SUBTOTAL | [10 empty] | 9403.4118
4. Mano de Obra
Cuadrilla |  |  |  |  | Unidad | Cantidad |  | Vr. Unit. |  |  | Vr. Total
CUADRILLA AA |  |  |  |  | HH | 0.6 |  | 40873.0542 |  |  | 24523.8325
0
0
0
SUBTOTAL | [10 empty] | 24523.8325
TOTAL COSTO DIRECTO | [9 empty] | 224995
ALCALDIA MUNICIPAL DE HATONUEVO - LA GUAJIRA
SECRETARIA DE PLANEACIÓN
ANALISIS DE PRECIOS UNITARIOS
A. DATOS GENERALES
ELABORÓ: | CESAR ORTIZ FONSECA |  | FECHA; | MAYO 2025 |  |  | MUNICIPIO: |  | HATONUEVO LA GUAJIRA
PROYECTO: | CESAR ORTIZ FONSECA
B. DATOS ESPECIFICOS
Item | Descripción | [8 empty] | Unidad
10.02 | SUMINISTRO E INSTALACION DE VIGAS DE MADERA PULIDO DE 3"X5" X 3.5MTS INCLUYE PINTURA Y ELEMENTOS PARA INSTALACION. | [8 empty] | UND
1. Equipo
Descripción |  |  |  | Unidad |  | Cantidad |  |  | Vr. Unit. |  | Vr. Total
HERRAMIENTA MENOR (5% VR. MANO DE OBRA) |  |  |  | % |  | 5 |  |  | 24523.8325 |  | 1226.1916
ANDAMIOS TUBULARES COMPLETO |  |  |  | DIA |  | 0.38 |  |  | 4666 |  | 1773.08
0
0
0
0
0
SUBTOTAL | [10 empty] | 2999.2716
2. Materiales
Descripción |  |  |  | Unidad | Cantidad | Vr. Unit. |  | Desperdicio (%) |  |  | Vr. Total
PUNTILLA 2 1/2 - 3" |  |  |  | LB | 0.8 | 5100 |  | 5% |  |  | 4284
TORNILLO FIJADOR CANALETA 43 |  |  |  | UND | 1 | 1462 |  |  |  |  | 1462
LISTON MADERA CEIBA ROJA 3"X5" X 3.5MTRS |  |  |  | UND | 1 | 120000 |  |  |  |  | 120000
PINTUCO LACA MADERA BRILLANTE 7400 |  |  |  | GALON | 0.04 | 104958 |  | 5% |  |  | 4408.236
THINNER CORRIENTE |  |  |  | GALON | 0.04 | 20857.13 |  | 5% |  |  | 875.9995
0
SUBTOTAL | [10 empty] | 131030.2355
3. Transportes
Material |  |  |  | Unidad | Tarifa | Distancia |  | Vol. Peso o Cant. |  |  | Vr. Total
TRANSPORTE DE MATERIALES |  |  |  | % | 131030.2355 |  |  | 5% |  |  | 6551.5118
SUBTOTAL | [10 empty] | 6551.5118
4. Mano de Obra
Cuadrilla |  |  |  |  | Unidad | Cantidad |  | Vr. Unit. |  |  | Vr. Total
CUADRILLA AA |  |  |  |  | HH | 0.6 |  | 40873.0542 |  |  | 24523.8325
0
0
0
SUBTOTAL | [10 empty] | 24523.8325
TOTAL COSTO DIRECTO | [9 empty] | 165105
ALCALDIA MUNICIPAL DE HATONUEVO - LA GUAJIRA
SECRETARIA DE PLANEACIÓN
ANALISIS DE PRECIOS UNITARIOS
A. DATOS GENERALES
ELABORÓ: | CESAR ORTIZ FONSECA |  | FECHA; | MAYO 2025 |  |  | MUNICIPIO: |  | HATONUEVO LA GUAJIRA
PROYECTO: | CESAR ORTIZ FONSECA
B. DATOS ESPECIFICOS
Item | Descripción | [8 empty] | Unidad
10.03 | SUMINISTRO E INSTALACION DE VIGAS DE MADERA PULIDO DE 2"X4" X 5.8 MTS DE LARGO, INCLUYE PINTURA Y ELEMENTOS PARA INSTALACION. | [8 empty] | UND
1. Equipo
Descripción |  |  |  | Unidad |  | Cantidad |  |  | Vr. Unit. |  | Vr. Total
HERRAMIENTA MENOR (5% VR. MANO DE OBRA) |  |  |  | % |  | 5 |  |  | 24523.8325 |  | 1226.1916
ANDAMIOS TUBULARES COMPLETO |  |  |  | DIA |  | 0.38 |  |  | 4666 |  | 1773.08
0
0
0
0
0
SUBTOTAL | [10 empty] | 2999.2716
2. Materiales
Descripción |  |  |  | Unidad | Cantidad | Vr. Unit. |  | Desperdicio (%) |  |  | Vr. Total
PUNTILLA 2 1/2 - 3" |  |  |  | LB | 0.8 | 5100 |  | 5% |  |  | 4284
LISTON 4 X 2 X 5.8 MTS |  |  |  | UND | 1 | 72000 |  | 5% |  |  | 75600
PINTUCO LACA MADERA BRILLANTE 7400 |  |  |  | GALON | 0.04 | 104958 |  | 5% |  |  | 4408.236
THINNER CORRIENTE |  |  |  | GALON | 0.04 | 20857.13 |  | 5% |  |  | 875.9995
0
0
SUBTOTAL | [10 empty] | 85168.2355
3. Transportes
Material |  |  |  | Unidad | Tarifa | Distancia |  | Vol. Peso o Cant. |  |  | Vr. Total
TRANSPORTE DE MATERIALES |  |  |  | % | 85168.2355 |  |  | 5% |  |  | 4258.4118
SUBTOTAL | [10 empty] | 4258.4118
4. Mano de Obra
Cuadrilla |  |  |  |  | Unidad | Cantidad |  | Vr. Unit. |  |  | Vr. Total
CUADRILLA AA |  |  |  |  | HH | 0.6 |  | 40873.0542 |  |  | 24523.8325
0
0
0
SUBTOTAL | [10 empty] | 24523.8325
TOTAL COSTO DIRECTO | [9 empty] | 116950
ALCALDIA MUNICIPAL DE HATONUEVO - LA GUAJIRA
SECRETARIA DE PLANEACIÓN
ANALISIS DE PRECIOS UNITARIOS
A. DATOS GENERALES
ELABORÓ: | CESAR ORTIZ FONSECA |  | FECHA; | MAYO 2025 |  |  | MUNICIPIO: |  | HATONUEVO LA GUAJIRA
PROYECTO: | CESAR ORTIZ FONSECA
B. DATOS ESPECIFICOS
Item | Descripción | [8 empty] | Unidad
10.04 | SUMINISTRO E INSTALACION DE VIGAS DE MADERA PULIDO DE 2"X4" X 4.2 MTS, INCLUYE PINTURA Y ELEMENTOS PARA INSTALACION. | [8 empty] | UND
1. Equipo
Descripción |  |  |  | Unidad |  | Cantidad |  |  | Vr. Unit. |  | Vr. Total
HERRAMIENTA MENOR (5% VR. MANO DE OBRA) |  |  |  | % |  | 5 |  |  | 24523.8325 |  | 1226.1916
ANDAMIOS TUBULARES COMPLETO |  |  |  | DIA |  | 0.38 |  |  | 4666 |  | 1773.08
0
0
0
0
0
SUBTOTAL | [10 empty] | 2999.2716
2. Materiales
Descripción |  |  |  | Unidad | Cantidad | Vr. Unit. |  | Desperdicio (%) |  |  | Vr. Total
PUNTILLA 2 1/2 - 3" |  |  |  | LB | 0.8 | 5100 |  | 5% |  |  | 4284
LISTON 4 X 2 X 4.2 MTS |  |  |  | UND | 1 | 60000 |  | 5% |  |  | 63000
PINTUCO LACA MADERA BRILLANTE 7400 |  |  |  | GALON | 0.04 | 104958 |  | 5% |  |  | 4408.236
THINNER CORRIENTE |  |  |  | GALON | 0.04 | 20857.13 |  | 5% |  |  | 875.9995
0
0
SUBTOTAL | [10 empty] | 72568.2355
3. Transportes
Material |  |  |  | Unidad | Tarifa | Distancia |  | Vol. Peso o Cant. |  |  | Vr. Total
TRANSPORTE DE MATERIALES |  |  |  | % | 72568.2355 |  |  | 5% |  |  | 3628.4118
SUBTOTAL | [10 empty] | 3628.4118
4. Mano de Obra
Cuadrilla |  |  |  |  | Unidad | Cantidad |  | Vr. Unit. |  |  | Vr. Total
CUADRILLA AA |  |  |  |  | HH | 0.6 |  | 40873.0542 |  |  | 24523.8325
0
0
0
SUBTOTAL | [10 empty] | 24523.8325
TOTAL COSTO DIRECTO | [9 empty] | 103720
ALCALDIA MUNICIPAL DE HATONUEVO - LA GUAJIRA
SECRETARIA DE PLANEACIÓN
ANALISIS DE PRECIOS UNITARIOS
A. DATOS GENERALES
ELABORÓ: | CESAR ORTIZ FONSECA |  | FECHA; | MAYO 2025 |  |  | MUNICIPIO: |  | HATONUEVO LA GUAJIRA
PROYECTO: | CESAR ORTIZ FONSECA
B. DATOS ESPECIFICOS
Item | Descripción | [8 empty] | Unidad
10.05 | SUMINISTRO E INSTALACION DE VIGAS DE MADERA PULIDO DE 2"X4" X 3.6 MTS DE LARGO, INCLUYE PINTURA Y ELEMENTOS PARA INSTALACION. | [8 empty] | UND
1. Equipo
Descripción |  |  |  | Unidad |  | Cantidad |  |  | Vr. Unit. |  | Vr. Total
HERRAMIENTA MENOR (5% VR. MANO DE OBRA) |  |  |  | % |  | 5 |  |  | 24523.8325 |  | 1226.1916
ANDAMIOS TUBULARES COMPLETO |  |  |  | DIA |  | 0.38 |  |  | 4666 |  | 1773.08
0
0
0
0
0
SUBTOTAL | [10 empty] | 2999.2716
2. Materiales
Descripción |  |  |  | Unidad | Cantidad | Vr. Unit. |  | Desperdicio (%) |  |  | Vr. Total
PUNTILLA 2 1/2 - 3" |  |  |  | LB | 0.8 | 5100 |  | 5% |  |  | 4284
LISTON DE MADERA 4" X 2" X 3.6 MTRS |  |  |  | UND | 1 | 48000 |  | 5% |  |  | 50400
PINTUCO LACA MADERA BRILLANTE 7400 |  |  |  | GALON | 0.04 | 104958 |  | 5% |  |  | 4408.236
THINNER CORRIENTE |  |  |  | GALON | 0.04 | 20857.13 |  | 5% |  |  | 875.9995
0
0
SUBTOTAL | [10 empty] | 59968.2355
3. Transportes
Material |  |  |  | Unidad | Tarifa | Distancia |  | Vol. Peso o Cant. |  |  | Vr. Total
TRANSPORTE DE MATERIALES |  |  |  | % | 59968.2355 |  |  | 5% |  |  | 2998.4118
SUBTOTAL | [10 empty] | 2998.4118
4. Mano de Obra
Cuadrilla |  |  |  |  | Unidad | Cantidad |  | Vr. Unit. |  |  | Vr. Total
CUADRILLA AA |  |  |  |  | HH | 0.6 |  | 40873.0542 |  |  | 24523.8325
0
0
0
SUBTOTAL | [10 empty] | 24523.8325
TOTAL COSTO DIRECTO | [9 empty] | 90490
ALCALDIA MUNICIPAL DE HATONUEVO - LA GUAJIRA
SECRETARIA DE PLANEACIÓN
ANALISIS DE PRECIOS UNITARIOS
A. DATOS GENERALES
ELABORÓ: | CESAR ORTIZ FONSECA |  | FECHA; | MAYO 2025 |  |  | MUNICIPIO: |  | HATONUEVO LA GUAJIRA
PROYECTO: | CESAR ORTIZ FONSECA
B. DATOS ESPECIFICOS
Item | Descripción | [8 empty] | Unidad
10.06 | SUMINISTRO E INSTALACION DE VIGAS DE MADERA PULIDO DE 2"X4" X 2.9 MTS DE LARGO, INCLUYE PINTURA Y ELEMENTOS PARA INSTALACION. | [8 empty] | UND
1. Equipo
Descripción |  |  |  | Unidad |  | Cantidad |  |  | Vr. Unit. |  | Vr. Total
HERRAMIENTA MENOR (5% VR. MANO DE OBRA) |  |  |  | % |  | 5 |  |  | 24523.8325 |  | 1226.1916
ANDAMIOS TUBULARES COMPLETO |  |  |  | DIA |  | 0.38 |  |  | 4666 |  | 1773.08
0
0
0
0
SUBTOTAL | [10 empty] | 2999.2716
2. Materiales
Descripción |  |  |  | Unidad | Cantidad | Vr. Unit. |  | Desperdicio (%) |  |  | Vr. Total
PUNTILLA 2 1/2 - 3" |  |  |  | LB | 0.8 | 5100 |  | 5% |  |  | 4284
LISTON MADERA 2" X 4" X 3 MTS |  |  |  | UND | 1 | 38000 |  | 5% |  |  | 39900
PINTUCO LACA MADERA BRILLANTE 7400 |  |  |  | GALON | 0.04 | 104958 |  | 5% |  |  | 4408.236
THINNER CORRIENTE |  |  |  | GALON | 0.04 | 20857.13 |  | 5% |  |  | 875.9995
0
0
SUBTOTAL | [10 empty] | 49468.2355
3. Transportes
Material |  |  |  | Unidad | Tarifa | Distancia |  | Vol. Peso o Cant. |  |  | Vr. Total
TRANSPORTE DE MATERIALES |  |  |  | % | 49468.2355 |  |  | 5% |  |  | 2473.4118
SUBTOTAL | [10 empty] | 2473.4118
4. Mano de Obra
Cuadrilla |  |  |  |  | Unidad | Cantidad |  | Vr. Unit. |  |  | Vr. Total
CUADRILLA AA |  |  |  |  | HH | 0.6 |  | 40873.0542 |  |  | 24523.8325
0
0
0
SUBTOTAL | [10 empty] | 24523.8325
TOTAL COSTO DIRECTO | [9 empty] | 79465
ALCALDIA MUNICIPAL DE HATONUEVO - LA GUAJIRA
SECRETARIA DE PLANEACIÓN
ANALISIS DE PRECIOS UNITARIOS
A. DATOS GENERALES
ELABORÓ: | CESAR ORTIZ FONSECA |  | FECHA; | MAYO 2025 |  |  | MUNICIPIO: |  | HATONUEVO LA GUAJIRA
PROYECTO: | CESAR ORTIZ FONSECA
B. DATOS ESPECIFICOS
Item | Descripción | [8 empty] | Unidad
10.07 | SUMINISTRO E INSTALACION DE VIGAS DE MADERA PULIDO DE 2"X4" X 2.3 MTS DE LARGO, INCLUYE PINTURA Y ELEMENTOS PARA INSTALACION. | [8 empty] | UND
1. Equipo
Descripción |  |  |  | Unidad |  | Cantidad |  |  | Vr. Unit. |  | Vr. Total
HERRAMIENTA MENOR (5% VR. MANO DE OBRA) |  |  |  | % |  | 5 |  |  | 24523.8325 |  | 1226.1916
ANDAMIOS TUBULARES COMPLETO |  |  |  | DIA |  | 0.38 |  |  | 4666 |  | 1773.08
0
0
0
0
0
SUBTOTAL | [10 empty] | 2999.2716
2. Materiales
Descripción |  |  |  | Unidad | Cantidad | Vr. Unit. |  | Desperdicio (%) |  |  | Vr. Total
PUNTILLA 2 1/2 - 3" |  |  |  | LB | 0.8 | 5100 |  | 5% |  |  | 4284
LISTON MADERA 4 X 2 X 2.3 MTS |  |  |  | UND | 1 | 28350 |  | 5% |  |  | 29767.5
PINTUCO LACA MADERA BRILLANTE 7400 |  |  |  | GALON | 0.04 | 104958 |  | 5% |  |  | 4408.236
THINNER CORRIENTE |  |  |  | GALON | 0.04 | 20857.13 |  | 5% |  |  | 875.9995
0
0
SUBTOTAL | [10 empty] | 39335.7355
3. Transportes
Material |  |  |  | Unidad | Tarifa | Distancia |  | Vol. Peso o Cant. |  |  | Vr. Total
TRANSPORTE DE MATERIALES |  |  |  | % | 39335.7355 |  |  | 5% |  |  | 1966.7868
SUBTOTAL | [10 empty] | 1966.7868
4. Mano de Obra
Cuadrilla |  |  |  |  | Unidad | Cantidad |  | Vr. Unit. |  |  | Vr. Total
CUADRILLA AA |  |  |  |  | HH | 0.6 |  | 40873.0542 |  |  | 24523.8325
0
0
0
SUBTOTAL | [10 empty] | 24523.8325
TOTAL COSTO DIRECTO | [9 empty] | 68826
ALCALDIA MUNICIPAL DE HATONUEVO - LA GUAJIRA
SECRETARIA DE PLANEACIÓN
ANALISIS DE PRECIOS UNITARIOS
A. DATOS GENERALES
ELABORÓ: | CESAR ORTIZ FONSECA |  | FECHA; | MAYO 2025 |  |  | MUNICIPIO: |  | HATONUEVO LA GUAJIRA
PROYECTO: | CESAR ORTIZ FONSECA
B. DATOS ESPECIFICOS
Item | Descripción | [8 empty] | Unidad
10.08 | SUMINISTRO E INSTALACION DE VIGAS DE MADERA PULIDO DE 2"X4" X 1.7 MTS DE LARGO, INCLUYE PINTURA Y ELEMENTOS PARA INSTALACION. | [8 empty] | UND
1. Equipo
Descripción |  |  |  | Unidad |  | Cantidad |  |  | Vr. Unit. |  | Vr. Total
HERRAMIENTA MENOR (5% VR. MANO DE OBRA) |  |  |  | % |  | 5 |  |  | 24523.8325 |  | 1226.1916
ANDAMIOS TUBULARES COMPLETO |  |  |  | DIA |  | 0.38 |  |  | 4666 |  | 1773.08
0
0
0
0
0
SUBTOTAL | [10 empty] | 2999.2716
2. Materiales
Descripción |  |  |  | Unidad | Cantidad | Vr. Unit. |  | Desperdicio (%) |  |  | Vr. Total
PUNTILLA 2 1/2 - 3" |  |  |  | LB | 0.8 | 5100 |  | 5% |  |  | 4284
LISTON MADERA 4" X 2" X 1.7 MTS |  |  |  | UND | 1 | 22000 |  | 5% |  |  | 23100
PINTUCO LACA MADERA BRILLANTE 7400 |  |  |  | GALON | 0.04 | 104958 |  | 5% |  |  | 4408.236
THINNER CORRIENTE |  |  |  | GALON | 0.04 | 20857.13 |  | 5% |  |  | 875.9995
0
0
SUBTOTAL | [10 empty] | 32668.2355
3. Transportes
Material |  |  |  | Unidad | Tarifa | Distancia |  | Vol. Peso o Cant. |  |  | Vr. Total
TRANSPORTE DE MATERIALES |  |  |  | % | 32668.2355 |  |  | 5% |  |  | 1633.4118
SUBTOTAL | [10 empty] | 1633.4118
4. Mano de Obra
Cuadrilla |  |  |  |  | Unidad | Cantidad |  | Vr. Unit. |  |  | Vr. Total
CUADRILLA AA |  |  |  |  | HH | 0.6 |  | 40873.0542 |  |  | 24523.8325
0
0
0
SUBTOTAL | [10 empty] | 24523.8325
TOTAL COSTO DIRECTO | [9 empty] | 61825
ALCALDIA MUNICIPAL DE HATONUEVO - LA GUAJIRA
SECRETARIA DE PLANEACIÓN
ANALISIS DE PRECIOS UNITARIOS
A. DATOS GENERALES
ELABORÓ: | CESAR ORTIZ FONSECA |  | FECHA; | MAYO 2025 |  |  | MUNICIPIO: |  | HATONUEVO LA GUAJIRA
PROYECTO: | CESAR ORTIZ FONSECA
B. DATOS ESPECIFICOS
Item | Descripción | [8 empty] | Unidad
10.09 | SUMINISTRO E INSTALACION DE VIGAS DE MADERA PULIDO DE 2"X4" X 1.10 MTS DE LARGO, INCLUYE PINTURA Y ELEMENTOS PARA INSTALACION. | [8 empty] | UND
1. Equipo
Descripción |  |  |  | Unidad |  | Cantidad |  |  | Vr. Unit. |  | Vr. Total
HERRAMIENTA MENOR (5% VR. MANO DE OBRA) |  |  |  | % |  | 5 |  |  | 24523.8325 |  | 1226.1916
ANDAMIOS TUBULARES COMPLETO |  |  |  | DIA |  | 0.38 |  |  | 4666 |  | 1773.08
0
0
0
0
0
SUBTOTAL | [10 empty] | 2999.2716
2. Materiales
Descripción |  |  |  | Unidad | Cantidad | Vr. Unit. |  | Desperdicio (%) |  |  | Vr. Total
PUNTILLA 2 1/2 - 3" |  |  |  | LB | 0.8 | 5100 |  | 5% |  |  | 4284
LISTON MADERA 2 X 4 X 1.1 MTS |  |  |  | UND | 1 | 12000 |  | 5% |  |  | 12600
PINTUCO LACA MADERA BRILLANTE 7400 |  |  |  | GALON | 0.04 | 104958 |  | 5% |  |  | 4408.236
THINNER CORRIENTE |  |  |  | GALON | 0.04 | 20857.13 |  | 5% |  |  | 875.9995
0
0
SUBTOTAL | [10 empty] | 22168.2355
3. Transportes
Material |  |  |  | Unidad | Tarifa | Distancia |  | Vol. Peso o Cant. |  |  | Vr. Total
TRANSPORTE DE MATERIALES |  |  |  | % | 22168.2355 |  |  | 5% |  |  | 1108.4118
SUBTOTAL | [10 empty] | 1108.4118
4. Mano de Obra
Cuadrilla |  |  |  |  | Unidad | Cantidad |  | Vr. Unit. |  |  | Vr. Total
CUADRILLA AA |  |  |  |  | HH | 0.6 |  | 40873.0542 |  |  | 24523.8325
0
0
0
SUBTOTAL | [10 empty] | 24523.8325
TOTAL COSTO DIRECTO | [9 empty] | 50800
ALCALDIA MUNICIPAL DE HATONUEVO - LA GUAJIRA
SECRETARIA DE PLANEACIÓN
ANALISIS DE PRECIOS UNITARIOS
A. DATOS GENERALES
ELABORÓ: | CESAR ORTIZ FONSECA |  | FECHA; | MAYO 2025 |  |  | MUNICIPIO: |  | HATONUEVO LA GUAJIRA
PROYECTO: | CESAR ORTIZ FONSECA
B. DATOS ESPECIFICOS
Item | Descripción | [8 empty] | Unidad
10.1 | SUMINISTRO E INSTALACION DE VIGAS DE MADERA PULIDO DE 2" X 2" X 4 MTS, INCLUYE PINTURA Y ELEMENTOS PARA INSTALACION. | [8 empty] | UND
1. Equipo
Descripción |  |  |  | Unidad |  | Cantidad |  |  | Vr. Unit. |  | Vr. Total
HERRAMIENTA MENOR (5% VR. MANO DE OBRA) |  |  |  | % |  | 5 |  |  | 12261.9162 |  | 613.0958
ANDAMIOS TUBULARES COMPLETO |  |  |  | DIA |  | 0.38 |  |  | 4666 |  | 1773.08
0
0
0
0
0
SUBTOTAL | [10 empty] | 2386.1758
2. Materiales
Descripción |  |  |  | Unidad | Cantidad | Vr. Unit. |  | Desperdicio (%) |  |  | Vr. Total
PUNTILLA 2 1/2 - 3" |  |  |  | LB | 0.8 | 5100 |  | 5% |  |  | 4284
LISTON MADERA 2 X 2 X 3.5 MTS |  |  |  | UND | 1 | 17325 |  | 5% |  |  | 18191.25
PINTUCO LACA MADERA BRILLANTE 7400 |  |  |  | GALON | 0.04 | 104958 |  | 5% |  |  | 4408.236
THINNER CORRIENTE |  |  |  | GALON | 0.04 | 20857.13 |  | 5% |  |  | 875.9995
0
SUBTOTAL | [10 empty] | 27759.4855
3. Transportes
Material |  |  |  | Unidad | Tarifa | Distancia |  | Vol. Peso o Cant. |  |  | Vr. Total
TRANSPORTE DE MATERIALES |  |  |  | % | 27759.4855 |  |  | 5% |  |  | 1387.9743
SUBTOTAL | [10 empty] | 1387.9743
4. Mano de Obra
Cuadrilla |  |  |  |  | Unidad | Cantidad |  | Vr. Unit. |  |  | Vr. Total
CUADRILLA AA |  |  |  |  | HH | 0.3 |  | 40873.0542 |  |  | 12261.9162
0
0
0
SUBTOTAL | [10 empty] | 12261.9162
TOTAL COSTO DIRECTO | [9 empty] | 43796
ALCALDIA MUNICIPAL DE HATONUEVO - LA GUAJIRA
SECRETARIA DE PLANEACIÓN
ANALISIS DE PRECIOS UNITARIOS
A. DATOS GENERALES
ELABORÓ: | CESAR ORTIZ FONSECA |  | FECHA; | MAYO 2025 |  |  | MUNICIPIO: |  | HATONUEVO LA GUAJIRA
PROYECTO: | CESAR ORTIZ FONSECA
B. DATOS ESPECIFICOS
Item | Descripción | [8 empty] | Unidad
11.01 | PISO TABLON VITIFRICADO 0.30 X 0.30 | [8 empty] | M2
1. Equipo
Descripción |  |  |  | Unidad |  | Cantidad |  |  | Vr. Unit. |  | Vr. Total
HERRAMIENTA MENOR (5% VR. MANO DE OBRA) |  |  |  | % |  | 5 |  |  | 28611.14 |  | 1430.557
0
0
0
0
0
0
SUBTOTAL | [10 empty] | 1430.557
2. Materiales
2.4
Descripción |  |  |  | Unidad | Cantidad | Vr. Unit. |  | Desperdicio (%) |  |  | Vr. Total
PISO TABLON VITIFRICADO 0.30 X 0.30 |  |  |  | M2 | 1 | 16385 |  | 5% |  |  | 17204.25
ARENA LAVADA |  |  |  | M3 | 0.05 | 78623.95 |  | 5% |  |  | 4127.7574
COLORANTE REJO |  |  |  | KG | 0.2 | 19800 |  | 5% |  |  | 4158
CEMENTO GRIS |  |  |  | KG | 4 | 891.25 |  | 5% |  |  | 3743.25
MORTERO 1:4 0 |  |  |  | M3 | 0.03 | 617636.9 |  | 5% |  |  | 19455.5624
0
0
0
0
0
0
SUBTOTAL | [10 empty] | 48688.8197
3. Transportes
Material |  |  |  | Unidad | Tarifa | Distancia |  | Vol. Peso o Cant. |  |  | Vr. Total
TRANSPORTE DE MATERIALES |  |  |  | % | 48688.8197 |  |  | 5% |  |  | 2434.441
SUBTOTAL | [10 empty] | 2434.441
4. Mano de Obra
Cuadrilla |  |  |  |  | Unidad | Cantidad |  | Vr. Unit. |  |  | Vr. Total
CUADRILLA AA |  |  |  |  | HH | 0.7 |  | 40873.0542 |  |  | 28611.1379
0
0
0
SUBTOTAL | [10 empty] | 28611.1379
TOTAL COSTO DIRECTO | [9 empty] | 81165

## APU ELECTRICOS
A. DATOS GENERALES
ELABORÓ: | CESAR ORTIZ FONSECA | FECHA; | 2025-05-01 |  |  | MUNICIPIO: |  | HATONUEVO LA GUAJIRA
PROYECTO: | CESAR ORTIZ FONSECA
B. DATOS ESPECIFICOS
Item | Descripción | [5 empty] | Unidad |  | Costo Directo
12.01 | SUMINISTRO E INSTALACIÓN DE CABLE NO. 12 | [7 empty] | ML
1. Equipo
Descripción |  |  | Unidad |  | Cantidad |  |  | Vr. Unit. |  | Vr. Total
HERRAMIENTA MENOR (5% VR. MANO DE OBRA) |  |  | % |  | 5 |  |  | 2831.6462 |  | 141.5823
0
0
0
0
0
0
SUBTOTAL | [9 empty] | 141.5823
2. Materiales
Descripción |  |  | Unidad | Cantidad | Desperdicio |  | Vr. Unit. |  |  | Vr. Total
CABLE DE COBRE ENCAUCHETADO AWM TC SR MTW 3X14 90° 600V |  |  | UND | 1 |  |  | 7050 |  |  | 7050
AMARRE PLASTICO 4.6MMX20CM T-8 NEGRO. |  |  | UND | 3 |  |  | 7855.5 |  |  | 23566.5
0
0
0
0
0
0
0
0
0
SUBTOTAL | [9 empty] | 30616.5
3. Transportes
Material |  |  | Unidad | Tarifa | Distancia |  | Vol. Peso o Cant. |  |  | Vr. Total
TRANSPORTE DE MATERIALES |  |  | % | 30616.5 |  |  | 5% |  |  | 1530.825
SUBTOTAL | [9 empty] | 1530.825
4. Mano de Obra
Cuadrilla |  |  |  | Unidad | Cantidad |  | Vr. Unit. |  |  | Vr. Total
CUADRILLA PARA INSTALACIONES ELECTRICAS #1 |  |  |  | DIA | 0.0051 |  | 555224.7517 |  |  | 2831.6462
0
SUBTOTAL | [9 empty] | 2831.6462
TOTAL COSTO DIRECTO | [8 empty] | 35121
A. DATOS GENERALES
ELABORÓ: | CESAR ORTIZ FONSECA | FECHA; | 2025-05-01 |  |  | MUNICIPIO: |  | HATONUEVO LA GUAJIRA
PROYECTO: | CESAR ORTIZ FONSECA
B. DATOS ESPECIFICOS
Item | Descripción | [5 empty] | Unidad |  | Costo Directo
12.02 | SUMINISTRO E INSTALACIÓN DE LUMINARIA PANEL LED REDONDO DE SOBREPONER DE ALTA EFICACIA, CARACTERISTICAS: TEMPERATURA DE COLOR 6500K, POTENCIA 18W, TENSIÓN DE OPERACIÓN 100-240, MARCO CON DIFUSOR OPALIZADO, IRC: >70. | [7 empty] | UN
1. Equipo
Descripción |  |  | Unidad |  | Cantidad |  |  | Vr. Unit. |  | Vr. Total
HERRAMIENTA MENOR (5% VR. MANO DE OBRA) |  |  | % |  | 5 |  |  | 55522.4752 |  | 2776.1238
0
0
0
0
0
0
SUBTOTAL | [9 empty] | 2776.1238
2. Materiales
Descripción |  |  | Unidad | Cantidad | Desperdicio |  | Vr. Unit. |  |  | Vr. Total
PANEL LED REDONDO 18W DE SOBREPONER DE ALTA EFICACIA. |  |  | Und | 1 |  |  | 26058.3333 |  |  | 26058.3333
CONECTOR DE PERFORACIÓN DE AISLAMIENTO ELECTRICO SCOTCHLOK, 12 - 10 AWG 3 METROS CON CAMPANA, DIAMETRO 3/4". |  |  | Und | 3 |  |  | 1950 |  |  | 5850
CONECTOR DE RESORTE SCOTCHLOK, 18 - 8 AWG |  |  | Un | 3 |  |  | 1312 |  |  | 3936
AMARRE PLASTICO 4.6MMX20CM T-8 NEGRO. |  |  | Und | 2 |  |  | 7855.5 |  |  | 15711
CABLE DE COBRE ENCAUCHETADO AWM TC SR MTW 3X14 90° 600V |  |  | Ml | 1.6 |  |  | 7050 |  |  | 11280
CINTA AISLANTE TEMFLEX 1500 18MMX18M |  |  | Rll | 0.3 |  |  | 7666.6667 |  |  | 2300
0
0
0
0
0
0
0
0
0
SUBTOTAL | [9 empty] | 65135.3333
3. Transportes
Material |  |  | Unidad | Tarifa | Distancia |  | Vol. Peso o Cant. |  |  | Vr. Total
TRANSPORTE DE MATERIALES |  |  | % | 65135.3333 |  |  | 5% |  |  | 3256.7667
SUBTOTAL | [9 empty] | 3256.7667
4. Mano de Obra
Cuadrilla |  |  |  | Unidad | Cantidad |  | Vr. Unit. |  |  | Vr. Total
CUADRILLA PARA INSTALACIONES ELECTRICAS #1 |  |  |  | DIA | 0.1 |  | 555224.7517 |  |  | 55522.4752
0
0
SUBTOTAL | [9 empty] | 55522.4752
TOTAL COSTO DIRECTO | [8 empty] | 126691
A. DATOS GENERALES
ELABORÓ: | CESAR ORTIZ FONSECA | FECHA; | 2025-05-01 |  |  | MUNICIPIO: |  | HATONUEVO LA GUAJIRA
PROYECTO: | CESAR ORTIZ FONSECA
B. DATOS ESPECIFICOS
Item | Descripción | [5 empty] | Unidad |  | Costo Directo
12.03 | SUMINISTRO E INSTALACIÓN DE SALIDA PARA INTERRUPTOR DOBLE. INCLUYE INTERRUPTOR, CANALIZACIÓN EN TUBERIA CONDUIT PVC 3/4" SEGUN NORMA NTC2050 - SECCIÓN 348 Y CABLE LIBRE DE HALOGENOS. | [7 empty] | UN
1. Equipo
Descripción |  |  | Unidad |  | Cantidad |  |  | Vr. Unit. |  | Vr. Total
HERRAMIENTA MENOR (5% VR. MANO DE OBRA) |  |  | % |  | 5 |  |  | 72179.2177 |  | 3608.9609
0
0
0
0
0
0
SUBTOTAL | [9 empty] | 3608.9609
2. Materiales
Descripción |  |  | Unidad | Cantidad | Desperdicio |  | Vr. Unit. |  |  | Vr. Total
INTERRUPTOR DOBLE BLANCO ARQUEA, LUMINEX¦ARQUEA |  |  | Und | 1 |  |  | 29523.6667 |  |  | 29523.6667
CONECTOR RESORTE 18 - 8 AWG ROJO/AMARILLO 3 METROS CON CAMPANA, DIAMETRO 3/4". |  |  | Und | 2 |  |  | 1904.3333 |  |  | 3808.6667
CABLE DE COBRE SINTOX PE HF FR LS CT #12 AWG 80°C 750V |  |  | Ml | 8 |  |  | 2746 |  |  | 21968
DUCTO ELÉCTRICO TIPO PESADO DB TRAMO DE 3 METROS CON CAMPANA, DIAMETRO 3/4". |  |  | Und | 1.34 |  |  | 18647.3333 |  |  | 24987.4267
CURVAS PVC CONDUIT 90°, DIAMETRO 3/4" |  |  | Und | 1 |  |  | 2716.6667 |  |  | 2716.6667
ADAPTADOR TERMINAL PVC, DIAMETRO 3/4" |  |  | Und | 1 |  |  | 743.3333 |  |  | 743.3333
SOLDADURA LIQUIDA PVC |  |  | Gl | 0.001 |  |  | 281014.6667 |  |  | 281.0147
LIMPIADOR REMOVEDOR LIQUIDA PVC 1/4 |  |  | UND | 0.001 |  |  | 56924.84 |  |  | 56.9248
CAJA SENCILLA PVC CONDUIT 4X2 |  |  | Und | 1 |  |  | 1695.6667 |  |  | 1695.6667
CINTA AISLANTE TEMFLEX 1500 18MMX18M |  |  | Rll | 0.3 |  |  | 7666.6667 |  |  | 2300
0
0
0
0
0
SUBTOTAL | [9 empty] | 88081.3662
3. Transportes
Material |  |  | Unidad | Tarifa | Distancia |  | Vol. Peso o Cant. |  |  | Vr. Total
TRANSPORTE DE MATERIALES |  |  | % | 88081.3662 |  |  | 5% |  |  | 4404.0683
SUBTOTAL | [9 empty] | 4404.0683
4. Mano de Obra
Cuadrilla |  |  |  | Unidad | Cantidad |  | Vr. Unit. |  |  | Vr. Total
CUADRILLA PARA INSTALACIONES ELECTRICAS #1 |  |  |  | DIA | 0.13 |  | 555224.7517 |  |  | 72179.2177
0
0
SUBTOTAL | [9 empty] | 72179.2177
TOTAL COSTO DIRECTO | [8 empty] | 168274
A. DATOS GENERALES
ELABORÓ: | CESAR ORTIZ FONSECA | FECHA; | 2025-05-01 |  |  | MUNICIPIO: |  | HATONUEVO LA GUAJIRA
PROYECTO: | CESAR ORTIZ FONSECA
B. DATOS ESPECIFICOS
Item | Descripción | [5 empty] | Unidad |  | Costo Directo
#REF! | #REF! | [7 empty] | #REF!
1. Equipo
Descripción |  |  | Unidad |  | Cantidad |  |  | Vr. Unit. |  | Vr. Total
HERRAMIENTA MENOR (5% VR. MANO DE OBRA) |  |  | % |  | 5 |  |  | 66626.9702 |  | 3331.3485
0
0
0
0
0
0
SUBTOTAL | [9 empty] | 3331.3485
2. Materiales
Descripción |  |  | Unidad | Cantidad | Desperdicio |  | Vr. Unit. |  |  | Vr. Total
TOMACORRIENTE COMUN 120V 15A CON POLO A TIERRA, CERTIFICADO. |  |  | Und | 1 |  |  | 8450 |  |  | 8450
CONECTOR RESORTE 18 - 8 AWG ROJO/AMARILLO 3 METROS CON CAMPANA, DIAMETRO 3/4". |  |  | Und | 3 |  |  | 1904.3333 |  |  | 5713
CABLE DE COBRE SINTOX PE HF FR LS CT #12 AWG 80°C 750V |  |  | Ml | 18 |  |  | 2746 |  |  | 49428
DUCTO ELÉCTRICO TIPO PESADO DB TRAMO DE 3 METROS CON CAMPANA, DIAMETRO 3/4". |  |  | Und | 2 |  |  | 18647.3333 |  |  | 37294.6667
CURVAS PVC CONDUIT 90°, DIAMETRO 3/4" |  |  | Und | 2 |  |  | 2716.6667 |  |  | 5433.3333
ADAPTADOR TERMINAL PVC, DIAMETRO 3/4" |  |  | Und | 4 |  |  | 743.3333 |  |  | 2973.3333
SOLDADURA LIQUIDA PVC |  |  | Gl | 0.001 |  |  | 281014.6667 |  |  | 281.0147
LIMPIADOR REMOVEDOR LIQUIDA PVC 1/4 |  |  | UND | 0.001 |  |  | 56924.84 |  |  | 56.9248
CAJA SENCILLA PVC CONDUIT 4X2 |  |  | Und | 1 |  |  | 1695.6667 |  |  | 1695.6667
CINTA AISLANTE TEMFLEX 1500 18MMX18M |  |  | Rll | 0.3 |  |  | 7666.6667 |  |  | 2300
0
0
0
0
0
SUBTOTAL | [9 empty] | 113625.9395
3. Transportes
Material |  |  | Unidad | Tarifa | Distancia |  | Vol. Peso o Cant. |  |  | Vr. Total
TRANSPORTE DE MATERIALES |  |  | % | 113625.9395 |  |  | 5% |  |  | 5681.297
SUBTOTAL | [9 empty] | 5681.297
4. Mano de Obra
Cuadrilla |  |  |  | Unidad | Cantidad |  | Vr. Unit. |  |  | Vr. Total
CUADRILLA PARA INSTALACIONES ELECTRICAS #1 |  |  |  | DIA | 0.12 |  | 555224.7517 |  |  | 66626.9702
0
0
SUBTOTAL | [9 empty] | 66626.9702
TOTAL COSTO DIRECTO | [8 empty] | 189266

## ANALISIS BASICOS
ALCALDIA MUNICIPAL DE HATONUEVO - LA GUAJIRA
SECRETARIA DE PLANEACIÓN
ANÁLISIS DE PRECIOS UNITARIOS DE REFERENCIA 2025
ANALISIS BASICOS DE OBRA
DISTANCIA DE ACARREO DESDE CANTERA |  |  |  |  | 37.3
VALOR TRANSPORTE DE MATERIALES M3/KM |  |  |  |  | 1773
1 | ITEM | MORTERO 1:4 | M3 | 649948.0517
| CODIGO | DESCRIPCION | UND | VALOR UNITARIO | CANTIDAD | D. % | VALOR PARCIAL
| MAT.1 | CEMENTO GRIS | KG | 891.25 | 420 |  | 374325
| MAT.1 | ARENA LAVADA | M3 | 78623.953 | 1.34 |  | 105356.097
| MAT.1 | AGUA | LT | 100 | 185 |  | 18500
| M.O. | CUADRILLA "AA" (Albañileria) | HH | 40873.0542 | 1.5 |  | 61309.5812
| HERRA | HERRAMIENTA MENOR | % | 61309.5812 | 0.03 |  | 1839.2874
| TRAN | TRANSPORTE DE ARENA | M3/KM | 66132.9 | 1.34 |  | 88618.086
2 | ITEM | MORTERO 1:4 IMPERMEABILIZADO | M3 | 920357.5442
| CODIGO | DESCRIPCION | UND | VALOR UNITARIO | CANTIDAD | D. % | VALOR PARCIAL
| MAT.1 | CEMENTO GRIS | KG | 891.25 | 420 |  | 374325
| MAT.1 | ARENA LAVADA | M3 | 78623.953 | 1.34 |  | 105356.097
| MAT.1 | AGUA | LT | 100 | 185 |  | 18500
| MAT.1 | SIKA 1 MORTERO BL | KG | 21461.0708 | 12.6 |  | 270409.4925
| M.O. | CUADRILLA "AA" (Albañileria) | HH | 40873.0542 | 1.5 |  | 61309.5812
| HERRA | HERRAMIENTA MENOR | % | 61309.5812 | 0.03 |  | 1839.2874
| TRAN | TRANSPORTE DE ARENA | M3/KM | 66132.9 | 1.34 |  | 88618.086
3 | ITEM | MORTERO 1:6 | M3 | 492973.3423
| CODIGO | DESCRIPCION | UND | VALOR UNITARIO | CANTIDAD | D. % | VALOR PARCIAL
| MAT.1 | CEMENTO GRIS | KG | 891.25 | 261 |  | 232616.25
| MAT.1 | ARENA LAVADA | M3 | 78623.953 | 1.2 |  | 94348.7436
| MAT.1 | AGUA | LT | 100 | 235 |  | 23500
| M.O. | CUADRILLA "AA" (Albañileria) | HH | 40873.0542 | 1.5 |  | 61309.5812
| HERRA | HERRAMIENTA MENOR | % | 61309.5812 | 0.03 |  | 1839.2874
| TRAN | TRANSPORTE DE ARENA | M3/KM | 66132.9 | 1.2 |  | 79359.48
4 | ITEM | CONCRETO 1.500 PSI HECHO EN OBRA | M3 | 575044.8128
| CODIGO | DESCRIPCION | UND | VALOR UNITARIO | CANTIDAD | D. % | VALOR PARCIAL
| MAT.1 | CEMENTO GRIS | KG | 891.25 | 280 |  | 249550
| MAT.1 | ARENA LAVADA | M3 | 78623.953 | 0.55 |  | 43243.1742
| MAT.1 | AGUA | LT | 100 | 170 |  | 17000
| MAT.1 | TRITURADO 3/4" | M3 | 135000 | 0.75 |  | 101250
| M.O. | CUADRILLA "AA" (Albañileria) | HH | 40873.0542 | 1.5 |  | 61309.5812
| EQUIP | MEZCLADORA CON OPER | DIA | 124000 | 0.12 |  | 14880
| HERRA | HERRAMIENTA MENOR 5% MO | % | 61309.5812 | 0.03 |  | 1839.2874
| TRAN | TRANSPORTE DE ARENA | M3/KM | 66132.9 | 0.55 |  | 36373.095
| TRAN | TRANSPORTE DE TRITURADO | M3/KM | 66132.9 | 0.75 |  | 49599.675
5 | ITEM | CONCRETO 2.500 PSI HECHO EN OBRA | M3 | 622963.4131
| CODIGO | DESCRIPCION | UND | VALOR UNITARIO | CANTIDAD | D. % | VALOR PARCIAL
| MAT.1 | CEMENTO GRIS | KG | 891.25 | 300 |  | 267375
| MAT.1 | ARENA LAVADA | M3 | 78623.953 | 0.48 |  | 37739.4974
| MAT.1 | AGUA | LT | 100 | 170 |  | 17000
| MAT.1 | TRITURADO 3/4" | M3 | 135000 | 0.95 |  | 128250
| M.O. | CUADRILLA "AA" (Albañileria) | HH | 40873.0542 | 1.5 |  | 61309.5812
| EQUIP | MEZCLADORA CON OPER | DIA | 124000 | 0.12 |  | 14880
| HERRA | HERRAMIENTA MENOR 5% MO | % | 61309.5812 | 0.03 |  | 1839.2874
| TRAN | TRANSPORTE DE ARENA | M3/KM | 66132.9 | 0.48 |  | 31743.792
| TRAN | TRANSPORTE DE TRITURADO | M3/KM | 66132.9 | 0.95 |  | 62826.255
6 | ITEM | CONCRETO 3.000 PSI HECHO EN OBRA | M3 | 657981.8424
| CODIGO | DESCRIPCION | UND | VALOR UNITARIO | CANTIDAD | D. % | VALOR PARCIAL
| MAT.1 | CEMENTO GRIS | KG | 891.25 | 350 |  | 311937.5
| MAT.1 | ARENA LAVADA | M3 | 78623.953 | 0.56 |  | 44029.4137
| MAT.1 | AGUA | LT | 100 | 180 |  | 18000
| MAT.1 | TRITURADO 3/4" | M3 | 135000 | 0.84 |  | 113400
| M.O. | CUADRILLA "AA" (Albañileria) | HH | 40873.0542 | 1.5 |  | 61309.5812
| EQUIP | MEZCLADORA CON OPER | DIA | 124000 | 0.12 |  | 14880
| HERRA | HERRAMIENTA MENOR 5% MO | % | 61309.5812 | 0.03 |  | 1839.2874
| TRAN | TRANSPORTE DE ARENA | M3/KM | 66132.9 | 0.56 |  | 37034.424
| TRAN | TRANSPORTE DE TRITURADO | M3/KM | 66132.9 | 0.84 |  | 55551.636
7 | ITEM | CONCRETO 3.000 PSI IMPERMEABILIZADO | M3 | 711148.034
| CODIGO | DESCRIPCION | UND | VALOR UNITARIO | CANTIDAD | D. % | VALOR PARCIAL
| MAT.1 | CEMENTO GRIS | KG | 891.25 | 350 |  | 311937.5
| MAT.1 | ARENA LAVADA | M3 | 78623.953 | 0.56 |  | 44029.4137
| MAT.1 | AGUA | LT | 100 | 180 |  | 18000
| MAT.1 | TRITURADO 3/4" | M3 | 135000 | 0.84 |  | 113400
| MAT.1 | SIKA P/CRETE DM X 20 KGS Y/O SIMILAR | KG | 24500 | 2.12 |  | 51940
| M.O. | CUADRILLA "AA" (Albañileria) | HH | 40873.0542 | 1.5 |  | 61309.5812
| EQUIP | MEZCLADORA CON OPER | DIA | 124000 | 0.12 |  | 14880
| HERRA | HERRAMIENTA MENOR 5% MO | % | 61309.5812 | 0.05 |  | 3065.4791
| TRAN | TRANSPORTE DE ARENA | M3/KM | 66132.9 | 0.56 |  | 37034.424
| TRAN | TRANSPORTE DE TRITURADO | M3/KM | 66132.9 | 0.84 |  | 55551.636
8 | ITEM | CONCRETO 4.000 PSI HECHO EN OBRA | M3 | 704100.0032
| CODIGO | DESCRIPCION | UND | VALOR UNITARIO | CANTIDAD | D. % | VALOR PARCIAL
| MAT.1 | CEMENTO GRIS | KG | 891.25 | 420 |  | 374325
| MAT.1 | ARENA LAVADA | M3 | 78623.953 | 0.67 |  | 52678.0485
| MAT.1 | AGUA | LT | 100 | 200 |  | 20000
| MAT.1 | TRITURADO 3/4" | M3 | 135000 | 0.67 |  | 90450
| M.O. | CUADRILLA "AA" (Albañileria) | HH | 40873.0542 | 1.5 |  | 61309.5812
| EQUIP | MEZCLADORA CON OPER | DIA | 124000 | 0.12 |  | 14880
| HERRA | HERRAMIENTA MENOR 5% MO | % | 61309.5812 | 0.03 |  | 1839.2874
| TRAN | TRANSPORTE DE ARENA | M3/KM | 66132.9 | 0.67 |  | 44309.043
| TRAN | TRANSPORTE DE TRITURADO | M3/KM | 66132.9 | 0.67 |  | 44309.043
9 | ITEM | CONCRETO PREMEZCLADO DE 410KG/M2 | M3 | 72566.04
| CODIGO | DESCRIPCION | UND | VALOR UNITARIO | CANTIDAD | D. % | VALOR PARCIAL
| MAT1 | CONCRETO MR 41 KG/M2 | M3 | 6433.14 | 1 |  | 6433.14
| TRANS | TRANSPORTE DE CONCRETO | M3-KM | 66132.9 | 1 |  | 66132.9
INDICE

## MATERIALES
ALCALDIA MUNICIPAL DE HATONUEVO - LA GUAJIRA
SECRETARIA DE PLANEACIÓN
ANÁLISIS DE PRECIOS UNITARIOS DE REFERENCIA 2025
LISTADO DE MATERIALES
No. | DESCRIPCION | UND | VALOR UNITARIO | FERRETERIA CESAR | HOMECENTER | OTROS
1 | ABARCO 1X2X15 | UND | 13625 | 14200 |  | 13050
2 | ABARCO 2X2X15 | UND | 25300 | 24600 |  | 26000
3 | ABARCO 4X2X15 | UND | 17100 | 16800 |  | 17400
4 | ABONO ORGANICO | KG | 5292.857 | 685.714 | 9900
5 | ABRAZADERA INOX SILLA KIT 200 MM | UND | 36709.715 | 43788.43 | 29631
6 | ABRAZADERA PERA 1 1/2" | UND | 1871 | 2142 |  | 1600
7 | ABRAZADERA PERA 1" | UND | 1439 | 1428 |  | 1450
8 | ABRAZADERA PERA 3" | UND | 3902.5 | 5355 |  | 2450
9 | ABRAZADERA PERA 3/4" | UND | 1290.25 | 1130.5 |  | 1450
10 | ACCESORIOS DE INSTALACION | UND | 6500 |  |  | 6500
11 | ACCESORIOS PARA FIJACION, TORNILLOS, CHAZOS | UND | 3800 |  |  | 3800
12 | ACCESORIOS: INTERRUPTOR DE NIVEL, VALVULAS, CABLEADO, TUBERIA DE COBRE, KORAZA | UN | 7000000 |  |  | 7000000
13 | ACERO 37000 PSI 1/4 DE TEMPERATURA | KG | 4283.8 |  | 4283.8
14 | ACERO DE 60000 PSI SIN FIGURAR | KG | 4577.46 |  | 4577.46
15 | ACERO DE Ø1/2 CORRUGADA | ML | 4577.46 |  | 4577.46
16 | ACERO DE Ø3/8 CORRUGADA | ML | 2640 |  | 2640
17 | ACERO DE REFUERZO 60000 PSI | KG | 5978.1833 | 5800 | 3814.55 | 8320
18 | ACIDO OXALICO | KG | 10575.395 | 10639.79 | 10511
19 | ACOPLE INSERTO POLIET A PVC 1" | UND | 2041 | 1082 | 3000
20 | ACOPLE INSERTO POLIET A PVC 1/2 | UND | 1536.5 | 673 | 2400
21 | ACOPLE INSERTO POLIET A PVC 3/4 | UND | 1855 | 810 | 2900
22 | ACOPLE POLIET A PVC 1/2 A 3/4 | UND | 2500 | 2600 | 2400
23 | ACOPLE POLIETILENO . 1" | UND | 1805 | 610 | 3000
24 | ACOPLE POLIETILENO A PVC 1/2 HEMBRA | UND | 920 | 940 | 900
25 | ACOPLE POLIETILENO. 1 1/2" | UND | 2297.5 | 1820 | 2775
26 | ACOPLE POLIETILENO. 1/2" | UND | 1040 | 330 | 1750
27 | ACOPLE POLIETILENO. 2" | UND | 2159 | 2218 | 2100
28 | ACOPLE POLIETILENO. 3/4" | UND | 723 | 695 | 751
29 | ACOUSTIC BLOCK 2 1.22 X 1 FIBERGLASS | LAMINA | 208613.5 | 172907 | 244320
30 | ACRONAL | KG | 10304.735 | 12629.47 | 7980
31 | ADAP LIMPIEZA 10" SN | UND | 2458358.21 | 2237816.42 | 2678900
32 | ADAPTADOR BAJANTE CANAL A A/LLUVIAS 4" | UND | 21989.09 | 24778.18 | 19200
33 | ADAPTADOR CPVC HEMBRA 3/4" X 1/4" ROSCADO | UND | 2040 | 1666 | 2414
34 | ADAPTADOR CPVC MACHO 1/2" | UND | 1620.415 | 2090.83 | 1150
35 | ADAPTADOR CPVC MACHO 3/4" | UND | 2870.94 | 2441.88 | 3300
36 | ADAPTADOR HEMBRA 1 1/2" | UND | 6833.765 | 6767.53 | 6900
37 | ADAPTADOR HEMBRA 1 1/4" | UND | 4250.985 | 4001.97 | 4500
38 | ADAPTADOR HEMBRA 1" | UND | 2748.915 | 2447.83 | 3050
39 | ADAPTADOR HEMBRA 1/2" | UND | 610.235 | 610.47 | 610
40 | ADAPTADOR HEMBRA 2 1/2" | UND | 17683.61 | 22417.22 | 12950
41 | ADAPTADOR HEMBRA 2" | UND | 11973.78 | 12047.56 | 11900
42 | ADAPTADOR HEMBRA 3" | UND | 36647.085 | 35394.17 | 37900
43 | ADAPTADOR HEMBRA 3/4" | UND | 1099.185 | 1098.37 | 1100
44 | ADAPTADOR HEMBRA 4" | UND | 54906.855 | 63913.71 | 45900
45 | ADAPTADOR LIMPIEZA 2" SN | UND | 8863.79 | 8427.58 | 9300
46 | ADAPTADOR LIMPIEZA 3" SN | UND | 19011.85 | 18123.7 | 19900
47 | ADAPTADOR LIMPIEZA 4" SN | UND | 23923.18 | 26946.36 | 20900
48 | ADAPTADOR LIMPIEZA 6" SN | UND | 64520.49 | 70140.98 | 58900
49 | ADAPTADOR MACHO 1 1/2" | UND | 5271.015 | 5042.03 | 5500
50 | ADAPTADOR MACHO 1 1/4" | UND | 4351.52 | 4303.04 | 4400
51 | ADAPTADOR MACHO 1" | UND | 2097.21 | 2044.42 | 2150
52 | ADAPTADOR MACHO 1/2" | UND | 420.13 | 540.26 | 300
53 | ADAPTADOR MACHO 2 1/2" | UND | 21464.11 | 18728.22 | 24200
54 | ADAPTADOR MACHO 2" | UND | 7201.535 | 7203.07 | 7200
55 | ADAPTADOR MACHO 3" | UND | 28606.835 | 28313.67 | 28900
56 | ADAPTADOR MACHO 3/4" | UND | 1039.685 | 979.37 | 1100
57 | ADAPTADOR MACHO 4" | UND | 44991.96 | 52083.92 | 37900
58 | ADAPTADOR MACHO PF + UAD 1/2" | UND | 4258.9 | 3117.8 | 5400
59 | ADAPTADOR MACHO PF + UAD 3/4" | UND | 24792.46 | 26022.92 | 23562
60 | ADAPTADOR NOVAFORT A SANITARIO 160 X 6" | UND | 48770.365 | 43157.73 | 54383
61 | ADAPTADOR NOVAFORT SANIT. 110 X 4" | UND | 20898.78 | 16391.06 | 25406.5
62 | ADOQUIN VEHICULAR 20X10X8 CM | M2 | 62050 | 62050
63 | ADOQUÍN GRES 10X20X6 COLOR | UND | 1100 |  | 1100
64 | ADOQUIN PEATONAL 20X10X6 CM | M2 | 62050 | 62050
65 | AGUA | LT | 100 | 100
66 | AISLADOR BARRAJE PLASTICO 30MM HEMBRA C/TORNILLO | UND | 6050 |  | 6050
67 | AISLADOR PIVOTE P/CERCA ELEC | UND | 231.505 | 213.01 | 250
68 | AJUSTADOR ALIFATICO ESMALTES 06 375 CC | BOTELLA | 5941.5 | 6069 | 5814
69 | AJUSTADOR ALIFATICO ESMALTES 06 750 CC S | BOTELLA | 9466.375 | 9906.75 | 9026
70 | AJUSTADOR AROMATICO P/TRAFICO 07 375 CC | BOTELLA | 8710.8 | 8710.8
71 | AJUSTADOR AROMATICO P/TRAFICO 07 750 CC | BOTELLA | 13316.1 | 13316.1
72 | AJUSTADOR DE PINTURAS | GALON | 35688.1 | 35688.1
73 | AJUSTADOR P/EPOXICOS 375 CC SAPOLIN | BOTELLA | 8330 | 8330
74 | ALAMBRE DE PUAS K 16.5 X 400 M | ROLLO | 187285.75 | 196171.5 | 178400
75 | ALAMBRE DE PUAS K 12.5 X 350 ML X 32 KG | ROLLO | 319525 | 339150 | 299900
76 | ALAMBRE DE PUAS K 14 X 350 ML X 24 KGS CABALLO | ROLLO | 313063.865 | 320427.73 | 305700
77 | ALAMBRE GALV. K 10 | KG | 10479.5 | 9401 | 11558
78 | ALAMBRE GALV. K 12 | KG | 10400.5 | 9401 | 11400
79 | ALAMBRE GALV. K 14 | KG | 10400.5 | 9401 | 11400
80 | ALAMBRE GALV. K 16 | KG | 14387.8 | 13375.6 | 15400
81 | ALAMBRE GALV. K 18 | KG | 14137.9 | 12875.8 | 15400
82 | ALAMBRE NEGRO K 17 | KG | 6861.85 | 8127.7 | 5596
83 | AMARRE DE ALAMBRE | UND | 286 |  |  | 286
84 | AMARRE METALICO EXTRA LARGO 50 CMS | UND | 747.25 | 535.5 | 959
85 | AMARRE METALICO N. 16 | UND | 1577.125 | 267.75 | 2886.5
86 | AMARRE PLASTICO C-18 | UND | 285.6 | 285.6
87 | AMONIACO | KG | 11175.035 | 8750.07 | 13600
88 | ANGULO 1/4" X 2 1/2" X 6 ML | ML | 36475 |  | 36475
89 | ANGULO 1/4" X 2" X 6 ML | ML | 31042.935 |  | 31042.935
90 | ANGULO CR C 26 | UND | 6642 |  | 6642
91 | ANGULO DE 2"X2"X1/8" | ML | 15816.67 |  | 15816.67
92 | ANGULO DE ALUMINIO 6M | UND | 12190 |  | 12190
93 | ANTICORROSIVO ROJO | GAL | 69000 |  | 69000
94 | ANTICORROSIVO DE PINTUCO | GL | 78100 |  |  | 78100
95 | ANTISOL ROJO X 20 KG | KG | 25595 |  | 25595
96 | ARANDELA GALV. TROPICALIZADA 1/2 | UND | 267.54 | 276.08 | 259
97 | ARCILLA PARA MUROS | M3 | 62000 |  | 62000
98 | ARENA LAVADA | M3 | 78623.953 |  |  | 78623.953
99 | ARENA DE RIO EMPACADA EN BULTO | BULTO | 3099.95 | 3099.95
100 | ARENA SILICE X 25 KG | UND | 22900 |  | 22900
101 | ARENON | M3 | 64500 | 64500
102 | ASFALTO X TAMBOR 100 KGS | TAMBOR | 624210.93 | 624210.93
103 | ASPERSOR SECTORIAL 3/4 | UND | 257050 | 214200 | 299900
104 | BAJANTE X 3 MTS PVC | UND | 78929.205 | 100958.41 | 56900
105 | BALANCIN PARA NIÑOS EN ESTRUCTURA METALICA EN TUBERIA AN DE 3”, 2” Y ¾”, CALIBRE 90 TERMINADA CON PINTURA ELECTROSTATICA TIPO POLIESTER. SILLAS EN POLIETILENO. TORNILLERIA ZINCADA. | UND | 7818860 |  |  | 7818860
106 | BALANCÍN RESORTADO | UND | 4426800 |  |  | 4426800
107 | BALDOSA EN GRANITO DE 30 X 30 | M2 | 64871 |  | 64871
108 | BALDOSA EN GRANITO DE 33 X 33 | M2 | 67496 |  | 67496
109 | BALDOSA DE CEMENTO | ML | 11000 |  | 11000
110 | BALDOSA GRANITO 30X7.5 | ML | 11000 |  | 11000
111 | BANCO PARA SUPLENTES (14 PUESTOS) | UND | 10115000 |  |  | 10115000
112 | BANDEJA PORTACABLES TIPO MALLA 200MM X 54 MM | UND | 130200 |  |  | 130200
113 | BARRA DE SEGURIDAD L=24" REF. C250212SK | UND | 186900 |  |  | 186900
114 | BARRAJE DE TIERRA TGB | UND | 328356 |  |  | 328356
115 | BASE DETECTORES DE HUMO | UN | 26500 |  |  | 26500
116 | BASE GRANULAR | M3 | 98000 |  |  | 98000
117 | BASE PARA DETECTORES B210LP | UN | 60000 |  |  | 60000
118 | BATERIAS DE RESPALDO 12V-7.2AH CENTRAL DE ALARMAS | UN | 66900 |  |  | 66900
119 | BENTONITA ARCICOL X 50 KGS | BOLSA | 135842.5 | 120785 | 150900
120 | BENTONITA BENTOGEL X 50 KGS | BOLSA | 144974 | 129948 | 160000
121 | BISAGRA COMUN COB. 2 | PAR | 2749.54 | 1704.08 | 3795
122 | BISAGRA COMUN COB. 2 1/2 | PAR | 4080.5 | 2261 | 5900
123 | BISAGRA COMUN COB. 3 | PAR | 1913.52 | 2261 | 1566.04
124 | BISAGRA COMUN COB. 4 | PAR | 2623.95 | 3082.1 | 2165.8
125 | BISAGRA COMUN HI. 1 1/2 | PAR | 943.95 | 487.9 | 1400
126 | BISAGRA COMUN HI. 2 | PAR | 692.58 | 692.58
127 | BISAGRA COMUN HI. 2 1/2 | PAR | 865.13 | 865.13
128 | BISAGRA INTEGRAL GABINETE PARCHE | PAR | 1606.5 | 1606.5
129 | BISAGRA MUEBLE COB. 2 | PAR | 2201.5 | 2201.5
130 | BISAGRA MUEBLE COB. 2 1/2 | PAR | 2927.4 | 2927.4
131 | BISAGRA MUEBLE COB. 3 | PAR | 2380 | 2380
132 | BISAGRA NUDO COB. 2 1/2 RF 239 | PAR | 5174.12 | 5174.12
133 | BISAGRA NUDO COB. 3 RF 239 | PAR | 5447.82 | 5447.82
134 | BISAGRA NUDO COB. 3 1/2 RF 239 | PAR | 10234 | 10234
135 | BISAGRAS COBRIZADA 3" | UND | 4650 |  | 4650
136 | BLACK THEATER BOARD 24 X 48 X 1" FIBERGLASS | UND | 58286.2 | 53291.77 | 63280.63
137 | BLACK THEATER BOARD 48 X 96 X 1" FIBERGLASS | UND | 210803.74 | 192632.44 | 228975.04
138 | BLANK INSERT PARA FACE PLATE. | UND | 3528 |  | 3528
139 | BLOQUE ABUSARDADO CEMENTO H 15 X 20 X 40 COLOR | UND | 5400 |  | 5400
140 | BLOQUE ABUSARDADO CEMENTO H 15 X 20 X 40 GRIS | UND | 5400 |  | 5400
141 | BLOQUE ABUZARDADO CEMENTO H 15 X 20 X 40 | UND | 4200 | 4200
142 | BLOQUE ABUZARDADO CEMENTO H 20 X 20 X 40 | UND | 4200 | 4200
143 | BLOQUE ARCILLA # 4 H10 10 X 20 X 30 | UND | 1650 | 1650
144 | BLOQUE ARCILLA # 5 H12 X 20 X 30 | UND | 2462 | 2462
145 | BLOQUE CEMENTO H 10 X20 X 40 | UND | 2175 | 2450 | 1900
146 | BLOQUE CEMENTO H 12 X 20 X 40 | UND | 2230 | 2230
147 | BLOQUE CEMENTO H 20 X 20 X 40 | UND | 3700 | 3700
148 | BLOQUE CEMENTO H15 15 X 20 X 40 | UND | 3250 | 3250
149 | BLOQUE ESTRUCTURAL CONCRETO SPLIT COLOR 15X19X39 | UND | 4100 |  | 4100
150 | BLOQUE ESTRUCTURAL CONCRETO SPLIT COLOR 20X19X39 | UND | 6400 |  | 6400
151 | BLOQUE ESTRUCTURAL CONCRETO SPLIT GRIS 15X19X39 | UND | 4100 |  | 4100
152 | BLOQUELON ARCILLA 80 X 20 X 7 | UND | 4333 | 4333
153 | BOLA COBRE P/VALVULA 1/2" - 3/4" | UND | 27965 | 27965
154 | BOLA PLASTICA P/VALVULA 1" - 1 1/2" - 2" | UND | 5355 | 5355
155 | BOLSA BASURA 70 X 100 CM (PAQ 10 UNID) | PAQUET E | 13921.81 | 13921.81
156 | BOLSA PLASTICO VIVERO | UND | 333.2 | 333.2
157 | BOMBA CONTRA INCENDIO 250 GPM @ 90 PSI, ROTACIÓN EN SENTIDO HORARIO DESDE EL EXTREMO DEL ACOPLAMIENTO (RH), CONEXIONES DE SUCCIÓN 4” Y DESCARGA 3” EL MOTOR CUMPLE CON LOS REQUERIMIENTOS DE NFPA-20 Y ESTÁ APROBADO PARA USO EN BOMBA CONTRA INCENDIO. MODELO JU4H- UF54 CON CAPACIDAD DE ENTREGAR 30 HP, CONFIGURADO PARA TRABAJAR A 3000 RPM. EL MOTOR ES PARA USO CON COMBUSTIBLE ACPM, SEIS (6) CILINDROS EN “LÍNEA”, REFRIGERADO POR AGUA. UN (1) TABLERO DE CONTROL PARA BOMBAS CONTRA INCENDIO, CONSTRUCCIÓN ESTÁNDAR EN GABINETE NEMA 2 AUTO SOPORTADO CON PATAS PARA MONTAJE ALTO DEL PISO. ENCERRAMIENTO COMPLETO CON BANCO DÚPLEX DE CARGADORES DE BATERÍA DE 12 VOLTIOS Y ALARMAS ESTÁNDAR POR FALLA EN EL ENCENDIDO, BAJA PRESIÓN DE ACEITE, ALTA TEMPERATURA DEL AGUA, SOBRE VELOCIDAD Y PARADA POR SOBRE VELOCIDAD, MODO AUTOMÁTICO, MOTOR FUNCIONANDO, FALLA EN BATERÍA, FALLA EN CARGADOR DE BATERÍA, ACCESORIOS DE CONEXIÓN. LISTADO UL. | UN | 150000000 |  |  | 150000000
158 | BOMBA DE PRUEBA HIDRAULICA | UND | 1563000 |  |  | 1563000
159 | BOÑIGA | BULTO | 5000 |  |  | 5000
160 | BOQUILLA CON LÁTEX PARA JUNTAS ESTRECHAS | KG | 6870 | 6750 | 6990
161 | BOQUILLA PORCELAN FORTE ARQUIPEGA BEIGE X 2 KG | UND | 10531.5 | 10531.5
162 | BOQUILLA PORCELAN FORTE ARQUIPEGA BLANCA X 2 KG | UND | 10531.5 | 10531.5
163 | BOQUILLA PORCELAN FORTE ARQUIPEGA GRIS X 2 KG | UND | 10531.5 | 10531.5
164 | BOQUILLA PORCELAN PLUS BLANCA X 2 KGS | BOLSA | 7140 | 7140
165 | BOQUILLA SIKA ANCHORFIX 2/S 60088 | UND | 6307 | 6307
166 | BOVEDILLA CONCRETO 30X20X50 | UND | 4600 |  |  | 4600
167 | BOVEDILLA DE CEMENTO 30X20X50 | UND | 2600 | 2600
168 | BRAZO REGADERA GRIVAL 92402 | UND | 12971 | 12971
169 | BRIDA SANITARIA | UND | 40900 |  | 40900
170 | BRIDA SOLDAR 3" PVC | UND | 55478.08 | 50056.16 | 60900
171 | BRIDA SOLDAR 4" PVC | UND | 72709 | 72709
172 | BRIDA SOLDAR 6" PVC | UND | 129591 | 129591
173 | BRIDAS - Ø1.1/2" | UN | 71500 |  |  | 71500
174 | BRIDAS - Ø6" | UND | 147900 | 147900
175 | BRIDAS RANURADA - Ø6" | UN | 389999.9995 |  |  | 389999.9995
176 | BROCHA 1/2" | UND | 2697.73 | 2697.73
177 | BROCHA 1 1/2" | UND | 3252.27 | 3252.27
178 | BROCHA 2 1/2" | UND | 8427.58 | 8427.58
179 | BROCHA 3" | UND | 13971.79 | 13971.79
180 | BROCHA 4" | UND | 24549.7 | 24549.7
181 | BROCHA 6" | UND | 64282.61 | 64282.61
182 | BUJE CPVC 1 1/2" X 1" | UND | 63281.82 | 63281.82
183 | BUJE CPVC 3/4" X 1/2" | UND | 1826.65 | 1826.65
184 | BUJE LVM SILICONADO 1 1/2" | UND | 1666 | 1666
185 | BUJE LVM SILICONADO 2" | UND | 1977.78 | 1977.78
186 | BUJE LVP SILICONADO 1 1/2" P/SIFON INTEGRAL | UND | 1666 | 1666
187 | BUJE LVP SILICONADO 2" SIFON EN P | UND | 1987.3 | 1987.3
188 | BUJE PR 1 1/2" X 3/4" SOLD | UND | 4480.35 | 4480.35
189 | BUJE PR 1 1/2" X 1 1/4" SOLD | UND | 4480.35 | 4480.35
190 | BUJE PR 1 1/2" X 1" SOLD | UND | 4480.35 | 4480.35
191 | BUJE PR 1 1/2" X 1/2" SOLD | UND | 4480.35 | 4480.35
192 | BUJE PR 1 1/4" X 1" SOLD | UND | 2902.41 | 2902.41
193 | BUJE PR 1 1/4" X 1/2" SOLD | UND | 2902.41 | 2902.41
194 | BUJE PR 1 1/4" X 3/4" SOLD | UND | 2902.41 | 2902.41
195 | BUJE PR 1" X 1/2" ROSC | UND | 3082.1 | 3082.1
196 | BUJE PR 1" X 3/4" ROSC | UND | 3082.1 | 3082.1
197 | BUJE PR 1" X 1/2" SOLD | UND | 1511.3 | 1511.3
198 | BUJE PR 1" X 3/4" SOLD | UND | 1511.3 | 1511.3
199 | BUJE PR 2 1/2" X 1 1/2" SOLD | UND | 17180.03 | 17180.03
200 | BUJE PR 2 1/2" X 2" SOLD | UND | 16135.21 | 16135.21
201 | BUJE PR 2" X 1 1/2" ROSC | UND | 9911.51 | 9911.51
202 | BUJE PR 2" X 1 1/2" SOLD | UND | 6849.64 | 6849.64
203 | BUJE PR 2" X 1 1/4" SOLD | UND | 6849.64 | 6849.64
204 | BUJE PR 2" X 1" SOLD | UND | 6849.64 | 6849.64
205 | BUJE PR 2" X 1/2" SOLD | UND | 6849.64 | 6849.64
206 | BUJE PR 2" X 3/4" SOLD | UND | 6849.64 | 6849.64
207 | BUJE PR 3" X 2 1/2" SOLD | UND | 24669.89 | 24669.89
208 | BUJE PR 3" X 2" ROSC | UND | 43536.15 | 43536.15
209 | BUJE PR 3" X 2" SOLD | UND | 24669.89 | 24669.89
210 | BUJE PR 3/4" X 1/2" ROSC | UND | 1768.34 | 1768.34
211 | BUJE PR 3/4" X 1/2" SOLD | UND | 759.22 | 759.22
212 | BUJE PR 4" X 2 1/2" SOLD | UND | 38902.29 | 38902.29
213 | BUJE PR 4" X 2" SOLD | UND | 38902.29 | 38902.29
214 | BUJE PR 4" X 3" SOLD | UND | 38902.29 | 38902.29
215 | BUJE PR 6" X 4" SOLD | UND | 141006.67 | 141006.67
216 | BUJE SN 10" X 8" | UND | 539841.12 | 539841.12
217 | BUJE SN 2" X 1 1/2" | UND | 3153.5 | 3153.5
218 | BUJE SN 2" X 1 1/2" PTC. | UND | 2118.2 | 2118.2
219 | BUJE SN 3" X 1 1/2" | UND | 7256.62 | 7256.62
220 | BUJE SN 3" X 2" | UND | 6846.07 | 6846.07
221 | BUJE SN 3" X 2" PTC. | UND | 3802.05 | 3802.05
222 | BUJE SN 4" X 2" | UND | 12060.65 | 12060.65
223 | BUJE SN 4" X 3" | UND | 12060.65 | 12060.65
224 | BUJE SN 4" X 3" PTC. | UND | 6336.75 | 6336.75
225 | BUJE SN 6" X 4" | UND | 45347.33 | 45347.33
226 | BUJE SN 8" X 6" | UND | 138393.43 | 138393.43
227 | CABALLETE 1000X2000 GALV | UND | 19748 |  |  | 19748
228 | CABALLETE 15 | UND | 45700 |  |  | 45700
229 | CABALLETE ACESCO C90 X 2MTS | UND | 51293.76 | 51293.76
230 | CABALLETE ACESCO MATER MIL BLANCO 0,60 X 2 MT | UND | 30821 | 30821
231 | CABALLETE ART INFERIOR ESP | UND | 33870 |  | 33870
232 | CABALLETE ART SUPERIOR ESP | UND | 38900 |  | 38900
233 | CABALLETE LIMAHOYA VERDE/BLANCO X 2 ML | UND | 115787 | 115787
234 | CABALLETE POLIPROLENO VERDE X 2MTS | UND | 21684.18 | 21684.18
235 | CABALLETE TECHOLINE VERDE 0.54 X 2 MTS | UND | 41733.3 | 41733.3
236 | CABALLETE TERMOACUSTIC AZUL/BLANCO X 2 ML | UND | 147368.41 | 147368.41
237 | CABALLETE TERMOACUSTIC BLANCO/BLANCO X 2 ML | UND | 147368.41 | 147368.41
238 | CABALLETE TERMOACUSTIC TERRAC/BLANCO X 2 ML | UND | 147368.41 | 147368.41
239 | CABALLETE TERMOACUSTIC VERDE/BLANCO X 2 ML | UND | 147368.41 | 147368.41
240 | CABLE 18AWG FPLR/2 CONDUCTORES, LISTADO UL HONEYWELL O TAPAN | ML | 15000 |  |  | 15000
241 | CABLE COBRE 2/0 DESNUDO | Ml | 59000 |  | 59000
242 | CABLE DE 6 AWG THHN/THWN | Ml | 16800 |  | 16800
244 | CABLE DE 8 AWG THHN/THWN | Ml | 7994 |  | 7994
245 | CABLE F/UTP CAT 6A QUE SOPORTE 10GB/S Y QUE CUMPLA CON LAS ESPECIFICACIONES DE TIA/EIA. | ML | 5000 |  |  | 5000
247 | CABLE FPLR DE 2X18 AWG. | UN | 3795 |  |  | 3795
248 | CABLE NO 6 AWG DESNUDO. | ML | 14790 |  |  | 14790
249 | CADENA PLASTICA AMARILLA-NEGRA | ML | 6009.5 | 6009.5
250 | CAJA GALVANIZADA 4X4" | UN | 4200 |  |  | 4200
251 | CAJA DE 10X10CM DOBLE FONDO | UND | 8500 |  | 8500
252 | CAJA PLASTICA P/ MEDIDOR AGUA | UND | 49682.5 | 49682.5
253 | CAL HIDRATADA | KG | 891.613 | 920 | 863.226
254 | CAL HIDRATADA X 10 KGS | BOLSA | 8632.26 | 8632.26
255 | CALADO CEMENTO 20 X 20 X 10 (25 UNS X MTRO CUADRADO) | UND | 2027 | 2027
256 | CALADOS DE CEMENTO | UND | 3400 |  | 3400
257 | CAMARA FIJA TIPO BALA IP POE 2MP DE 2,8MM. | UN | 471290 |  |  | 471290
258 | CAMARA FIJA TIPO DOMO IP POE 2MP DE 2,8MM. | UN | 409453 |  |  | 409453
259 | CAMPANA TERMINAL PVC 3" | UND | 12300 |  |  | 12300
260 | CANAL AGUAS LLUVIAS PVC | ML | 23000 |  | 23000
261 | CANAL AMAZONAS X 3 MTS | UND | 124802.44 | 124802.44
262 | CANAL U 1/4 X 3 X 6 ML | UND | 182011.69 | 182011.69
263 | CANALETA 43 6,00 MTS | ML | 5950 |  | 5950
264 | CANALETA 90 7,50 MTS | ML | 103766.81 |  | 103766.81
265 | CANECA EN ACERO INOXIDABLE | UND | 1134900 |  | 1134900
266 | CAÑABRAVA | M2 | 3600 |  |  | 3600
267 | CAOLIN EMPERADOR X 25 KGS | BOLSA | 12495 | 12495
268 | CAPACETE PARA TUBO IMC 2" | UND | 57200 |  |  | 57200
269 | CARBONATO DE CALCIO EXTRA 25 KG (MALLA 200) | BOLSA | 18736.55 | 18736.55
270 | CAUCHO GRANULADO SBR TIPO FIFA REF. CG-12 | KG | 15860.32 |  |  | 15860.32
271 | CAUCHO KIT SILLA YEE 200 X 160 | UND | 21910.28 | 21910.28
272 | CAUDALIMETRO TIPO VENTURI UL/FM - 4" | UN | 3570000 |  |  | 3570000
274 | CEMENTO BLANCO | KG | 2064.35 | 2415.7 | 1713
275 | CEMENTO BLANCO X 20 KG | BOLSA | 39260.84 | 41021.68 | 37500
276 | CEMENTO BLANCO X 40 KG | BOLSA | 74467.835 | 80435.67 | 68500
277 | CEMENTO ESTRUCTURAL X 42,5 KGS | BOLSA | 31249.85 | 30499.7 | 32000
278 | CEMENTO GRIS | KG | 891.25 | 892.5 | 890 |  | 44562.5 | 44625 | 44500
280 | CEMENTO GRIS X 25 KG | BOLSA | 18777.15 | 19004.3 | 18550
281 | CEMENTO GRIS X 50 KG | BOLSA | 44562.5 | 44625 | 44500
282 | CENTRAL DE ALARMA CONTRA INCENDIOS. 1 LAZO CLASE A. CIUCUITO NAC. SALIDA TIPO RELÉ PROGRAMABLE. GABINETE | UN | 14294900 |  |  | 14294900
283 | CEPILLO ACABADO 48" (ADAPT Y DOS MANGOS) | UND | 1527061.55 | 1527061.55
284 | CEPILLO ACERO INCEPAL M/MADERA RF 103M | UND | 2459.73 | 2459.73
285 | CEPILLO IND. 2.5 HP X 12 1/2 CRAFTSMAN | UND | 1711220 | 1711220
286 | CERA PARA PISOS | GAL | 81900 |  | 81900
287 | CERA SELLADORA PARA PISOS | LT | 20245 |  | 20245
288 | CERÁMICA DUROPISO CORONA ALTO TRAFICO | M2 | 71840 |  | 71840
290 | CERRADURA BARRA ANTIPA Y MANIJA YALE 35010 /32016 | UND | 848208.2 | 848208.2
291 | CERRADURA CISA IZQUIERDA 50120 SOBREPONER | UND | 36057 | 36057
292 | CERRADURA DE ENGANCHE MPTOOLS DOBLE CILINDRO | UND | 63197.33 | 63197.33
293 | CERRADURA GATER PTA PPAL BL6335 S/S | UND | 68401.2 | 68401.2
294 | CERRADURA GATO 1553 NIQ | UND | 4464.88 | 4464.88
295 | CERRADURA GATO REF 1556 | UND | 3917.48 | 3917.48
296 | CERRADURA GUIAS 60 CM | UND | 7140 | 7140
297 | CERRADURA INAFER SUPRA DER | UND | 27798.4 | 27798.4
298 | CERRADURA MASSO BAÑO AC/PULIDO RF 7804 B | UND | 15299.83 | 15299.83
299 | CERRADURA PARA MUEBLE VERA REF 1550 | UND | 5908.35 | 5908.35
300 | CERRADURA PARA MUEBLE YALE REF 2044C 5007 | UND | 42126 | 42126
301 | CERRADURA PICO LORO CISA 45010 - 16 | UND | 52296.93 | 52296.93
302 | CERRADURA PICO LORO DURACLOCK | UND | 34705.16 | 34705.16
303 | CERRADURA SAFE CIL VENECIA CO ALC 7141 | 1/16 | 47481 | 47481
304 | CERRADURA SAFE CIL VERONA MAD ALC 4141 | UND | 24395 | 24395
305 | CERRADURA SAFE CIL VERONA MAD WC 4152 | UND | 21539 | 21539
306 | CERRADURA SAFE ENT PPAL 4242A | UND | 129115 | 129115
307 | CERRADURA SAFE LLAVE LLAVE COB 2200 | UND | 58905 | 58905
308 | CERRADURA SAFE S/PONER 590 | UND | 67830 | 67830
309 | CERRADURA SCHLAGE A 40S BALL PLATINUM | UND | 25370.8 | 25370.8
310 | CERRADURA SCHLAGE A 40S BEIG LUNA GOLD | UND | 18564 | 18564
311 | CERRADURA SCHLAGE A 40S JUPITER ANTIQUE | UND | 39685.31 | 39685.31
312 | CERRADURA SCHLAGE A 40S JUPITER CROMADO MATE | UND | 40944.33 | 40944.33
313 | CERRADURA SCHLAGE A 40S LAVER FAIR ANT. | UND | 43249.36 | 43249.36
314 | CERRADURA SCHLAGE A 40S LAVER FAIR GOLD | UND | 43249.36 | 43249.36
315 | CERRADURA SCHLAGE A 40S NOVO AL | UND | 25466 | 25466
316 | CERRADURA SCHLAGE A 40S ORBIT ANTIQ. | UND | 53577.37 | 53577.37
317 | CERRADURA SCHLAGE A 40S ORBIT CROMADA | UND | 53185.86 | 53185.86
318 | CERRADURA SCHLAGE A 40S ORBIT GOLD. | UND | 54793.55 | 54793.55
319 | CERRADURA SCHLAGE A 40S ROSADO LUNA NEGRA | UND | 15029.7 | 15029.7
320 | CERRADURA SCHLAGE A 40S TULIP GOLD ALUM DORAD | UND | 17790.5 | 17790.5
321 | CERRADURA SCHLAGE A 50PD ORBIT GOLD BRILLANTE | UND | 105434 | 105434
322 | CERRADURA SCHLAGE A 80 PD BALL PLATINUM | UND | 37485 | 37485
323 | CERRADURA SCHLAGE A 80PD BELL WOOD GOLD | UND | 42245 | 42245
324 | CERRADURA SCHLAGE A 80PD JUPITER CROMO MATE | UND | 69020 | 69020
325 | CERRADURA SCHLAGE B 360 PX CR/MATE | UND | 55216 | 55216
326 | CERRADURA SCHLAGE CERRADURAOJO LL/MARIP NIQ LA 60 | UND | 22253 | 22253
327 | CERRADURA SEGURO WC MANIJ ACERO AM40L-Y | UND | 30940 | 30940
328 | CERRADURA VERA VF - 6 DERECHA | UND | 34153 | 34153
329 | CERRADURA VERA VF - 6 IZQUIERDA | UND | 34508.81 | 34508.81
330 | CERRADURA VERA VITRINA REF 1557 | UND | 7368.48 | 7368.48
331 | CERRADURA YALE ASIS ALC 9057 | UND | 142669.1 | 142669.1
332 | CERRADURA YALE ASIS BAÑO (WC) 9056 | UND | 141479.1 | 141479.1
333 | CERRADURA YALE ASIS ENT PPAL 9060 | UND | 142669.1 | 142669.1
334 | CERRADURA YALE AUSTIN 6476 ENT/PAL | UND | 92689.1 | 92689.1
335 | CERRADURA YALE AUSTIN 6478 BAÑO | UND | 91499.1 | 91499.1
336 | CERRADURA YALE AUSTIN ALCOBA 6481 | UND | 92689.1 | 92689.1
337 | CERRADURA YALE AUSTIN US26D COMBO ENTRA 6616 | UND | 315219.1 | 315219.1
338 | CERRADURA YALE BARI ALC 9055 | UND | 142669.1 | 142669.1
339 | CERRADURA YALE BARI ENT PPAL 9059 | UND | 142669.1 | 142669.1
340 | CERRADURA YALE BARI WC 9054 | UND | 141479.1 | 141479.1
341 | CERRADURA YALE BOSTON ALCOBA 6475 | UND | 92689.1 | 92689.1
342 | CERRADURA YALE BOSTON WC 6474 | UND | 91499.1 | 91499.1
343 | CERRADURA YALE CAROLINA 6377 ENT/PAL | UND | 58179.1 | 58179.1
344 | CERRADURA YALE CAROLINA ALCOB 6376 | UND | 58179.1 | 58179.1
345 | CERRADURA YALE CAROLINA COMBO LL/LL 6618 | UND | 264049.1 | 264049.1
346 | CERRADURA YALE CAROLINA WC 6374 | UND | 55799.1 | 55799.1
347 | CERRADURA YALE CERRADURAOJO LL/LL CR 170 4038 PLUS | UND | 171229.1 | 171229.1
348 | CERRADURA YALE CERRADURAOJO LL/LL DORADO 170 4012 | UND | 139099.1 | 139099.1
349 | CERRADURA YALE CERRADURAOJO LL/LL NIQUEL 170 4011 | UND | 139099.1 | 139099.1
350 | CERRADURA YALE CERRADURAOJO LL/MARIP KENT 4099 | UND | 76624.1 | 76624.1
351 | CERRADURA YALE CERRADURAOJO LLA/MARIP NIQ 170 4080 | UND | 115299.1 | 115299.1
352 | CERRADURA YALE CERRADURAOLO LL/LL NEGRO MATE | UND | 150999.1 | 150999.1
353 | CERRADURA YALE DAKOTA AL ALCOBA 6738 | UND | 59964.1 | 59964.1
354 | CERRADURA YALE DAKOTA AL BAÑO 6745 | UND | 58774.1 | 58774.1
355 | CERRADURA YALE DENVER ALCOBA 6746 | UND | 30095.1 | 30095.1
356 | CERRADURA YALE DENVER BAÑO 6748 | UND | 28905.1 | 28905.1
357 | CERRADURA YALE L C/MANIJA REF 370 4004 | UND | 227159.1 | 227159.1
358 | CERRADURA YALE LFMT 6373 WC | UND | 55799.1 | 55799.1
359 | CERRADURA YALE LFMTCS 6375 ALC | UND | 58179.1 | 58179.1
360 | CERRADURA YALE LUJO C/B LLAVE/MARI 8991 | UND | 205739.1 | 205739.1
361 | CERRADURA YALE LUJO WALES LL/LLAVE 8987 | UND | 227159.1 | 227159.1
362 | CERRADURA YALE MADERA ALC REF 5304 6038 | UND | 80789.1 | 80789.1
363 | CERRADURA YALE MADERA WC REF 5302 6019 | UND | 78409.1 | 78409.1
364 | CERRADURA YALE REF 31610 - 50 PLUS DERECH 3070 | UND | 153379.1 | 153379.1
365 | CERRADURA YALE REF 31610 - 50 PLUS IZQUI 3071 | UND | 153379.1 | 153379.1
366 | CERRADURA YALE REF 3610 - 60 PLUS DER 3046 | UND | 156949.1 | 156949.1
367 | CERRADURA YALE REF 3610 - 60 PLUS IZQ 3047 | UND | 156949.1 | 156949.1
368 | CERRADURA YALE REF 987 - 70 DERECHA 3003 | UND | 197409.1 | 197409.1
369 | CERRADURA YALE REF 987 - 70 IZQU 3004 | UND | 197409.1 | 197409.1
370 | CERRADURA YALE REF 987 - 70 PLUS ALARMA DERECHA 3157 | UND | 289039.1 | 289039.1
371 | CERRADURA YALE ROSET 1/4 REF 396 S DER 3025 | UND | 187889.1 | 187889.1
372 | CERRADURA YALE ROSET 1/4 REF 396 S IZQ 3026 | UND | 187889.1 | 187889.1
373 | CERRADURA YALE S/ROSET REF 396 S DERECH 3021 | UND | 186699.1 | 186699.1
374 | CERRADURA YALE SIN ROSET REF 396 S IZQ 3022 | UND | 186699.1 | 186699.1
375 | CERTIFICACIÓN SALIDA DATOS | UND | 38000 |  |  | 38000
376 | CHAPETA LVMS I/GR. | PAR | 4165 | 4165
377 | CHAZA DE MADERA 0.70 X 1.40 MTRS | UND | 29925 | 29925
378 | CHAZO 1/2 | UND | 95.2 | 95.2
379 | CHAZO 1/4 | UND | 23.8 | 23.8
380 | CHAZO 3/16 | UND | 17.85 | 17.85
381 | CHAZO 3/8 | UND | 49.98 | 49.98
382 | CHAZO 5/16 | UND | 30.94 | 30.94
383 | CHAZO DRYWALL PLASTICO | UND | 254.66 | 254.66
384 | CHAZO EXP. 1/2 X 3 TAIWAN | UND | 1701.7 | 1701.7
385 | CHAZO EXP. 1/4 X 2 1/4 TAIWAN | UND | 424.83 | 424.83
386 | CHAZO EXP. 3/8 X 1 7/8 TAIWAN | UND | 756.84 | 756.84
387 | CHAZO EXP. 3/8 X 3 TAIWAN | UND | 1066.24 | 1066.24
388 | CHAZO EXP. 3/8 X 4 TAIWAN | UND | 1428 | 1428
389 | CHAZO EXP. 5/16 X 1 1/2 TAIWAN | UND | 527.17 | 527.17
390 | CHAZO EXP. 5/16 X 2 1/2 TAIWAN | UND | 684.25 | 684.25
391 | CHAZO EXP. 5/16 X 2 TAIWAN | UND | 639.03 | 639.03
392 | CHAZO EXP. C/GANCHO ABIERTO 1/2" | UND | 3159.45 | 3159.45
393 | CHAZO EXP. C/GANCHO ABIERTO 3/4" | UND | 7090.02 | 7090.02
394 | CHAZO EXP. C/GANCHO ABIERTO 5/8" | UND | 4868.29 | 4868.29
395 | CHAZO EXP. C/GANCHO CERRADURAADO 1/2" | UND | 2838.15 | 2838.15
396 | CHAZO EXP. C/GANCHO CERRADURAADO 3/4" | UND | 7788.55 | 7788.55
397 | CHAZO EXP. C/GANCHO CERRADURAADO 5/8" | UND | 5176.5 | 5176.5
398 | CHAZO HDI ROSCA INT 5/8" HILTI | UND | 10348.24 | 10348.24
399 | CHAZO HILTI HLC 1/2 X 4 | UND | 2945.25 | 2945.25
400 | CHAZO HILTI HLC 3/8 X 3 | UND | 2228.87 | 2228.87
401 | CHAZO HILTI HLC 5/16 X 1 1/2 | UND | 1079.33 | 1079.33
402 | CHAZO HILTI METALICO 1/4" X 1" | UND | 539.07 | 539.07
403 | CHAZO PLAST. C/T HNR 1/4 X 1 1/4 | UND | 123.76 | 123.76
404 | CHAZO PLAST. C/T HNR 1/4 X 1 5/8 | UND | 202.3 | 202.3
405 | CHAZO PLAST. C/T HNR 3/16 X 1 1/2 | UND | 142.8 | 142.8
406 | CHAZO PLAST. C/T HNR 3/16 X 1 5/8 | UND | 142.8 | 142.8
407 | CHAZO ROSCA INTERNA 3/8 RANSET | UND | 690.2 | 690.2
408 | CHAZO ROSCA INTERNA 5/16 RANSET | UND | 320.11 | 320.11
409 | CHAZOS 1/4" | UND | 570 |  | 590 | 550
411 | CHEQUE ANTIRRETORNO A/NEGRAS 4" PCP 3148 | UND | 250863.9 | 250863.9
412 | CHEQUE ANTIRRETORNO A/NEGRAS 6" PCP 3377 | UND | 863523.5 | 863523.5
413 | CHEQUE CORTINA 1 1/2" HELBERT BRONCE HICC038 | UND | 243682.25 | 243682.25
414 | CHEQUE CORTINA 1 1/2" NAPOLI 220 | UND | 96185.32 | 96185.32
415 | CHEQUE CORTINA 1" HELBERT BRONCE HICC025 | UND | 100846.55 | 100846.55
416 | CHEQUE CORTINA 1" NAPOLI 220 | UND | 48150.97 | 48150.97
417 | CHEQUE CORTINA 1/2" HELBERT BRONCE HICC012 | UND | 45190.25 | 45190.25
418 | CHEQUE CORTINA 1/2" NAPOLI 220 | UND | 18088 | 18088
419 | CHEQUE CORTINA 2" MPTOOLS | UND | 87976.7 | 87976.7
420 | CHEQUE CORTINA 2" NAPOLI 220 | UND | 167704.32 | 167704.32
421 | CHEQUE CORTINA 3/4 / ITALY | UND | 28631.4 | 28631.4
422 | CHEQUE CORTINA 3/4" MPTOOLS | UND | 20985.65 | 20985.65
423 | CHEQUE CORTINA 3/4" NAPOLI 220 | UND | 31677.8 | 31677.8
424 | CHEQUE PIE 1 1/2 BRONCE CANAST PLAST HELBERT HAVP038 | UND | 106748.95 | 106748.95
425 | CHEQUE PIE 1 1/2" ALUMINIO | UND | 68276.25 | 68276.25
426 | CHEQUE PIE 1 1/2" NAPOLI 250 | UND | 76695.5 | 76695.5
427 | CHEQUE PIE 1 1/2" PVC | UND | 19278 | 19278
428 | CHEQUE PIE 1 PVC LISO SOLDAR | UND | 13114.99 | 13114.99
429 | CHEQUE PIE 1" ALUMINIO | UND | 41769 | 41769
430 | CHEQUE PIE 1" BRONCE CANAST PLAST HELBERT HAVP025 | UND | 56893.9 | 56893.9
431 | CHEQUE PIE 1" NAPOLI 250 | UND | 39567.5 | 39567.5
432 | CHEQUE PIE 1" PVC | UND | 11245.5 | 11245.5
433 | CHEQUE PIE 2" ALUMINIO | UND | 83002.5 | 83002.5
434 | CHEQUE PIE 2" BRONCE CANAST PLAST HELBERT HAVP050 | UND | 185604.3 | 185604.3
435 | CHEQUE PIE 2" NAPOLI 250 | UND | 132268.5 | 132268.5
436 | CHEQUE PIE 2" PVC | UND | 22491 | 22491
437 | CHEQUE PIE 3" ALUMINIO | UND | 111116.25 | 111116.25
438 | CHEQUE PIE 3" NAPOLI 250 | UND | 222768 | 222768
439 | CHEQUE PIE 3" PVC | UND | 40162.5 | 40162.5
440 | CHEQUE PIE 4" ALUMINIO | UND | 285820.75 | 285820.75
441 | CHEQUE PIE 4" NAPOLI 250 | UND | 399126 | 399126
442 | CHEQUE RESORTE UNIVERSAL 1 1/2" HELBERT BRONCE HFVC038 | UND | 196367.85 | 196367.85
443 | CHEQUE RESORTE UNIVERSAL 1 1/2" NAPOLI 230 | UND | 55346.9 | 55346.9
444 | CHEQUE RESORTE UNIVERSAL 1 1/4" NAPOLI 230 | UND | 43044.68 | 43044.68
445 | CHEQUE RESORTE UNIVERSAL 1 ECONOMICO | UND | 18007.08 | 18007.08
446 | CHEQUE RESORTE UNIVERSAL 1" HELBERT BRONCE HFVC025 | UND | 74267.9 | 74267.9
447 | CHEQUE RESORTE UNIVERSAL 1" NAPOLI 230 | UND | 24713.92 | 24713.92
448 | CHEQUE RESORTE UNIVERSAL 1/2 ECONOMICO | UND | 9282 | 9282
449 | CHEQUE RESORTE UNIVERSAL 1/2" NAPOLI 230 | UND | 12066.6 | 12066.6
450 | CHEQUE RESORTE UNIVERSAL 2" HELBERT BRONCE HFVC050 | UND | 280828.1 | 280828.1
451 | CHEQUE RESORTE UNIVERSAL 2" NAPOLI 235 | UND | 114513.7 | 114513.7
452 | CHEQUE RESORTE UNIVERSAL 3/4 ECONOMICO | UND | 12994.8 | 12994.8
453 | CHEQUE RESORTE UNIVERSAL 3/4 GRIVAL 797190001 | UND | 11305 | 11305
454 | CHEQUE RESORTE UNIVERSAL 3/4" NAPOLI 230 | UND | 18326 | 18326
455 | CIELO RASO FIBERGLAS STARS-ORION 060X060 | UND | 11124.12 | 11124.12
456 | CIERRA PUERTA YALE 1002 PLATA 7018 | UND | 112681.1 | 112681.1
457 | CIERRA PUERTA YALE 2234 PLATA 8320 | UND | 206929.1 | 206929.1
458 | CIERRA PUERTA YALE 3005 PLATA 7019 | UND | 308079.1 | 308079.1
459 | CINTA AISLANTE 3M AMARILLA | ROLLO | 6129.69 | 6129.69
460 | CINTA AISLANTE 3M BLANCO | ROLLO | 6129.69 | 6129.69
461 | CINTA AISLANTE 3M ROJA | UND | 6129.69 | 6129.69
462 | CINTA AISLANTE 3M VERDE | UND | 6129.69 | 6129.69
463 | CINTA AISLANTE ABRO COLOR | UND | 483.14 | 483.14
464 | CINTA AISLANTE INDUSTRIAL CELLUX NEGRA | UND | 4438.7 | 4438.7
465 | CINTA AISLANTE SCOTH 23 | UND | 69168.75 | 69168.75
466 | CINTA AISLANTE SCOTH 33 | UND | 30702 | 30702
467 | CINTA ANTIDES 2" AMARILLA NEGRA X 5 MTS NORTON | UND | 16362.5 | 16362.5
468 | CINTA ANTIDES 2" FOTOLUM X 5 MTS CELLUX C-641 | ROLLO | 65390.5 | 65390.5
469 | CINTA ANTIDES 2" FOTOLUM X 5 MTS NORTON | UND | 19337.5 | 19337.5
470 | CINTA ANTIDES 5 CM NEGRA X 5 MTS CELLUX C-640 | ROLLO | 27655.6 | 27655.6
471 | CINTA ASFALTICA 10 CMS X 5 MTS TAPAGOTERAS | ROLLO | 32798.78 | 32798.78
472 | CINTA ASFALTICA 20 CMS X 5 MTS TAPAGOTERAS | ROLLO | 59573.78 | 59573.78
473 | CINTA BANDY 3/4 | ROLLO | 115826.27 | 115826.27
474 | CINTA BANDY 1/2 | ML | 5128.9 | 5128.9
475 | CINTA DOBLE FAZ ESPUMA 1/2 X 1 MTS CELLUX | UND | 3165.4 | 3165.4
476 | CINTA DOBLE FAZ ESPUMA 12 MM X10 MTS CELLUX C-483 | UND | 9473.59 | 9473.59
477 | CINTA DOBLE FAZ ESPUMA 3/4 X 5 MTS DEXSON | ROLLO | 18504.5 | 18504.5
478 | CINTA DOBLE FAZ POLIESTER 1/2 X 8 MTS CELLUX | ROLLO | 12349.82 | 12349.82
479 | CINTA DUCT TAPE CELLUX REF 386 2" X 10 YARDAS | UND | 10526.74 | 10526.74
480 | CINTA DUCT TAPE CELLUX REF 386 2" X 40 YARDAS | UND | 26061 | 26061
481 | CINTA DUCT TAPE SURTEK 30 MTS | UND | 21017.78 | 21017.78
482 | CINTA EMPAP. CELLUX FERRETERA 2"X 40 YARDAS 563C | UND | 8270.5 | 8270.5
483 | CINTA EMPAP. CELLUX FERRETERA 1 1/2" X 40 YARDAS | UND | 6545 | 6545
484 | CINTA EMPAP. CELLUX FERRETERA 1" X 40 YARDAS | UND | 4998 | 4998
485 | CINTA EMPAP. CELLUX FERRETERA 1/2" X 40 YARDAS | UND | 2525.18 | 2525.18
486 | CINTA EMPAP. CELLUX FERRETERA 3/4" X 40 YARDAS | UND | 4007.92 | 4007.92
487 | CINTA EMPAP. CELLUX MULTIPROPOSITO 2" X 20 YARDAS | UND | 4807.6 | 4807.6
488 | CINTA FOIL DE ALUMINIO 3" X 40 YARDAS CELLUX 387 C | ROLLO | 39882.85 | 39882.85
489 | CINTA MALLA ADHESIVA 5 CM X 45 ML | ROLLO | 6393.87 | 6393.87
490 | CINTA MALLA ADHESIVA 5 CM X 90 ML | ROLLO | 12495 | 12495
491 | CINTA MALLA FIBRA 20 ML | UND | 201.5 | 208 | 195
492 | CINTA METR. 3 MTS HANDYMAN CAJA ROJA | UND | 5355 | 5355
493 | CINTA METR. 3 MTS INGCO HSMT0803 | UND | 8324.05 | 8324.05
494 | CINTA METR. 30 MTS F/V MPTOOLS | UND | 39032 | 39032
495 | CINTA METR. 5 MTS HERRAGRO | UND | 15767.5 | 15767.5
496 | CINTA METR. 50 MTS F/V MPTOOLS | UND | 58072 | 58072
497 | CINTA METR. 8 MTS HERRAGRO | UND | 26923.75 | 26923.75
498 | CINTA P/DEMARCAR | ROLLO | 18147.5 | 18147.5
499 | CINTA PAPEL 2" X 150 MTS YESO | ROLLO | 19016.2 | 19016.2
500 | CINTA PAPEL 2" X 75 MTS YESO | UND | 9703.26 | 9703.26
501 | CINTA REFLECTIVA VERDE 3M | ML | 63784 | 63784
502 | CINTA SEGURIDAD DE 75 MM X 100 MTS | ROLLO | 10298.26 | 10298.26
503 | CINTA SEGURIDAD DE 75 MM X 500 MTS | ROLLO | 31535 | 31535
504 | CINTA SELLANTE PARA ROSCAS | UN | 13276 |  |  | 13276
506 | CINTA TEFLON 1/2 X 10 MTS | UND | 2350 |  | 2350
507 | CINTA TEFLON 3/4 X 8 MTS | UND | 1984.92 | 1984.92
508 | CINTA TEFLON 3/4" X 15 MTS | UND | 2957.15 | 2957.15
509 | CINTA TRANSPARENTE CELLUX 2" X 200 YARDAS | UND | 13156.64 | 13156.64
510 | CINTA TRANSPARENTE CELLUX 2" X 40 YARDAS | UND | 1499.4 | 1499.4
511 | CLAVO A/NG 1 1/2" | LIBRA | 8466.85 | 8466.85
512 | CLAVO A/NG 2" | LIBRA | 8466.85 | 8466.85
513 | CLAVO A/VR 1 1/2" | LIBRA | 8466.85 | 8466.85
514 | CLAVO A/VR 1" | LIBRA | 8466.85 | 8466.85
515 | CLAVO A/VR 2 1/2 | LIBRA | 8466.85 | 8466.85
516 | CLAVO A/VR 2" | LIBRA | 8466.85 | 8466.85
517 | CLAVO A/VR 3 | LIBRA | 8466.85 | 8466.85
518 | CLAVO A/VR 3 1/2 | LIBRA | 8466.85 | 8466.85
519 | CLAVO A/VR 3/4 | LIBRA | 8466.85 | 8466.85
520 | CLAVO A/VR 4 | LIBRA | 8466.85 | 8466.85
521 | CLAVO GALVANIZADO 3 CABALLO VARETA | KG | 13047.16 | 13047.16
522 | CLAVO GALVANIZADO 4 X 25 KGS CABALLO VARETA | CJ | 318206 | 318206
523 | CLAVO GALVANIZADO 4 CABALLO VARETA | KG | 13047.16 | 13047.16
524 | CLAVO GALVANIZADO 5 CABALLO VARETA | KG | 13047.16 | 13047.16
525 | CLAVO GALVANIZADO 5 X 25 KGS CABALLO VARETA | CJ | 318206 | 318206
526 | CLAVO RAMSET 5/16 X 1 | UND | 130.9 | 130.9
527 | CLAVO SDM 54 PB HILTI | UND | 642.6 | 642.6
528 | CLAVO ZINC 2 X 9 CABALLO | LIBRA | 8996.4 | 8996.4
529 | CLAVO ZINC 2 X 9 CABALLO C=50LBS | CJ | 427864.5 | 427864.5
530 | CLIP OCULTO DE FIJACION STELL STAMDING SEAM, INCLUYE ACCESORIOS PARA ANCLAR AL PERFIL | UND | 2200 |  | 2200
531 | CLIP PARA POLISOMBRA | UND | 821.1 | 821.1
532 | CODO 1 1/2" RANURADO | UN | 15383.368 |  |  | 15383.368
533 | CODO 2 1/2" RANURADO | UN | 29714.776 |  |  | 29714.776
534 | CODO 2" RANURADO | UN | 28778.841 |  |  | 28778.841
535 | CODO 3" RANURADO | UN | 45885.567 |  |  | 45885.567
536 | CODO 4" RANURADO | UN | 47178.859 |  |  | 47178.859
537 | CODO 6" RANURADO | UN | 108791.228 |  |  | 108791.228
538 | CODO 90 X 1/2" | UND | 450 |  | 450
539 | CODO 90 X 3/4" | UND | 1210 |  | 1210
540 | CODO 90° HG - 1" | UN | 4078.13 |  |  | 4078.13
541 | CODO 90° PVC SAN CXC 1 1/2" | UND | 2900 |  | 2900
542 | CODO 90° PVC SAN CXC 2" | UND | 2400 |  | 2400
543 | CODO 90° PVC SAN CXC 3" | UND | 5500 |  | 5500
544 | CODO 90° PVC SAN CXC 4" | UND | 11900 |  | 11900
545 | CODO 90° PVC SAN CXC 6" | UND | 134900 |  | 134900
546 | CODO 90° PVC SAN CXC 8" | UND | 232900 |  | 232900
547 | CODO ACERO 1/2 X 90ª SOLD | UND | 2515.66 | 2515.66
548 | CODO ACERO 3/4" SOLD. | UND | 2641.8 | 2641.8
549 | CODO ACERO SCH 40 3" | UND | 12550.93 | 12550.93
550 | CODO BAJANTE 45ª PVC | UND | 9072.56 | 9072.56
551 | CODO BAJANTE 90ª PVC | UND | 10566.01 | 10566.01
552 | CODO CPVC 90 X 1/2" | UND | 9500 |  | 9500
553 | CODO CPVC 90 X 3/4" | UND | 4250 |  | 4250
554 | CODO DE 2" CXC | UND | 2400 |  | 2400
555 | CODO DE 4" CXC | UND | 11900 |  | 11900
556 | CODO DE 6" CXC | UND | 134900 |  | 134900
557 | CODO GALV. 1 1/2" X 1 1/4" CLL | UND | 2087.26 | 2087.26
558 | CODO GALV. 1 1/2" X 45 | UND | 11067 | 11067
559 | CODO GALV. 1 1/2" X 90 | UND | 12649.7 | 12649.7
560 | CODO GALV. 1 1/4" X 1" CLL | UND | 1551.76 | 1551.76
561 | CODO GALV. 1 1/4" X 90 | UND | 10500.56 | 10500.56
562 | CODO GALV. 1" X 90 | UND | 5831 | 5831
563 | CODO GALV. 1/2" CLL | UND | 2788.17 | 2788.17
564 | CODO GALV. 1/2" X 90 | UND | 2391.9 | 2391.9
565 | CODO GALV. 1/4" X 90 | UND | 3007.13 | 3007.13
566 | CODO GALV. 2 1/2" X 45 | UND | 15969.8 | 15969.8
567 | CODO GALV. 2 1/2" X 90 | UND | 29583.4 | 29583.4
568 | CODO GALV. 2" X 90 | UND | 18968.6 | 18968.6
569 | CODO GALV. 3" X 90 | UND | 53498.83 | 53498.83
570 | CODO GALV. 3/4" X 1/2" CLL | UND | 844.9 | 844.9
571 | CODO GALV. 3/4" X 90 | UND | 3502.17 | 3502.17
572 | CODO GALV. 3/8" X 90 | UND | 2689.4 | 2689.4
573 | CODO GALV. 4" X 90 | UND | 82467 | 82467
574 | CODO HG 1/2" | UN | 3200 |  |  | 3200
575 | CODO HIERRO 2" NEGRO | UND | 6433.14 | 6433.14
576 | CODO HIERRO 3/4" NEGRO | UND | 2434.74 | 2434.74
577 | CODO NOVAFORT 110 MM X 45° (4") | UND | 28110.18 | 28110.18
578 | CODO NOVAFORT 160MM X 45º (6") | UND | 67484.9 | 67484.9
579 | CODO NOVAFORT 160MM X 90 (6") | UND | 130808.37 | 130808.37
580 | CODO NOVAFORT 200 MM X 45 ( 8" ) | UND | 193841.48 | 193841.48
581 | CODO NOVAFORT 250 MM X 45 (10") | UND | 375516.4 | 375516.4
582 | CODO NOVAFORT 315MM X 45 (12") | UND | 577111.92 | 577111.92
583 | CODO POLIETILENO 1 1/2" | UND | 4363.73 | 4363.73
584 | CODO POLIETILENO 1" | UND | 1562.47 | 1562.47
585 | CODO POLIETILENO 3" | UND | 11220.51 | 11220.51
586 | CODO POLIETILENO 3/4" | UND | 1274.49 | 1274.49
587 | CODO PR 1 1/2" 45 | UND | 9554.51 | 9554.51
588 | CODO PR 1 1/2" 90 | UND | 8798.86 | 8798.86
589 | CODO PR 1 1/4" 45 | UND | 7125.72 | 7125.72
590 | CODO PR 1 1/4" 90 | UND | 4712.4 | 4712.4
591 | CODO PR 1" 45 | UND | 3940.09 | 3940.09
592 | CODO PR 1" 90 | UND | 2453.78 | 2453.78
593 | CODO PR 1/2" 45 | UND | 1294.72 | 1294.72
594 | CODO PR 1/2" 90 | UND | 784.21 | 784.21
595 | CODO PR 1/2" 90 | UND | 671.16 | 671.16
596 | CODO PR 1/2" 90 ROSC | UND | 1946.84 | 1946.84
597 | CODO PR 2 1/2" 45 | UND | 44534.56 | 44534.56
598 | CODO PR 2 1/2" 90 | UND | 41527.43 | 41527.43
599 | CODO PR 2" 45 | UND | 15798.44 | 15798.44
600 | CODO PR 2" 90 | UND | 14420.42 | 14420.42
601 | CODO PR 3" 45 | UND | 50864.17 | 50864.17
602 | CODO PR 3" 90 | UND | 53741.59 | 53741.59
603 | CODO PR 3/4" 45 | UND | 2069.41 | 2069.41
604 | CODO PR 3/4" 90 | UND | 1255.45 | 1255.45
605 | CODO PR 4" 45 | UND | 108215.03 | 108215.03
606 | CODO PR 4" 90 | UND | 116589.06 | 116589.06
607 | CODO PR 6" 45 | UND | 268464 | 268464
608 | CODO PR 6" 90 | UND | 223395.13 | 223395.13
609 | CODO PR 8" 90 | UND | 584924.27 | 584924.27
610 | CODO PR CPVC 1" 45 | UND | 9134.44 | 9134.44
611 | CODO PR CPVC 1/2" 45 | UND | 1920.66 | 1920.66
612 | CODO PR CPVC 1/2" 90 | UND | 1920.66 | 1920.66
613 | CODO PR CPVC 3/4" 45 | UND | 3472.42 | 3472.42
614 | CODO PR CPVC 3/4" 90 | UND | 3472.42 | 3472.42
615 | CODO SN 1 1/2" CXC 45 | UND | 3978.17 | 3978.17
616 | CODO SN 1 1/2" CXC 90 | UND | 3439.1 | 3439.1
617 | CODO SN 1 1/2" CXE 45 | UND | 3978.17 | 3978.17
618 | CODO SN 1 1/2" CXE 90 | UND | 4201.89 | 4201.89
619 | CODO SN 10" CXC 45 | UND | 621629.82 | 621629.82
620 | CODO SN 10" CXC 90 | UND | 683375.35 | 683375.35
621 | CODO SN 10" CXE 45 | UND | 573959.61 | 573959.61
622 | CODO SN 2" CXC 45 | UND | 4825.45 | 4825.45
623 | CODO SN 2" CXC 90 | UND | 4030.53 | 4030.53
624 | CODO SN 2" CXE 45 | UND | 4825.45 | 4825.45
625 | CODO SN 2" CXE 90 | UND | 4970.63 | 4970.63
626 | CODO SN 2" CXE 90 | UND | 4721.92 | 4721.92
627 | CODO SN 2" CXE 90 PTC. | UND | 2618 | 2618
628 | CODO SN 2" X 22 1/2 CXC | UND | 5613.23 | 5613.23
629 | CODO SN 3 " X 22 1/2 CXC | UND | 10674.3 | 10674.3
630 | CODO SN 3" CXC 45 | UND | 10370.85 | 10370.85
631 | CODO SN 3" CXC 90 | UND | 9336.74 | 9336.74
632 | CODO SN 3" CXE 45 | UND | 10370.85 | 10370.85
633 | CODO SN 3" CXE 45 PTC | UND | 5117 | 5117
634 | CODO SN 3" CXE 90 | UND | 10808.77 | 10808.77
635 | CODO SN 3" X 2" REV | UND | 28530.25 | 28530.25
636 | CODO SN 4" CXC 45 | UND | 18265.31 | 18265.31
637 | CODO SN 4" CXC 90 | UND | 16235.17 | 16235.17
638 | CODO SN 4" CXE 45 | UND | 18265.31 | 18265.31
639 | CODO SN 4" CXE 90 | UND | 20015.8 | 20015.8
640 | CODO SN 4" X 2" REV | UND | 38199 | 38199
641 | CODO SN 4" X 22 1/2 CXC | UND | 17719.1 | 17719.1
642 | CODO SN 6" CXC 45 | UND | 66422.23 | 66422.23
643 | CODO SN 6" CXC 90 | UND | 137424.77 | 137424.77
644 | CODO SN 6" CXE 45 | UND | 66422.23 | 66422.23
645 | CODO SN 6" CXE 90 | UND | 137424.77 | 137424.77
646 | CODO SN 8" CXC 45 | UND | 196853.37 | 196853.37
647 | CODO SN 8" CXC 90 | UND | 219137.31 | 219137.31
648 | CODO UZ 2" 90 GRAN RADIO | UND | 73221.89 | 73221.89
649 | CODO UZ 2" 90 RADIO CORTO | UND | 72382.94 | 72382.94
650 | CODO UZ 3" 22.1/2 | UND | 66234.21 | 66234.21
651 | CODO UZ 3" 45 RADIO CORTO | UND | 104397.51 | 104397.51
652 | CODO UZ 3" 90 GRAN RADIO | UND | 110258.26 | 110258.26
653 | CODO UZ 3" 90 RADIO CORTO | UND | 108995.67 | 108995.67
654 | CODO UZ 4" 45 GRAN RADIO | UND | 138097.12 | 138097.12
655 | CODO UZ 4" 90 GRAN RADIO | UND | 146062.98 | 146062.98
656 | CODO UZ 4" 90 RADIO CORTO | UND | 144385.08 | 144385.08
657 | CODO UZ 6" 22 1/2 GRAN RADIO | UND | 267347.78 | 267347.78
658 | CODO UZ 6" 45 GRAN RADIO | UND | 259237.93 | 259237.93
659 | CODO UZ 6" 45 RC 2909094 | UND | 256262.93 | 256262.93
660 | CODO UZ 6" 90 GRAN RADIO | UND | 298666.2 | 298666.2
661 | CODO UZ 6" 90 RC 2903464 | UND | 295237.81 | 295237.81
662 | CODO UZ 8" 45 GRAN RADIO | UND | 726884.13 | 726884.13
663 | CODO UZ 8" 45 RADIO CORTO | UND | 1598280.67 | 1598280.67
664 | CODO UZ 8" 90 GRAN RADIO | UND | 1094077.67 | 1094077.67
665 | COLLAR DER. 2" X 1/2" | UND | 18732.98 | 18732.98
666 | COLLAR DER. 2" X 3/4' | UND | 12216.54 | 12216.54
667 | COLLAR DER. 3' X 1/2" | UND | 27167.7 | 27167.7
668 | COLLAR DER. 3' X 3/4' | UND | 23497.74 | 23497.74
669 | COLLAR DER. 3" X 1/2" | UND | 17872.61 | 17872.61
670 | COLLAR DER. 4" X 1/2" | UND | 27167.7 | 27167.7
671 | COLLAR DER. 4" X 3/4" | UND | 25830.14 | 25830.14
672 | COLLAR DER. 6" X 1/2" | UND | 34534.99 | 34534.99
673 | COLLAR DER. 6" X 3/4" | UND | 30295.02 | 30295.02
674 | COLLAR DER. 8" X 1" | UND | 72618.56 | 72618.56
675 | COLLAR POLIETILENO 1 1/2" X 1" | UND | 6808 | 6808
676 | COLLAR POLIETILENO 1 1/2" X 3/4" | UND | 6808 | 6808
677 | COLLAR POLIETILENO 2" X 1" | UND | 7846 | 7846
678 | COLLAR POLIETILENO 2" X 3/4" | UND | 7846 | 7846
679 | COLLAR POLIETILENO 2 " X 1/2" | UND | 7846 | 7846
680 | COLLAR POLIETILENO 3" X 1 1/2" | UND | 12462 | 12462
681 | COLLAR POLIETILENO 3" X 1" | UND | 12462 | 12462
682 | COLLAR POLIETILENO 4" X 1 1/2" | UND | 22155 | 22155
683 | COLLAR POLIETILENO 4" X 1" | UND | 22155 | 22155
684 | COLLAR POLIETILENO 4" X 3/4" | UND | 22155 | 22155
685 | COLOMBINA PLASTICA P/SEÑALIZACION | UND | 62475 | 62475
686 | COLORANTE ROJO | KG | 19800 |  | 19800
688 | COLUMPIO PARA NIÑO DE DOS PUESTOS EN ESTRUCTURA METALICA EN TUBERIA AN DE 3”, 2” Y ¾”, CALIBRE 90 TERMINADA CON PINTURA ELECTROSTATICA TIPO POLIESTER. SILLAS EN POLIETILENO. TORNILLERIA ZINCADA | UND | 5400000 |  |  | 5400000
689 | CONCERTINA CRUZADA C 30 X 18" AC/INOX 6.0 MTS | ROLLO | 70526.54 | 70526.54
690 | CONCRETO PRE MEZCLADOS DE 4000 PSI | M3 | 612827.39 |  |  | 612827.39
691 | CONCRETO PRE MEZCLADOS MR 38 | M3 | 566194.0667 |  |  | 566194.0667
692 | CONCRETO PRE MEZCLADOS MR 39 | M3 | 547697.5 |  |  | 547697.5
693 | CONCRETO PRE MEZCLADOS MR 40 | M3 | 646162.86 |  |  | 646162.86
694 | CONCRETO PRE MEZCLADOS MR 41 | M3 | 568439.2 |  |  | 568439.2
695 | CONCRETO PRE MEZCLADOS MR 42 | M3 | 604647.33 |  |  | 604647.33
696 | CONCRETO PRE MEZCLADOS MR 43 | M3 | 614857.1333 |  |  | 614857.1333
697 | CONCRETO PRE MEZCLADOS MR 45 | M3 | 625495.7333 |  |  | 625495.7333
698 | CONJUNTO LLAVE/DUCHA CIERRE RAPIDO | UND | 45339 | 45339
699 | CONOS R/TIVOS PVC 45 CM NARANJA | UND | 23495.36 | 23495.36
700 | CONOS R/TIVOS PVC 70 CM AMARILLO | UND | 36628.2 | 36628.2
701 | CONOS R/TIVOS PVC 70 CM NARANJA | UND | 58191 | 58191
702 | CONOS R/TIVOS PVC 90 CM NARANJA | UND | 94962 | 94962
703 | CONTENEDOR DE BASURA 360 LTS | UND | 452200 | 452200
710 | CRUCETA 2 MM P/PORCELANATO BOLSA X 200 UNID | BOLSA | 8068 | 5236 | 10900
711 | CUB ARQ. TZA 1,01X1,83 | UND | 56600 |  | 56600
712 | CUBIERTA ARQUITECTONICA ACESCO TZA CAL. 30 LONG 3.05 M-AREA UTIL 2.18 M2 | UND | 67000 |  |  | 67000
713 | CURVA 90º EMT 1 1/2" | UND | 19450 |  | 19450
714 | CURVA 90º EMT 1" | UND | 5100 |  | 5100
715 | CURVA 90º EMT 2" | UND | 12650 |  |  | 12650
716 | CURVA 90º EMT 3/4" | UND | 3375 |  | 3375
717 | CURVA 90º IMC 2" | UND | 30000 |  | 30000
718 | CURVA 90º PVC 1" | UND | 2500 |  | 2500
719 | CURVA 90º PVC 3/4" | UND | 1900 |  | 1900
720 | CURVA CONDUIT E.M.T. 3/4" | UN | 2500 |  |  | 2500
721 | CURVA HOR 90ª PARA BANDEJA PORTA CABLE 400MMX50MM. | UN | 178950 |  |  | 178950
722 | DESAGUE PUSH 93541 C/REVO GRIVAL | UND | 57715 | 57715
723 | DESAGUE SENC. RF. 93110 GRIVAL | UND | 12055.89 | 12055.89
724 | DETECTOR DE HUMO Y/O TEMPERATURA FOTOELÉCTRICO, DIRECCIONABL | UN | 420000 |  |  | 420000
726 | DETECTORES DE HUMO DE DOBLE TECNOLOGIA DIRECCIONABLES | UN | 310000 |  |  | 310000
727 | DILATACION AMARILLA ECONOM. | UND | 2094.4 | 2094.4
728 | DILATACION BLANCA ECONOM. | UND | 3738.98 | 3738.98
729 | DISCO CORTE DIAMANTADO MURO 7" | UND | 160700 |  | 160700
730 | DISCO DURO 1TB MECÁNICO DE ALMACENAMIENTO | UN | 300000 |  |  | 300000
731 | DISCO DURO 2TB DE ALMACENAMIENTO | UN | 390000 |  |  | 390000
732 | DISOLVENTE PARA EPOXICAS | GAL | 78900 |  | 78900
733 | DIVISION PARA BAÑOS EN ACERO INOXIDABLE TIPO SOCODA REF.: 304 CALB. 20 | M2 | 763000 |  |  | 763000
734 | DUCHA TELEFONO AGROFER | UND | 41888 | 41888
735 | E/BOMBA PEDROLLO 4SRF45G/30MP 3 HP 220V | UND | 5067512.66 | 5067512.66
736 | E/BOMBA PEDROLLO CPM 600 1" X 1" 1/2 HP | UND | 552279 | 552279
737 | E/BOMBA PEDROLLO CPM 620 - 1 HP X 1" | UND | 956998 | 956998
738 | E/BOMBA PEDROLLO FUTURE JET 2AX 110/220 1.5 HP | UND | 1806420 | 1806420
739 | E/BOMBA PEDROLLO JSW 3BH 1 1/4" X 1" 2 HP TRIF | UND | 2261000 | 2261000
740 | E/BOMBA PEDROLLO PKM 60 1/2 HP | UND | 276315.62 | 276315.62
741 | E/BOMBA PEDROLLO PLURIJET 1 1/4"X1" 2HP | UND | 1893290 | 1893290
742 | E/BOMBA PEDROLLO SUMERG 4SR-F25G 2 HP 1 1/4" | UND | 4522000 | 4522000
743 | ELECTROBOMBA 4" - 7.5 HP WEG. IHM | UND | 5520410 | 5520410
744 | ELEMENTOS DE FIJACIÓN DIVISIÓN BAÑOS SOCODA | UND | 45900 |  |  | 45900
745 | EMULSION ALUMOL | CUÑETE | 844909 |  | 844909
746 | EMULSION ASFALTICA (55 GAL) | M3 | 1148350 |  |  | 1148350
748 | EMULSION ASFALTICA SIKA 18 KGS (94595) | CUÑETE | 205899.75 | 205899.75
749 | EMULSION ASFALTICA SIKA 3.5 KGS (94593) | GALON | 46380.25 | 46380.25
750 | EQUIPOS DE GIMNASIO BIOSALUDABLE | UND | 36699600 |  |  | 36699600
751 | ESCUDO CROMADO PARA ROCIADOR | UN | 8585.85 |  |  | 8585.85
752 | ESMALTE DE PINTUCO | GL | 65000 |  |  | 65000
753 | ESMALTE SINTETICO | GAL | 84900 |  | 84900
754 | ESQUINERO ALUMINIO | UND | 13900 |  | 13900
755 | ESQUINERO BLANCO GOYA | UND | 3314.15 | 3314.15
756 | ESQUINERO PERFORADO BLANCO 2.44 MTS | UND | 5914.3 | 5914.3
757 | ESTACA DE MADERA 2" X 2" X 1 MTRO | ML | 3850 | 3850
758 | ESTACION MANUAL DIRECCIONABLE | UN | 314000 |  |  | 314000
759 | ESTACIÓN MANUAL DIRECCIONABLE PARA AVISO DE INCENDIO. | UN | 720000 |  |  | 720000
760 | ESTIBA PLASTICA 1.20 X 1.0 MT X 15CM | UND | 407999.83 | 407999.83
761 | ESTIBADORA MANUAL PWH20-III 2 TON | UND | 1621375 | 1621375
762 | ESTIBAS DE MADERA 120X100X15 | UND | 37485 | 37485
763 | ESTUCO INTERIOR LISTO BLANCO X 25 KGS CALCAREOS | BOLSA | 30527.07 | 30527.07
764 | ESTUCO PLASTICO | KG | 3650 |  | 3650
765 | ESTUCO PLASTICO X 30 KGS | CUÑETE | 119357 | 119357
766 | EXTINTOR ABC 20 KG | UN | 297500 |  |  | 297500
767 | FACE PLATE 2 SALIDAS | UND | 13200 |  |  | 13200
768 | FACHALETA ESTOARAQUES 7 X 25 CASA BLAN | ML | 17713.15 | 17713.15
769 | FACHALETA TOLEDO CORCHO CORAL | ML | 13495.79 | 13495.79
770 | FACHALETA TOLEDO CORCHO ESFUMADO 57UX MT | ML | 29859.48 | 29859.48
771 | FACHALETA TOLEDO LISO | ML | 13199.48 | 13199.48
772 | FIJADOR ALA CANALETA 90 | UND | 3781 |  | 3781
773 | FLOTADOR ELECTRICO 110/220 V VIYILANT | UND | 73482.5 | 73482.5
774 | FLUXOMETRO PALANCA PARA SANITARIO CORONA O SIMILAR | UND | 1171000 |  | 1171000 | 1171000
775 | FRESCASA CON PAPEL 600 X48 X 3.5" (18.5 M2) | ROLLO | 494802 | 494802
776 | FRESCASA ECO 600 X 48 X 3.5" (18,5 M2) | ROLLO | 333795 | 333795
777 | FRESCASA ECO. 7.5 X 1.2 X 3.5" (9 M2) | ROLLO | 159174.4 | 159174.4
778 | GABINETE CLASE II - NTC 1669 | UN | 1594028.8 |  |  | 1594028.8
779 | GABINETE PARA EXTINTOR | UN | 71400 |  |  | 71400
780 | GABINETE RACK DE COMUNICACIONES CERRADO DE 45RU FORMATO 19" ESTÁNDAR PARA DATOS Y COMUNICACIONES. INCLUYE BARRAJE A TIERRA | UND | 2661320 |  |  | 2661320
781 | GANCHO ETERNIT | UND | 595 | 595
782 | GANCHO GALV. 4.7 MM X 25 CMS AJOVER | UND | 4522 | 4522
783 | GANCHO GALVANIZADO 150 | UND | 2250 |  | 2250
784 | GATO HIDRAULICO 3 TON. MEGA | UND | 124355 | 124355
785 | GATO HIRAULICO 10 TN | UND | 99662.5 | 99662.5
786 | GEODREN PLANAR ANCHO 0.5 M | ML | 12207.02 | 12207.02
787 | GEODREN VIAL TB 100 MM X 0.5 M | ML | 24359.3 | 24359.3
788 | GEODREN VIAL TB 100 MM X 1.O M | ML | 35150.22 | 35150.22
789 | GEODREN VIAL TB 100 MM X 2.0 M | ML | 57546.02 | 57546.02
790 | GEOTEXTIL NO TEJIDO 1600 S X 3.5 ML PAVC | ML | 8925 | 8925
791 | GEOTEXTIL NO TEJIDO 1600 X 3.5 ML (560 M2) | ROLLO | 1946721 | 1946721
792 | GEOTEXTIL NO TEJIDO 1800 ANCHO 3.5 X 150 X 525 M2 | ROLLO | 2151999.57 | 2151999.57
793 | GEOTEXTIL NO TEJIDO 3000 ANCHO 3.5 | M2 | 5152.7 | 5152.7
794 | GEOTEXTIL NO TEJIDO 4000 ANCHO 3.5 X 130 ML | ROLLO | 2178295 | 2178295
795 | GEOTEXTIL NO TEJIDO1600 ANCHO 3.5 | M2 | 2760.8 | 2760.8
796 | GEOTEXTIL TEJIDO 2100 3.85 X 140 X 539 M2 | ROLLO | 2522800 | 2522800
797 | GEOTEXTIL TEJIDO 2400 ANCHO 3.85 X 120 X 462 M2 | ROLLO | 1405000 | 1405000
798 | GRABADOR NVR DE 32 CANALES DE HASTA 8MP. ANCHO DE BANDA DE ENTRADA DE 160 MBPS. COMPRESIÓN H.265, H.264+, H.264. | UN | 4190230 |  |  | 4190230
799 | GRAFITO EN POLVO 18 GM DISCOVER | UND | 14022.96 | 14022.96
800 | GRAMA NATURAL | M2 | 12500 |  | 12500
801 | GRAMA SINTÉTICA MONOFILAMENTO DE 50 MM 12.000 DTEX COLOR VERDE | M2 | 139900 |  | 139900
802 | GRANIPLAST ESGRAFIADO ANTIHONGOS | KG | 5270 |  | 5270
803 | GRANITO BLANCO N 4 X 40 KGS | BULTO | 23684.57 | 23684.57
804 | GRANITO BLANCO N. 1 X 40KGS | BOLSA | 23684.57 | 23684.57
805 | GRANITO BLANCO N. 2 X 40KGS | BOLSA | 23684.57 | 23684.57
806 | GRANITO BLANCO N. 3 X 40KGS | BOLSA | 23684.57 | 23684.57
807 | GRANITO BLANCO N. 5 X 40 KGS | BOLSA | 27368.81 | 27368.81
808 | GRANITO NEGRO N. 2 X 40 KGS | BOLSA | 32632.18 | 32632.18
809 | GRANO BLANCO | M2 | 14700 |  | 14700
810 | GRANO COLOR #1 AL #8 | KG | 13700 |  |  | 13700
811 | GRAPA ALAMPUA 1 X 9 CUÑETE=25 KGS | CJ | 301724.5 | 301724.5
812 | GRAPA ALAMPUA 1 X 9 X 1000 GMS CABALLO | KG | 12687.78 | 12687.78
813 | GRAPA COAXIAL RG 59 #6 | BOLSA | 709.24 | 709.24
814 | GRAPA COOPER WEL | UND | 6098.75 | 6098.75
815 | GRAPA COOPER WEL C/RETIE | UND | 11305 | 11305
816 | GRAPA DE SUSPENSION | UND | 5200 |  | 5200
818 | GRAPA PLASTICA PARA ZUNCHO | KG | 12852 | 12852
819 | GRAPA PRENSA HILOS 3 PERNOS | UND | 26972.54 | 26972.54
820 | GRAPA TIPO PERA PARA TUBOS CONDUIT | UND | 5300 |  |  | 5300
822 | GRAPA UNISTRUT 1 1/4" | UND | 1666 | 1666
823 | GRAPA UNISTRUT 1" | UND | 1937.32 | 1937.32
824 | GRAPA UNISTRUT 1.1/2 | UND | 3312.96 | 3312.96
825 | GRAPA UNISTRUT 1/2 | UND | 1011.5 | 1011.5
826 | GRAPA UNISTRUT 2 | UND | 2998.8 | 2998.8
827 | GRAPA UNISTRUT 2 1/2" | UND | 2618 | 2618
828 | GRAPA UNISTRUT 3" | UND | 3126.13 | 3126.13
829 | GRAPA UNISTRUT 3/4 | UND | 1110.27 | 1110.27
830 | GRAPA UNISTRUT 4" | UND | 4604.11 | 4604.11
831 | GRAPA UNISTRUT 6" | UND | 6426 | 6426
832 | GRASA BIOMAX MULTIPROPOSITO | CUÑETE | 214936 | 214936
833 | GRASA MULTIPROPOSITO ROJA X 16 KGS | CUÑETE | 353200 | 353200
834 | GRASA TIPO RODAMIENTO GALX 4KIL | GALON | 41614 | 41614
835 | GRAVILLA 3/4" EMPACADA EN BULTO | BULTO | 4165 | 4165
836 | GRAVILLA 8-10 CO UN 90% EN CUARZO Y RED | TON | 1404200 | 1404200
837 | GRAVILLA X ML | M3 | 114240 | 114240
838 | GRI. REPUESTO BOTON 38MM 02406 | UND | 14670.32 | 14670.32
839 | GRI. VASTAGO REF. 01127 | UND | 14042 | 14042
840 | GRIF. LVM PLASTGRIFOS CROMADA UNA LLAVE | UND | 18088 | 18088
841 | GRIF. SN RIOPLAST | UND | 19248.25 | 19248.25
842 | GRIFERIA PARA LAVAMANOS | UND | 32350 |  | 31900 | 32800
843 | GRIFERIA PRYSMA 4" O SIMILAR | UND | 87400 |  | 64900 | 109900
844 | GRIVAL ACC VARIOS | UND | 5000.38 | 5000.38
845 | GRIVAL INCR RF 54603 RODANO 6 PZ | JUEGO | 48810.23 | 48810.23
846 | GRIVAL INCR RF 54643 ATTICA 4 PZ | JUEGO | 52181.5 | 52181.5
847 | GRIVAL INCR SPAZI 7 PZ REF 67600666 | JUEGO | 130470.41 | 130470.41
848 | HEBILLA BANDY 1/2 | UND | 611.66 | 611.66
849 | HEBILLA BANDY 3/4 | UND | 773.5 | 773.5
850 | HERRAJE PATCH PANEL CAT 6A 24 PUERTOS APANTALLADO. INCLUYE ORGANIZADOR POSTERIOR. | UND | 905000 |  |  | 905000
852 | HERRAJE PATCH PANEL CAT 6A 48 PUERTOS APANTALLADO. INCLUYE ORGANIZADOR POSTERIOR. | UND | 1958660 |  |  | 1958660
854 | HF CODO 11. DE 4 | UND | 60690 | 60690
855 | HF CODO 12" X 90 | UND | 1022448 | 1022448
856 | HF CODO 22. DE 4 | UND | 60690 | 60690
857 | HF CODO 22. DE 6 | UND | 146370 | 146370
858 | HF CODO 3 X 11 AC | UND | 38890.39 | 38890.39
859 | HF CODO 90. DE 2 | UND | 53550 | 53550
860 | HF CODO 90. DE 3 | UND | 92820 | 92820
861 | HF CRUZ 4 X 3 | UND | 297500 | 297500
862 | HF CRUZ 6 X 6 | UND | 535500 | 535500
863 | HF CRUZ 8 X 3 | UND | 467670 | 467670
864 | HF CRUZ 3" X 3" | UND | 275789.64 | 275789.64
865 | HF CRUZ 4 X 2 AC | UND | 122570 | 122570
866 | HF CRUZ 6 X 3 AC | UND | 242760 | 242760
867 | HF HIDRANTES 3 | UND | 2187220 | 2187220
868 | HF REDUCCION 6 X 2 | UND | 98770 | 98770
869 | HF REDUCCION 10 X 6 | UND | 418880 | 418880
870 | HF REDUCCION 14 X 16 AC | UND | 5190780 | 5190780
871 | HF REDUCCION 8 X 3 | UND | 183260 | 183260
872 | HF RUEDA MANEJO 30 | UND | 79492 | 79492
873 | HF TAPA ANDEN | UND | 49980 | 49980
874 | HF TAPA VALVULA | UND | 172550 | 172550
875 | HF TEE 4 X 2 | UND | 92820 | 92820
876 | HF TEE 8 X 6 | UND | 481950 | 481950
877 | HF TEE 12 X 12 AC | UND | 1963500 | 1963500
878 | HF TEE 6 X 3 AC | UND | 222530 | 222530
879 | HF TEE 6 X 4 AC | UND | 261800 | 261800
880 | HF TEE 8 X 3 | UND | 688772 | 688772
881 | HF UNION DERRER 8" | UND | 253470 | 253470
882 | HF UNION UNIVERSAL 3" MULTITUB AZUL R1-R1 | UND | 140182 | 140182
883 | HF UNION UNIVERSAL 4" MULTITUBER AZUL R1-R1 | UND | 155652 | 155652
884 | HF UNION UNIVERSAL 4" SOLO TUB PVC | UND | 52360 | 52360
885 | HF UNION UNIVERSAL 6" MULTITUB AZUL R1 - R2 | UND | 321968.78 | 321968.78
886 | HF UNION UNIVERSAL 6" MULTITUB AZUL R1-R1 | UND | 244664 | 244664
887 | HF UNION UNIVERSAL 8" R1 - R2 | UND | 412037.5 | 412037.5
888 | HF UNION UNIVERSAL 8" R1-R1 | UND | 290062.5 | 290062.5
889 | HF VALVULA DE 12" EXT LISO | UND | 3568780.25 | 3568780.25
890 | HF VALVULA DE 2" EXT LISO | UND | 376635 | 376635
891 | HF VALVULA DE 3" EXT ACAMPANADO | UND | 536095 | 536095
892 | HF VALVULA DE 3" EXT LISO | UND | 535500 | 535500
893 | HF VALVULA DE 4" EXT ACAMPANADO | UND | 493224.06 | 493224.06
894 | HF VALVULA DE 4" EXT LISO | UND | 645575 | 645575
895 | HF VALVULA DE 6" BRIDA | UND | 736491 | 736491
896 | HF VALVULA DE 6" EXT ACAMPANADO | UND | 989604 | 989604
897 | HF VALVULA DE 6" EXT LISO | UND | 1370404 | 1370404
898 | HF VALVULA DE 8" EXT LISO | UND | 1310190 | 1310190
899 | HF YEE 3 X 2 | UND | 117810 | 117810
900 | HF YEE 4 X 4" | UND | 239190 | 239190
901 | HIDRANTE 1" X 1" | UND | 16160 | 16160
902 | HIDRANTE 3/4" X 1" | UND | 16160 | 16160
903 | HIDRO/LVRA ELEC HERRAGRO H-4100 1400 WAT 160 PSI | UND | 526218 | 526218
904 | HIDROFLO CPM 660 100 LT 2 HP | UND | 1761200 | 1761200
905 | HIDROFLO JAMECO 1/2 HP 1" X 1" | UND | 295953 | 295953
906 | HIDROSELLO NOVAFORT 110 MM ( 4" ) | UND | 3255.84 | 3255.84
907 | HIDROSELLO NOVAFORT 160 MM (6") | UND | 5288.36 | 5288.36
908 | HIDROSELLO NOVAFORT 200 MM ( 8 ) | UND | 9558.08 | 9558.08
909 | HIDROSELLO NOVAFORT 250 MM (10") | UND | 17352.58 | 17352.58
910 | HIDROSELLO NOVAFORT 315 MM (12") | UND | 35019.32 | 35019.32
911 | HIDROSELLO NOVAFORT 355 MM ( 14" ) | UND | 36763.86 | 36763.86
912 | HIDROSELLO NOVAFORT 400 MM (16") | UND | 71314.32 | 71314.32
913 | HIDROSELLO NOVAFORT 450 MM ( 18" ) | UND | 103083.75 | 103083.75
914 | HIDROSOLDA X 10 KGS | BOLSA | 27608 | 27608
915 | HIERRO EN CHIPA 1/4 | KG | 7140 | 7140
916 | HIERRO EN CHIPA 3/8 | KG | 5593 | 5593
917 | HIERRO FIG KIT 2 199 FLEJES 29.75 KGS | PAQUET E | 68276.3 | 68276.3
918 | IMPERMEAB TOROFIL BLANCO 10 AÑOS | CUARTO | 18445 | 18445
919 | IMPERMEAB TOROFIL BLANCO 10 AÑOS | GALON | 65807 | 65807
920 | IMPERMEAB TOROFIL BLANCO X 20 KGS 10 AÑOS | CUÑETE | 298511.5 | 298511.5
921 | IMPERMEAB TOROFIL GRIS 10 AÑOS | GALON | 65807 | 65807
922 | IMPULSOR P/CERCA ELEC CAP 240 KM | UND | 831418.49 | 831418.49
923 | INCRUST ASTRO BLANCO 3 PZ | JUEGO | 28798 | 28798
924 | INHIBIDOR CORROCION SP400 X 16ONZ | UND | 41055 | 41055
925 | JACK RJ-45 APANTALLADO CAT 6A. QUE SOPORTE 10GB/S. | UND | 50000 |  |  | 50000
926 | JUNTA EXPANSIVA 3" | UND | 41513.15 | 41513.15
927 | JUNTA EXPANSIVA 4" | UND | 47395.32 | 47395.32
928 | JUNTA EXPANSIVA 6" | UND | 94983.42 | 94983.42
929 | KIT BARRAJE TIERRA PARA RACK | UND | 78000 |  |  | 78000
930 | KIT DE VENTILACIÓN SENCILLA | UND | 197000 |  |  | 197000
931 | KIT SILLA YEE 160X110MM | UND | 109200 |  | 109200
932 | KIT SILLA YEE 200X160MM | UND | 123900 |  | 123900
933 | KIT UNION PARA BANDEJA TIPO MALLA UNIV | UND | 2705 |  |  | 2705
935 | LADRILLO A LA VISTA BRILLANTE 7X12X25 | UND | 1600 |  | 1600
936 | LADRILLO A LA VISTA BRILLANTE VITRIFICAD | UND | 1375 | 1375
937 | LADRILLO BOCADILLO 28 X 14 X 7.5 | UND | 1160 | 900 | 1420
938 | LADRILLO COMUN .07X.11X.22 | UND | 913.3333 | 950 | 900 | 890
939 | LADRILLO MAGRES LISO 30 X 30 | ML | 12600 | 12600
940 | LAMINA CIELO RASO FIBRA VIDRIO 0.61 X 0.61 | UND | 19992 | 19992
941 | LAMINA CIELORASO FIBRAVIDRIO 62X1.24 20140 | UND | 63787.57 | 63787.57
942 | LAMINA FORMALETA 19MM 1.53 X 2.44ML | UND | 125426 | 125426
943 | LAMINA FORMICA BLANCA MATE | UND | 36057 | 36057
944 | LAMINA FORMICA CHANPAÑA MATE | UND | 43089.9 | 43089.9
945 | LAMINA FORMICA MADERA 1.22X 2.44ML | UND | 111918.31 | 111918.31
946 | LAMINA GALV. RECTANGULAR 30 X 40 CM K 18 | UND | 11945.22 | 11945.22
947 | LAMINA ICOPOR 0.62 X 1.24 GR. BLANCO | UND | 6902 | 6902
948 | LAMINA ICOPOR ACABADOS | UND | 8500 |  |  | 8500
949 | LAMINA ICOPOR LISA 1 X 1 X 10MM | UND | 4920.65 | 4920.65
950 | LAMINA ICOPOR LISA 1 X 1 X 20MM | UND | 8484.7 | 8484.7
951 | LAMINA ICOPOR LISA 1 X 1 X 25MM | UND | 10864.7 | 10864.7
952 | LAMINA ICOPOR LISA 1 X 1 X 75MM | UND | 31582.6 | 31582.6
953 | LAMINA SIN ASBESTO 1/16 | UND | 134866.27 | 134866.27
954 | LAMINA SIN ASBESTO 1/32 | UND | 69258 | 69258
955 | LAMINA SIN ASBESTO 1/64 | UND | 36493.73 | 36493.73
956 | LAMINA STELL STANDING SEAM CAL 28 - PREPINTADA | M2 | 46500 |  | 46500
957 | LAMINA TERMO ACUSTICA | M2 | 43610 |  | 43610
958 | LAMINA TRIPLEX 4 X 8 9MM | UND | 97790.63 | 97790.63
959 | LAMINA TRIPLEX 4 X 8 DE 4MM | UND | 40711.09 | 40711.09
960 | LAMINA TRIPLEX 4 X 8 DE 12MM | UND | 107861.6 | 107861.6
961 | LAMINA TRIPLEX 4 X 8 DE 18MM | UND | 169669.01 | 169669.01
962 | LAMINA TRIPLEX 4 X 8 DE 3.5MM | UND | 62564.25 | 62564.25
963 | LAMINA TRIPLEX 4 X 8 DE 7 MM | UND | 63042.63 | 63042.63
964 | LAMINA ZINC 3 X 10 C-34 | M2 | 19862.9128 | 28525.8256 | 11200
965 | LAMINA ZINC 3 X 10 C-34 | M2 | 11089 |  |  | 11089
966 | LAMINA ZINC 3 X 10 CAL 34 | LAMINA | 38125.22 | 38125.22
967 | LAMINA ZINC 3 X 7 C-34 | UND | 25228 | 25228
968 | LAMINA ZINC 3 X 7 C-35 | UND | 22045.94 | 22045.94
969 | LAMINA ZINC 3 X 8 C - 35 | LAMINA | 28877.73 | 28877.73
970 | LAMINA ZINC 3 X 8 C-34 | UND | 25406.5 | 25406.5
971 | LAMINA ZINC 3 X 8 C-35 | UND | 30799.58 | 30799.58
972 | LAMINA ZINC 3 X 10 C-35 | UND | 34272 | 34272
973 | LAMINA ZINC 3 X 7 C-35 | LAMINA | 25585 | 25585
974 | LAMINA ZINC LISO CORPACERO CAL 36 090 X 214 | UND | 19397 | 19397
975 | LAMINAS PARA CIELO RASO DE PVC DE 2.9MT X 30CM X 7CM DE ESPESOR | M2 | 22900 |  | 22900
976 | LAVAMANOS SENCILLO | UND | 79900 |  | 79900
977 | LAVAMANOS DE EMPOTRAR | UND | 197900 |  | 197900
978 | LAVAMANOS DE SOBREPONER | UND | 155900 |  | 155900
979 | LAVAPLATOS 100 X 50 INOXIDABLE EMPOTRAR | UND | 98900 |  | 98900
980 | LAVAPLATOS A/INOX 100 X 50 1 H POCET/DEREC GUINOVART | UND | 137564 | 137564
981 | LAVAPLATOS A/INOX 502 A POC 49 X 54 3 H GUINOVART | UND | 109123 | 109123
982 | LIENZA NYLON /100 ML | ROLLO | 20790 | 20790
983 | LIGA X 70KG | UND | 362950 |  |  | 362950
984 | LIJA AGUA N° 100 3M | UND | 916.3 | 916.3
985 | LIJA AGUA N° 100 C/DUM / NORTON | UND | 1309 | 1309
986 | LIJA AGUA N° 100 FANDELI | UND | 1571.99 | 1571.99
987 | LIJA AGUA N° 100 MPTOOLS | UND | 975.8 | 975.8
988 | LIJA AGUA N° 120 C/DUM / NORTON | UND | 1309 | 1309
989 | LIJA AGUA N° 120 FANDELI | UND | 1300.67 | 1300.67
990 | LIJA AGUA N° 120 MPTOOLS | UND | 975.8 | 975.8
991 | LIJA AGUA N° 150 C/DUM / NORTON | UND | 1309 | 1309
992 | LIJA AGUA N° 150 FANDELI | UND | 1300.67 | 1300.67
993 | LIJA AGUA N° 150 MPTOOLS | UND | 833 | 833
994 | LIJA AGUA N° 180 C/DUM / NORTON | UND | 1309 | 1309
995 | LIJA AGUA N° 220 C/DUM / NORTON | UND | 1071 | 1071
996 | LIJA AGUA N° 220 FANDELI | UND | 1101.94 | 1101.94
997 | LIJA AGUA N° 240 C/DUM / NORTON | UND | 1071 | 1071
998 | LIJA AGUA N° 240 MOLEMAB | UND | 773.5 | 773.5
999 | LIJA AGUA N° 280 3M | UND | 1047.2 | 1047.2
1000 | LIJA AGUA N° 320 3M | UND | 1395.87 | 1395.87
1001 | LIJA AGUA N° 320 C/DUM | UND | 1071 | 1071
1002 | LIJA AGUA N° 360 C/DUM | UND | 1011.5 | 1011.5
1003 | LIJA AGUA N° 400 C/DUM / NORTON | UND | 1011.5 | 1011.5
1004 | LIJA AGUA N° 60 C/DUM / NORTON | UND | 1487.5 | 1487.5
1005 | LIJA AGUA N° 80 3M | UND | 1792.14 | 1792.14
1006 | LIJA AGUA N° 80 C/DUM / NORTON | UND | 1487.5 | 1487.5
1007 | LIJA P/METAL C/DUM / NORTON 12" Nº 60 | MTS | 18088 | 18088
1008 | LIJA P/METAL C/DUM / NORTON 12" Nº 80 | MTS | 18088 | 18088
1009 | LIJA P/METAL C/DUM / NORTON 12" Nº 100 | MTS | 16065 | 16065
1010 | LIJA P/METAL C/DUM / NORTON 12" Nº 120 | MTS | 16065 | 16065
1011 | LIJA P/METAL C/DUM / NORTON 12" Nº 150 | ML | 16065 | 16065
1012 | LIJA PABSA 60 | UND | 1548 |  | 1548
1013 | LIMPIA BOQUILLA | UND | 6030.92 | 6030.92
1014 | LIMPIA CRISTAL METALICO | UND | 33320 | 33320
1015 | LIMPIADOR PVC TANGIT 1/16 (240 ML) | UND | 15548.54 | 15548.54
1016 | LIMPIADOR REMOV. PVC 1/128 | UND | 3956.75 | 3956.75
1017 | LIMPIADOR REMOV. PVC 1/4 | UND | 56924.84 | 56924.84
1018 | LIMPIADOR REMOV. PVC 1/4 | UND | 56924.84 | 56924.84
1019 | LIMPIADOR REMOV. PVC 1/64 | UND | 5673.92 | 5673.92
1020 | LIMPIADOR REMOV. PVC 1/8 | UND | 32565.54 | 32565.54
1021 | LIMPIADOR REMOV. CESOL PVC 1/4 | UND | 30018.94 | 30018.94
1022 | LIMPIADOR REMOV. CESOL PVC 1/64 | UND | 3683.05 | 3683.05
1023 | LIMPIADOR REMOV. CESOL PVC 1/8 12 OZ | UND | 20753.6 | 20753.6
1024 | LIMPIADOR ULTRA CLEAN ESPUMA 16 OZ | UND | 15650.88 | 15650.88
1025 | LIMPIAVIDRIOS X 500CC | CJ | 7378 | 7378
1026 | LIMPION WIPERS WYPALL X-70 | ROLLO | 46172 | 46172
1027 | LISTELO DECORADOS | UND | 43554 | 43554
1028 | LISTON CARACOLI 2.5 X 12 X 3 MTS | UND | 60375 | 60375
1029 | LISTON ALFAJIA MADERA 2 X 4 X 3.20 ML | UND | 53640.3 | 53640.3
1030 | LISTON 4 X 2 X 5.8 MTS | UND | 72000 | 59325
1030 | LISTON 4 X 2 X 4.2 MTS | UND | 60000
1031 | LISTON 4 X 4 X 3 ML | UND | 101694.6 | 101694.6
1032 | LISTON GUAYACAN 5 X 5 X 3.2 | UND | 170000 | 131250
1033 | LISTON DE MADERA 4" X 2" X 3.6 MTRS | UND | 48000 | 37800
1034 | LISTON DE PINO 2X4 PULGADAS 3.2 MTS DIMENSIONADO 4.5X9.5 CM | UND | 40550 |  | 39900 | 41200
1035 | LISTON MAD. 8" X 3" X 3MTRS ABARC | UND | 105000 | 105000
1036 | LISTON MADERA 1 1/2" X 1 1/2" X 3 MTS | UND | 7350 | 7350
1037 | LISTON MADERA 2" X 2" X 3 MTS | UND | 10500 | 10500
1038 | LISTON MADERA 12 CMTX 1" X 3 ML | UND | 11117.4 | 11117.4
1039 | LISTON MADERA 2 X 2 X 3.5 MTS | UND | 17325 | 17325
1040 | LISTON MADERA 2 X 3 X 3 MTS | UND | 13999.65 | 13999.65
1041 | LISTON MADERA 2 X 3 X 3.5 ML AMARCO | UND | 29830.5 | 29830.5
1042 | LISTON MADERA 2" X 1" X 2,5 MTS | UND | 4305 | 4305
1043 | LISTON MADERA 2" X 2" X 1 MTRO | UND | 3499.65 | 3499.65
1044 | LISTON MADERA 2" X 4" X 3 MTS | UND | 38000 | 55999.65
1045 | LISTON MADERA 3 X 1 1/2 X 3 MTS | UND | 13125 | 13125
1046 | LISTON MADERA 3 X 2 X 4,50 MTS | UND | 63000 | 63000
1047 | LISTON MADERA 2 X 4 X 1.1 MTS | UND | 12000 | 15855
1048 | LISTON MADERA 3" X 3" X 2 ML | UND | 12600 | 12600
1049 | LISTON MADERA 4 X 4 X 3 MTS | UND | 44467.5 | 44467.5
1050 | LISTON MADERA 4 CM X 4 CM X 3 ML | UND | 11119.5 | 11119.5
1051 | LISTON MADERA 4 X 2 X 2.3 MTS | UND | 28350 | 28350
1052 | LISTON MADERA 4 X 3 X 4.5 ML AMARCO | UND | 65625 | 65625
1053 | LISTON MADERA 4" X 2" X 1.7 MTS | UND | 22000 | 28875
1054 | LISTON MADERA 4 X3X 3MTS ALG. | UND | 19687.5 | 19687.5
1055 | LISTON MADERA 4 X6 X 3 ML | UND | 53231.85 | 53231.85
1056 | LISTON MADERA 4" X 2" X 2.3 ML | UND | 18900 | 18900
1057 | LISTON MADERA ABARCO 4 X 2 X 4. MTS | UND | 50400 | 50400
1058 | LISTON MADERA CEDRO 3CMT X17CM X 3MTS | UND | 37800 | 37800
1059 | LISTON MADERA CEIBA ROJA 4"X4" X 3MTRS | UND | 68021.1 | 68021.1
1059 | LISTON MADERA CEIBA ROJA 3"X5" X 3.5MTRS | UND | 120000
1060 | LISTON MADERA CEIBA ROJA 3"X5" X 4MTRS | UND | 100000 | 67964.4
1061 | LISTON MADERA MAQUI 6 X 4 X 6.M | UND | 246750 | 246750
1062 | LISTON POSTE EN MADERA 4 X 4 X 6 ML | UND | 117337.5 | 117337.5
1063 | LLAVE BOLA 1 1/2 ACERO C/BRIDA | UND | 344862 | 344862
1064 | LLAVE BOLA 1 1/2" METALICA NAPOLI 102 | UND | 93772 | 93772
1065 | LLAVE BOLA 1 1/2" PVC LIVIANA ROSCAR PCP 3307 | UND | 26846.4 | 26846.4
1066 | LLAVE BOLA 1 1/2" PVC LIVIANA SOLDAR PCP 3308 | UND | 26846.4 | 26846.4
1067 | LLAVE BOLA 1 1/2" PVC PESADA SOLDAR PCP 3070 | UND | 40436.2 | 40436.2
1068 | LLAVE BOLA 1 1/4 PVC LISA | UND | 7497 | 7497
1069 | LLAVE BOLA 1 1/4" METALICA NAPOLI 102 | UND | 66949.4 | 66949.4
1070 | LLAVE BOLA 1 1/4" PVC LIVIANA SOLDAR PCP 3306 | UND | 22729 | 22729
1071 | LLAVE BOLA 1 PVC LISA | UND | 5247.9 | 5247.9
1072 | LLAVE BOLA 1 PVC ROSC | UND | 5747.7 | 5747.7
1073 | LLAVE BOLA 1" METALICA NAPOLI 102 | UND | 42697.2 | 42697.2
1074 | LLAVE BOLA 1" PVC LIVIANA ROSCAR PCP 3101 | UND | 14161 | 14161
1075 | LLAVE BOLA 1" PVC LIVIANA SOLDAR PCP 3102 | UND | 14161 | 14161
1076 | LLAVE BOLA 1" PVC PESADA SOLDAR PCP 3041 | UND | 22981.28 | 22981.28
1077 | LLAVE BOLA 1/2 CPVC SOLDAR | UND | 6433.14 | 6433.14
1078 | LLAVE BOLA 1/2 METALICA TIPO ITALIANA ECO | UND | 7592.2 | 7592.2
1079 | LLAVE BOLA 1/2 PVC ANTIF ROSCA METAL APOLO | UND | 17895.22 | 17895.22
1080 | LLAVE BOLA 1/2 PVC ROSCAR | UND | 2527.56 | 2527.56
1081 | LLAVE BOLA 1/2 PVC SOLDAR | UND | 2403.8 | 2403.8
1082 | LLAVE BOLA 1/2 PVC SOLDAR APOLO | UND | 5206.25 | 5206.25
1083 | LLAVE BOLA 1/2" CPVC SOLDAR PCP 3748 | UND | 14846.44 | 14846.44
1084 | LLAVE BOLA 1/2" METALICA NAPOLI 102 | UND | 13613.6 | 13613.6
1085 | LLAVE BOLA 1/2" PVC LIVIANA ROSCAR PCP 3062 | UND | 5462.1 | 5462.1
1086 | LLAVE BOLA 1/2" PVC LIVIANA SOLDAR PCP 3061 | UND | 5596.57 | 5596.57
1087 | LLAVE BOLA 1/2" PVC PESADA SOLDAR PCP 3011 | UND | 12495 | 12495
1088 | LLAVE BOLA 1/2" PVC ULTRA PESADA ROSCA METAL PCP 3311 | UND | 15317.68 | 15317.68
1089 | LLAVE BOLA 2 PVC ROSCAR | UND | 15975.75 | 15975.75
1090 | LLAVE BOLA 2 PVC SOLDAR | UND | 15981.7 | 15981.7
1091 | LLAVE BOLA 2" METALICA NAPOLI 102 | UND | 161274.75 | 161274.75
1092 | LLAVE BOLA 2" PVC LIVIANA ROSCAR PCP 3309 | UND | 32514.37 | 32514.37
1093 | LLAVE BOLA 2" PVC LIVIANA SOLDAR PCP 3310 | UND | 32513.18 | 32513.18
1094 | LLAVE BOLA 2" PVC PESADA SOLDAR PCP 3074 | UND | 62754.65 | 62754.65
1095 | LLAVE BOLA 3 PVC SOLDAR | UND | 64022 | 64022
1096 | LLAVE BOLA 3" METALICA NAPOLI 102 | UND | 418821.69 | 418821.69
1097 | LLAVE BOLA 3" PVC LIVIANA SOLDAR PCP 3720 | UND | 111132.91 | 111132.91
1098 | LLAVE BOLA 3/4 METALICA ITALY | UND | 27251 | 27251
1099 | LLAVE BOLA 3/4 PVC ROSCAR | UND | 3570 | 3570
1100 | LLAVE BOLA 3/4 PVC SOLDAR | UND | 4119.78 | 4119.78
1101 | LLAVE BOLA 3/4" CPVC SOLDAR PCP 3749 | UND | 23007.46 | 23007.46
1102 | LLAVE BOLA 3/4" METALICA NAPOLI 102 | UND | 23514.4 | 23514.4
1103 | LLAVE BOLA 3/4" PVC LIVIANA ROSCAR PCP 3099 | UND | 8310.96 | 8310.96
1104 | LLAVE BOLA 3/4" PVC LIVIANA SOLDAR PCP 3100 | UND | 9877 | 9877
1105 | LLAVE BOLA 3/8" METALICA NAPOLI 102 | UND | 11590.6 | 11590.6
1106 | LLAVE BOLA 4 PVC SOLDAR | UND | 116334.4 | 116334.4
1107 | LLAVE BOLA 4" METALICA NAPOLI 102 | UND | 655399.64 | 655399.64
1108 | LLAVE BOLA 6 PVC SOLDAR | UND | 486174.5 | 486174.5
1109 | LLAVE DOBLE SEGURO (BAYONETA) 1" X 1" | UND | 5546 | 5546
1110 | LLAVE DOBLE SEGURO (BAYONETA) 1" X 3/4" | UND | 4620 | 4620
1111 | LLAVE DUCHA 1/2 VALMEC CON PERILLA PRISMA | UND | 35128.8 | 35128.8
1112 | LLAVE DUCHA PASO BLANCA 2907878 | UND | 8900.01 | 8900.01
1113 | LLAVE GAS 1/2" NAPOLI 170 | UND | 14875 | 14875
1114 | LLAVE GAS 3/4" NAPOLI 170 | UND | 26203.8 | 26203.8
1115 | LLAVE GLOBO 1/2 | UND | 53918.9 | 53918.9
1116 | LLAVE GLOBO 3/4 | UND | 70947.8 | 70947.8
1117 | LLAVE GLOBO 1 1/2 | UND | 146108.2 | 146108.2
1118 | LLAVE GLOBO 1 1/4 | UND | 434823.62 | 434823.62
1119 | LLAVE LVM ALTO BLANCO 2907874 | UND | 22436.26 | 22436.26
1120 | LLAVE LVM BAJO BLANCO 2907875 | UND | 18854.36 | 18854.36
1121 | LLAVE LVM GRICOL REF 10638-00 PLATINO | UND | 36832.88 | 36832.88
1122 | LLAVE LVM GRICOL RF 115001 PIANA CROMO | UND | 13486.27 | 13486.27
1123 | LLAVE LVM PLASTGRIFOS CROMADA | UND | 14418.04 | 14418.04
1124 | LLAVE LVM TAMARA GRIVAL REF 6311 | UND | 19516 | 19516
1125 | LLAVE MIXTA 1 1/2 STANLEY 89718 | UND | 73696.7 | 73696.7
1126 | LLAVE MIXTA 1/2 CROMO VANADIO | UND | 7959.91 | 7959.91
1127 | LLAVE MIXTA 1/2 STANLEY 86835 | UND | 11572.75 | 11572.75
1128 | LLAVE MIXTA 1/4 ACESA | UND | 2737 | 2737
1129 | LLAVE MIXTA 12 MM FOY SURTEK | UND | 5890.5 | 5890.5
1130 | LLAVE MIXTA 20 STANLEY | UND | 12316.5 | 12316.5
1131 | LLAVE MIXTA 21 ACESA | UND | 5997.6 | 5997.6
1132 | LLAVE MIXTA 21 STANLEY | UND | 12810.35 | 12810.35
1133 | LLAVE MIXTA 3/4 CROMO VANADIO | UND | 15767.5 | 15767.5
1134 | LLAVE MIXTA 3/4 STANLEY T/RACHE 91972 | UND | 32051.46 | 32051.46
1135 | LLAVE MIXTA 3/8 CROMO VANADIO | UND | 3855.6 | 3855.6
1136 | LLAVE MIXTA 3/8 INCOLMA | UND | 4107.88 | 4107.88
1137 | LLAVE MIXTA 3/8 RANGER | UND | 2796.5 | 2796.5
1138 | LLAVE MIXTA 3/8 STANLEY 86833 | UND | 8901.2 | 8901.2
1139 | LLAVE MIXTA 5/16 STANLEY 86832 | UND | 8901.2 | 8901.2
1140 | LLAVE MIXTA 5/8 INCOLMA | UND | 8258.6 | 8258.6
1141 | LLAVE MIXTA 5/8 RANGER | UND | 4182.85 | 4182.85
1142 | LLAVE MIXTA 5/8 STANLEY 86837 | UND | 14815.5 | 14815.5
1143 | LLAVE MIXTA 7 MM STANLEY 86852 | UND | 8407.35 | 8407.35
1144 | LLAVE MIXTA 8 MM INGCO HCSPA081 | UND | 4552.94 | 4552.94
1145 | LLAVE MIXTA 9 MM STANLEY 86854 | UND | 5759.6 | 5759.6
1146 | LLAVE MIXTA 9/16 CROMO VANADIO | UND | 9103.5 | 9103.5
1147 | LLAVE MULTIPLE GRIVAL 98720 | UND | 24798.41 | 24798.41
1148 | LLAVE PASO 1 1/2 TIPO R/WHITE ANSI | UND | 57120 | 57120
1149 | LLAVE PASO 1 1/4 CTE | UND | 8925 | 8925
1150 | LLAVE PASO 1 CTE | UND | 7140 | 7140
1151 | LLAVE PASO 1/2" NAPOLI 210 | UND | 24716.3 | 24716.3
1152 | LLAVE PASO 3/4 CTE | UND | 3468.85 | 3468.85
1153 | LLAVE PASO 3/4 GRIVAL 70764 | UND | 15747.27 | 15747.27
1154 | LLAVE PASO 3/4 GRIVAL 79710 | UND | 17374 | 17374
1155 | LLAVE PASO 3/4 TCL TIPO ITALY/NAPOLI | UND | 38758.3 | 38758.3
1156 | LLAVE PASO 3/8 R/WHITE | UND | 11662 | 11662
1157 | LLAVE PASO 4 TCL TIPO ITALY | UND | 511923.72 | 511923.72
1158 | LLAVE PASO R/WHITE 1/2" O SIMILAR | UN | 81753 |  |  | 81753
1160 | LLAVE TACON 1 1/8 - 1 1/2 | UND | 32475.1 | 32475.1
1161 | LLAVE TERM. BLANCA 2907876 | UND | 13911.1 | 13911.1
1162 | LLAVE TERM. CROMADA AGROFER | UND | 34539.75 | 34539.75
1163 | LLAVE TERM. CROMADA LIVIANA DUKE (FEDERALLI) | UND | 15291.5 | 15291.5
1164 | LLAVE TERM. JARDIN LIVIANA MACHO PVC PCP 1022 | UND | 16433.9 | 16433.9
1165 | LLAVE TERM. JARDIN LIVIANA SOLD PVC PCP 2015 | UND | 16433.9 | 16433.9
1166 | LLAVE TERM. NIQ. RANGER | UND | 12495 | 12495
1167 | LLAVE TERMINAL CROMADA | UND | 39400 |  | 34900 | 43900
1168 | LLAVE TUBO 10" 87622 STANLEY | UND | 49181.51 | 49181.51
1169 | LLAVE TUBO 12" FOY | UND | 42685.3 | 42685.3
1170 | LLAVE TUBO 14" FOY | UND | 52038.7 | 52038.7
1171 | LLAVE TUBO 18" FOY | UND | 80682 | 80682
1172 | LLAVE TUBO 24" FOY | UND | 117810 | 117810
1173 | LOSA METALDECK 2" CAL.22 | M2 | 55952.385 |  | 47327.77 | 64577
1174 | LOSA METALDECK 2" CAL.16 | M2 | 47327.77 |  | 47327.77
1175 | LOSA METALDECK 2" CAL.18 | M2 | 47327.77 |  | 47327.77
1176 | LOSA METALDECK 2" CAL.20 | M2 | 60918.885 |  | 47327.77 | 74510
1177 | LOSA METALDECK 3" CAL.16 | M2 | 47327.77 |  | 47327.77
1178 | LOSA METALDECK 3" CAL.18 | M2 | 47327.77 |  | 47327.77
1179 | LOSA METALDECK 3" CAL.20 | M2 | 60948.885 |  | 47327.77 | 74570
1180 | LOSETA DE CEMENTO GUIA FORMATO 40X40X6CM | UND | 11900 |  | 11900
1181 | LOSETA CEMENTO TOPEROL FORMATO 40X40X6CM | UND | 11900 |  | 11900
1182 | LOSETA CUADRATICA GRIS 40X40X6CM | UND | 11900 |  | 11900
1183 | LUBRICANTE PVC 4 KG | UN | 158410 |  |  | 158410
1186 | LUBRICANTE PVC X 500 GR | UND | 25603.555 | 28166.11 |  | 23041
1187 | MADERA ALGARROBILLO 4 X 4 | ML | 7563.15 | 7563.15
1188 | MADERA TOLUA | UND | 59264.1 | 59264.1
1189 | MALLA BASQUET | JGO | 10000 |  |  | 10000
1190 | MALLA C/VENA 200 X 50 | UND | 10793.3 | 10793.3
1191 | MALLA CAFETERO 4 X 4 X 1.5 | ML | 11106.27 | 11106.27
1192 | MALLA CON VENA 60X200 | UND | 6500 |  | 6500
1193 | MALLA ELECTROSOLDADA XX-084 (4.0 X 4.0MM)15X15 | M2 | 9075.7021 |  | 8250.6383 | 9900.766 | 14.1
1194 | MALLA ELECTROSOLDADA XX-106 (4.5 X 4.5MM)15X15 | M2 | 11489.461 |  | 10444.9645 | 12533.9574
1195 | MALLA ELECTROSOLDADA XX-188 (6.0 X 6.0MM)15X15 | M2 | 19980.3688 |  | 18163.9716 | 21796.766
1196 | MALLA ELECTROSOLDADA XX-221 (6.5 X 6.5MM)15X15 | M2 | 23483.9858 |  | 21349.078 | 25618.8936
1197 | MALLA ELECTROSOLDADA XX-257 (7.0 X 7.0MM)15X15 | M2 | 27177.0993 |  | 24706.4539 | 29647.7447
1198 | MALLA ELECTROSOLDADA XX-295 (7.5 X 7.5MM)15X15 | M2 | 31215.7376 |  | 28377.9433 | 34053.5319
1199 | MALLA ELECTROSOLDADA XX-335 (8.0 X 8.0MM)15X15 | M2 | 35557.461 |  | 32324.9645 | 38789.9574
1200 | MALLA ELECTROSOLDADA XX-378 (8.5 X 8.5MM)15X15 | M2 | 40102.7234 |  | 36457.0213 | 43748.4255
1201 | MALLA ESLAB CAL 10.5 X 150 X 2 1/4 (ROLLO X 10 MTS) | ROLLO | 333333.28 | 333333.28
1202 | MALLA ESLAB CAL 10.5 X 180 X 2 1/4 (ROLLO X 10 MTS) | ROLLO | 505263.29 | 505263.29
1203 | MALLA ESLAB CAL 10.5 X 200 X 2 1/2 (ROLLO X 10 MTS) | ROLLO | 500157 | 500157
1204 | MALLA ESLAB. 10.5 X 1,80 MTS PVC ROLLO 10 MT | ROLLO | 329333.69 | 329333.69
1205 | MALLA GAVION 1 X 1 X 1 CAL 12 HUECO 10 X 10 | UND | 86751 | 86751
1206 | MALLA GAVION 2 X 1 X 1 CAL 12 HUECO 10 X 10 | UND | 193375 | 193375
1207 | MALLA GRADUADA CHIVO/CERDO 1.20 X 50 ML | ROLLO | 273105 | 273105
1208 | MALLA MICROFUTBOL | JGO | 104000 |  |  | 104000
1209 | MALLA MOSQ FIBRAV VERDE 1.0 MTS | ML | 2527.56 | 2527.56
1210 | MALLA MOSQ FIBRAV VERDE 1.20 MTS | ML | 3545.01 | 3545.01
1211 | MALLA PAJARO 0.90 | ML | 2977.38 | 2977.38
1212 | MALLA PAJARO 090 R=30MTS | ROLLO | 89311.88 | 89311.88
1213 | MALLA PLASTICA 1 | ML | 4486.3 | 4486.3
1214 | MALLA PLASTICA 1.20 | ML | 5474 | 5474
1215 | MALLA PLASTICA GALLINERO 50ML | ROLLO | 67226.67 | 67226.67
1216 | MALLA POLLO 1.50 X 1.1/4" X 36 MTS | ROLLO | 122001.18 | 122001.18
1217 | MALLA POLLO 1.80 X 1 1/4" | ML | 4646.95 | 4646.95
1218 | MALLA POLLO 1.80 X 1 1/4" X 36 MTS | ROLLO | 149940 | 149940
1219 | MALLA SEÑALIZACION NARANJA 1.0 X 45 MTS | ROLLO | 93392.39 | 93392.39
1220 | MANG ACOMETIDA PF + UAD 1/2" ROLLO X 90 | ML | 3111.85 | 3111.85
1221 | MANG ACOMETIDA PF + UAD 3/4" ROLLO X 90 MTS | ML | 6115.41 | 6115.41
1222 | MANGUERA CONEXIÓN FLEXIBLE | UND | 10900 |  | 10900
1223 | MANGUERA DESCARGA AGUA 2" | ML | 4624.34 | 4624.34
1224 | MANGUERA DESCARGA AGUA 3" | ML | 12185.6 | 12185.6
1225 | MANGUERA DESCARGA AGUA 4" | ML | 14637 | 14637
1226 | MANGUERA DUPLEX 1/4 | ML | 10353 | 10353
1227 | MANGUERA FLEXICONDUIT 1/2" | ML | 2497.81 | 2497.81
1228 | MANGUERA FLEXICONDUIT 1 METALICA | ML | 8478.75 | 8478.75
1229 | MANGUERA FLEXICONDUIT 1" | ML | 7278.04 | 7278.04
1230 | MANGUERA FLEXICONDUIT 1/2 METALICA | ML | 3332 | 3332
1231 | MANGUERA FLEXICONDUIT 3/4 METALICA | ML | 5870.27 | 5870.27
1232 | MANGUERA GAS AMARILLA 3/8 | MTS | 2427.6 | 2427.6
1233 | MANGUERA GAS NATURAL 1.20 MTS METAL SEDAL | UND | 24623.48 | 24623.48
1234 | MANGUERA GAS NATURAL 1.20 MTS PLAST SEDAL | UND | 30682.96 | 30682.96
1235 | MANGUERA GAS NATURAL 1/2" AMARILLA PEALPE | ML | 2821.49 | 2821.49
1236 | MANGUERA GAS NATURAL FLEXO PVC PTO ROJO ACERO 1/2 X 3/8 X 1.5 MTS | UND | 32130 | 32130
1237 | MANGUERA GAS NATURAL LINEA AZUL X 1.5 MTS | UND | 20825 | 20825
1238 | MANGUERA GAS NATURAL PLASTICA 1/2 RDE 9 (ROLLO X 150 MTS) | ML | 2856 | 2856
1239 | MANGUERA HELIFLEX 2 | ML | 18436.67 | 18436.67
1240 | MANGUERA JARDIN BICOLOR 3/4 | ML | 5569.2 | 5569.2
1241 | MANGUERA JARDIN BICOLOR 1" | ML | 14946.4 | 14946.4
1242 | MANGUERA JARDIN BICOLOR 1/2 | ML | 2403.8 | 2403.8
1243 | MANGUERA JARDIN BICOLOR 1/2 X 2.0 MTS | UND | 2798.88 | 2798.88
1244 | MANGUERA JARDIN BICOLOR 1/2 X 3.0 MTS | UND | 4198.32 | 4198.32
1245 | MANGUERA JARDIN BICOLOR 1/2 X 5.0 MTS | UND | 6997.2 | 6997.2
1246 | MANGUERA LVM | UND | 3689 | 3689
1247 | MANGUERA LVM 40 CMS CON REGISTRO PCP 2002 | UND | 12495 | 12495
1248 | MANGUERA LVM 40 CMS PCP 2005 | UND | 2142 | 2142
1249 | MANGUERA LVM PLASTICA RIOPLAS | UND | 2356.2 | 2356.2
1250 | MANGUERA RIEGO GOTEO AUTOCOMPENSAD 1/2 | ML | 3808 | 3808
1251 | MANGUERA SANITARIO 40 CMS CON REGISTRO PCP 2001 | UND | 12495 | 12495
1252 | MANGUERA SANITARIO 40 CMS PCP 2004 | UND | 2142 | 2142
1253 | MANGUERA SANITARIO C/LLAVE | UND | 8851.22 | 8851.22
1254 | MANGUERA SANITARIO GRIVAL | UND | 3510.5 | 3510.5
1255 | MANGUERA SANITARIO PLASTGRIFOS | UND | 2558.5 | 2558.5
1256 | MANOMETRO UL/FM 0-300 PSI SECO | UN | 124950 |  |  | 124950
1257 | MANTO ESTÁNDAR 3MM | M2 | 22000 |  | 22000
1258 | MANTO ESTÁNDAR 4MM | M2 | 63190 |  | 63190
1259 | MANTO FIBERG COLOMBIA 2 MM | ROLLO | 124778.64 | 124778.64
1260 | MANTO FIBERG COLOMBIA 2.5 MM | ROLLO | 162116.08 | 162116.08
1261 | MANTO FIBERG COLOMBIA 3.0 MM | ROLLO | 199799.81 | 199799.81
1262 | MANTO FIBERG METALEX PRO 2.5 MM FOIL ALUM | ROLLO | 203438.83 | 203438.83
1263 | MANTO FIBERG PRO SIN LLAMA 2.2 MM FOIL ALUM | ROLLO | 216994.12 | 216994.12
1264 | MARCACION DE SALIDAS EN CABLE Y EN FACE PLATE. | UND | 4000 |  |  | 4000 |  | MASILLA ACRILICA
1265 | MARCO SEGUETA RANGER ECONOMICO | UND | 21396.2 | 21396.2
1266 | MARCO SEGUETA MINI. TRAMONTINA G | UND | 6997.2 | 6997.2
1267 | MARCO SEGUETA PROFESIONAL HERRAGRO | UND | 46291 | 46291
1268 | MARCOS PUERTAS LAMINA CAL. 18, INCL. ANTICORROSIVO Y ESMALTE. | ML | 20100 |  |  | 20100
1269 | MARMOLINA MM BLANCA X 40 KGS | BOLSA | 23789.29 | 23789.29
1270 | MASILLA GRIS NITRO EVERY 1/4 | UND | 41900 |  | 41900
1271 | MASILLA PLACO PANEL | CUÑETE | 61785.99 | 61785.99
1272 | MASILLA SUPERMASTCIK 4.5gal 28kg | GAL | 61900 |  | 61900
1273 | MATERIAL DE RELLENO SELECCIONADO | M3 | 64000 | 64000
1274 | MATERIAL GRANULAR TIPO TERRAPLEN | M3 | 50000 |  |  | 50000
1275 | MEDIDOR AGUA 1/2" C/UNICO R-100 C/CERTIFICADO TCL | UND | 79120.72 | 79120.72
1276 | MEDIDOR AGUA 1" TCL | UND | 410000.01 | 410000.01
1277 | MEDIDOR AGUA 1/2 VERTICAL TAVIRA | UND | 134866.27 | 134866.27
1278 | MEDIDOR AGUA 1/2" METALICO R160 HELBERT | UND | 172014.5 | 172014.5
1279 | MEDIDOR AGUA 1/2" R-160 C/CERTIFICADO | UND | 134073.73 | 134073.73
1280 | MEDIDOR AGUA 3/4 VERTICAL TAVIRA | UND | 222133.73 | 222133.73
1281 | MEDIDOR DE AGUA 3" | UND | 1136809.38 | 1136809.38
1282 | METALDECK 2" CAL. 16 | M2 | 63504 |  | 63504
1283 | METALDECK 2" CAL. 18 | M2 | 57625.12 |  | 57625.12
1284 | METALDECK 2" CAL. 20 | M2 | 87130 |  | 87130
1285 | METALDECK 2" CAL. 22 | M2 | 64374.25 |  | 64374.25
1286 | METALDECK 3" CAL. 16 | M2 | 79601.76 |  | 79601.76
1287 | METALDECK 3" CAL. 18 | M2 | 63589.12 |  | 63589.12
1288 | METALDECK 3" CAL. 20 | M2 | 45248 |  | 45248
1289 | METRO MADERA MAROMETRO | UND | 1670.76 | 1670.76
1290 | MEZC. DUCHA GRICOL 8" 1153511 CROMO PIAN | UND | 61294.52 | 61294.52
1291 | MEZC. DUCHA GRICOL 8" RF 109351 HELVETIA | UND | 66875.62 | 66875.62
1292 | MEZC. DUCHA GRICOL 8" RF 117351 HELIX/PA | UND | 56795.13 | 56795.13
1293 | MEZC. DUCHA GRICOL 8" RF 118351 TEDESCA | UND | 103149.2 | 103149.2
1294 | MEZC. DUCHA GRIVAL 8" RF 54410 PISCIS | UND | 80682 | 80682
1295 | MEZC. LVM GRICOL 8" RF118031 TEDESCA | UND | 56644 | 56644
1296 | MEZC. LVM GRICOL 8"/4" RF 109031 HELVETI | UND | 48272.35 | 48272.35
1297 | MEZC. LVM GRIVAL MONOC PRAGA 7215201 | UND | 184552.34 | 184552.34
1298 | MEZC. LVM KIT GRIVAL 8" 59131 VENTO | UND | 122604.51 | 122604.51
1299 | MEZC. LVP ALTO BLANCO 2907872 | UND | 17139.57 | 17139.57
1300 | MEZC. LVP ALTO CROMO 2907871 | UND | 38960.6 | 38960.6
1301 | MEZC. LVP GRICOL REF 010601 C/CISNE | UND | 78837.5 | 78837.5
1302 | MEZC. LVP KIT MONOCONT REF 2014 TOTAL | UND | 28441 | 28441
1303 | MEZC. LVP KIT PLASTGRIFOS 1 LLAVE CLASSIC | UND | 51765 | 51765
1304 | MEZC. LVP KIT PLASTGRIFOS 1 LLAVE MILENIUM | UND | 51765 | 51765
1305 | MEZC. LVP KIT PLASTGRIFOS 8" CLASSIC | UND | 78518.58 | 78518.58
1306 | MEZC. LVP KIT PLASTGRIFOS 8" MILENIUM | UND | 93177 | 93177
1307 | MEZC. LVP PLASTGRIFOS 8" CLASSIC | UND | 62260.8 | 62260.8
1308 | MEZC. LVP PLASTGRIFOS 8" MILENIUM | UND | 62260.8 | 62260.8
1309 | MEZCLA DENSA EN CALIENTE (MDC -10) | M3 | 759899.7875 |  |  | 759899.7875
1310 | MEZCLA DENSA EN CALIENTE (MDC -19) | M3 | 678617.73 |  |  | 678617.73
1311 | MEZCLA DENSA EN CALIENTE (MDC -25) | M3 | 674458.3825 |  |  | 674458.3825
1312 | MEZCLADOR RE 500 HILTI | UND | 5950 | 5950
1313 | MINERAL AMARILLO DEMATEO ALEMAN | KG | 18308.15 | 18308.15
1314 | MINERAL AZUL DEMATEO ALEMAN | KG | 18308.15 | 18308.15
1315 | MINERAL NEGRO DEMATEO ALEMAN | KG | 18308.15 | 18308.15
1316 | MINERAL ROJO DEMATEO ALEMAN | KG | 18308.15 | 18308.15
1317 | MINERAL VERDE DEMATEO ALEMAN | KG | 18308.15 | 18308.15
1318 | MOLDURA CIELORASO | UND | 6900 |  |  | 6900
1319 | MONITOR MÍNIMO DE 21,5" CON ENTRADAS HDMI | UN | 890000 |  |  | 890000
1320 | MONITOR O SMART TV DE MÍNIMO DE 32", CON ENTRADAS HDMI | UN | 1500000 |  |  | 1500000
1321 | MOSAICO AFRODITA 30 X 30 | UND | 15192.73 | 15192.73
1322 | MOSAICO APOLO 25 X 25 | UND | 12735.38 | 12735.38
1323 | MOSAICO BACO 25 X 25 | UND | 8326.43 | 8326.43
1324 | MOSAICO PENELOPE 25 X 25 | UND | 12848.43 | 12848.43
1325 | MUEBLE PARA ESTACIÓN DE TRABAJO, PC MÁS MONITOR | UN | 1900000 |  |  | 1900000
1326 | MUEBLE SANITARIO BLANCO PLASTGRIFOS | UND | 31579.03 | 31579.03
1327 | MULTITOMA CON 12 SALIDAS | UN | 245000 |  |  | 245000
1329 | NATROZOL | KG | 50000.23 | 50000.23
1330 | NIPLE ACERO SCH 40 1 1/2" X 10" | UND | 14953.54 | 14953.54
1331 | NIPLE ACERO SCH 40 1 1/2" X 3" | UND | 5726.28 | 5726.28
1332 | NIPLE ACERO SCH 40 1 1/2" X 4" | UND | 7092.4 | 7092.4
1333 | NIPLE ACERO SCH 40 1" X 10" | UND | 9272.48 | 9272.48
1334 | NIPLE ACERO SCH 40 1" X 2" | UND | 2575.16 | 2575.16
1335 | NIPLE ACERO SCH 40 1" X 3" | UND | 3361.75 | 3361.75
1336 | NIPLE ACERO SCH 40 1" X 4" | UND | 4264.96 | 4264.96
1337 | NIPLE ACERO SCH 40 1" X 6" | UND | 5808.39 | 5808.39
1338 | NIPLE ACERO SCH 40 1" X 8" | UND | 7508.9 | 7508.9
1339 | NIPLE ACERO SCH 40 1/2" X 10" | UND | 5312.16 | 5312.16
1340 | NIPLE ACERO SCH 40 1/2" X 2" | UND | 1348.27 | 1348.27
1341 | NIPLE ACERO SCH 40 1/2" X 3" | UND | 1719.55 | 1719.55
1342 | NIPLE ACERO SCH 40 1/2" X 4" | UND | 2289.56 | 2289.56
1343 | NIPLE ACERO SCH 40 1/2" X 6" | UND | 3171.35 | 3171.35
1344 | NIPLE ACERO SCH 40 1/2" X 8" | UND | 4304.23 | 4304.23
1345 | NIPLE GALVANIZADO 1" X 10CM | UND | 16450 |  | 16450
1346 | NIPLE GALVANIZADO 4" X 10CM | UN | 32700 |  |  | 32700
1347 | NIPLE GALVANIZADO 4" X 10CM | UND | 14950 |  | 14950
1348 | NIPLE ROSCADO 1/2 X 1/2 | UND | 714 | 714
1349 | NIPLES GALV 1 1/2 X 10 | UND | 19890.85 | 19890.85
1350 | NIPLES GALV 1 1/2 X 12 | UND | 23585.8 | 23585.8
1351 | NIPLES GALV 1 1/2 X 2 | UND | 6846.07 | 6846.07
1352 | NIPLES GALV 1 1/2 X 20 | UND | 39467.54 | 39467.54
1353 | NIPLES GALV 1 1/2 X 3 | UND | 7616 | 7616
1354 | NIPLES GALV 1 1/2 X 3 1/2 | UND | 8637.02 | 8637.02
1355 | NIPLES GALV 1 1/2 X 4 | UND | 9436.7 | 9436.7
1356 | NIPLES GALV 1 1/2 X 4 1/2 | UND | 9988.86 | 9988.86
1357 | NIPLES GALV 1 1/2 X 5 | UND | 10948 | 10948
1358 | NIPLES GALV 1 1/2 X 6 | UND | 12704.44 | 12704.44
1359 | NIPLES GALV 1 1/2 X 7 | UND | 14490.63 | 14490.63
1360 | NIPLES GALV 1 1/2 X 8 | UND | 16362.5 | 16362.5
1361 | NIPLES GALV 1 1/2 X 9 | UND | 18040.4 | 18040.4
1362 | NIPLES GALV 1 1/4 X 1 1/2 | UND | 4236.4 | 4236.4
1363 | NIPLES GALV 1 1/4 X 10 | UND | 17882.13 | 17882.13
1364 | NIPLES GALV 1 1/4 X 12 | UND | 20076.49 | 20076.49
1365 | NIPLES GALV 1 1/4 X 2 | UND | 5672.73 | 5672.73
1366 | NIPLES GALV 1 1/4 X 2 1/2 | UND | 6290.34 | 6290.34
1367 | NIPLES GALV 1 1/4 X 3 | UND | 7094.78 | 7094.78
1368 | NIPLES GALV 1 1/4 X 3 1/2 | UND | 7648.13 | 7648.13
1369 | NIPLES GALV 1 1/4 X 4 | UND | 8633.45 | 8633.45
1370 | NIPLES GALV 1 1/4 X 5 | UND | 9990.05 | 9990.05
1371 | NIPLES GALV 1 1/4 X 6 | UND | 11591.79 | 11591.79
1372 | NIPLES GALV 1 1/4 X 7 | UND | 12705.63 | 12705.63
1373 | NIPLES GALV 1 1/4 X 8 | UND | 13876.59 | 13876.59
1374 | NIPLES GALV 1 X 10 | UND | 10839.71 | 10839.71
1375 | NIPLES GALV 1 X 12 | UND | 14081.27 | 14081.27
1376 | NIPLES GALV 1 X 2 | UND | 3427.2 | 3427.2
1377 | NIPLES GALV 1 X 3 | UND | 4474.4 | 4474.4
1378 | NIPLES GALV 1 X 3 1/2 | UND | 5028.94 | 5028.94
1379 | NIPLES GALV 1 X 4 | UND | 5671.54 | 5671.54
1380 | NIPLES GALV 1 X 5 | UND | 6783 | 6783
1381 | NIPLES GALV 1 X 6 | UND | 7726.67 | 7726.67
1382 | NIPLES GALV 1 X 7 | UND | 8572.76 | 8572.76
1383 | NIPLES GALV 1 X 8 | UND | 9988.86 | 9988.86
1384 | NIPLES GALV 1 X 9 | UND | 10238.76 | 10238.76
1385 | NIPLES GALV 1/2 X 1 | UND | 1408.96 | 1408.96
1386 | NIPLES GALV 1/2 X 10 | UND | 6521.2 | 6521.2
1387 | NIPLES GALV 1/2 X 12 | UND | 7689.78 | 7689.78
1388 | NIPLES GALV 1/2 X 2 | UND | 1654.1 | 1654.1
1389 | NIPLES GALV 1/2 X 3 | UND | 2112.25 | 2112.25
1390 | NIPLES GALV 1/2 X 3 1/2 | UND | 2499 | 2499
1391 | NIPLES GALV 1/2 X 4 | UND | 2810.78 | 2810.78
1392 | NIPLES GALV 1/2 X 5 | UND | 3391.5 | 3391.5
1393 | NIPLES GALV 1/2 X 6 | UND | 3896.06 | 3896.06
1394 | NIPLES GALV 1/2 X 7 | UND | 4839.73 | 4839.73
1395 | NIPLES GALV 1/2 X 8 | UND | 6080.9 | 6080.9
1396 | NIPLES GALV 1/2 X 9 | UND | 5916.68 | 5916.68
1397 | NIPLES GALV 1/4 X 3 | UND | 1999.2 | 1999.2
1398 | NIPLES GALV 2 1/2 X 10 | UND | 52264.8 | 52264.8
1399 | NIPLES GALV 2 1/2 X 12 | UND | 56425.04 | 56425.04
1400 | NIPLES GALV 2 1/2 X 20 | UND | 98668.85 | 98668.85
1401 | NIPLES GALV 2 1/2 X 3 | UND | 23205 | 23205
1402 | NIPLES GALV 2 1/2 X 4 | UND | 25899.16 | 25899.16
1403 | NIPLES GALV 2 1/2 X 5 | UND | 29187.13 | 29187.13
1404 | NIPLES GALV 2 1/2 X 6 | UND | 33456.85 | 33456.85
1405 | NIPLES GALV 2 1/2 X 7 | UND | 37618.28 | 37618.28
1406 | NIPLES GALV 2 1/2 X 8 | UND | 45942.33 | 45942.33
1407 | NIPLES GALV 2 X 10 | UND | 19890.85 | 19890.85
1408 | NIPLES GALV 2 X 12 | UND | 27251 | 27251
1409 | NIPLES GALV 2 X 2 | UND | 8169.35 | 8169.35
1410 | NIPLES GALV 2 X 20 | UND | 54115.25 | 54115.25
1411 | NIPLES GALV 2 X 3 | UND | 8020.6 | 8020.6
1412 | NIPLES GALV 2 X 4 | UND | 10234 | 10234
1413 | NIPLES GALV 2 X 5 | UND | 11503.73 | 11503.73
1414 | NIPLES GALV 2 X 6 | UND | 12704.44 | 12704.44
1415 | NIPLES GALV 2 X 7 | UND | 14490.63 | 14490.63
1416 | NIPLES GALV 2 X 8 | UND | 18207 | 18207
1417 | NIPLES GALV 2 X 9 | UND | 18921 | 18921
1418 | NIPLES GALV 3 X 10 | UND | 61357.59 | 61357.59
1419 | NIPLES GALV 3 X 12 | UND | 72459.1 | 72459.1
1420 | NIPLES GALV 3 X 3 | UND | 29512 | 29512
1421 | NIPLES GALV 3 X 4 | UND | 35402.5 | 35402.5
1422 | NIPLES GALV 3 X 5 | UND | 38231.13 | 38231.13
1423 | NIPLES GALV 3 X 6 | UND | 40698 | 40698
1424 | NIPLES GALV 3 X 7 | UND | 45912.58 | 45912.58
1425 | NIPLES GALV 3 X 8 | UND | 51158.1 | 51158.1
1426 | NIPLES GALV 3/4 X 1 1/2 | UND | 2453.78 | 2453.78
1427 | NIPLES GALV 3/4 X 10 | UND | 8469.23 | 8469.23
1428 | NIPLES GALV 3/4 X 12 | UND | 10234 | 10234
1429 | NIPLES GALV 3/4 X 2 | UND | 2559.69 | 2559.69
1430 | NIPLES GALV 3/4 X 2 1/2 | UND | 2994.04 | 2994.04
1431 | NIPLES GALV 3/4 X 3 | UND | 3356.99 | 3356.99
1432 | NIPLES GALV 3/4 X 4 | UND | 4100.74 | 4100.74
1433 | NIPLES GALV 3/4 X 5 | UND | 4718.35 | 4718.35
1434 | NIPLES GALV 3/4 X 6 | UND | 5537.07 | 5537.07
1435 | NIPLES GALV 3/4 X 7 | UND | 6228.46 | 6228.46
1436 | NIPLES GALV 3/4 X 8 | UND | 6986.49 | 6986.49
1437 | NIPLES GALV 3/8 X 1 | UND | 1785 | 1785
1438 | NIPLES GALV 3/8 X 10 | UND | 4084.08 | 4084.08
1439 | NIPLES GALV 3/8 X 2 | UND | 2142 | 2142
1440 | NIPLES GALV 3/8 X 2 1/2 | UND | 2142 | 2142
1441 | NIPLES GALV 3/8 X 3 | UND | 2499 | 2499
1442 | NIPLES GALV 3/8 X 3 1/2 | UND | 2499 | 2499
1443 | NIPLES GALV 3/8 X 4 | UND | 2499 | 2499
1444 | NIPLES GALV 3/8 X 5 | UND | 2737 | 2737
1445 | NIPLES GALV 3/8 X 7 | UND | 2975 | 2975
1446 | NIPLES GALV 3/8 X 8 | UND | 3332 | 3332
1447 | NIPLES GALV 4 X 10 | UND | 87869.6 | 87869.6
1448 | NIPLES GALV 4 X 12 | UND | 99281.7 | 99281.7
1449 | NIPLES GALV 4 X 3 | UND | 37485 | 37485
1450 | NIPLES GALV 4 X 4 | UND | 44400.09 | 44400.09
1451 | NIPLES GALV 4 X 5 | UND | 50099 | 50099
1452 | NIPLES GALV 4 X 6 | UND | 60741.17 | 60741.17
1453 | NIPLES GALV 4 X 7 | UND | 64746.71 | 64746.71
1454 | NIPLES GALV 4 X 8 | UND | 70609.84 | 70609.84
1455 | ORGANIZADOR HORIZONTAL DE 2 RMS CON MÍNIMO 4” DE PROFUNDIDAD, PARA PONER EN LOS RACKS. | UND | 401500 |  |  | 401500
1456 | ORGANIZADORES VERTICALES | UND | 399600 |  | 399600
1457 | ORINAL BLANCO | UND | 389900 |  | 389900
1458 | ORINAL BLANCO CON GRIFERIA SENCO | UND | 184331 | 184331
1459 | ORINAL CORONA MEDIANO GRIF PUSH Y DESAGUE | UND | 355810 | 355810
1460 | PABSA D/C C/MET. 1/8 X 10 A-30 | UND | 14875 | 14875
1461 | PAJA-SISGO 20 KILOS | BULTO | 31000 |  |  | 31000
1462 | PALETA REFLECTIVA PARE-SIGA X 30CM | UND | 23684.57 | 23684.57
1463 | PANEL DE DETECCIÓN DE INCENDIO, INCLUYE DOS CIRCUITOS NAC. | UN | 5689554 |  |  | 5689554
1464 | PAPELERA PEDAL 12 L R 366 | UND | 28867.02 | 28867.02
1465 | PASTA BALCA (brilladora para marmol) | kg | 103600 |  |  | 103600
1466 | PATCH CORDS F/UTP CAT 6A RJ45-RJ45 DE 1M - 10GB/S Y FLEXIBLES | UND | 50950 |  |  | 50950
1467 | PATCH CORDS F/UTP CAT 6A RJ45-RJ45 DE 3M - 10GB/S Y FLEXIBLES | UND | 82500 |  |  | 82500
1468 | PEG. BOXER 4 LTS | UND | 57461.53 | 57461.53
1469 | PEG. BOXER X 375 CC | UND | 6029.73 | 6029.73
1470 | PEG. CEMENTO DE CAUCHO REF PL-285 | GALON | 64765.75 | 64765.75
1471 | PEG. COLBON KOLMADERA X 1 KG | UND | 17136 | 17136
1472 | PEG. COLBON KOLMADERA X 4 KG | GALON | 69912.5 | 69912.5
1473 | PEG. COLBON P/MADERA PREFLEX | GALON | 43529.01 | 43529.01
1474 | PEG. COLBON XL MADERA 4KG | GALON | 28592.13 | 28592.13
1475 | PEGANTE CREAMICO | KG | 1450 |  | 1450
1476 | PEGANTE FORTE ARQUIPEGA CERAMICO GRIS X 25 | BOLSA | 16541 | 16541
1477 | PEGANTE FORTE ARQUIPEGA PORCELANATO GRIS X 25 | BOLSA | 25263.7 | 25263.7
1478 | PEGANTE PARA PORCELANATO | KG | 3650 |  | 3650
1479 | PEGANTE PEGACOR BLANCO X 25 KGS | BOLSA | 41551.23 | 41551.23
1480 | PERFIL AL. ANGULO 3/4 BLANCO | UN | 20825 | 20825
1481 | PERFIL AL. ANGULO 3/4 CRUDO | UN | 17731 | 17731
1482 | PERFIL AL. EN T 3/4 BLANCO | UN | 20003.9 | 20003.9
1483 | PERFIL AL. EN T 3/4 CRUDO | UN | 16362.5 | 16362.5
1484 | PERFIL AL. ENCHAPE | UN | 15416.45 | 15416.45
1485 | PERFIL AL. ENCHAPE ALTO | UN | 16184 | 16184
1486 | PERFIL AL. ENCHAPE REDONDO | UN | 27158.18 | 27158.18
1487 | PERFIL AL. PROTECTOR ESCALA | UN | 45463.95 | 45463.95
1488 | PERFIL AL. WIN ESPAÑOL | UN | 23573.9 | 23573.9
1489 | PERFIL ANGULO 2 X 2 C 26 X 2.44ML | UND | 4688.6 | 4688.6
1490 | PERFIL CANAL 40 C 26 X 2.44ML | UND | 3126.13 | 3126.13
1491 | PERFIL CANAL 60 C 26 X 2.44ML | UND | 11080.09 | 11080.09
1492 | PERFIL CANAL 90 C 26 X 2.44ML | UND | 12713.96 | 12713.96
1493 | PERFIL EN Z 150X50 3MM X 6MTRS | UND | 157080 | 157080
1494 | PERFIL HIERO HEA-140 X 6 ML | UND | 465585.12 | 465585.12
1495 | PERFIL OMEGA C 26 X 2.44ML | UND | 7055.51 | 7055.51
1496 | PERFIL OMEGA PARA CIELO RASO | UN | 4000 |  | 4000
1497 | PERFIL PAG C 160X60 K-14 X 6MTRS | UND | 178500 | 178500
1498 | PERFIL PARAL 60 C26 X 2.44ML | UND | 11791.71 | 11791.71
1499 | PERFIL PARAL 90 C 26 X 2.44ML | UND | 13531.49 | 13531.49
1500 | PERFIL PHR C 100X50 X 6 ML CAL 14 | UND | 184331 | 184331
1501 | PERFIL PHR C 100X50X6 ML 1.2MM K18 | UND | 61201.7 | 61201.7
1502 | PERFIL PHR C 100X50X6 ML 1.5MM K16 ACESC | UND | 85491.98 | 85491.98
1503 | PERFIL PHR C 120X60 X 6 MTS CAL 16 | UND | 149345 | 149345
1504 | PERFIL PHR C 150 X 50 X 2 MM X 6 MTS | UND | 250001.15 | 250001.15
1505 | PERFIL PHR C 160X60X K 14 X 6 MTS | UND | 216400.31 | 216400.31
1506 | PERFIL PHR C 160X60X6 1.5MM K16 | UND | 186830 | 186830
1507 | PERFIL PHR C 160X60X6 ML 1.2 MM K18 | UND | 62915.3 | 62915.3
1508 | PERFIL PHR C 220 X 80 X K 14 X 6 MTS | UND | 376000.73 | 376000.73
1509 | PERFIL PHR C 220 X 80 X2,5MM | UND | 398650 |  | 394800 | 402500
1510 | PERFIL PHR C 220X80X6 ML 1.5MM K16 ACESC | UND | 271249.79 | 271249.79
1511 | PERFIL PHR-C 160X60 CAL. 14-2MM | UND | 85200 |  | 20900 | 149500
1512 | PERFIL PHR-C 220X80 DOBLE CAL. 14-2MM | UND | 485292 |  |  | 485292
1513 | PERFIL PLACAFACIL 130 X 90 X 12 ML CAL16 | UND | 531044.64 | 531044.64
1514 | PERFIL PLACAFACIL 130 X 90 X 6 ML CAL 16 | UND | 230993.28 | 230993.28
1515 | PERFIL PLACAFACIL 130 X 90 X 9 ML CAL 16 | UND | 397231.52 | 397231.52
1516 | PERFIL U ALUMINIO 3/8 X 3/8 | UN | 17088.4 | 17088.4
1517 | PERFIL VIGUETA PARA CIELO RASO | UN | 4900 |  | 4900
1518 | PERFIL VIGUETA PARAL 40 X 2.44 ML | UND | 6464.08 | 6464.08
1519 | PERNO HKB 1/2 X 2 3/4 HILTI | UND | 4042.43 | 4042.43
1520 | PERNO HKB 1/2 X 3 3/4 HILTI | UND | 4807.6 | 4807.6
1521 | PERNO HKB 3/8 X 2 1/4 HILTI | UND | 1796.9 | 1796.9
1522 | PERNO HKB 5/8 X 6 TIPO HILTI | UND | 6878.2 | 6878.2
1523 | PERNO W6 20-22 FP8 HILTI | UND | 2338.35 | 2338.35
1524 | PERNO W6 20-27 FP 8 HILTI | UND | 2618 | 2618
1525 | PERNO Y TUERCA 12MM DE ACERO PARA ANCLAJE | UND | 2650 |  |  | 2650
1526 | PIE AMIGO 10 - 12 SB-10 | PAR | 6902 | 6902
1527 | PIE AMIGO 12 - 14 SB-12 TC0923 | PAR | 8246.7 | 8246.7
1528 | PIE AMIGO 6 - 8 SB-6 | PAR | 3034.5 | 3034.5
1529 | PIE AMIGO 8 - 10 SB | PAR | 4742.15 | 4742.15
1530 | PIE AMIGO PARA AIRE | PAR | 38947.51 | 38947.51
1531 | PIEDRA CHINA # 3 | BULTO | 28900 |  | 28900
1532 | PIEDRA DE RIO | M3 | 99092.5 | 73185 |  | 125000
1533 | PIEDRA PARA GAVIONES | M3 | 65000 |  |  | 65000
1534 | PIEDRA RAJON 4" A 8" | M3 | 107100 | 107100
1535 | PINT AEROSOL ABRO ALUMINIO | 16 ONZ | 9579.5 | 9579.5
1536 | PINT AEROSOL TEK BOND NEGRO BRILLANTE | UND | 10472 | 10472
1537 | PINT AEROSOL TERINSA AMARILLO MDO 57253 | UND | 9520 | 9520
1538 | PINT ANTICORROSIVO ALGRECO ROJO | 1/4 | 10217.34 | 10217.34
1539 | PINT ANTICORROSIVO ALGRECO ROJO | GALON | 31959.83 | 31959.83
1540 | PINT ANTICORROSIVO ICO BLANCO 1100 | GALON | 70805 | 70805
1541 | PINT ANTICORROSIVO ICO GRIS 1308 | GL | 69900 | 69900
1542 | PINT ANTICORROSIVO ICO ROJO 1506 | GALON | 62713 | 62713
1543 | PINT ANTICORROSIVO SAPOLIN ALTO DESEM VERD OLIVA CROM ZIN | GALON | 106029 | 106029
1544 | PINT ANTICORROSIVO SAPOLIN WASHPRIMER AB | CUARTO | 51824.5 | 51824.5
1545 | PINT ANTICORROSIVO SAPOLIN WASHPRIMER AB | GALON | 194469.8 | 194469.8
1546 | PINT ANTICORRROSIVO ALGRECO GRIS | 1/4 | 11508.49 | 11508.49
1547 | PINT BARNIZ EVERY BTE 100 | 1/4 | 12261.76 | 12261.76
1548 | PINT BASE EVERY BLANCA 330 | GALON | 47189.45 | 47189.45
1549 | PINT COLORCEL ESTABILIZADOR | GALON | 35250.18 | 35250.18
1550 | PINT ESMALTE ACRILICO SAPOLIN ANTIBACTERIAL BLANCO BTE | GALON | 112597.8 | 112597.8
1551 | PINT ESMALTE ICOLUX AMARILLO INTENS 1054 | GALON | 43435 | 43435
1552 | PINT ESMALTE ICOLUX ANOLOC 1860 | GALON | 43435 | 43435
1553 | PINT ESMALTE ICOMAX AMARILLO | GALON | 77849.8 | 77849.8
1554 | PINT ESMALTE ICOMAX BLANCO | GALON | 76874 | 76874
1555 | PINT ESMALTE ICOMAX BLANCO | CUARTO | 30345 | 30345
1556 | PINT ESMALTE ICOMAX NEGRO | GALON | 76874 | 76874
1557 | PINT ESMALTE ICOMAX NEGRO | CUARTO | 30345 | 30345
1558 | PINT ESMALTE ICOMAX ROJO BERBELLON | GALON | 77849.8 | 77849.8
1559 | PINT ESMALTE ICOMAX ROJO BERBELLON | CUARTO | 31297 | 31297
1560 | PINT ESMALTE SAPOLIN ALUMINIO PLATA | GALON | 92108.38 | 92108.38
1561 | PINT ESMALTE SAPOLIN ALUMNIO | GALON | 105600.6 | 105600.6
1562 | PINT ESMALTE SAPOLIN AMARILLO STD | GALON | 92108.38 | 92108.38
1563 | PINT ESMALTE SAPOLIN AZUL MAR | GALON | 92108.38 | 92108.38
1564 | PINT ESMALTE SAPOLIN AZUL MARINO | GALON | 92108.38 | 92108.38
1565 | PINT ESMALTE SAPOLIN AZUL MEDIANO | GALON | 92108.38 | 92108.38
1566 | PINT ESMALTE SAPOLIN BLANCO BTE | CUARTO | 29214.5 | 29214.5
1567 | PINT ESMALTE SAPOLIN BLANCO BTE | GALON | 92108.38 | 92108.38
1568 | PINT ESMALTE SAPOLIN EPOXICO AZUL C/C | GALON | 242188.8 | 242188.8
1569 | PINT ESMALTE SAPOLIN EPOXICO BLANCO C/C | GALON | 242188.8 | 242188.8
1570 | PINT ESMALTE SAPOLIN EPOXICO GRIS C/C | GALON | 242188.8 | 242188.8
1571 | PINT ESMALTE SAPOLIN EPOXICO ROJO C/C | GALON | 242188.8 | 242188.8
1572 | PINT ESMALTE SAPOLIN EPOXICO VERDE C/C | GALON | 242188.8 | 242188.8
1573 | PINT ESMALTE SAPOLIN GRIS PLATA | GALON | 92108.38 | 92108.38
1574 | PINT ESMALTE SAPOLIN MARFIL INDIA | GALON | 92108.38 | 92108.38
1575 | PINT ESMALTE SAPOLIN NARANJA | GALON | 92108.38 | 92108.38
1576 | PINT ESMALTE SAPOLIN NEGRO BTE | GALON | 92108.38 | 92108.38
1577 | PINT ESMALTE SAPOLIN NEGRO BTE | CUARTO | 29202.6 | 29202.6
1578 | PINT ESMALTE SAPOLIN NEGRO MATE | GALON | 92108.38 | 92108.38
1579 | PINT ESMALTE SAPOLIN PREMIER BLANCO | GALON | 74184.6 | 74184.6
1580 | PINT ESMALTE SAPOLIN PREMIER VERDE ESMERALDA | GALON | 74184.6 | 74184.6
1581 | PINT ESMALTE SAPOLIN ROJO FUEG | GALON | 92108.38 | 92108.38
1582 | PINT ESMALTE SAPOLIN VERDE ESMERALDA | GALON | 92108.38 | 92108.38
1583 | PINT ESMALTE TERINSA BCO 2232 ALTO REND | GALON | 46780.09 | 46780.09
1584 | PINT ESMALTE TERINSA NEGRO 22109 ALTO RE | GALON | 40673.01 | 40673.01
1585 | PINT EXTERIORES BLANCO FACHADAS SAPOLIN | CUÑETE | 412745.55 | 412745.55
1586 | PINT GRECOTEX ALGRECO BLANCO | GALON | 48453.23 | 48453.23
1587 | PINT GRECOTEX ALGRECO BLANCO | CUÑETE | 116930.59 | 116930.59
1588 | PINT LACA CAT EVERY MIEL C/C | GALON | 54615.05 | 54615.05
1589 | PINT LACA EVERY TRANS BTE M-115 | GALON | 53027.59 | 53027.59
1590 | PINT LACA EVERY TRANS MATE M-145 | GALON | 46731.3 | 46731.3
1591 | PINT LACA TERINSA NEGRO 57105 | GALON | 43701.56 | 43701.56
1592 | PINT LACA TERINSA ROJO 57185 | GALON | 47481 | 47481
1593 | PINT MASILLA GRIS TERINSA 0101 GL | GALON | 57550.78 | 57550.78
1594 | PINT MASTER BLANCO SAPOLIN TIPO 3 | CUÑETE | 143847.2 | 143847.2
1595 | PINT PARA CANCHAS SAPOLIN AZUL | GALON | 85204 | 85204
1596 | PINT PARA CANCHAS SAPOLIN ROJA | GALON | 85204 | 85204
1597 | PINT PARA CANCHAS SAPOLIN ROJA | CUÑETE | 417333 | 417333
1598 | PINT PARA CANCHAS SAPOLIN VERDE | GALON | 85204 | 85204
1599 | PINT PASTA PULIDORA 120025 BLANCO | GALON | 37678.97 | 37678.97
1600 | PINT POLIURETANO BLANCO 604 | GALON | 134028.51 | 134028.51
1601 | PINT PREMIUM ALGRECO BLANCO | GALON | 37676.59 | 37676.59
1602 | PINT REMOVEDOR SAPOLIN | GALON | 82123.09 | 82123.09
1603 | PINT SELL IND EVERY M-230 | 1/4 | 12103.49 | 12103.49
1604 | PINT TRAFICO SAPOLIN AMARILLO | GALON | 111403.04 | 111403.04
1605 | PINT TRAFICO SAPOLIN AZUL | GALON | 97663.3 | 97663.3
1606 | PINT TRAFICO SAPOLIN BLANCO | GALON | 97663.3 | 97663.3
1607 | PINT TRAFICO SAPOLIN NEGRA | GALON | 97663.3 | 97663.3
1608 | PINT TRAFICO SAPOLIN ROJA | GALON | 97663.3 | 97663.3
1609 | PINTUCO ACRILICA AZUL 113894 | GALON | 128103.5 | 128103.5
1610 | PINTUCO ACTIVADOR POLIURETANOS 11380 | GALON | 448920.36 | 448920.36
1611 | PINTUCO AEREOSOL NIEVE BLANCO 200 ML | CUARTO | 6139.21 | 6139.21
1612 | PINTUCO ANTIC GRIS 507 | CUARTO | 23178.82 | 23178.82
1613 | PINTUCO ANTIC GRIS 507 | GALON | 64680.07 | 64680.07
1614 | PINTUCO ANTIC NEGRO 200 | CUARTO | 23178.82 | 23178.82
1615 | PINTUCO ANTIC PINTOXIDO 514 | GALON | 59416.7 | 59416.7
1616 | PINTUCO ANTIC ROJO 10084 | GALON | 67058.88 | 67058.88
1617 | PINTUCO ANTIC ROJO 310 | CUARTO | 23178.82 | 23178.82
1618 | PINTUCO ANTIC ROJO 310 | GALON | 64678.88 | 64678.88
1619 | PINTUCO ANTIC WASH PRIMER 509 A | CUARTO | 41055 | 41055
1620 | PINTUCO ANTIC WASH PRIMER 509 B | CUARTO | 32510.8 | 32510.8
1621 | PINTUCO BARNIZ TRANSP INTERPERIE 557 | GALON | 87964.8 | 87964.8
1622 | PINTUCO BASE ESGRAFIADO NEUTRO 30497 CAN | CANECA | 58943.08 | 58943.08
1623 | PINTUCO BASE KORAZA ACCENT | CUÑETE | 328900.53 | 328900.53
1624 | PINTUCO BASE KORAZA ACCENT | GALON | 70900.2 | 70900.2
1625 | PINTUCO BASE KORAZA DEEP | CUÑETE | 286195 | 286195
1626 | PINTUCO BASE KORAZA DEEP | CUARTO | 20899.97 | 20899.97
1627 | PINTUCO BASE KORAZA DEEP 4.1 GL | CANECO N | 269900.33 | 269900.33
1628 | PINTUCO BASE KORAZA PASTEL | GALON | 70900.2 | 70900.2
1629 | PINTUCO BASE KORAZA TINT | GALON | 68887.91 | 68887.91
1630 | PINTUCO BASE VINILTEX ACCENT | CUARTO | 18499.74 | 18499.74
1631 | PINTUCO BASE VINILTEX ACCENT | GALON | 57911.35 | 57911.35
1632 | PINTUCO BASE VINILTEX ACCENT | 10 LT | 138900.37 | 138900.37
1633 | PINTUCO BASE VINILTEX ACCENT 4.1GL | CANECO N | 225900.08 | 225900.08
1634 | PINTUCO BASE VINILTEX ACCENT 5.0 GL | CUÑETE | 267899.94 | 267899.94
1635 | PINTUCO BASE VINILTEX ACCENT KIDS | CUARTO | 18499.74 | 18499.74
1636 | PINTUCO BASE VINILTEX DEEP | GALON | 57911.35 | 57911.35
1637 | PINTUCO BASE VINILTEX DEEP | CUARTO | 18499.74 | 18499.74
1638 | PINTUCO BASE VINILTEX DEEP 4.1GL | CANECO N | 225900.08 | 225900.08
1639 | PINTUCO BASE VINILTEX PASTEL ANTIHUMEDAD | GALON | 57911.35 | 57911.35
1640 | PINTUCO BASE VINILTEX TINT | GALON | 57911.35 | 57911.35
1641 | PINTUCO BASE VINILTEX TINT | 10 LT | 138900.37 | 138900.37
1642 | PINTUCO BASE VINILTEX TINT | CUARTO | 18499.74 | 18499.74
1643 | PINTUCO BASE VINILTEX TINT 4.1GL | CANECO N | 225900.08 | 225900.08
1644 | PINTUCO ESMALTE SINT AMARILLO 18 3 EN 1 | GALON | 108813.6 | 108813.6
1645 | PINTUCO ESMALTE SINT AZUL M 38 | GALON | 97675.2 | 97675.2
1646 | PINTUCO ESMALTE SINT AZUL O 41 | CUARTO | 35343 | 35343
1647 | PINTUCO ESMALTE SINT BERBELLON 26 3 EN 1 | GALON | 108813.6 | 108813.6
1648 | PINTUCO ESMALTE SINT BLANCO 11 3 EN 1 | GALON | 108813.6 | 108813.6
1649 | PINTUCO ESMALTE SINT BLANCO 11 3 EN 1 | CUARTO | 40388.6 | 40388.6
1650 | PINTUCO ESMALTE SINT BLANCO MATE 10391374 3 EN 1 | GALON | 108813.6 | 108813.6
1651 | PINTUCO ESMALTE SINT CAOBA 76 3 EN 1 | GALON | 108813.6 | 108813.6
1652 | PINTUCO ESMALTE SINT CREMA 12 | GALON | 97675.2 | 97675.2
1653 | PINTUCO ESMALTE SINT GRIS PLATA 84 3EN1 | GALON | 108813.6 | 108813.6
1654 | PINTUCO ESMALTE SINT NARANJA 20 3 EN 1 | GALON | 108813.6 | 108813.6
1655 | PINTUCO ESMALTE SINT NEGRO 95 3 EN 1 | GALON | 108813.6 | 108813.6
1656 | PINTUCO ESMALTE SINT NEGRO MATE 89 3 EN 1 | GALON | 108813.6 | 108813.6
1657 | PINTUCO ESMALTE SINT VERDE E 53 3 EN 1 | GALON | 108813.6 | 108813.6
1658 | PINTUCO ESMALTE TOP QUALITY NEGRO 1772 | GALON | 119333.2 | 119333.2
1659 | PINTUCO KIT 1/4FLASHCLEAR9410+1/8 EN/E50 | UND | 59068.03 | 59068.03
1660 | PINTUCO KIT GL BARNIZ 9400 + 1/4 END/E40 | UND | 126180.46 | 126180.46
1661 | PINTUCO KORAZA 2663 NIEBLA | GALON | 101150 | 101150
1662 | PINTUCO KORAZA BLANCO 2650 | GALON | 105196 | 105196
1663 | PINTUCO KORAZA BLANCO 2650 5.0 GL | CUÑETE | 472594.22 | 472594.22
1664 | PINTUCO KORAZA VERDE AMAZONAS 2667 | GALON | 101150 | 101150
1665 | PINTUCO LACA MADERA MATE 7402 | GALON | 125265.35 | 125265.35
1666 | PINTUCO LACA MADERA BRILLANTE 7400 | GALON | 104958 | 104958
1667 | PINTUCO LACA MADERA BRILLANTE 7400 | 1/4 | 24502.1 | 24502.1
1668 | PINTUCO LACA MADERA MATE 7402 | CUARTO | 29259.72 | 29259.72
1669 | PINTUCO MASILLA GRIS CL 119139 | GALON | 121261 | 121261
1670 | PINTUCO MASILLA POLIESTER 2K 19135 | CUARTO | 14901.18 | 14901.18
1671 | PINTUCO P/CANCHAS AMARILLO 7592 | GALON | 108843.35 | 108843.35
1672 | PINTUCO P/CANCHAS AZUL 7597 | GALON | 108843.35 | 108843.35
1673 | PINTUCO P/CANCHAS BLANCO | GALON | 108843.35 | 108843.35
1674 | PINTUCO P/CANCHAS NEUTRO | GALON | 89845 | 89845
1675 | PINTUCO P/CANCHAS ROJO V. 7593 | GALON | 108843.35 | 108843.35
1676 | PINTUCO P/CANCHAS VERDE 7591 | GALON | 108843.35 | 108843.35
1677 | PINTUCO P/COAT AMARILLO C/C 13262 | GALON | 236869.5 | 236869.5
1678 | PINTUCO P/COAT AZUL C/C 113231 | GALON | 236869.5 | 236869.5
1679 | PINTUCO P/COAT BLANCO C/C 516 | GALON | 236869.5 | 236869.5
1680 | PINTUCO P/COAT GRIS C/C 517 | GALON | 236869.5 | 236869.5
1681 | PINTUCO P/COAT NARANJA C/C 113264 | GALON | 236869.5 | 236869.5
1682 | PINTUCO P/COAT VERDE C/C 113240 | GALON | 236869.5 | 236869.5
1683 | PINTUCO TRAFICO AMARILLO 659 | GALON | 138349.4 | 138349.4
1684 | PINTUCO TRAFICO BLANCA ACRILICA M/TO113883 | GALON | 138349.4 | 138349.4
1685 | PINTUCO TRAFICO BLANCO 653 | GALON | 138349.4 | 138349.4
1686 | PINTUCOAT PINTUCO (Pintura Epóxica de Alto Desempeño ) | GAL | 209900 |  | 209900
1687 | PINTURA ESMALTE SINTETICO | GAL | 79900 |  | 79900
1688 | PINTURA TIPO KORAZA | GALON | 115980 |  | 115980
1689 | PINTURA VINILO TIPO 1 | GAL | 72000 |  | 72000
1690 | PINTURA VINILO TIPO 2 | GAL | 69900 |  | 69900
1691 | PINTURA VINILO TIPO 3 | GAL | 31400 |  | 31400
1692 | PIRLAN ALUMINIO 3MS | UND | 2000 |  | 2000
1693 | PIRLAN BRONCE 1" * 3.00 ML | ML | 8000 |  | 8000
1694 | PIRLAN BRONCE 3MS | UND | 24000 |  | 24000
1695 | PISO ALFA NEVADA BLANCO 20 X 20 | ML | 14991.62 | 14991.62
1696 | PISO CERAMICA DE 30X30 | M2 | 49473 |  | 49473
1697 | PISO CERAMICA DE 33,8X33,8 | M2 | 52900 |  | 52900
1698 | PISO CERAMICA DE 33X33 | M2 | 50900 |  | 50900
1699 | PISO CERAMICA DE 40X40 | M2 | 63115 |  | 63115
1700 | PISO CORONA FREYA MADERA 55.2 X 55.2 X 1,52 MTS | CJ | 38598.84 | 38598.84
1701 | PISO EN CAUCHO MOLIDO PIGMENTADO | M2 | 326900 |  | 326900
1702 | PISO EN MOSAICO DE CEMENTO 20X20 | M2 | 32900 |  | 32900
1703 | PISO EN MOSAICO JASPE 20X20 | M2 | 32500 |  | 32500
1704 | PISO EN PORCELANATO DE 60X60 | M2 | 44900 |  | 44900
1705 | PISO EN PORCELANATO DE 80X80 | M2 | 93100 |  | 93100
1706 | PISO PORCELANATO ALMA BEIGE 60X60X1.44 | CJ | 48195 | 48195
1707 | PISO PORCELANICO 0,6 X 0,6 BLANCO X 1.44 MTS | CJ | 149815.05 | 149815.05
1708 | PISO TABBLETA DE ARCILLA | M2 | 44900 |  |  | 44900
1709 | PISO TABLETA VITIFRICAD DE 25X7 | M2 | 42500 |  |  | 42500
1710 | PISO TABLON SAHARA 30.5X30.5 ALF | M2 | 47900 |  |  | 47900
1711 | PLACA ETERBOARD 1.22 X 2.44 X 10MM | UND | 106088.5 | 106088.5
1712 | PLACA ETERBOARD 1.22 X 2.44 X 6MM | UND | 63724.5 | 63724.5
1713 | PLACA ETERBOARD 1.22 X 2.44 X 8MM | UND | 85001.7 | 85001.7
1714 | PLACA PLANA 1200X1200X4 | UND | 13773 |  | 13773
1715 | PLACA SALIDA A TUBO | UND | 7270 |  |  | 7270
1716 | PLACA VORTEX PARA SUCCION DE BOMBAS CONTRAINCENDIOS | UN | 1666000 |  |  | 1666000
1717 | PLACA YESO CARTON 1/2” | UND | 41700 |  | 41700
1718 | PLACA YESO CARTON 3/8” | UND | 40000 |  | 40000
1719 | PLACA YESO GYPLAC 4 X 8 X 1/2" | UND | 44878.47 | 44878.47
1720 | PLACA YESO GYPLAC 4 X 8 X 1/2" R-H (VERDE) | UND | 39270 | 39270
1721 | PLANTA ELECTR. TOOLCRAFT 0.8KW TC3134 | UND | 442509.83 | 442509.83
1722 | PLANTA TELEFÓNICA - IP. SOPORTA 2 LÍNEAS TRONCALES ANÁLOGAS, 200 EXTENSIONES IP, 50 TRONCALES SIP, 30 LLAMADAS CONCURRENTES, VIDEO LLAMADA. |  | 4295000 |  |  | 4295000
1723 | PLANTAS ORNAMENTALES | UND | 6500 |  |  | 6500
1724 | PLASTICO POLIPROPILENO CAL 3 ANCHO 3.0 MTS | ML | 3332 | 3332
1725 | PLASTICO POLIPROPILENO CAL 5 ANCHO 6.0 MTS | ML | 10293.5 | 10293.5
1726 | PLASTICO POLIPROPILENO CAL 5 ANCHO 6.0 MTS (ROLLO X 50 ML) | ROLLO | 473684.26 | 473684.26
1727 | PLASTICO POLIPROPILENO CAL 6 ANCHO 6.0 MTS (ROLLO X 50 ML) | ROLLO | 519970.5 | 519970.5
1728 | PLASTOCRETE DM X 4,5KG | KG | 24500 |  | 24500
1729 | PLATINA 1/8" X 1/2" MM X 6 ML | UND | 5914.3 | 5914.3
1730 | PLATINA 1/8" X 5/8" MM X 6 ML | UND | 8806 | 8806
1731 | PLATINO RF 391284 B.S | UND | 47754.7 | 47754.7
1732 | PLOMAGINADO CORDON 1/2 K = 5.3 | ML | 15289.12 | 15289.12
1733 | PLOMAGINADO CORDON 1/4 K = 19 | ML | 5454.96 | 5454.96
1734 | PLOMAGINADO CORDON 3/4 K = 2 | ML | 37093.49 | 37093.49
1735 | PLOMAGINADO CORDON 3/8 K = 9.6 | ML | 17149.09 | 17149.09
1736 | PLOMAGINADO CORDON 5/16 K = 12 | ML | 7425.6 | 7425.6
1737 | PLOMAGINADO CORDON 7/16 | MTS | 11922.61 | 11922.61
1738 | POLIESTER P 117 A TIX | KG | 9990.05 | 9990.05
1739 | POLIET. STRETCH 12" X 300 MTS | ROLLO | 19408.9 | 19408.9
1740 | POLIET. STRETCH 18" X 300 MTS | ROLLO | 27727 | 27727
1741 | POLIET. STRETCH 5" X 300 MTS | ROLLO | 8669.15 | 8669.15
1742 | POLIN DE MADERA 10 CM X 20 CM X 60 CM | UND | 36838.83 | 36838.83
1743 | POLIN DE MADERA 20 X20 X 60 CM | UND | 73690.75 | 73690.75
1744 | POLIN DE MADERA CARRETO 2.5 MTR X 4"X3" | UND | 44982 | 44982
1745 | POLIN MADERA 20 X 20 X 1.5 MT | UND | 59250 | 59250
1746 | POLIN MADERA CARRETO 10CM X25CM X45 | UND | 35462 | 35462
1747 | POLINES DE MADERA 25CMT X 12CMT X 1.20CMT | UND | 75000 | 75000
1748 | POLINES DE MADERA 15CMT X 12 CMTR X 1.20CMTR | UND | 46250 | 46250
1749 | POLINES DE MADERA 4" X 8" X 70" | UND | 43243.41 | 43243.41
1750 | POLVO ACRILICO CON ADITIVO X 300G | LIBRA | 49980 | 49980
1751 | POMADA SOLDERIN GRANDE | UND | 8782.2 | 8782.2
1752 | POMO PARA DUCHA GRICOL METALICA 22311 | UND | 26879.72 | 26879.72
1753 | POMO PRISMA RF 01344 | UND | 21800.8 | 21800.8
1754 | PORTA FLANCHE TF PE 63 MM PN 10 | UND | 27959.05 | 27959.05
1755 | PORTA TRAPERO PLAST. R060 C/C 810 | UND | 16921.8 | 16921.8
1756 | PORTERIA POLIFUNCIONAL EN TUBO GALVANIZADO TIPO PESADO DE 2 1/2", SOPRTE DE TABLERO EN TUBO DE 1 1/2" TIPO PESADO TABLERO FIBRA DE VIDRIO DE 1,80' X1,05, CON REFUERZO EN ANGULO 1X 3/16, ARO VARILLA DE 1/2", ANTICORROSIVO Y PINTURA EN ESMALTE SINTETICO | JGO | 6122550 |  |  | 6122550
1757 | PORTERIAL EN TUBO GALVANIZADO TIPO PESADO DE 2 1/2", INCLUYE ANTICORROSIVO Y PINTURA EN ESMALTE SINTETICO | JGO | 4682426 |  |  | 4682426
1758 | PROTECTOR STOPPER PARA ESTACIÓN MANUAL | UN | 245500 |  |  | 245500
1759 | PUERTA FORTEC 060 X 200 PINTADA | UND | 80000.13 | 80000.13
1760 | PUERTA FORTEC 050 X 200 SIN PINTAR | UND | 39999.47 | 39999.47
1761 | PUERTA METALICA 1,0 X 2.0 MTS CON MARC | UND | 476000 | 476000
1762 | PUERTA METALICA 2.4 X 1.0 MT CON MARCO | UND | 470050 | 470050
1763 | PUERTA PIZANO 0.60 - 0,7O ML SIMILAR | UND | 98000 |  |  | 98000
1764 | PUERTAS EN VIDRIO CLARO, MARCO EN ALUNIMIO 0,90*2,05M SIN MONTANTE Y CHAPA DE OFICINA. | UND | 1318989.8 |  |  | 1318989.8
1765 | PULIDA PISO GRANITO, INCL. DESTRONQUE, PULIDA, BRILLADA E INSUMOS | M2 | 26500 |  |  | 26500
1766 | PULIPLAST BLANCO | CUÑET | 93415 | 93415
1767 | PUNTILLA 2 1/2 - 3" | LB | 5100 |  | 5100
1768 | PUNTILLA 2 1/2" X 11 CC | LB | 5956.5 | 5956.5
1769 | PUNTILLA ACERO 1 1/4 | UND | 800 |  | 800
1770 | PUNTILLA CC 1 1/2" X 14 X 400 GR EL CABALLO | PAQUET E | 4998 | 4998
1771 | PUNTILLA CC 1 1/2" X 14 X 500 GR EL CABALLO | LIBRA | 5414.5 | 5414.5
1772 | PUNTILLA CC 1 1/2" X 14 X 500 GR EL PUMA | LIBRA | 3673.53 | 3673.53
1773 | PUNTILLA CC 1 1/2" X 40 LBS EL CABALLO | CJ | 255623.9 | 255623.9
1774 | PUNTILLA CC 1 1/2" X 50 LBS EL CABALLO | CJ | 255623.9 | 255623.9
1775 | PUNTILLA CC 1" X 16 X 500 GR EL CABALLO | LIBRA | 6414.1 | 6414.1
1776 | PUNTILLA CC 1" X 16 X 500 GR EL PUMA | LIBRA | 4489.87 | 4489.87
1777 | PUNTILLA CC 1" X 50 LBS EL CABALLO | CJ | 312648.7 | 312648.7
1778 | PUNTILLA CC 1" X16 X 400 GR EL CABALLO | PAQUET E | 6101.13 | 6101.13
1779 | PUNTILLA CC 2 1/2" X 11 X 400 GR EL CABALLO | PAQUET E | 4998 | 4998
1780 | PUNTILLA CC 2 1/2" X 11 X 500 GR EL CABALLO | LIBRA | 5414.5 | 5414.5
1781 | PUNTILLA CC 2 1/2" X 40 LBS EL CABALLO | CJ | 201288.5 | 201288.5
1782 | PUNTILLA CC 2 1/2" X 50 LBS EL CABALLO | CJ | 255623.9 | 255623.9
1783 | PUNTILLA CC 2" X 12 X 500 GR EL CABALLO | LIBRA | 5414.5 | 5414.5
1784 | PUNTILLA CC 2" X 50 LBS EL CABALLO | CJ | 255623.9 | 255623.9
1785 | PUNTILLA CC 3 1/2" X 40 LBS EL CABALLO | CJ | 201288.5 | 201288.5
1786 | PUNTILLA CC 3 1/2" X 50 LBS EL CABALLO | CJ | 255623.9 | 255623.9
1787 | PUNTILLA CC 3 1/2" X 8 X 400 GR EL CABALLO | PAQUET E | 4998 | 4998
1788 | PUNTILLA CC 3 1/2" X 8 X 500 GR EL CABALLO | LIBRA | 5414.5 | 5414.5
1789 | PUNTILLA CC 3" X 40 LBS EL CABALLO | CJ | 201288.5 | 201288.5
1790 | PUNTILLA CC 3" X 50 LBS EL CABALLO | CJ | 255623.9 | 255623.9
1791 | PUNTILLA CC 3" X 9 X 400 GR EL CABALLO | PAQUET E | 4998 | 4998
1792 | PUNTILLA CC 3" X 9 X 500 GR EL CABALLO | LIBRA | 5414.5 | 5414.5
1793 | PUNTILLA CC 4" X 25 KGS EL CABALLO | CJ | 255623.9 | 255623.9
1794 | PUNTILLA CC 4" X 6 X 1000 GR EL CABALLO | KG | 10829 | 10829
1795 | PUNTILLA CC 5" X 25 KGS EL CABALLO | CJ | 255623.9 | 255623.9
1796 | PUNTILLA CC 5" X 40 LBS EL CABALLO | CJ | 201288.5 | 201288.5
1797 | PUNTILLA CC 5" X 5 X 1000 GR EL CABALLO | KG | 10829 | 10829
1798 | PUNTILLA CC 5" X 5 X 800 GR EL CABALLO | PAQUET E | 9996 | 9996
1799 | PUNTILLA CON CABEZA 2" 159UN/LB | LB | 5045 | 4990 | 5100
1800 | PUNTILLA SC 1 1/2" X 15 X 500 GR EL CABALLO | LIBRA | 5414.5 | 5414.5
1801 | PUNTILLA SC 1 1/2" X 15 X 500 GR EL PUMA | LIBRA | 4165 | 4165
1802 | PUNTILLA SC 1 1/2" X 50 LBS EL CABALLO | CJ | 255623.9 | 255623.9
1803 | PUNTILLA SC 1 1/2" X 50 LBS EL PUMA | CJ | 178500 | 178500
1804 | PUNTILLA SC 1" X 17 X 500 GR EL CABALLO | LIBRA | 6937.7 | 6937.7
1805 | PUNTILLA SC 1" X 50 LB SC EL CABALLO | CJ | 338317 | 338317
1806 | PUNTILLA SC 2 1/2" X 12 X 500 GR EL CABALLO | LIBRA | 5414.5 | 5414.5
1807 | PUNTILLA SC 2 1/2" X 50 LBS EL CABALLO | CJ | 255623.9 | 255623.9
1808 | PUNTO ECOLOGICO FULLER 55 LTRS | UND | 412048.21 | 412048.21
1809 | RACOR 5 VIAS "R/5" PEDROLLO | UND | 28563.57 | 28563.57
1810 | RACOR ADAP LATON HEMBRA PEALPE 1/2 | UND | 8579.9 | 8579.9
1811 | RACOR ADAP LATON MACHO PEALPE 1/2 | UND | 8222.9 | 8222.9
1812 | RACOR B41 519 TUERCA 1/2 | UND | 2858.38 | 2858.38
1813 | RACOR B42 UNION 1/2 | UND | 4748.1 | 4748.1
1814 | RACOR B44 521 1/2 | UND | 9792.51 | 9792.51
1815 | RACOR CODO EN LATON H. PEALPE 1/2" | UND | 8568 | 8568
1816 | RACOR GAS MACHO 3/8 - 3/8 - 1 1/2 | UND | 2380 | 2380
1817 | RACOR MANGUERA METALICO JARDIN | UND | 7854 | 7854
1818 | RACOR MANGUERA PLASTICO | UND | 1157.87 | 1157.87
1819 | RACOR PERICO 3/4 X 1/2 REF 2083 | UND | 6822.27 | 6822.27
1820 | RACOR TEE LATON PEALPE 1/2 | UND | 7996.8 | 7996.8
1821 | RACOR TEE LATON PEALPE 1/2" | UND | 14852.39 | 14852.39
1822 | RACOR UNION PEALPE TUB/COB 1/2 | UND | 6639.01 | 6639.01
1823 | RACOR UNION EN LATON PEALPE 1/2" | UND | 13030.5 | 13030.5
1824 | RACOR VALVULA BOLA GAS PEALPE MANG/MANG 1/2 | UND | 25823 | 25823
1825 | RACOR VALVULA FLORE 1/2 | UND | 15042.79 | 15042.79
1826 | RACOR VALVULA HEMBRA PEALPE 1/2 NPT | UND | 11727.45 | 11727.45
1827 | RED PORTERÍA TIPO CABAÑA (PAR) | JGO | 210000 |  |  | 210000
1828 | RED. ACERO BUSHING 1/2 X 3/8 | UND | 761.6 | 761.6
1829 | RED. ACERO BUSHING 11/2 X 1 | UND | 2677.5 | 2677.5
1830 | RED. ACERO BUSHING 2 X 1 | UND | 23353.75 | 23353.75
1831 | RED. ACERO BUSHING 2" X 1/2" | UND | 5653.21 | 5653.21
1832 | RED. ACERO BUSHING 3/4 X 1/2 | UND | 3220.02 | 3220.02
1833 | RED. ACERO BUSHING 3/8" X 1/4" | UND | 2142 | 2142
1834 | RED. POL. 1/2 - 3/4 | UND | 740 | 740
1835 | RED. POL. 1 - 1/2 | UND | 1200 | 1200
1836 | RED. POL. 1 - 3/4 | UND | 1783.81 | 1783.81
1837 | RED. POL. 1 1/2 - 1/2 | UND | 2720.34 | 2720.34
1838 | RED. POL. 1 1/2 - 3/4 | UND | 3748.5 | 3748.5
1839 | RED. POL. 1 1/2 - 1 | UND | 3498.6 | 3498.6
1840 | RED. POL. 2 - 1/2 | UND | 3615.22 | 3615.22
1841 | RED. POL. 2 - 1 | UND | 3720 | 3720
1842 | RED. POL. 2 - 1 1/2 | UND | 5596.57 | 5596.57
1843 | RED. POL. 2 - 3/4 | UND | 3616.41 | 3616.41
1844 | RED/B GALV. 1 X 1/2 | UND | 4355.4 | 4355.4
1845 | RED/B GALV. 1 X 3/4 | UND | 4355.4 | 4355.4
1846 | RED/B GALV. 1 1/2 X 1/2 | UND | 3570 | 3570
1847 | RED/B GALV. 1 1/2 X 3/4 | UND | 7387.52 | 7387.52
1848 | RED/B GALV. 1 1/2 X 1 | UND | 7387.52 | 7387.52
1849 | RED/B GALV. 1 1/2 X 1 1/4 | UND | 7387.52 | 7387.52
1850 | RED/B GALV. 1 1/2 X 3/8 | UND | 3094 | 3094
1851 | RED/B GALV. 1 1/4 X 1/2 | UND | 5414.5 | 5414.5
1852 | RED/B GALV. 1 1/4 X 3/4 | UND | 5414.5 | 5414.5
1853 | RED/B GALV. 1 1/4 X 1 | UND | 5414.5 | 5414.5
1854 | RED/B GALV. 1/2 X 1/4 | UND | 2499 | 2499
1855 | RED/B GALV. 1/2 X 3/8 | UND | 2748.9 | 2748.9
1856 | RED/B GALV. 2 X 1/2 | UND | 5227.67 | 5227.67
1857 | RED/B GALV. 2 X 3/4 | UND | 5712 | 5712
1858 | RED/B GALV. 2 X 3/8 | UND | 5227.67 | 5227.67
1859 | RED/B GALV. 2 X 1 | UND | 11384.73 | 11384.73
1860 | RED/B GALV. 2 X 1 1/2 | UND | 11384.73 | 11384.73
1861 | RED/B GALV. 2 X 1 1/4 | UND | 11384.73 | 11384.73
1862 | RED/B GALV. 2 1/2 X 1 | UND | 7140 | 7140
1863 | RED/B GALV. 2 1/2 X 1 1/4 | UND | 7140 | 7140
1864 | RED/B GALV. 3 X 2 | UND | 29578.64 | 29578.64
1865 | RED/B GALV. 3 X 1 1/2 | UND | 23562 | 23562
1866 | RED/B GALV. 3/4 X 1/2 | UND | 3094 | 3094
1867 | RED/B GALV. 3/8 X 1/4 | UND | 2427.6 | 2427.6
1868 | RED/B GALV. 4 X 3 | UND | 55097 | 55097
1869 | RED/C GALV. 1 X 3/4 | UND | 5093.2 | 5093.2
1870 | RED/C GALV. 1 X 1/2 | UND | 5117 | 5117
1871 | RED/C GALV. 1 1/2 X 3/4 | UND | 8788.15 | 8788.15
1872 | RED/C GALV. 1 1/2 X 1 | UND | 8788.15 | 8788.15
1873 | RED/C GALV. 1 1/2 X 1 1/4 | UND | 8806 | 8806
1874 | RED/C GALV. 1 1/4 X 1/2 | UND | 4879 | 4879
1875 | RED/C GALV. 1/2 X 1/4 | UND | 2142 | 2142
1876 | RED/C GALV. 1/2 X 3/8 | UND | 5076.54 | 5076.54
1877 | RED/C GALV. 2 X 1 | UND | 13744.5 | 13744.5
1878 | RED/C GALV. 2 X 1 1/2 | UND | 15717.52 | 15717.52
1879 | RED/C GALV. 3 X 2 | UND | 44140.67 | 44140.67
1880 | RED/C GALV. 3/4 X 1/2 | UND | 3689 | 3689
1881 | RED/C GALV. 3/4 X 3/8 | UND | 2335.97 | 2335.97
1882 | RED/C GALV. 4 X 2 | UND | 87881.5 | 87881.5
1883 | RED/C GALV. 4 X 3 | UND | 74494 | 74494
1884 | REDUC TF PE 110 X 90 MM PN 10 | UND | 37770.6 | 37770.6
1885 | REDUC TF PE 160 X 110 MM PN 10 | UND | 85471.75 | 85471.75
1886 | REDUC TF PE 90 X 63 MM PN 10 | UND | 35872.55 | 35872.55
1887 | REDUCC DRENAJE 100 X 65 MM | UND | 87970.75 | 87970.75
1888 | REDUCCION EXCENTRICA NOVAF. 160 X 110 MM | UND | 67693.15 | 67693.15
1889 | REDUCCION EXCENTRICA Y/O CONCENTRICA | UN | 292682.88 |  |  | 292682.88
1890 | REDUCCION UZ 3" X 2" 2903547 | UND | 221072.25 | 221072.25
1891 | REDUCCION UZ 4" X 3" 2903473 | UND | 93541.14 | 93541.14
1892 | REDUCCION UZ 6" X 4" 2908619 | UND | 201696.67 | 201696.67
1893 | REDUCCION UZ 8" X 6" 2903471 | UND | 980836.08 | 980836.08
1894 | REFILADORA DE FORMICA RP200 DAVINCI | UND | 176120 | 176120
1895 | REG. ACETILENO | UND | 248381.56 | 248381.56
1896 | REG. GAS 40 LBS C/MANG 1,5 MTS | UND | 22110.2 | 22110.2
1897 | REGADERA BLANCA 2907879 | UND | 11933.32 | 11933.32
1898 | REGADERA GRICOL REF 1130/1160-11 | UND | 8687 | 8687
1899 | REGADERA GRIVAL REF 71901555 CASCADA | UND | 32130 | 32130
1900 | REGADERA GRIVAL RF 92403 LAGUNA | UND | 45220 | 45220
1901 | REGADERA GRIVAL RF 92410(60106) C/TE | UND | 17138.38 | 17138.38
1902 | REGADERA I/GRI REF 580599 CROMADA | UND | 7735 | 7735
1903 | REGLA ALUMINIO 3" X 1 1/2" X 6 ML | UND | 134809.15 | 134809.15
1904 | REGLA ALUMINIO 3" X 1" X 6 ML | UND | 109206.3 | 109206.3 |  |  | TABLA 1''X2"X3.00MT ALGARROBILLO
1905 | REJILLA C/SOSCO ALUM 3 X 1 1/2 ANTIC | UND | 6687.8 | 6687.8
1906 | REJILLA C/SOSCO ALUM 3 X 2 ANTIC | UND | 6729.45 | 6729.45
1907 | REJILLA C/SOSCO ALUM 3 X 2 RAYADA | UND | 6556.9 | 6556.9
1908 | REJILLA C/SOSCO ALUM 4 X 2 ANTIC | UND | 10388.7 | 10388.7
1909 | REJILLA C/SOSCO ALUM 4 X 3 ANTIC | UND | 10627.89 | 10627.89
1910 | REJILLA C/SOSCO ALUM 4 X 3 RAYADA | UND | 9872.24 | 9872.24
1911 | REJILLA C/SOSCO ALUM 5 X 3 ANTIC | UND | 16888.48 | 16888.48
1912 | REJILLA C/SOSCO ALUM 5 X 4 ANTIC | UND | 16100.7 | 16100.7
1913 | REJILLA C/SOSCO ALUM 6 X 4 ANTIC | UND | 19223.26 | 19223.26
1914 | REJILLA C/SOSCO ALUM 6 X 4 RAYADA | UND | 19873 | 19873
1915 | REJILLA C/SOSCO ALUM 8 X 6 RAYADA | UND | 39008.2 | 39008.2
1916 | REJILLA C/SOSCO PLAST 3 X 1 1/2 ANTIC | UND | 2255.05 | 2255.05
1917 | REJILLA C/SOSCO PLAST 3 X 2 ANTIC | UND | 2614.43 | 2614.43
1918 | REJILLA C/SOSCO PLAST 3 X 2 ANTIC | UND | 2378.81 | 2378.81
1919 | REJILLA C/SOSCO PLAST 3 X 2 GRIVAL REF 937070/93719 | UND | 3593.8 | 3593.8
1920 | REJILLA C/SOSCO PLAST 3X2 CUADRADA ANTICUC | UND | 2627.52 | 2627.52
1921 | REJILLA C/SOSCO PLAST 4 X 2 ANTIC | UND | 3711.61 | 3711.61
1922 | REJILLA C/SOSCO PLAST 4 X 3 ANTIC | UND | 3835.37 | 3835.37
1923 | REJILLA C/SOSCO PLAST 5 X 4 A NTIC | UND | 6480.74 | 6480.74
1924 | REJILLA C/SOSCO PLAST -BRONCE 4 X 3 ANTIC | UND | 6646.15 | 6646.15
1925 | REJILLA C/SOSCO PLAST-BRONCE 3 X 2 ANTIC | UND | 4046 | 4046
1926 | REJILLA CUPULA 4 X 3 | UND | 13112.61 | 13112.61
1927 | REJILLA CUPULA 5" X 3" | UND | 18975.74 | 18975.74
1928 | REJILLA CUPULA 5" X 4" | UND | 18975.74 | 18975.74
1929 | REJILLA CUPULA 6" X 4" | UND | 23644.11 | 23644.11
1930 | REJILLA PLANA 15 X 15 CMS | UND | 12961.48 | 12961.48
1931 | REJILLA PLANA 20 X 20 CMS | UND | 22631.42 | 22631.42
1932 | REJILLA PLANA 25 X 25 CMS | UND | 33186.72 | 33186.72
1933 | REJILLA PLANA 30 X 30 CMS | UND | 57120 | 57120
1934 | REJILLA PLANA REDONDA 3 1/2" ANTICUCARAC | UND | 4355.4 | 4355.4
1935 | REJILLA PLANA REDONDA 3" ANTICUCARACHA | UND | 3528.35 | 3528.35
1936 | REJILLA PLANA REDONDA 6" ANTICUCARACHA | UND | 10650.5 | 10650.5
1937 | REJILLA PLANA REDONDA 7" RAYADA | UND | 8330 | 8330
1938 | REJILLA PLANA REDONDA 8" RAYADA | UND | 8568 | 8568
1939 | REJILLA SIFON ALUM 3 1/2" X 2" | UND | 9254.63 | 9254.63
1940 | REJILLA SIFON ALUM 3" X 2" | UND | 9254.63 | 9254.63
1941 | REJILLA SIFON ALUM 4 X 3 | UND | 12857.95 | 12857.95
1942 | REJILLA SOSCO 3X2 | UND | 9254.63 |  | 9254.63
1943 | REJILLA VENTILACION PERSIANA 15 X 15 CMS 2905706 | UND | 7470.82 | 7470.82
1944 | REJILLA VENTILACION PERSIANA 20 X 20 2905707 | UND | 11162.2 | 11162.2
1945 | RELLENO SELECCIONADO | M3 | 44506 |  |  | 44506
1946 | REMACHE POP | UND | 289 |  | 289
1947 | RIEL CHANEL GLAV ALTO LISO X 3 ML | UND | 50444.1 | 50444.1
1948 | RIEL GALV UNISTRUT 2.4 MTS TROQUELADO ALTO | UND | 58548 | 58548
1949 | RIEL GALV UNISTRUT 2.4 MTS TROQUELADO BAJO | UND | 31574.27 | 31574.27
1950 | RIEL GALV UNISTRUT 3 MTS TROQUELADO BAJO | UND | 30226 | 30226
1951 | RIEL GALV UNISTRUT X 3 ML LISO BAJO | UND | 28203 | 28203
1952 | RIEL RECTO C - 50 | JUEGO | 4103.12 | 4103.12
1953 | RIEL RECTO C 45 | JUEGO | 3403.4 | 3403.4
1954 | RIN CARRETILLA 350 - 8 METAL/PLASTICO | UND | 11999.96 | 11999.96
1955 | ROCA FOSFORICA X 50 KGS | BULTO | 57500 | 57500
1956 | ROCIADOR PENDENT K=5,6 | UN | 56420.28 |  |  | 56420.28
1957 | RODILLO DE FELPA 9" | UND | 5533.5 | 5533.5
1958 | RODILLO ESPUMA 9" PROF GOYA | UND | 7854 | 7854
1959 | RODILLO FELPA 9" ULTRA LINEA ROJA GOYA | UND | 5533.5 | 5533.5
1960 | RODILLO FELPA 3" JUNIOR EPOXICO GOYA | UND | 3451 | 3451
1961 | RODILLO FELPA 4" JUNIOR EPOXICO GOYA | UND | 3808 | 3808
1962 | RODILLO FELPA 5" JUNIOR EPOXICO GOYA | UND | 3213 | 3213
1963 | RODILLO FELPA 6" JUNIOR EPOXICO GOYA | UND | 4902.8 | 4902.8
1964 | RODILLO FELPA 9" EPOXICO GOYA | UND | 9535.47 | 9535.47
1965 | SACO PLASTICO 50 CMS ANCHO | UND | 1500 | 1500
1966 | SANITARIO CON FLUXOMETRO CORONA O SIMILAR | UND | 1967000 |  | 1967000
1967 | SARDINEL ACHAFLANADO A10 .20 X .80 X .50H TIPO IDU O SIMILAR | UND | 210900 |  | 210900
1968 | SEGUETA CLIPSE 18 | UND | 75736.36 | 75736.36
1969 | SEGUETA IRWIN DUPLEX 12 X 18 DTES | UND | 4700.5 | 4700.5
1970 | SEGUETA NICHOLSON 12" X 18 DIENTES | UND | 3999.59 | 3999.59
1971 | SELLADOR CORRIENTE | GL | 102578 | 102578
1972 | SELLO POLIURETANO BLANCO REF 40741 | UND | 29900 |  | 29900
1973 | SENSOR DE FLUJO TIPO PALETA UL/FM - 3" | UN | 903367.556 |  |  | 903367.556
1974 | SEÑAL VERTICAL REGLAMENTARIA (SR-01) | UND | 670000 |  |  | 670000
1975 | SEÑALIZACION PISO MOJADO 64 CMS | UND | 25763.5 | 25763.5
1976 | SEPARADOR 50 X 1100 X 50 X 6 | UND | 15810.34 | 15810.34
1977 | SHOKCPAD DRENANTE DE 20 MM | M2 | 65450 |  |  | 65450
1978 | SIAMESA 4" X 2 1/2" X 2 1/2" BRONCE - UL/FM | UN | 1148335.72 |  |  | 1148335.72
1979 | SIFON EN P | UND | 7375.62 | 7375.62
1980 | SIFON EN P BLANCO LVP INTEGRAL AGROFER | UND | 6140.4 | 6140.4
1981 | SIFON EN P REPOSICION CROMO | UND | 35331.1 | 35331.1
1982 | SIFON FLEXIBLE BLANCO PCP | UND | 10686.2 | 10686.2
1983 | SIFON FLEXIBLE CROMADO | UND | 12911.5 | 12911.5
1984 | SIFON GRI. LVM-ORINAL | UND | 12733 | 12733
1985 | SIFON SN 1 1/2 180 CON TAPON | UND | 7062.65 | 7062.65
1986 | SIFON SN 1 1/2" PTC | UND | 2820.3 | 2820.3
1987 | SIFON SN 2" 180 | UND | 6671.14 | 6671.14
1988 | SIFON SN 2" 180 C/TAPON | UND | 10855.18 | 10855.18
1989 | SIFON SN 3" 135 | UND | 13458.9 | 13458.9
1990 | SIFON SN 4" 135 | UND | 29416.8 | 29416.8
1991 | SIKA 1 MORTERO | KG | 21461.0708 | 25857.2125 | 18725 | 19801
1992 | SIKA 1 MORTERO GRIS X 25 KGS | BOLSA | 83520.15 | 83520.15
1993 | SIKA 100 MORTERO IMPERMEABLE BLANCO X 25 KGS | BOLSA | 83300 | 83300
1994 | SIKA 100 MORTERO IMPERMEABLE GR X 10 KGS | UND | 41055 | 41055
1995 | SIKA 100 MORTERO IMPERMEABLE GR X 25 KGS | UND | 73780 | 73780
1996 | SIKA ALUMOL X 3 KGS | UND | 196701.05 | 196701.05
1997 | SIKA ALUMOL X 0.8 KGS | UND | 64164.8 | 64164.8
1998 | SIKA ALUMOL X 16 KGS | UND | 918394.4 | 918394.4
1999 | SIKA ALUMOL X 16 KGS | KG | 58794 | 60228 | 57360
2000 | SIKA ANTISOL BLANCO X 20 KGS | CUÑETE | 260562.4 | 260562.4
2001 | SIKA ANTISOL BLANCO X 200 KGS | UND | 2045229.2 | 2045229.2
2002 | SIKA ANTISOL ROJO BASE AGUA X 20 KGS | CUÑETE | 511515.55 | 511515.55
2003 | SIKA ANTISOL ROJO BASE AGUA X 210 KGS | UND | 4938726.1 | 4938726.1
2004 | SIKA ANTISOL ROJO X 16 KGS | UND | 648252.5 | 648252.5
2005 | SIKA ANTISOL ROJO X 170 KGS | UND | 6512542.75 | 6512542.75
2006 | SIKA BOOM 300 ML | UND | 47254.9 | 47254.9
2007 | SIKA CINTA O-15 X 15 MTS | ROLLO | 1209266.1 | 1209266.1
2008 | SIKA CINTA O-22 X 15 MTS | ROLLO | 1357296.15 | 1357296.15
2009 | SIKA CINTA V-15 X 30 MTS | ROLLO | 1639254.75 | 1639254.75
2010 | SIKA ESTUKA ACRILICO X 1.5 KG | UND | 14375.2 | 14375.2
2011 | SIKA ESTUKA ACRILICO X 30 KGS | CUÑETE | 122028.55 | 122028.55
2012 | SIKA ESTUKA ACRILICO X 6.2 KGS | GALON | 41661.9 | 41661.9
2013 | SIKA ESTUKADOS X 25 KGS | BOLSA | 55769.35 | 55769.35
2014 | SIKA FELT ( ROLLO X 40 MTS) | ML | 9171.33 | 9171.33
2015 | SIKA FELT FPP-30 X 50 M2 | ROLLO | 150100.65 | 150100.65
2016 | SIKA FIBER AD X 1 KG | UND | 47153.75 | 47153.75
2017 | SIKA FLEX 1A PLUS BLANCO | UND | 69573.35 | 69573.35
2018 | SIKA FLEX 1A PLUS GRIS | UND | 69573.35 | 69573.35
2019 | SIKA FLEX 1A PLUS NEGRO | UND | 69573.35 | 69573.35
2020 | SIKA FLEX 221 BLANCO X 300 ML | UND | 51024.82 | 51024.82
2021 | SIKA FLEX 221 FIX GRIS X 300 ML | UND | 39888.8 | 39888.8
2022 | SIKA FLEX 221 NEGRO X 300 ML | UND | 39888.8 | 39888.8
2023 | SIKA FLEX 401 PAVIMENTO SL X 5 GAL | CUÑETE | 1706085.15 | 1706085.15
2024 | SIKA FLEX CONSTRUCION | UND | 59154.9 | 59154.9
2025 | SIKA FLEX CONSTRUCION BLANCO | UND | 59154.9 | 59154.9
2026 | SIKA GROUT 212 X 30 KGS | UND | 238630.7 | 238630.7
2027 | SIKA GUARD 63N X 4 K ROJO | UND | 1117166.05 | 1117166.05
2028 | SIKA GUARD 68 BRILLANTE BLANCO X 7,3 KGS | UND | 666905.75 | 666905.75
2029 | SIKA IGASOL CUB. X 3.5 KGS | UND | 81669.7 | 81669.7
2030 | SIKA IGASOL CUB. X 3.5 KGS 94591- 1 KG | KG | 23400 | 23400
2031 | SIKA IGASOL CUB. X 20 KGS | CUÑETE | 322716.1 | 322716.1
2032 | SIKA IGOL CIMENTACION 18 KGS | CUÑETE | 468538.7 | 468538.7
2033 | SIKA IGOL CIMENTACION 180 KGS | TAMBOR | 3979847.9 | 3979847.9
2034 | SIKA IGOL DENSO PLUS 180 KGS | TAMBOR | 4734117.5 | 4734117.5
2035 | SIKA IGOL DENSO PLUS 18KGS | CUÑETE | 598504.55 | 598504.55
2036 | SIKA IMPER MUR X 2 KGS | UND | 128246.3 | 128246.3
2037 | SIKA IMPER MUR X 4 KGS | UND | 211808.1 | 211808.1
2038 | SIKA LATEX X 0.25 | UND | 27137.95 | 27137.95
2039 | SIKA LATEX X 20 KGS | UND | 1128179.5 | 1128179.5
2040 | SIKA LATEX X 200 KGS | TAMBOR | 9256926.7 | 9256926.7
2041 | SIKA LATEX X 4.5 KGS | UND | 282726.15 | 282726.15
2042 | SIKA MASTIC X 1.1 KGS | CUARTO | 7871.85 | 7871.85
2043 | SIKA MASTIC X 27 KGS | CUÑETE | 68538.05 | 68538.05
2044 | SIKA MASTIC X 5 KGS | GALON | 22990.8 | 22990.8
2045 | SIKA MERULEX I.F.A X 3.5 KG | KG | 46554.2857 | 46554.2857
2046 | SIKA MERULEX I.F.S X 3 KG | KG | 54313.3333 | 54313.3333
2047 | SIKA MERULEX I.F.S X 3 KG | GALON | 162940 | 162940
2049 | SIKA N. 1 X 1 KG | UND | 24805.175 | 24710.35 | 24900
2050 | SIKA N. 1 X 2 KGS | UND | 46538.375 | 49176.75 | 43900
2051 | SIKA N. 1 X 20 KGS | UND | 336296.95 | 378193.9 | 294400
2052 | SIKA N. 1 X 220 KGS | UND | 2128794.35 | 2354688.7 | 1902900
2053 | SIKA N. 1 X 4 KGS | UND | 86460.15 | 98020.3 | 74900
2054 | SIKA N. 1 X 60 KGS | UND | 677419.7 | 677419.4 | 677420
2055 | SIKA P/CRETE DM X 20 KGS | KG | 23822.4613 | 22934.5725 | 24710.35
2056 | SIKA P/CRETE DM X 230 KGS | UND | 3190521.1 | 3464542.2 | 2916500
2057 | SIKA P/CRETE DM X 4.5 KGS | UND | 110082.7 | 110265.4 | 109900
2058 | SIKA PISTOGEL 97215 | UND | 827099.98 | 827099.98
2059 | SIKA ROD 1/4 6 MM X 1.700 | ML | 1909.95 | 1909.95
2060 | SIKA ROD 3/8 10 MM X 1.097 | ML | 2100.35 | 2100.35
2061 | SIKA ROD 5/8 16 MM X 472 | ML | 4188.8 | 4188.8
2062 | SIKA SANISIL TRANSP | UND | 23681 | 23681
2063 | SIKA SEPAROL N X 20 KGS | CUÑETE | 358927.8 | 358927.8
2064 | SIKA SEPAROL N X 200 KGS | TAMBOR | 2984109.45 | 2984109.45
2065 | SIKA SET L X 5 KGS | UND | 124325.25 | 124325.25
2066 | SIKA SET L X 230 KGS | UND | 2967758.85 | 2967758.85
2067 | SIKA SET L X 25 KGS | UND | 528443.3 | 528443.3
2068 | SIKA SIKA FLUID X 25 KGS | CUÑETE | 507451.7 | 507451.7
2069 | SIKA SIKAFLOOR 3 QUARTZTOP 30 KGS | UND | 74547.55 | 74547.55
2070 | SIKA SIL E BLANCO | UND | 22264.9 | 22264.9
2071 | SIKA SIL E NEGRO | UND | 22264.9 | 22264.9
2072 | SIKA SIL IA BLANCO X 280 ML | UND | 16065 | 16065
2073 | SIKA SIL IA TRANSP X 280 ML | UND | 14000.35 | 14000.35
2074 | SIKA TECHO E X 18 KILOS | CUÑETE | 159870.55 | 159870.55
2075 | SIKA TECHO E X 3.5 KILOS 109161 | UND | 42673.4 | 42673.4
2076 | SIKA TOP 121 MONOCOMPONENTE X 25 KGS | BOLSA | 319580.45 | 319580.45
2077 | SIKA TOP 122 PLUS MONOCOMP X 25 KGS | UND | 320919.2 | 320919.2
2078 | SIKA TOP 122 X 27 KGS CLIMA CALIDO | UND | 391045.9 | 391045.9
2079 | SIKA TOP-SEAL 107 X 20KGS | UND | 240969.05 | 240969.05
2080 | SIKA TRANSPARENTE 10 AÑOS | GALON | 142264.5 | 142264.5
2081 | SIKA TRANSPARENTE 10 AÑOS X 5 GAL | CUÑETE | 651233.45 | 651233.45
2082 | SIKADUR 31 ADHESIVO X 0.5 KGS | UND | 95229.75 | 95229.75
2083 | SIKADUR 31 ADHESIVO X 2 KGS | UND | 326107.6 | 326107.6
2084 | SIKADUR 32 PRIMER X 1 KG | UND | 195671.7 | 195671.7
2085 | SIKADUR 32 PRIMER X 3 KG | UND | 500888.85 | 500888.85
2086 | SIKADUR ANCHOR FIX-4 X 600 | UND | 150856.3 | 150856.3
2087 | SIKADUR ANCHORFIX-4 ADHESIVO DE ANCLAJE DE VARILLAS Y PERNOS | UND | 119600 |  | 124900 | 114300
2088 | SIKADUR PANEL X 1 KG | UND | 125074.95 | 125074.95
2089 | SIKADUR PANEL X 2 KG | UND | 192113.6 | 192113.6
2090 | SIKAFELT FV-225 X 196 MTS | ROLLO | 738293.85 | 738293.85
2091 | SIKAFILL 100 SUPER X 22 KGS BLANCO | CUÑETE | 363937.7 | 363937.7
2092 | SIKAFILL 300 THERMIC BLANCO X 18 KG | CANECA | 975151.45 | 975151.45
2093 | SIKAFILL POWER 12 AÑOS BLANCO X 20 KG | CUÑETE | 468068.65 | 468068.65
2094 | SIKAFILL POWER 12 AÑOS GRIS X 20 KG | CUÑETE | 468068.65 | 468068.65
2095 | SIKAFILL POWER 7 AÑOS BLANCO | GALON | 78670.9 | 78670.9
2096 | SIKAFILL POWER 7 AÑOS BLANCO X 20 KG | CUÑETE | 332967.95 | 332967.95
2097 | SIKAFILL POWER 7 AÑOS GRIS | GALON | 78670.9 | 78670.9
2098 | SIKAFILL POWER 7 AÑOS GRIS X 20 KG | CUÑETE | 332967.95 | 332967.95
2099 | SIKAFILL POWER 7 AÑOS VERDE X 20 KG | CUÑETE | 158508 | 158508
2100 | SIKAFLEX 112 CRYSTAL CLEAR TRANSPARENTE | UND | 58214.8 | 58214.8
2101 | SIKAFLOOR 261 CO AZUL X 13 KGS 1575-03 | CANECA | 820014.72 | 820014.72
2102 | SIKAFLOOR-EPOCEM MODUL 10173 | CANECA | 174692 | 174692
2103 | SILICONA 280ML | UND | 11592.5 |  | 11600 | 11585
2104 | SILLA ESTADIO 41.5X35X35 | UND | 239900 |  | 239900
2105 | SILLA KIT YEE 160 X 110 (6 X 4) | UND | 155798.37 | 155798.37
2106 | SILLA KIT YEE 200 X 110 (8 X 4) | UND | 180083.89 | 180083.89
2107 | SILLA KIT YEE 200 X 160 (8 X 6) | UND | 180083.89 | 180083.89
2108 | SILLA KIT YEE 250 X 160 (10 X 6) | UND | 203579.25 | 203579.25
2109 | SILLA KIT YEE 315 X 110 (12 X 4) | UND | 306108.46 | 306108.46
2110 | SILLA KIT YEE 315 X 160 (12 X 6) | UND | 306108.46 | 306108.46
2111 | SILLA TEE 200 X 160 ( 8 X 6 ) | UND | 115026.59 | 115026.59
2112 | SILLA TEE 250 X 160 ( 10 X 6 ) | UND | 133381.15 | 133381.15
2113 | SILLA TEE 315 X 160 ( 12 X 6 ) | UND | 206788.68 | 206788.68
2114 | SILLA TEE 400 X 200 ( 16 X 8 ) | UND | 341358.64 | 341358.64
2115 | SILLA YEE 200 X 110 (8 X 4) | UND | 115026.59 | 115026.59
2116 | SILLA YEE 200 X 160 (8 X 6) | UND | 115026.59 | 115026.59
2117 | SILLA YEE 250 X 160 (10 X 6) | UND | 133381.15 | 133381.15
2118 | SILLA YEE 250 X 200 (8 X 10) | UND | 197793.47 | 197793.47
2119 | SILLA YEE 315 X 110 (12 X 4) | UND | 206788.68 | 206788.68
2120 | SILLA YEE 315 X 160 (12 X 6 ) | UND | 206788.68 | 206788.68
2121 | SILLA YEE 315 X 200 ( 12 X 8 ) | UND | 279548.85 | 279548.85
2122 | SILLA YEE 355 X 160 (14 X 6) | UND | 311325.42 | 311325.42
2123 | SILLA YEE 400 X 110 (16 X 4) | UND | 341358.64 | 341358.64
2124 | SILLA YEE 400 X 160 MM (16 X 6) | UND | 341358.64 | 341358.64
2125 | SILLA YEE 450 X 160 ( 18 X 6 ) | UND | 365124.13 | 365124.13
2126 | SIRENA CON LUZ ESTROBOSCOPICA TECHO HCC24CW | UN | 360000 |  |  | 360000
2127 | SIRENA-STROBO TIPO MURO | UN | 198700 |  |  | 198700
2128 | SISTEMA RIEGO 1 1/2" C - 40 | ML | 3285 | 3285
2129 | SISTEMA RIEGO 1 1/2" C- 40 X 100 MTS | ROLLO | 284200 | 284200
2130 | SISTEMA RIEGO 1" C - 40 | ML | 1515 | 1515
2131 | SISTEMA RIEGO 1" C - 40 X 100 MTS | ROLLO | 132000 | 132000
2132 | SISTEMA RIEGO 1/2" C - 40 | ML | 645 | 645
2133 | SISTEMA RIEGO 1/2" C-35 BAJA DENSIDAD X 200 MTS | ROLLO | 85500 | 85500
2134 | SISTEMA RIEGO 1/2" C-40 X 100 MTS | ROLLO | 54900 | 54900
2135 | SISTEMA RIEGO 2" C - 40 | ML | 4872 | 4872
2136 | SISTEMA RIEGO 2" C - 40 X 100 MTS | ROLLO | 420800 | 420800
2137 | SISTEMA RIEGO 3" C - 40 X 50 MTS | ROLLO | 463415 | 463415
2138 | SISTEMA RIEGO 3/4" C - 40 | ML | 1039 | 1039
2139 | SISTEMA RIEGO 3/4" C - 40 X 100 MTS | ROLLO | 91500 | 91500
2140 | SISTEMA RIEGO 4" C-40 X 50 MTS | ROLLO | 878000 | 878000
2141 | SOLDADURA 6011X1/8 | KG | 24900 |  | 24900
2142 | SOLDADURA BIMETAL CAST | KG | 273700 | 273700
2143 | SOLDADURA LIQUIDA 1/4 GL. | UND | 81900 |  | 81900
2144 | SOLDADURA PVC 1/16 | UND | 39694.83 | 39694.83
2145 | SOLDADURA PVC 1/16 CPVC | UND | 44827.3 | 44827.3
2146 | SOLDADURA PVC 1/4 | UND | 124271.7 | 124271.7
2147 | SOLDADURA PVC 1/8 | UND | 64214.78 | 64214.78
2148 | SOLDADURA PVC CESOL 1/16 | UND | 19886.09 | 19886.09
2149 | SOLDADURA PVC CESOL 1/32 | UND | 11851.21 | 11851.21
2150 | SOLDADURA PVC CESOL 1/4 | UND | 62258.42 | 62258.42
2151 | SOLDADURA PVC CESOL 1/64 | UND | 6921.04 | 6921.04
2152 | SOLDADURA PVC CESOL 1/8 | UND | 32867.8 | 32867.8
2153 | SOLDADURA PVC MC 1/16 | UND | 13387.5 | 13387.5
2154 | SOLDADURA PVC MC 1/32 | UND | 7025.76 | 7025.76
2155 | SOLDADURAALAMBRE E7T1 1/16 X 15 KGS | ROLLO | 129999.17 | 129999.17
2156 | SOLDADURAALUMINIO AUTOGENA 1/8 | VARILLA | 1201.9 | 1201.9
2157 | SOLDADURAALUMINIO ELECT. 1/8 INFRA 2201 | VARILLA | 2439.5 | 2439.5
2158 | SOLDADURAARCAI CARBON DE CORTE 1/4 | VARILLA | 2225.3 | 2225.3
2159 | SOLDADURAARCAI CARBON DE CORTE 3/8 | VARILLA | 3927 | 3927
2160 | SOLDADURABRONCE 1/8 | VARILLA | 6474.79 | 6474.79
2161 | SOLDADURABRONCE 3/32 | VARILLA | 4022.2 | 4022.2
2162 | SOLDADURAD/WEL 250 X 1/8 | KG | 12019 | 12019
2163 | SOLDADURAD/WEL 250 X 5/32 | KG | 17076.5 | 17076.5
2164 | SOLDADURAD/WEL 350 X 1/8 | KG | 30345 | 30345
2165 | SOLDADURAD/WEL 350 X 5/32 | KG | 29809.5 | 29809.5
2166 | SOLDADURAD/WEL 450 X 1/8 | KG | 31773 | 31773
2167 | SOLDADURAD/WEL 450 X 5/32 | KG | 28322 | 28322
2168 | SOLDADURAD/WEL 550 X 1/8 | KG FRACC | 33677 | 33677
2169 | SOLDADURAD/WEL 550 X 5/32 | KG | 34510 | 34510
2170 | SOLDADURAGRICON 6013 - 1/8 LINCOL | KG | 9360.54 | 9360.54
2171 | SOLDADURANIQ. 100 - 1/8 504099 | VARILLA | 7973 | 7973
2172 | SOLDADURANIQ. 680 - 1/8 AC. 312-16 | VARILLA | 3247.51 | 3247.51
2173 | SOLDADURANIQ. E308L-16 - 1/8 ACERO INOX | UND | 2856 | 2856
2174 | SOLDADURANIQ. E308L-16 - 3/32 ACERO INOX | UND | 1955.17 | 1955.17
2175 | SOLDADURANIQ. E-312-16 - 3/32 AC INOX W.ARCO | VARILLA | 2207.45 | 2207.45
2176 | SOLDADURASOLDARCO 6013 X 1/8 | KG | 20825 | 20825
2177 | SOLDADURASOLDARCO 6013 X 3/32 | KG | 20587 | 20587
2178 | SOLDADURAW/ARCO 6010 X 3/32 | KG | 15589 | 15589
2179 | SOLDADURAW/ARCO 6010 X 5/32 | KG | 15232 | 15232
2180 | SOLDADURAW/ARCO 6011 X 1/8 | KG | 27762.7 | 27762.7
2181 | SOLDADURAW/ARCO 6011 X 1/8 ECONOMICA | KG | 18242.7 | 18242.7
2182 | SOLDADURAW/ARCO 6011 X 3/16 | KG | 9877 | 9877
2183 | SOLDADURAW/ARCO 6011 X 3/32 | KG | 28798 | 28798
2184 | SOLDADURAW/ARCO 6011 X 3/32 ECONOMICA | KG | 18564 | 18564
2185 | SOLDADURAW/ARCO 6011 X 5/32 | KG | 14875 | 14875
2186 | SOLDADURAW/ARCO 6013 1/8 | KG | 27762.7 | 27762.7
2187 | SOLDADURAW/ARCO 6013 X 5/32 | KG | 22848 | 22848
2188 | SOLDADURAWIZ 7018 1/8 | KG FRACC | 24692.5 | 24692.5
2189 | SOLDADURAWIZ 7018 3/32 | KG FRACC | 25823 | 25823
2190 | SOLDADURAWIZ 7018 5/32 | KG FRACC | 24573.5 | 24573.5
2191 | SOPORTE BAJANTE | UND | 3401.02 | 3401.02
2192 | SOPORTE CANAL AMAZONAS | UND | 4398.24 | 4398.24
2193 | SOPORTE CANAL RAINGO | UND | 3214.19 | 3214.19
2194 | SOPORTE CANAL RAINGO METAL | UND | 10705.24 | 10705.24
2195 | SOPORTE F. 10" IMSA | UND | 63466.27 | 63466.27
2196 | SOPORTE F. 4 44 A IMSA | UND | 16219.7 | 16219.7
2197 | SOPORTE F. 8 44 A IMSA | UND | 32943.96 | 32943.96
2198 | SOPORTE LOZA 2 PIEZAS | UND | 892.5 | 892.5
2199 | SOPORTE METAL CANAL AMAZONAS | UND | 12204.64 | 12204.64
2200 | SOPORTE MOGUL E-40 | UND | 7989.66 | 7989.66
2201 | SOSCO CONEXION SIFON LVM | UND | 2380 | 2380
2202 | SOSCO CONEXION SIFON LVP | UND | 2380 | 2380
2203 | SUB BASE GRANULAR | M3 | 78000 |  |  | 78000
2204 | SUICHE 691396 B.S | UND | 18218.9 | 18218.9
2205 | SUICHE PRESION FURNAS 20 - 40 PSG-1 PEDROLLO | UND | 44982 | 44982
2206 | SULFATO DE ALUMINIO X 25 KGS | BULTO | 132757.59 | 132757.59
2207 | SUMINISTRO E INSTALACION DE PUERTA EN ACERO GALVANIZADO CAL 22 PV1: DE 2,10 X1,0 MTS EN LAMINA GALVANIZADA CAL 18 (INCLUYE MARCO, ANTICORROSIVO, PINTURA TIPO ESMALTE, CERRADURA Y BISAGRAS | UND | 623150 |  |  | 623150
2208 | SUMINISTRO E INSTALACION DE PUERTA DE SEGURIDAD EN ACERO GALVANIZADO CAL 22 PV1: DE 2,10 X1,5 MTS EN LAMINA GALVANIZADA CAL 18 (INCLUYE MARCO, ANTICORROSIVO, PINTURA TIPO ESMALTE, CERRADURA Y BISAGRAS | UND | 605000 |  |  | 605000
2209 | SUMINISTRO E INSTALACION DE VENTANAS VC-1:2,80 X 0,60 MTS EN ALUMINIO 5020 (COLOR NATURAL) CON VRIDRIO 4MM INCOLORO FORMA DE LA VENTANA 4 HOJAS, 2 FIJAS, 2 CORREDIZAS CON SEGURO MEDIA LUNA. | UND | 478800 |  |  | 478800
2210 | SUMINISTRO E INSTALACION ESTERA METALICA ENROLLABLE (INCLUYE MARCO, ANTICORROSIVO, PINTURA TIPO ESMALTE, CERRADURA) | M2 | 269320.84 |  |  | 269320.84
2211 | SUMINISTRO, TRANSPORTE E INSTALACIÓN DE BARANDAS EN TUBERIA GALVANIZADA DE 2" Y TUBERIA 3/4" (INCLUYE ANTICORROSIVO Y PINTURA TIPO ESMALTE) | ML | 253000 |  |  | 253000
2212 | SUPERBOARD 4 MM | UND | 39900 |  | 39900
2213 | SUPERBOARD 6 MM | UND | 54600 |  | 54600
2214 | SUPERBOARD 8 MM | UND | 72900 |  | 72900
2215 | SUPLEMENTO 2 X 4 | UND | 1436.33 | 1436.33
2216 | SUPLEMENTO 2 X 4 GALV | UND | 769.93 | 769.93
2217 | SUPLEMENTO 2 X 4 PVC PROELECTRICOS | UND | 774.69 | 774.69
2218 | SUPLEMENTO PARA CAJAS 4X4 | UND | 1500 |  | 1500
2219 | SURTIDOR 1" CAÑON AGROFER | UND | 27170 | 27170
2220 | SURTIDOR BAILARINA 1/2 PEQUENO AGROFER | UND | 3174 | 3174
2221 | SURTIDOR METALICO 1/2 MACHO HERRAGRO 012 | UND | 33125 | 33125
2222 | SURTIDOR PLASTICO 1/2 AGROFER | UND | 7770 | 7770
2223 | SURTIDOR PLASTICO 1/2 MACHO HERRAGRO 011 | UND | 10600 | 10600
2224 | SURTIDOR PVC AGROFER 3/4 MACHO | UND | 11700 | 11700
2225 | SURTIDOR PVC AGROFER MACHO 1" | UND | 15600 | 15600
2226 | SURTIDOR RIEGO HEMBRA DE 1 KOALA | UND | 18892 | 18892
2227 | SURTIDOR RIEGO MACHO DE 1 | UND | 15107 | 15107
2228 | SURTIDOR TRUPER 1/2" METALICO | UND | 7572 | 7572
2229 | SWITCH DE 16 PTS 10/100/1000, POE. | UN | 3950462 |  |  | 3950462
2230 | SWITCH DE 48 PTS 10/100/1000, CON MÍNIMO DOS PUERTOS SFP, ADMINISTRABLE, GESTIÓN DE VLAN, QOS. |  | 12100876 |  |  | 12100876
2231 | TABLA ALGARROBILLO 1" X 4" X 3 MTS | UND | 14724.5 | 8449 | 21000
2233 | TABLA ALGARROBILLO 1" X 40CMT X 3 MTS | UND | 59500 | 59500
2234 | TABLA ALGARROBILLO BURRA 25 CMT X3MTR | UND | 30800.77 | 30800.77
2235 | TABLA CEDRO / TOLUA 1" X 30 CM X 3MTS | UND | 60690 | 60690
2236 | TABLA DE ALGARROBILLO 2"X2"X3.00MT | UND | 14720.125 | 12115.25 |  | 17325
2246 | TABLAS ALGARROBILLO 1 X 30 X 3MTS CEPILLADA | UND | 31500 | 31500
2247 | TABLAS CEIBA ROJA 25CM 2"X 3MTS | UND | 105844.55 | 105844.55
2248 | TABLAS ROBLE 1X30X 3MTS BURRA | UND | 20000 | 20000
2249 | TABLETA 1 X 30 X MTS CEDRO | ML | 52062.5 | 52062.5
2250 | TABLETA 25 X 25 ARBOLEDAS | ML | 19971.77 | 19971.77
2251 | TABLETA 25 X 25 ROMBO MORENA | ML | 19278 | 19278
2252 | TABLON 25 X 25 GRAFILADO SIGMA | ML | 15649.69 | 15649.69
2253 | TABLON 25 X 25 LISO CASABLANCA | ML | 19040 | 19040
2254 | TABLON 25 X 25 LISO SIGMA | ML | 15026.13 | 15026.13
2255 | TABLON 25 X 25 ROMBO CASABLANCA | ML | 18413.7 | 18413.7
2256 | TABLON 33 X 33 X 1.10 MTS GRAF SIGMA | PAQUET E | 17765.51 | 17765.51
2257 | TABLON 33 X 33 X 1.10 MTS LISO CASABLANC | PAQUET E | 17845.24 | 17845.24
2258 | TABLON 33 X 33 X 1.10 MTS LISO SIGMA | PAQUET E | 17683.4 | 17683.4
2259 | TABLON FACHALETA 14 X 0.8 SHORA X 1 MTR | PAQUET E | 19523.14 | 19523.14
2260 | TABLON MADERA 2" X 30 CMTS X 3 MTS | UND | 63665 | 63665
2261 | TABLON STA TERESA GRAF. 33 X 33 X 1.1MT | PAQUET E | 22018.57 | 22018.57
2262 | TABLON VITRIFICADO 30X30 | M2 | 16385 |  |  | 16385
2263 | TABLON VITRIFICADO 33X33 | M2 | 24300 |  |  | 24300
2264 | TABLON ZOCALO 0.8 X 25 BATANIA X 10 ML | PAQUET E | 34977.67 | 34977.67
2265 | TABLON ZOCALO 0.8 X 25 BETANIA X 5 ML | PAQUET E | 17076.5 | 17076.5
2266 | TABLON ZOCALO 0.8 X 25 LISO X 5 ML ST | PAQUET E | 19832.54 | 19832.54
2267 | TABLON ZOCALO 0.8 X 25 MORENA X 5 ML | PAQUET E | 13962.27 | 13962.27
2268 | TANQUE CANECA CONICA COLEMP 150LT CON TAPA | UND | 108647 | 108647
2269 | TANQUE ESFERICO 24 LTS ES KIT PEDROLLO | UND | 368421.62 | 368421.62
2270 | TANQUE METALICO VACIO 55 GLS | UND | 39865 | 39865
2271 | TANQUE PLASTICO TIPO BOTELLA AZUL 1100 LTS | UND | 883107.33 | 883107.33
2272 | TANQUE PLASTICO TIPO BOTELLA AZUL 600 LTS | UND | 558701.43 | 558701.43
2273 | TANQUE PLASTICO BICAPA AJOVER 5000 LTS | UND | 3350132.03 | 3350132.03
2274 | TANQUE PLASTICO ECOPLAST 1000 LTS S/VALV | UND | 481582.29 | 481582.29
2275 | TANQUE PLASTICO ECOPLAST 2000 LTS S/VALV | UND | 872984 | 872984
2276 | TANQUE PLASTICO ECOPLAST 500 LTS S/VALV | UND | 218127 | 218127
2277 | TANQUE RF 297257 GAS. B.S | UND | 145037.2 | 145037.2
2278 | TANQUE RF 396778/495912 B.S | UND | 81265.1 | 81265.1
2279 | TANQUE TINA DOBLE 700 LTS ( 350 X 2 ) NEGRO ROTO | UND | 1556195.13 | 1556195.13
2280 | TAPA GALV 2" X 4" | UND | 800.87 | 800.87
2281 | TAPA GALV 4" X 4" | UND | 1176.91 | 1176.91
2282 | TAPA GALV REDONDA | UND | 589.05 | 589.05
2283 | TAPA Y MARCO PARA REGISTRO ELECTRICO O SANITARIO EN ANGULO 3/16X1 1/2" EN TAPA Y MARCO, INCL. VARILLAS DE 6MM Y ANTICORROSIVO | UND | 72900 |  |  | 72900
2284 | TAPON DE PRUEBA 2" | UND | 1900 |  | 1900
2285 | TAPON DE PRUEBA 4" | UND | 3500 |  | 3500
2286 | TAPON GALV. HEMBRA 1 1/2" | UND | 6426 | 6426
2287 | TAPON GALV. HEMBRA 1" | UND | 3641.4 | 3641.4
2288 | TAPON GALV. HEMBRA 1/2" | UND | 2023 | 2023
2289 | TAPON GALV. HEMBRA 2" | UND | 10829 | 10829
2290 | TAPON GALV. HEMBRA 3" | UND | 31806.32 | 31806.32
2291 | TAPON GALV. HEMBRA 3/4" | UND | 2975 | 2975
2292 | TAPON GALV. HEMBRA 4" | UND | 40936 | 40936
2293 | TAPON GALV. MACHO 1 1/2" | UND | 5735.8 | 5735.8
2294 | TAPON GALV. MACHO 1 1/4" | UND | 2951.2 | 2951.2
2295 | TAPON GALV. MACHO 1" | UND | 2860.76 | 2860.76
2296 | TAPON GALV. MACHO 1/2" | UND | 1523.2 | 1523.2
2297 | TAPON GALV. MACHO 2 1/2" | UND | 7505.33 | 7505.33
2298 | TAPON GALV. MACHO 3" | UND | 25704 | 25704
2299 | TAPON GALV. MACHO 3/4" | UND | 2201.5 | 2201.5
2300 | TAPON HEMBRA HG 1/2" | UN | 2900 |  |  | 2900
2301 | TAPON HEMBRA HG 1/2" | UND | 5850 |  | 5850
2302 | TAPON HIERRO 2" MACHO | UND | 8409.73 | 8409.73
2303 | TAPON LLENADO 281658 B.S | UND | 4188.8 | 4188.8
2304 | TAPON PR 1/2" ROSC MACHO PTC. | UND | 345.1 | 345.1
2305 | TAPON PRUEBA SN 1 1/2 | UND | 1140.02 | 1140.02
2306 | TAPON PRUEBA SN 1 1/2" | UND | 982.94 | 982.94
2307 | TAPON PRUEBA SN 1 1/2" PTC | UND | 606.9 | 606.9
2308 | TAPON PRUEBA SN 2" | UND | 1492.26 | 1492.26
2309 | TAPON PRUEBA SN 2" | UND | 1291.15 | 1291.15
2310 | TAPON PRUEBA SN 3" | UND | 1894.48 | 1894.48
2311 | TAPON PRUEBA SN 3" | UND | 1799.28 | 1799.28
2312 | TAPON PRUEBA SN 3" PTC | UND | 963.9 | 963.9
2313 | TAPON PRUEBA SN 4" | UND | 3760.4 | 3760.4
2314 | TAPON PRUEBA SN 4" | UND | 3229.66 | 3229.66
2315 | TAPON PRUEBA SN 6" | UND | 16915.85 | 16915.85
2316 | TAPON PRUEBA SN 6" | UND | 19251.82 | 19251.82
2317 | TAPON ROS. PR 1 1/2" | UND | 5974.99 | 5974.99
2318 | TAPON ROS. PR 1 1/4" | UND | 4514.86 | 4514.86
2319 | TAPON ROS. PR 1" | UND | 2551.36 | 2551.36
2320 | TAPON ROS. PR 1/2" | UND | 611.66 | 611.66
2321 | TAPON ROS. PR 2 1/2" | UND | 22513.61 | 22513.61
2322 | TAPON ROS. PR 2" | UND | 9769.9 | 9769.9
2323 | TAPON ROS. PR 3" | UND | 35841.61 | 35841.61
2324 | TAPON ROS. PR 3/4 | UND | 1793.33 | 1793.33
2325 | TAPON ROS. PR 4" | UND | 66173.52 | 66173.52
2326 | TAPON SOL. CPVC 3/4" | UND | 1826.65 | 1826.65
2327 | TAPON SOL. CPVC 1 | UND | 6605.69 | 6605.69
2328 | TAPON SOL. CPVC 1/2 | UND | 1826.65 | 1826.65
2329 | TAPON SOLDADURAPR 1 | UND | 1500.59 | 1500.59
2330 | TAPON SOLDADURAPR 1 1/2 | UND | 4705.26 | 4705.26
2331 | TAPON SOLDADURAPR 1 1/4 | UND | 3614.03 | 3614.03
2332 | TAPON SOLDADURAPR 1/2 | UND | 447.44 | 447.44
2333 | TAPON SOLDADURAPR 2 | UND | 7476.77 | 7476.77
2334 | TAPON SOLDADURAPR 2 1/2 | UND | 17600.1 | 17600.1
2335 | TAPON SOLDADURAPR 3 | UND | 28606.41 | 28606.41
2336 | TAPON SOLDADURAPR 3/4 | UND | 897.26 | 897.26
2337 | TAPON SOLDADURAPR 4 | UND | 51975.63 | 51975.63
2338 | TAPON SOLDADURAPR 6 | UND | 455315.42 | 455315.42
2339 | TAPON TF PE 160 MM PN 10 | UND | 98949.69 | 98949.69
2340 | TAPON UZ 3" | UND | 64794.31 | 64794.31
2341 | TAPON UZ 6" | UND | 188476.96 | 188476.96
2342 | TAPON UZ 8" | UND | 573854.89 | 573854.89
2343 | TEE 1 1/2" RANURADO | UN | 19275.62 |  |  | 19275.62
2344 | TEE 2 1/2" RANURADO | UN | 38543.505 |  |  | 38543.505
2345 | TEE 2" RANURADO | UN | 43599.101 |  |  | 43599.101
2346 | TEE 3" RANURADO | UN | 86990.072 |  |  | 86990.072
2347 | TEE 4" RANURADO | UN | 100542.624 |  |  | 100542.624
2348 | TEE 6" RANURADO | UN | 151584.342 |  |  | 151584.342
2349 | TEE ACERO 1 1/2" SOLDAR | UND | 11364.5 | 11364.5
2350 | TEE ACERO 1" | UND | 9379.58 | 9379.58
2351 | TEE ACERO 1" SW | UND | 17265.71 | 17265.71
2352 | TEE ACERO 1/2" | UND | 1044.82 | 1044.82
2353 | TEE ACERO 1/4" X 3000 | UND | 8121.75 | 8121.75
2354 | TEE ACERO 2" X 3000 LBS | UND | 66640 | 66640
2355 | TEE ACERO 3/4 SOLD | UND | 12186.79 | 12186.79
2356 | TEE ACERO 3/4" | UND | 1457.75 | 1457.75
2357 | TEE CAUCHO CODELCA | UND | 2800.07 | 2800.07
2358 | TEE CPVC 1 1/4" | UND | 80758.16 | 80758.16
2359 | TEE CPVC 1/2" | UND | 2548.98 | 2548.98
2360 | TEE CPVC 1/2" | UND | 2421.65 | 2421.65
2361 | TEE CPVC 3/4" | UND | 4036.48 | 4036.48
2362 | TEE CPVC DE 3/4" | UND | 4450 |  | 4450
2363 | TEE DE 1/2" | UND | 600 |  | 600
2364 | TEE DE 3/4" | UND | 2050 |  | 2050
2365 | TEE DE ALUMINIO 6M | UND | 16576 |  | 16576
2366 | TEE DE CPVC 1/2" | UND | 2850 |  | 2850
2367 | TEE GALV. 1 1/2" | UND | 14161 | 14161
2368 | TEE GALV. 1 1/4" | UND | 9659.23 | 9659.23
2369 | TEE GALV. 1" | UND | 7735 | 7735
2370 | TEE GALV. 1/2" | UND | 4403 | 4403
2371 | TEE GALV. 1/4" | UND | 4403 | 4403
2372 | TEE GALV. 2 1/2" | UND | 27675.83 | 27675.83
2373 | TEE GALV. 2" | UND | 22351.77 | 22351.77
2374 | TEE GALV. 3" | UND | 58548 | 58548
2375 | TEE GALV. 3/4" | UND | 4852.82 | 4852.82
2376 | TEE GALV. 3/8" | UND | 3177.3 | 3177.3
2377 | TEE GALV. 4" | UND | 58548 | 58548
2378 | TEE HG 1" | UN | 7064.975 |  | 8650 | 5479.95
2380 | TEE HG 1/2" | UN | 3500 |  |  | 3500
2382 | TEE HIERRO 1 1/2" NEGRO | UND | 5712 | 5712
2383 | TEE HIERRO 1" NEGRO | UND | 3230.85 | 3230.85
2384 | TEE HIERRO 1/2" NEGRO | UND | 1119.79 | 1119.79
2385 | TEE HIERRO 3/4" NEGRO | UND | 3026.17 | 3026.17
2386 | TEE HOR 90ª PARA BANDEJA PORTA CABLE 400MMX50MM. | UND | 216722 |  |  | 216722
2388 | TEE NOVAFORT RED 8" X 6" 2901526 | UND | 199453.52 | 199453.52
2389 | TEE POL. 1 1/2" | UND | 3598.56 | 3598.56
2390 | TEE POL. 1 1/2" A 1" R/CIDA | UND | 3653.3 | 3653.3
2391 | TEE POL. 1" | UND | 1080 | 1080
2392 | TEE POL. 1/2" | UND | 564 | 564
2393 | TEE POL. 2" | UND | 4200 | 4200
2394 | TEE POL. 2" A 1/2" R/CIDA | UND | 6032.11 | 6032.11
2395 | TEE POL. 3" | UND | 12495 | 12495
2396 | TEE POL. 3/4" | UND | 1213.8 | 1213.8
2397 | TEE PR 1 1/2" | UND | 11570.37 | 11570.37
2398 | TEE PR 1 1/2" | UND | 10992.03 | 10992.03
2399 | TEE PR 1 1/4" | UND | 8814.33 | 8814.33
2400 | TEE PR 1" | UND | 3412.92 | 3412.92
2401 | TEE PR 1" | UND | 3242.75 | 3242.75
2402 | TEE PR 1" A 1/2" | UND | 5077.73 | 5077.73
2403 | TEE PR 1" A 3/4" | UND | 5077.73 | 5077.73
2404 | TEE PR 1/2" | UND | 1032.92 | 1032.92
2405 | TEE PR 1/2" | UND | 981.75 | 981.75
2406 | TEE PR 1/2" PTC. | UND | 535.5 | 535.5
2407 | TEE PR 1/2" ROSCADA | UND | 2341.92 | 2341.92
2408 | TEE PR 2 1/2" | UND | 43701.56 | 43701.56
2409 | TEE PR 2 1/2" | UND | 37091.11 | 37091.11
2410 | TEE PR 2" | UND | 18424.77 | 18424.77
2411 | TEE PR 2" | UND | 17503.71 | 17503.71
2412 | TEE PR 3" | UND | 69517.42 | 69517.42
2413 | TEE PR 3" | UND | 66041.43 | 66041.43
2414 | TEE PR 3/4" | UND | 1746.92 | 1746.92
2415 | TEE PR 3/4" | UND | 1504.16 | 1504.16
2416 | TEE PR 3/4" A 1/2" | UND | 2573.97 | 2573.97
2417 | TEE PR 4" | UND | 151702.39 | 151702.39
2418 | TEE PR 6" | UND | 385552.86 | 385552.86
2419 | TEE PVC SANITARIA 1 1/2" | UND | 6800 |  | 6800
2420 | TEE PVC SANITARIA 2" | UND | 7600 |  | 7600
2421 | TEE PVC SANITARIA 3" | UND | 9800 |  | 9800
2422 | TEE PVC SANITARIA 4" | UND | 16900 |  | 16900
2423 | TEE PVC SANITARIA 6" | UND | 156900 |  | 156900
2424 | TEE PVC SANITARIA 8" | UND | 575006 |  | 575006
2425 | TEE SN 1 1/2" | UND | 7175.7 | 7175.7
2426 | TEE SN 1 1/2" | UND | 6165.39 | 6165.39
2427 | TEE SN 2" | UND | 8222.9 | 8222.9
2428 | TEE SN 2" | UND | 7812.35 | 7812.35
2429 | TEE SN 2" PTC. | UND | 5117 | 5117
2430 | TEE SN 3" | UND | 10318.49 | 10318.49
2431 | TEE SN 3" | UND | 9467.64 | 9467.64
2432 | TEE SN 4" | UND | 21504.49 | 21504.49
2433 | TEE SN 4" | UND | 20428.73 | 20428.73
2434 | TEE SN 6" | UND | 195274.24 | 195274.24
2435 | TEE SN 8" | UND | 522732.49 | 522732.49
2436 | TEE SN DOBLE 2" | UND | 15458.1 | 15458.1
2437 | TEE SN DOBLE 3" | UND | 35070.49 | 35070.49
2438 | TEE SN DOBLE 4" | UND | 55765.78 | 55765.78
2439 | TEE SN DOBLE RED. 2 X 1 1/2 | UND | 11779.81 | 11779.81
2440 | TEE SN DOBLE RED. 3 X 2 | UND | 23955.89 | 23955.89
2441 | TEE SN DOBLE RED. 4 X 2 | UND | 50026.41 | 50026.41
2442 | TEE SN DOBLE RED. 4 X 3 | UND | 50026.41 | 50026.41
2443 | TEE SN RED 2" X 1 1/2" | UND | 7889.7 | 7889.7
2444 | TEE SN RED 3" X 2" | UND | 19812.31 | 19812.31
2445 | TEE SN RED 3" X 2" | UND | 18822.23 | 18822.23
2446 | TEE SN RED 3" X 2" PTC. | UND | 10710 | 10710
2447 | TEE SN RED 4" X 2" | UND | 34558.79 | 34558.79
2448 | TEE SN RED 4" X 2" PTC. | UND | 21182 | 21182
2449 | TEE SN RED 4" X 3" | UND | 34558.79 | 34558.79
2450 | TEE SN RED 4" X 3" PTC. | UND | 15708 | 15708
2451 | TEE SN RED 6" X 4" | UND | 195274.24 | 195274.24
2452 | TEE UZ 2 X 2 X 2 2902815 | UND | 80041.78 | 80041.78
2453 | TEE UZ 3" | UND | 139199.06 | 139199.06
2454 | TEE UZ 3" X 3" X 3" 2902817 | UND | 140812.7 | 140812.7
2455 | TEE UZ 4" | UND | 217289.24 | 217289.24
2456 | TEE UZ 6" | UND | 600713.19 | 600713.19
2457 | TEE UZ 8" | UND | 1903714.4 | 1903714.4
2458 | TEE UZ RED 6" X 4" 2903531 | UND | 1247592.43 | 1247592.43
2459 | TEE UZ RED. 2.1/2" X 2.1/2" X 2" 2 | UND | 48531.77 | 48531.77
2460 | TEE UZ RED. 3" X 2" X 3" 2902842 | UND | 114223.34 | 114223.34
2461 | TEE UZ RED. 4" X 3" X 2" 2902867 | UND | 154527.45 | 154527.45
2462 | TEE UZ RED. 6" X 3" 2903532 | UND | 1378858.95 | 1378858.95
2463 | TEE UZ RED. 8" X 6" 2903529 | UND | 2155212.57 | 2155212.57
2464 | TEJA ARQUIT T/ZOIDAL C 30 X 2.44 ML ACES | UND | 36116.5 | 36116.5
2465 | TEJA ARQUIT T/ZOIDAL C 30 X 5.0 ML ACESC | UND | 73780 | 73780
2466 | TEJA CAB TERMINAL MULTIPLE ESPAÑOLA 1,34 | UND | 32728.57 | 32728.57
2467 | TEJA CAB. ART INF BARROCA | UND | 21658 | 21658
2468 | TEJA CAB. ART INF ETERNIT | UND | 24725.82 | 24725.82
2469 | TEJA CAB. ART SUP BARROCA | UND | 20979.7 | 20979.7
2470 | TEJA CAB. ART SUP ETERNIT | UND | 24725.82 | 24725.82
2471 | TEJA CAB. ART. ESPAÑOL INF | UND | 32453.68 | 32453.68
2472 | TEJA CAB. ART. ESPAÑOL SUP | UND | 32526.27 | 32526.27
2473 | TEJA CAB. FIJO # 20 COLOR | UND | 40656.35 | 40656.35
2474 | TEJA CAB. FIJO P7 # 20 ETERNIT | UND | 45624.6 | 45624.6
2475 | TEJA CAB. G20 P 1000 | UND | 42441.35 | 42441.35
2476 | TEJA CAB. LIMATESA TERM COLOR | UND | 22237.53 | 22237.53
2477 | TEJA CAB. LIMATEZA BARROCA | UND | 22976.52 | 22976.52
2478 | TEJA CAB. LIMATEZA LIMAHOYA ETERNIT | UND | 27703.2 | 27703.2
2479 | TEJA CAB. LIMATEZA TERMINAL BARROCA | UND | 27443.78 | 27443.78
2480 | TEJA CAB. LIMATEZA TERMINAL ETERNIT | UND | 28560 | 28560
2481 | TEJA CAB. VENTILACION # 20 | UND | 19585.02 | 19585.02
2482 | TEJA CABALLETE CANALETA 43 | UND | 114564 |  | 114564
2483 | TEJA CABALLETE CANALETA 90 | UND | 61900 |  | 61900
2484 | TEJA CAN. 90 6.00 M | UND | 359734.62 | 359734.62
2485 | TEJA DE BARRO REDONDA | M2 | 117810 |  | 117810
2486 | TEJA ESPANOLA 1.34 MS | UND | 42500 |  | 42500
2487 | TEJA MADRILEÑA 1.2 X 0.83 AJOVER | UND | 92911.63 | 92911.63
2488 | TEJA MADRILEÑA 2.2 X 0.83 AJOVER | UND | 170480.59 | 170480.59
2489 | TEJA P. ONDULADA # 4 BARROCA ETERNIT | UND | 32752.37 | 32752.37
2490 | TEJA P7 ETERNIT FLEXIFORTE # 10 | UND | 62736.8 | 62736.8
2491 | TEJA P7 ETERNIT FLEXIFORTE # 4 | UND | 24861.48 | 24861.48
2492 | TEJA P7 ETERNIT FLEXIFORTE # 6 | UND | 37723 | 37723
2493 | TEJA P7 ETERNIT FLEXIFORTE # 8 | UND | 50337 | 50337
2494 | TEJA PLACA NO.4 | UND | 21900 |  | 21900
2495 | TEJA PLASTICA AJONIT AZUL N. 4 AJOVER | UND | 25069.73 | 25069.73
2496 | TEJA POLICARBONATO CRISTAL N. 4 AJOVER | UND | 35790.44 | 35790.44
2497 | TEJA POLICARBONATO CRISTAL N. 6 AJOVER | UND | 50526.21 | 50526.21
2498 | TEJA POLICARBONATO CRISTAL N. 8 AJOVER | UND | 66045 | 66045
2499 | TEJA POLICARBONATO OPAL N. 6 AJOVER | UND | 50526.21 | 50526.21
2500 | TEJA POLICARBONATO OPAL N. 8 AJOVER | UND | 66045 | 66045
2501 | TEJA TECHOLIT FLEXA N. 10 - 1 MM | UND | 45339 | 45339
2502 | TEJA TECHOLIT FLEXA N. 8 - 1 MM | UND | 36854.3 | 36854.3
2503 | TEJA TECHOLIT N. 12 X 1.2 MM | UND | 77861.7 | 77861.7
2504 | TEJA TERMOACUSTIC 27 MM AZUL/BLANCA 12.00 AJOVER | UN | 618947.56 | 618947.56
2505 | TEJA TERMOACUSTIC 27 MM BLANCA/BLANCA 12.00 AJOVER | UN | 618947.56 | 618947.56
2506 | TEJA TERMOACUSTIC 27 MM TERRAC/BLANCA 12.00 AJOVER | UN | 618947.56 | 618947.56
2507 | TEJA TERMOACUSTIC 27 MM TERRAC/BLANCA 6.00 AJOVER | UND | 325619.7 | 325619.7
2508 | TEJA TERMOACUSTIC 27 MM VERDE/BLANCA 12.00 AJOVER | UN | 618947.56 | 618947.56
2509 | TEJA TERMOACUSTIC RESIDENC FOIL/BLANCA 2.44 AJOVER | UND | 94962 | 94962
2510 | TEJA TERMOACUSTIC RESIDENC FOIL/BLANCA 3.05 AJOVER | UND | 154700 | 154700
2511 | TEJA TERMOACUSTICA 27 MM TERRAC/BLANCA 1.80 AJOVER | UND | 89131 | 89131
2512 | TEJA UNION CAB. LIMATEZA 20 | UND | 31348.17 | 31348.17
2513 | TEJA UNION CAB. LIMATEZA CERAMICA | UND | 41590.5 | 41590.5
2514 | TEJA UNION LIMATESA ESPAÑOLA | UND | 40193.44 | 40193.44
2515 | TELA CERRAMIENTO BLANCA | ML | 2796.5 | 2796.5
2516 | TELA CERRAMIENTO VERDE 2.0 MTS (ROLLO X 100 ML) | ROLLO | 194737.55 | 194737.55
2517 | TELA CERRAMIENTO VERDE 2.1 MTS | ML | 2315.74 | 2315.74
2518 | TELA CERRAMIENTO VERDE 2.1 MTS (ROLLO X 100 ML) | ROLLO | 200515 | 200515
2519 | TELA PERMA PLY 40 MS | M2 | 2250 |  | 2250
2520 | TELA POLIETILENO REFOR 2.15 X 150 MTS | ML | 6711.6 | 6711.6
2521 | TELA POLISOMBRA NEGRA 80% ANCHO 4 MTS (ROLLO X 100 ML) | ML | 7247.1 | 7247.1
2522 | TELÉFONO IP, PANTALLA LCD GRÁFICA DE 132X48 PIXELES, 3 TECLAS PROGRAMABLES POR XML, CONFERENCIA 3-VIAS, ALTAVOZ FULL DÚPLEX DE ALTA FIDELIDAD, DOS PUERTOS DE RED, POE INTEGRADO. | UND | 599000 |  |  | 599000
2523 | TERMINAL - CONECTOR EMT 1 1/2" | UND | 9350 |  | 9350
2524 | TERMINAL - CONECTOR EMT 1" | UND | 2850 |  | 2850
2525 | TERMINAL - CONECTOR EMT 2" | UND | 8800 |  | 8800
2526 | TERMINAL - CONECTOR EMT 3/4" | UND | 2497.5 |  | 2497.5
2527 | TERMINAL - CONECTOR IMC 2" | UND | 3500 |  | 3500
2528 | TERMINAL - CONECTOR PVC 1" | UND | 1700 |  | 1700
2529 | TERMINAL - CONECTOR PVC 3/4" | UND | 1200 |  | 1200
2530 | THINNER ACRI/CO POLIURETANO U200 | GALON | 62467.86 | 62467.86
2531 | THINNER ADITIVOS PARA PINTURAS | GAL | 36900 |  |  | 36900
2532 | THINNER CORRIENTE | TAMBOR | 973333.13 | 973333.13
2533 | THINNER CORRIENTE | GALON | 20857.13 | 20857.13
2534 | THINNER P/CO POLIURETANO 210505-21125GL | CUÑETE | 269247.02 | 269247.02
2535 | TIERRA ABONADA | M3 | 30000 |  |  | 30000
2536 | TIMBRE CHICHARRA GENESIS BLANCO 7511 | UND | 39198.6 | 39198.6
2537 | TIMBRE DINGDONG VERA | UND | 16779 | 16779
2538 | TIMBRE INDUSTRIAL LESITAL VERA | UND | 23443 | 23443
2539 | TIMBRE LESITAL VERA | UND | 7974.19 | 7974.19
2540 | TIMBRE MILENIO VERA | UND | 10829 | 10829
2541 | TIMBRE SUMBADOR GALICA | UND | 14869.05 | 14869.05
2542 | TOR. PARA ESTRUCTURA 7 X 7/16 | UND | 42.84 | 42.84
2543 | TOR. SDM 12 X 1 1/2" C.A MEJIA | UND | 420.07 | 420.07
2544 | TOR. SDM 12 X 4" C.A MEJIA | UND | 882.98 | 882.98
2545 | TOR. SDM 14 X 1 1/2" AJOVER | UND | 1470.84 | 1470.84
2546 | TOR. SDM 14 X 1 1/4" AJOVER | UND | 916.3 | 916.3
2547 | TOR. SDM 14 X 2 - 5/8 CON ARANDELA X 50 UNID AJOVER | PAQUET E | 219000.46 | 219000.46
2548 | TOR. SDM 8 X 1 1/2" | UND | 107.1 | 107.1
2549 | TOR. SDM FIJADOR ALA CANALETA ETERNIT | UND | 3080.91 | 3080.91
2550 | TOR. SDM FIJADOR CORREA 10 X 3/4 ACESCO | UND | 335.58 | 335.58
2551 | TOR. SDM FIJADOR CORREA 10 X 3/4 C.A MEJIA | UND | 261.8 | 261.8
2552 | TOR. TEJA TECHOLINE ROJO P/MADERA | UND | 403.41 | 403.41
2553 | TOR. TEJA TECHOLINE ROJO P/METAL | UND | 403.41 | 403.41
2554 | TOR. TEJA TECHOLINE VERDE P/MADERA | UND | 403.41 | 403.41
2555 | TOR. TEJA TECHOLINE VERDE P/METAL | UND | 403.41 | 403.41
2556 | TORNILLO FIJADOR CANALETA 43 | UND | 1462 |  | 1462
2557 | TORNILLO FIJADOR CANALETA 90 | UND | 4750 |  | 4750
2558 | TORNILLO PARA ESTRUCTURA | UND | 35 |  | 35
2559 | TORNILLO PARA PANEL | UND | 452 |  | 452
2560 | TORNILLOS AUTOPERFORANTE 7/8 | UND | 380 |  | 380
2561 | TORNILLOS AUTOROSCANTES | UND | 150 |  | 150
2562 | TORNILLOS TPF 3/4 | UND | 130 |  | 130
2563 | TORRE CPU PROCESADOR CORE I5 O SIMILAR DE MÍNIMO 10MA GEN, 8GB DE RAM, MÍNIMO 3 SALIDAS DE VIDEO, HDMI, VGA, DVI. MÍNIMO 2 BAHÍAS PARA DD. DD SÓLIDO 500GB | UN | 3900000 |  |  | 3900000
2564 | TOXEMENT AQUAZERO 8 ROJO X 21 KGS 4708 | CUÑETE | 223720 | 223720
2565 | TOXEMENT EPOTOC 1 - 1 X 2 KGS 1737 | UND | 130966.64 | 130966.64
2566 | TOXEMENT HARDTOP N.2 X 30 KGS CALIDO 112 | BULTO | 141943.2 | 141943.2
2567 | TOXEMENT SELLASIL SOPORTE 1/4" (ROLLO 425 ML) 1746 | ML | 717.57 | 717.57
2568 | TOXEMENT SELLOTOC GRIS X 25 KGS 1259 | BULTO | 64706.25 | 64706.25
2569 | TRAGANTE DE AGUAS LLUVIAS DE 6" X 4" | UND | 68990 |  | 68990
2570 | TRAMPA 4" AGROFER | UND | 8568 | 8568
2571 | TRAMPA 4" GRICOL C/SIFON | UND | 15648.5 | 15648.5
2572 | TRAMPA 4" GRIVAL 93517 | UND | 19432.7 | 19432.7
2573 | TRAMPA 4" PLASTICA 2903167 | UND | 6874.63 | 6874.63
2574 | TRAMPA 4" RIOPLAST | UND | 6366.5 | 6366.5
2575 | TRITURADO 1 1/4" | M3 | 92820 |  |  | 92820
2576 | TRITURADO 1" | M3 | 90440 |  |  | 90440
2577 | TRITURADO 1/2" | M3 | 78571.4286 |  |  | 78571.4286
2578 | TRITURADO 3/4" | M3 | 135000 |  |  | 135000
2579 | TRITURADO 3/8" | M3 | 85680 |  |  | 85680
2580 | TUBERIA CONDUIT E.M.T. 3/4" | UN | 12000 |  |  | 12000
2581 | TUBERIA CONDUIT E.M.T. 3/4" | ML | 12833 |  |  | 12833
2582 | TUBERIA CPVC 1/2" | ML | 5966 |  |  | 5966
2583 | TUBERIA CPVC 3/4" | ML | 15300 |  |  | 15300
2584 | TUBERIA DE ACERO CARBONO DE 1 1/2" - SCH 40 | ML | 70935.4167 |  |  | 70935.4167
2585 | TUBERIA DE ACERO CARBONO DE 1" - SCH 40 | ML | 43892.2917 |  |  | 43892.2917
2586 | TUBERIA DE ACERO CARBONO DE 2 1/2" - SCH 40 | ML | 157136.6667 |  |  | 157136.6667
2587 | TUBERIA DE ACERO CARBONO DE 2" - SCH 40 | ML | 95216.875 |  |  | 95216.875
2588 | TUBERIA DE ACERO CARBONO DE 3" - SCH 40 | ML | 205276.25 |  |  | 205276.25
2589 | TUBERIA DE ACERO CARBONO DE 4" - SCH 40 | ML | 291906.4583 |  |  | 291906.4583
2590 | TUBERIA DE ACERO CARBONO DE 6"- SCH 40 | ML | 517733.5417 |  |  | 517733.5417
2591 | TUBERIA DE COBRE RIGIDO DE 1/2" | ML | 45689 |  |  | 45689
2592 | TUBERIA GALVANIZADA DE 1 1/2" | ML | 18317 |  | 18317
2593 | TUBERIA GALVANIZADA DE 1 1/4" | ML | 15650 |  | 15650
2594 | TUBERIA GALVANIZADA DE 1" | ML | 9150 |  | 9150
2595 | TUBERIA GALVANIZADA DE 2" | ML | 15500 |  | 15500
2596 | TUBERIA PVC 1 1/2" | ML | 12300 |  | 12300
2597 | TUBERIA PVC 1 1/4" | ML | 13900 |  | 13900
2598 | TUBERIA PVC 1" | ML | 5316 |  | 5316
2599 | TUBERIA PVC 2 1/2" | ML | 25166.6667 |  | 25166.6667
2600 | TUBERIA PVC 2" | ML | 19650 |  | 19650
2601 | TUBERIA PVC SANITARIA 1 1/2" | ML | 8200 |  | 8200
2602 | TUBERIA PVC SANITARIA 2" | ML | 8850 |  | 8850
2603 | TUBERIA PVC SANITARIA 3" | ML | 13350 |  | 13350
2604 | TUBERIA PVC SANITARIA 4" | ML | 18350 |  | 18350
2605 | TUBERIA PVC SANITARIA 6" | ML | 35500 |  | 35500
2606 | TUBERIA PVC SANITARIA 8" | ML | 81600 |  | 81600
2607 | TUBERIA PVC VENTILACIÓN 1 1/2" | ML | 8375 |  | 8375
2608 | TUBERIA PVC VENTILACIÓN 2" | ML | 8659 |  | 8659
2609 | TUBERIA PVC VENTILACIÓN 3" | ML | 12990 |  | 12990
2610 | TUBERIA PVC VENTILACIÓN 4" | ML | 17850 |  | 17850
2611 | TUBERIA RDE 13.5 1/2" | ML | 2250 |  | 2250
2612 | TUBERIA RDE 21 3/4" | ML | 3890 |  | 3890
2613 | TUBO A/CALIENTE 3/4 X 3ML | TUBO | 42388.99 | 42388.99
2614 | TUBO A/CALIENTE 1" X 3 ML | TUBO | 71711.78 | 71711.78
2615 | TUBO A/CALIENTE 1/2 X 3 ML | TUBO | 21143.92 | 21143.92
2616 | TUBO A/CALIENTE 1/2" X 3 ML | TUBO | 25794.44 | 25794.44
2617 | TUBO A/CALIENTE 3/4 X 3 ML | TUBO | 40269.6 | 40269.6
2618 | TUBO A/LLUVIAS 1 1/2" | ML | 6509.3 | 6509.3
2619 | TUBO A/LLUVIAS 1 1/2" X 6 ML | TUBO | 41108.55 | 41108.55
2620 | TUBO A/LLUVIAS 2" | ML | 9410.52 | 9410.52
2621 | TUBO A/LLUVIAS 2" X 6 ML | TUBO | 59433.36 | 59433.36
2622 | TUBO A/LLUVIAS 3" | ML | 12559.26 | 12559.26
2623 | TUBO A/LLUVIAS 3" X 6 ML | TUBO | 79323.02 | 79323.02
2624 | TUBO A/LLUVIAS 4" | ML | 21656.81 | 21656.81
2625 | TUBO A/LLUVIAS 4" X 6 ML | TUBO | 136778.6 | 136778.6
2626 | TUBO AGUA NEGRA C 2.0 1/2 X 6ML CAL 14 | UND | 23324 | 23324
2627 | TUBO AL. CORR. 1 1/4" | ML | 6373.64 | 6373.64
2628 | TUBO AL. CORR. 1" DORADO | ML | 3855.6 | 3855.6
2629 | TUBO AL. CORR. 1/2" | ML | 1801.66 | 1801.66
2630 | TUBO AL. CUAD. 7/8" | ML | 4474.4 | 4474.4
2631 | TUBO AL. RED. 3/4" | ML | 3733.03 | 3733.03
2632 | TUBO ALC. 4" X 6 ML NOVAFORT | TUBO | 132298.25 | 132298.25
2633 | TUBO ALC. 6" X 6 ML NOVAFORT | TUBO | 256007.08 | 256007.08
2634 | TUBO ALC. 6" X 6 ML ULTRA | TUBO | 204233.75 | 204233.75
2635 | TUBO ALC. 8" X 6 ML NOVAFORT | TUBO | 365963.08 | 365963.08
2636 | TUBO ALC. 8" X 6 ML ULTRA | TUBO | 291952.22 | 291952.22
2637 | TUBO ALC. 10" X 6 ML NOVAFORT | TUBO | 534506.35 | 534506.35
2638 | TUBO ALC. 12" X 6 ML NOVAFORT | TUBO | 769121.99 | 769121.99
2639 | TUBO ALC. 12" X 6 ML ULTRA | TUBO | 613579.47 | 613579.47
2640 | TUBO ALC. 14" X 6 ML NOVAFORT | UND | 1152631.62 | 1152631.62
2641 | TUBO ALC. 16" X 6 ML NOVAFORT | TUBO | 1409793 | 1409793
2642 | TUBO ALC. 18" X 6 ML NOVAFORT | TUBO | 1820747.6 | 1820747.6
2643 | TUBO ALC. 20" X 6 ML NOVAFORT | TUBO | 2373716.8 | 2373716.8
2644 | TUBO ALC. 24" X 6.5 ML NOVAFORT | TUBO | 3523764.93 | 3523764.93
2645 | TUBO ALC. 27" X 6.5 ML NOVAFORT | TUBO | 4219269.95 | 4219269.95
2646 | TUBO ALC. 30" X 6.5 ML NOVAFORT | TUBO | 5265240.68 | 5265240.68
2647 | TUBO ALC. 33" X 6.5 ML NOVAFORT | TUBO | 7005889.38 | 7005889.38
2648 | TUBO ALC. 39" X 6 ML NOVAFORT | TUBO | 7249584.72 | 7249584.72
2649 | TUBO COBRE 1/2 | MTS | 15972.18 | 15972.18
2650 | TUBO COBRE 1/4 | MTS | 6903.19 | 6903.19
2651 | TUBO COBRE 1/8 | ML | 2106.3 | 2106.3
2652 | TUBO COBRE 3/16 | MTS | 5886.93 | 5886.93
2653 | TUBO COBRE 3/8 | ML | 11424 | 11424
2654 | TUBO COBRE 5/16 | ML | 9520 | 9520
2655 | TUBO COBRE 5/8 | ML | 22637.37 | 22637.37
2656 | TUBO CONCRETO 24" X 1ML | TUBO | 362950 | 362950
2657 | TUBO PVC 3" | ML | 18850 |  | 18300 | 19400
2658 | TUBO CONDUIT EMT DE 1" | ML | 14591.6667 |  | 15900 | 13283.3333
2659 | TUBO CONDUIT EMT DE 3/4" | ML | 13500 |  | 13500
2660 | TUBO CONDUIT IMC DE 2" | ML | 67600 |  | 67600
2661 | TUBO CONDUIT PVC DE 1" | ML | 6800 |  | 6800
2662 | TUBO CONDUIT PVC DE 3/4" | ML | 4600 |  | 4600
2663 | TUBO CORRUG DRENAJE C/FILTRO 160 MM PAVC | ML | 60998.21 | 60998.21
2664 | TUBO CORRUG DRENAJE S/FILTRO 100MM PAVC | ML | 21540.19 | 21540.19
2665 | TUBO CORRUG DRENAJE S/FILTRO 160 MM PAVC | ML | 47990.32 | 47990.32
2666 | TUBO CORRUG DRENAJE S/FILTRO 200 MM PAVC | ML | 67145.75 | 67145.75
2667 | TUBO CORRUG DRENAJE S/FILTRO 65 MM | ML | 12192.74 | 12192.74
2668 | TUBO CUADRADO DE 3/4" X 3/4" | ML | 4250 |  | 4250
2669 | TUBO DUCTO TELEFONICO 3" X 6 ML EB | UND | 83927.13 | 83927.13
2670 | TUBO DUCTO TELEFONICO 4" X 6 ML EB | TUBO | 144488.61 | 144488.61
2671 | TUBO E/NIT 6" X 20 X 4 ML | UND | 174335 | 174335
2672 | TUBO ESTRUCT.40X 40X C 2.5MM X 6ML | UND | 64496.41 | 64496.41
2673 | TUBO ESTRUCTURAL 100 X 40ML C 16 | UND | 244533.1 | 244533.1
2674 | TUBO ESTRUCTURAL 100 X 100 C 2.0MM X 6ML | UND | 207136.16 | 207136.16
2675 | TUBO ESTRUCTURAL 120 X 60 K 1.4 X 6 MTS | UND | 353334.8 | 353334.8
2676 | TUBO ESTRUCTURAL 25X25 2MM X 6MTRS | UND | 38675 | 38675
2677 | TUBO ESTRUCTURAL CUADRADO 100 X 100 K 1.4 X 6 MTS | UND | 386666.7 | 386666.7
2678 | TUBO GALV. 1 1/2" TIPO PESADO TUBO 5,8 MTS | MTS | 32334.68 | 32334.68
2679 | TUBO GALV. 1 1/4" TIPO PESADO E = 2.9 MM | ML | 18575.9 | 18575.9
2680 | TUBO GALV. 1" TIPO PESADO MTS | MTS | 29155 | 29155
2681 | TUBO GALV. 1/2" TIPO PESADO X MTS | MTS | 13804 | 13804
2682 | TUBO GALV. 2 1/2" TIPO PESADO E = 2.9 MM | ML | 36534.19 | 36534.19
2683 | TUBO GALV. 2" TIPO PESADO X MTS | MTS | 60690 | 60690
2684 | TUBO GALV. 3" TIPO PESADO TUBO 5,8 MTS | MTS | 75054.49 | 75054.49
2685 | TUBO GALV. 3/4" TIPO PESADO TUBO 5,8 MTS | MTS | 14890.47 | 14890.47
2686 | TUBO GALV. 4" TIPO PESADO E = 2.9 MM | ML | 76743.1 | 76743.1
2687 | TUBO GALV. LIVIANO 1 1/2" X 6 ML CAL 16 | TUBO | 60452 | 60452
2688 | TUBO GALV. LIVIANO 2" X 6 ML CAL14 | TUBO | 133972.58 | 133972.58
2689 | TUBO GALV. LIVIANO 3" X 6 ML CAL 14 | TUBO | 123103.12 | 123103.12
2690 | TUBO LAM CUAD 1 1/2" X 6 ML CAL 16 | TUBO | 74375 | 74375
2691 | TUBO LAM CUAD 1 1/2" X 6 ML CAL 18 | TUBO | 53290.58 | 53290.58
2692 | TUBO LAM CUAD 1 1/2" X 6 ML CAL 20 | TUBO | 26894 | 26894
2693 | TUBO LAM CUAD 1" X 6 ML CAL 18 | TUBO | 25942 | 25942
2694 | TUBO LAM CUAD 1" X 6 ML CAL 20 | TUBO | 20349 | 20349
2695 | TUBO LAM CUAD 2" X 6 ML CAL 18 | TUBO | 56406 | 56406
2696 | TUBO LAM CUAD 3/4" X 6 ML CAL 18 | TUBO | 18859.12 | 18859.12
2697 | TUBO LAM CUAD 3/4" X 6 ML CAL 20 | TUBO | 12346.25 | 12346.25
2698 | TUBO LAM CUAD 40 X 40 X 6ML CAL 16 | TUBO | 46767 | 46767
2699 | TUBO LAM RECT 2 X 1 X 6 ML CAL 18 | TUBO | 36295 | 36295
2700 | TUBO LAM RECT 2 X 1 X 6 ML CAL 20 | TUBO | 94570.49 | 94570.49
2701 | TUBO LAM RECT 3 X 1 1/2 X 6 ML C 18 | TUBO | 137142.74 | 137142.74
2702 | TUBO LAM RECT 3 X 1 1/2 X 6 ML CAL 16 | TUBO | 139027.7 | 139027.7
2703 | TUBO LAM RECT 3 X 1 1/2 X 6ML CAL 14 (40X80X2.0 MM) | TUBO | 226667.63 | 226667.63
2704 | TUBO LAM RECT 3/4 X 1 1/2 X 6 ML CAL 16 | TUBO | 31474.31 | 31474.31
2705 | TUBO LAM RED 1 1/2" X 6 ML CAL 20 | TUBO | 20468 | 20468
2706 | TUBO LAM RED 1" X 6 ML CAL 18 | TUBO | 16442.23 | 16442.23
2707 | TUBO LAM RED 1" X 6 ML CAL 20 | TUBO | 13050.73 | 13050.73
2708 | TUBO LAM RED 3/4" X 6 ML CAL 18 | TUBO | 13139.98 | 13139.98
2709 | TUBO LAM RED 3/4" X 6 ML CAL 20 | TUBO | 10188.78 | 10188.78
2710 | TUBO LAMINA RECT. 2.MM 4 X 2 X 6 ML | TUBO | 301343.7 | 301343.7
2711 | TUBO PEAD AQUAF PN16 PE 100-160 MM | TUBO | 333914.75 | 333914.75
2712 | TUBO PR 1 1/2" RDE 21 | ML | 14152.67 | 14152.67
2713 | TUBO PR 1 1/2" X 6 ML RDE 21 | TUBO | 82843.04 | 82843.04
2714 | TUBO PR 1 1/2" X 6 ML RDE 26 RIEGO | TUBO | 55464.71 | 55464.71
2715 | TUBO PR 1 1/4" RDE 21 | ML | 10838.52 | 10838.52
2716 | TUBO PR 1 1/4" RDE 21 | ML | 9157.05 | 9157.05
2717 | TUBO PR 1 1/4" X 6 ML RDE 21 | TUBO | 63446.04 | 63446.04
2718 | TUBO PR 1" RDE 13.5 | ML | 7361.34 | 7361.34
2719 | TUBO PR 1" RDE 21 | ML | 6017.83 | 6017.83
2720 | TUBO PR 1" X 6 ML RDE 13.5 | TUBO | 51001.02 | 51001.02
2721 | TUBO PR 1" X 6 ML RDE 21 | TUBO | 35224 | 35224
2722 | TUBO PR 1/2" RDE 13,5 | ML | 2870.28 | 2870.28
2723 | TUBO PR 1/2" RDE 13.5 | ML | 3460.52 | 3460.52
2724 | TUBO PR 1/2" RDE 21 CESOL | ML | 1558.9 | 1558.9
2725 | TUBO PR 1/2" RDE 9 CESOL | ML | 2372.86 | 2372.86
2726 | TUBO PR 1/2" X 6 ML RDE 13.5 | TUBO | 20257.37 | 20257.37
2727 | TUBO PR 1/2" X 6 ML RDE 9 | TUBO | 28388.64 | 28388.64
2728 | TUBO PR 10" X 6 BIAXIA 160 RDE 26 | UND | 1435746.9 | 1435746.9
2729 | TUBO PR 10" X 6 BIAXIA 200 RDE 21 | TUBO | 1765229.34 | 1765229.34
2730 | TUBO PR 10" X 6 ML RDE 26 UZ TUBOSA- | TUBO | 1363960.15 | 1363960.15
2731 | TUBO PR 10" X 6 ML RDE 41 UZ | TUBO | 941821.93 | 941821.93
2732 | TUBO PR 12" X 6 BIAXIA 160 RDE 26 | TUBO | 2023910.35 | 2023910.35
2733 | TUBO PR 12" X 6 BIAXIAL 200 RDE 21 | TUBO | 2469894.98 | 2469894.98
2734 | TUBO PR 12" X 6 ML RDE 32,5 UZ | TUBO | 1657562.9 | 1657562.9
2735 | TUBO PR 16" X 6 BIAXIA PR 200 RDE 21 | TUBO | 4020194.85 | 4020194.85
2736 | TUBO PR 2 1/2" RDE 21 | ML | 35171.64 | 35171.64
2737 | TUBO PR 2 1/2" X 6 ML RDE 21 | TUBO | 205883.09 | 205883.09
2738 | TUBO PR 2" RDE 21 | ML | 21702.03 | 21702.03
2739 | TUBO PR 2" RDE 21 | ML | 18335.52 | 18335.52
2740 | TUBO PR 2" RDE 26 | ML | 17917.83 | 17917.83
2741 | TUBO PR 2" X 6 ML RDE 21 | TUBO | 127034.88 | 127034.88
2742 | TUBO PR 2" X 6 ML RDE 21 UZ | TUBO | 97453.86 | 97453.86
2743 | TUBO PR 2" X 6 ML RDE 26 | TUBO | 104883.03 | 104883.03
2744 | TUBO PR 2" X 6 ML RDE 26 UZ | TUBO | 80858.12 | 80858.12
2745 | TUBO PR 2" X 6 ML RDE 32.5 AGR UZ | UND | 66551.94 | 66551.94
2746 | TUBO PR 2" X 6 ML RDE 41 AGR UZ | TUBO | 56414.33 | 56414.33
2747 | TUBO PR 3" RDE 21 | ML | 48587.7 | 48587.7
2748 | TUBO PR 3" X 6 ML BIAXIA 160 RDE 26 | TUBO | 202300 | 202300
2749 | TUBO PR 3" X 6 ML BIAXIA 200 RDE 21 | TUBO | 243950 | 243950
2750 | TUBO PR 3" X 6 ML RDE 21 | TUBO | 285790.4 | 285790.4
2751 | TUBO PR 3" X 6 ML RDE 26 | TUBO | 224075.81 | 224075.81
2752 | TUBO PR 3" X 6 ML RDE 32.5 UZ | TUBO | 163030 | 163030
2753 | TUBO PR 3" X 6 ML RDE 41 AGR UZ | TUBO | 112326.48 | 112326.48
2754 | TUBO PR 3" X 6 ML RDE 51 AGR UZ | TUBO | 92936.62 | 92936.62
2755 | TUBO PR 3/4" RDE 11 | ML | 5355 | 5355
2756 | TUBO PR 3/4" RDE 21 | ML | 4287.57 | 4287.57
2757 | TUBO PR 3/4" RDE 21 | ML | 3619.98 | 3619.98
2758 | TUBO PR 3/4" X 6 ML RDE 11 | TUBO | 37799.16 | 37799.16
2759 | TUBO PR 3/4" X 6 ML RDE 21 | TUBO | 25100.67 | 25100.67
2760 | TUBO PR 4" RDE 21 | ML | 80096.52 | 80096.52
2761 | TUBO PR 4" X 6 ML BIAXIA 160 RDE 26 | TUBO | 271320 | 271320
2762 | TUBO PR 4" X 6 ML BIAXIA 200 RDE 21 | TUBO | 383441.8 | 383441.8
2763 | TUBO PR 4" X 6 ML RDE 21 | TUBO | 486356.57 | 486356.57
2764 | TUBO PR 4" X 6 ML RDE 32.5 UZ | TUBO | 216580 | 216580
2765 | TUBO PR 4" X 6 ML RDE 41 UZ | TUBO | 168202.93 | 168202.93
2766 | TUBO PR 4" X 6 ML RDE 51 AGR UZ | TUBO | 135109.03 | 135109.03
2767 | TUBO PR 6" X 6 ML BIAXIA 160 RDE 26 | TUBO | 542206.84 | 542206.84
2768 | TUBO PR 6" X 6 ML BIAXIA 200 RDE 21 | TUBO | 661999.38 | 661999.38
2769 | TUBO PR 6" X 6 ML RDE 21 | TUBO | 997631.74 | 997631.74
2770 | TUBO PR 6" X 6 ML RDE 26 UZ | TUBO | 515151 | 515151
2771 | TUBO PR 6" X 6 ML RDE 32.5 UZ | TUBO | 442377.74 | 442377.74
2772 | TUBO PR 6" X 6 ML RDE 41 UZ | TUBO | 356581.12 | 356581.12
2773 | TUBO PR 6" X 6 ML RDE 41 UZ GERFOR - | TUBO | 283600.8 | 283600.8
2774 | TUBO PR 8" RDE 32.5 UZ X 6 ML | TUBO | 752734.5 | 752734.5
2775 | TUBO PR 8" X 6 BIAXIA 200 RDE 21 | TUBO | 1121347.71 | 1121347.71
2776 | TUBO PR 8" X 6 ML RDE 26 UZ | UND | 922408.27 | 922408.27
2777 | TUBO PR 8" X 6 ML RDE 41 UZ | TUBO | 602283.99 | 602283.99
2778 | TUBO PRE 110 MM PE 100 50M PN 10 | ML | 35339.43 | 35339.43
2779 | TUBO PRE 20 MM PE 40 150M PN 10 | ML | 2496.62 | 2496.62
2780 | TUBO PRE 63 MM PE 100 100M PN 10 | ML | 12147.52 | 12147.52
2781 | TUBO PRE 90 MM PE 100 100M PN 10 | ML | 24245.06 | 24245.06
2782 | TUBO PVC 3" | UND | 17976 |  | 17976
2783 | TUBO SN 1 1/2" | ML | 12500.95 | 12500.95
2784 | TUBO SN 1 1/2" | ML | 10817.1 | 10817.1
2785 | TUBO SN 1 1/2" PVC. ECONOMICO. | ML | 2644.18 | 2644.18
2786 | TUBO SN 1 1/2" X 6 ML | TUBO | 73179.05 | 73179.05
2787 | TUBO SN 10" X 6 ML | TUBO | 1123799.11 | 1123799.11
2788 | TUBO SN 2" | ML | 15499.75 | 15499.75
2789 | TUBO SN 2" | ML | 13411.3 | 13411.3
2790 | TUBO SN 2" PVC SEMIPESADO CESOL | ML | 5833.38 | 5833.38
2791 | TUBO SN 2" PVC. ECONOMICO. | ML | 3324.86 | 3324.86
2792 | TUBO SN 2" X 6 ML | TUBO | 90729.17 | 90729.17
2793 | TUBO SN 3" | ML | 23150.26 | 23150.26
2794 | TUBO SN 3" | ML | 20033.65 | 20033.65
2795 | TUBO SN 3" LIVIANA | ML | 3761.59 | 3761.59
2796 | TUBO SN 3" PVC PESADO TUBOSA | ML | 8437.1 | 8437.1
2797 | TUBO SN 3" PVC SEMIPESADO CESOL | ML | 8847.65 | 8847.65
2798 | TUBO SN 3" X 6 ML | TUBO | 135516.01 | 135516.01
2799 | TUBO SN 4" | ML | 32558.4 | 32558.4
2800 | TUBO SN 4" | ML | 27917.4 | 27917.4
2801 | TUBO SN 4" LIVIANA | ML | 5320.49 | 5320.49
2802 | TUBO SN 4" PVC SEMIPESADO CESOL | ML | 12435.5 | 12435.5
2803 | TUBO SN 4" X 6 ML | TUBO | 190589.21 | 190589.21
2804 | TUBO SN 6" | ML | 68321.47 | 68321.47
2805 | TUBO SN 6" PVC SEMIPESADO CESOL | ML | 22372 | 22372
2806 | TUBO SN 6" X 6 ML | TUBO | 399932.82 | 399932.82
2807 | TUBO SN 6" X 6 ML | TUBO | 365910.72 | 365910.72
2808 | TUBO SN 8" X 6 ML | TUBO | 719477.57 | 719477.57
2809 | TUERCAS PAR VARILLA 1/4" | UND | 950 |  | 950
2810 | TUERCAS PAR VARILLA 1/4" | UND | 950 |  | 950
2811 | UNION ALUMINIO 1" P.P | UND | 4284 | 4284
2812 | UNION ALUMINIO 1.1/2" P.P | UND | 6346.27 | 6346.27
2813 | UNION ALUMINIO 2" P.P | UND | 8726.27 | 8726.27
2814 | UNION ALUMINIO 3" P.P | UND | 14438.27 | 14438.27
2815 | UNION ALUMINIO 4" P.P | UND | 24276 | 24276
2816 | UNION BAJANTE AMAZONAS | UND | 6426 | 6426
2817 | UNION CANAL A BAJANTE AMAZONAS | UND | 33404.49 | 33404.49
2818 | UNION CANAL AMAZONAS | UND | 24768.66 | 24768.66
2819 | UNION CANAL RAINGO | UND | 11090.8 | 11090.8
2820 | UNION CPVC 1 1/2" | UND | 48224.75 | 48224.75
2821 | UNION CPVC 1 1/4" | UND | 35895.16 | 35895.16
2822 | UNION CPVC 1" | UND | 9086.84 | 9086.84
2823 | UNION CPVC 1/2" | UND | 1395.87 | 1395.87
2824 | UNION CPVC 3/4" | UND | 2059.89 | 2059.89
2825 | UNION CPVC DE 1/2" | UND | 1890 |  | 1890
2826 | UNION CPVC DE 3/4" | UND | 2250 |  | 2250
2827 | UNION DE 1/2" | UND | 300 |  | 300
2828 | UNION DE 3/4" | UND | 1000 |  | 1000
2829 | UNIÓN EMT 1 1/2" | UND | 7204 |  | 7204
2830 | UNIÓN EMT 1" | UND | 3200 |  | 3200
2831 | UNIÓN EMT 3/4" | UND | 2025 |  | 2025
2832 | UNION ESQ. EXTERIOR AMAZONA | UND | 42056.98 | 42056.98
2833 | UNION ESQ. INTERIOS AMAZONAS | UND | 42056.98 | 42056.98
2834 | UNION GALV. 1/2 | UND | 2463.3 | 2463.3
2835 | UNION GALV. 1/4 | UND | 2356.2 | 2356.2
2836 | UNION GALV. 3/4 | UND | 2512.09 | 2512.09
2837 | UNION GALV. 3/8 | UND | 2944.06 | 2944.06
2838 | UNION GALV. 1 | UND | 4641 | 4641
2839 | UNION GALV. 1 1/2 | UND | 8080.1 | 8080.1
2840 | UNION GALV. 1 1/4 | UND | 6664 | 6664
2841 | UNION GALV. 2 | UND | 14875 | 14875
2842 | UNION GALV. 2 1/2 | UND | 14875 | 14875
2843 | UNION GALV. 3 | UND | 25704 | 25704
2844 | UNION GALV. 4 | UND | 57135.47 | 57135.47
2845 | UNION GALVANIZADA DE 1 1/2" | UND | 3850 |  | 3850
2846 | UNION GALVANIZADA DE 1 1/4" | UND | 3400 |  | 3400
2847 | UNION GALVANIZADA DE 1" | UND | 2500 |  | 2500
2848 | UNION GALVANIZADA DE 2" | UND | 5400 |  | 5400
2849 | UNION H/N 1 1/2" | UND | 6188 | 6188
2850 | UNION H/N 2" | UND | 7378 | 7378
2851 | UNION NOVAFORT 110 MM ( 4" ) | UND | 15679.44 | 15679.44
2852 | UNION NOVAFORT 160 MM ( 6" ) | UND | 37991.94 | 37991.94
2853 | UNION NOVAFORT 200 MM ( 8" ) | UND | 63772.1 | 63772.1
2854 | UNION NOVAFORT 250 MM ( 10" ) | UND | 181139.42 | 181139.42
2855 | UNION NOVAFORT 315 MM ( 12" ) | UND | 309933.12 | 309933.12
2856 | UNION NOVAFORT 355 MM ( 14" ) | UND | 411404.42 | 411404.42
2857 | UNION NOVAFORT 400 MM ( 16" ) | UND | 472540.67 | 472540.67
2858 | UNION NOVAFORT 450 MM ( 18 " ) | UND | 497053.48 | 497053.48
2859 | UNION PF + UAD 1/2" | UND | 5472.81 | 5472.81
2860 | UNION PF + UAD 3/4" | UND | 35376.32 | 35376.32
2861 | UNION POLIET. PP 1/2 | UND | 350 | 350
2862 | UNION POLIET. PP 3/4 | UND | 520 | 520
2863 | UNION POLIET. PP 1 | UND | 630 | 630
2864 | UNION POLIET. PP 1 1/2 | UND | 2000 | 2000
2865 | UNION POLIET. PP 2 | UND | 2700 | 2700
2866 | UNION POLIET. PP 3 | UND | 4752 | 4752
2867 | UNION PR 1 1/2" | UND | 3237.99 | 3237.99
2868 | UNION PR 1 1/2" | UND | 2792.93 | 2792.93
2869 | UNION PR 1 1/4" | UND | 2370.48 | 2370.48
2870 | UNION PR 1 1/4" | UND | 2251.48 | 2251.48
2871 | UNION PR 1" | UND | 1294.72 | 1294.72
2872 | UNION PR 1" | UND | 1112.65 | 1112.65
2873 | UNION PR 1/2" | UND | 500.99 | 500.99
2874 | UNION PR 1/2" | UND | 442.68 | 442.68
2875 | UNION PR 2 1/2" | UND | 20988.03 | 20988.03
2876 | UNION PR 2 1/2" | UND | 17813.11 | 17813.11
2877 | UNION PR 2" | UND | 5305.02 | 5305.02
2878 | UNION PR 2" | UND | 4580.31 | 4580.31
2879 | UNION PR 3" | UND | 25999.12 | 25999.12
2880 | UNION PR 3" | UND | 22452.92 | 22452.92
2881 | UNION PR 3/4" | UND | 790.16 | 790.16
2882 | UNION PR 3/4" | UND | 750.89 | 750.89
2883 | UNION PR 4" | UND | 56479.78 | 56479.78
2884 | UNION PR 6" | UND | 176753.08 | 176753.08
2885 | UNION PR REP 1 1/2 | UND | 65716.56 | 65716.56
2886 | UNION PR REP 1" | UND | 17335.92 | 17335.92
2887 | UNION PR REP 1/2" | UND | 7539.84 | 7539.84
2888 | UNION PR REP 1/2" GRIVAL 2218 | UND | 4165 | 4165
2889 | UNION PR REP 2 | UND | 73115.98 | 73115.98
2890 | UNION PR REP 3/4" | UND | 8318.1 | 8318.1
2891 | UNIÓN PVC 1" | UND | 1100 |  | 1100
2892 | UNIÓN PVC 3/4" | UND | 700 |  | 700
2894 | UNION PVC DE 1 1/2" | UND | 2914 |  | 3250 | 2578
2895 | UNION PVC DE 1 1/4" | UND | 2625 |  | 2350 | 2900
2896 | UNION PVC DE 1" | UND | 906 |  | 1200 | 612
2897 | UNION PVC DE 2 1/2" | UND | 13500 |  | 14900 | 12100
2898 | UNION PVC DE 2" | UND | 4600 |  | 5500 | 3700
2899 | UNION PVC PLATINO 8" 2902912 | UND | 363956.74 | 363956.74
2900 | UNIÓN PVC SAN 1 1/2" | UND | 2785 |  | 2670 | 2900
2901 | UNIÓN PVC SAN 2" | UND | 2200 |  | 1800 | 2600
2902 | UNIÓN PVC SAN 3" | UND | 3190 |  | 2600 | 3780
2903 | UNIÓN PVC SAN 4" | UND | 6050 |  | 4700 | 7400
2904 | UNIÓN PVC SAN 6" | UND | 36240 |  | 39900 | 32580
2905 | UNIÓN PVC SAN 8" | UND | 95463.5 |  | 79900 | 111027
2906 | UNION PVC SAN CXC 4" | UND | 6054 |  | 4750 | 7358
2907 | UNION PVC SAN CXC 6" | UND | 31800 |  | 39900 | 23700
2908 | UNION RAPIDA ACUAFLEX 63 MM PN 16 | UND | 22917.02 | 22917.02
2909 | UNION RIEGO 12 MM | UND | 335.58 | 335.58
2910 | UNION RIGIDA 1 1/2" RANURADO | UN | 19974.864 |  |  | 19974.864
2911 | UNION RIGIDA 2 1/2" RANURADO | UN | 25896.78 |  |  | 25896.78
2913 | UNION RIGIDA 2" RANURADO | UN | 19671.652 |  |  | 19671.652
2914 | UNION RIGIDA 3" RANURADO | UN | 29106.805 |  |  | 29106.805
2915 | UNION RIGIDA 4" RANURADO | UN | 35842.443 |  |  | 35842.443
2916 | UNION RIGIDA 4" RANURADO | UN | 71684.886 |  |  | 71684.886
2920 | UNION RIGIDA 6" RANURADO | UN | 58620.471 |  |  | 58620.471
2921 | UNION RIGIDA RANURADA 3" | UND | 10535.07 | 10535.07
2922 | UNION SN 1 1/2" | UND | 2839.34 | 2839.34
2923 | UNION SN 1 1/2" | UND | 2697.73 | 2697.73
2924 | UNION SN 1 1/2" PTC. | UND | 1666 | 1666
2925 | UNION SN 10" | UND | 292165.23 | 292165.23
2926 | UNION SN 2" | UND | 3251.08 | 3251.08
2927 | UNION SN 2" | UND | 3088.05 | 3088.05
2928 | UNION SN 2" PTC. | UND | 2011.1 | 2011.1
2929 | UNION SN 3" | UND | 4693.36 | 4693.36
2930 | UNION SN 3" | UND | 4458.93 | 4458.93
2931 | UNION SN 4" | UND | 9459.31 | 9459.31
2932 | UNION SN 4" | UND | 8056.3 | 8056.3
2933 | UNION SN 6" | UND | 41089.51 | 41089.51
2934 | UNION SN 6" | UND | 34413.61 | 34413.61
2935 | UNION SN 8" | UND | 118258.63 | 118258.63
2936 | UNION UNIVERSAL 1 1/2 ROSC. PVC | UND | 10888.5 | 10888.5
2937 | UNION UNIVERSAL 1 1/2" PVC SOLDAR PCP 3007 | UND | 23205 | 23205
2938 | UNION UNIVERSAL 1 1/4 ROSC. PVC | UND | 9071.37 | 9071.37
2939 | UNION UNIVERSAL 1 1/4" PVC SOLDAR PCP 3005 | UND | 15065.4 | 15065.4
2940 | UNION UNIVERSAL 1" PVC ROSCAR PCP 3004 | UND | 7164.99 | 7164.99
2941 | UNION UNIVERSAL 1" PVC SOLDAR PCP 3003 | UND | 7021 | 7021
2942 | UNION UNIVERSAL 1/2" CPVC | UND | 11638.2 | 11638.2
2943 | UNION UNIVERSAL 1/2" PVC SOLDAR PCP 3001 | UND | 3189.2 | 3189.2
2944 | UNION UNIVERSAL 2 1/2 LISA PVC | UND | 32122.86 | 32122.86
2945 | UNION UNIVERSAL 2" PVC ROSCAR PCP 3010 | UND | 28952.7 | 28952.7
2946 | UNION UNIVERSAL 2" PVC SOLDAR PCP 3009 | UND | 28952.7 | 28952.7
2947 | UNION UNIVERSAL 3" PVC SOLDAR PCP 3013 | UND | 129591 | 129591
2948 | UNION UNIVERSAL 3/4 CPVC PVC | UND | 8101.52 | 8101.52
2949 | UNION UNIVERSAL 3/4 ROSC. PVC | UND | 2860.76 | 2860.76
2950 | UNION UNIVERSAL 3/4" CPVC | UND | 12971 | 12971
2951 | UNION UNIVERSAL 3/4" PVC LIVIANA SOLDAR PCP 3185 | UND | 3332 | 3332
2952 | UNION UNIVERSAL 4" PVC SOLDAR PCP 3015 | UND | 165784.85 | 165784.85
2953 | UNION UNIVERSAL GALV. 1 | UND | 20172.88 | 20172.88
2954 | UNION UNIVERSAL GALV. 1 1/2 | UND | 42483 | 42483
2955 | UNION UNIVERSAL GALV. 2 | UND | 47600 | 47600
2956 | UNION UNIVERSAL GALV. 2 1/2 | UND | 47600 | 47600
2957 | UNION UNIVERSAL GALV. 3/4 | UND | 16212.56 | 16212.56
2958 | UNION UNIVERSAL HIERRO 1/2" NEGRA | UND | 4760 | 4760
2959 | UNION UNIVERSAL HIERRO 2" NEGRA | UND | 23736.93 | 23736.93
2960 | UNION UZ 12" REP | UND | 1270461.85 | 1270461.85
2961 | UNION UZ 10 REP | UND | 694017.52 | 694017.52
2962 | UNION UZ 2" REP | UND | 38996.3 | 38996.3
2963 | UNION UZ 3" REP | UND | 62114.43 | 62114.43
2964 | UNION UZ 4" REP | UND | 95433.24 | 95433.24
2965 | UNION UZ 6" REP | UND | 220991.33 | 220991.33
2966 | UNION UZ 8" REP | UND | 406335.02 | 406335.02
2967 | VALVULA ADM. 394435 B.S | UND | 94395.56 | 94395.56
2968 | VALVULA ADM. 491911 B.S | UND | 105973.07 | 105973.07
2969 | VALVULA ADM. 715087 / 715754 B.S | UND | 82931.1 | 82931.1
2970 | VALVULA ANTI-RETORNO PVC AR 4" | UND | 253916.5 |  | 482900 | 24933
2971 | VALVULA ANTI-RETORNO PVC AR 6" | UND | 908661.5 |  | 969990 | 847333
2972 | VALVULA DE ALIVIO DE PRESION UL/FM | UN | 15000000 |  |  | 15000000
2974 | VALVULA DE CHEQUE DE 3" | UN | 1840818.616 |  |  | 1840818.616
2976 | VALVULA DE CORTE 300 PSI UL/FM - 4" | UN | 2514148.819 |  |  | 2514148.819
2978 | VALVULA DE CORTE 300 PSI UL/FM - 6" | UN | 4111749.642 |  |  | 4111749.642
2979 | VALVULA DE CORTE MARIPOSA 300 PSI UL/FM - 3" | UN | 1078458.563 |  |  | 1078458.563
2981 | VALVULA DE RETENCION 300 PSI UL/FM - 2 1/2" | UN | 1078458.563 |  |  | 1078458.563
2983 | VALVULA ESC. 491910 B.S | UND | 132788.53 | 132788.53
2984 | VALVULA ESC. 715085 B.S | UND | 76160 | 76160
2985 | VALVULA POSUELO 2 | UND | 7695.73 | 7695.73
2986 | VALVULA POSUELO 2 1/2 | UND | 9174.9 | 9174.9
2987 | VALVULA POSUELO 2" PLASTICA | UND | 1262.59 | 1262.59
2988 | VALVULA POSUELO 3 | UND | 7888.51 | 7888.51
2989 | VALVULA POSUELO 3 1/2 | UND | 14875 | 14875
2990 | VALVULA POZUELO CON SOSCO 2 1/2" | UND | 1970.64 | 1970.64
2991 | VALVULA PRUEBA Y DRENAJE CON VISOR K5.6 UL/FM 1" | UN | 593560.5 |  |  | 593560.5
2993 | VALVULA RF 260860 ESC. B.S | UND | 26703.6 | 26703.6
2994 | VALVULA RF 260961 ADM. B.S | UND | 89856.9 | 89856.9
2995 | VALVULA RF 261044/S ADM. B.S | UND | 28381.5 | 28381.5
2996 | VALVULA RF 296676 ESC. B.S | UND | 43207.71 | 43207.71
2997 | VALVULA RF 296677 ADM. B.S | UND | 34839.63 | 34839.63
2998 | VALVULA RF 390420 ESC/691794 B.S | UND | 129329.2 | 129329.2
2999 | VALVULA RF 394434 ADM. Y ESC. B.S | UND | 72982.7 | 72982.7
3000 | VALVULA RF 394436 ESC. B.S | UND | 77683.2 | 77683.2
3001 | VALVULA RF 96720 GRIV. | UND | 27608 | 27608
3002 | VALVULA TANQUE B/COBRE 1" AGROFER | UND | 119148.75 | 119148.75
3003 | VALVULA TANQUE B/COBRE 1" HELBERT HKVF025 | UND | 160590.5 | 160590.5
3004 | VALVULA TANQUE B/COBRE 1/2" HELBERT HKVF012 | UND | 82348 | 82348
3005 | VALVULA TANQUE B/COBRE 2" AGROFER | UND | 512250.97 | 512250.97
3006 | VALVULA TANQUE B/COBRE 3/4" HELBERT HKVF019 | UND | 84579.25 | 84579.25
3007 | VALVULA TANQUE B/PLAST 1/2" AGROFER | UND | 34539.75 | 34539.75
3008 | VALVULA TANQUE B/PLAST 1/2" LATON HELBERT HKHF012 | UND | 33558 | 33558
3009 | VALVULA TANQUE B/PLAST 3/4" AGROFER | UND | 42840 | 42840
3010 | VALVULA TANQUE B/PLAST ROJA 1" AGROFER | UND | 78986.25 | 78986.25
3011 | VALVULA TANQUE TODA PLAST 1/2" AGROFER | UND | 12709.2 | 12709.2
3012 | VALVULA UNIV. LISA 1" PVC | UND | 19751.62 | 19751.62
3013 | VALVULA UNIV. ROSCADA 1/2 PVC | UND | 13576.71 | 13576.71
3014 | VALVULA UNIV. ROSCADA 3 PVC | UND | 190876 | 190876
3015 | VALVULA UNIV. ROSCADA 3/4 PVC | UND | 17685.78 | 17685.78
3016 | VALVULA VENTOSA 4" | UN | 2181199 |  |  | 2181199
3017 | VARILLA C/W COBRE 5/8 X 2.4 ML | UND | 220150 | 220150
3018 | VARILLA COBRE P/VALVULA 1 1/2 | UND | 8226.47 | 8226.47
3019 | VARILLA COPPERWELD 5/8"X2,40M | Und | 309800 |  |  | 309800
3020 | VARILLA DE ANCLAJE 5/8 X 1.80 MTR | UND | 42579.39 | 42579.39
3021 | VARILLA GRAF. 4 MM X 6 MTS | UND | 3724.7 | 3724.7
3022 | VARILLA GRAF. 5.0 MM X 6 ML | UND | 6396.25 | 6396.25
3023 | VARILLA GRAF. 6.0 MM X 6 ML | UND | 11189.57 | 11189.57
3024 | VARILLA GRAF. 6.5 MM X 6 ML | UND | 11364.5 | 11364.5
3025 | VARILLA RED CORR 1/2 X 9ML | UND | 23040.78 | 23040.78
3026 | VARILLA RED CORR 1/4" X 6 ML | UND | 10251.85 | 10251.85
3027 | VARILLA RED CORR NACIONAL 1" X 6 ML | UND | 130890.48 | 130890.48
3028 | VARILLA RED CORR NACIONAL 1/2" X 6 ML | UND | 34272 | 34272
3029 | VARILLA RED CORR NACIONAL 3/4" X 6 ML | UND | 70495.6 | 70495.6
3030 | VARILLA RED CORR NACIONAL 3/8" X 6 ML | UND | 19278 | 19278
3031 | VARILLA RED CORR NACIONAL 5/8" X 6 ML | UND | 53673.76 | 53673.76
3032 | VARILLA RED CORR NACIONAL 7/8" X 6 ML | UND | 120820.7 | 120820.7
3033 | VARILLA RED LISA 1" X 6 ML | UND | 184697.52 | 184697.52
3034 | VARILLA RED LISA 1/2" X 6 ML | UND | 41709.5 | 41709.5
3035 | VARILLA RED LISA 3/4" X 6 ML | UND | 103892.95 | 103892.95
3036 | VARILLA RED LISA 5/8" X 6 ML | UND | 71801.03 | 71801.03
3037 | VARILLA RED LISA 7/8" X 6 ML | UND | 141293.46 | 141293.46
3038 | VARILLA ROSCADA 1 X 1.0 ML | MTS | 51765 | 51765
3039 | VARILLA ROSCADA 1/2 X 1.0 ML GALV. | UND | 7854 | 7854
3040 | VARILLA ROSCADA 1/2 X 3.66 B7 | UND | 53074 | 53074
3041 | VARILLA ROSCADA 1/4 X 3.0 ML GALV. | UND | 4948.02 | 4948.02
3042 | VARILLA ROSCADA 1/4" | ML | 9800 |  |  | 9800
3045 | VARILLA ROSCADA 3/4 X 3,66 B7 | UND | 136850 | 136850
3046 | VARILLA ROSCADA 3/8 X 3,66 ML B7 | UND | 17612 | 17612
3047 | VARILLA ROSCADA 3/8" X 1 ML GALV. | UND | 3927 | 3927
3048 | VARILLA ROSCADA 5/16 X 1.0 ML GALV. | UND | 3332 | 3332
3049 | VARILLA ROSCADA 5/8 X 1.0 ML GALV. | UND | 11999.96 | 11999.96
3050 | VARILLA ROSCADA 5/8 X 3,66 B7 | UND | 124950 | 124950
3051 | VARSOL | GL | 18630.64 | 18630.64
3052 | VENT 5020 200X100 2H | UND | 296100 |  |  | 296100
3053 | VENT 5020 200X100 3H | UND | 206250 |  |  | 206250
3054 | VENT 744 200X100 2H | UND | 361100 |  |  | 361100
3055 | VENT 744 300X150 2H | UND | 296900 |  |  | 296900
3056 | VENTOSA PARA RIEGO 1/2" AGROFER | UND | 15000 | 15000
3057 | VIDRIO 4MM | M2 | 22850 |  | 22850
3058 | VIDRO TEMPLADO 3MM PARA GABINETE | UN | 136850 |  |  | 136850
3059 | VIGUETA PPAL. CR 26 | UND | 4495 |  | 4495
3060 | VINILO TIPO 1 | CUÑETE | 237700.12 | 237700.12
3061 | VINILO TIPO 1 | GALON | 79306.36 | 79306.36
3062 | VINILO TIPO 1 | CUARTO | 31297 | 31297
3063 | VINILO TIPO 2 | CUÑETE | 217770 | 217770
3064 | VINILO TIPO 2 | GALON | 44440.55 | 44440.55
3065 | VINILO TIPO 2 | GALON | 52258.85 | 52258.85
3066 | VINILO TIPO 3 | GALON | 25228 | 25228
3067 | VINILO TIPO 3 | CUÑETE | 121403.8 | 121403.8
3068 | VINILO TIPO 3 | GALON | 27608 | 27608
3069 | VINILO TIPO INTERIOR BLANCO | CUÑETE | 203171.08 | 203171.08
3070 | VINILTEX PRO 650 BASE TINT 117175 | CUÑETE | 237700.12 | 237700.12
3071 | VIRUTA DE ACERO | PAQUET E | 14947.4 | 12994.8 | 16900
3072 | WASH PRIMER | GAL | 182000 |  | 182000
3073 | WING ESPAÑOL BEIGE | UND | 2364.53 | 2364.53
3074 | WING ESPAÑOL BLANCO | UND | 2737 | 2737
3075 | WING ESPAÑOL NEGRO | UND | 2380 | 2380
3076 | WING MARMOLIZADO AZUL | UND | 3177.3 | 3177.3
3077 | WING MARMOLIZADO BEIGE | UND | 3251.08 | 3251.08
3078 | WING MARMOLIZADO BLANCO | UND | 3247.51 | 3247.51
3079 | WING MARMOLIZADO VERDE | UND | 3177.3 | 3177.3
3080 | WING TRADICIONAL BLANCO | UND | 2380 | 2380
3081 | WIRELESS ACCESS POINT, DUAL RADIO, INTEGRATED ANTENNAS. 1750 MBPS -802.3AF POE - 802.11AC CON ADAPTADOR POE INCLUIDO. | UND | 4000000 |  |  | 4000000
3082 | YEE DE 2" | UND | 9800 |  | 9800
3083 | YEE DE 4" | UND | 30900 |  | 30900
3084 | YEE SANIT 4X4 | UND | 30900 |  | 30900
3085 | YEE SANIT REDUCIDA 4X2 | UND | 25900 |  | 25900
3086 | YEE SN 10" | UND | 613797.24 | 613797.24
3087 | YEE SN 2" | UND | 9247.49 | 9247.49
3088 | YEE SN 2" PTC. | UND | 5735.8 | 5735.8
3089 | YEE SN 3" | UND | 18994.78 | 18994.78
3090 | YEE SN 3" | UND | 18045.16 | 18045.16
3091 | YEE SN 3" X 2" PTC. | UND | 9401 | 9401
3092 | YEE SN 4" | UND | 33052.25 | 33052.25
3093 | YEE SN 4" X 3" PTC. | UND | 15113 | 15113
3094 | YEE SN 6" | UND | 156386.23 | 156386.23
3095 | YEE SN 8" | UND | 406687.26 | 406687.26
3096 | YEE SN DOBLE 2" | UND | 14791.7 | 14791.7
3097 | YEE SN DOBLE 3" | UND | 36209.32 | 36209.32
3098 | YEE SN DOBLE 4" | UND | 58256.45 | 58256.45
3099 | YEE SN DOBLE RED. 3" X 2" | UND | 30512.79 | 30512.79
3100 | YEE SN DOBLE RED. 4" X 2" | UND | 37562.35 | 37562.35
3101 | YEE SN DOBLE RED. 4" X 3" | UND | 47081.16 | 47081.16
3102 | YEE SN RED 10" X 6" | UND | 815014.34 | 815014.34
3103 | YEE SN RED 10" X 8" | UND | 1046828.72 | 1046828.72
3104 | YEE SN RED 8" X 6" | UND | 284054.19 | 284054.19
3105 | YEE SN RED. 3" X 2" | UND | 17941.63 | 17941.63
3106 | YEE SN RED. 3" X 2" | UND | 15564.01 | 15564.01
3107 | YEE SN RED. 4" X 2" | UND | 28371.98 | 28371.98
3108 | YEE SN RED. 4" X 2" | UND | 26953.5 | 26953.5
3109 | YEE SN RED. 4" X 3" | UND | 28371.98 | 28371.98
3110 | YEE SN RED. 6" X 4" | UND | 148938.02 | 148938.02
3111 | YEE SN RED. 8" X 4" | UND | 290676.54 | 290676.54
3112 | YESO PIRAMIDE O SIMILAR 25KG | BUTLO | 91900 |  | 91900
3113 | YESO SUPER ESCAYOLA X 25 KGS | BOLSA | 31579.03 | 31579.03
3114 | YESO SUPER ESCAYOLA X KGS | KG | 1474.41 | 1474.41
3115 | ZOCALO DE CEIBA ROJA 1CMTR X 3MTRS | ML | 15000 | 15000
3116 | ZOCALO GRANITO 33 pisomarmol | ML | 12000 |  |  | 12000
3117 | ZOCALO TABLON 0.8 X 25 ARBOLEDA X 10 ML | PAQUET E | 34220.83 | 34220.83
3118 | ZOCALO TABLON 0.8 X 25 ARBOLEDA X 5 ML | PAQUET E | 17264.52 | 17264.52
3119 | ZOCALO TABLON 0.8 X 25 BETANIA X 10 ML | PAQUET E | 31366.02 | 31366.02
3120 | ADHESIVO EPOXICO NOVAFORT PVC PAVCO 1/4 GAL | UND | 144200 |  |  | 144200
3121 | ALAMBRE NEGRO No.18 | KG | 6559 |  | 6218 | 6900
3122 | ALAMBRE NEGRO No.17 | KG | 5356 |  | 5596 | 5116
3123 | BLOQUE ARCILLA # 6 15X20X40 | UND | 4092.5 | 3980 |  | 4205
3124 | BLOQUE ARCILLA # 7 20X20X40 | UND | 3647 |  |  | 3647
3125 | CANAL C 26 MURO 60 MM | UND | 5990 |  | 5990
3126 | CANAL C 26 MURO 90 MM | UND | 7295 |  | 7490 | 7100
3127 | CERCHA METALICA TIPOS CE 4 ANGULOS DE 2.5X2.5X1/4" DIAGONALES Y MONTANTES EN ANGULO DE 2X2X1/4* | UND | 613109 |  |  | 613109
3128 | COLORPLAST | KG | 3270 |  |  | 3270
3129 | CORREAS METALICAS 2Ø3/8-1 Ø1/2 Y CELOSIAS DE Ø3/8"-ALTURA .20-LUZ HASTA 4MT-INCL. ANTICORROSIVO Y ESMALTE | ML | 63684 |  |  | 63684
3130 | CORREAS METALICAS 2Ø1/2-1Ø1/2 Y CELOSIAS DE Ø3/8"-ALTURA .25-LUZ HASTA 5MT-INCL. ANTICORROSIVO Y ESMALTE | ML | 75301 |  |  | 75301
3131 | CORREAS METALICAS 2Ø1/2-1 Ø5/8 Y CELOSIAS DE Ø3/8"-ALTURA .30-LUZ HASTA 6MT-INCL. ANTICORROSIVO Y ESMALTE | ML | 82960 |  |  | 82960
3132 | CORREAS METALICAS 2 Ø 1 2- 1 Ø 5/8 Y CELOSIAS DE Ø 1/2"-ALTURA .30-LUZ HASTA 7MT-INCL. ANTICORROSIVO Y ESMALTE | ML | 99325 |  |  | 99325
3133 | CORREAS METALICAS 2 Ø5 /8 - 1 Ø 3/4"Y CELOSIAS DE Ø 1/2"-ALTURA .40-LUZ HASTA 8MT-INCL. ANTICORROSIVO Y ESMALTE | ML | 115420 |  |  | 115420
3134 | CORREAS METALICAS 2Ø 3/4 - 1 Ø 3/4"Y CELOSIAS DE Ø1/2"-ALTURA .40-LUZ HASTA 9 A 10 MT-INCL. ANTICORROSIVO Y ESMALTE | ML | 127396 |  |  | 127396
3135 | EMULSIÓN ASFÁLTICA CRR-65 (CRR-2) | GAL | 24900 |  | 24900
3136 | LACA TRANSPARENTE SOBRE MADERA | M2 | 22751 |  |  | 22751
3137 | SUPERBOARD 10 MM | UND | 97805 |  | 98890 | 96720
3138 | ZOCALO BALDOSA DE CEMENTO | ML | 8200 |  |  | 8200
3139 | ZOCALO GRANITO 33 | ML | 11000 |  |  | 11000
3140 | PERFIL PHR C 160X60X6 1.5MM C/AN K16 ACE | KG | 149990 |  | 149990
3141 | TUBERIA ESTRUCTURAL AN | KG | 12030 |  | 12030
3143 | MATERIAL PARA PREDRAPLEN | M3 | 78000 |  |  | 78000
3144 | ARMADURATEXTIL FORTSHIELD 750- ANCHO(M): 3,50 | M2 | 208360 |  |  | 208360
3145 | GEOTEXTILESTEJIDOS - FORTEX BX 2220 - ANCHO(M): 6,20 | M2 | 39900 |  |  | 39900
3146 | "U" DE VARILLA DE 1/2" PARA ANCLAJE AL SUELO | UND | 2100 |  |  | 2100
3147 | GEOTEXTILESNOTEJIDOS FIBERTEX F 32G - ANCHO(M): 4,00 | M2 | 11260 |  |  | 11260
3148 | CONCRETO HIDRÁULICO PARA PAVIMENTO MR-38 (3.8 MPA) | M3 | 638247 |  |  | 638247
3149 | EMULSION ACUOSA DE PARAFINA PARA CURADO DE CONCRETO, QUE EVITE LA PÉRDIDA PREMATURA DE HUMEDAD DE CONCRETOS Y MORTEROS | KG | 19020 |  |  | 19020
3150 | CONCRETO HIDRÁULICO PARA PAVIMENTO MR-340 (4.0 MPA) | M3 | 661464 |  |  | 661464
3151 | SOUDAFLEX 33 SL BALDE X 3.3 GAL -SELLO DE POLIURETANO | GALON | 247376 |  |  | 247376
3152 | SELLO DE POLIURETANO EN CINTA PARA JUNTAS EN PAVIMENTOS DE CONCRETO HIDRAULICO. | ML | 762 |  |  | 762
3153 | VARILLA LISA PARA PASADORES DE PAVIMENTO | KG | 8150 |  |  | 8150
3154 | VARILLA CORRUGADA (#2) 1/4" W60 X 6M | KG | 4711.3 |  | 4283 | 5139.6
3155 | SOLDADURA 6013 DE 1/8 | KG | 24400 |  | 22900 | 25900
3156 | MALLA PARA GAVIONES TRIPLE TORSION CALIBRE 12 | UND | 246200 |  |  | 246200
3157 | ALAMBRE GALVANIZADO CALIBRE 12 | KG | 12600 |  |  | 12600
3158 | FORMALETATEXTIL -COLCHACRETO ARTICULADO 1300 / ANCHO(M): 5,10 - | M2 | 46850 |  |  | 46850
3159 | TUBO DE CONCRETO REFORZADO DE 36" | ML | 685000 |  |  | 685000
3160 | TUBO DE CONCRETO REFORZADO DE 36" | UND | 5912635 |  |  | 5912635
3161 | SEÑAL SR, SP Y/O SI, TABLERO EN LÁMINA GALVANIZADA DE 75X75 CM, CALIBRE 16, RETRORREFLECTIVA CON TUBERIA DE 2" | UND | 583100 |  |  | 583100
3162 | MICRO ESFERAS PARA PINTURA TRÁFICO 1 GALÓN | GAL | 121900 |  | 121900
3163 | PINTURA BLANCA PARA TRÁFICO ACRÍLICA 1 GALÓN | GAL | 150900 |  | 150900
3164 | DISOLVENTE INDUSTRIAL DE PINTURAS | GAL | 87300 |  | 87300
3165 | LOSETA CUADRADA DE 0,20X0,20 TOPEROL AMARILLA | UND |  |  |  | 3758
| LOSETA CUADRADA DE 0,20X0,20 GUIA VERDE | UND |  |  |  | 4434
| LOSETA CUADRADA DE 0,20X0,20 GRIS Y NEGRA | UND |  |  |  | 3356
| ARENA PARA CAMA DE ASIENTO LOSETAS | M3 |  |  |  | 67200
| GASOLINA CORRIENTE | GALON |  |  |  | 16100

## MANO DE OBRA
ALCALDIA MUNICIPAL DE HATONUEVO - LA GUAJIRA
SECRETARIA DE PLANEACIÓN
ANÁLISIS DE PRECIOS UNITARIOS DE REFERENCIA 2025
TARIFAS MANO DE OBRA Y PRESTACIONES SOCIALES 2025
1.-SALARIOS DE MANO DE OBRA |  |  |  | % | AYUDANTE | 1.2 |  |  | OFICIAL | 2.1
A- Salario Minimo Legal |  | 1423500 |  |  | 1708200 |  |  |  | 2989350
B- Auxilio de Transporte |  | 200000 |  |  | 106454
C- Total Mensual |  | 1623500 |  |  | 1814654 |  |  |  | 2989350
D- Anual (Ax12) |  | 17082000 |  |  | 20498400 |  |  |  | 35872200
Subsidio de Transporte Anual |  | 2193333.3333 |  |  | 1167445.5333 |  |  |  | 0
E- Anual con Subsidio de Transporte |  | 19275333.3333 |  |  | 21665845.5333 |  |  |  | 35872200
PRESTACIONES | BASE
Cesantias Por Ley | E | 8.33% | 1605635.2667 | 8.33% | 8.33% | 1804764.9329 | 8.33% |  | 8.33% | 2988154.26 | 8.33%
Intereses | Cesantias Por Ley | 12% | 192676.232 | 1% | 12% | 216571.792 | 1% |  | 12% | 358578.5112 | 1%
Vacaciones 15 Dias | A | 4.17% | 712319.4 | 4.17% | 4.17% | 854783.28 | 4.17% |  | 4.17% | 1495870.74 | 4.17%
Primas 30 Dias | C | 8.33% | 1605635.2667 | 8.33% | 8.33% | 1804764.9329 | 8.33% |  | 8.33% | 2988154.26 | 8.33%
OTROS COSTOS
Botas y Overol | 135000 | 300% | 405000 | 2.371% | 300% | 405000 | 1.976% |  | 300% | 405000 | 1.129%
Seguro Colectivo | D | 1.5% | 256230 | 1.5% | 1.5% | 307476 | 1.5% |  | 1.5% | 538083 | 1.5%
Horas Extras |  | 2% | 341640 | 2% | 2% | 409968 | 2% |  |  | 0 | 0%
SEGURIDAD SOCIAL
Pensiones | D | 12% | 2049840 | 12% | 12% | 2459808 | 12% |  | 12% | 4304664 | 12%
Medicina Familiar | D | 8.5% | 1451970 | 8.5% | 8.5% | 1742364 | 8.5% |  | 8.5% | 3049137 | 8.5%
Riesgos Profesionales | D | 6.96% | 1188907.2 | 6.96% | 6.96% | 1426688.64 | 6.96% |  | 6.96% | 2496705.12 | 6.96%
Examen medico |  | 1.5% | 256230 | 1.5% | 1.25% | 256230 | 1.25% |  | 0.7143% | 256230 | 0.7143%
Incremento variable |  |  |  |  | 3.81% | 780989.04 | 3.81% |  | 1.35% | 484274.7 | 1.35%
APORTES SENA
Aporte Ordinario | D |  |  |  |  | 0 |  |  |  | 0 | 0%
F.I.C (A*12/40) | Nota 4 | 2.216% | 427050 | 2.216% | 2.083% | 427050 | 2.083% |  | 1.19% | 427050 | 1.19%
OTROS APORTES
I.C.B.F | D |  |  |  |  | 0 | 0% |  |  | 0 | 0%
Subsidio Familiar | D | 4% | 683280 | 4% | 4% | 819936 | 4% |  | 4% | 1434888 | 4%
VALOR REAL DEL SALARIO |  |  | 30451746.6987 | 62.88% |  | 35382240.1511 | 65.91% |  |  | 57098989.5912 | 59.17%
NOTAS:
1.- Subsidio de transporte solo se paga hasta sueldos de 2 salarios minimos mensules legales vigentes.
2.- Subsidio de transporte anual = Subsidio mensual / 30 x (365 dias-18 fiestas - 3 permisos- 15 dias vacaciones).
3.- Porcentajes solo son validos para actividades de construccion. Para otros empleados se debe utilizar 30 dias de cesantia y 2.2% (promedio para empresas de bajo riesgo).
4.- Un salario minimo por cada 40 trabajadores. El valor se obtiene asi: (Salario minimo x 12 / 40) / Salario annual estudiado.
5.- El crecimiento promedio del PIB entre 2005 y 2006 fue superior al 4%y por ello la cotizacion a pensiones por parte del patrono durante 2009 debe aumentar al 12%, segun lo dispuesto por la ley 297 del 2003.
* Todos los porcentajes estan relacionados con el salario para 365 dias.
* Los 18 feriados hacen referencia a los dias feriados que de lunes a viernes.
2- CALCULO DE SOBRECOSTO POR HORAS EFECTIVAS TRABAJADAS-OBREROS CON UN SALARIO MINIMO TRABAJADO
[5 empty] | AYUDANTE | 1.2 |  |  | OFICIAL | 2.1
A- Anual con Subsidio de Transporte |  |  | 30451746.6987 |  |  | 35382240.1511 |  |  |  | 57098989.5912
B- Horas Calendario Anuales |  | 365 x 8 Hhr | 2920 |  |  | 2920 |  |  |  | 2920
C- Horas Laborales Anuales |  | (52 Sem x 48 Hr)+8Hr | 2504 |  |  | 2504 |  |  |  | 2504
D- Horas Habiles Anuales |  | 2920 Hr-((52 Dom + 18 Fiestas + 3 Permisos+15) x 8 Hr) | 2216 |  |  | 2216 |  |  |  | 2216
E- Valor Hora Calendario |  | A/B | 10428.6804 | 100% |  | 12117.2055 | 100% | 0% |  | 19554.4485 | 100%
F- Valor Hora Laboral |  | A/C | 12161.2407 | 116.6% |  | 14130.2876 | 116.6% | 16.61% |  | 22803.1109 | 116.6%
G- Valor Hora Efectiva |  | A/D | 13741.763 | 131.8% |  | 15966.7149 | 131.8% | 31.77% |  | 25766.6921 | 131.8%
NOTAS:
Los factores de sobrecostos se utilizan para valorizar el tiempo efectivo que un obrero dedica a su labor y refleja el costo del tiempo durante el cual no esta trabajando pero si esta devengando.
Si se toma como base la hora calendario, se incrementa 31,8% para obtener la hora efectiva.
Si se toma como base la hora laboral, se incrementa 6.83% para obtener la hora efectiva.
SALARIO ANUAL SMMLV | 1 | 1.2 | 2.1
PORCENTAJE SALARIO VS SALARIO MÁS ADICIONES ((Total ANUALX100%)/(SUELDO ANUAL+AUXILIO Transporte ANUAL) | 158% | 163.3% | 159.2%
PORCENTAJE HORA EFECTIVA BASE HORA CALENDARIO | 208.2% | 215.2% | 209.7%
CALCULO DE CUADRILLAS
CUADRILLA "AA" (Albañileria)
Jornal Ayudante |  | 1.2 Minimos | 56160
Valor Real del Jornal |  | 215.2% | 120850.8969
Valor Total Hr Ayudante |  |  | 15106.3621
Jornal Oficial |  | 2.1 Minimos | 98280
Valor Real del Jornal |  | 209.7% | 206133.5364
Valor Total Hr Oficial |  |  | 25766.6921
Valor Dia Cuadrilla |  |  | 326984.4333
Valor Hr Cuadrilla "AA" |  |  | 40873.0542
Salida Electrica |  | 1.55 Hr AA
CUADRILLA "BB" (Instalaciones)
Jornal Ayudante |  | 1.3 Minimos | 60840
Valor Real del Jornal |  | 215.2% | 130921.805
Valor Total Hr Ayudante |  |  | 16365.2256
Jornal Oficial |  | 2.3 Minimos | 107640
Valor Real del Jornal |  | 209.7% | 225765.3018
Valor Total Hr Oficial |  |  | 28220.6627
Valor Dia Cuadrilla |  |  | 356687.1068
Valor Hr Cuadrilla "BB" |  |  | 44585.8883
CUADRILLA "CC" (Pintura)
Jornal Ayudante |  | 1.4 Minimos | 65520
Valor Real del Jornal |  | 215.2% | 140992.713
Valor Total Hr Ayudante |  |  | 17624.0891
Jornal Oficial |  | 2.4 Minimos | 112320
Valor Real del Jornal |  | 209.7% | 235581.1845
Valor Total Hr Oficial |  |  | 29447.6481
Valor Dia Cuadrilla |  |  | 376573.8975
Valor Hr Cuadrilla "CC" |  |  | 47071.7372
CUADRILLA "DD" (Carpinterias)
Jornal Ayudante |  | 1.5 Minimos | 70200
Valor Real del Jornal |  | 215.2% | 151063.6211
Valor Total Hr Ayudante |  |  | 18882.9526
Jornal Oficial |  | 2.5 Minimos | 117000
Valor Real del Jornal |  | 209.7% | 245397.0672
Valor Total Hr Oficial |  |  | 30674.6334
Valor Dia Cuadrilla |  |  | 396460.6883
Valor Hr Cuadrilla "DD" |  |  | 49557.586
CUADRILLA "EE" (Cableado Estructural)
Jornal Ayudante |  | 1.7 Minimos | 79560
Valor Real del Jornal |  | 215.2% | 171205.4373
Valor Total Hr Ayudante |  |  | 21400.6797
Jornal Oficial |  | 2.7 Minimos | 126360
Valor Real del Jornal |  | 209.7% | 265028.8326
Valor Total Hr Oficial |  |  | 33128.6041
Valor Dia Cuadrilla |  |  | 436234.2698
Valor Hr Cuadrilla "EE" |  |  | 54529.2837
NOTAS:
Jornal = sueldo mensual x 12 meses / 365 dias.
CUADRILLA "JJ" (RED CONTRAINCENDIOS)
Jornal Ayudante |  | 1.7 Minimos | 79560
Valor Real del Jornal |  | 215.2% | 171205.4373
Valor Total Hr Ayudante |  |  | 21400.6797
Jornal Oficial Tipo 1 |  | 3,2 Minimos | 149760
Valor Real del Jornal |  | 209.7% | 314108.246
Valor Total Hr Oficial |  |  | 39263.5307
Jornal Oficial Tipo 2 |  | 3,8 Minimos | 177840
Valor Real del Jornal |  | 209.7% | 373003.5421
Valor Total Hr Oficial |  |  | 46625.4428
Valor Dia Cuadrilla |  |  | 858317.2254
Valor Hr Cuadrilla "JJ" |  |  | 107289.6532
CUADRILLA TOPOGRAFICA
topografo |  |  | 3501440 |  | 1801000 | 1966692
cadenero 1 |  |  | 1970654.2
cadenero 2 |  |  | 1709140.4
Valor Hr Topografica |  |  | 7181234.6

## MANO DE OBRA ELEC
CALCULO DE MANO DE OBRA ELECTRICA
TARIFAS MANO DE OBRA Y PRESTACIONES SOCIALES 2025.
1.-SALARIOS DE MANO DE OBRA |  |  |  | %
A- Salario Minimo Legal |  | 1423500
B- Auxilio de Transporte |  | 200000
C- Total Mensual |  | 1623500
D- Anual (A/30x365) |  | 17319250 |  | 100%
Subsidio de Transporte Anual |  | 2400000 |  | 11.35%
E- Anual con Subsidio de Transporte |  | 19719250
PRESTACIONES | BASE
Cesantias | E | 10% | 1944912.3288 | 10.98%
Intereses | Cesantias | 12% | 233389.4795 | 1.32%
Vacaciones 15 Dias | A | 50% | 711750 | 4.11%
Primas 30 Dias | C | 100% | 1623500 | 9.2%
OTROS COSTOS
Botas y Overol | 82500 | 3 | 247500 | 4.09%
Seguro Colectivo | D | 0.5% | 86596.25 | 0.5%
SEGURIDAD SOCIAL
Pensiones | D | 12% | 2078310 | 12%
Medicina Familiar | D | 8.5% | 1472136.25 | 8.5%
Riesgos Profesionales | D | 5.6% | 969878 | 5.6%
APORTES SENA
Aporte Ordinario | D | 2% | 346385 | 2%
F.I.C | Nota 4 | 18% | 432000 | 1.8%
OTROS APORTES
I.C.B.F | D | 3% | 519577.5 | 3%
Subsidio Familiar | D | 4% | 692770 | 4%
VALOR REAL DEL SALARIO |  |  | 31077954.8082 | 67.1%
NOTAS:
1.- Subsidio de transporte solo se paga hasta sueldos de 2 salarios minimos mensules legales vigentes.
2.- Subsidio de transporte anual = Subsidio mensual / 30 x (365 dias-18 fiestas - 3 permisos- 15 dias vacaciones).
3.- Porcentajes solo son validos para actividades de construccion. Para otros empleados se debe utilizar 30 dias de cesantia y 2.2% (promedio para empresas de bajo riesgo).
4.- Un salario minimo por cada 40 trabajadores. El valor se obtiene asi: (Salario minimo x 12 / 40) / Salario annual estudiado.
5.- El crecimiento promedio del PIB entre 2005 y 2006 fue superior al 4%y por ello la cotizacion a pensiones por parte del patrono durante 2009 debe aumentar al 12%, segun lo dispuesto por la ley 297 del 2003.
* Todos los porcentajes estan relacionados con el salario para 365 dias.
* Los 18 feriados hacen referencia a los dias feriados que de lunes a viernes .
2- CALCULO DE SOBRECOSTO POR HORAS EFECTIVAS TRABAJADAS-OBREROS CON UN SALARIO MINIMO TRABAJADO
A- Anual con Subsidio de Transporte |  |  | 31077954.8082
B- Horas Calendario Anuales |  | 365 x 8 Hhr | 2920
C- Horas Laborales Anuales |  | (52 Sem x 48 Hr)+8Hr | 2504
D- Horas Habiles Anuales |  | 2920 Hr-((52 Dom + 18 Fiestas + 3 Permisos) x 8 Hr) | 2344
E- Valor Hora Calendario |  | A/B | 10643.1352 | 100%
F- Valor Hora Laboral |  | A/C | 12411.3238 | 116.6%
G- Valor Hora Efectiva |  | A/D | 13258.5131 | 124.6%
NOTAS:
Los factores de sobrecostos se utilizan para valorizar el tiempo efectivo que un obrero dedica a su labor y refleja el costo del tiempo durante el cual no esta trabajando pero si esta devengando.
Si se toma como base la hora calendario, se incrementa 24.57% para obtener la hora efectiva.
Si se toma como base la hora laboral, se incrementa 6.83% para obtener la hora efectiva.
CALCULO DE CUADRILLAS
Cuadrilla para Instalaciones Electricas #1
Jornal Ayudante |  | 1.6 Minimos | 74880
Valor Real del Jornal |  | 214.8% | 160819.776
Valor Total Hr Ayudante |  |  | 20102.472
Jornal Oficial |  | 4 Minimos | 187285.7095
Valor Real del Jornal |  | 210.6% | 394404.9757
Valor Total Hr Oficial |  |  | 49300.622
Valor Dia Cuadrilla |  |  | 555224.7517
Valor Hr Cuadrilla |  |  | 69403.094
Cuadrilla para Instalaciones Electricas #2
Jornal Ayudante |  | 10 Minimos | 468000
Valor Real del Jornal |  | 214.8% | 1005123.6
Valor Total Hr Ayudante |  |  | 125640.45
Jornal Oficial |  | 18.58 Minimos | 869539.7827
Valor Real del Jornal |  | 210.6% | 1831163.8283
Valor Total Hr Oficial |  |  | 228895.4785
Valor Dia Cuadrilla |  |  | 2836287.4283
Valor Hr Cuadrilla |  |  | 354535.9285
Cuadrilla para excavaciones
Jornal Ayudante |  | 1.2 Minimos | 56160
Valor Real del Jornal |  | 214.8% | 120614.832
Valor Total Hr Ayudante |  |  | 15076.854
Jornal Oficial |  | 2.020 Minimos | 94536
Valor Real del Jornal |  | 210.6% | 199083.3624
Valor Total Hr Oficial |  |  | 24885.4203
Valor Dia Cuadrilla |  |  | 319698.1944
Valor Hr Cuadrilla |  |  | 39962.2743
NOTAS:
Jornal = sueldo mensual x 12 meses / 365 dias.

## EQUIPOS
ALCALDIA MUNICIPAL DE HATONUEVO - LA GUAJIRA
SECRETARIA DE PLANEACIÓN
ANÁLISIS DE PRECIOS UNITARIOS DE REFERENCIA 2025
LISTADO DE HERRAMIENTAS Y EQUIPOS
No. | DESCRIPCION | UNIDAD | VALOR UNITARIO
1 | ALINEADOR DE 1.00 MTS | DIA | 208
2 | ALINEADOR DE 2.00 MTS | DIA | 321
3 | ALINEADOR DE 3.00 MTS | DIA | 476
4 | ALINEADOR DE 6.00 MTS | DIA | 964
5 | ALINEADORES DE 2MTS | DIA | 321
6 | ALINEADORES DE 3MTS | DIA | 476
7 | ALINEADORES DE 6MTS | DIA | 964
8 | ALLANADORA CONCRETO CON OPERADOR | M2 | 6807
9 | ALLANADORA CONCRETO SIN OPERADOR | DIA | 146037
10 | ALT ADIACIONAL POR 3 METROS | MES | 375000
11 | ANDAMIO COLGANTE | DIA | 5735
12 | ANDAMIO COLGANTE (40 MS) | DIA | 5516
13 | ANDAMIO COLGANTE (70 MS) | DIA | 5736
14 | ANDAMIO DE CARGA 100X050 M | DIA | 788
15 | ANDAMIO DE CARGA 100X100 M | DIA | 988
16 | ANDAMIO TUBULAR CUERPO (150) | DIA | 1668
17 | ANDAMIOS COLGANTES 100 MTS | DIA | 4060
18 | ANDAMIOS COLGANTES 60 MTS | DIA | 3811
19 | ANDAMIOS COLGANTES HASTA 40 MT | DIA | 4318
20 | ANDAMIOS COLGANTES HASTA 70 M | DIA | 5736
21 | ANDAMIOS ESCALERA | DIA | 2178
22 | ANDAMIOS TUBULARES 1.50X1.50 | DIA | 1123
23 | ANDAMIOS TUBULARES COMPLETO | DIA | 4666
24 | ANGULO EXTERNO 0.60 MTS | DIA | 112
25 | ANGULO EXTERNO 1.20 MTS | DIA | 168
26 | ANGULOS DE 1.20MTS | DIA | 174
27 | ANGULOS DE 2.40MTS | DIA | 346
28 | APAREJO ELECTRICO 100 MS | DIA | 113050
29 | APISONADOR CANGURO | DIA | 113050
30 | APISONADOR O RANA | DIA | 56840
31 | BASES ANDAMIOS RUEDAS IMPACK | DIA | 4487
32 | BOBCAT | DIA | 510400
33 | BOCAT MINICARGADOR | HO | 96200
34 | BOMBA ANTISOL | DIA | 16087
35 | BOMBA DE PRUEBA HIDRAULICA | DIA | 9288
36 | BULDOZER D-6 D POR HORAS | HO | 216580
37 | BULDOZER FIAT 14C RIPPER | HO | 183165
38 | BURRO PARA PAVIMENTO | DIA | 7079
39 | CAMION AUTOCARG 75 TON ALT: 22 | HO | 125000
40 | CARGADOR TIPO 930 | HO | 142334
41 | CARGADOR W-60 | HO | 143200
42 | CARROTANQUE | HO | 101920
43 | CERCHA O VIGA 100M | DIA | 129
44 | CERCHAS METALICAS 3 MTS | DIA | 184
45 | CHAPETA O GRAPA FORMALETA METALICA | DIA | 63
46 | CHAZAS | DIA | 256
47 | CILINDRO DE PRUEBA | DIA | 4141
48 | CILINDRO DE PRUEBA | DIA | 3000
49 | CILINDRO DE PRUEBA | DIA | 4141
50 | CILINDROS PRUEBA | DIA | 3000
51 | CINTURONES DE SEGURIDAD | DIA | 3100
52 | COMPACTADOR DOBLE RODIALLO MICHY | DIA | 451010
53 | COMPACTADOR MIKY DE RODIALLO | DIA | 450724
54 | COMPACTADOR UN RODILLO | DIA | 255850
55 | COMPRESOR 1 PIST SIN OP | DIA | 440800
56 | COMPRESOR 2 PIST SIN OP | DIA | 464000
57 | COMPRESOR CON 1 MARTILLOS SIN OP | DIA | 625940
58 | COMPRESOR CON 2 MARTILLOS SIN OP | DIA | 692580
59 | COMPRESOR EQUIPO DE PINTURA PRESIÓN MÁXIMA DE TRABAJO 7 HP | DIA | 120000
60 | CONCRETADORA 6 P3(1 BTO) ELEC | DIA | 64855
61 | CONCRETADORA 6 P3(1 BTO) GAS | DIA | 64855
62 | CONOS SLUMP | DIA | 3737
63 | CORTADORA DE LADRILLO | DIA | 63117
64 | CORTADORA DE LADRILLO SIN DISCO | DIA | 63117
65 | CORTADORA PAVIMENTO HASTA 10 CM | ML | 10767
66 | CORTADORA PAVIMENTO HASTA 5 CM | ML | 6806
67 | CORTE EN CONCRETO PROF 7 CMS | ML | 7238
68 | CRUCETAS ANDAMIO TUB | DIA | 197
69 | CRUCETAS CORTAS | DIA | 85
70 | CRUZETAS LARGAS Y CORTAS | DIA | 124
71 | CUÑAS DOBLES | DIA | 54
72 | CUÑAS SIMPLES | DIA | 28
73 | DIAGONAL (CRUCETA) CORTA | DIA | 124
74 | DIAGONAL(CRUCETA) LARGA | DIA | 124
75 | EQUIPO TOPOGRAFICO | MES | 3750000
76 | ESCALERA LARGA PARA POSTE | DIA | 2737
77 | ESCALERAS PARA ANDAMIO SEGURIDAD | DIA | 1508
78 | FOMALETA LOSA W FORM | M2 | 31820
79 | FORMALETA BORDILLO .40X3.00 | DIA | 2850
80 | FORMALETA BORDILLO.30X1.20 | DIA | 2327
81 | FORMALETA METALICA POR M2 (≥150M2) | DIA | $ x definir
82 | FORMALETA MURO W FORM | M2 | 18600
83 | FORMALETA PARA COLUMNA 060X040 | DIA | 1150
84 | FORMALETA PARA COLUMNA 120X040 | DIA | 3600
85 | FORMALETA PARA COLUMNA 240X040 | DIA | 6840
86 | FORMALETA STEEL PLY 1.2X0.10MTS | DIA | 433
87 | FORMALETA STEEL PLY 1.2X0.20MTS | DIA | 501
88 | FORMALETA STEEL PLY 1.2X0.30MTS | DIA | 626
89 | FORMALETA STEEL PLY 1.2X0.40MTS | DIA | 626
90 | FORMALETA STEEL PLY 1.2X0.50MTS | DIA | 731
91 | FORMALETA STEEL PLY 1.2X0.60MTS | DIA | 798
92 | FORMALETA STEEL PLY 2.4X0.10MTS | DIA | 866
93 | FORMALETA STEEL PLY 2.4X0.20MTS | DIA | 1003
94 | FORMALETA STEEL PLY 2.4X0.30MTS | DIA | 1249
95 | FORMALETA STEEL PLY 2.4X0.40MTS | DIA | 1241
96 | FORMALETA STEEL PLY 2.4X0.50MTS | DIA | 1460
97 | FORMALETA STEEL PLY 2.4X0.60MTS | DIA | 1597
98 | FORMALETA STEEL PLY 3.0X.40MTS | DIA | 1621
99 | FORMALETA STEEL PLY 3.0X.60MTS | DIA | 2067
100 | FORMALETA STEEL PLY 3.0X0.10MTS | DIA | 1126
101 | FORMALETA STEEL PLY 3.0X0.30MTS | DIA | 1621
102 | FORMALETA PARA PEDESTAL | M3 | 122659
103 | FORMALETA PARA VIGAS | M3 | 199927
104 | FORMALETA PARA COLUMNAS | M3 | 262392
105 | FORMALETA PARA COLUMNAS CIRCULARES | M3 | 283416
106 | GATOS 330 MTS EXTEN | DIA | 321
107 | GATOS 500 MTS EXTEN | DIA | 487
108 | GATOS TENSORES DE CHAPETA FORC | DIA | 2333
109 | GRUA PLUMA DE 250 KGS ELECT | DIA | 56930
110 | GRÚA TELESCÓPICA 25 TON ALT: 27 | HO | 250000
111 | GRÚA TELESCÓPICA 50 TON ALT: 32 | HO | 375000
112 | GUARDERA 45X140 | DIA | 321
113 | GUARDERAS DE MADERA | DIA | 321
114 | GUARDERAS DE MADERA DE 14X04 | DIA | 321
115 | GUARDERAS MADERA 40X140 | DIA | 220
116 | GUARDERAS MADERA VIGA | DIA | 321
117 | HIDROLAVADORA 2400 PSI | DIA | 51040
118 | LISTON DE ABARCO 4X4X2.00MT | DIA | 1850
119 | MALACATE DE 2000 LBS | DIA | 54740
120 | MALACATE DE 3000 LBS | DIA | 54740
121 | MALACATE PLUMA | DIA | 54740
122 | MARCO ANDAMIO TUBULAR (150) | DIA | 685
123 | MARTILLO EXTRACTOR DE CORBATAS | DIA | 2015
124 | MEZCLADORA A GASOLINA 1 ½ SACO | DIA | 56840
125 | MEZCLADORA CON OPER | DIA | 124000
126 | MEZCLADORA DE 6 P3 SIN OP | DIA | 64835
127 | MIKY | DIA | 423400
128 | MONTE Y DESMONTE | UN | 6250000
129 | MOTOBOMBA | DIA | 50840
130 | MOTOBOMBA A GASOLINA DE 3” | DIA | 54840
131 | MOTOBOMBA DE 3" (PULG) S/OP | DIA | 74256
132 | MOTOBOMBA DE 3" (PULG) SIN OP | DIA | 74256
133 | MOTOBOMBA GAS 2” SIN OP | DIA | 71780
134 | MOTOBOMBA GAS 3” SIN OP | DIA | 74226
135 | MOTOBOMBA GAS 4” SIN OP | DIA | 87870
136 | MOTOBOMBA SUMERGIBLE 2” SIN OP | DIA | 59404
137 | MOTONIVELADORA 12F | HO | 258956
138 | MOTONIVELADORA 12G | HO | 258480
139 | MOTONIVELADORA 8T | HO | 210080
140 | MOTOSOLDADOR 300-400 | DIA | 228956
141 | PIN DOBLE | DIA | 67
142 | PIN SENCILLO | DIA | 45
143 | PISA CONCRETO O BURRO METALICO | DIA | 4640
144 | PISON METALICO | DIA | 1176
145 | PLANTA ELECTRICA 11.5 KWA | DIA | 139849
146 | PLANTA ELECTRICA 5 KWA | DIA | 94057
147 | PLATAFORMA ANDAMIO COLGANTE | DIA | 4436
148 | PLATINA PARA PAVIMENTO | DIA | 1485
149 | PLUMA GRUA | DIA | 57120
150 | PULIDORA ELECT DE 9” | DIA | 17850
151 | REGLA VIBRADORA | DIA | 90440
152 | RETROEXCAVADORA CAT 420D | HO | 190000
153 | RETROEXCAVADORA HITACHI EX200 | HO | 190000
154 | RETROEXCAVADORA ORUGA CAT 320D | HO | 245050
155 | RIELES PARA PAVIMENTO | DIA | 3367
156 | RINCONERA METAL 010X010X060MTS | DIA | 273
157 | RINCONERA METAL 010X010X120MTS | DIA | 520
158 | RINCONERA STEEL PLY 1.2X010X010 | DIA | 520
159 | RINCONERA STEEL PLY 2.4X010X010 | DIA | 1200
160 | RUEDAS ANDAMIOS TUBULARES | DIA | 1200
161 | SALTARIN | M2 | 104400
162 | TABLERO 70X140 | DIA | 364
163 | TABLEROS DE MADERA DE 140X07 | DIA | 364
164 | TABLON DE 300X04X14 | DIA | 1455
165 | TABLON DE 300X04X14 REFORZADO | DIA | 1455
166 | TABLONES | DIA | 986
167 | TABLONES ANDAMIO | DIA | 1425
168 | TABLONES MADERA 3 MTS | DIA | 1455
169 | TACO METALICO 2 A 3.30 | DIA | 250
170 | TACO METALICO 2 A 33 MS | DIA | 250
171 | TACO METALICO DE 35 A 480 MS | DIA | 594
172 | TACO O GATO METALICO 33 M | DIA | 265
173 | TACO O GATO METALICO 380 MT | DIA | 475
174 | TACOS O GATOS METALICOS 28M | DIA | 255
175 | TALADRO PERCUTOR | DIA | 84680
176 | TALADRO PERCUTOR ½ “ | UN | 64260
177 | TALADRO MARTILLO DEMOLEDOR | DIA | 95000
178 | TAPA METALICA 120X005 MTS | DIA | 346
179 | TAPA METALICA 120X010 MTS | DIA | 437
180 | TAPA METALICA 120X020 MTS | DIA | 495
181 | TAPA METALICA 120X030 MTS | DIA | 619
182 | TAPA METALICA 120X040 MTS | DIA | 619
183 | TAPA METALICA 120X050 MTS | DIA | 731
184 | TAPA METALICA 120X060 MTS | DIA | 793
185 | TAPA METALICA SEMICIRCULAR D 060MTS | DIA | 9493
186 | TELESCOPAJE ADIAC POR 3 METROS | MES | 375000
187 | TENSOR PARA ALINEADOR FORMALETA METAL | DIA | 211
188 | TENSORES O DIASTANCIADORES | DIA | 119
189 | TENSORES SYMONS | DIA | 202
190 | TORN NIV(ADAMIOS TUBULARES) | DIA | 514
191 | TORNILLOS NIVELADORES ANDAMIO | DIA | 434
192 | TORRE DE ILUMINACION | UN | 185640
193 | TORRE GRÚA ALT:25 BRAZO:30 C/ OP | MES | 13750000
194 | TORRE GRÚA ALT:25 BRAZO:45 C/ OP | MES | 15000000
195 | TRAILER Y TRACTOR 8 TONS | HO | 110500
196 | TRAMO MUERTO CONCRETO | UN | 7500000
197 | TUBO PARA FORMALETA METALICA | DIA | 161
198 | UÑA PARA FORMALETA METALICA | DIA | 124
199 | VIBRADOR A GASOLINA 3 HP | DIA | 56930
200 | VIBRADOR ELECTRICO | DIA | 56840
201 | VIBRADOR ELECTRICO CON OPER | DIA | 101560
202 | VIBRADOR ELECTRICO SIN OP | DIA | 45272
203 | VIBRO CH44 ARRASTRE Y TRACTOR | HO | 143520
204 | VIBROCOMPACTADOR O RANA 7HP | DIA | 64260
205 | VIBROCOMPACTADOR 12 TONS CA250D | HO | 169650
206 | VIBROCOMPACTADOR ELE CONCRETO | DIA | 64260
207 | VIBROCOMPACTADOR CANGURO | DIA | 102800
208 | VIBROCOMPACTADORA RANA | DIA | 102800
209 | VIGA METALICA CELOSIA | DIA | 250
210 | VIGAS O CERCHAS MTALICAS 300M | DIA | 255
211 | VOLQUETA 6 M3 | VI | 152000
212 | VOLQUETA POR DIA DE 8 HORAS | DIA | 448000
213 | VOLQUETA POR HORA | HO | 56000
219 | EQUIPO DE SOLDADURA ELÉCTRICA | DIA | 110500
222 | RIELES PARA PAVIMENTO | DIA | 3650
223 | SOPLETE | DIA | 45000
224 | CAMIÓN GRÚA HIDRÁULICA CON CANASTA PARA DOS OPERADORES EN LÍNEA VIVA | DIA | 4850000
225 | EQUIPO DE PRUEBA DE DENSIDADES Y CONTROL GRANULOMETRICO CON TECNICO LABORATORISTA | DIA | 451000
226 | TROZADORA ELECTRICA (INCLUYE DISCO DE CORTE) | DIA | 20500
227 | FORMALETA PARA GAVIONES | M2 | 23650
228 | EQUIPO AIRLESS DELINEADOR PARA APLICACIÓN DE PINTURA CON MÍNIMO 1 BOQUILLA (NTC 4744-2) | HORA | 28500
229 | VOLQUETA 15 M3 | HORA | 75500
230 | CAMIÓN CON CAPACIDAD DE 5 TON O SUPERIOR | HORA | 45000
231 | CAMIONETA PLATON 350 CAP 3M3 | HORA | 22500
232 | CAMION DE 3 TON C/OP.(01) | HORA | 80825
233 | CARRO CANASTO (ALTURA 13M, AISLAMIENTO 46KV) SIN/OP | HORA | 198504.98
234 | GRUA HIDRAULICA C/OP. | HORA | 193483
235 | TRACTOMULA TIPO PLANCHON PARA TRANSP DE POSTES | HORA | 2044214
INDICE

## MATERIALES ELECTRICOS
ALCALDIA MUNICIPAL DE HATONUEVO - LA GUAJIRA
SECRETARIA DE PLANEACIÓN
ANÁLISIS DE PRECIOS UNITARIOS DE REFERENCIA 2025
LISTADO DE MATERIALES ELECTRICOS
No. | DESCRIPCION | UND | VALOR UNITARIO PROMEDIO | INTERELECTRICAS | HOMECENTER | OTROS
1 | ACRILICO O CUALQUIER OTRO ELEMENTO QUE RESISTA LA HUMEDAD, OXIDACIÓN Y RAYOS UV PARA IDENTIFICACIÓN DE ACOMETIDAS. | CM3 | 16120 |  |  | 16120
2 | ADAPTADOR TERMINAL PVC TIPO CAMPANA, DIAMETRO 1" | UND | 1545 | 900 | 2800 | 935
3 | ADAPTADOR TERMINAL PVC, DIAMETRO 3/4" | UND | 743.3333 | 250 | 1300 | 680
4 | ADAPTADOR TERMINAL TIPO CAMPANA, DIAMETRO 1- 1/2" | UND | 4550 | 2350 | 7000 | 4300
5 | ADAPTADOR TERMINAL TIPO CAMPANA, DIAMETRO 1" | UND | 1204 |  | 1908 | 500
6 | ADAPTADOR TERMINAL TIPO CAMPANA, DIAMETRO 2" | UND | 6816.6667 | 3550 | 10900 | 6000
7 | ALAMBRE RECOCIDO NEGRO #18 | KG | 6218 |  | 6218
8 | AMARRE PLASTICO 4.6MMX20CM T-8 NEGRO. | UND | 7855.5 | 7500 |  | 8211
9 | BORNA TERMINAL COBRE ESTAÑADO 1H #10 AWG B/LARGO 3M | UND | 936.6667 | 800 | 959 | 1051
10 | BORNA TERMINAL COBRE ESTAÑADO 1H #2 AWG B/LARGO 3M | UND | 2989.6667 | 3289 | 2818 | 2862
11 | BORNA TERMINAL COBRE ESTAÑADO 1H #2/0 AWG B/LARGO 3M | UND | 4687 | 4450 | 4680 | 4931
12 | BORNA TERMINAL COBRE ESTAÑADO 1H #4 AWG B/LARGO 3M | UND | 1486.5 | 1145 |  | 1828
13 | BORNA TERMINAL COBRE ESTAÑADO 1H #6 AWG B/LARGO 3M | UND | 1372 | 1200 | 1269 | 1647
14 | BORNA TERMINAL COBRE ESTAÑADO 1H #8 AWG B/LARGO 3M | UND | 1154.6667 | 950 | 1199 | 1315
15 | BREAKER BIPOLAR ENCHUFABLE DE 2X20A - 220V | UND | 46766.6667 | 21300 | 62000 | 57000
16 | BREAKER INDUSTRIAL ABB FORMULA 50A CAPACIDAD DE RUPTURA 25 K | UND | 232400 | 229800 | 240000 | 227400
17 | BREAKER MONOPOLAR ENCHUFABLE DE 1X20A - 220V | UND | 22218.3333 | 30000 | 20156 | 16499
18 | CABLE DE COBRE AISLADO #10 AWG THHN/THWN-2 90°C 600V CT EXTRADESLIZABLE SR | ML | 4659 | 3750 | 5227 | 5000
19 | CABLE DE COBRE AISLADO #2/0 AWG CABLES CENTELFLEX CU 105°C 1KV CT SR | ML | 53850 | 46100 | 61600
20 | CABLE DE COBRE AISLADO #6 AWG THHN/THWN-2 90°C 600V CT EXTRADESLIZABLE SR | ML | 11326.3333 | 9600 | 12900 | 11479
21 | CABLE DE COBRE AISLADO #8 AWG THHN/THWN-2 90°C 600V CT EXTRADESLIZABLE SR | ML | 6630.6667 | 6100 | 6095 | 7697
22 | CABLE DE COBRE DESNUDO #1/0 AWG | ML | 48133 | 36050 | 63100 | 45249
23 | CABLE DE COBRE DESNUDO #4 AWG | ML | 10625 | 13350 |  | 7900
24 | CABLE DE COBRE DESNUDO SUAVE #6 AWG | ML | 8052 | 8350 | 4950 | 10856
25 | CABLE DE COBRE ENCAUCHETADO AWM TC SR MTW 3X14 90° 600V | ML | 7050 | 6450 | 6700 | 8000
26 | CABLE DE COBRE SINTOX PE HF FR LS CT #12 AWG 80°C 750V | ML | 2746 | 2650 | 2626 | 2962
27 | CABLE DE COBRE SINTOX PE HF FR LS CT #2 AWG 90°C 750V | ML | 25468 | 27500 |  | 23436
28 | CAJA OCTOGONAL METALICA 5 HUECOS 3/4" TIPO RAWELT. | UND | 14169 | 14600 | 13700 | 14207
29 | CAJA OCTOGONAL PVC | UND | 1646.6667 | 1450 | 2200 | 1290
30 | CAJA SENCILLA PVC CONDUIT 4X2 | UND | 1695.6667 | 1300 | 2190 | 1597
31 | CAPACETE METALICO 2" ANTIFRAUDE | UND | 25706.6667 | 22550 | 25999 | 28571
32 | CHAZO CONCRETO IMPACTO NYLON 5/16X2-1/2" CON TORNILLO. | UN | 5500 |  | 5500 | 5500
33 | CINTA AISLANTE ELECTRICA COLOR 19MM X 18M | RLL | 17313.3333 | 28050 | 15900 | 7990
34 | CINTA AISLANTE ELECTRICA COLOR BLANCO 19MM X 18M | RLL | 12983.3333 | 28050 | 6900 | 4000
35 | CINTA AISLANTE ELECTRICA COLOR ROJO 19MMX18M | RLL | 4666.6667 | 3100 | 6900 | 4000
36 | CINTA AISLANTE ELECTRICA COLOR VERDE 19MM X 18M | RLL | 12983.3333 | 28050 | 6900 | 4000
37 | CINTA AISLANTE TEMFLEX 1500 18MMX18M | RLL | 7666.6667 | 6000 | 6000 | 11000
38 | CINTA AUTOFUNDENTE 18MM X 9.1M | RLL | 71996.6667 | 83090 | 62900 | 70000
39 | CINTA BANDIT 3/4" | ML | 3135 | 2555 | 3100 | 3750
40 | CINTA DE SEÑALIZACIÓN DE PELIGRO | ML | 199.6667 | 270 | 209 | 120
41 | CINTA SUPER 33 SCOTCH 3M 19MM X 20.1 MTS | RLL | 30049.6667 | 28050 | 33900 | 28199
42 | CLAVIJA DE CONEXIÓN RECTA 125V/15AMP CONFIGURACIÓN NEMA 5-15P | RLL | 31800 | 10300 | 74900 | 10200
43 | CONCRETO MEZCLADO INSITU FC=3000PSI | M3 | 657981.8424 |  |  | 657981.8424
44 | CONECTOR CURVO 90° LIQUID TIGHT1" | UND | 15033.3333 | 7300 | 18900 | 18900
45 | CONECTOR DE PERFORACIÓN DE AISLAMIENTO ELECTRICO SCOTCHLOK, 12 - 10 AWG 3 METROS CON CAMPANA, DIAMETRO 3/4". | UND | 1950 | 1950
46 | CONECTOR DE RESORTE SCOTCHLOK, 18 - 8 AWG | UN | 1312 | 1285 | 1349 | 1302
47 | CONECTOR RESORTE 18 - 8 AWG ROJO/AMARILLO 3 METROS CON CAMPANA, DIAMETRO 3/4". | UND | 1904.3333 | 1302 | 3211 | 1200
48 | CONECTOR TERMINAL EMT, DIAMETRO 3/4" | UND | 1816.6667 | 1150 | 2100 | 2200
49 | CORAZA CONDUIT FLEXIBLE LIQUID TIGHT 1" | ML | 11565 | 9300 | 12495 | 12900
50 | CURVA PVC CONDUIT 1" | UND | 4313.3333 | 1050 | 6400 | 5490
51 | CURVA PVC CONDUIT 2" | UND | 14866.6667 | 3600 | 25500 | 15500
52 | CURVAS CONDUIT EMT, DIAMETRO 3/4" | UND | 6111 | 1800 | 14600 | 1933
53 | CURVAS CONDUIT PLUS+SCH 40, DIAMETRO 3/4" | UND | 3200 | 1050 | 5400 | 3150
54 | CURVAS PVC CONDUIT 90°, DIAMETRO 3/4" | UND | 2716.6667 | 750 | 3700 | 3700
55 | DUCTO ELÉCTRICO TIPO PESADO DB TRAMO DE 3 METROS CON CAMPANA, DIAMETRO 3/4". | UND | 18647.3333 | 31250 | 15900 | 8792
56 | ELEMENTOS DE CONEXIÓN (BRIDAS, AMARRES, ENTRE OTROS) | UND | 18550 | 9200 | 27900
57 | ESPUMA EXPANSIVA MONOCOMPONENTE A BASE DE POLIURETANO (SIKA BOOM). | CM3 | 42192 |  | 47900 | 36484
58 | GABINETE DE DISTRIBUCIÓN PARA BAJA TENSIÓN IP54 PARA CANCHA. INCLUYE CONTROL ALUMBRADO ACCIONADO POR TEMPORIZADOR (ENCENDIDO AUTOMATICO/MANUAL), MATERIAL: LAMINA COLD ROLLED, CALIBRE: 18, COLOR: RAL-7035, ACABADOS: LAMINA TRATADA Y APLICACIÓN DE PINTURA ELECTROSTATICA, ALTO(MM):900, ANCHO(MM): 700, FONDO(MM): 300, TOTALIZADORES E INTERRUPTORES (SEGUN COORDINACIÓN DE PROTECCIONES), BARRAJES DE POTENCIA, BARRAJE GENERAL EN PLATINA DE COBRE, DERIVACION DE CARGA EN PLATINA DE COBRE, CABLEADO INTERNO DE EQUIPOS, BARRAJE NEUTRO Y TIERRA CON TORNILLERIA INOXIDABLE, FRENTE MUERTO METALICO, DPS Y KIT AISLADORES PORTABARRA. | UND | 9623000 |  |  | 9623000
59 | GABINETE DE DISTRIBUCIÓN PARA BAJA TENSIÓN, IP65, LAMINA COLD ROLLED CALIBRE 16 Y PUERTA CALIBRE 14, COLOR RAL7035, PINTURA EPOXICA, CON BARRAJE PARA 195AMPERIOS. | UND | 6653500 | 6653500
60 | GRAPA METALICA DE DOBRE OJO GALVANIZADA, DIAMETRO 3/4" | UN | 500.3333 | 250 | 910 | 341
61 | HEBILLA BANDIT 3/4" | UND | 919.6667 | 600 | 959 | 1200
62 | HIDROSOLTA | BULTO | 63125 | 98350 | 27900
63 | HIDROSOLTA 15 KG | BULTO
64 | INTERRUPTOR DOBLE BLANCO ARQUEA, LUMINEX¦ARQUEA | UND | 29523.6667 | 9200 | 43900 | 35471
65 | INTERRUPTOR SENCILLO BLANCO ARQUEA, LUMINEX¦ARQUEA | UND | 19417.3333 | 5200 | 24900 | 28152
66 | INTERRUPTOR TRIPLE BLANCO ARQUEA, LUMINEX¦ARQUEA | UND | 42500.6667 | 12350 | 58900 | 56252
67 | LIMPIADOR REMOVEDOR LIQUIDA PVC 1/4 | UND | 56924.84 |  | 56924.84
68 | LUMINARIA 40W INDUSTRIAL TIPO HERMÉTICA. | UND | 119361.3333 | 121450 | 106900 | 129734
69 | LUMINARIA 60X60CM 40W | UND | 97950 | 74050 | 79900 | 139900
70 | LUMINARIA AVENTO S 48 LEDS 300MA NW740 740 FLAT GLASS 5261, MATRIZ 429432. | UND | 1577940 |  |  | 1577940
71 | LUMINARIA DE EMERGENCIA | UND | 111366.3333 | 107600 | 129900 | 96599
72 | LUMINARIA TIPO WALLPACK 30W | UND | 631700 |  |  | 631700
73 | MARCACION DE RIESGO ELECTRICO CON PINTURA DE TRAFICO ALTO | UND | 28982 |  |  | 28982
74 | TAPA Y MARCO PARA REGISTRO ELECTRICO O SANITARIO EN ANGULO 3/16X1 1/2" EN TAPA Y MARCO, INCL. VARILLAS DE 6MM Y ANTICORROSIVO | UND | 72900 |  |  | 72900
75 | MOLDE DE GRAFITO PARA SOLDADURA EXOTERMICA | UND | 233500 |  | 228000 | 239000
76 | PANEL LED REDONDO 18W DE SOBREPONER DE ALTA EFICACIA. | UND | 26058.3333 | 13500 | 39900 | 24775
77 | PARARRAYOS DE PUNTAS CON PIE SOPORTE DE BASE PLANA DE 2M DE ALTURA, PUNTA PRINCIPAL DE L:500 MM Y 4 PUNTAS AUXILIARES, BASE FABRICADA EN ACERO COBREADO O CINCADO, PUNTAS FABRICADAS EN COBRE. | UND | 102325 | 104850 |  | 99800
78 | PEDESTAL EN CONCRETO 50CMX40CMX120CM | UND | 396000 |  |  | 396000
79 | POSTE METÁLICO CILINDRICO DE 20M DE ALTURA, TRONCOCONICO CON ACABADO EN PINTURA ELECTROSTATICA SEGÚN DISEÑO. INCLUYE SOPORTE PARA DOCE PROYECTORES, CANASTILLA, PELDAÑOS DE ASCENSO Y LINEA DE VIDA PARA MANTENIMIENTO, PERNOS DE ANCLAJE Y PLANTILLA PARA FUNDICIÓN Y DEMÁS ACCESORIOS DE INSTALACIÓN). | UND | 42474400 |  |  | 42474400
80 | POSTE METÁLICO GALVANIZADO DE 6M DE ALTURA, BRAZO SENCILLO, INCLUYE BRAZO, PERNOS DE ANCLAJE Y PLANTILLA PARA FUNDICIÓN Y DEMÁS ACCESORIOS DE INSTALACIÓN). POSTE EQUIPADO CON HERRAJE DE FIJACIÓN DEL PANEL (INCLUYE PLACA DE IDENTIFICACIÓN, GALVANIZADO EN CALIENTE Y PINTURA ELECTROSTÁTICA). | UN | 2176000 |  |  | 2176000
81 | PROYECTOR LED 600W. | UND | 2116181 |  | 2679761 | 1552601
82 | PROYECTOR LED 800W. | UND | 4785633.3333 | 2824900 | 5647000 | 5885000
83 | SISTEMA FOTOVOLTAICO OFF GRID / LITIO 25.6V 1X36AH / CR0160M01/ PORTA PANEL / ANCLAJE AL POSTE | UND | 8615957 |  |  | 8615957
84 | SOLDADURA CADWELD 115GR | UND | 20838.6667 | 18850 | 17667 | 25999
85 | SOLDADURA LIQUIDA PVC | GL | 281014.6667 | 123400 | 335600 | 384044
86 | SUPLEMENTO CAJA DOBLE 2400 PVC | UND | 1500 | 300 | 3200 | 1000
87 | TABLERO DE DISTRIBUCIÓN DE 12 CIRCUITOS CON ESPACIO PARA TOTALIZADOR, PUERTA Y TAPA. | UND | 429828.6667 | 326000 | 369900 | 593586
88 | TAPA METALICA PARA REGISTRO 0,4X0,4M EN PLATINA DE 2 1/2" X 3/16" Y VARILLA 3/8" | UND | #DIV/0!
89 | TAPA REDONDA TVX 3/4" TIPO RAWELT. | UND | 3025 | 3500 |  | 2550
90 | TIPO PESADO DB TRAMOS DE 6 METROS CON CAMPANA DE 2" | ML | 40233.3333 | 28900 | 40900 | 50900
91 | TOMA AEREA RECTA 125V/15A CONFIGURACIÓN NEMA 5-15R 3 METROS CON CAMPANA, DIAMETRO 3/4". | UND | 16166.6667 | 12600 | 22900 | 13000
92 | TOMA INCRUSTAR 50A, 250V TRIFILAR. | UND | 30396.6667 | 24800 | 34900 | 31490
93 | TOMACORRIENTE COMUN 120V 15A CON POLO A TIERRA, CERTIFICADO. | UND | 8450 | 3550 | 15900 | 5900
94 | TOMACORRIENTE DOBLE CON PROTECCION DE FALLA A TIERRA( GFCI ) - 127V. | UND | 63730 | 39900 | 99900 | 51390
95 | TUBERÍA CONDUIT EMT, TUBERIA DE 3 METROS, DIAMETRO 3/4" | UND | 29930 | 27300 | 24900 | 37590
96 | TUBERÍA CONDUIT PLUS+SCH 40, TUBERIA DE 3 METROS, DIAMETRO 3/4" | UND | 11916.6667 | 10550 | 10300 | 14900
97 | TUBO METALICO IMC GALVANIZADO TIPO PESADO DE 2" | ML | 57066.6667 | 53533.3333 | 61000 | 56666.6667
98 | TUBO PVC CONDUIT TIPO PESADO DE 1 1/2" | ML | 18075 | 14150 | 18600 | 21475
99 | TUBO PVC CONDUIT TIPO PESADO DE 1" | ML | 8581 | 7200 | 7300 | 11243
100 | TUBO PVC CONDUIT TIPO PESADO DE 2" | ML | 14531.3333 | 13650 | 15450 | 14494
101 | TUBO TIPO PESADO DB TRAMOS DE 3 METROS CON CAMPANA DE 1" | ML | 8600 |  | 7300 | 9900
102 | UNION CONDUIT METALICO IMC GALVANIZADO TIPO PESADO DE 2" | UND | 6733.3333 | 5400 | 13650 | 1150
103 | UNION EMT, DIAMETRO 3/4" | UND | 966.6667 | 1100 | 700 | 1100
104 | UNION PVC DE 1" | UND | 1796.6667 | 1200 | 2700 | 1490
105 | UNION PVC DE 2" | UND | 3983 | 3700 | 5500 | 2749
106 | VARILLA COPPERWELD 5/8"X2,40M | UND | 231325.3333 | 215000 | 214900 | 264076
107 | ABRAZADERA DOBLE DE 160 mm (5 A 6 plg) | UND | 23205.5712
108 | PERNO DE CARRUAJE DE 5/8 X 3" | UND | 3339.14
109 | ABRAZADERA DOBLE DE 180 mm (6 A 7 plg) | UND | 24581.8776
110 | AISLADOR HIBRIDO TIPO POSTE 15 KV | UND | 200231.28
111 | BRAZO ANGULAR DE 7 UNDES X 2 X 3/16" | UND | 104529.6
112 | CRUCETA METALICA 2400 MM BANDERA | UND | 158101.02
113 | TORNILLO AC.GALVANIZ.C/T 5/8"X12" | UND | 5946.28
114 | TORNILLO AC.GALVANIZ.C/T.5/8"X2" | UND | 2692.54
115 | ARANDELA PLANA REDONDA 5/8" | UND | 464.576
116 | ARANDELA CURVA CUADRADA 2-1/4X2-1/4X3/16" | UND | 2032.52
117 | PERNO ROSCA CORRIDA AC.GALVANIZADO 5/8"X12" | UND | 7984.9
118 | TORNILLO AC.GALVANIZ.CON OJO.C.T.5/8"X12" | UND | 9688.02
119 | CRUCETA ANGULAR METALICA 1400 MM | UND | 165505.2
120 | CINTA DE 3/4" ACERO INOXIDABLE | UND | 6542.86
121 | HEBILLA ACERO INOX. PARA CINTA 3/4" | UND | 1673.9864
122 | SEÑAL "PELIGRO DE ELECTROCUCCION " | UND | 14616.6248
123 | AISLADOR COMPOSITE TIPO SUSPENSION 13,2 KV_70KN | UND | 48956.16
124 | GRAPA AMARRE ALUMINIO PARA COND. AWG 1/0(RAVEN | UND | 34843.2
125 | GRILLETE LARGO RECTO 5/8" 11 300 KG | UND | 12402.7274
126 | CONECTOR COMPRESION #2-#2 CU | UND | 6741.781
127 | CONECTOR CUÑA A PRESION AGW 1/0-AGW 1/0 | UND | 13205.9266
128 | CABLE AAAC 123.3 MCM | ML | 12993
129 | AISLADOR PORCEL. TIPO TENSOR 3/8" ANSI 54-2 | UND | 7820.2
130 | AMARRA PREF."TERMINAL"CABLE AC-3/8" | UND | 29548.3756
131 | GUARDACABOS PARA RETENCION CABLE ACERO 3/8" | UND | 2232.6
132 | TORNILLO AC.GALVANIZ.CON OJO.C.T.5/8"X10" | UND | 8611.98
133 | GRILLETE NORMAL RECTO 7/8" | UND | 23178.6336
134 | PLETINA SUJECION PARA RETENIDAS | UND | 72069.06
135 | VARILLA ANCLAJE DE OJO C.T. 3/4"X8 | UND | 81583.901
136 | CABLE ACERO GALVANIZADO P/RETENIDA 3/8" | ML | 12118.26
137 | GRAPA PRENSORA 3 TORNILLOS 5/8" ACER GAL | UND | 22212.54
138 | POSTE DE HPC/HPV DE 12M x 1030 daN (CR) | UND | 1835655.92
139 | CONDUCTOR COBRE DESNUDO 7 HILOS NO 2 AWG | ML | 23209.9266
140 | UNDCA DE PUESTA A TIERRA 5/8"X8 | UND | 244139.0434
141 | CONECTOR COMPRESION UNDCA P.T. | UND | 20785.1522
142 | TUERCA EXAGONAL ACERO GALVANIZADO 5/8" | UND | 522.648
143 | GRAPA CONEXION CABLE TIERRA SIN TORNILLO 5/8" | UND | 16765.24
144 | FLEJE DE SUJECCION 20X0,7 MM | ME | 4362.7566
145 | HEBILLA FLEJE DE SUJECCION | UND | 1357.86
146 | CABLE DESNUDO COPPER CLAD 1/0 | ML | 28851.6214
147 | CONECTOR CUÑA PRESION PAT 5/8" CABLE 1/0 | UND | 13865.3
148 | TUBO DE GRES DE 8"X0,5 MTS CON TAPA | UND | 57024.2518
149 | AMARRA PREF."OMEGA DOB"AIS.57/1-3 ACSR.1/0 | UND | 20827.0836
150 | AMARRA PREF."Z"AIS.57/1-3 ACSR.1/0 | UND | 21102.767
151 | TUERCA DE OJO ACERO GALVANIZADO 5/8" | UND | 11614.4
152 | AISLADOR PORCELANA CARRETE (ANSI 53-2) | UND | 4223.64
153 | SOPORTE EN U PARA RED BT TRENZADA EN CRUCETA | UND | 43456.7294
154 | ALAMBRE DE ALUMINIO AISLADO N: 8 AWG 600V | ML | 6136.7586
155 | TORNILLO AC.GALVANIZ.C.T.5/8"X6" | UND | 5479.02
156 | SOPORTE HORQUILLA PARA AISLADOR TIPO CARRETE | UND | 11759.58
157 | PERNO ROSCA CORRIDA AC.GALVANIZADO 5/8"X20" | UND | 10743.32
158 | CONECTOR DE PERFORACION 4/0-1/0 / 4/0-1/0 | UND | 15046.26
159 | COND. TRENZADO TRIPLEX 600V 1/0 AAC-1/0 AAAC | ML | 25322.2956
160 | COND. TRENZADO TRIPLEX 4/0AAC-4/0AAAC | ML | 45457.4074
161 | PERNO DE CARRUAJE DE 5/8" X 6" | UND | 4075.0806
162 | POSTE DE HPC/HPV DE 9M x 1030 daN (CR) | UND | 1197735
163 | POSTE DE HPC/HPV DE 9M x 500 daN (CR) | UND | 779282.686
164 | POSTE POLIESTER REFORZADO 9M 1030DAN | UND | 1709523.536
165 | TAPON SELLADOR P/CABLE 1/0 XLPE-90 600V | UND | 3653.5706
166 | TORNILLO ANCLAJE CON OJO 1/2X120 MM | UND | 11541.3586
167 | UNDNZA DE ANCLAJE ACOMETIDA | UND | 6932.345
168 | TACO FIJACION NYLON 16X100 MM | UND | 80.7762
169 | ETIQUETA SIN TEXTO HASTA 13 CARACTERES PARA GRABAR | UND | 2369.1058
170 | TERMINAL COMPRESION PLETINA COND.1/0 AWG | UND | 7742.4494
171 | CONCENTRADOR DE MEDIDA Y DISTRIBUCION INALÁMBRICA (RF, PLC, OTROS) | UND | 4105965.632
172 | TORNILLO DE 3/8" X 1 1/2" C/TUERCA | UND | 475.4828
173 | MODEM DE COMUNICACIÓN 9600BD, GPRS | UND | 5792627.8808
174 | BRIDA DE SUJECCION HASTA 100 MM | UND | 1506.639
175 | STICKER VINILO | UND | 1021.4694
176 | BREAKER DE 20 AMP | UND | 10905.9216
177 | CAJA DE PROTECCIONES PARA USUARIOS | UND | 53131
178 | DISPLAY PARA CONCENTRADOR DE MEDIDA | UND | 276832.7498
179 | CAJA DE POLICARBONATO | UND | 73896.62
180 | MEDIDOR MONOFASICO 80AMP CON CORTE Y RECONEXIÓN 120V FRECUENCIA 60HZ CLASE 1 | UND | 498065
181 | CABLE PLANO ALUMINIO 2X6 60A 600V | ME | 21057.9047
182 | SPT ACERO INOXIDABLE DOMICILIARIO | UND | 218096.96
183 | OJO DE ALUMINIO P/ANCLAJE DE ACOMETIDA Y CINTA | UND | 4397.7706
184 | TERMINAL COMPRESION PLETINA COND. CU #2 | UND | 6065.3032
185 | ARANDELA DE PRESION 5/8" | UND | 1112.9816
186 | CONECTOR CUÑA A PRESION CON ESTRIBO AGW 1/0 | UND | 28624.982
187 | CONECTOR AMOVIBLE PARA ESTRIBO | UND | 54891.46
188 | FUSIBLE DE EXPULSION 0.4(SR)TIPO D | UND | 12328.6856
189 | FUSIBLE DE EXPULSION 2 A TIPO D | UND | 8710.8
190 | JUEGOS DE 3 CINTAS ARMOSCHAS PARA BUJES DE UN TRAFO | UND | 152815.5286
191 | CRUCETA ANGULAR METALICA 2400 MM | UND | 264035.999
192 | PARARRAYOS AUTOVALVULA 13,2 KV-10 KA-SN | UND | 164661.0942
193 | SOPORTE PARARRAYO SOBRE TRANSFORMADOR 13.2 KV | UND | 13487.222
194 | SOPORTE P/SECC. FUSIBLE EN CRUCETA ANGULAR | UND | 11025.14
195 | BASE CORTACIRCUITOS FUSIBLE 27 KV 200 A | UND | 210511
196 | TUBO PORTAFUSIBLE EXPULSION 27 KV_100A | UND | 210511
197 | ARANDELA DE PRESION AC.INOX. 1/2" | UND | 487.9878
198 | ARANDELA PLANA REDONDA AC.INOX. 1/2" | UND | 359.9
199 | TORNILLO AC.INOXIDABLE/EXAG.C.T.1/2"X2" | UND | 5638.84
200 | TERMINAL COMP. BIM. PLET. 1/0 2HUE BLARG | UND | 5034.94
201 | TERMINAL COMP. BIM. PLET. 4/0 2HUE BLARG | UND | 9479.4
202 | TRAFO 1F, 13200/240/120 V-10 KVA | UND | 4053633
203 | TRAFO 1F, 13200/240/120 V-25 KVA | UND | 7347023
204 | TRANSFORMADOR DIST 13.2 KV 37.5 KVA CONVENCION | UND | 8463689
205 | GRAVA | M3 | 122724.68
206 | PICA DE PUESTA A TIERRA 5/8"X8 | UND | 244139.0434
207 | PINZA DE ANCLAJE ACOMETIDA | UND | 6932.345
208 | GRAPA DE RETENCION RECTA 1/0 AWG | UND | 82460
209 | PERNO ROSCA CORRIDA ACERO GALVANIZADO C 5/8" x12" | UND | 23650
210 | GRILLATE LARGO RECTO 5/8" 11300 Kg | UND | 32460
211 | AISLADOR POLIMERICO TIPO SUSPENSIÓN ANSI DS 15 70 KN. | UND | 151939.2
212 | ARANDELA PLANA REDONDA 5/8'' | UND | 2200
213 | ABRAZADERA DE 220 mm CON PERNO CARRUAJE | UND | 86750
214 | CRUCETA AUTOSOP 1/4X2.5X2.5X2.4M BANDERA | UND | 587846.4
215 | TORNILLO ACERO GALVANIZADO CON OJO 5/8'' x 12'' | UND | 28320
216 | TORNILLO ACERO GALVANIZADO CON TUERCA 5/8'' x 2'' | UND | 18460
217 | ARANDELA CURVA CUADRADA 2-1/4''x2-1/4''x3/16'' | UND | 4796.5
218 | AISLADOR DE PORCELANA TIPO POSTE 24KV (ANSI 57-1) | UND | 155939.21
219 | PERNO CORTO ACERO GALVANIZADO 3/4''x3/4''x3'' | UND | 17993.6
220 | RETENCION PREF."Z"AIS.57/1-3 ACSR 1/0 AWG (AAAC 123.3 MCM) | UND | 59977.6
221 | TORNILLO DE ACERO GALVANIZADO CON TUERCA 5/8'' x 12'' | UND | 17993
222 | TORNILLO ACERO GALVANIZADO CON TUERCA 5/8'' x 2'' | UND | 18460
223 | CRUCETA SIN AUTOSOP 1/4X2.5X2.5X2.4M BANDERA | UND | 387846.4
224 | DIAGONAL ANGULAR BANDERA G.C 3/16X2 7 PIES | UND | 299881.6
225 | PERNO ROSCA CORRIDA ACERO GALVANIZADO 5/8'' x 12'' | UND | 18650
226 | Conductor AAAC 123,3 | UND | 10000
227 | GRAPA DE RETENCION RECTA 1/0 AWG | UND | 52460
228 | CORTACIRUITO 15/27KV 100A 10 KA GALV | UND | 425000
229 | CRUCETA ANGULAR METÁLICA AUTOSOPORTADA 2400 mm | UND | 619753.6
230 | FUSIBLE DE EXPULSIÓN TIPO H 100AMP 24KV | UND | 161633
231 | SOPORTE P/SECC. FUSIBLE EN CRUCETA ANGULAR | UND | 32460
232 | CONECTOR CUÑA ACSR (P-1/0/D-1/0) | UND | 18000
233 | VARILLA ANCLAJE DE OJO C.T. 3/4"X8' | UND | 103958.4
234 | CABLE ACERO GALVANIZADO P/RETENIDA 3/8" | UND | 9996.8
235 | GUARDACABOS PARA RETENCION DE CABLE AC. GALV. 3/8" | UND | 275000
236 | AISLADOR DE PORCELANA TIPO TENSOR ANSI 54-2 | UND | 99961.6
237 | RETENCION PREFORMADA TERMINAL CABLE DE ACERO 3/8" | UND | 85670
238 | ARANDELA PLANA REDONDA 5/8'' | UND | 998
239 | ANCLA DE HORMIGON | UND | 139945.6
240 | PLETINA SUJECION PARA RETENIDAS | UND | 115670
241 | GRILLETE NORMAL RECTO 7/8" | UND | 12400
242 | TUBO CERRADO SEÑALIZACIÓN Y PROTECCIÓN DE RETENIDAS 25 MM | UND | 45680
243 | KIT SPT EN ACERO AUSTENITICO AISLADA MEDIA TENSIÓN EN POSTE 12 m | UND | 844000
244 | TUBO DE GRES VITRIFICADO Ø 12" x 50 cm CON TAPA | UND | 86256
245 | Poste de concreto pretensado HP - 500daN 9m | UND | 1350000
246 | Poste de concreto pretensado HP - 1030daN 12m | UND | 2850000
247 | Poste de concreto pretensado HP - 1600daN 12m | UND | 3840000
248 | Poste de concreto pretensado HP - 735daN 12m | UND | 2200000
291 | Poste de concreto pretensado HP - 1030daN 9m | UND | 2090000
249 | CINTA ACERO INOXIDABLE 19mm (3/4") | UND | 8000
250 | SOPORTE HORQUILLA PARA AISLADOR TIPO CARRETE | UND | 59977.6
251 | AISLADOR PORCELADA CARRETE (ANSI 53-2) | UND | 39984
252 | HEBILLA ACERO INOXIDABLE PARA CINTA 19mm (3/4") | UND | 4400
253 | ALAMBRE DE ALUMINIO No 8 AISLADO 600V | m | 3240
254 | CONECTOR DE PERFORACIÓN UNA SALIDA 1/0-4/0 / 1/0-4/0 | UND | 26200
255 | Conductor CUADRUPLEX 3x4/0AWG AL XLPE-SR + 1X4/0 AWG ACSR XLPE-UV 600V | m | 136549
256 | Conductor TRIPLEX 2X4/0 AWG AL-XLPE + 1X4/0 AWG ACSR XLPE-UV 600V | UND | 86649
257 | BRIDA DE SUJECION HASTA 100MM | UND | 22780
258 | HEBILLA ACERO INOXIDABLE PARA CINTA 19mm (3/4") | UND | 14400
259 | CONDUCTOR CONCENTRICO DE ALUMINIO 3X#2 AWG | m | 98560
260 | CAJA TIPO INTEMPERIE MONOFASICA PARA 9 ACOMETIDAS | UND | 487800
261 | KIT SPT AISLADA EN ACERO AISLADA AUSTENITICO BAJA TENSION POSTE DE 9 M | UND | 778640
262 | TUBO DE GRES VITRIFICADO Ø 12" x 50 cm CON TAPA | UND | 46256
263 | ABRAZADERA DE 200 mm DE UNA SALIDA PARA TRANSFORMADOR | UND | 66750
264 | ARANDELA DE PRESION 1/2'' ACERO INOXIDABLE | UND | 2500
265 | ARANDELA PLANA REDONDA 1/2'' | UND | 995
266 | CORTACIRUITO 15/27KV 100A 10 KA GALV | UND | 385000
267 | BRIDA DE SUJECIÓN HASTA 100 mm | UND | 38784
268 | CONDUCTOR COBRE DESNUDO N° 2 AWG CLASE A | M | 39385.6
269 | KIT SPT PARA TRANSFORMADOR | M | 627266
270 | CONDUCTOR TRENZADO DE ALUMINIO TRIPLEX 2x4/0AWG AL XLPE-SR + 4/0AWG AAAC/XLPE-UV 600V | M | 115549
271 | CONECTOR AMOVIBLE P:ACSR 2-2/0 - D:Cu 6-2/0 | UND | 91964.8
272 | CONECTOR DE PERFORACIÓN UNA SALIDA 1/0-4/0 / 1/0-4/0 | UND | 26200
273 | CRUCETA ANGULAR METÁLICA AUTOSOPORTADA 2400 mm | UND | 619753.6
274 | FUSIBLE DE EXPULSIÓN 5 A TIPO D | UND | 25993
275 | SOPORTE P/SECC. FUSIBLE EN CRUCETA ANGULAR | UND | 32460
276 | TERMINAL COMPRESIÓN BIM. TIPO PLETINA 1/0 AWG, 2 PERF. 1/2'' B. LARGO | UND | 20230.4
277 | TORNILLO AC. INOXIDABLE CON TUERCA 1/2'' X 2'' | UND | 5670
278 | TORNILLO ACERO GALVANIZADO CON TUERCA 5/8'' x 2'' | UND | 18460
279 | TORNILLO DE ACERO GALVANIZADO CON TUERCA 5/8'' x 12'' | UND | 17993
280 | TRANSFORMADOR DE DISTRIBUCIÓN MONOFÁSICO 50kVA 13,2*0,24-0,120 Kv | UND | 15718000
281 | PARARRAYO POLIMERICO 15KV 10KA | UND | 532736
282 | TRANSFORMADOR DE DISTRIBUCIÓN MONOFÁSICO 75kVA 13,2*0,22-0,127 Kv | UND | 20610000
283 | TRANSFORMADOR DE DISTRIBUCIÓN MONOFÁSICO 75kVA 13,2*0,22-0,127 Kv | UND | 23161000
284 | TRANSFORMADOR DE DISTRIBUCIÓN MONOFÁSICO 112,5kVA 13,2*0,22-0,127 Kv | UND | 26100000
285 | PERNO ROSCA CORRIDA ACERO GALVANIZADO 5/8'' x 12'' | UND | 18650
286 | HEBILLA ACERO INOXIDABLE PARA CINTA 19mm (3/4") | UND | 14400
287 | Cable antifraude en Al No. 1x6+6 AWG | UND | 12775
288 | Cable antifraude en Al No. 2x6+6 AWG | UND | 18775
289 | CONECTOR CUÑA CON ESTRIBO ACSR P:1/0 / D:2 O AAAC P:123,3/ D:2 | UND | 32000
290 | TENSOR PARA ACOMETIDA | UND | 6340