## PRESUPUESTO (hidden)
REPÚBLICA DE COLOMBIA
DEPARTAMENTO DE ARAUCA
ALCALDIA DE ARAUCA
SECRETARIA DE OBRAS PÚBLICAS MUNICIPAL
PRESUPUESTO OFICIAL
PROYECTO: RECONSTRUCCION DEL MALECÓN ECOTURISTICO, DEL MUNICIPIO DE ARAUCA, DEPARTAMENTO DE ARAUCA.
ITEM | DESCRIPCIÓN | UNIDAD | CANTIDAD | PRECIO UNITARIO | VALOR PARCIAL
1 | PRELIMINARES, DESMONTES Y DEMOLICIONES
1.01 | LOCALIZACION Y REPLANTEO TOPOGRAFICO | M2 | 48139.11 | 6635 | 319402994.85 | 6458.4 | 310901628.024 | 6635 | 0 | 319402994.85 | 8501366.826 | 2000 | 96278220
1.02 | DEMOLICION MANUAL PLACA DE CCTO-ANDEN | M2 | 9526.51 | 18887 | 179927194.37 | 18247.95 | 173839278.1545 | 18887 | 0 | 179927194.37 | 6087916.2155 | 12000 | 114318120
1.03 | DEMOLICION DE SARDINEL 12X40 | ML | 1627.2 | 18887 | 30732926.4 | 18247.95 | 29693064.24 | 18887 | 0 | 30732926.4 | 1039862.16 | 12000 | 19526400
1.04 | DEMOLICION MANUAL DE MURO EN BLOQUE DE ARCILLA N° 5 E=0.15 M. | M2 | 665.17 | 11804 | 7851666.68 | 11404.8 | 7586130.816 | 11804 | 0 | 7851666.68 | 265535.864 | 4500 | 2993265
1.05 | #REF! | M3 | 6.84 | #REF! | #REF! | 124868.25 | 854098.83 | 125979 | #REF! | 861696.36 | 7597.53 | 54000 | 369360
1.06 | DESMONTE DE CUBIERTA EXISTENTE EN ADBESTO CEMENTO-FIBROCEMENTO | M2 | 89.3 | 11191 | 999356.3 | 10817.55 | 966007.215 | 11191 | 0 | 999356.3 | 33349.085 | 5000 | 446500
1.07 | DEMOLICION PISO EN ADOQUIN | M2 | 2520.51 | 15788 | 39793811.88 | 15253.65 | 38446977.3615 | 15788 | 0 | 39793811.88 | 1346834.5185 | 7000 | 17643570
1.08 | DESMONTE DE SARDINEL EN LADRILLO PRENSADO | ML | 1614.52 | 4663 | 7528506.76 | 4506.3 | 7275511.476 | 4663 | 0 | 7528506.76 | 252995.284 | 2000 | 3229040
1.09 | #REF! | M2 | 829.68 | #REF! | #REF! | 88399.35 | 73343172.708 | 90175 | #REF! | 74816394 | 1473221.292 | 35000 | 29038800
1.1 | #REF! | KM | 1.63 | #REF! | #REF! | 2033347.05 | 3314355.6915 | 2639525 | #REF! | 4302425.75 | 988070.0585 | 1000000 | 1630000
1.11 | #REF! | UN | 32 | #REF! | #REF! | 42711.3 | 1366761.6 | 44207 | #REF! | 1414624 | 47862.4 | 10000 | 320000
1.12 | #REF! | UN | 164 | #REF! | #REF! | 42711.3 | 7004653.2 | 44207 | #REF! | 7249948 | 245294.8 | 10000 | 1640000
1.13 | #REF! | M3 | 1314.54 | #REF! | #REF! | 30071.25 | 39529860.975 | 30503 | #REF! | 40097413.62 | 567552.645 | 15000 | 19718100
|  |  |  | SUBTOTAL PRELIMINARES, DESMONTES Y DEMOLICIONES | #REF! |  |  |  | #VALUE! |  |  |  | 0
2 | MOVIMIENTOS DE TIERRAS, EXCAVACIONES Y RELLENOS |  |  |  |  | 0 | 0 |  | 0 | 0 | 0 |  | 0
2.01 | EXCAVACION MANUAL EN MATERIAL COMUN ENTRE 0-2 M. DE PROFUNDIDAD | M3 | 19345.14 | 34976 | 676615616.64 | 33791.85 | 653708069.109 | 34976 | 0 | 676615616.64 | 22907547.531 | 18000 | 348212520
2.02 | NIVELADO DE PISO Y COMPATACION CON RANA | M2 | 22128.06 | 5504 | 121792842.24 | 5422.95 | 119999362.977 | 5504 | 0 | 121792842.24 | 1793479.263 | 2000 | 44256120
2.03 | RELLENO Y COMPACTACION CON RANA | M3 | 15588.3 | 63559 | 990776759.7 | 62920.8 | 980828306.64 | 63559 | 0 | 990776759.7 | 9948453.06 | 32000 | 498825600
2.04 | SUB BASE GRANULAR EXTENDIDA Y COMPACTADA CON RANA-CON TOPOGRAFIA | M3 | 1600.9 | 409005 | 654776104.5 | 396477.45 | 634720749.705 | 409005 | 0 | 654776104.5 | 20055354.795 | 195000 | 312175500
2.05 | CARGUE MANUAL TRANSPORTE Y DISPOSICION FINAL DE ESCOMBROS | M3 | 19345.14 | 30503 | 590084805.42 | 30071.25 | 581732541.225 | 30503 | 0 | 590084805.42 | 8352264.195 | 15000 | 290177100
2.06 | #REF! | M2 | 22128.06 | #REF! | #REF! | 18191.25 | 402537071.475 | 18257 | #REF! | 403991991.42 | 1454919.945 | 5500 | 121704330
|  |  |  | SUBTOTAL MOVIMIENTOS DE TIERRAS, EXCAVACIONES Y RELLENOS | #REF! |  |  |  | #VALUE! |  |  |  | 0
3 | REDES HIDRAULICAS, SANITARIAS Y PLUVIALES |  |  |  |  | 0 | 0 |  | 0 | 0 | 0 |  | 0
3.01 | DESMONTE DE MEDIDOR DE AGUA | UN | 3 | 41683 | 125049 | 40273.2 | 120819.6 | 41683 | 0 | 125049 | 4229.4 | 15000 | 45000
3.02 | MEDIDOR VOLUMETRICO 1/2 pulg. INSTALADO CON CAJA Y VALVULA ANTIFRAUDE | UN | 6 | 305772 | 1834632 | 298491.75 | 1790950.5 | 305772 | 0 | 1834632 | 43681.5 | 145000 | 870000
| REDES MÓDULO VENTAS |  |  |  |  | 0 | 0 |  | 0 | 0 | 0 |  | 0
3.03 | CAJA DE INSPECCION 1.00x1.00x1.00 EN LADRILLO TOLETE | UN | 10 | 1188656 | 11886560 | 1139960.25 | 11399602.5 | 1188656 | 0 | 11886560 | 486957.5 | 400000 | 4000000
3.04 | PUNTO HIDRAULICO PVC-P 1/2pulg. | UN | 6 | 41849 | 251094 | 39339 | 236034 | 41849 | 0 | 251094 | 15060 | 19000 | 114000
3.05 | PUNTO SANITARIO TUBERIA PVC 2 PULG. | UN | 6 | 59469 | 356814 | 54302.4 | 325814.4 | 59469 | 0 | 356814 | 30999.6 | 28000 | 168000
3.06 | #REF! | UN | 8 | #REF! | #REF! | 88581.6 | 708652.8 | 96485 | #REF! | 771880 | 63227.2 | 42000 | 336000
3.07 | #REF! | UN | 6 | #REF! | #REF! | 34807.05 | 208842.3 | 38854 | #REF! | 233124 | 24281.7 | 15000 | 90000
3.08 | #REF! | UN | 6 | #REF! | #REF! | 70155.45 | 420932.7 | 75900 | #REF! | 455400 | 34467.3 | 35000 | 210000
3.09 | #REF! | UN | 6 | #REF! | #REF! | 153843.3 | 923059.8 | 159155 | #REF! | 954930 | 31870.2 | 65000 | 390000
3.1 | #REF! | ML | 30 | #REF! | #REF! | 42383.25 | 1271497.5 | 45610 | #REF! | 1368300 | 96802.5 | 20000 | 600000
3.11 | #REF! | ML | 30 | #REF! | #REF! | 39833.1 | 1194993 | 43511 | #REF! | 1305330 | 110337 | 23000 | 690000
3.12 | #REF! | ML | 40 | #REF! | #REF! | 56808 | 2272320 | 62014 | #REF! | 2480560 | 208240 | 30000 | 1200000
3.13 | #REF! | ML | 66 | #REF! | #REF! | 14611.05 | 964329.3 | 17785 | #REF! | 1173810 | 209480.7 | 8000 | 528000
|  |  |  | SUBTOTAL REDES HIDRAULICAS, SANITARIAS Y PLUVIALES | #REF! |  |  |  | #VALUE! |  |  |  | 0
4 | SUBESTRUCTURAS, ESTRUCTURAS Y REFUERZOS |  |  |  |  | 0 | 0 |  | 0 | 0 | 0 |  | 0
4.01 | #REF! | M2 | 9954.27 | #REF! | #REF! | 31521.15 | 313770037.8105 | 32466 | #REF! | 323175329.82 | 9405292.0095 | 18000 | 179176860 | 208000
4.02 | #REF! | ML | 2797.91 | #REF! | #REF! | 122748.75 | 343439955.1125 | 124612 | #REF! | 348653160.92 | 5213205.8075 | 55000 | 153885050 | 50000
4.03 | #REF! | ML | 3077.54 | #REF! | #REF! | 110704.05 | 340696142.037 | 112440 | #REF! | 346038597.6 | 5342455.563 | 50000 | 153877000
4.04 | #REF! | ML | 252.96 | #REF! | #REF! | 146950.2 | 37172522.592 | 163947 | #REF! | 41472033.12 | 4299510.528 | 65000 | 16442400
4.05 | #REF! | M2 | 338.63 | #REF! | #REF! | 142150.95 | 48136576.1985 | 148175 | #REF! | 50176500.25 | 2039924.0515 | 80000 | 27090400
4.06 | #REF! | UN | 18 | #REF! | #REF! | 858824.1 | 15458833.8 | 955948 | #REF! | 17207064 | 1748230.2 | 420000 | 7560000
| CANCHAS MULTIPLES |  |  |  |  | 0 | 0 |  | 0 | 0 | 0 |  | 0
4.07 | #REF! | M2 | 1097.3 | #REF! | #REF! | 40050.45 | 43947358.785 | 42462 | #REF! | 46593552.6 | 2646193.815 | 20000 | 21946000
4.08 | #REF! | M2 | 1037.23 | #REF! | #REF! | 123954.3 | 128569118.589 | 129375 | #REF! | 134191631.25 | 5622512.661 | 72000 | 74680560
4.09 | #REF! | ML | 682.98 | #REF! | #REF! | 8121.6 | 5546890.368 | 8334 | #REF! | 5691955.32 | 145064.952 | 3600 | 2458728
4.1 | #REF! | UND | 4 | #REF! | #REF! | 6818887.8 | 27275551.2 | 7087948 | #REF! | 28351792 | 1076240.8 | 1400000 | 5600000
4.11 | #REF! | M2 | 2156.71 | #REF! | #REF! | 16753.5 | 36132440.985 | 16804 | #REF! | 36241354.84 | 108913.855 | 7500 | 16175325
4.12 | #REF! | M3 | 27.49 | #REF! | #REF! | 1700366.85 | 46743084.7065 | 1765353 | #REF! | 48529553.97 | 1786469.2635 | 800000 | 21992000
4.13 | #REF! | ML | 160 | #REF! | #REF! | 70144.65 | 11223144 | 70486 | #REF! | 11277760 | 54616 | 36000 | 5760000
| PARQUE SKATE |  |  |  |  | 0 | 0 |  | 0 | 0 | 0 |  | 0
4.14 | #REF! | M2 | 638.49 | #REF! | #REF! | 40050.45 | 25571811.8205 | 42462 | #REF! | 27111562.38 | 1539750.5595 | 20000 | 12769800
4.15 | #REF! | M2 | 638.49 | #REF! | #REF! | 123954.3 | 79143581.007 | 129375 | #REF! | 82604643.75 | 3461062.743 | 72000 | 45971280
| ESTRUCTURA DE CONTENCION |  |  |  |  | 0 | 0 |  | 0 | 0 | 0 |  | 0
4.16 | #REF! | ML | 2810.5 | #REF! | #REF! | 486837 | 1368255388.5 | 489447 | #REF! | 1375590793.5 | 7335405 | 220000 | 618310000
4.17 | #REF! | M3 | 2054.28 | #REF! | #REF! | 1630330.2 | 3349154723.256 | 1665472 | #REF! | 3421345820.16 | 72191096.904 | 850000 | 1746138000
4.18 | #REF! | KG | 332155.89 | #REF! | #REF! | 7543.8 | 2505717602.982 | 9808 | #REF! | 3257784969.12 | 752067366.138 | 4900 | 1627563861
4.19 | #REF! | UND | 110 | #REF! | #REF! | 51945.3 | 5713983 | 52402 | #REF! | 5764220 | 50237 | 25000 | 2750000
4.2 | #REF! | ML | 312.2 | #REF! | #REF! | 73618.2 | 22983602.04 | 74330 | #REF! | 23205826 | 222223.96 | 30000 | 9366000
|  |  |  | SUBTOTAL SUBESTRUCTURAS, ESTRUCTURAS Y REFUERZOS | #REF! |  |  |  | #VALUE! |  |  |  | 0
5 | ACABADOS DE URBANISMO |  |  |  |  | 0 | 0 |  | 0 | 0 | 0 |  | 0
5.01 | #REF! | M2 | 684.87 | #REF! | #REF! | 192663.9 | 131949725.193 | 193582 | #REF! | 132578504.34 | 628779.147 | 72000 | 49310640
5.02 | #REF! | M2 | 603.65 | #REF! | #REF! | 201521.25 | 121648302.5625 | 202669 | #REF! | 122341141.85 | 692839.2875 | 72000 | 43462800
5.03 | #REF! | M2 | 66.72 | #REF! | #REF! | 201237.75 | 13426582.68 | 202385 | #REF! | 13503127.2 | 76544.52 | 72000 | 4803840
5.04 | #REF! | M2 | 4479.79 | #REF! | #REF! | 3740.85 | 16758222.4215 | 3752 | #REF! | 16808172.08 | 49949.6585 | 1800 | 8063622
5.05 | #REF! | M3 | 447.98 | #REF! | #REF! | 958878 | 429558166.44 | 1525558 | #REF! | 683419472.84 | 253861306.4 | 680000 | 304626400
5.06 | #REF! | M2 | 9954.27 | #REF! | #REF! | 240868.35 | 2397668590.3545 | 247018 | #REF! | 2458883866.86 | 61215276.5055 | 114000 | 1134786780
5.07 | #REF! | ML | 8461.13 | #REF! | #REF! | 17749.8 | 150183365.274 | 18049 | #REF! | 152714935.37 | 2531570.096 | 8000 | 67689040
5.08 | #REF! | M2 | 12173.79 | #REF! | #REF! | 209561.85 | 2551161953.9115 | 211024 | #REF! | 2568961860.96 | 17799907.0485 | 87000 | 1059119730
| PISOS MÓDULO VENTAS |  |  |  |  | 0 | 0 |  | 0 | 0 | 0 |  | 0
5.09 | #REF! | UND | 6 | #REF! | #REF! | 10170462.6 | 61022775.6 | 10709592 | #REF! | 64257552 | 3234776.4 | 6000000 | 36000000
5.1 | #REF! | UND | 6 | #REF! | #REF! | 3467611.35 | 20805668.1 | 3469303 | #REF! | 20815818 | 10149.9 | 1470000 | 8820000
|  |  |  | SUBTOTAL ACABADOS DE URBANISMO | #REF! |  |  |  | #VALUE! |  |  |  | 0
6 | CARPINTERÍAS, MOBILIARIO URBANO Y SEÑALIZACIÓN |  |  |  |  | 0 | 0 |  | 0 | 0 | 0 |  | 0
6.01 | #REF! | M2 | 161.2 | #REF! | #REF! | 35036.55 | 5647891.86 | 35925 | #REF! | 5791110 | 143218.14 | 9800 | 1579760
6.02 | #REF! | UN | 38 | #REF! | #REF! | 350715.15 | 13327175.7 | 353049 | #REF! | 13415862 | 88686.3 | 220000 | 8360000
6.03 | #REF! | UN | 67 | #REF! | #REF! | 2591233.2 | 173612624.4 | 2593309 | #REF! | 173751703 | 139078.6 | 980000 | 65660000
6.04 | #REF! | UN | 32 | #REF! | #REF! | 3354088.5 | 107330832 | 3356128 | #REF! | 107396096 | 65264 | 1200000 | 38400000
6.05 | #REF! | ML | 1579.51 | #REF! | #REF! | 622374.3 | 983046430.593 | 624958 | #REF! | 987127410.58 | 4080979.987 | 300000 | 473853000
6.06 | #REF! | ML | 963.2 | #REF! | #REF! | 930957.3 | 896698071.36 | 933305 | #REF! | 898959376 | 2261304.64 | 360000 | 346752000
6.07 | #REF! | UN | 42 | #REF! | #REF! | 1658383.2 | 69652094.4 | 1659594 | #REF! | 69702948 | 50853.6 | 680000 | 28560000
6.08 | #REF! | UN | 2 | #REF! | #REF! | 22396776.75 | 44793553.5 | 22457691 | #REF! | 44915382 | 121828.5 | 8900000 | 17800000
6.09 | #REF! | UN | #REF! | #REF! | #REF! | 1475162.55 | #REF! | 1501798 | #REF! | #REF! | #REF! | 950000 | #REF!
6.1 | #REF! | UN | 2 | #REF! | #REF! | 653198.85 | 1306397.7 | 653947 | #REF! | 1307894 | 1496.3 | 30000 | 60000
6.11 | #REF! | UN | 2 | #REF! | #REF! | 10177126.2 | 20354252.4 | 10185437 | #REF! | 20370874 | 16621.6 | 1500000 | 3000000
6.12 | #REF! | UN | 2 | #REF! | #REF! | 5203450.8 | 10406901.6 | 5211762 | #REF! | 10423524 | 16622.4 | 1500000 | 3000000
6.13 | #REF! | UN | 2 | #REF! | #REF! | 7744350.6 | 15488701.2 | 7752661 | #REF! | 15505322 | 16620.8 | 1500000 | 3000000
6.14 | #REF! | UN | 1 | #REF! | #REF! | 14095460.7 | 14095460.7 | 14103771 | #REF! | 14103771 | 8310.3 | 1500000 | 1500000
6.15 | #REF! | UN | 1 | #REF! | #REF! | 10130853.6 | 10130853.6 | 10139164 | #REF! | 10139164 | 8310.4 | 2500000 | 2500000
6.16 | #REF! | UN | 1 | #REF! | #REF! | 14095459.35 | 14095459.35 | 14103770 | #REF! | 14103770 | 8310.65 | 1500000 | 1500000
6.17 | #REF! | UN | 1 | #REF! | #REF! | 10104822.9 | 10104822.9 | 10113134 | #REF! | 10113134 | 8311.1 | 1500000 | 1500000
6.18 | #REF! | UN | 1 | #REF! | #REF! | 8360061.3 | 8360061.3 | 8368372 | #REF! | 8368372 | 8310.7 | 1500000 | 1500000
6.19 | #REF! | UN | 1 | #REF! | #REF! | 12698171.55 | 12698171.55 | 12706482 | #REF! | 12706482 | 8310.45 | 2500000 | 2500000
6.2 | #REF! | UN | 1 | #REF! | #REF! | 10105250.85 | 10105250.85 | 10113562 | #REF! | 10113562 | 8311.15 | 2500000 | 2500000
6.21 | #REF! | UN | 1 | #REF! | #REF! | 10105250.85 | 10105250.85 | 10113562 | #REF! | 10113562 | 8311.15 | 2500000 | 2500000
|  |  |  | SUBTOTAL CARPINTERÍAS, MOBILIARIO URBANO Y SEÑALIZACIÓN | #REF! |  |  |  | #VALUE! |  |  |  | 0
7 | INSTALACIONES ELÉCTRICAS E ILUMINACIÓN |  |  |  |  | 0 | 0 |  | 0 | 0 | 0 |  | 0
| INSTALACIONES DE SISTEMA FOTOVOLTAICO Y POSTERÍA |  |  |  |  | 0 | 0 |  | 0 | 0 | 0 |  | 0
7.01 | #REF! | UND | 200 | #REF! | #REF! | 3238201.8 | 647640360 | 3249132 | #REF! | 649826400 | 2186040 | 800000 | 160000000
7.02 | #REF! | ML | 2250 | #REF! | #REF! | 149696.1 | 336816225 | 152264 | #REF! | 342594000 | 5777775 | 69000 | 155250000
7.03 | #REF! | UND | 1 | #REF! | #REF! | 58411995.75 | 58411995.75 | 58466245 | #REF! | 58466245 | 54249.25 | 22000000 | 22000000
7.04 | #REF! | UND | 5 | #REF! | #REF! | 40078442.25 | 200392211.25 | 40266605 | #REF! | 201333025 | 940813.75 | 10000000 | 50000000
7.05 | #REF! | UND | 164 | #REF! | #REF! | 3336026.85 | 547108403.4 | 3337686 | #REF! | 547380504 | 272100.6 | 1600000 | 262400000
7.06 | #REF! | UND | 1 | #REF! | #REF! | 64244942.1 | 64244942.1 | 64621469 | #REF! | 64621469 | 376526.9 | 25000000 | 25000000
7.07 | #REF! | UND | 345 | #REF! | #REF! | 4982168.25 | 1718848046.25 | 4984935 | #REF! | 1719802575 | 954528.75 | 1800000 | 621000000
7.08 | #REF! | UND | 42 | #REF! | #REF! | 4326960.6 | 181732345.2 | 4329036 | #REF! | 181819512 | 87166.8 | 1400000 | 58800000
7.09 | #REF! | UND | 195 | #REF! | #REF! | 398069.1 | 77623474.5 | 409676 | #REF! | 79886820 | 2263345.5 | 300000 | 58500000
7.1 | #REF! | UND | 179 | #REF! | #REF! | 2581920.9 | 462163841.1 | 2583080 | #REF! | 462371320 | 207478.9 | 750000 | 134250000
7.11 | #REF! | UND | 16 | #REF! | #REF! | 4228121.7 | 67649947.2 | 4229572 | #REF! | 67673152 | 23204.8 | 980000 | 15680000
7.12 | #REF! | UND | 195 | #REF! | #REF! | 53769.15 | 10484984.25 | 54321 | #REF! | 10592595 | 107610.75 | 20000 | 3900000
7.13 | #REF! | UND | 25 | #REF! | #REF! | 4467766.95 | 111694173.75 | 3961678 | #REF! | 99041950 | -12652223.75 | 1400000 | 35000000
7.14 | #REF! | UND | 236 | #REF! | #REF! | 437275.8 | 103197088.8 | 439350 | #REF! | 103686600 | 489511.2 | 150000 | 35400000
7.15 | #REF! | UND | 15 | #REF! | #REF! | 2347033.05 | 35205495.75 | 2349799 | #REF! | 35246985 | 41489.25 | 450000 | 6750000
7.16 | #REF! | ML | 500 | #REF! | #REF! | 14570.55 | 7285275 | 15517 | #REF! | 7758500 | 473225 | 7000 | 3500000 |  | 654500
7.17 | #REF! | ML | 500 | #REF! | #REF! | 51721.2 | 25860600 | 52643 | #REF! | 26321500 | 460900 | 22000 | 11000000 |  | 754500
7.18 | #REF! | ML | 1500 | #REF! | #REF! | 36015.3 | 54022950 | 39844 | #REF! | 59766000 | 5743050 | 22000 | 33000000
7.19 | #REF! | ML | 1500 | #REF! | #REF! | 102157.2 | 153235800 | 103513 | #REF! | 155269500 | 2033700 | 42000 | 63000000
7.2 | #REF! | ML | 2000 | #REF! | #REF! | 72030.6 | 144061200 | 79688 | #REF! | 159376000 | 15314800 | 44000 | 88000000
7.21 | #REF! | ML | 2500 | #REF! | #REF! | 235460.25 | 588650625 | 238173 | #REF! | 595432500 | 6781875 | 92000 | 230000000
7.22 | #REF! | ML | 2000 | #REF! | #REF! | 34958.25 | 69916500 | 35880 | #REF! | 71760000 | 1843500 | 12500 | 25000000
7.23 | #REF! | UND | 1000 | #REF! | #REF! | 83101.95 | 83101950 | 83564 | #REF! | 83564000 | 462050 | 40000 | 40000000
| KIT FOTOVOLTAICO 5 KW PARA LOCALES |  |  |  |  | 0 | 0 |  | 0 | 0 | 0 |  | 0
7.24 | #REF! | UND | 6 | #REF! | #REF! | 134795973.15 | 808775838.9 | 135618492 | #REF! | 813710952 | 4935113.1 | 55000000 | 330000000
| KIT FOTOVOLTAICO DE LUMINARIAS |  |  |  |  | 0 | 0 |  | 0 | 0 | 0 |  | 0
7.25 | #REF! | UND | 120 | #REF! | #REF! | 15221038.05 | 1826524566 | 15320405 | #REF! | 1838448600 | 11924034 | 6500000 | 780000000
7.26 | #REF! | UND | 26 | #REF! | #REF! | 30343063.05 | 788919639.3 | 30442430 | #REF! | 791503180 | 2583540.7 | 9800000 | 254800000
7.27 | #REF! | UND | 146 | #REF! | #REF! | 803038.05 | 117243555.3 | 807187 | #REF! | 117849302 | 605746.7 | 400000 | 58400000
| INSTALACIONES ELÉCTRICAS CASETAS |  |  |  |  | 0 | 0 |  | 0 | 0 | 0 |  | 0
7.28 | #REF! | UND | 6 | #REF! | #REF! | 1403453.25 | 8420719.5 | 1417948 | #REF! | 8507688 | 86968.5 | 450000 | 2700000
7.29 | #REF! | UND | 42 | #REF! | #REF! | 113925.15 | 4784856.3 | 210211 | #REF! | 8828862 | 4044005.7 | 65000 | 2730000
7.3 | #REF! | UND | 12 | #REF! | #REF! | 231670.8 | 2780049.6 | 282011 | #REF! | 3384132 | 604082.4 | 65000 | 780000
7.31 | #REF! | UND | 18 | #REF! | #REF! | 164328.75 | 2957917.5 | 169517 | #REF! | 3051306 | 93388.5 | 65000 | 1170000
7.32 | #REF! | UND | 18 | #REF! | #REF! | 8392.95 | 151073.1 | 8605 | #REF! | 154890 | 3816.9 | 1000 | 18000
|  |  |  | SUBTOTAL INSTALACIONES ELÉCTRICAS E ILUMINACIÓN | #REF! |  |  |  | #VALUE! |  |  |  | 0
8 | PAISAJISMO |  |  |  |  | 0 | 0 |  | 0 | 0 | 0 |  | 0
8.01 | #REF! | M3 | 1507.81 | #REF! | #REF! | 527459.85 | 795309236.4285 | 529109 | #REF! | 797795841.29 | 2486604.8615 | 380000 | 572967800
8.02 | #REF! | M2 | 15078.06 | #REF! | #REF! | 22385.7 | 337532927.742 | 22811 | #REF! | 343945626.66 | 6412698.918 | 12000 | 180936720
8.3 | ARBOLES DE SOMBRA Y COLOR H=1.50 M. "ACACIA AMARILLA" | UN |  | 66477 | 0 |  |  |  | -66477 | 0 | 0
8.4 | ARBOLES DE SOMBRA Y COLOR H=1.50 M. "OITÍ" | UN |  | 66477 | 0 |  |  |  | -66477 | 0 | 0
8.5 | ARBOLES DE SOMBRA Y COLOR H=1.50 M. "LLUVIA DE ORO" | UN |  | 66477 | 0 |  |  |  | -66477 | 0 | 0
8.6 | ARBOLES DE SOMBRA Y COLOR H=1.50 M. "PATA DE VACA" | UN |  | 66477 | 0 |  |  |  | -66477 | 0 | 0
8.7 | PODA DE ARBOL PEQUEÑO PORTE | UN |  | 24338 | 0 |  |  |  | -24338 | 0 | 0
8.8 | PODA DE ARBOL GRAN PORTE | UN |  | 600598 | 0 |  |  |  | -600598 | 0 | 0
8.9 | EXTRACCION DE RAIZ DE GRAN PORTE | UN |  | 107006 | 0 |  |  |  | -107006 | 0 | 0
|  |  |  | SUBTOTAL PAISAJISMO | #REF! |  |  |  | #VALUE! | 0 | 0
[11 empty] | 0 |  | #REF!
|  |  |  | COSTO DIRECTO DE OBRA INCLUYE AIU | #REF! | 10125 | #REF! |  |  | #REF! | #REF!
0
|  |  |  | ADMINISTRACION 22% | #REF! |  | #REF! | 0 |  | #REF! | #REF!
|  |  |  | IMPREVISTO 3% | #REF! | [5 empty] | 0 |  | #REF!
|  |  |  | UTILIDAD 10% | #REF!
|  |  |  | AUI 35% | #REF!
|  |  |  | TOTAL COSTO PROYECTO DE OBRA SIN AIU | #REF!
|  |  |  | PLAN DE MANEJO DE TRANSITO 1% CD | #REF! |  | #REF! | 488817723.0003 |  | #REF!
|  |  |  | LICENCIA DE CONSTRUCCION 2% CD | #REF! |  | #REF! |  |  | #REF!
|  |  |  | CERTIFICACION RETIE | 80000000 | 108000000 | 60000000 |  |  | 60000000
|  |  |  | CERTIFICACION RETILAP | 80000000 |  | 60000000 |  |  | 60000000
|  |  |  | PERMISOS AMBIENTALES | 144434018.21 |  | 144434018.21 | 144434018.21 |  | 144434018.21
|  |  |  | OCUPACION DE CAUSE 0,4% CD | #REF! |  | #REF! | 97763544.6001 |  | #REF!
|  |  |  | MITIGACION PLAN MANEJO AMBIENTAL SOBRE EL SUBTOTAL DEL PROYECTO 1% CD+AIU | #REF! |  | #REF! |  |  | #REF!
|  |  |  | COSTO TOTAL DE LA OBRA CIVIL = (A+B+C) | #REF! |  | #REF! |  |  | #REF!
|  |  |  | INTERVENTORIA SOBREL TOTAL OBRA CIVIL (7%) | 2402422254.942 | #REF! | #REF! |  |  | #REF!
|  |  |  | TOTAL COSTO PROYECTO | #REF! |  | #REF! |  |  | #REF!
APOYO A LA SUPERVISION |  |  |  |  | 97600000 |  | 72000000 |  |  | 72000000
TOTAL VALOR DEL PROYECTO |  |  |  |  | #REF! |  | #REF! | 0 |  | #REF! | #REF!
#REF!
#REF!
NELSON OSWALDO BERNAL PEDRAZA
SECRETARIO DE INFRAESTRUCTURA MUNICIPAL

## PRESUPUESTO INCL AIU (hidden)
REPÚBLICA DE COLOMBIA
DEPARTAMENTO DE ARAUCA
ALCALDIA DE ARAUCA
SECRETARIA DE OBRAS PÚBLICAS MUNICIPAL
PRESUPUESTO OFICIAL
PROYECTO: MALECOM ARAUCA POR LA PAZ: "CONSTRUCCIÓN DE OBRAS DE PROTECCION CONTRA EROSION E INUNDACION, OBRAS DE URBANISMO, Y DOTACION DE MOBILIARIO URBANO EN EL MALECOM ECOTURISTICO EN EL MUNICIPIO DE ARAUCA, DEPARTAMENTO ARAUCA
ITEM | DESCRIPCIÓN | UNIDAD | CANTIDAD | PRECIO UNITARIO | VALOR PARCIAL
1 | PRELIMINARES, DESMONTES Y DEMOLICIONES
1.01 | LOCALIZACION Y REPLANTEO TOPOGRAFICO | M2 | #REF! | 6458 | #REF!
1.02 | DEMOLICION MANUAL PLACA DE CCTO-ANDEN | M2 | #REF! | 18248 | #REF!
1.03 | DEMOLICION DE SARDINEL 12X40 | ML | #REF! | 18248 | #REF!
1.04 | DEMOLICION MANUAL DE MURO EN BLOQUE DE ARCILLA N° 5 E=0.15 M. | M2 | #REF! | 11405 | #REF!
1.05 | DEMOLICION MECANICA DE ESTRUCTURAS EN CONCRETO INCLUYE RECOLECCION | M3 | #REF! | 124868 | #REF!
1.06 | DESMONTE DE CUBIERTA EXISTENTE EN ADBESTO CEMENTO-FIBROCEMENTO | M2 | #REF! | 10818 | #REF!
1.07 | DEMOLICION PISO EN ADOQUIN | M2 | #REF! | 15254 | #REF!
1.08 | DESMONTE DE SARDINEL EN LADRILLO PRENSADO | ML | #REF! | 4506 | #REF!
1.09 | DEMOLICION PAVIMENTO RIGIDO REFORZADO E=015 M. | M2 | #REF! | 88399 | #REF!
1.1 | DESMONTAJE RED ABIERTA B.T. MONOF. ACSR | KM | #REF! | #REF! | #REF!
1.11 | DESMONTE SEÑAL VIAL Y VALLAS INFORMATIVA | UN | #REF! | 42712 | #REF!
1.12 | DESMONTE POSTES METALICOS Y LAMPARAS | UN | #REF! | 42712 | #REF!
1.13 | CARGUE MANUAL TRANSPORTE Y DISPOSICION FINAL DE ESCOMBROS | M3 | #REF! | 30072 | #REF!
|  |  |  | SUBTOTAL PRELIMINARES, DESMONTES Y DEMOLICIONES | #REF!
2 | MOVIMIENTOS DE TIERRAS, EXCAVACIONES Y RELLENOS
2.01 | EXCAVACION MANUAL EN MATERIAL COMUN ENTRE 0-2 M. DE PROFUNDIDAD | M3 | #REF! | 33792 | #REF!
2.02 | NIVELADO DE PISO Y COMPATACION CON RANA | M2 | #REF! | 5424 | #REF!
2.03 | RELLENO Y COMPACTACION CON RANA | M3 | #REF! | 62921 | #REF!
2.04 | SUB BASE GRANULAR EXTENDIDA Y COMPACTADA CON RANA-CON TOPOGRAFIA | M3 | #REF! | 396477 | #REF!
2.05 | CARGUE MANUAL TRANSPORTE Y DISPOSICION FINAL DE ESCOMBROS | M3 | #REF! | 30072 | #REF!
2.06 | GEOTEXTIL TR 4000 O SIMILAR | M2 | #REF! | 18191 | #REF!
|  |  |  | SUBTOTAL MOVIMIENTOS DE TIERRAS, EXCAVACIONES Y RELLENOS | #REF!
3 | REDES HIDRAULICAS, SANITARIAS Y PLUVIALES
3.01 | DESMONTE DE MEDIDOR DE AGUA | UN | #REF! | 40273 | #REF!
3.02 | MEDIDOR VOLUMETRICO 1/2 pulg. INSTALADO CON CAJA Y VALVULA ANTIFRAUDE | UN | #REF! | 298492 | #REF!
REDES MÓDULO VENTAS
3.03 | CAJA DE INSPECCION 1.00x1.00x1.00 EN LADRILLO TOLETE | UN | #REF! | 1139960 | #REF!
3.04 | PUNTO HIDRAULICO PVC-P 1/2pulg. | UN | #REF! | 39338 | #REF!
3.05 | PUNTO SANITARIO TUBERIA PVC 2 PULG. | UN | #REF! | 54303 | #REF!
3.06 | PUNTO SANITARIO TUBERIA PVC 4 PULG. | UN | #REF! | 88581 | #REF!
3.07 | SIFON DE 3 pulg. | UN | #REF! | 34807 | #REF!
3.08 | PUNTO SANITARIO TUBERIA PVC 3 PULG. | UN | #REF! | 70155 | #REF!
3.09 | ACOMETIDA HIDRAULICA EN PVCP 1/2pulg. | UN | #REF! | 153844 | #REF!
3.1 | TUBERIA PVC-SANITARIA 2pulg. | ML | #REF! | 42383 | #REF!
3.11 | TUBERIA PVC-SANITARIA 3pulg. | ML | #REF! | 39833 | #REF!
3.12 | TUBERIA PVC-SANITARIA 4pulg. | ML | #REF! | 56808 | #REF!
3.13 | RED DE DISTRIBUCION PVC-P 1/2pulg. | ML | #REF! | 14611 | #REF!
|  |  |  | SUBTOTAL REDES HIDRAULICAS, SANITARIAS Y PLUVIALES | #REF!
4 | SUBESTRUCTURAS, ESTRUCTURAS Y REFUERZOS
4.01 | MORTERO DE NIVELACION E=0.04 M | M2 | #REF! | 31521 | #REF!
4.02 | SARDINEL PREF.CCTO 3500 PSI-20*50*80 CMS (A-10) INCLUYE TOPOGRAFIA | ML | 2021 | 122749 | 248075729
4.03 | SARDINEL PREF.CCTO 3500PSI-.35*.20*.80 M (A-70)-CON TOPOGRAFIA | ML | #REF! | 110705 | #REF!
4.04 | ESCALON EN C/CTO REF. (2 NIV.) H=0.30 M. | ML | #REF! | 146950 | #REF!
4.05 | RAMPA C/CTO 3000 PSI E=0.10 M REFORZADA | M2 | #REF! | 142151 | #REF!
4.06 | CONTENEDOR DE RAIZ CIRCULAR EN CONCRETO REFORZADO D=2.70 M. | UN | #REF! | 858824 | #REF!
CANCHAS MULTIPLES
4.07 | CONCRETO DE LIMPIEZA E=0.05 M (SOLADO) | M2 | #REF! | 40050 | #REF!
4.08 | PLACA CONCRETO 3000 PSI E=0.10 M. INCL. CORTES | M2 | #REF! | 123955 | #REF!
4.09 | PINTURA DEMARCACION LINEAS DE CAMPO DEPORTIVO A=0.12 M. | ML | #REF! | 8121 | #REF!
4.1 | CANCHA MULTIPLE METALICA | UND | #REF! | 6818888 | #REF!
4.11 | CERRAMIENTO CANCHA EN MALLA DE NYLON | M2 | #REF! | 16754 | #REF!
4.12 | CONCRETO 3000 PSI CON FORMALETA PARA GRADERIAS | M3 | #REF! | 1700366 | #REF!
4.13 | BRAZO TENSOR EN TUBERIA METALICA REDONDA ESTRUCTURAL PARA MALLA DE NYLON | ML | #REF! | 70145 | #REF!
PARQUE SKATE
4.14 | CONCRETO DE LIMPIEZA E=0.05 M (SOLADO) | M2 | #REF! | 40050 | #REF!
4.15 | PLACA CONCRETO 3000 PSI E=0.10 M. INCL. CORTES | M2 | #REF! | 123955 | #REF!
ESTRUCTURA DE CONTENCION
4.16 | PILOTE PREEXCAVADO EN CONCRETO 4000 PSI 28 MPA. D=0,3 | ML | #REF! | 486837 | #REF!
4.17 | CONCRETO PARA MURO DE CONTENCION DOS CARAS (1 VERTICAL 1 INCLINADA) 4000 PSI 28 MPA, H= 4M>= 6M, PARA PROTECCION ORILLA DE RIO, INCLUYE ANDAMIOS, BOMBA DE CONCRETO Y FORMALETA | M3 | #REF! | 1630330 | #REF!
4.18 | ACERO Fy : 60000 PSI. PARA MURO DE CONTENCION H=6 M | KG | #REF! | 7544 | #REF! |  | 3000
4.19 | DESCABECE DE PILOTE D= 0,30 M EN CONCRETO | UND | #REF! | 51945 | #REF! |  | #DIV/0!
4.2 | CINTA P'VC 0-22 O SIMILAR (INSTALADA) | ML | #REF! | 73618 | #REF!
|  |  |  | SUBTOTAL SUBESTRUCTURAS, ESTRUCTURAS Y REFUERZOS | #REF!
5 | ACABADOS DE URBANISMO
5.01 | LOSETA DE CONCRETO 6 RALLAS 0.40*0.40*0.06 M.-INCLUYE INSTALACION | M2 | #REF! | 192664 | #REF!
5.02 | LOSETA PREFABRICADA DE CONCRETO TIPO A50 DE 40*40*6 CMS. | M2 | #REF! | 201522 | #REF!
5.03 | LOSETA DE CONCRETO TOPEROLES 0.40*0.40*0.06 M. INCLUYE INSTALACION | M2 | #REF! | 201238 | #REF!
5.04 | IMPRIMACION MANUAL CON EMULSIÓN ASFALTICA CRN-0OCRL-1 | M2 | #REF! | 3741 | #REF!
5.05 | MEZCLA ASFALTICA MDC-19 EN CALIENTE SUMINISTRO TRANSPORTE Y COLOCACION | M3 | #REF! | 958878 | #REF!
5.06 | ANDEN EN CONCRETO ESTAMPADO 3000 PSI COLORES, E= 0.12 M | M2 | #REF! | 240868 | #REF!
5.07 | SELLADO DE JUNTA DE CONSTRUCCIÓN CON SIKAFLEX-401 PAVEMENT SL. | ML | #REF! | 17750 | #REF!
5.08 | PISO EN BLOQUE C/CTO T-ADOQUIN GRIS 0.06*0.10*0.20 M. | M2 | #REF! | 209562 | #REF!
PISOS MÓDULO VENTAS
5.09 | KIOSCO TIPO 1 - 5 MESAS SILLAS EN CONCRETO CUBIERTA EN POLICARBONATO CON ESTRUCTURA METALICA | UND | #REF! | 10170463 | #REF!
5.1 | MESON ACERO INOX 3*1 M. CON 2 POCETAS | UND | #REF! | 3467611 | #REF!
|  |  |  | SUBTOTAL ACABADOS DE URBANISMO | #REF!
6 | CARPINTERÍAS, MOBILIARIO URBANO Y SEÑALIZACIÓN
6.01 | LINEAS DE DEMARCACION CON PINTURA EN FRIO | M2 | #REF! | 35036 | #REF!
6.02 | SEÑAL DE TRANSITO PREVENTIVA | UN | #REF! | 350715 | #REF!
6.03 | BANCA EN CONCRETO PREFABRICADA TIPO MC KONKRETUS | UN | #REF! | 2591233 | #REF!
6.04 | BANCA EN CONCRETO PREFABRICADA TIPO MALMO SIN ESPALDAR KONKRETUS - INCLUYE INSTALACION | UN | #REF! | 3354088 | #REF!
6.05 | BARANDA TUBO SCH-40 3p-PERF.IPE 220 PARA | ML | #REF! | 622375 | #REF!
6.06 | PASAMANOS EN TUBERIA DE ACERO INOXIDABLE 2 PULG.-PARALES 1+1/2 PULG. DISTANCIADORES DE 3/4 PULG. Y ESTERILLA 1/2 PULG. | ML | #REF! | 930958 | #REF!
6.07 | CANECA TIPO BARCELONA GRANDE INSTALADA | UN | #REF! | 1658383 | #REF!
6.08 | MODULO DE JUEGOS INFANTILES METALICOS CON ACCESORIOS EN FIBRA DE VIDRIO O SIMILAR,AREA APROX.8*9 M. TRES RESBALADEROS-DOS COLUMPIOS-DOS TORRES-UN TRICKIE-UN TUNEL Y PASAMANOS. | UN | #REF! | 22396776 | #REF!
6.09 | BALANCIN RESORTADO DE 1 PUESTO INCLUYE PEDESTAL EN CONCRETO DE 3000 PSI DE (0.80*0.80*0.15 M.) | UN | #REF! | 1475163 | #REF!
6.1 | CICLOPARQUEADERO TIPO IDU M-101 | UN | #REF! | 653199 | #REF!
6.11 | MODULO BIOSALUDABLE DISCAPACITADOS PECTO | UN | #REF! | 10177126 | #REF!
6.12 | MODULO BIOSALUDABLE DISCAPACITADOS BICIC | UN | #REF! | 5203451 | #REF!
6.13 | MODULO BIOSALUDABLE DISCAPACITADOS AUTOB | UN | #REF! | 7744351 | #REF!
6.14 | MODULO BIOSALUDABLE DORSAL ANCHO | UN | #REF! | 14095461 | #REF!
6.15 | MODULO BIOSALUDABLE DOBLE SWING REF. | UN | #REF! | 10130854 | #REF!
6.16 | MODULO BIOSALUDABLE CAMINADOR AEREO DOB | UN | #REF! | 14095459 | #REF!
6.17 | MODULO BIOSALUDABLE PRENSA HORIZONTAL | UN | #REF! | 10104823 | #REF!
6.18 | MODULO BIOSALUDABLE RUEDA DE BRAZO | UN | #REF! | 8360061 | #REF!
6.19 | MODULO BIOSALUDABLE ELIPTICA DOBLE | UN | #REF! | 12698171 | #REF!
6.2 | MODULO BIOSALUDABLE REMO SENTADO DOBLE | UN | #REF! | 10105251 | #REF!
6.21 | MODULO BIOSALUDABLE BICICLETA ESTATICA | UN | #REF! | 10105251 | #REF!
|  |  |  | SUBTOTAL CARPINTERÍAS, MOBILIARIO URBANO Y SEÑALIZACIÓN | #REF!
7 | INSTALACIONES ELÉCTRICAS E ILUMINACIÓN
INSTALACIONES DE SISTEMA FOTOVOLTAICO Y POSTERÍA
7.01 | PANEL SOLAR 250 WP INCLUYE ELEMENTOS ADICIONALES A SU FUNCIONABILIDAD TODO INSTALADO ALTURA ENTRE 6 Y 8 METROS | UND | #REF! | 3238202 | #REF!
7.02 | ACOMETIDA SUBTERRANEA PARA CABLEADO SOLAR 10MM TUBERIA PVC CONDUIT 1 " Y CABLE DE COBRE DESNUDO # 8 INCLUYE EXCAVACION | ML | #REF! | 149696 | #REF!
7.03 | TABLERO DE PROTECCIONES DC. INCLUYE BREAKER DC PANELES, BREAKER DC BATERÍAS, BARRAJES, AISLADORES, GABINETE, ACCESORIOS INCLUYE INSTALACION | UND | #REF! | 58411996 | #REF!
7.04 | INVERSOR HIBRIDO OFF-GRID. INCLUYE TUBERÍA EMT, CABLEADO, ACCESORIOS INCLUYE INSTALACIÓN | UND | #REF! | 40078442 | #REF!
7.05 | BATERÍAS SOLAR 12 V, 200 AH, INCLUYE CABLE CAROLPRENE, INCLUYE INSTALACIÓN | UND | #REF! | 3336027 | #REF!
7.06 | TABLERO DE PROTECCIONES AC. INCLUYE PROTECCIÓN TERMOMAGNÉTICA DE INVERSOR, PROTECCIÓN TERMOMAGNÉTICA DE TRANSFORMADOR, BARRAJES, AISLADORES, GABINETE, ACCESORIOS INCLUYE INSTALACIÓN | UND | #REF! | 64244942 | #REF!
7.07 | POSTE GALVANIZADO4 DE 8 METROS CILÍNDRICO, TUBO ESTRUCTURAL DIÁMETRO DE 4", BRAZO SENCILLO DE 1M AVANCE A LOS 8 METROS, UNIDO POR MEDIO DE BRIDAS A LOS 6 METROS, BASE CUADRADA DE 345 X 345 EN 3/8", PERNOS DE ANCLAJE DE 5/8" X 850. GALVANIZADO EN CALIENTE, INCLUYE INSTALACION. | UND | #REF! | 4982169 | #REF!
7.08 | POSTE GALVANIZADO DE 6 METROS CILÍNDRICO, TUBO ESTRUCTURAL DIÁMETRO DE 4", BRAZO DOBLE DE 1M AVANCE A LOS 6 METROS, BASE CUADRADA DE 345 X 345 EN 3/8", PERNOS DE ANCLAJE DE 5/8" X 850. PINTURA ELECTROSTATICA GALVANIZADO EN CALIENTE, INCLUYE INSTALACION | UND | #REF! | 4326961 | #REF!
7.09 | CAJA INSPECCION. 40*40*50 BORDE METALICO | UND | #REF! | 398070 | #REF!
7.1 | LUMINARIAS STREET URBAN 60 W, 8400 LM, 4000K. INCLUYE INSTALACIÓN | UND | #REF! | 2581920 | #REF!
7.11 | LUMINARIAS 120 W, 5000 K, 12000 LM. INCLUYE INSTALACIÓN | UND | #REF! | 4228122 | #REF!
7.12 | FOTOCELDAS. INCLUYE INSTALACIÓN | UND | #REF! | 53769 | #REF!
7.13 | ESTRUCTURA EN TUBERIA GALVANIZADA DE 1 1/2" DE SOPORTE PARA JUEGO DE 8 PANELES SOLARES DE MEDIDAS 3,97 M X 3,28 MINCLUYE INSTALACION | UND | #REF! | 4467767 | #REF!
7.14 | LUMINARIAS 9W 3000K 450 LM. INCLUYE ACCESORIOS Y MANO DE OBRA PARA SU CORRECTA INSTALACIÓN | UND | #REF! | 437275 | #REF!
7.15 | LUMINARIA 50W IP 66 C,O INCLUYE INSTALACIÓN | UND | #REF! | 2347034 | #REF!
7.16 | SUMINISTRO, TRANSPORTE E INSTALACIÓN DE TUBERÍA PVC CONDUIT 1" TIPO PESADO. INCLUYE ACCESORIOS, EXCAVACION Y MANO DE OBRA PARA SU CORRECTA INSTALACIÓN | ML | #REF! | 14571 | #REF!
7.17 | ACOMETIDA SUBTERRANEA EN CABLE DE ALUMINIO AISLADO 3#6F+1#6N+1#6T. INCLUYE INSTALACIÓN | ML | #REF! | 51721 | #REF!
7.18 | TUBERÍA PVC CONDUIT 3" TIPO PESADO. INCLUYE EXCAVACION E INSTALACIÓN | ML | #REF! | 36016 | #REF!
7.19 | ACOMETIDA SUBTERRANEA PARA ILUMINACIÓN EN CABLE S8000 3#2/0F+1#2/0N+1#2T. INCLUYE INSTALACIÓN | ML | #REF! | 102157 | #REF!
7.2 | TUBERÍA PVC CONDUIT 2X3" TIPO PESADO. INCLUYE INSTALACIÓN | ML | #REF! | 72031 | #REF!
7.21 | ACOMETIDA SUBTERRANEA PARA ILUMINAIÓN EN CABLE S8000 2(3#4/0F+1#4/0N+1#2T). INCLUYE INSTALACIÓN | ML | #REF! | 235461 | #REF!
7.22 | CABLE DE COBRE ENCAUCHETADO THHN 3X12 INCLUYE INSTALASCION. | ML | #REF! | 34959 | #REF!
7.23 | EMPALME TIPO GEL 2-2/0 A 14-6. INCLUYE INSTALACIÓN | UND | #REF! | 83102 | #REF!
KIT FOTOVOLTAICO 5 KW PARA LOCALES
7.24 | KIT 18 PANELES SOLARES DE 250 WP, INVERSOR DE 5 KW, BATERÍAS, CABLEADO, PROTECCIONES, TABLEROS, ESTRUCTURA EN ALUMINIO INCLUYE INSTALACION | UND | #REF! | 134795974 | #REF!
KIT FOTOVOLTAICO DE LUMINARIAS
7.25 | KIT SOLAR STREET URBAN 60W 8400 lm, 4000k INCLUYE INSTALACION | UND | #REF! | 15221037 | #REF!
7.26 | KIT SOLAR 120W 5000 k, 12000 lm INCLUYE INSTALACION | UND | #REF! | 30343062 | #REF!
7.27 | SISTEMA DE PUESTA A TIERRA DE KITS SOLARES DE ILUMINACIÓN, INCLUYE INSTALACION | UND | #REF! | 803038 | #REF!
INSTALACIONES ELÉCTRICAS CASETAS
7.28 | TABLERO TRIF. 12 CIRCUI. ESPACIO TOTALIZ | UND | #REF! | 1403453 | #REF!
7.29 | SALIDA PUNTO ELÉCTRICO (TOMACORRIENTE 110V) | UND | #REF! | 113925 | #REF!
7.3 | SALIDA TOMACORRIENTE TIPO GFCI | UND | #REF! | 231671 | #REF!
7.31 | SALIDA PUNTO ELECTRICO MONOFASICO-ALUMBRADO | UND | #REF! | 164329 | #REF!
7.32 | PORTALAMPARA-SUM E INST | UND | #REF! | 8392 | #REF!
|  |  |  | SUBTOTAL INSTALACIONES ELÉCTRICAS E ILUMINACIÓN | #REF!
8 | PAISAJISMO
8.01 | ABONO ORGANICO APLICADO | M3 | #REF! | 527460 | #REF!
8.02 | EMPRADIZACION CON GRAMA BERMUDA | M2 | #REF! | 22385 | #REF!
8.3 | ARBOLES DE SOMBRA Y COLOR H=1.50 M. "ACACIA AMARILLA" | UN |  | 66477 | 0
8.4 | ARBOLES DE SOMBRA Y COLOR H=1.50 M. "OITÍ" | UN |  | 66477 | 0
8.5 | ARBOLES DE SOMBRA Y COLOR H=1.50 M. "LLUVIA DE ORO" | UN |  | 66477 | 0
8.6 | ARBOLES DE SOMBRA Y COLOR H=1.50 M. "PATA DE VACA" | UN |  | 66477 | 0
8.7 | PODA DE ARBOL PEQUEÑO PORTE | UN |  | 24338 | 0
8.8 | PODA DE ARBOL GRAN PORTE | UN |  | 600598 | 0
8.9 | EXTRACCION DE RAIZ DE GRAN PORTE | UN |  | 107006 | 0
|  |  |  | SUBTOTAL PAISAJISMO | #REF!
|  |  |  | COSTO DIRECTO DE OBRA | #REF!
|  |  |  | TOTAL COSTO PROYECTO DE OBRA | #REF! | #REF!
|  |  |  | PLAN DE MANEJO DE TRANSITO 1% CD | #REF!
|  |  |  | LICENCIA DE CONSTRUCCION 2% CD | #REF!
|  |  |  | CERTIFICACION RETIE | 80000000
|  |  |  | CERTIFICACION RETILAP | 80000000
|  |  |  | OTROS PERMISOS AMBIENTALES | 355434018.21
|  |  |  | OCUPACION DE CAUSE 0,4% CD | 138894863.544
|  |  |  | MITIGACION AMBIENTAL SOBRE EL SUBTOTAL DEL PROYECTO 1% CD+AIU | #REF!
|  |  |  | COSTO TOTAL DE LA OBRA CIVIL = (A+B+C) | #REF!
|  |  |  | INTERVENTORIA SOBREL TOTAL OBRA CIVIL (7%) | #REF!
|  |  |  | TOTAL COSTO PROYECTO | #REF!
APOYO A LA SUPERVISION |  |  |  |  | 72000000
TOTAL VALOR DEL PROYECTO |  |  |  |  | #REF! | #REF!
NELSON OSWALDO BERNAL PEDRAZA
SECRETARIO DE INFRAESTRUCTURA MUNICIPAL

## PRESUPUESTO OFICIAL
REPÚBLICA DE COLOMBIA
DEPARTAMENTO DE CUNDINAMARCA
ALCALDIA DE GIRARDOT
SECRETARIA DE EDUCACION MUNICIPAL
PROYECTO: CONSTRUCCIÓN Y MEJORAMIENTO BATERÍAS DE BAÑOS PARA PREESCOLAR Y BÁSICA PRIMARIA DE LA INSTITUCIÓN EDUCATIVA RURAL LUIS ANTONIO DUQUE PEÑA GIRARDOT – CUNDINAMARCA
CONSTRUCCIÓN BATERIA DE BAÑOS PARA PREESCOLAR
ITEM | ICCU | DESCRIPCIÓN | UNIDAD | CANTIDAD | PRECIO UNITARIO | VALOR PARCIAL
NORM INV |  | EXCAVACION Y EXPLANEACIONES
| 210.1.1 | EXPLANACIÓN Y EXCAVACIONES | m3 | 14.7 | 13103 | 192614.1
192614.1
CAPITULO 1,0 |  | PRELIMINARES
1.3 | 1.46 | RETIRO DE SOBRANTES A UNA DISTANCIA DE 5 KM (INCLUYE CARGUE Y BOTADERO AUTORIZADO) | m³ | 12.09 | 17343 | 209676.87
209676.87
CAPITULO 2,0 |  | CIMIENTOS
2.1 | 2.7 | VIGA DE AMARRE EN CONCRETO 3500 PSI | M3 | 0.79 | 830106 | 655783.74
2.2 | 2.8 | ZAPATAS EN CONCRETO 3500 PSI | M3 | 0.59 | 778175 | 459123.25
1114906.99
CAPITULO 3,0 |  | DESAGÜES E INSTALACIONES SUBTERRÁNEAS
3.1 | 3.5 | CAJA DE INSPECCIÓN DE 80X80 | UN | 1 | 375078 | 375078
375078
CAPITULO 4,0 |  | ESTRUCTURAS EN CONCRETO
4.1 | 4.3 | COLUMNAS 3500 PSI | M3 | 0.7 | 1101603 | 771122.1
4.2 | 4.26 | VIGA AÉREA 3500 PSI | m3 | 0.47475 | 1179863 | 560139.96
4.4 | 4.22 | ACERO FIGURADO 60000 PSI | KG | 161.76 | 8062 | 1304109.12
4.5 | 4.21 | ACERO FIGURADO 37000 PSI | KG | 160.08 | 7800 | 1248624
4.6 | 4.23 | REFUERZO MALLA ELECTROSOLDADA | KG | 26.69 | 10618 | 283394.42
4167389.6
CAPITULO 5,0 |  | MAMPOSTERIA
5.1 | 5.17 | MURO EN BLOQUE Nº 5 E=0.12 M | m² | 25.4505 | 60726 | 1545507.063
1545507.063
CAPITULO 6,0 |  | PAÑETES, REVOQUES Y REPELLOS
6.1 | 6.19 | PAÑETE LISO MUROS 1:5, E=1.5 CM | m² | 42.9643 | 27068 | 1162957.67
1162957.67
CAPITULO 7,0 |  | CUBIERTA
7.1 | 7.2 | TEJA EN LÁMINA GALVANIZADA CAL 26 PINTADA | m² | 15.8 | 67001 | 1058615.8
7.2 | APU | ESTRUCTURA PARA CUBIERTA EN LÁMINA GALVANIZADA | m² | 15.8 | 84955 | 1342289
2400904.8
CAPITULO 10,0 |  | CARPINTERIA METALICA
10.1 | 10.4 | MARCO PARA PUERTA EN LÁMINA CAL 18 -0.8 | und | 1 | 230693 | 230693
10.2 | 10.7 | PUERTA EN LÁMINA CAL 18 INC. ANTICORROSIVO | m² | 6.32 | 312947 | 1977825.04
10.3 | 10.2 | VENTANA LÁMINA CALIBRE 18 INC. ANTICORROSIVO | m² | 0.804 | 194160 | 156104.64
2364622.68
CAPITULO 11,0 |  | INSTALACIONES HIDROSANITARIAS
11.1 | 11.8 | CONEXIÓN TANQUE ELEVADO PVC | und | 1 | 353029 | 353029
11.2 | 11.12 | LLAVE MANGUERA | und | 2 | 55955 | 111910
11.3 | 11.16 | PUNTO HIDRÁULICO PVC-P/PARAL 1/2" | und | 5 | 104338 | 521690
11.4 | 11.31 | RED SANITARIA PVC-S 2" | ml | 6.9 | 38311 | 264345.9
11.5 | 11.33 | RED SANITARIA PVC-S 4" | ml, | 10 | 70751 | 707510
11.6 | 11.19 | SALIDA SANITARIA PVC-S/PARAL 2" | und | 2 | 109109 | 218218
11.7 | 11.21 | SALIDA SANITARIA PVC-S/PARAL 4" | und | 3 | 139668 | 419004
11.8 | 11.27 | RED SUMINISTRO PVC 1/2" | ml | 12 | 13257 | 159084
2754790.9
CAPITULO 12,0 |  | INSTALACIONES ELÉCTRICAS
12.1 | 12.1 | ACOMETIDA AÉREA 10 M. PVC | und | 1 | 521664 | 521664
12.2 | 12.2 | SALIDA LÁMPARA TOMA EMT COMPLETA | und | 3 | 82937 | 248811
12.3 | 12.16 | TUBERÍA PVC CONDUIT 1/2" | ml | 15 | 5176 | 77640
848115
CAPITULO 10,0 |  | PISOS BASES
10.1 | 13.4 | ALISTADO PISOS 1:3, E=0.04 | m² | 9.928 | 36492 | 362292.576
10.2 | 13.13 | PLACA BASE CONCRETO 0.10 2500 PSI | m² | 9.928 | 70410 | 699030.48
1061323.056
CAPITULO 14,0 |  | PISOS,ACABADOS,ENCHAPES Y ACCESORIOS
14.1 | 14.1 | BALDOSA CERÁMICA PISO-PARED 20X20 CALIDAD PRIMERA | m2 | 13.152 | 85437 | 1123667.42
14.2 | 14.41 | CERÁMICA PISO TRÁFICO 5, CALIDAD PRIMERA | m2 | 9.928 | 94321 | 936418.89
14.3 | 14.32 | REJILLA METÁLICA TRADICIONAL 3X2 SOSCO | und | 1 | 22954 | 22954
14.4 | 14.8 | ACABADO EN GRANITO (INCLUYE DILATACIÓN EN BRONCE Y PULIDA) | m2 | 1.14 | 248548 | 283344.72
2366385.03
CAPITULO 17,0 |  | APARATOS SANITARIOS
17.1 | 17.1 | SUMINISTRO E INSTALACIÓN SANITARIO TANQUE (INCLUYE GRIFERÍA) | und | 3 | 429487 | 1288461
17.3 | 17.6 | SUMINISTRO E INSTALACIÓN LAVAMANOS DE EMPOTRAR(INCLUYE GRIFERÍA) | und | 2 | 267126 | 534252
1822713
CAPITULO 18,0 |  | PINTURA
18.1 | 18.9 | ESMALTE SOBRE LÁMINA LLENA | m² | 11.56 | 22832 | 263937.92
18.2 | 18.12 | ESMALTE SOBRE MARCOS LÁMINA | ml | 10.96 | 8627 | 94551.92
18.3 | 18.27 | PINTURA EPÓXICA (LINEAL) | ml | 3.168 | 13396 | 42438.528
18.4 | 18.23 | VINILO SOBRE PAÑETE 2 MANOS | m² | 34.66 | 11650 | 403789
804717.368
TOTAL CONSTRUCCIÓN BATERIA DE BAÑOS PARA PREESCOLAR | [5 empty] | 23191702.127
MEJORAMIENTO BATERIA DE BAÑOS BASICA PRIMARIA
ITEM | ICCU | DESCRIPCIÓN | UNIDAD | CANTIDAD | PRECIO UNITARIO | VALOR PARCIAL
CAPITULO 6,0 |  | PAÑETES, REVOQUES Y REPELLOS
6.1 | 6.19 | PAÑETE LISO MUROS 1:5, E=1.5 CM | m² | 33.2 | 27068 | 898657.6
898657.6
CAPITULO 10,0 |  | CARPINTERIA METALICA
10.1 | 10.7 | PUERTA EN LÁMINA CAL 18 INC. ANTICORROSIVO | m² | 6.12 | 312947 | 1915235.64
1915235.64
CAPITULO 11,0 |  | INSTALACIONES HIDROSANITARIAS
11.1 | 11.12 | LLAVE MANGUERA | und | 4 | 55955 | 223820
223820
CAPITULO 14,0 |  | PISOS,ACABADOS,ENCHAPES Y ACCESORIOS
14.1 | 14.1 | BALDOSA CERÁMICA PISO-PARED 20X20 CALIDAD PRIMERA | m² | 32.85 | 85437 | 2806605.45
14.2 | 14.41 | CERÁMICA PISO TRÁFICO 5, CALIDAD PRIMERA | m² | 8.083 | 94321 | 762396.64
3569002.09
CAPITULO 17,0 |  | APARATOS SANITARIOS
17.1 | 17.1 | SUMINISTRO E INSTALACIÓN SANITARIO TANQUE (INCLUYE GRIFERÍA) | und | 5 | 429487 | 2147435
17.2 | 17.6 | SUMINISTRO E INSTALACIÓN LAVAMANOS DE EMPOTRAR(INCLUYE GRIFERÍA) | und | 2 | 267126 | 534252
2681687
CAPITULO 18,0 |  | PINTURA
18.1 | 18.9 | ESMALTE SOBRE LÁMINA LLENA | m² | 12.24 | 22832 | 279463.68
18.2 | 18.23 | VINILO SOBRE PAÑETE 2 MANOS | m² | 20 | 11650 | 233000
512463.68
TOTAL MEJORAMIENTO BATERIA DE BAÑOS BASICA PRIMARIA | [5 empty] | 9800866.01
TOTAL COSTO DIRECTO | [5 empty] | 32992568.137
ADMINISTRACION 10% | [5 empty] | 3299256.8137
IMPREVISTO 3% | [5 empty] | 989777.0441
UTILIDAD 7% | [5 empty] | 2309479.7696
TOTAL COSTOS INDIRECTOS | [5 empty] | 6598513.6274
COSTO TOTAL DEL PROYECTO | [5 empty] | 39591081.7644

## ANEXO 5 - OFERTA ECONÓMICA
ANEXO 5 - OFERTA ECONÓMICA
PROYECTO: CONSTRUCCIÓN Y MEJORAMIENTO BATERÍAS DE BAÑOS PARA PREESCOLAR Y BÁSICA PRIMARIA DE LA INSTITUCIÓN EDUCATIVA RURAL LUIS ANTONIO DUQUE PEÑA GIRARDOT – CUNDINAMARCA
CONSTRUCCIÓN BATERIA DE BAÑOS PARA PREESCOLAR
ITEM | ICCU | DESCRIPCIÓN | UNIDAD | CANTIDAD | PRECIO UNITARIO | VALOR PARCIAL
NORM INV |  | EXCAVACION Y EXPLANEACIONES
| 210.1.1 | EXPLANACIÓN Y EXCAVACIONES | m3 | 14.7
CAPITULO 1,0 |  | PRELIMINARES
1.3 | 1.46 | RETIRO DE SOBRANTES A UNA DISTANCIA DE 5 KM (INCLUYE CARGUE Y BOTADERO AUTORIZADO) | m³ | 12.09
CAPITULO 2,0 |  | CIMIENTOS
2.1 | 2.7 | VIGA DE AMARRE EN CONCRETO 3500 PSI | M3 | 0.79
2.2 | 2.8 | ZAPATAS EN CONCRETO 3500 PSI | M3 | 0.59
CAPITULO 3,0 |  | DESAGÜES E INSTALACIONES SUBTERRÁNEAS
3.1 | 3.5 | CAJA DE INSPECCIÓN DE 80X80 | UN | 1
CAPITULO 4,0 |  | ESTRUCTURAS EN CONCRETO
4.1 | 4.3 | COLUMNAS 3500 PSI | M3 | 0.7
4.2 | 4.26 | VIGA AÉREA 3500 PSI | m3 | 0.47475
4.4 | 4.22 | ACERO FIGURADO 60000 PSI | KG | 161.76
4.5 | 4.21 | ACERO FIGURADO 37000 PSI | KG | 160.08
4.6 | 4.23 | REFUERZO MALLA ELECTROSOLDADA | KG | 26.69
CAPITULO 5,0 |  | MAMPOSTERIA
5.1 | 5.17 | MURO EN BLOQUE Nº 5 E=0.12 M | m² | 25.4505
CAPITULO 6,0 |  | PAÑETES, REVOQUES Y REPELLOS
6.1 | 6.19 | PAÑETE LISO MUROS 1:5, E=1.5 CM | m² | 42.9643
CAPITULO 7,0 |  | CUBIERTA
7.1 | 7.2 | TEJA EN LÁMINA GALVANIZADA CAL 26 PINTADA | m² | 15.8
7.2 | APU | ESTRUCTURA PARA CUBIERTA EN LÁMINA GALVANIZADA | m² | 15.8
CAPITULO 10,0 |  | CARPINTERIA METALICA
10.1 | 10.4 | MARCO PARA PUERTA EN LÁMINA CAL 18 -0.8 | und | 1
10.2 | 10.7 | PUERTA EN LÁMINA CAL 18 INC. ANTICORROSIVO | m² | 6.32
10.3 | 10.2 | VENTANA LÁMINA CALIBRE 18 INC. ANTICORROSIVO | m² | 0.804
CAPITULO 11,0 |  | INSTALACIONES HIDROSANITARIAS
11.1 | 11.8 | CONEXIÓN TANQUE ELEVADO PVC | und | 1
11.2 | 11.12 | LLAVE MANGUERA | und | 2
11.3 | 11.16 | PUNTO HIDRÁULICO PVC-P/PARAL 1/2" | und | 5
11.4 | 11.31 | RED SANITARIA PVC-S 2" | ml | 6.9
11.5 | 11.33 | RED SANITARIA PVC-S 4" | ml, | 10
11.6 | 11.19 | SALIDA SANITARIA PVC-S/PARAL 2" | und | 2
11.7 | 11.21 | SALIDA SANITARIA PVC-S/PARAL 4" | und | 3
11.8 | 11.27 | RED SUMINISTRO PVC 1/2" | ml | 12
CAPITULO 12,0 |  | INSTALACIONES ELÉCTRICAS
12.1 | 12.1 | ACOMETIDA AÉREA 10 M. PVC | und | 1
12.2 | 12.2 | SALIDA LÁMPARA TOMA EMT COMPLETA | und | 3
12.3 | 12.16 | TUBERÍA PVC CONDUIT 1/2" | ml | 15
CAPITULO 10,0 |  | PISOS BASES
10.1 | 13.4 | ALISTADO PISOS 1:3, E=0.04 | m² | 9.928
10.2 | 13.13 | PLACA BASE CONCRETO 0.10 2500 PSI | m² | 9.928
CAPITULO 14,0 |  | PISOS,ACABADOS,ENCHAPES Y ACCESORIOS
14.1 | 14.1 | BALDOSA CERÁMICA PISO-PARED 20X20 CALIDAD PRIMERA | m2 | 13.152
14.2 | 14.41 | CERÁMICA PISO TRÁFICO 5, CALIDAD PRIMERA | m2 | 9.928
14.3 | 14.32 | REJILLA METÁLICA TRADICIONAL 3X2 SOSCO | und | 1
14.4 | 14.8 | ACABADO EN GRANITO (INCLUYE DILATACIÓN EN BRONCE Y PULIDA) | m2 | 1.14
CAPITULO 17,0 |  | APARATOS SANITARIOS
17.1 | 17.1 | SUMINISTRO E INSTALACIÓN SANITARIO TANQUE (INCLUYE GRIFERÍA) | und | 3
17.3 | 17.6 | SUMINISTRO E INSTALACIÓN LAVAMANOS DE EMPOTRAR(INCLUYE GRIFERÍA) | und | 2
CAPITULO 18,0 |  | PINTURA
18.1 | 18.9 | ESMALTE SOBRE LÁMINA LLENA | m² | 11.56
18.2 | 18.12 | ESMALTE SOBRE MARCOS LÁMINA | ml | 10.96
18.3 | 18.27 | PINTURA EPÓXICA (LINEAL) | ml | 3.168
18.4 | 18.23 | VINILO SOBRE PAÑETE 2 MANOS | m² | 34.66
TOTAL CONSTRUCCIÓN BATERIA DE BAÑOS PARA PREESCOLAR
MEJORAMIENTO BATERIA DE BAÑOS BASICA PRIMARIA
ITEM | ICCU | DESCRIPCIÓN | UNIDAD | CANTIDAD | PRECIO UNITARIO | VALOR PARCIAL
CAPITULO 6,0 |  | PAÑETES, REVOQUES Y REPELLOS
6.1 | 6.19 | PAÑETE LISO MUROS 1:5, E=1.5 CM | m² | 33.2
CAPITULO 10,0 |  | CARPINTERIA METALICA
10.1 | 10.7 | PUERTA EN LÁMINA CAL 18 INC. ANTICORROSIVO | m² | 6.12
CAPITULO 11,0 |  | INSTALACIONES HIDROSANITARIAS
11.1 | 11.12 | LLAVE MANGUERA | und | 4
CAPITULO 14,0 |  | PISOS,ACABADOS,ENCHAPES Y ACCESORIOS
14.1 | 14.1 | BALDOSA CERÁMICA PISO-PARED 20X20 CALIDAD PRIMERA | m² | 32.85
14.2 | 14.41 | CERÁMICA PISO TRÁFICO 5, CALIDAD PRIMERA | m² | 8.083
CAPITULO 17,0 |  | APARATOS SANITARIOS
17.1 | 17.1 | SUMINISTRO E INSTALACIÓN SANITARIO TANQUE (INCLUYE GRIFERÍA) | und | 5
17.2 | 17.6 | SUMINISTRO E INSTALACIÓN LAVAMANOS DE EMPOTRAR(INCLUYE GRIFERÍA) | und | 2
CAPITULO 18,0 |  | PINTURA
18.1 | 18.9 | ESMALTE SOBRE LÁMINA LLENA | m² | 12.24
18.2 | 18.23 | VINILO SOBRE PAÑETE 2 MANOS | m² | 20
TOTAL MEJORAMIENTO BATERIA DE BAÑOS BASICA PRIMARIA
TOTAL COSTO DIRECTO
ADMINISTRACION 10%
IMPREVISTO 3%
UTILIDAD 7%
TOTAL COSTOS INDIRECTOS
COSTO TOTAL DEL PROYECTO

## excavacion
MEMORIA DE CANTIDADES DE OBRA
SOPORTE DEL MEMORIA DE CALCULO | [8 empty] | SEPTIEMBRE DE 2025
OBJETO | PRESUPUESTO CONSTRUCCION DE BATERIA DE BAÑOS INSTITUCIÓN EDUCATIVA LUIS A. DUQUE PEÑA SEDE PRINCIPAL BARZALOZA
CAPITULO | 2 | CIMIENTOS
ITEM | 2.8 | ZAPATAS EN CONCRETO 3500 PSI | [7 empty] | UNIDAD
M3
FECHA | LOCALIZACIÓN |  | DIMENSIONES |  |  | CANTIDAD | UNIDAD | TOTAL | ESQUEMA Y/O REGISTRO FOTOGRAFICO
|  |  | long | alto | ancho |  |  | ACUMULADO
| Zapatas de 0,70x0,70 |  | 0.7 | 1 | 0.7 | 4 |  | 1.96
| viga |  | 12.06 |  |  | 1 |  | 12.06
| redes sanitarias 2" |  | 3.78 | 0.3 | 0.25 |  |  | 0.2835
| redes sanitarias 4" |  | 3.78 | 0.3 | 0.35 |  |  | 0.3969
TOTAL ACUMULADO | [7 empty] | 14.7
TOTAL ANTERIOR | [7 empty] | 0
TOTAL | [7 empty] | 14.7
Elaboró | [6 empty] | Aprobó
EL CONTRATISTA: | [6 empty] | LA INTERVENTORIA
0
0

## retiro de sobrantes
MEMORIA DE CANTIDADES DE OBRA
SOPORTE DEL MEMORIA DE CALCULO | [8 empty] | SEPTIEMBRE DE 2025
OBJETO | PRESUPUESTO CONSTRUCCION DE BATERIA DE BAÑOS INSTITUCIÓN EDUCATIVA LUIS A. DUQUE PEÑA SEDE PRINCIPAL BARZALOZA
CAPITULO | 1 | PRELIMINARES
ITEM | 1.46 | RETIRO DE SOBRANTES A UNA DISTANCIA DE 5 KM (INCLUYE CARGUE Y BOTADERO AUTORIZADO) | [7 empty] | UNIDAD
M3
FECHA | LOCALIZACIÓN |  | DIMENSIONES |  |  | FACTOR EXPANSION | CANT, M3 | TOTAL | ESQUEMA Y/O REGISTRO FOTOGRAFICO
|  |  | long | alto | ancho |  |  | ACUMULADO
| DEMOLICION DE PLACA PISO |  | 1 | 0.1 | 0.7 | 0.25 |  | 0.0875
| EXCAVACIONES |  |  |  |  | 0.25 | 8 | 10
| RESIDUOS DE OBRA | [5 empty] | 2 | 2
TOTAL ACUMULADO | [7 empty] | 12.09
TOTAL ANTERIOR | [7 empty] | 0
TOTAL | [7 empty] | 12.09
Elaboró | [6 empty] | Aprobó
EL CONTRATISTA: | [6 empty] | LA INTERVENTORIA
0
0

## viga
MEMORIA DE CANTIDADES DE OBRA
SOPORTE DEL MEMORIA DE CALCULO | [8 empty] | SEPTIEMBRE DE 2025
OBJETO | PRESUPUESTO CONSTRUCCION DE BATERIA DE BAÑOS INSTITUCIÓN EDUCATIVA LUIS A. DUQUE PEÑA SEDE PRINCIPAL BARZALOZA
CAPITULO | 2 | CIMIENTOS
ITEM | 2.7 | VIGA DE AMARRE EN CONCRETO 3500 PSI | [7 empty] | UNIDAD
M3
FECHA | LOCALIZACIÓN |  | DIMENSIONES |  |  | CANTIDAD | UNIDAD | TOTAL | ESQUEMA Y/O REGISTRO FOTOGRAFICO
|  |  | alto | long | ancho |  |  | ACUMULADO
| FACHADA FRONTAL |  | 0.25 | 3.4 | 0.25 |  |  | 0.2125
| FECHADA LATERAL DERECHA |  | 0.25 | 2.93 | 0.25 |  |  | 0.18313
| FACHADA LATERAL IZQUIERDA |  | 0.25 | 3.4 | 0.25 |  |  | 0.2125
| FACHADA POSTERIOR |  | 0.25 | 2.93 | 0.25 |  |  | 0.18313
| longitud total de viga |  |  | 12.66
TOTAL ACUMULADO | [7 empty] | 0.79
TOTAL ANTERIOR | [7 empty] | 0
TOTAL | [7 empty] | 0.79
Elaboró | [6 empty] | Aprobó
EL CONTRATISTA: | [6 empty] | LA INTERVENTORIA
0
0

## zapata
MEMORIA DE CANTIDADES DE OBRA
SOPORTE DEL MEMORIA DE CALCULO | [8 empty] | SEPTIEMBRE DE 2025
OBJETO | PRESUPUESTO CONSTRUCCION DE BATERIA DE BAÑOS INSTITUCIÓN EDUCATIVA LUIS A. DUQUE PEÑA SEDE PRINCIPAL BARZALOZA
CAPITULO | 2 | CIMIENTOS
ITEM | 2.8 | ZAPATAS EN CONCRETO 3500 PSI | [7 empty] | UNIDAD
M3
FECHA | LOCALIZACIÓN |  | DIMENSIONES |  |  | CANTIDAD | UNIDAD | TOTAL | ESQUEMA Y/O REGISTRO FOTOGRAFICO
|  |  | long | alto | ancho |  |  | ACUMULADO
| Zapatas de 0,70x0,70 |  | 0.7 | 0.3 | 0.7 | 4 |  | 0.588
0
TOTAL ACUMULADO | [7 empty] | 0.59
TOTAL ANTERIOR | [7 empty] | 0
TOTAL | [7 empty] | 0.59
Elaboró | [6 empty] | Aprobó
EL CONTRATISTA: | [6 empty] | LA INTERVENTORIA
0
0

## columnas
MEMORIA DE CANTIDADES DE OBRA
SOPORTE DEL MEMORIA DE CALCULO | [8 empty] | SEPTIEMBRE DE 2025
OBJETO | PRESUPUESTO CONSTRUCCION DE BATERIA DE BAÑOS INSTITUCIÓN EDUCATIVA LUIS A. DUQUE PEÑA SEDE PRINCIPAL BARZALOZA
CAPITULO | 4 | ESTRUCTURAS EN CONCRETO
ITEM | 4.3 | COLUMNAS 3500 PSI | [7 empty] | UNIDAD
M3
FECHA | LOCALIZACIÓN |  | DIMENSIONES |  |  | CANTIDAD | log columnas | TOTAL | ESQUEMA Y/O REGISTRO FOTOGRAFICO
|  |  | alto | ancho | ancho |  |  | ACUMULADO
|  |  | 2.47 | 0.25 | 0.25 | 2 |  | 0.30875
|  |  | 3.09 | 0.25 | 0.25 | 2 |  | 0.38625
TOTAL ACUMULADO | [7 empty] | 0.7
TOTAL ANTERIOR | [7 empty] | 0
TOTAL | [7 empty] | 0.7
Elaboró | [6 empty] | Aprobó
EL CONTRATISTA: | [6 empty] | LA INTERVENTORIA
0
0

## viga aerea
MEMORIA DE CANTIDADES DE OBRA
SOPORTE DEL MEMORIA DE CALCULO | [8 empty] | SEPTIEMBRE DE 2025
OBJETO | PRESUPUESTO CONSTRUCCION DE BATERIA DE BAÑOS INSTITUCIÓN EDUCATIVA LUIS A. DUQUE PEÑA SEDE PRINCIPAL BARZALOZA
CAPITULO | 4 | ESTRUCTURAS EN CONCRETO
ITEM | 4.26 | VIGA AÉREA 3500 PSI | [7 empty] | UNIDAD
M3
FECHA | LOCALIZACIÓN |  | DIMENSIONES |  |  | CANTIDAD | UNIDAD | TOTAL | ESQUEMA Y/O REGISTRO FOTOGRAFICO
|  |  | alto | ancho | ancho |  |  | ACUMULADO
| FACHADA FRONTAL |  | 0.25 | 3.4 | 0.15 |  |  | 0.1275
| FECHADA LATERAL DERECHA |  | 0.25 | 2.93 | 0.15 |  |  | 0.10988
| FACHADA LATERAL IZQUIERDA |  | 0.25 | 3.4 | 0.15 |  |  | 0.1275
| FACHADA POSTERIOR |  | 0.25 | 2.93 | 0.15 |  |  | 0.10988
0
0
0
TOTAL ACUMULADO | [7 empty] | 0.47
TOTAL ANTERIOR | [7 empty] | 0
TOTAL | [7 empty] | 0.47475
Elaboró | [6 empty] | Aprobó
EL CONTRATISTA: | [6 empty] | LA INTERVENTORIA
0
0

## acero 60000
MEMORIA DE CANTIDADES DE OBRA
SOPORTE DEL MEMORIA DE CALCULO | [9 empty] | SEPTIEMBRE DE 2025
OBJETO | PRESUPUESTO CONSTRUCCION DE BATERIA DE BAÑOS INSTITUCIÓN EDUCATIVA LUIS A. DUQUE PEÑA SEDE PRINCIPAL BARZALOZA
CAPITULO | 4 | ESTRUCTURAS EN CONCRETO
ITEM | 4.22 | ACERO FIGURADO 60000 PSI | [8 empty] | UNIDAD
KG
FECHA | LOCALIZACIÓN |  | DIMENSIONES |  |  | CANTIDAD |  | FACTOR CONVERSION | TOTAL | ESQUEMA Y/O REGISTRO FOTOGRAFICO
|  |  | LONG | varillas | long parcial |  | long total |  | ACUMULADO
| ZAPATAS |  | 0.8 | 5 | 4 | 4 | 16 | 1 | 16
| TOTAL ML DE VIGA AMARRE |  | 12.66 | 4 | 50.64 | 1 | 50.64 | 1 | 50.64
| TOTAL ML COLUMNAS |  | 2.47 | 4 | 9.88 | 2 | 19.76 | 1 | 19.76
|  |  | 3.09 | 4 | 12.36 | 2 | 24.72 | 1 | 24.72
| TOTAL ML VIGA AEREA |  | 12.66 | 4 | 50.64 | 1 | 50.64 | 1 | 50.64
161.76
TOTAL ANTERIOR | [8 empty] | 0
TOTAL | [8 empty] | 161.76
Elaboró | [7 empty] | Aprobó
EL CONTRATISTA: | [7 empty] | LA INTERVENTORIA
0
0

## acero de 37000
MEMORIA DE CANTIDADES DE OBRA
SOPORTE DEL MEMORIA DE CALCULO | [8 empty] | SEPTIEMBRE DE 2025
OBJETO | PRESUPUESTO CONSTRUCCION DE BATERIA DE BAÑOS INSTITUCIÓN EDUCATIVA LUIS A. DUQUE PEÑA SEDE PRINCIPAL BARZALOZA
CAPITULO | 4 | ESTRUCTURAS EN CONCRETO
ITEM | 4.21 | ACERO FIGURADO 37000 PSI | [7 empty] | UNIDAD
KG
FECHA | LOCALIZACIÓN |  | DIMENSIONES |  |  | LONG TOTAL FLEJE | FACTOR CONVERSION | TOTAL | ESQUEMA Y/O REGISTRO FOTOGRAFICO
|  |  | LONG | LONG FLEJE | numero de flejes |  |  | ACUMULADO
| viga de amarre |  | 12.66 | 0.9 | 126.6 | 113.94 | 0.65 | 74.061
| viga aerea |  | 12.66 | 0.65 | 126.6 | 82.29 | 0.65 | 53.4885
| columnas |  | 2.47 | 0.9 | 24.7 | 22.23 | 0.65 | 14.4495
|  |  | 3.09 | 0.9 | 30.9 | 27.81 | 0.65 | 18.0765
¦ | [7 empty] | 160.08
TOTAL ANTERIOR | [7 empty] | 0
TOTAL | [7 empty] | 160.08
Elaboró | [6 empty] | Aprobó
EL CONTRATISTA: | [6 empty] | LA INTERVENTORIA
0
0

## malla
MEMORIA DE CANTIDADES DE OBRA
SOPORTE DEL MEMORIA DE CALCULO | [8 empty] | SEPTIEMBRE DE 2025
OBJETO | PRESUPUESTO CONSTRUCCION DE BATERIA DE BAÑOS INSTITUCIÓN EDUCATIVA LUIS A. DUQUE PEÑA SEDE PRINCIPAL BARZALOZA
CAPITULO | 4 | ESTRUCTURAS EN CONCRETO
ITEM | 4.23 | REFUERZO MALLA ELECTROSOLDADA | [7 empty] | UNIDAD
M3
FECHA | LOCALIZACIÓN |  | DIMENSIONES |  |  | peso de malla por m2 | FACTOR CONVERSION malla 0,15x0,15 | TOTAL | ESQUEMA Y/O REGISTRO FOTOGRAFICO
|  |  | largo | ancho | area |  |  | ACUMULADO
| area piso baños niñas |  | 3.1 | 2.88 | 8.928 | 2.99 |  | 26.6947
TOTAL ACUMULADO | [7 empty] | 26.69
TOTAL ANTERIOR | [7 empty] | 0
TOTAL | [7 empty] | 26.69
Elaboró | [6 empty] | Aprobó
EL CONTRATISTA: | [6 empty] | LA INTERVENTORIA
0
0

## muros
MEMORIA DE CANTIDADES DE OBRA
SOPORTE DEL MEMORIA DE CALCULO | [8 empty] | SEPTIEMBRE DE 2025
OBJETO | PRESUPUESTO CONSTRUCCION DE BATERIA DE BAÑOS INSTITUCIÓN EDUCATIVA LUIS A. DUQUE PEÑA SEDE PRINCIPAL BARZALOZA
CAPITULO | 5 | MAMPOSTERÍA
ITEM | 5.17 | MURO EN BLOQUE Nº 5 E=0.12 M | [7 empty] | UNIDAD
M2
FECHA | LOCALIZACIÓN |  | DIMENSIONES |  |  | CANTIDAD | AREA TOTAL | TOTAL | ESQUEMA Y/O REGISTRO FOTOGRAFICO
|  |  | largo | ALTO | AREA |  |  | ACUMULADO
| fachada frontal |  | 2 | 2.1 |  |  |  | 4.2
| cuchilla |  |  | 1.36 |  |  |  | 1.36
| fachada lateral derecha |  | 2.71 | 1.7 |  |  |  | 4.607
|  |  | 2.71 | 0.14 |  |  |  | 0.3794
| fachada lateral izquierda |  | 2.71 | 2 |  |  |  | 5.42
| cuchilla |  | 2.71 | 0.71 |  |  |  | 1.9241
| fachada posterior |  | 3.1 | 2 |  |  |  | 6.2
| cuchilla |  |  | 1.36 |  |  |  | 1.36
TOTAL ACUMULADO | [7 empty] | 25.4505
TOTAL ANTERIOR | [7 empty] | 0
TOTAL | [7 empty] | 25.4505
Elaboró | [6 empty] | Aprobó
EL CONTRATISTA: | [6 empty] | LA INTERVENTORIA
0
0

## pañete
MEMORIA DE CANTIDADES DE OBRA
SOPORTE DEL MEMORIA DE CALCULO | [8 empty] | SEPTIEMBRE DE 2025
OBJETO | PRESUPUESTO CONSTRUCCION DE BATERIA DE BAÑOS INSTITUCIÓN EDUCATIVA LUIS A. DUQUE PEÑA SEDE PRINCIPAL BARZALOZA
CAPITULO | 6 | MAMPOSTERÍA
ITEM | 6.17 | PAÑETE LISO MUROS 1:4, E=1.5 CM | [7 empty] | UNIDAD
M3
FECHA | LOCALIZACIÓN |  | DIMENSIONES |  |  | CANTIDAD | menos area puerta | TOTAL | ESQUEMA Y/O REGISTRO FOTOGRAFICO
|  |  | largo | ALTO | AREA |  |  | ACUMULADO
| fachada frontal exterior |  |  |  | 8.31 |  | 2 | 6.31
| fachada frontal interior |  |  |  | 8.31 |  | 2 | 6.31
| fachada lateral derecha exterior |  | 2.71 | 1.7 | 4.607 |  |  | 4.607
| fachada lateral derecha exterior |  | 2.71 | 0.39 | 1.0569 |  |  | 1.0569
| fachada lateral izquierda exterior |  | 2.71 | 1.7 | 4.607 |  |  | 4.607
| fachada lateral izquierda exterior |  | 2.71 | 0.39 | 1.0569 |  |  | 1.0569
| fachada lateral izquierda interior |  | 2.71 | 2.95 | 7.9945 |  |  | 7.9945
| fachada posterior interior |  |  |  | 8.31 |  |  | 8.31
| meson |  | 1.9 | 0.6 | 1.14 |  |  | 1.14
|  |  | 0.87 | 0.6 | 0.522 |  |  | 0.522
|  |  | 1.75 | 0.6 | 1.05 |  |  | 1.05
TOTAL ACUMULADO | [7 empty] | 42.9643
TOTAL ANTERIOR | [7 empty] | 0
TOTAL | [7 empty] | 42.9643
Elaboró | [6 empty] | Aprobó
EL CONTRATISTA: | [6 empty] | LA INTERVENTORIA
| MEMORIA DE CANTIDADES DE OBRA | [9 empty] | 0
SOPORTE DEL MEMORIA DE CALCULO | [8 empty] | SEPTIEMBRE DE 2025
OBJETO | PRESUPUESTO CONSTRUCCION DE BATERIA DE BAÑOS INSTITUCIÓN EDUCATIVA LUIS A. DUQUE PEÑA SEDE PRINCIPAL BARZALOZA | [9 empty] | 0
CAPITULO | 6 | MAMPOSTERÍA
ITEM | 6.17 | PAÑETE LISO MUROS 1:4, E=1.5 CM | [7 empty] | UNIDAD
M3
FECHA | LOCALIZACIÓN |  | DIMENSIONES |  |  | CANTIDAD | menos area puerta | TOTAL | ESQUEMA Y/O REGISTRO FOTOGRAFICO
|  |  | largo | ALTO | AREA |  |  | ACUMULADO
|  |  | 0.75567 | 2.14 | 1.6171 | 6 |  | 9.7028
|  |  | 1.37 | 2.14 | 2.9318 | 6 |  | 17.5908
|  |  | 0.34 | 2.14 | 0.7276 | 6 |  | 4.3656
|  |  | 0.12 | 2.14 | 0.2568 | 6 |  | 1.5408
TOTAL ACUMULADO | [7 empty] | 33.2
TOTAL ANTERIOR | [7 empty] | 0
TOTAL | [7 empty] | 33.2
Elaboró | [6 empty] | Aprobó
EL CONTRATISTA: | [6 empty] | LA INTERVENTORIA

## cubierta
MEMORIA DE CANTIDADES DE OBRA
SOPORTE DEL MEMORIA DE CALCULO | [8 empty] | SEPTIEMBRE DE 2025
OBJETO | PRESUPUESTO CONSTRUCCION DE BATERIA DE BAÑOS INSTITUCIÓN EDUCATIVA LUIS A. DUQUE PEÑA SEDE PRINCIPAL BARZALOZA
CAPITULO | 7 | CUBIERTAS
ITEM | 7.2 | TEJA EN LÁMINA GALVANIZADA CAL 26 PINTADA | [7 empty] | UNIDAD
m2
FECHA | LOCALIZACIÓN |  | DIMENSIONES |  |  | CANTIDAD | AREA TOTAL | TOTAL | ESQUEMA Y/O REGISTRO FOTOGRAFICO
|  |  | largo | ancho | AREA |  |  | ACUMULADO
| cubierta baños niñas |  | 4 | 3.95 | 15.8 |  |  | 15.8
TOTAL ACUMULADO | [7 empty] | 15.8
TOTAL ANTERIOR | [7 empty] | 0
TOTAL | [7 empty] | 15.8
Elaboró | [6 empty] | Aprobó
EL CONTRATISTA: | [6 empty] | LA INTERVENTORIA
0
0

## estruc. cubierta
MEMORIA DE CANTIDADES DE OBRA
SOPORTE DEL MEMORIA DE CALCULO | [8 empty] | SEPTIEMBRE DE 2025
OBJETO | PRESUPUESTO CONSTRUCCION DE BATERIA DE BAÑOS INSTITUCIÓN EDUCATIVA LUIS A. DUQUE PEÑA SEDE PRINCIPAL BARZALOZA
CAPITULO |  | ESTRUCTURA PARA CUBIERTA
ITEM | APU | ESTRUCTURA PARA CUBIERTA EN LÁMINA GALVANIZADA | [7 empty] | UNIDAD
m2
FECHA | LOCALIZACIÓN |  | DIMENSIONES |  |  | CANTIDAD | AREA TOTAL | TOTAL | ESQUEMA Y/O REGISTRO FOTOGRAFICO
|  |  | largo | ancho | AREA |  |  | ACUMULADO
| cubierta baños niñas |  | 4 | 3.95 | 15.8 |  |  | 15.8
TOTAL ACUMULADO | [7 empty] | 15.8
TOTAL ANTERIOR | [7 empty] | 0
TOTAL | [7 empty] | 15.8
Elaboró | [6 empty] | Aprobó
EL CONTRATISTA: | [6 empty] | LA INTERVENTORIA
0
0

## marco puerta
MEMORIA DE CANTIDADES DE OBRA
SOPORTE DEL MEMORIA DE CALCULO | [8 empty] | SEPTIEMBRE DE 2025
OBJETO | PRESUPUESTO CONSTRUCCION DE BATERIA DE BAÑOS INSTITUCIÓN EDUCATIVA LUIS A. DUQUE PEÑA SEDE PRINCIPAL BARZALOZA
CAPITULO | 10 | CARPINTERIA METALICA
ITEM | 10.4 | MARCO PARA PUERTA EN LÁMINA CAL 18 -0.8 | [7 empty] | UNIDAD
UNIDAD
FECHA | LOCALIZACIÓN |  | DIMENSIONES |  |  | CANTIDAD | AREA TOTAL | TOTAL | ESQUEMA Y/O REGISTRO FOTOGRAFICO
|  |  | largo | ancho | AREA |  |  | ACUMULADO
| baños niñas y discapacidad |  |  |  |  | 1 |  | 1
TOTAL ACUMULADO | [7 empty] | 1
TOTAL ANTERIOR | [7 empty] | 0
TOTAL | [7 empty] | 1
Elaboró | [6 empty] | Aprobó
EL CONTRATISTA: | [6 empty] | LA INTERVENTORIA
0
0

## puerta metalica
MEMORIA DE CANTIDADES DE OBRA
SOPORTE DEL MEMORIA DE CALCULO | [8 empty] | SEPTIEMBRE DE 2025
OBJETO | PRESUPUESTO CONSTRUCCION DE BATERIA DE BAÑOS INSTITUCIÓN EDUCATIVA LUIS A. DUQUE PEÑA SEDE PRINCIPAL BARZALOZA
CAPITULO | 10 | CARPINTERIA METALICA
ITEM | 10.7 | PUERTA EN LÁMINA CAL 18 INC. ANTICORROSIVO | [7 empty] | UNIDAD
m2
FECHA | LOCALIZACIÓN |  | DIMENSIONES |  |  | CANTIDAD | AREA TOTAL | TOTAL | ESQUEMA Y/O REGISTRO FOTOGRAFICO
|  |  | largo | ancho | AREA |  |  | ACUMULADO
| baños niñas y discapacidad |  | 2 | 1 |  | 1 |  | 2
|  |  | 1.6 | 0.9 |  | 3 |  | 4.32
TOTAL ACUMULADO | [7 empty] | 6.32
TOTAL ANTERIOR | [7 empty] | 0
TOTAL | [7 empty] | 6.32
Elaboró | [6 empty] | Aprobó
EL CONTRATISTA: | [6 empty] | LA INTERVENTORIA
| MEMORIA DE CANTIDADES DE OBRA | [9 empty] | 0
SOPORTE DEL MEMORIA DE CALCULO | [8 empty] | SEPTIEMBRE DE 2025
OBJETO | PRESUPUESTO CONSTRUCCION DE BATERIA DE BAÑOS INSTITUCIÓN EDUCATIVA LUIS A. DUQUE PEÑA SEDE PRINCIPAL BARZALOZA | [9 empty] | 0
CAPITULO | 10 | CARPINTERIA METALICA
ITEM | 10.7 | PUERTA EN LÁMINA CAL 18 INC. ANTICORROSIVO | [7 empty] | UNIDAD
m2
FECHA | LOCALIZACIÓN |  | DIMENSIONES |  |  | CANTIDAD | AREA TOTAL | TOTAL | ESQUEMA Y/O REGISTRO FOTOGRAFICO
|  |  | largo | ancho | AREA |  |  | ACUMULADO
| baños niñas y discapacidad |  | 1.7 | 0.6 | 1.02 | 6 |  | 6.12
TOTAL ACUMULADO | [7 empty] | 6.12
TOTAL ANTERIOR | [7 empty] | 0
TOTAL | [7 empty] | 6.12

## ventana
MEMORIA DE CANTIDADES DE OBRA
SOPORTE DEL MEMORIA DE CALCULO | [8 empty] | SEPTIEMBRE DE 2025
OBJETO | PRESUPUESTO CONSTRUCCION DE BATERIA DE BAÑOS INSTITUCIÓN EDUCATIVA LUIS A. DUQUE PEÑA SEDE PRINCIPAL BARZALOZA
CAPITULO | 10 | CARPINTERIA METALICA
ITEM | 10.2 | VENTANA LÁMINA CALIBRE 18 INC. ANTICORROSIVO | [7 empty] | UNIDAD
m2
FECHA | LOCALIZACIÓN |  | DIMENSIONES |  |  | CANTIDAD | AREA TOTAL | TOTAL | ESQUEMA Y/O REGISTRO FOTOGRAFICO
|  |  | largo | ancho | AREA |  |  | ACUMULADO
| baños niñas |  | 2.68 | 0.3 |  |  |  | 0.804
TOTAL ACUMULADO | [7 empty] | 0.804
TOTAL ANTERIOR | [7 empty] | 0
TOTAL | [7 empty] | 0.804
Elaboró | [6 empty] | Aprobó
EL CONTRATISTA: | [6 empty] | LA INTERVENTORIA
0
0

## conexion tanque
MEMORIA DE CANTIDADES DE OBRA
SOPORTE DEL MEMORIA DE CALCULO | [8 empty] | SEPTIEMBRE DE 2025
OBJETO | PRESUPUESTO CONSTRUCCION DE BATERIA DE BAÑOS INSTITUCIÓN EDUCATIVA LUIS A. DUQUE PEÑA SEDE PRINCIPAL BARZALOZA
CAPITULO | 11 | INSTALACIONES HIDROSANITARIAS
ITEM | 11.8 | CONEXIÓN TANQUE ELEVADO PVC
unidad
FECHA | LOCALIZACIÓN |  | DIMENSIONES |  |  | CANTIDAD | LONG TOTAL | TOTAL | ESQUEMA Y/O REGISTRO FOTOGRAFICO
|  |  | largo | ancho | AREA |  |  | ACUMULADO
| baños niñas y discapacidad |  |  |  |  | 1 |  | 1
TOTAL ACUMULADO | [7 empty] | 1
TOTAL ANTERIOR | [7 empty] | 0
TOTAL | [7 empty] | 1
Elaboró | [6 empty] | Aprobó
EL CONTRATISTA: | [6 empty] | LA INTERVENTORIA
0
0

## llave manguera
MEMORIA DE CANTIDADES DE OBRA
SOPORTE DEL MEMORIA DE CALCULO | [8 empty] | SEPTIEMBRE DE 2025
OBJETO | PRESUPUESTO CONSTRUCCION DE BATERIA DE BAÑOS INSTITUCIÓN EDUCATIVA LUIS A. DUQUE PEÑA SEDE PRINCIPAL BARZALOZA
CAPITULO | 11 | INSTALACIONES HIDROSANITARIAS
ITEM | 11.12 | LLAVE MANGUERA
m2
FECHA | LOCALIZACIÓN |  | DIMENSIONES |  |  | CANTIDAD | AREA TOTAL | TOTAL | ESQUEMA Y/O REGISTRO FOTOGRAFICO
|  |  | largo | ancho | AREA |  |  | ACUMULADO
| baños niñas |  |  |  |  | 2 |  | 2
TOTAL ACUMULADO | [7 empty] | 2
TOTAL ANTERIOR | [7 empty] | 0
TOTAL | [7 empty] | 2
Elaboró | [6 empty] | Aprobó
EL CONTRATISTA: | [6 empty] | LA INTERVENTORIA
| MEMORIA DE CANTIDADES DE OBRA | [9 empty] | 0
SOPORTE DEL MEMORIA DE CALCULO | [8 empty] | SEPTIEMBRE DE 2025
OBJETO | PRESUPUESTO CONSTRUCCION DE BATERIA DE BAÑOS INSTITUCIÓN EDUCATIVA LUIS A. DUQUE PEÑA SEDE PRINCIPAL BARZALOZA | [9 empty] | 0
CAPITULO | 11 | INSTALACIONES HIDROSANITARIAS
ITEM | 11.12 | LLAVE MANGUERA
m2
FECHA | LOCALIZACIÓN |  | DIMENSIONES |  |  | CANTIDAD | AREA TOTAL | TOTAL | ESQUEMA Y/O REGISTRO FOTOGRAFICO
|  |  | largo | ancho | AREA |  |  | ACUMULADO
| baños niñas |  |  |  |  | 4 |  | 4
TOTAL ACUMULADO | [7 empty] | 4
TOTAL ANTERIOR | [7 empty] | 0
TOTAL | [7 empty] | 4
Elaboró | [6 empty] | Aprobó
EL CONTRATISTA: | [6 empty] | LA INTERVENTORIA

## puntos hidraulicos
MEMORIA DE CANTIDADES DE OBRA
SOPORTE DEL MEMORIA DE CALCULO | [8 empty] | SEPTIEMBRE DE 2025
OBJETO | PRESUPUESTO CONSTRUCCION DE BATERIA DE BAÑOS INSTITUCIÓN EDUCATIVA LUIS A. DUQUE PEÑA SEDE PRINCIPAL BARZALOZA
CAPITULO | 11 | INSTALACIONES HIDROSANITARIAS
ITEM | 11.16 | PUNTO HIDRÁULICO PVC-P/PARAL 1/2"
un
FECHA | LOCALIZACIÓN |  | PUNTOS |  |  |  | TOTAL PUNTOS | TOTAL | ESQUEMA Y/O REGISTRO FOTOGRAFICO
|  |  | DUCHA | LAVAMANOS | SANITARIO | ORINAL |  | ACUMULADO
| baños niñas |  |  | 2 | 3 |  |  | 5
TOTAL ACUMULADO | [7 empty] | 5
TOTAL ANTERIOR | [7 empty] | 0
TOTAL | [7 empty] | 5
Elaboró | [6 empty] | Aprobó
EL CONTRATISTA: | [6 empty] | LA INTERVENTORIA
0
0

## salida sanitaria 2"
MEMORIA DE CANTIDADES DE OBRA
SOPORTE DEL MEMORIA DE CALCULO |  |  |  |  | SEPTIEMBRE DE 2025
OBJETO | PRESUPUESTO CONSTRUCCION DE BATERIA DE BAÑOS INSTITUCIÓN EDUCATIVA LUIS A. DUQUE PEÑA SEDE PRINCIPAL BARZALOZA
CAPITULO | 11 | INSTALACIONES HIDROSANITARIAS
ITEM | 11.19 | SALIDA SANITARIA PVC-S/PARAL 2"
m2
FECHA | LOCALIZACIÓN |  | unidad | TOTAL | ESQUEMA Y/O REGISTRO FOTOGRAFICO
| baños niñas |  | 2 | 2
TOTAL ACUMULADO |  |  |  | 2
TOTAL ANTERIOR |  |  |  | 0
TOTAL |  |  |  | 2
Elaboró |  |  | Aprobó
EL CONTRATISTA: |  |  | LA INTERVENTORIA
0
0

## salida sanitaria 4"
MEMORIA DE CANTIDADES DE OBRA
SOPORTE DEL MEMORIA DE CALCULO |  |  |  |  | SEPTIEMBRE DE 2025
OBJETO | PRESUPUESTO CONSTRUCCION DE BATERIA DE BAÑOS INSTITUCIÓN EDUCATIVA LUIS A. DUQUE PEÑA SEDE PRINCIPAL BARZALOZA
CAPITULO | 11 | INSTALACIONES HIDROSANITARIAS
ITEM | 11.21 | SALIDA SANITARIA PVC-S/PARAL 4"
ml
FECHA | LOCALIZACIÓN |  | unidades | TOTAL | ESQUEMA Y/O REGISTRO FOTOGRAFICO
| baños niñas |  | 3 | 3
TOTAL ACUMULADO |  |  |  | 3
TOTAL ANTERIOR |  |  |  | 0
TOTAL |  |  |  | 3
Elaboró |  |  | Aprobó
EL CONTRATISTA: |  |  | LA INTERVENTORIA
0
0

## red sanitaria 2"
MEMORIA DE CANTIDADES DE OBRA
SOPORTE DEL MEMORIA DE CALCULO | [5 empty] | SEPTIEMBRE DE 2025
OBJETO | PRESUPUESTO CONSTRUCCION DE BATERIA DE BAÑOS INSTITUCIÓN EDUCATIVA LUIS A. DUQUE PEÑA SEDE PRINCIPAL BARZALOZA
CAPITULO | 11 | INSTALACIONES HIDROSANITARIAS
ITEM | 11.31 | RED SANITARIA PVC-S/PARAL 2"
ml
FECHA | LOCALIZACIÓN |  |  | unidades | TOTAL | ESQUEMA Y/O REGISTRO FOTOGRAFICO
longitud
| baños niñas y discapacitados |  | 6.9 |  | 6.9
TOTAL ACUMULADO |  |  |  |  | 6.9
TOTAL ANTERIOR |  |  |  |  | 0
TOTAL |  |  |  |  | 6.9
Elaboró |  |  |  | Aprobó
EL CONTRATISTA: |  |  |  | LA INTERVENTORIA
0
0

## red sanitaria de 4"
MEMORIA DE CANTIDADES DE OBRA
SOPORTE DEL MEMORIA DE CALCULO | [5 empty] | SEPTIEMBRE DE 2025
OBJETO | PRESUPUESTO CONSTRUCCION DE BATERIA DE BAÑOS INSTITUCIÓN EDUCATIVA LUIS A. DUQUE PEÑA SEDE PRINCIPAL BARZALOZA
CAPITULO | 11 | INSTALACIONES HIDROSANITARIAS
ITEM | 11.33 | RED SANITARIA PVC-S/PARAL 4"
ml
FECHA | LOCALIZACIÓN |  | longitud | unidades | TOTAL | ESQUEMA Y/O REGISTRO FOTOGRAFICO
| baños niñas |  | 10 |  | 10
TOTAL ACUMULADO |  |  |  |  | 10
TOTAL ANTERIOR |  |  |  |  | 0
TOTAL |  |  |  |  | 10
Elaboró |  |  |  | Aprobó
EL CONTRATISTA: |  |  |  | LA INTERVENTORIA
0
0

## caja inspeccion
MEMORIA DE CANTIDADES DE OBRA
SOPORTE DEL MEMORIA DE CALCULO |  |  |  |  | SEPTIEMBRE DE 2025
OBJETO | PRESUPUESTO CONSTRUCCION DE BATERIA DE BAÑOS INSTITUCIÓN EDUCATIVA LUIS A. DUQUE PEÑA SEDE PRINCIPAL BARZALOZA
CAPITULO |  | INSTALACIONES HIDROSANITARIAS
ITEM |  | CAJA DE INSPECCION DE 0,60X0,60
ml
FECHA | LOCALIZACIÓN |  | unidades | TOTAL | ESQUEMA Y/O REGISTRO FOTOGRAFICO
| baños niñas y discapacitados |  | 1 | 2
TOTAL ACUMULADO |  |  |  | 2
TOTAL ANTERIOR |  |  |  | 0
TOTAL |  |  |  | 2
Elaboró |  |  | Aprobó
EL CONTRATISTA: |  |  | LA INTERVENTORIA
0
0

## red suministro
MEMORIA DE CANTIDADES DE OBRA
SOPORTE DEL MEMORIA DE CALCULO | [8 empty] | SEPTIEMBRE DE 2025
OBJETO | PRESUPUESTO CONSTRUCCION DE BATERIA DE BAÑOS INSTITUCIÓN EDUCATIVA LUIS A. DUQUE PEÑA SEDE PRINCIPAL BARZALOZA
CAPITULO | 11 | INSTALACIONES HIDROSANITARIAS
ITEM | 11.23 | RED SUMINISTRO PVC 1/2"
ML
FECHA | LOCALIZACIÓN |  | DIMENSIONES |  |  | CANTIDAD | AREA TOTAL | TOTAL | ESQUEMA Y/O REGISTRO FOTOGRAFICO
|  |  | largo | alto | AREA |  |  | ACUMULADO
| baños niñas y discapacitados |  | 12 |  |  |  |  | 12
TOTAL ACUMULADO
TOTAL ANTERIOR | [7 empty] | 0
0 | [7 empty] | 12
Elaboró | [6 empty] | Aprobó
EL CONTRATISTA: | [6 empty] | LA INTERVENTORIA
0
0

## acometida electr.
MEMORIA DE CANTIDADES DE OBRA
SOPORTE DEL MEMORIA DE CALCULO | [8 empty] | SEPTIEMBRE DE 2025
OBJETO | PRESUPUESTO CONSTRUCCION DE BATERIA DE BAÑOS INSTITUCIÓN EDUCATIVA LUIS A. DUQUE PEÑA SEDE PRINCIPAL BARZALOZA
CAPITULO | 12 | INSTALACIONES HIDROSANITARIAS
ITEM | 12.1 | ACOMETIDA AÉREA 10 M. PVC
ML
FECHA | LOCALIZACIÓN |  | DIMENSIONES |  |  | CANTIDAD | AREA TOTAL | TOTAL | ESQUEMA Y/O REGISTRO FOTOGRAFICO
|  |  | largo | alto | AREA |  |  | ACUMULADO
| acometida aerea 10m |  |  |  |  | 1 |  | 1
TOTAL ACUMULADO
TOTAL ANTERIOR | [7 empty] | 0
0 | [7 empty] | 1
Elaboró | [6 empty] | Aprobó
EL CONTRATISTA: | [6 empty] | LA INTERVENTORIA
0
0

## salida lampara
MEMORIA DE CANTIDADES DE OBRA
SOPORTE DEL MEMORIA DE CALCULO | [8 empty] | SEPTIEMBRE DE 2025
OBJETO | PRESUPUESTO CONSTRUCCION DE BATERIA DE BAÑOS INSTITUCIÓN EDUCATIVA LUIS A. DUQUE PEÑA SEDE PRINCIPAL BARZALOZA
CAPITULO | 12 | INSTALACIONES HIDROSANITARIAS
ITEM | 12.2 | SALIDA LÁMPARA TOMA EMT COMPLETA
ML
FECHA | LOCALIZACIÓN |  | DIMENSIONES |  |  | CANTIDAD | AREA TOTAL | TOTAL | ESQUEMA Y/O REGISTRO FOTOGRAFICO
|  |  | largo | alto | AREA |  |  | ACUMULADO
| baños niñas y discapacitados |  |  |  |  | 3 |  | 3
TOTAL ACUMULADO
TOTAL ANTERIOR | [7 empty] | 0
0 | [7 empty] | 3
Elaboró | [6 empty] | Aprobó
EL CONTRATISTA: | [6 empty] | LA INTERVENTORIA
0
0

## tuberia conduit
MEMORIA DE CANTIDADES DE OBRA
SOPORTE DEL MEMORIA DE CALCULO | [8 empty] | SEPTIEMBRE DE 2025
OBJETO | PRESUPUESTO CONSTRUCCION DE BATERIA DE BAÑOS INSTITUCIÓN EDUCATIVA LUIS A. DUQUE PEÑA SEDE PRINCIPAL BARZALOZA
CAPITULO | 12
ITEM | 12.16 | TUBERÍA PVC CONDUIT 1/2"
ML
FECHA | LOCALIZACIÓN |  | DIMENSIONES |  |  | CANTIDAD | AREA TOTAL | TOTAL | ESQUEMA Y/O REGISTRO FOTOGRAFICO
|  |  | largo | alto | AREA |  |  | ACUMULADO
| baños niñas y discapacitados |  | 15 |  |  |  |  | 15
TOTAL ACUMULADO
TOTAL ANTERIOR | [7 empty] | 0
0 | [7 empty] | 15
Elaboró | [6 empty] | Aprobó
EL CONTRATISTA: | [6 empty] | LA INTERVENTORIA
0
0

## placa piso
MEMORIA DE CANTIDADES DE OBRA
SOPORTE DEL MEMORIA DE CALCULO | [8 empty] | SEPTIEMBRE DE 2025
OBJETO | PRESUPUESTO CONSTRUCCION DE BATERIA DE BAÑOS INSTITUCIÓN EDUCATIVA LUIS A. DUQUE PEÑA SEDE PRINCIPAL BARZALOZA
CAPITULO | 13 | PISOS BASES
ITEM | 13.13 | PLACA BASE CONCRETO 0.10 2500 PSI | [7 empty] | UNIDAD
M2
FECHA | LOCALIZACIÓN |  | DIMENSIONES |  |  | CANTIDAD | AREA TOTAL | TOTAL | ESQUEMA Y/O REGISTRO FOTOGRAFICO
|  |  | largo | ancho | AREA |  |  | ACUMULADO
| area piso baños niñas |  | 3.1 | 2.88 | 8.928 |  |  | 8.928
| anden de entrada |  | 1 | 1 | 1 |  |  | 1
TOTAL ACUMULADO | [7 empty] | 9.928
TOTAL ANTERIOR | [7 empty] | 0
TOTAL | [7 empty] | 9.928
Elaboró | [6 empty] | Aprobó
EL CONTRATISTA: | [6 empty] | LA INTERVENTORIA
2
[8 empty] | 3.1 |  |  | 0
5.1
2.3
1.7
[8 empty] | 0.88 |  |  | 0
2.25
17.33
0.15
2.5995

## alistado piso
MEMORIA DE CANTIDADES DE OBRA
SOPORTE DEL MEMORIA DE CALCULO | [8 empty] | SEPTIEMBRE DE 2025
OBJETO | PRESUPUESTO CONSTRUCCION DE BATERIA DE BAÑOS INSTITUCIÓN EDUCATIVA LUIS A. DUQUE PEÑA SEDE PRINCIPAL BARZALOZA
CAPITULO | 10 | PISOS BASES
ITEM | 10.4 | ALISTADO PISOS 1:3, E=0.04 | [7 empty] | UNIDAD
M2
FECHA | LOCALIZACIÓN |  | DIMENSIONES |  |  | CANTIDAD | AREA TOTAL | TOTAL | ESQUEMA Y/O REGISTRO FOTOGRAFICO
|  |  | largo | ancho | AREA |  |  | ACUMULADO
| area piso baños niñas |  | 3.1 | 2.88 | 8.928 |  |  | 8.928
| anden de entrada |  | 1 | 1 | 1 |  |  | 1
TOTAL ACUMULADO | [7 empty] | 9.928
TOTAL ANTERIOR | [7 empty] | 0
TOTAL | [7 empty] | 9.928
Elaboró | [6 empty] | Aprobó
EL CONTRATISTA: | [6 empty] | LA INTERVENTORIA
0
0

## baldosa pared
MEMORIA DE CANTIDADES DE OBRA
SOPORTE DEL MEMORIA DE CALCULO | [10 empty] | SEPTIEMBRE DE 2025
OBJETO | PRESUPUESTO CONSTRUCCION DE BATERIA DE BAÑOS INSTITUCIÓN EDUCATIVA LUIS A. DUQUE PEÑA SEDE PRINCIPAL BARZALOZA
CAPITULO | 14 | PISOS,ACABADOS,ENCHAPES Y ACCESORIOS
ITEM | 14.1 | BALDOSA CERÁMICA PISO-PARED 20X20 CALIDAD PRIMERA
M2
FECHA | LOCALIZACIÓN |  | DIMENSIONES |  |  |  | menos area ventanas y puertas | AREA TOTAL | unidades | TOTAL | ESQUEMA Y/O REGISTRO FOTOGRAFICO
|  |  | alto | ancho | largo | AREA |  |  |  | ACUMULADO
| baño niñas |  | 1.2 |  | 3.1 | 3.72 |  |  |  | 3.72
|  |  | 1.2 |  | 2.88 | 3.456 |  |  |  | 3.456
|  |  | 1.2 |  | 2.1 | 2.52 |  |  |  | 2.52
|  |  | 1.2 |  | 2.88 | 3.456 |  |  |  | 3.456
TOTAL ACUMULADO | [9 empty] | 13.152
TOTAL ANTERIOR | [9 empty] | 0
TOTAL | [9 empty] | 13.152
Elaboró | [7 empty] | Aprobó
EL CONTRATISTA: | [7 empty] | LA INTERVENTORIA
MEMORIA DE CANTIDADES DE OBRA
0
SOPORTE DEL MEMORIA DE CALCULO | [10 empty] | SEPTIEMBRE DE 2025
OBJETO | PRESUPUESTO CONSTRUCCION DE BATERIA DE BAÑOS INSTITUCIÓN EDUCATIVA LUIS A. DUQUE PEÑA SEDE PRINCIPAL BARZALOZA
CAPITULO | 14 | PISOS,ACABADOS,ENCHAPES Y ACCESORIOS | [10 empty] | 0
ITEM | 14.1 | BALDOSA CERÁMICA PISO-PARED 20X20 CALIDAD PRIMERA
M2
FECHA | LOCALIZACIÓN |  | DIMENSIONES |  |  |  | menos area ventanas y puertas | AREA TOTAL | unidades | TOTAL | ESQUEMA Y/O REGISTRO FOTOGRAFICO
|  |  | alto | ancho | largo | AREA |  |  |  | ACUMULADO
| baño niñas |  | 1.5 | 1.18 |  | 1.77 | 1 |  | 5 | 8.85
|  |  | 1.5 | 1.37 |  | 2.055 | 2 |  | 5 | 20.55
|  |  | 1.5 | 0.34 |  | 0.51 | 1 |  | 5 | 2.55
|  |  | 1.5 | 0.12 |  | 0.18 | 1 |  | 5 | 0.9
TOTAL ACUMULADO | [9 empty] | 32.85
TOTAL ANTERIOR | [9 empty] | 0
TOTAL | [9 empty] | 32.85
Elaboró | [7 empty] | Aprobó
EL CONTRATISTA: | [7 empty] | LA INTERVENTORIA

## baldosa piso
MEMORIA DE CANTIDADES DE OBRA
SOPORTE DEL MEMORIA DE CALCULO | [10 empty] | SEPTIEMBRE DE 2025
OBJETO | PRESUPUESTO CONSTRUCCION DE BATERIA DE BAÑOS INSTITUCIÓN EDUCATIVA LUIS A. DUQUE PEÑA SEDE PRINCIPAL BARZALOZA
CAPITULO | 3.2 | PISOS,ACABADOS,ENCHAPES Y ACCESORIOS
ITEM | 14.41 | CERÁMICA PISO TRÁFICO 5, CALIDAD PRIMERA
M2
FECHA | LOCALIZACIÓN |  | DIMENSIONES |  |  |  | menos area ventanas y puertas | AREA TOTAL | unidades | TOTAL | ESQUEMA Y/O REGISTRO FOTOGRAFICO
|  |  | largo | ancho | AREA | AREA |  |  |  | ACUMULADO
| area piso baños niñas |  | 3.1 | 2.88 | 8.928 | 8.928 |  |  |  | 8.928
|  |  | 1 | 1 | 1 | 1 |  |  |  | 1
TOTAL ACUMULADO | [9 empty] | 9.928
TOTAL ANTERIOR | [9 empty] | 0
TOTAL | [9 empty] | 9.928
Elaboró | [7 empty] | Aprobó
EL CONTRATISTA: | [7 empty] | LA INTERVENTORIA
| MEMORIA DE CANTIDADES DE OBRA | [11 empty] | 0
SOPORTE DEL MEMORIA DE CALCULO | [10 empty] | SEPTIEMBRE DE 2025
OBJETO | PRESUPUESTO CONSTRUCCION DE BATERIA DE BAÑOS INSTITUCIÓN EDUCATIVA LUIS A. DUQUE PEÑA SEDE PRINCIPAL BARZALOZA | [11 empty] | 0
CAPITULO | 3.2 | PISOS,ACABADOS,ENCHAPES Y ACCESORIOS
ITEM | 14.41 | CERÁMICA PISO TRÁFICO 5, CALIDAD PRIMERA
M2
FECHA | LOCALIZACIÓN |  | DIMENSIONES |  |  |  | menos area ventanas y puertas | AREA TOTAL | unidades | TOTAL | ESQUEMA Y/O REGISTRO FOTOGRAFICO
|  |  | largo | ancho | largo | AREA |  |  |  | ACUMULADO
|  |  |  | 1.18 | 1.37 | 1.6166 |  |  | 5 | 8.083
TOTAL ACUMULADO | [9 empty] | 8.083
TOTAL ANTERIOR | [9 empty] | 0
TOTAL | [9 empty] | 8.083
Elaboró | [7 empty] | Aprobó
EL CONTRATISTA: | [7 empty] | LA INTERVENTORIA

## granito pulido
MEMORIA DE CANTIDADES DE OBRA
SOPORTE DEL MEMORIA DE CALCULO | [10 empty] | SEPTIEMBRE DE 2025
OBJETO | PRESUPUESTO CONSTRUCCION DE BATERIA DE BAÑOS INSTITUCIÓN EDUCATIVA LUIS A. DUQUE PEÑA SEDE PRINCIPAL BARZALOZA
CAPITULO | 14 | PISOS,ACABADOS,ENCHAPES Y ACCESORIOS
ITEM | 14.8 | ACABADO EN GRANITO (INCLUYE DILATACIÓN EN BRONCE Y PULIDA)
M2
FECHA | LOCALIZACIÓN |  | DIMENSIONES |  |  |  | menos area ventanas y puertas | AREA TOTAL | unidades | TOTAL | ESQUEMA Y/O REGISTRO FOTOGRAFICO
|  |  | alto | ancho | largo | AREA |  |  |  | ACUMULADO
| baño niñas |  | 1.9 |  | 0.6 | 1.14 |  |  |  | 1.14
0
0
0
TOTAL ACUMULADO | [9 empty] | 1.14
TOTAL ANTERIOR | [9 empty] | 0
TOTAL | [9 empty] | 1.14
Elaboró | [7 empty] | Aprobó
EL CONTRATISTA: | [7 empty] | LA INTERVENTORIA
0
0

## rejilla
MEMORIA DE CANTIDADES DE OBRA
SOPORTE DEL MEMORIA DE CALCULO | [8 empty] | SEPTIEMBRE DE 2025
OBJETO | PRESUPUESTO CONSTRUCCION DE BATERIA DE BAÑOS INSTITUCIÓN EDUCATIVA LUIS A. DUQUE PEÑA SEDE PRINCIPAL BARZALOZA
CAPITULO | 14 | PISOS,ACABADOS,ENCHAPES Y ACCESORIOS
ITEM | 14.32 | REJILLA METÁLICA TRADICIONAL 3X2 SOSCO
M2
FECHA | LOCALIZACIÓN |  | DIMENSIONES |  |  | CANTIDAD | AREA TOTAL | TOTAL | ESQUEMA Y/O REGISTRO FOTOGRAFICO
|  |  | largo | ancho | AREA |  |  | ACUMULADO
[6 empty] | 1 |  | 1
TOTAL ACUMULADO | [7 empty] | 1
TOTAL ANTERIOR | [7 empty] | 0
TOTAL | [7 empty] | 1
Elaboró | [6 empty] | Aprobó
EL CONTRATISTA: | [6 empty] | LA INTERVENTORIA
0
0

## sanitario
MEMORIA DE CANTIDADES DE OBRA
SOPORTE DEL MEMORIA DE CALCULO | [8 empty] | SEPTIEMBRE DE 2025
OBJETO | PRESUPUESTO CONSTRUCCION DE BATERIA DE BAÑOS INSTITUCIÓN EDUCATIVA LUIS A. DUQUE PEÑA SEDE PRINCIPAL BARZALOZA
CAPITULO | 17 | APARATOS SANITARIOS
ITEM | 17.1 | SUMINISTRO E INSTALACIÓN SANITARIO TANQUE (INCLUYE GRIFERÍA)
M2
FECHA | LOCALIZACIÓN |  | DIMENSIONES |  |  | CANTIDAD | AREA TOTAL | TOTAL | ESQUEMA Y/O REGISTRO FOTOGRAFICO
|  |  | largo | ancho | AREA |  |  | ACUMULADO
| baños niñas |  |  |  |  | 3 |  | 3
TOTAL ACUMULADO | [7 empty] | 3
TOTAL ANTERIOR | [7 empty] | 0
TOTAL | [7 empty] | 3
Elaboró | [6 empty] | Aprobó
EL CONTRATISTA: | [6 empty] | LA INTERVENTORIA
| MEMORIA DE CANTIDADES DE OBRA | [9 empty] | 0
SOPORTE DEL MEMORIA DE CALCULO | [8 empty] | SEPTIEMBRE DE 2025
OBJETO | PRESUPUESTO CONSTRUCCION DE BATERIA DE BAÑOS INSTITUCIÓN EDUCATIVA LUIS A. DUQUE PEÑA SEDE PRINCIPAL BARZALOZA | [9 empty] | 0
CAPITULO | 17 | APARATOS SANITARIOS
ITEM | 17.1 | SUMINISTRO E INSTALACIÓN SANITARIO TANQUE (INCLUYE GRIFERÍA)
M2
FECHA | LOCALIZACIÓN |  | DIMENSIONES |  |  | CANTIDAD | AREA TOTAL | TOTAL | ESQUEMA Y/O REGISTRO FOTOGRAFICO
|  |  | largo | ancho | AREA |  |  | ACUMULADO
| baños niñas |  |  |  |  | 5 |  | 5
TOTAL ACUMULADO | [7 empty] | 5
TOTAL ANTERIOR | [7 empty] | 0
TOTAL | [7 empty] | 5
Elaboró | [6 empty] | Aprobó
EL CONTRATISTA: | [6 empty] | LA INTERVENTORIA

## lavamanos empotrar
MEMORIA DE CANTIDADES DE OBRA
SOPORTE DEL MEMORIA DE CALCULO | [8 empty] | SEPTIEMBRE DE 2025
OBJETO | PRESUPUESTO CONSTRUCCION DE BATERIA DE BAÑOS INSTITUCIÓN EDUCATIVA LUIS A. DUQUE PEÑA SEDE PRINCIPAL BARZALOZA
CAPITULO | 17 | APARATOS SANITARIOS
ITEM | 17.6 | SUMINISTRO E INSTALACIÓN LAVAMANOS COLGAR (INCLUYE GRIFERÍA)
un
FECHA | LOCALIZACIÓN |  | DIMENSIONES |  |  | CANTIDAD | AREA TOTAL | TOTAL | ESQUEMA Y/O REGISTRO FOTOGRAFICO
|  |  | largo | ancho | AREA |  |  | ACUMULADO
| baños discapacitados |  |  |  |  | 2 |  | 2
TOTAL ACUMULADO | [7 empty] | 2
TOTAL ANTERIOR | [7 empty] | 0
TOTAL | [7 empty] | 2
Elaboró | [6 empty] | Aprobó
EL CONTRATISTA: | [6 empty] | LA INTERVENTORIA
| MEMORIA DE CANTIDADES DE OBRA | [9 empty] | 0
SOPORTE DEL MEMORIA DE CALCULO | [8 empty] | SEPTIEMBRE DE 2025
OBJETO | PRESUPUESTO CONSTRUCCION DE BATERIA DE BAÑOS INSTITUCIÓN EDUCATIVA LUIS A. DUQUE PEÑA SEDE PRINCIPAL BARZALOZA | [9 empty] | 0
CAPITULO | 17 | APARATOS SANITARIOS
ITEM | 17.6 | SUMINISTRO E INSTALACIÓN LAVAMANOS COLGAR (INCLUYE GRIFERÍA)
un
FECHA | LOCALIZACIÓN |  | DIMENSIONES |  |  | CANTIDAD | AREA TOTAL | TOTAL | ESQUEMA Y/O REGISTRO FOTOGRAFICO
|  |  | largo | ancho | AREA |  |  | ACUMULADO
| baños discapacitados |  |  |  |  | 2 |  | 2
TOTAL ACUMULADO | [7 empty] | 2
TOTAL ANTERIOR | [7 empty] | 0
TOTAL | [7 empty] | 2
Elaboró | [6 empty] | Aprobó
EL CONTRATISTA: | [6 empty] | LA INTERVENTORIA

## pintura esmalte
MEMORIA DE CANTIDADES DE OBRA
SOPORTE DEL MEMORIA DE CALCULO | [8 empty] | SEPTIEMBRE DE 2025
OBJETO | PRESUPUESTO CONSTRUCCION DE BATERIA DE BAÑOS INSTITUCIÓN EDUCATIVA LUIS A. DUQUE PEÑA SEDE PRINCIPAL BARZALOZA
CAPITULO | 18 | PINTURA
ITEM | 18.9 | ESMALTE SOBRE LÁMINA LLENA
M2
FECHA | LOCALIZACIÓN |  | DIMENSIONES |  |  | CANTIDAD caras | UNIDADES | TOTAL | ESQUEMA Y/O REGISTRO FOTOGRAFICO
|  |  | alto | ancho | AREA |  |  | ACUMULADO
| puertas baños niñas |  | 2.1 | 0.6 | 1.26 | 2 | 3 | 7.56
|  |  | 2 | 1 | 2 | 2 | 1 | 4
TOTAL ACUMULADO | [7 empty] | 11.56
TOTAL ANTERIOR | [7 empty] | 0
TOTAL | [7 empty] | 11.56
Elaboró | [6 empty] | Aprobó
EL CONTRATISTA: | [6 empty] | LA INTERVENTORIA
| MEMORIA DE CANTIDADES DE OBRA | [9 empty] | 0
SOPORTE DEL MEMORIA DE CALCULO | [8 empty] | SEPTIEMBRE DE 2025
OBJETO | PRESUPUESTO CONSTRUCCION DE BATERIA DE BAÑOS INSTITUCIÓN EDUCATIVA LUIS A. DUQUE PEÑA SEDE PRINCIPAL BARZALOZA | [9 empty] | 0
CAPITULO | 18 | PINTURA
ITEM | 18.9 | ESMALTE SOBRE LÁMINA LLENA
M2
FECHA | LOCALIZACIÓN |  | DIMENSIONES |  |  | CANTIDAD caras | UNIDADES | TOTAL | ESQUEMA Y/O REGISTRO FOTOGRAFICO
|  |  | alto | ancho | AREA |  |  | ACUMULADO
| puertas baños niñas |  | 1.7 | 0.6 | 1.02 | 2 | 6 | 12.24
TOTAL ACUMULADO | [7 empty] | 12.24
TOTAL ANTERIOR | [7 empty] | 0
TOTAL | [7 empty] | 12.24
Elaboró | [6 empty] | Aprobó
EL CONTRATISTA: | [6 empty] | LA INTERVENTORIA

## esmalte marcos
MEMORIA DE CANTIDADES DE OBRA
SOPORTE DEL MEMORIA DE CALCULO | [8 empty] | SEPTIEMBRE DE 2025
OBJETO | PRESUPUESTO CONSTRUCCION DE BATERIA DE BAÑOS INSTITUCIÓN EDUCATIVA LUIS A. DUQUE PEÑA SEDE PRINCIPAL BARZALOZA
CAPITULO | 18 | PINTURA
ITEM | 18.12 | ESMALTE SOBRE MARCOS LÁMINA
ml
FECHA | LOCALIZACIÓN |  | DIMENSIONES |  |  | CANTIDAD | AREA TOTAL | TOTAL | ESQUEMA Y/O REGISTRO FOTOGRAFICO
|  |  | largo | ancho | AREA |  |  | ACUMULADO
| puertas |  | 5 |  |  | 1 |  | 5
| ventanas |  | 5.96 |  |  | 1 |  | 5.96
TOTAL ACUMULADO | [7 empty] | 10.96
TOTAL ANTERIOR | [7 empty] | 0
TOTAL | [7 empty] | 10.96
Elaboró | [6 empty] | Aprobó
EL CONTRATISTA: | [6 empty] | LA INTERVENTORIA
0
VINILO SOBRE PAÑETE 2 MANOS
0

## pintura epoxica
MEMORIA DE CANTIDADES DE OBRA
SOPORTE DEL MEMORIA DE CALCULO | [8 empty] | SEPTIEMBRE DE 2025
OBJETO | PRESUPUESTO CONSTRUCCION DE BATERIA DE BAÑOS INSTITUCIÓN EDUCATIVA LUIS A. DUQUE PEÑA SEDE PRINCIPAL BARZALOZA
CAPITULO | 18 | PINTURA
ITEM | 18.27 | PINTURA EPOXICA
ML
FECHA | LOCALIZACIÓN |  | DIMENSIONES |  |  | CANTIDAD | AREA TOTAL | TOTAL | ESQUEMA Y/O REGISTRO FOTOGRAFICO
|  |  | largo | ancho | AREA |  |  | ACUMULADO
| pared perimetral |  | 2.1 | 0.6 | 1.26 |  |  | 1.26
|  |  | 3.18 | 0.6 | 1.908 |  |  | 1.908
TOTAL ACUMULADO | [7 empty] | 3.168
TOTAL ANTERIOR | [7 empty] | 0
TOTAL | [7 empty] | 3.168
Elaboró | [6 empty] | Aprobó
EL CONTRATISTA: | [6 empty] | LA INTERVENTORIA
0
VINILO SOBRE PAÑETE 2 MANOS
0

## vinilo
MEMORIA DE CANTIDADES DE OBRA
SOPORTE DEL MEMORIA DE CALCULO | [8 empty] | SEPTIEMBRE DE 2025
OBJETO | PRESUPUESTO CONSTRUCCION DE BATERIA DE BAÑOS INSTITUCIÓN EDUCATIVA LUIS A. DUQUE PEÑA SEDE PRINCIPAL BARZALOZA
CAPITULO | 18 | PINTURA
ITEM | 18.23 | VINILO SOBRE PAÑETE 2 MANOS | [7 empty] | UNIDAD
M3
FECHA | LOCALIZACIÓN |  | DIMENSIONES |  |  | CANTIDAD | AREA TOTAL | TOTAL | ESQUEMA Y/O REGISTRO FOTOGRAFICO
|  |  | largo | ALTO | AREA |  |  | ACUMULADO
fachada posterior
| area total de pañete menos enchape muros y menos fachada posterior |  |  |  | 42.9643 | 8.3062 |  | 34.6581
TOTAL ACUMULADO | [7 empty] | 34.6581
TOTAL ANTERIOR | [7 empty] | 0
TOTAL | [7 empty] | 34.6581
Elaboró | [6 empty] | Aprobó
EL CONTRATISTA: | [6 empty] | LA INTERVENTORIA
| MEMORIA DE CANTIDADES DE OBRA | [9 empty] | 0
SOPORTE DEL MEMORIA DE CALCULO | [8 empty] | SEPTIEMBRE DE 2025
OBJETO | PRESUPUESTO CONSTRUCCION DE BATERIA DE BAÑOS INSTITUCIÓN EDUCATIVA LUIS A. DUQUE PEÑA SEDE PRINCIPAL BARZALOZA | [9 empty] | 0
CAPITULO | 18 | PINTURA
ITEM | 18.23 | VINILO SOBRE PAÑETE 2 MANOS | [7 empty] | UNIDAD
M3
FECHA | LOCALIZACIÓN |  | DIMENSIONES |  |  | CANTIDAD | AREA TOTAL | TOTAL | ESQUEMA Y/O REGISTRO FOTOGRAFICO
|  |  | largo | ALTO | AREA |  |  | ACUMULADO
| PINTURA GENERAL MUROS |  |  |  |  | 20 |  | 20
TOTAL ACUMULADO | [7 empty] | 20
TOTAL ANTERIOR | [7 empty] | 0
TOTAL | [7 empty] | 20
Elaboró | [6 empty] | Aprobó
EL CONTRATISTA: | [6 empty] | LA INTERVENTORIA

## PRESUPUESTO x CAPITULOS (hidden)
REPÚBLICA DE COLOMBIA
DEPARTAMENTO DE ARAUCA
ALCALDIA DE ARAUCA
SECRETARIA DE OBRAS PÚBLICAS MUNICIPAL
PRESUPUESTO OFICIAL
PROYECTO: "CONSTRUCCIÓN DE OBRAS DE PROTECCION CONTRA EROSION E INUNDACION, OBRAS DE URBANISMO, Y DOTACION DE MOBILIARIO URBANO EN EL MALECOM ECOTURISTICO EN EL MUNICIPIO DE ARAUCA, DEPARTAMENTO ARAUCA
ITEM | DESCRIPCIÓN | UNIDAD | CANTIDAD | PRECIO UNITARIO | VALOR PARCIAL
1 | PRELIMINARES, DESMONTES Y DEMOLICIONES
1.01 | LOCALIZACION Y REPLANTEO TOPOGRAFICO | M2 | #REF! | 4784 | #REF!
1.02 | DEMOLICION MANUAL PLACA DE CCTO-ANDEN | M2 | #REF! | 13517 | #REF!
1.03 | DEMOLICION DE SARDINEL 12X40 | ML | #REF! | 13517 | #REF!
1.04 | DEMOLICION MANUAL DE MURO EN BLOQUE DE ARCILLA N° 5 E=0.15 M. | M2 | #REF! | 8448 | #REF!
1.05 | DEMOLICION MECANICA DE ESTRUCTURAS EN CONCRETO INCLUYE RECOLECCION | M3 | #REF! | 92495 | #REF!
1.06 | DESMONTE DE CUBIERTA EXISTENTE EN ADBESTO CEMENTO-FIBROCEMENTO | M2 | #REF! | 8013 | #REF!
1.07 | DEMOLICION PISO EN ADOQUIN | M2 | #REF! | 11299 | #REF!
1.08 | DESMONTE DE SARDINEL EN LADRILLO PRENSADO | ML | #REF! | 3338 | #REF!
1.09 | DEMOLICION PAVIMENTO RIGIDO REFORZADO E=015 M. | M2 | #REF! | 65481 | #REF!
1.1 | DESMONTAJE RED ABIERTA B.T. MONOF. ACSR | KM | #REF! | 1506183 | #REF!
1.11 | DESMONTE SEÑAL VIAL Y VALLAS INFORMATIVA | UN | #REF! | 31638 | #REF!
1.12 | DESMONTE POSTES METALICOS Y LAMPARAS | UN | #REF! | 31638 | #REF!
1.13 | CARGUE Y RETIRO DE ESCOMBROS MANUALMENTE | M3 | #REF! | 22275 | #REF!
|  |  |  | SUBTOTAL PRELIMINARES, DESMONTES Y DEMOLICIONES | #REF! | #REF!
2 | MOVIMIENTOS DE TIERRAS, EXCAVACIONES Y RELLENOS
2.01 | EXCAVACION MANUAL EN MATERIAL COMUN ENTRE 0-2 M. DE PROFUNDIDAD | M3 | #REF! | 25031 | #REF!
2.02 | NIVELADO DE PISO Y COMPATACION CON RANA | M2 | #REF! | 4017 | #REF!
2.03 | RELLENO Y COMPACTACION CON RANA | M3 | #REF! | 46608 | #REF! | OJO MATERIAL DE RELLENO NOI SUBBASE
2.04 | SUB BASE GRANULAR EXT. Y COMPACTADA | M3 | #REF! | 293687 | #REF!
2.05 | CARGUE Y RETIRO DE ESCOMBROS MANUALMENTE | M3 | #REF! | 22275 | #REF!
2.06 | GEOTEXTIL TR 4000 O SIMILAR | M2 | #REF! | 13475 | #REF!
|  |  |  | SUBTOTAL MOVIMIENTOS DE TIERRAS, EXCAVACIONES Y RELLENOS | #REF!
3 | REDES HIDRAULICAS, SANITARIAS Y PLUVIALES
3.01 | DESMONTE DE MEDIDOR DE AGUA | UN | #REF! | 29832 | #REF!
3.02 | MEDIDOR VOLUMETRICO 1/2 pulg. INSTALADO CON CAJA Y VALVULA ANTIFRAUDE | UN | #REF! | 221105 | #REF!
REDES MÓDULO VENTAS
3.03 | CAJA DE INSPECCION 1.00x1.00x1.00 EN LADRILLO TOLETE | UN | #REF! | 844415 | #REF!
3.04 | PUNTO HIDRAULICO PVC-P 1/2pulg. | UN | #REF! | 29140 | #REF!
3.05 | PUNTO SANITARIO TUBERIA PVC 2 PULG. | UN | #REF! | 40224 | #REF!
3.06 | PUNTO SANITARIO TUBERIA PVC 4 PULG. | UN | #REF! | 65616 | #REF!
3.07 | SIFON DE 3 pulg. | UN | #REF! | 25783 | #REF!
3.08 | PUNTO SANITARIO TUBERIA PVC 3 PULG. | UN | #REF! | 51967 | #REF!
3.09 | ACOMETIDA HIDRAULICA EN PVCP 1/2pulg. | UN | #REF! | 113958 | #REF!
3.1 | TUBERIA PVC-SANITARIA 2pulg. | ML | #REF! | 31395 | #REF!
3.11 | TUBERIA PVC-SANITARIA 3pulg. | ML | #REF! | 29506 | #REF!
3.12 | TUBERIA PVC-SANITARIA 4pulg. | ML | #REF! | 42080 | #REF!
3.13 | RED DE DISTRIBUCION PVC-P 1/2pulg. | ML | #REF! | 10823 | #REF!
|  |  |  | SUBTOTAL REDES HIDRAULICAS, SANITARIAS Y PLUVIALES | #REF!
4 | SUBESTRUCTURAS, ESTRUCTURAS Y REFUERZOS
4.01 | MORTERO DE NIVELACION E=0.04 M | M2 | #REF! | 23349 | #REF!
4.02 | SARDINEL PREF.CCTO 3500 PSI(A-10) 20*50*80 | ML | 2021 | 90925 | 183759425
4.03 | SARDINEL PREF.CCTO 3500PSI-.35*.20*.80 M | ML | #REF! | 82003 | #REF!
4.04 | ESCALON EN C/CTO REF. (2 NIV.) H=0.30 M. | ML | #REF! | 108852 | #REF!
4.05 | RAMPA C/CTO 3000 PSI E=0.10 M REFORZADA | M2 | #REF! | 105297 | #REF!
4.06 | CONTENEDOR DE RAIZ CIRCULAR EN CONCRETO REFORZADO D=2.70 M. | UN | #REF! | 636166 | #REF!
CANCHAS MULTIPLES
4.07 | CONCRETO DE LIMPIEZA E=0.05 M (SOLADO) | M2 | #REF! | 29667 | #REF!
4.08 | PLACA CONCRETO 3000 PSI E=0.10 M. INCL. | M2 | #REF! | 91818 | #REF!
4.09 | PINTURA DEMARCACION LINEAS DE CAMPO DEPORTIVO A=0.12 M. | ML | #REF! | 6016 | #REF!
4.1 | CANCHA MULTIPLE METALICA | UND | #REF! | 5051028 | #REF!
4.11 | CERRAMIENTO CANCHA EN MALLA DE NYLON | M2 | #REF! | 12410 | #REF!
4.12 | CONCRETO 3000 PSI CON FORMALETA PARA GRADERIAS | M3 | #REF! | 1259531 | #REF!
4.13 | BRAZO TENSOR EN TUBERIA METALICA REDONDA ESTRUCTURAL PARA MALLA DE NYLON | ML | #REF! | 51959 | #REF!
PARQUE SKATE
4.14 | CONCRETO DE LIMPIEZA E=0.05 M (SOLADO) | M2 | #REF! | 29667 | #REF!
4.15 | PLACA CONCRETO 3000 PSI E=0.10 M. INCL. | M2 | #REF! | 91818 | #REF!
ESTRUCTURA DE CONTENCION
4.16 | PILOTE PREEXCAVADO EN CONCRETO 4000 PSI 28 MPA. D=0,3 | ML | #REF! | 363245 | #REF! |  | 2295
4.17 | CONCRETO PARA MURO DE CONTENCION DOS CARAS (1 VERTICAL 1 INCLINADA) 4000 PSI 28 MPA, H>= 6M, PARA PROTECCION ORILLA DE RIO, INCLUYE ANDAMIOS, BOMBA DE CONCRETO Y FORMALETA | M3 | #REF! | 1339726 | #REF!
4.18 | ACERO Fy : 60000 PSI. PARA MURO DE CONTENCION H=6 M | KG | #REF! | 5428 | #REF! | 7327.8 | 2931.12 | 3000
4.19 | DESCABECE DE PILOTE D= 0,30 M | UND | #REF! | 37078 | #REF! |  |  | 0.4094
4.2 | CINTA P'VC 0-22 O SIMILAR (INSTALADA) | ML | #REF! | 54532 | #REF!
|  |  |  | SUBTOTAL SUBESTRUCTURAS, ESTRUCTURAS Y REFUERZOS | #REF!
5 | ACABADOS DE URBANISMO
5.01 | LOSETA DE CONCRETO 6 RALLAS 0.40*0.40*0.06 M.-INCLUYE INSTALACION | M2 | #REF! | 142714 | #REF! |  | 85000
5.02 | LOSETA PREFABRICADA DE CONCRETO TIPO A50 DE 40*40*6 CMS. | M2 | #REF! | 149275 | #REF!
5.03 | LOSETA DE CONCRETO TOPEROLES 0.40*0.40*0.06 M. INCLUYE INSTALACION | M2 | #REF! | 149065 | #REF! | #REF!
5.04 | IMPRIMACION ASFALTICA | M2 | #REF! | 8249 | #REF!
5.05 | MEZCLA ASFALTICA EN CALIENTE SUM. Y COLO | M3 | #REF! | 922266 | #REF! | 201900%
5.06 | ANDEN EN CONCRETO ESTAMPADO 3000 PSI COLORES, E= 0.12 M INCL DILATACION | M2 | #REF! | 187042 | #REF! |  | 50
5.07 | SELLADO DE JUNTA DE CONSTRUCCIÓN CON SIKAFLEX-401 PAVEMENT SL. | ML | #REF! | 13148 | #REF!
5.08 | PISO EN BLOQUE C/CTO T-ADOQUIN GRIS 0.06*0.10*0.20 M. | M2 | #REF! | 155231 | #REF! | 0.02
PISOS MÓDULO VENTAS
5.09 | KIOSCO TIPO 1 - 5 MESAS SILLAS EN CONCRETO CUBIERTA EN POLICARBONATO CON ESTRUCTURA METALICA | UND | #REF! | 7533676 | #REF!
5.1 | MESON ACERO INOX 3*1 M. CON 2 POCETAS | UND | #REF! | 2568601 | #REF!
|  |  |  | SUBTOTAL ACABADOS DE URBANISMO | #REF!
6 | CARPINTERÍAS, MOBILIARIO URBANO Y SEÑALIZACIÓN
6.01 | LINEAS DE DEMARCACION CON PINTURA EN FRIO | M2 | #REF! | 25953 | #REF!
6.02 | SEÑAL DE TRANSITO PREVENTIVA | UN | #REF! | 259789 | #REF!
6.03 | BANCA EN CONCRETO PREFABRICADA TIPO MC KONKRETUS | UN | #REF! | 1919432 | #REF!
6.04 | BANCA EN CONCRETO PREFABRICADA TIPO MALMO SIN ESPALDAR KONKRETUS - INCLUYE INSTALACION | UN | #REF! | 2484510 | #REF!
6.05 | BARANDA TUBO SCH-40 3p-PERF.IPE 220 PARA | ML | #REF! | 461018 | #REF!
6.06 | PASAMANOS EN TUBERIA DE ACERO INOXIDABLE 2 PULG.-PARALES 1+1/2 PULG. DISTANCIADORES DE 3/4 PULG. Y ESTERILLA 1/2 PULG. | ML | #REF! | 689598 | #REF!
6.07 | CANECA TIPO BARCELONA GRANDE INSTALADA | UN | #REF! | 1228432 | #REF!
6.08 | MODULO DE JUEGOS INFANTILES METALICOS CON ACCESORIOS EN FIBRA DE VIDRIO O SIMILAR,AREA APROX.8*9 M. TRES RESBALADEROS-DOS COLUMPIOS-DOS TORRES-UN TRICKIE-UN TUNEL Y PASAMANOS. | UN | #REF! | 16590205 | #REF!
6.09 | BALANCIN RESORTADO DE 1 PUESTO INCLUYE PEDESTAL EN CONCRETO DE 3000 PSI DE (0.80*0.80*0.15 M.) | UN | #REF! | 1092713 | #REF!
6.1 | CICLOPARQUEADERO TIPO IDU M-101 | UN | #REF! | 483851 | #REF!
6.11 | MODULO BIOSALUDABLE DISCAPACITADOS PECTO | UN | #REF! | 7538612 | #REF!
6.12 | MODULO BIOSALUDABLE DISCAPACITADOS BICIC | UN | #REF! | 3854408 | #REF!
6.13 | MODULO BIOSALUDABLE DISCAPACITADOS AUTOB | UN | #REF! | 5736556 | #REF!
6.14 | MODULO BIOSALUDABLE DORSAL ANCHO | UN | #REF! | 10441082 | #REF!
6.15 | MODULO BIOSALUDABLE DOBLE SWING REF. | UN | #REF! | 7504336 | #REF!
6.16 | MODULO BIOSALUDABLE CAMINADOR AEREO DOB | UN | #REF! | 10441081 | #REF!
6.17 | MODULO BIOSALUDABLE PRENSA HORIZONTAL | UN | #REF! | 7485054 | #REF!
6.18 | MODULO BIOSALUDABLE RUEDA DE BRAZO | UN | #REF! | 6192638 | #REF!
6.19 | MODULO BIOSALUDABLE ELIPTICA DOBLE | UN | #REF! | 9406053 | #REF!
6.2 | MODULO BIOSALUDABLE REMO SENTADO DOBLE | UN | #REF! | 7485371 | #REF!
6.21 | MODULO BIOSALUDABLE BICICLETA ESTATICA | UN | #REF! | 7485371 | #REF!
|  |  |  | SUBTOTAL CARPINTERÍAS, MOBILIARIO URBANO Y SEÑALIZACIÓN | #REF! | #REF!
7 | INSTALACIONES ELÉCTRICAS E ILUMINACIÓN |  |  |  |  | #REF!
INSTALACIONES DE SISTEMA FOTOVOLTAICO Y POSTERÍA
7.01 | SUMINISTRO, E INSTALACIÓN DE PANELES FOTOVOLTAICOS DE 250 WP. INCLUYE END CLAMP, MID CLAMP, RIEL DE ALUMINIO, CONECTORES MC4, AMARRES PLASTICOS 20 CM, ACCESORIOS Y MANO DE OBRA PARA SU CORRECTA INSTALACIÓN. | UND | #REF! | 2953693 | #REF!
7.02 | SUMINISTRO, E INSTALACIÓN DE ACOMETIDA SUBTERRANEA PARA CABLEADO SOLAR 10 MM DESDE APOYOS T1, T2, T3, T4 Y T5 HASTA CUARTO ELÉCTRICO. INCLUYE CABLE SOLAR 10 MM ROJO Y NEGRO, TUBERÍA PVC CONDUIT 1", CABLE #8 AWG, ACCESORIOS Y MANO DE OBRA PARA SU CORRECTA INSTALACIÓN | ML | #REF! | 110939 | #REF!
7.03 | SUMINISTRO, E INSTALACIÓN DE ACOMETIDA SUBTERRANEA PARA CABLEADO SOLAR 10 MM DESDE APOYOS T6, T7, T8, T9 Y T10 HASTA CUARTO ELÉCTRICO. INCLUYE CABLE SOLAR 10 MM ROJO Y NEGRO, TUBERÍA PVC CONDUIT, CABLE #8 AWG, ACCESORIOS Y MANO DE OBRA PARA SU CORRECTA INSTALACIÓN | ML | #REF! | 110939 | #REF!
7.04 | SUMINISTRO, E INSTALACIÓN DE ACOMETIDA SUBTERRANEA PARA CABLEADO SOLAR 10 MM DESDE APOYOS T11, T12, T13, T14 Y T15 HASTA CUARTO ELÉCTRICO. INCLUYE CABLE SOLAR 10 MM ROJO Y NEGRO, TUBERÍA PVC CONDUIT, CABLE #8 AWG, ACCESORIOS Y MANO DE OBRA PARA SU CORRECTA INSTALACIÓN | ML | #REF! | 110939 | #REF!
7.05 | SUMINISTRO, E INSTALACIÓN DE ACOMETIDA SUBTERRANEA PARA CABLEADO SOLAR 10 MM DESDE APOYOS T16, T17, T18, T19 Y T20 HASTA CUARTO ELÉCTRICO. INCLUYE CABLE SOLAR 10 MM ROJO Y NEGRO, TUBERÍA PVC CONDUIT, CABLE #8 AWG, ACCESORIOS Y MANO DE OBRA PARA SU CORRECTA INSTALACIÓN | ML | #REF! | 110939 | #REF!
7.06 | SUMINISTRO, E INSTALACIÓN DE ACOMETIDA SUBTERRANEA PARA CABLEADO SOLAR 10 MM DESDE APOYOS T21, T22, T23, T24 Y T25 HASTA CUARTO ELÉCTRICO. INCLUYE CABLE SOLAR 10 MM ROJO Y NEGRO, TUBERÍA PVC CONDUIT, CABLE #8 AWG, ACCESORIOS Y MANO DE OBRA PARA SU CORRECTA INSTALACIÓN | ML | #REF! | 110939 | #REF!
7.07 | SUMINISTRO, E INSTALACIÓN DE TABLERO DE PROTECCIONES DC. INCLUYE BREAKER DC PANELES, BREAKER DC BATERÍAS, BARRAJES, AISLADORES, GABINETE, ACCESORIOS Y MANO DE OBRA PARA SU CORRECTA INSTALACIÓN | UND | #REF! | 43289205 | #REF!
7.08 | SUMINISTRO, E INSTALACIÓN DE INVERSOR HIBRIDO OFF-GRID. INCLUYE TUBERÍA EMT, CABLEADO, ACCESORIOS Y MANO DE OBRA PARA SU CORRECTA INSTALACIÓN | UND | #REF! | 29686365 | #REF!
7.09 | SUMINISTRO, E INSTALACIÓN DE BATERÍAS 12 V, 200 AH, INCLUYE CABLE CAROLPRENE, ACCESORIOS Y MANO DE OBRA PARA SU CORRECTA INSTALACIÓN | UND | #REF! | 2514215 | #REF!
7.1 | SUMINISTRO, E INSTALACIÓN DE TABLERO DE PROTECCIONES AC. INCLUYE PROTECCIÓN TERMOMAGNÉTICA DE INVERSOR, PROTECCIÓN TERMOMAGNÉTICA DE TRANSFORMADOR, BARRAJES, AISLADORES, GABINETE, ACCESORIOS Y MANO DE OBRA PARA SU CORRECTA INSTALACIÓN | UND | #REF! | 47608656 | #REF!
7.11 | SUMINISTRO E INSTALACIÓN DE POSTE METÁLICO DE 8 METROS CILÍNDRICO, TUBO ESTRUCTURAL DIÁMETRO DE 4", BRAZO SENCILLO DE 1M AVANCE A LOS 8 METROS, UNIDO POR MEDIO DE BRIDAS A LOS 6 METROS, BASE CUADRADA DE 345 X 345 EN 3/8", PERNOS DE ANCLAJE DE 5/8" X 850. GALVANIZADO EN CALIENTE. | UND | #REF! | 3683247 | #REF!
7.12 | SUMINISTRO E INSTALACIÓN DE POSTE METÁLICO DE 6 METROS CILÍNDRICO, TUBO ESTRUCTURAL DIÁMETRO DE 4", BRAZO DOBLE DE 1M AVANCE A LOS 6 METROS, UNIDO POR MEDIO DE BRIDAS A LOS 6 METROS, BASE CUADRADA DE 345 X 345 EN 3/8", PERNOS DE ANCLAJE DE 5/8" X 850. GALVANIZADO EN CALIENTE. | UND | #REF! | 3199773 | #REF!
7.13 | CAJA INSPECCION. 40*40*50 BORDE METALICO | UND | #REF! | 294866 | #REF!
7.14 | SUMINISTRO, E INSTALACIÓN DE LUMINARIAS STREET URBAN 60 W, 8400 LM, 4000K. INCLUYE ACCESORIOS Y MANO DE OBRA PARA SU CORRECTA INSTALACIÓN | UND | #REF! | 2075635 | #REF!
7.15 | SUMINISTRO, E INSTALACIÓN DE LUMINARIAS 120 W, 5000 K, 12000 LM. INCLUYE ACCESORIOS Y MANO DE OBRA PARA SU CORRECTA INSTALACIÓN | UND | #REF! | 3279855 | #REF!
7.16 | SUMINISTRO, E INSTALACIÓN DE FOTOCELDAS. INCLUYE ACCESORIOS Y MANO DE OBRA PARA SU CORRECTA INSTALACIÓN | UND | #REF! | 38680 | #REF!
7.17 | SUMINISTRO, E INSTALACIÓN DE ESTRUCTURA DE SOPORTE PARA JUEGO DE 8 DE PANELES | UND | #REF! | 3177687 | #REF!
7.18 | SUMINISTRO, E INSTALACIÓN DE LUMINARIAS 9W 3000K 450 LM. INCLUYE ACCESORIOS Y MANO DE OBRA PARA SU CORRECTA INSTALACIÓN | UND | #REF! | 329548 | #REF!
7.19 | SUMINISTRO, E INSTALACIÓN DE REFLECTOR 50W RGB 60º. INCLUYE ACCESORIOS Y MANO DE OBRA PARA SU CORRECTA INSTALACIÓN | UND | #REF! | 1742731 | #REF!
7.2 | SUMINISTRO, E INSTALACIÓN DE TUBERÍA PVC CONDUIT 1" TIPO PESADO. INCLUYE ACCESORIOS, EXCAVACION Y MANO DE OBRA PARA SU CORRECTA INSTALACIÓN | ML | #REF! | 10109 | #REF!
7.21 | SUMINISTRO, E INSTALACIÓN DE ACOMETIDA SUBTERRANEA PARA ILUMINAIÓN EN CABLE AWG 3#8F+1#8N+1#8T. INCLUYE ACCESORIOS Y MANO DE OBRA PARA SU CORRECTA INSTALACIÓN | ML | #REF! | 38839 | #REF!
7.22 | SUMINISTRO, E INSTALACIÓN DE TUBERÍA PVC CONDUIT 3" TIPO PESADO. INCLUYE ACCESORIOS EXCAVACION Y MANO DE OBRA PARA SU CORRECTA INSTALACIÓN | ML | #REF! | 26249 | #REF!
7.23 | SUMINISTRO, E INSTALACIÓN DE ACOMETIDA SUBTERRANEA PARA ILUMINACIÓN EN CABLE S8000 3#2/0F+1#2/0N+1#2T. INCLUYE ACCESORIOS Y MANO DE OBRA PARA SU CORRECTA INSTALACIÓN | ML | #REF! | 78684 | #REF!
7.24 | SUMINISTRO, E INSTALACIÓN DE TUBERÍA PVC CONDUIT 2X3" TIPO PESADO. INCLUYE ACCESORIOS, EXCVAVACION Y MANO DE OBRA PARA SU CORRECTA INSTALACIÓN | ML | #REF! | 55059 | #REF!
7.25 | SUMINISTRO, E INSTALACIÓN DE ACOMETIDA SUBTERRANEA PARA ILUMINAIÓN EN CABLE S8000 2(3#4/0F+1#4/0N+1#2T). INCLUYE ACCESORIOS Y MANO DE OBRA PARA SU CORRECTA INSTALACIÓN | ML | #REF! | 178787 | #REF!
7.26 | SUMINISTRO E INSTALACION DE CABLE ENCAUCHETADO 3#12 PARA CONEXIÓN DESDE CAJA DE INSPECCION HASTA LAS LUMINARIAS. | ML | #REF! | 22906 | #REF!
7.27 | SUMINISTRO E INSTALACIÓN DE EMPALME TIPO GEL 2-2/0 A 14-6. INCLUYE ACCESORIOS Y MANO DE OBRA PARA SU CORRECTA INSTALACIÓN | UND | #REF! | 61583 | #REF!
KIT FOTOVOLTAICO 5 KW PARA LOCALES
7.28 | SUMINISTRO, E INSTALACIÓN DE EQUIPOS. INCLUYE 18 PANELES SOLARES DE 240 WP, INVERSOR DE 5 KW, BATERÍAS, CABLEADO, PROTECCIONES, TABLEROS, ESTRUCTURA EN ALUMINIO ACCESORIOS Y MANO DE OBRA PARA SU CORRECTA INSTALACIÓN. | UND | #REF! | 100308433 | #REF!
KIT FOTOVOLTAICO DE LUMINARIAS
7.29 | SUMINISTRO, E INSTALACIÓN DE KIT SOLAR STREET URBAN 60W 8400 LM, 4000K | UND | #REF! | 11329212 | #REF!
7.3 | SUMINISTRO, E INSTALACIÓN DE KIT SOLAR 120W 5000 K, 12000 LM | UND | #REF! | 23523368 | #REF!
7.31 | SISTEMA DE PUESTA A TIERRA DE KITS SOLARES DE ILUMINACIÓN | UND | #REF! | 585255 | #REF!
INSTALACIONES ELÉCTRICAS CASETAS
7.32 | TABLERO TRIF. 12 CIRCUI. ESPACIO TOTALIZ | UND | #REF! | 1015946 | #REF!
7.33 | SALIDA PUNTO ELÉCTRICO (TOMACORRIENTE 110V) | UND | #REF! | 83186 | #REF!
7.34 | SALIDA TOMACORRIENTE TIPO GFCI | UND | #REF! | 153531 | #REF!
7.35 | SALIDA PUNTO ELECTRICO MONOFASICO-ALUMBRADO | UND | #REF! | 115980 | #REF! |  | #REF!
7.36 | PORTALAMPARA-SUM E INST | UND | #REF! | 6217 | #REF!
7.37 | CERTIFICACION RETIE Y RETILAP | UND | #REF! | 90000000 | #REF!
7.38 | TRANSPORTE DE MATERIALES | M3/KM | #REF! | 800 | #REF!
|  |  |  | SUBTOTAL INSTALACIONES ELÉCTRICAS E ILUMINACIÓN | #REF! |  | 7217708407.272
8 | PAISAJISMO
8.01 | ABONO ORGANICO APLICADO | M3 | #REF! | 390711 | #REF!
8.02 | EMPRADIZACION CON GRAMA BERMUDA | M2 | #REF! | 16582 | #REF!
8.3 | ARBOLES DE SOMBRA Y COLOR H=1.50 M. "ACACIA AMARILLA" | UN |  | 66477 | 0
8.4 | ARBOLES DE SOMBRA Y COLOR H=1.50 M. "OITÍ" | UN |  | 66477 | 0
8.5 | ARBOLES DE SOMBRA Y COLOR H=1.50 M. "LLUVIA DE ORO" | UN |  | 66477 | 0
8.6 | ARBOLES DE SOMBRA Y COLOR H=1.50 M. "PATA DE VACA" | UN |  | 66477 | 0
8.7 | PODA DE ARBOL PEQUEÑO PORTE | UN |  | 24338 | 0
8.8 | PODA DE ARBOL GRAN PORTE | UN |  | 600598 | 0
8.9 | EXTRACCION DE RAIZ DE GRAN PORTE | UN |  | 107006 | 0
|  |  |  | SUBTOTAL PAISAJISMO | #REF!
|  |  |  | COSTO DIRECTO DE OBRA | #REF! | 1012500%
|  |  |  | ADMINISTRACION 29% | #REF!
|  |  |  | IMPREVISTO 1% | #REF!
|  |  |  | UTILIDAD 5% | #REF!
|  |  |  | AUI 35% | #REF!
|  |  |  | TOTAL COSTO PROYECTO DE OBRA | #REF!
|  |  |  | PLAN DE MANEJO DE TRANSITO 1% CD | #REF!
|  |  |  | LICENCIA DE CONSTRUCCION 2% CD | #REF!
|  |  |  | AJUSTE A LOS ESTUDIOS Y DISEÑOS | 12680000
|  |  |  | MITIGACION AMBIENTAL SOBRE EL SUBTOTAL DEL PROYECTO 1% CD+AIU | #REF!
|  |  |  | COSTO TOTAL DE LA OBRA CIVIL = (A+B+C) | #REF!
|  |  |  | INTERVENTORIA SOBREL TOTAL OBRA CIVIL (7%) | #REF!
|  |  |  | TOTAL COSTO PROYECTO | #REF!
SECRETARIO DE OBRAS PUBLICAS

## PROGRAMACION GENERAL DE OBRA (hidden)
REPÚBLICA DE COLOMBIA
DEPARTAMENTO DE ARAUCA
ALCALDIA DE ARAUCA
SECRETARIA DE OBRAS PÚBLICAS MUNICIPAL
PRESUPUESTO OFICIAL
PROYECTO: "CONSTRUCCIÓN DE OBRAS DE PROTECCION CONTRA EROSION E INUNDACION, RECUPERACION DE ESPACIO PUBLICO MEDIANTE OBRAS DE URBANISMO, Y DOTACION DE MOBILIARIO URBANO EN EL MALECOM ECOTURISTICO EN EL MUNICIPIO DE ARAUCA, DEPARTAMENTO ARAUCA" | [6 empty] | MES 1 | MES 2 | MES 3 | MES 4 | MES 5 | MES 6 | MES 7 | MES 8 | MES 9 | MES 10 | MES 11 | MES 12 | MES 13 | MES 14
ITEM | DESCRIPCIÓN | UNIDAD | CANTIDAD | PRECIO UNITARIO | VALOR PARCIAL
1 | PRELIMINARES, DESMONTES Y DEMOLICIONES | bar: MES 1 to MES 2; MES 6 to MES 7; MES 11 to MES 12
1.01 | LOCALIZACION Y REPLANTEO TOPOGRAFICO | M2 | 0 | #REF! | #REF!
1.02 | DEMOLICION MANUAL PLACA DE CCTO-ANDEN | M2 | 0 | #REF! | #REF!
1.03 | DEMOLICION DE SARDINEL 12X40 | ML | 0 | #REF! | #REF!
1.04 | DEMOLICION MANUAL DE MURO EN BLOQUE DE ARCILLA N° 5 E=0.15 M. | M2 | 0 | #REF! | #REF!
1.05 | DEMOLICION MECANICA DE ESTRUCTURAS EN CONCRETO INCLUYE RECOLECCION | M3 | 0 | #REF! | #REF!
1.06 | DESMONTE DE CUBIERTA EXISTENTE EN ADBESTO CEMENTO-FIBROCEMENTO | M2 | 0 | #REF! | #REF!
1.07 | DEMOLICION PISO EN ADOQUIN | M2 | 0 | #REF! | #REF!
1.08 | DESMONTE DE SARDINEL EN LADRILLO PRENSADO | ML | 0 | #REF! | #REF!
1.09 | DEMOLICION PAVIMENTO RIGIDO REFORZADO E=015 M. | M2 | 0 | #REF! | #REF!
1.1 | DESMONTAJE RED ABIERTA B.T. MONOF. ACSR | KM | 0 | #REF! | #REF!
1.11 | DESMONTE SEÑAL VIAL Y VALLAS INFORMATIVA | UN | 0 | #REF! | #REF!
1.12 | DESMONTE POSTES METALICOS Y LAMPARAS | UN | 0 | #REF! | #REF!
1.13 | CARGUE Y RETIRO DE ESCOMBROS MANUALMENTE | M3 | 0 | #REF! | #REF!
|  |  |  | SUBTOTAL PRELIMINARES, DESMONTES Y DEMOLICIONES | #REF! | #REF! | MES 1: #REF!; MES 2: #REF!; MES 6: #REF!; MES 7: #REF!; MES 11: #REF!; MES 12: #REF!
2 | MOVIMIENTOS DE TIERRAS, EXCAVACIONES Y RELLENOS | bar: MES 1 to MES 3; MES 6 to MES 8; MES 11 to MES 13
2.01 | EXCAVACION MANUAL EN MATERIAL COMUN ENTRE 0-2 M. DE PROFUNDIDAD | M3 | 0 | #REF! | #REF! | #REF!
2.02 | NIVELADO DE PISO Y COMPATACION CON RANA | M2 | 0 | #REF! | #REF! | #REF!
2.03 | RELLENO Y COMPACTACION CON RANA | M3 | 0 | #REF! | #REF! | #REF!
2.04 | SUB BASE GRANULAR EXT. Y COMPACTADA | M3 | 0 | #REF! | #REF! | #REF!
2.05 | CARGUE Y RETIRO DE ESCOMBROS MANUALMENTE | M3 | 0 | #REF! | #REF! | #REF!
2.06 | GEOTEXTIL TR 4000 O SIMILAR | M2 | 0 | #REF! | #REF! | #REF!
|  |  |  | SUBTOTAL MOVIMIENTOS DE TIERRAS, EXCAVACIONES Y RELLENOS | #REF! | #REF! | #REF! | #REF! | #REF! |  |  | #REF! | #REF! | #REF! |  |  | #REF! | #REF! | #REF!
3 | REDES HIDRAULICAS, SANITARIAS Y PLUVIALES | bar: MES 11
3.01 | DESMONTE DE MEDIDOR DE AGUA | UN | 0 | #REF! | #REF! | #REF!
3.02 | MEDIDOR VOLUMETRICO 1/2 pulg. INSTALADO CON CAJA Y VALVULA ANTIFRAUDE | UN | 0 | #REF! | #REF! | #REF!
| REDES MÓDULO VENTAS |  |  |  |  | 0
3.03 | CAJA DE INSPECCION 1.00x1.00x1.00 EN LADRILLO TOLETE | UN | 0 | #REF! | #REF! | #REF!
3.04 | PUNTO HIDRAULICO PVC-P 1/2pulg. | UN | 0 | #REF! | #REF! | #REF!
3.05 | PUNTO SANITARIO TUBERIA PVC 2 PULG. | UN | 0 | #REF! | #REF! | #REF!
3.06 | PUNTO SANITARIO TUBERIA PVC 4 PULG. | UN |  | #REF! | #REF! | #REF!
3.07 | SIFON DE 3 pulg. | UN | 0 | #REF! | #REF! | #REF!
3.08 | PUNTO SANITARIO TUBERIA PVC 3 PULG. | UN | 0 | #REF! | #REF! | #REF!
3.09 | ACOMETIDA HIDRAULICA EN PVCP 1/2pulg. | UN | 0 | #REF! | #REF! | #REF!
3.1 | TUBERIA PVC-SANITARIA 2pulg. | ML | 0 | #REF! | #REF! | #REF!
3.11 | TUBERIA PVC-SANITARIA 3pulg. | ML | 0 | #REF! | #REF! | #REF!
3.12 | TUBERIA PVC-SANITARIA 4pulg. | ML | 0 | #REF! | #REF! | #REF!
3.13 | RED DE DISTRIBUCION PVC-P 1/2pulg. | ML | 0 | #REF! | #REF! | #REF!
|  |  |  | SUBTOTAL REDES HIDRAULICAS, SANITARIAS Y PLUVIALES | #REF! | #REF! | MES 11: #REF!
4 | SUBESTRUCTURAS, ESTRUCTURAS Y REFUERZOS | bar: MES 5 to MES 11
4.01 | MORTERO DE NIVELACION E=0.04 M | M2 | 0 | #REF! | #REF! | #REF!
4.02 | SARDINEL PREF.CCTO 3500 PSI(A-10) 20*50*80 | ML | 2021 | #REF! | #REF! | #REF!
4.03 | SARDINEL PREF.CCTO 3500PSI-.35*.20*.80 M | ML | 0 | #REF! | #REF! | #REF!
4.04 | ESCALON EN C/CTO REF. (2 NIV.) H=0.30 M. | ML | 0 | #REF! | #REF! | #REF!
4.05 | RAMPA C/CTO 3000 PSI E=0.10 M REFORZADA | M2 | 0 | #REF! | #REF! | #REF!
4.06 | CONTENEDOR DE RAIZ CIRCULAR EN CONCRETO REFORZADO D=2.70 M. | UN | 0 | #REF! | #REF! | #REF!
| CANCHAS MULTIPLES |  |  |  |  | 0
4.07 | CONCRETO DE LIMPIEZA E=0.05 M (SOLADO) | M2 | 0 | #REF! | #REF! | #REF!
4.08 | PLACA CONCRETO 3000 PSI E=0.10 M. INCL. | M2 | 0 | #REF! | #REF! | #REF!
4.09 | PINTURA DEMARCACION LINEAS DE CAMPO DEPORTIVO A=0.12 M. | ML | 0 | #REF! | #REF! | #REF!
4.1 | CANCHA MULTIPLE METALICA | UND | 0 | #REF! | #REF! | #REF!
4.11 | CERRAMIENTO CANCHA EN MALLA DE NYLON | M2 | 0 | #REF! | #REF! | #REF!
4.12 | CONCRETO 3000 PSI CON FORMALETA PARA GRADERIAS | M3 | 0 | #REF! | #REF! | #REF!
4.13 | BRAZO TENSOR EN TUBERIA METALICA REDONDA ESTRUCTURAL PARA MALLA DE NYLON | ML | 0 | #REF! | #REF! | #REF!
| PARQUE SKATE |  |  |  |  | 0
4.14 | CONCRETO DE LIMPIEZA E=0.05 M (SOLADO) | M2 | 0 | #REF! | #REF! | #REF!
4.15 | PLACA CONCRETO 3000 PSI E=0.10 M. INCL. | M2 | 0 | #REF! | #REF! | #REF!
| ESTRUCTURA DE CONTENCION |  |  |  |  | 0
4.16 | PILOTE PREEXCAVADO EN CONCRETO 4000 PSI 28 MPA. D=0,3 | ML | 0 | 363245 | 0 | 0 | MES 1: 2295
4.17 | CONCRETO PARA MURO DE CONTENCION DOS CARAS (1 VERTICAL 1 INCLINADA) 4000 PSI 28 MPA, H>= 6M, PARA PROTECCION ORILLA DE RIO, INCLUYE ANDAMIOS, BOMBA DE CONCRETO Y FORMALETA | M3 | 0 | 1339726 | 0 | 0
4.18 | ACERO Fy : 60000 PSI. PARA MURO DE CONTENCION H=6 M | KG | 0 | 5428 | 0 | 0 | MES 1: 0; MES 2: 3000
4.19 | DESCABECE DE PILOTE D= 0,30 M | UND | 0 | 37078 | 0 | 0 | MES 2: #DIV/0!
4.2 | CINTA P'VC 0-22 O SIMILAR (INSTALADA) | ML | 0 | #REF! | #REF! | #REF!
|  |  |  | SUBTOTAL SUBESTRUCTURAS, ESTRUCTURAS Y REFUERZOS | #REF! | #REF! | MES 5: #REF!; MES 6: #REF!; MES 7: #REF!; MES 8: #REF!; MES 9: #REF!; MES 10: #REF!; MES 11: #REF!
5 | ACABADOS DE URBANISMO | bar: MES 4 to MES 14
5.01 | LOSETA DE CONCRETO 6 RALLAS 0.40*0.40*0.06 M.-INCLUYE INSTALACION | M2 | 0 | #REF! | #REF! | #REF! | MES 1: 85000
5.02 | LOSETA PREFABRICADA DE CONCRETO TIPO A50 DE 40*40*6 CMS. | M2 | 0 | #REF! | #REF! | #REF!
5.03 | LOSETA DE CONCRETO TOPEROLES 0.40*0.40*0.06 M. INCLUYE INSTALACION | M2 | 0 | #REF! | #REF! | #REF!
5.04 | IMPRIMACION ASFALTICA | M2 | 0 | #REF! | #REF! | #REF!
5.05 | MEZCLA ASFALTICA EN CALIENTE SUM. Y COLO | M3 | 0 | 922266 | 0 | 0
5.06 | ANDEN EN CONCRETO ESTAMPADO 3000 PSI COLORES, E= 0.12 M INCL DILATACION | M2 | 0 | 187042 | 0 | 0 | MES 1: #REF!
5.07 | SELLADO DE JUNTA DE CONSTRUCCIÓN CON SIKAFLEX-401 PAVEMENT SL. | ML | 0 | #REF! | #REF! | #REF!
5.08 | PISO EN BLOQUE C/CTO T-ADOQUIN GRIS 0.06*0.10*0.20 M. | M2 | 0 | #REF! | #REF! | #REF!
| MÓDULO VENTAS |  |  |  |  | 0
5.09 | KIOSCO TIPO 1 - 5 MESAS SILLAS EN CONCRETO CUBIERTA EN POLICARBONATO CON ESTRUCTURA METALICA | UND | 0 | #REF! | #REF! | #REF!
5.1 | MESON ACERO INOX 3*1 M. CON 2 POCETAS | UND | 0 | #REF! | #REF! | #REF!
|  |  |  | SUBTOTAL ACABADOS DE URBANISMO | #REF! | #REF! |  |  |  | #REF! | #REF! | #REF! | #REF! | #REF! | #REF! | #REF! | #REF! | #REF! | #REF! | #REF!
6 | CARPINTERÍAS, MOBILIARIO URBANO Y SEÑALIZACIÓN | bar: MES 11 to MES 14
6.01 | LINEAS DE DEMARCACION CON PINTURA EN FRIO | M2 | 0 | #REF! | #REF! | #REF!
6.02 | SEÑAL DE TRANSITO PREVENTIVA | UN | 0 | #REF! | #REF! | #REF!
6.03 | BANCA EN CONCRETO PREFABRICADA TIPO MC KONKRETUS | UN | 0 | #REF! | #REF! | #REF!
6.04 | BANCA EN CONCRETO PREFABRICADA TIPO MALMO SIN ESPALDAR KONKRETUS - INCLUYE INSTALACION | UN | 0 | #REF! | #REF! | #REF!
6.05 | BARANDA TUBO SCH-40 3p-PERF.IPE 220 PARA | ML | 0 | #REF! | #REF! | #REF!
6.06 | PASAMANOS EN TUBERIA DE ACERO INOXIDABLE 2 PULG.-PARALES 1+1/2 PULG. DISTANCIADORES DE 3/4 PULG. Y ESTERILLA 1/2 PULG. | ML | 0 | #REF! | #REF! | #REF!
6.07 | CANECA TIPO BARCELONA GRANDE INSTALADA | UN | 0 | #REF! | #REF! | #REF!
6.08 | MODULO DE JUEGOS INFANTILES METALICOS CON ACCESORIOS EN FIBRA DE VIDRIO O SIMILAR,AREA APROX.8*9 M. TRES RESBALADEROS-DOS COLUMPIOS-DOS TORRES-UN TRICKIE-UN TUNEL Y PASAMANOS. | UN | 0 | #REF! | #REF! | #REF!
6.09 | BALANCIN RESORTADO DE 1 PUESTO INCLUYE PEDESTAL EN CONCRETO DE 3000 PSI DE (0.80*0.80*0.15 M.) | UN | 0 | #REF! | #REF! | #REF!
6.1 | CICLOPARQUEADERO TIPO IDU M-101 | UN | 0 | #REF! | #REF! | #REF!
6.11 | MODULO BIOSALUDABLE DISCAPACITADOS PECTO | UN | 0 | #REF! | #REF! | #REF!
6.12 | MODULO BIOSALUDABLE DISCAPACITADOS BICIC | UN | 0 | #REF! | #REF! | #REF!
6.13 | MODULO BIOSALUDABLE DISCAPACITADOS AUTOB | UN | 0 | #REF! | #REF! | #REF!
6.14 | MODULO BIOSALUDABLE DORSAL ANCHO | UN | 0 | #REF! | #REF! | #REF!
6.15 | MODULO BIOSALUDABLE DOBLE SWING REF. | UN | 0 | #REF! | #REF! | #REF!
6.16 | MODULO BIOSALUDABLE CAMINADOR AEREO DOB | UN | 0 | #REF! | #REF! | #REF!
6.17 | MODULO BIOSALUDABLE PRENSA HORIZONTAL | UN | 0 | #REF! | #REF! | #REF!
6.18 | MODULO BIOSALUDABLE RUEDA DE BRAZO | UN | 0 | #REF! | #REF! | #REF!
6.19 | MODULO BIOSALUDABLE ELIPTICA DOBLE | UN | 0 | #REF! | #REF! | #REF!
6.2 | MODULO BIOSALUDABLE REMO SENTADO DOBLE | UN | 0 | #REF! | #REF! | #REF!
6.21 | MODULO BIOSALUDABLE BICICLETA ESTATICA | UN | 0 | #REF! | #REF! | #REF!
0
|  |  |  | SUBTOTAL CARPINTERÍAS, MOBILIARIO URBANO Y SEÑALIZACIÓN | #REF! | #REF! | MES 11: #REF!; MES 12: #REF!; MES 13: #REF!; MES 14: #REF!
7 | INSTALACIONES ELÉCTRICAS E ILUMINACIÓN
| INSTALACIONES DE SISTEMA FOTOVOLTAICO Y POSTERÍA |  |  |  |  | 0
7.01 | SUMINISTRO, TRANSPORTE E INSTALACIÓN DE PANELES FOTOVOLTAICOS DE 250 WP. INCLUYE END CLAMP, MID CLAMP, RIEL DE ALUMINIO, CONECTORES MC4, AMARRES PLASTICOS 20 CM, ACCESORIOS Y MANO DE OBRA PARA SU CORRECTA INSTALACIÓN. | UND | 200 | 3072663 | 614532600 | 829619010
7.02 | SUMINISTRO, TRANSPORTE E INSTALACIÓN DE ACOMETIDA SUBTERRANEA PARA CABLEADO SOLAR 10 MM DESDE APOYOS T1, T2, T3, T4 Y T5 HASTA CUARTO ELÉCTRICO. INCLUYE CABLE SOLAR 10 MM ROJO Y NEGRO, TUBERÍA PVC CONDUIT 1", CABLE #8 AWG, ACCESORIOS Y MANO DE OBRA PARA SU CORRECTA INSTALACIÓN | ML | 600 | 110939 | 66563400 | 89860590
7.03 | SUMINISTRO, TRANSPORTE E INSTALACIÓN DE ACOMETIDA SUBTERRANEA PARA CABLEADO SOLAR 10 MM DESDE APOYOS T6, T7, T8, T9 Y T10 HASTA CUARTO ELÉCTRICO. INCLUYE CABLE SOLAR 10 MM ROJO Y NEGRO, TUBERÍA PVC CONDUIT, CABLE #8 AWG, ACCESORIOS Y MANO DE OBRA PARA SU CORRECTA INSTALACIÓN | ML | 525 | 110939 | 58242975 | 78628016.25
7.04 | SUMINISTRO, TRANSPORTE E INSTALACIÓN DE ACOMETIDA SUBTERRANEA PARA CABLEADO SOLAR 10 MM DESDE APOYOS T11, T12, T13, T14 Y T15 HASTA CUARTO ELÉCTRICO. INCLUYE CABLE SOLAR 10 MM ROJO Y NEGRO, TUBERÍA PVC CONDUIT, CABLE #8 AWG, ACCESORIOS Y MANO DE OBRA PARA SU CORRECTA INSTALACIÓN | ML | 450 | 110939 | 49922550 | 67395442.5
7.05 | SUMINISTRO, TRANSPORTE E INSTALACIÓN DE ACOMETIDA SUBTERRANEA PARA CABLEADO SOLAR 10 MM DESDE APOYOS T16, T17, T18, T19 Y T20 HASTA CUARTO ELÉCTRICO. INCLUYE CABLE SOLAR 10 MM ROJO Y NEGRO, TUBERÍA PVC CONDUIT, CABLE #8 AWG, ACCESORIOS Y MANO DE OBRA PARA SU CORRECTA INSTALACIÓN | ML | 375 | 110939 | 41602125 | 56162868.75
7.06 | SUMINISTRO, TRANSPORTE E INSTALACIÓN DE ACOMETIDA SUBTERRANEA PARA CABLEADO SOLAR 10 MM DESDE APOYOS T21, T22, T23, T24 Y T25 HASTA CUARTO ELÉCTRICO. INCLUYE CABLE SOLAR 10 MM ROJO Y NEGRO, TUBERÍA PVC CONDUIT, CABLE #8 AWG, ACCESORIOS Y MANO DE OBRA PARA SU CORRECTA INSTALACIÓN | ML | 300 | 110939 | 33281700 | 44930295
7.07 | SUMINISTRO, TRANSPORTE E INSTALACIÓN DE TABLERO DE PROTECCIONES DC. INCLUYE BREAKER DC PANELES, BREAKER DC BATERÍAS, BARRAJES, AISLADORES, GABINETE, ACCESORIOS Y MANO DE OBRA PARA SU CORRECTA INSTALACIÓN | UND | 1 | 44185205 | 44185205 | 59650026.75
7.08 | SUMINISTRO, TRANSPORTE E INSTALACIÓN DE INVERSOR HIBRIDO OFF-GRID. INCLUYE TUBERÍA EMT, CABLEADO, ACCESORIOS Y MANO DE OBRA PARA SU CORRECTA INSTALACIÓN | UND | 5 | 29476973 | 147384865 | 198969567.75
7.09 | SUMINISTRO, TRANSPORTE E INSTALACIÓN DE BATERÍAS 12 V, 200 AH, INCLUYE CABLE CAROLPRENE, ACCESORIOS Y MANO DE OBRA PARA SU CORRECTA INSTALACIÓN | UND | 164 | 2531015 | 415086460 | 560366721
7.1 | SUMINISTRO, TRANSPORTE E INSTALACIÓN DE TABLERO DE PROTECCIONES AC. INCLUYE PROTECCIÓN TERMOMAGNÉTICA DE INVERSOR, PROTECCIÓN TERMOMAGNÉTICA DE TRANSFORMADOR, BARRAJES, AISLADORES, GABINETE, ACCESORIOS Y MANO DE OBRA PARA SU CORRECTA INSTALACIÓN | UND | 1 | 47433999 | 47433999 | 64035898.65
7.11 | SUMINISTRO E INSTALACIÓN DE POSTE METÁLICO DE 8 METROS CILÍNDRICO, TUBO ESTRUCTURAL DIÁMETRO DE 4", BRAZO SENCILLO DE 1M AVANCE A LOS 8 METROS, UNIDO POR MEDIO DE BRIDAS A LOS 6 METROS, BASE CUADRADA DE 345 X 345 EN 3/8", PERNOS DE ANCLAJE DE 5/8" X 850. GALVANIZADO EN CALIENTE. | UND | 345 | 3828848 | 1320952560 | 1783285956
7.12 | SUMINISTRO E INSTALACIÓN DE POSTE METÁLICO DE 6 METROS CILÍNDRICO, TUBO ESTRUCTURAL DIÁMETRO DE 4", BRAZO DOBLE DE 1M AVANCE A LOS 6 METROS, UNIDO POR MEDIO DE BRIDAS A LOS 6 METROS, BASE CUADRADA DE 345 X 345 EN 3/8", PERNOS DE ANCLAJE DE 5/8" X 850. GALVANIZADO EN CALIENTE. | UND | 42 | 3311773 | 139094466 | 187777529.1
7.13 | CAJA INSPECCION. 40*40*50 BORDE METALICO | UND | 195 | 294866 | 57498870 | 77623474.5
7.14 | SUMINISTRO, TRANSPORTE E INSTALACIÓN DE LUMINARIAS STREET URBAN 60 W, 8400 LM, 4000K. INCLUYE ACCESORIOS Y MANO DE OBRA PARA SU CORRECTA INSTALACIÓN | UND | 179 | 2103635 | 376550665 | 508343397.75
7.15 | SUMINISTRO, TRANSPORTE E INSTALACIÓN DE LUMINARIAS 120 W, 5000 K, 12000 LM. INCLUYE ACCESORIOS Y MANO DE OBRA PARA SU CORRECTA INSTALACIÓN | UND | 16 | 3307855 | 52925680 | 71449668
7.16 | SUMINISTRO, TRANSPORTE E INSTALACIÓN DE FOTOCELDAS. INCLUYE ACCESORIOS Y MANO DE OBRA PARA SU CORRECTA INSTALACIÓN | UND | 210 | 38680 | 8122800 | 10965780
7.17 | SUMINISTRO, TRANSPORTE E INSTALACIÓN DE ESTRUCTURA DE SOPORTE PARA JUEGO DE 8 DE PANELES | UND | 25 | 3174288 | 79357200 | 107132220
7.18 | SUMINISTRO, TRANSPORTE E INSTALACIÓN DE LUMINARIAS 9W 3000K 450 LM. INCLUYE ACCESORIOS Y MANO DE OBRA PARA SU CORRECTA INSTALACIÓN | UND | 236 | 329548 | 77773328 | 104993992.8
7.19 | SUMINISTRO, TRANSPORTE E INSTALACIÓN DE REFLECTOR 50W RGB 60º. INCLUYE ACCESORIOS Y MANO DE OBRA PARA SU CORRECTA INSTALACIÓN | UND | 15 | 1748331 | 26224965 | 35403702.75
7.2 | SUMINISTRO, TRANSPORTE E INSTALACIÓN DE TUBERÍA PVC CONDUIT 1" TIPO PESADO. INCLUYE ACCESORIOS, EXCAVACION Y MANO DE OBRA PARA SU CORRECTA INSTALACIÓN | ML | 500 | 10108 | 5054000 | 6822900
7.21 | SUMINISTRO, TRANSPORTE E INSTALACIÓN DE ACOMETIDA SUBTERRANEA PARA ILUMINAIÓN EN CABLE AWG 3#8F+1#8N+1#8T. INCLUYE ACCESORIOS Y MANO DE OBRA PARA SU CORRECTA INSTALACIÓN | ML | 500 | 38840 | 19420000 | 26217000
7.22 | SUMINISTRO, TRANSPORTE E INSTALACIÓN DE TUBERÍA PVC CONDUIT 3" TIPO PESADO. INCLUYE ACCESORIOS EXCAVACION Y MANO DE OBRA PARA SU CORRECTA INSTALACIÓN | ML | 1500 | 26249 | 39373500 | 53154225
7.23 | SUMINISTRO, TRANSPORTE E INSTALACIÓN DE ACOMETIDA SUBTERRANEA PARA ILUMINACIÓN EN CABLE S8000 3#2/0F+1#2/0N+1#2T. INCLUYE ACCESORIOS Y MANO DE OBRA PARA SU CORRECTA INSTALACIÓN | ML | 1500 | 78683 | 118024500 | 159333075
7.24 | SUMINISTRO, TRANSPORTE E INSTALACIÓN DE TUBERÍA PVC CONDUIT 2X3" TIPO PESADO. INCLUYE ACCESORIOS, EXCVAVACION Y MANO DE OBRA PARA SU CORRECTA INSTALACIÓN | ML | 2000 | 55059 | 110118000 | 148659300
7.25 | SUMINISTRO, TRANSPORTE E INSTALACIÓN DE ACOMETIDA SUBTERRANEA PARA ILUMINAIÓN EN CABLE S8000 2(3#4/0F+1#4/0N+1#2T). INCLUYE ACCESORIOS Y MANO DE OBRA PARA SU CORRECTA INSTALACIÓN | ML | 2500 | 178787 | 446967500 | 603406125
7.26 | SUMINISTRO E INSTALACION DE CABLE ENCAUCHETADO 3#12 PARA CONEXIÓN DESDE CAJA DE INSPECCION HASTA LAS LUMINARIAS. | ML | 2000 | 22906 | 45812000 | 61846200
7.27 | SUMINISTRO E INSTALACIÓN DE EMPALME TIPO GEL 2-2/0 A 14-6. INCLUYE ACCESORIOS Y MANO DE OBRA PARA SU CORRECTA INSTALACIÓN | UND | 1000 | 63138 | 63138000 | 85236300
| KIT FOTOVOLTAICO 5 KW PARA LOCALES |  |  |  |  | 0
7.28 | SUMINISTRO, TRANSPORTE E INSTALACIÓN DE EQUIPOS. INCLUYE 18 PANELES SOLARES DE 240 WP, INVERSOR DE 5 KW, BATERÍAS, CABLEADO, PROTECCIONES, TABLEROS, ESTRUCTURA EN ALUMINIO ACCESORIOS Y MANO DE OBRA PARA SU CORRECTA INSTALACIÓN. | UND | 6 | 101428432 | 608570592 | 821570299.2
| KIT FOTOVOLTAICO DE LUMINARIAS |  |  |  |  | 0
7.29 | SUMINISTRO, TRANSPORTE E INSTALACIÓN DE KIT SOLAR STREET URBAN 60W 8400 LM, 4000K | UND | 120 | 11553213 | 1386385560 | 1871620506
7.3 | SUMINISTRO, TRANSPORTE E INSTALACIÓN DE KIT SOLAR 120W 5000 K, 12000 LM | UND | 26 | 23747368 | 617431568 | 833532616.8
7.31 | SISTEMA DE PUESTA A TIERRA DE KITS SOLARES DE ILUMINACIÓN | UND | 146 | 600178 | 87625988 | 118295083.8
| INSTALACIONES ELÉCTRICAS CASETAS |  |  |  |  | 0
7.32 | TABLERO TRIF. 12 CIRCUI. ESPACIO TOTALIZ | UND | 6 | 1015946 | 6095676 | 8229162.6
7.33 | SALIDA PUNTO ELÉCTRICO (TOMACORRIENTE 110V) | UND | 42 | 83186 | 3493812 | 4716646.2
7.34 | SALIDA TOMACORRIENTE TIPO GFCI | UND | 12 | 153531 | 1842372 | 2487202.2
7.35 | SALIDA PUNTO ELECTRICO MONOFASICO-ALUMBRADO | UND | 18 | 115980 | 2087640 | 2818314
7.36 | PORTALAMPARA-SUM E INST | UND | 18 | 6217 | 111906 | 151073.1
|  |  |  | SUBTOTAL INSTALACIONES ELÉCTRICAS E ILUMINACIÓN | #REF! | #REF! | #REF! | #REF! | #REF! | #REF! | #REF! | #REF! | #REF! | #REF! | #REF! | #REF! | #REF! | #REF! | #REF! | #REF!
8 | PAISAJISMO | bar: MES 5 to MES 6; MES 9 to MES 10; MES 13 to MES 14
8.01 | ABONO ORGANICO APLICADO | M3 | 0 | #REF! | #REF! | #REF!
8.02 | EMPRADIZACION CON GRAMA BERMUDA | M2 | 0 | #REF! | #REF! | #REF!
8.3 | ARBOLES DE SOMBRA Y COLOR H=1.50 M. "ACACIA AMARILLA" | UN |  | 66477 | 0 | 0
8.4 | ARBOLES DE SOMBRA Y COLOR H=1.50 M. "OITÍ" | UN |  | 66477 | 0 | 0
8.5 | ARBOLES DE SOMBRA Y COLOR H=1.50 M. "LLUVIA DE ORO" | UN |  | 66477 | 0 | 0
8.6 | ARBOLES DE SOMBRA Y COLOR H=1.50 M. "PATA DE VACA" | UN |  | 66477 | 0 | 0
8.7 | PODA DE ARBOL PEQUEÑO PORTE | UN |  | 24338 | 0 | 0
8.8 | PODA DE ARBOL GRAN PORTE | UN |  | 600598 | 0 | 0
8.9 | EXTRACCION DE RAIZ DE GRAN PORTE | UN |  | 107006 | 0 | 0
|  |  |  | SUBTOTAL PAISAJISMO | #REF! | #REF! | MES 5: #REF!; MES 6: #REF!; MES 9: #REF!; MES 10: #REF!; MES 13: #REF!; MES 14: #REF!
|  |  |  | COSTO DIRECTO DE OBRA | #REF!
|  |  |  | ADMINISTRACION 29% | #REF!
|  |  |  | IMPREVISTO 1% | #REF!
|  |  |  | UTILIDAD 5% | #REF!
|  |  |  | AUI 35% | #REF!
|  |  |  | TOTAL COSTO PROYECTO DE OBRA | #REF!
|  |  |  | PLAN DE MANEJO DE TRANSITO 1% CD | #REF! | #REF! | #REF! | #REF! | #REF! | #REF! | #REF! | #REF! | #REF! | #REF! | #REF! | #REF! | #REF! | #REF! | #REF! | #REF!
|  |  |  | LICENCIA DE CONSTRUCCION 2% CD | #REF! | #REF! | MES 1: #REF!
|  |  |  | AJUSTE A LOS ESTUDIOS Y DISEÑOS | 12680000 | 12680000 | MES 1: 12680000
|  |  |  | MITIGACION AMBIENTAL SOBRE EL SUBTOTAL DEL PROYECTO 1% CD+AIU | #REF! | #REF! | #REF! | #REF! | #REF! | #REF! | #REF! | #REF! | #REF! | #REF! | #REF! | #REF! | #REF! | #REF! | #REF! | #REF!
|  |  |  | COSTO TOTAL DE LA OBRA CIVIL = (A+B+C) | #REF!
|  |  |  | INTERVENTORIA SOBREL TOTAL OBRA CIVIL (7%) | #REF! | #REF! | #REF! | #REF! | #REF! | #REF! | #REF! | #REF! | #REF! | #REF! | #REF! | #REF! | #REF! | #REF! | #REF! | #REF!
|  |  |  | TOTAL COSTO PROYECTO | #REF!
[6 empty] | #REF! | #REF! | #REF! | #REF! | #REF! | #REF! | #REF! | #REF! | #REF! | #REF! | #REF! | #REF! | #REF! | #REF! | #REF!
SECRETARIO DE OBRAS PUBLICAS