## PRESUPUESTO OFICIAL (Entidad)
Formulario 1 - Propuesta económica - Licitación de obra pública de infraestructura social
Código | CCE-EICP-FM-116 | Versión
FLDRUU-LP-XXX-2025
ANEXO No. 1 - PRESUPUESTO OFICIAL
[8 empty] | SALARIO 2023 | 1160000
Adicionalmente, cuando el Proceso de Contratación es estructurado por Precios Unitarios, la Entidad debe aplicar las notas 1, 2 y 3 del presente Formulario y las casillas de "Descripción", "Porcentaje" de la Administración, Imprevisto, Utilidad y total A.I.U. resaltadas en color amarillo. Tratándose de otras modalidades de precio, la Entidad puede o no configurar los mismos aspectos. | [7 empty] | SALARIO 2024 | 1300000 | 12%
[8 empty] | SALARIO 2025 | 1423500 | 9.53%
Nº | ÍTEM DE PAGO | CODIGO IDRD | DESCRIPCIÓN | UND. | CANTIDAD | VALOR UNITARIO | VALOR TOTAL
1. PRELIMINARES
1 | 1.03 | 11646 | Cerramiento lona h=2.20 mts(Exc) ** | ML | 25 | 33456 | 836400
2. DEMOLICIONES | [7 empty] | IPC 2024 | 9.28%
2 | 2.01 | 10149 | Demolicion anden concr e=0.10 incl. cargue y ret * | M2 | 23 | 37707 | 867261 | IPC 2025 a mayo | 5.05%
3 | 2.02 | 12087 | Demolición cerramiento contra impacto h=5.0m | ML | 34 | 247628 | 8419352
4 | 2.03 | 10208 | Demol pav asfaltico e=0.10m (corte disco+cargue+retiro) | M2 | 45 | 46161 | 2077245
5 | 2.04 | 10209 | Demolicion sendero en adoquin incluye cargue+retiro | M2 | 67 | 15635 | 1047545
6 | 2.05 | 10760 | Demolición carcamo equipo inclu. cargue y retiro | ML | 80 | 23196 | 1855680
7 | 2.06 | 15122 | Demolición placa de contrapiso H=0.10M+Trasi+Retir | M2 | 23 | 28925 | 665275
8 | 2.07 | 12802 | Demolición Manual de Bordillo incly cargue y reti | ML | 200 | 15253 | 3050600
9 | 2.08 | 11373 | Descapote Manual y Retiro (e=10-15Cm). | M2 | 56 | 18482 | 1034992
3. DESMONTES Y RETIROS
10 | 3.01 | 10240 | Desmonte y retiro juegos infantiles(Máx.10eventos) | JGO | 12 | 98107 | 1177284
11 | 3.02 | 10016 | Desmonte y retiro malla existente h=2.0 m | ML | 34 | 14422 | 490348
12 | 3.03 | 10860 | Desmonte y retiro canecas | UND | 25 | 51694 | 1292350
13 | 3.04 | 16617 | Desmonte + Retir juego Infantil Metalico(rod o pasa) | UND | 18 | 141009 | 2538162
14 | 3.05 | 10882 | Desmonte Banca Exist.(demol. de bases y retiro)** | UNI | 12 | 136132 | 1633584
15 | 3.06 | 14439 | DESMONTE PISO DE CAUCHO(Trasiego+Retiro) | M2 | 57 | 10614 | 604998
16 | 3.07 | 12837 | Desmonte Señal (IDG-S) | UN | 20 | 52490 | 1049800
17 | 3.08 | 12911 | Desmonte de Balancin Madera-STPM | UND | 21 | 179041 | 3759861
18 | 3.09 | 10439 | Desmonte estruc. de cancha multiple + retiro | JGO | 12 | 415592 | 4987104
19 | 3.1 | 12405 | Desmonte juegos tipo M-5 o 5A-STPM | UN | 32 | 316927 | 10141664
20 | 3.11 | 16635 | Desmonte,corte,reinstalac adoquin pegado sin Sumin | M2 | 67 | 48754 | 3266518
21 | 3.12 | 12408 | Desmonte juego tipo M-3-STPM | UND | 23 | 609120 | 14009760
4. EXCAVAVION NIVELACION Y RELLENO
22 | 4.01 | 18675 | Excavac Mecanic+retiro(250m3/dia)V-15m3-BlandoCDRC | M3 | 22 | 51994 | 1143868
23 | 4.02 | 12175 | Excavacion manual con retiro en recebo | M3 | 22 | 99261 | 2183742
24 | 4.03 | 13195 | Excavacion manual con retiro suelo blando | M3 | 22 | 89763 | 1974786
25 | 4.04 | 10724 | Relleno compactado Base granular tipo IDRD ** | M3 | 22 | 192099 | 4226178
26 | 4.05 | 12501 | Relleno compactado Subbase granular tipo IDRD | M3 | 22 | 147553 | 3246166
27 | 4.06 | 10909 | Relleno rajon (mecanico) ** | M3 | 22 | 242365 | 5332030
28 | 4.07 | 19249 | Relleno en Subbase Granular Reciclada Tipo A | M3 | 22 | 200390 | 4408580
5. ESTRUCTURA
COLUMNAS, VIGAS, PLACAS Y SUPER-ESTRUCTURA
29 | 5.01 | 10685 | Placa contrapiso 0.10 m 2500 psi reforzado | M2 | 34 | 107414 | 3652076
30 | 5.02 | 11147 | Placa contrapiso 0.05 m 3000 psi reforzado | M2 | 56 | 58552 | 3278912
6. ESTRUCTURAS METÁLICAS
31 | 6.01 | 14492 | Malla electrosoldada d=6 mm@0.15 (area 6x2.35) | kg | 64 | 7918 | 506752
32 | 6.02 | 13557 | Malla eslabonada cal10+ang+platin+pint (Sum+Inst) | M2 | 45 | 135894 | 6115230
7. PISO EMPRADIZACION Y PINTURA
33 | 7.01 | 16677 | Piso Caucho recicl 5cm (EPDM 1cm+SBR 4cm sum+inst) | M2 | 12 | 885879 | 10630548
34 | 7.02 | 17345 | Adoquin arcilla e= 6 cm sobre arena CDRC | M2 | 12 | 95150 | 1141800
35 | 7.03 | 16668 | Piso Caucho recicl 7cm (EPDM 1cm+SBR 6cm sum+inst) | M2 | 12 | 928562 | 11142744
36 | 7.04 | 10021 | Pintura cerramiento malla eslabonada | M2 | 12 | 24020 | 288240
37 | 7.05 | 13985 | Pintura Baranda Pasaman2"+ 2 Trav.11/2"+ paral2" | ML | 12 | 45142 | 541704
38 | 7.06 | 10256 | Demarcacion pintura trafico multiple a=0.10m | M2 | 14 | 12313 | 172382
39 | 7.07 | 14528 | LIJADO, LIMP Y PINTURA (ESTACION RUTA DE LA VIDA) | UND | 3 | 4399834 | 13199502
40 | 7.08 | 15788 | Pintura Modulo- M-3(retir.pint+anticorrosivo+pint) | UND | 12 | 1300720 | 15608640
41 | 7.09 | 10851 | Pintura estructura baloncesto | JGO | 12 | 800327 | 9603924
42 | 7.1 | 12198 | Pintura Baranda M-80 (2 MANOS) | ML | 15 | 30317 | 454755
43 | 7.11 | 13030 | Pintura estructura microfutbol (con Compresor) | JGO | 12 | 271748 | 3260976
44 | 7.12 | 13923 | PINTURA MODULO M-3A | UN | 5 | 774429 | 3872145
45 | 7.13 | 12801 | Pintura Exterior Gris Basalto (3 Manos) | M2 | 42 | 42186 | 1771812
46 | 7.14 | 13014 | Pintura Modulo M-5 Columpio | UN | 12 | 1368133 | 16417596
47 | 7.15 | 11151 | EmpradizacionCanchas y zonasEspeciales | M2 | 50 | 44487 | 2224350
8. MOBILIARIO URBANO
48 | 8.01 | 14651 | CANECAS ACERO INOXIDABLE (SUM + INST) | UN | 3 | 772365 | 2317095
49 | 8.02 | 16067 | Modulo Remo Gimnasio al aire libre(Sumi+Instal) | UN | 1 | 7370464 | 7370464
50 | 8.03 | 16069 | Modulo Sky - Gimnasio Aire libre(Sumin+Inst) | UN | 2 | 7287242 | 14574484
51 | 8.04 | 16071 | Modulo Escalador Gimn. al aire libre(Sum+Inst) | UN | 2 | 8932179 | 17864358
52 | 8.05 | 14617 | Asiento fibra lona colump (sum + inst) | UN | 2 | 145397 | 290794
53 | 8.06 | 14785 | Asiento fibra lona columpio(desm+sum+inst) | UN | 3 | 161562 | 484686
54 | 8.07 | 14697 | Balancín tubo galvanizado 2" x 2.00 (sum + inst) | UN | 2 | 1470990 | 2941980
55 | 8.08 | 14771 | MODULO BALANCÍN CINTURA (PENDULO) SUM+INST | UN | 2 | 2570519 | 5141038
56 | 8.09 | 16070 | Modulo Multifuncional A-4 Gim aire libre(Sum+Inst) | UN | 2 | 22556962 | 45113924
57 | 8.1 | 14624 | Barras de giro travezaño (sum + inst) | UN | 3 | 266171 | 798513
58 | 8.11 | 14619 | Modulo m - 5 columpio (sum + inst) | UND | 2 | 3173988 | 6347976
59 | 8.12 | 13959 | Baranda juegos infant M-80 sin viga+Anclaj(Sum+Ins | ML | 1 | 378925 | 378925
60 | 8.13 | 10226 | Juegos infantiles M-5 Columpio (Sum+Instal) ** | UN | 1 | 3547205 | 3547205
61 | 8.14 | 10945 | CerramMalla esla cal10 IDRDh=2.5 incluye Columneta | ML | 8 | 943955 | 7551640
62 | 8.15 | 14650 | CANECAS M-120 (SUM + INST) | UN | 6 | 533295 | 3199770
63 | 8.16 | 10313 | Banca prefab M-31 sinEspald sumin+instala Z.dura | UND | 12 | 495344 | 5944128
64 | 8.17 | 10086 | Banca prefab M-31 sinEspald sumin e instala Zona Verde | UND | 6 | 1119383 | 6716298
65 | 8.18 | 14887 | Deslizadero fibra de vidrio L=3.0m(DESM+SUM+INST) | UND | 8 | 582888 | 4663104
66 | 8.19 | 10227 | Juegos infantiles M-3 (Sum+Instal) ** | UND | 2 | 11962977 | 23925954
67 | 8.2 | 14705 | JUEGO INFANTIL EN MADERA (SUM + INST) | UN | 2 | 7518186 | 15036372
68 | 8.21 | 14714 | BALANCIN EN MADERA (SUM + INST) | UN | 3 | 1572723 | 4718169
69 | 8.22 | 15816 | Modulo espalda brazos altos (Suminist+Insta) | UND | 2 | 4188614 | 8377228
70 | 8.23 | 15814 | Modulo caballo bicicleta estática (Suminis+Insta) | UND | 3 | 2764639 | 8293917
71 | 8.24 | 11304 | Modulo Complemento para Baranda M-80(0,80x0,85m)** | UN | 2 | 338669 | 677338
72 | 8.25 | 14642 | BARANDA CERRAMIENTOS M-83 (SUM + INST) | ML | 7 | 447399 | 3131793
73 | 8.26 | 16072 | ModuloFlexionesTricepsSencGimn.aire libre(Sum+Instalac) | UND | 3 | 2383782 | 7151346
74 | 8.27 | 14773 | MODULO BARRAS PARALELAS (SUM + INST) | UN | 3 | 3023410 | 9070230
75 | 8.28 | 14678 | Señal SC-120 2 caras (Sum + Inst) | UND | 3 | 569779 | 1709337
76 | 8.29 | 14681 | Señal SC-80 2 caras (Sum + Inst) | UND | 3 | 561338 | 1684014
77 | 8.3 | 15650 | Señal IDG-S-2 caras (Sum + Inst) | UND | 3 | 698599 | 2095797
78 | 8.31 | 16803 | Señal informativ Identifica. escenarios deportivos | UND | 3 | 1346786 | 4040358
79 | 8.32 | 16648 | Señal Para Biosaludable (0.80x1.20m) dos caras | UND | 3 | 364063 | 1092189
|  |  | COSTO DIRECTO DE OBRAS INICIALES (A): |  |  |  | 417455645
|  |  | A.I.U (B) |  |  |  | 118682640
|  |  | VALOR COMPONENTE AMBIENTAL Y SST ( C ) |  |  | 3.836% | 16012445
|  |  | VALOR COMPONENTE SOCIAL ( D ) |  |  | 5.345% | 22313976
|  |  | Valor presupuesto oficial obras ( A + B + C+D ) = |  |  |  | 574464706
NOTAS
NOTA 1: Se debe tener en cuenta que los valores unitarios, para este formulario de presupuesto oficial, no incluye el valor de A.I.U., pero para dar cumplimiento a la Circular 24 de 2024 emanada por la Secretaría de Gobierno de Bogotá, en el Formulario 1 - Propuesta Económica se debe incluir en cada precio unitario el valor del A.I.U. en la columna indicada para estos valores. |  |  |  | DESCRIPCION |  |  | PORCENTAJE
NOTA 2: Para las operaciones aritméticas, cuando la fracción decimal del peso es igual o superior a 5 se aproximó por exceso al número entero siguiente del peso y cuando la fracción decimal del peso sea inferior a 5 se aproximó por defecto al número entero del peso. |  |  |  | ADMINISTRACIÓN |  | A= | 23.43%
NOTA 3: El A.I.U y cada uno de sus componentes están en porcentaje (%) con dos decimales porcentuales cada componente. |  |  |  | IMPREVISTO |  | I= | 1%
Los valores anteriormente relacionados se tomaron de la base IDRD de precios unitarios del 30-11-2023 mas el porcentaje de incremento del salario minimo del año 2024 12% y año 2025 9,53% |  |  |  | UTILIDAD |  | U= | 4%
|  |  |  | TOTAL A.I.U |  | A.I.U.= | 28.43%
EJECUTAR A MONTO AGOTABLE Y A PRECIOS UNITARIOS FIJOS, EL DIAGNOSTICO Y LAS OBRAS NECESARIAS PARA LA ADECUACIÓN, DOTACION, MANTENIMIENTO Y/O MEJORAMIENTO DE LOS PARQUES CATALOGADOS DE PROXIMIDAD EN LA LOCALIDAD DE RAFAEL URIBE URIBE EN BOGOTÁ D.C”.
Note on F102: Alcaldia18: Como se establecieron estos % debería estar en el estudio del sector R// estan dsglosados en las demas pestañas del presente archivo. No se incluyen en el Estudio del sector debido a que se revisó en el presente archvio
Note on F103: Alcaldia18: Este deberia ser C
Note on F104: Alcaldia18: Este deberia ser D R//, Ajustado
Note on F105: Alcaldia18: Falta sumar D

## PRESUPUESTO
FORMATO | VIGENCIA | PROCESO
| 2025 | Proyectos
FONDO DE DESARROLLO LOCAL DE RAFAEL URIBE URIBE
PRESUPUESTO OFICIAL
OBJETO: | EJECUTAR A MONTO AGOTABLE Y A PRECIOS UNITARIOS FIJOS, EL DIAGNOSTICO Y LAS OBRAS NECESARIAS PARA LA ADECUACIÓN, DOTACION, MANTENIMIENTO Y/O MEJORAMIENTO DE LOS PARQUES CATALOGADOS DE PROXIMIDAD EN LA LOCALIDAD DE RAFAEL URIBE URIBE EN BOGOTÁ D.C”.
SUBTOTAL COSTOS DIRECTOS OBRA |  |  |  | 417455645
AIU |  |  | 28.43% | 118682639.8735
COSTOS OBRA INCLUIDO AIU |  |  |  | 536138284.8735
COMPONENTE AMBIENTAL Y SST |  |  | 3.836% | 16012445 | 3.8357
COMPONENTE SOCIAL |  |  | 5.345% | 22313976 | 5.3452
TOTAL COSTOS PROCESO LP |  |  |  | 574464705.8735

## AIU
ANALISIS DEL VALOR DEL AIU FONDO DE DESARROLLO LOCAL DE RAFAEL URIBE URIBE
OBJETO |  |  | EJECUTAR A MONTO AGOTABLE Y A PRECIOS UNITARIOS FIJOS, EL DIAGNOSTICO Y LAS OBRAS NECESARIAS PARA LA ADECUACIÓN, DOTACION, MANTENIMIENTO Y/O MEJORAMIENTO DE LOS PARQUES CATALOGADOS DE PROXIMIDAD EN LA LOCALIDAD DE RAFAEL URIBE URIBE EN BOGOTÁ D.C”.
| COSTO DIRECTO ESTIMADO DE OBRA (CD) |  |  |  |  | 417455645
| AIU |  |  |  |  | 28.43% | [5 empty] | 2486058318
[6 empty] | 118682640 | [5 empty] | 124302915.9
| TERMINO ESTIMADO DE EJECUCIÓN DE OBRA |  |  |  |  | 4
| COSTO ACTIVIDADES AMBIENTALES y SST |  |  |  |  | 16012445
| COSTO GESTION SOCIAL |  |  |  |  | 22313976
| COSTO TOTAL PRESUPUESTO MONTO AGOTABLE |  |  |  |  | 574464706
ITEM | A. ADMINISTRACIÓN
1. COSTOS MENSUALES DE PERSONAL
| CARGO | CODIGO IDU | CANTIDAD | CATEGORÍA | Dedicación /Mes | TOPE SALARIO MES | FACTOR PRESTACIONAL | No. MESES | SALARIO + PRESTACIONES
|  |  | A |  | B | C | D | E | F=A*B*C*D*E
1 | PERSONAL PROFESIONAL (Ingenieros y otros)
1.101 | DIRECTOR DE OBRA | 9113 | 1 | 7 | 40% | 5510000 | 1.58 | 4 | 8955292.8
1.102 | ESPECIALISTA HIDRAULICO | 9114 | 1 | 8 | 10% | 5200000 | 1.58 | 4 | 2112864
1.103 | TOPOGRAFO | 9114 | 1 | 8 | 15% | 5200000 | 1.58 | 4 | 3169296
1.104 | INGENIERO RESIDENTE DE OBRA | 9114 | 1 | 8 | 100% | 5200000 | 1.58 | 4 | 21128640
1.105 | ARQUITECTO | 9114 | 1 | 8 | 15% | 5200000 | 1.58 | 4 | 3169296
1.2 | PERSONAL TÉCNICO Y PERSONAL AUXILIAR
1.201 | TARIFA MES - PERSONAL TÉCNICO - INSPECTOR 1 (No incluye Factor de Prestaciones) | 9093 | 1 |  | 70% | 2586000 | 1.58 | 4 | 7355204.64
1.202 | TARIFA MES - PERSONAL TÉCNICO - TOPÓGRAFO INSPECTOR (No incluye Factor de Prestaciones) | 9088 | 1 |  | 20% | 3555000 | 1.58 | 4 | 2888935.2
1.3 | PERSONAL ADMINISTRATIVO
1.301 | TARIFA MES - PERSONAL ADMINISTRATIVO - AUXILIAR ADMINISTRATIVO-ALMACENISTA (No incluye Factor de Prestaciones) | 9103 | 1 |  | 100% | 2361000 | 1.58 | 4 | 9593215.2
58372743.84
2 | GASTOS OPERACIONALES MENSUALES | CODIGO IDU | CANTIDAD | AREA (M2) | Dedicación /Mes | DEDICACIÓN X AREA (M2) | COSTO ($/M2.MES) | No. MESES | VALOR ($)
2.01 | ALQUILER MES - ARRIENDO OFICINA INCL. ADMINISTRACIÓN, SERVICIOS PÚBLICOS, COMUNICACIONES | 9576 | 1 | 15 | 100% | 100% | 51916 | 4 | 778740
2.02 | TARIFA GLOBAL - GASTOS OFICINA (PAPELERIA, FOTOCOPIAS Y OTROS) | 9578 | 1 |  | 100% | NA | 1199778 | 4 | 1199778
2.03 | EQUIPO DE TOPOGRAFÍA. ESTACION TOTAL, Precisión lineal ≤ (2 mm + 2 ppm x D), precisión angular ≤ 3". Alcance: con un prisma hasta 2000 metros en buenas condiciones. (Accesorios: Trípodes, bastones, prismas, cintas metálicas, baterías, entre otros). TARIFA MES | 13418 | 1 |  | 50% | NA | 2142000 | 4 | 1071000
| SUBTOTAL GASTOS OPERACIONALES MENSUALES | [7 empty] | 3049518
| COSTOS MENSUALES DE PERSONAL + GASTOS OPERACIONALES MENSUALES | [7 empty] | 61422261.84
| COSTOS MENSUALES DE PERSONAL + GASTOS OPERACIONALES MENSUALES EN PORCENTAJE DEL COSTO DIRECTO | [7 empty] | 14.71%
3 | IMPUESTOS Y GARANTIAS
3.1 | IMPUESTOS
ITEM | DESCRIPCIÓN | [6 empty] | IMPUESTO | VALOR ($)
3.101 | Contribución Especial (Impuesto de Guerra Ley 1738 DIC18-2014 prorroga 4 años) | [6 empty] | 5% | 20872782.25 | 20872782.25
3.102 | ICA (Ley 14 6jul1983, Res 219 25feb2004) |  |  | Mes | #REF! | 1 | #REF! | 0.69% | 2880443.9505
3.103 | Retefuente | [6 empty] | 2% | 8349112.9
3.104 | Estampilla Unipedagógica (Dec 584 de 19 dic 2014) | [6 empty] | 0.5% | 2087278.225
| SUBTOTAL IMPUESTOS | [7 empty] | 34189617.3255
3.2 | GARANTÍAS
ITEM | DESCRIPCIÓN |  |  | VALOR BASE |  | % ASEGURADO | VIGENCIA AMPARO (MESES) | TASA ASEGURADORA | VALOR ($)
3.201 | CUMPLIMIENTO |  | GARANTÍA UNICA | 417455645 |  | 10% | 10 | 0.2% | 82795.3696 |  | 41745564.5 | 83491.129
3.202 | SALARIOS Y PRESTACIONES SOCIALES |  |  | 417455645 |  | 5% | 52 | 0.2% | 215267.9609
3.203 | ESTABILIDAD DE LA OBRA |  |  | 417455645 |  | 40% | 48 | 0.2% | 1589671.0962
3.204 | Predios, labores y Operaciones- Vigencia (Decreto 1082 de 2015 Sección III) |  | RESPONSABILIDAD CIVIL EXTRACONTRACTUAL | 284700000 |  | 100% | 4 | 0.3% | 338793 | 854100
| SUBTOTAL GARANTÍAS | [7 empty] | 2226527.4267
| TOTAL IMPUESTOS Y GARANTÍAS | [7 empty] | 36416144.7522
| TOTAL IMPUESTOS Y GARANTÍAS EN PORCENTAJE DEL COSTO DIRECTO | [7 empty] | 8.72%
A |  |  | ADMINISTRACIÓN | [5 empty] | 23.43%
I |  |  | IMPREVISTOS | [5 empty] | 1%
U |  |  | UTILIDAD | [5 empty] | 4%
| A.I.U (ADMINISTRACIÓN, IMPREVISTOS Y UTILIDAD) | [7 empty] | 28.43%

## SST - AMBIENTAL
SISTEMA DE GESTIÓN AMBIENTAL, SEGURIDAD Y SALUD EN EL TRABAJO FONDO DE DESARROLLO LOCAL DE RAFAEL URIBE URIBE
OBJETO |  |  |  |  | EJECUTAR A MONTO AGOTABLE Y A PRECIOS UNITARIOS FIJOS, EL DIAGNOSTICO Y LAS OBRAS NECESARIAS PARA LA ADECUACIÓN, DOTACION, MANTENIMIENTO Y/O MEJORAMIENTO DE LOS PARQUES CATALOGADOS DE PROXIMIDAD EN LA LOCALIDAD DE RAFAEL URIBE URIBE EN BOGOTÁ D.C”.
| COSTO DIRECTO ESTIMADO DE OBRA (CD) | [6 empty] | 417455645
| AIU | [6 empty] | 28.43%
118682640
| TERMINO ESTIMADO DE EJECUCIÓN DE OBRA | [6 empty] | 4
| COSTO ACTIVIDADES AMBIENTALES y SST | [6 empty] | 16012445
| COSTO GESTION SOCIAL | [6 empty] | 22313976
| COSTO TOTAL PRESUPUESTO MONTO AGOTABLE | [6 empty] | 574464706
COMPONTE A. PERSONAL
EJECUCIÓN DE OBRAS
ÍTEMS |  |  | CODIGO | UN. | CAT | CANT | DEDIC MES | DURACION | TARIFA | F.P | TOTAL ACTIVIDAD
1 | PROFESIONAL AMBIENTAL |  | 9114 | MES | 8 | 1 | 20% | 4 | 5200000 | 1.58 | 4225728
2 | PROFESIONAL SST |  | 9114 | MES | 8 | 1 | 20% | 4 | 5200000 | 1.58 | 6572800 | 16432000
SUBTOTAL COMPONENTE A | [9 empty] | 10798528 |  |  | 4108000
COMPONTE B. MANEJO DE LA VEGETACION Y DEL PAISAJE
ÍTEMS |  | ESPECIFICACIÓN |  |  | UN | CANTIDAD | CODIGO | VALOR UNITARIO |  | VALOR TOTAL
B1 | MANEJO DE LA VEGETACION EXISTENTE Y DE ACTIVIDADES DE DISEÑO PAISAJISTICO
1.1 | PROTECCION DE ARBOLES | TELA VERDE DE CERRAMIENTO (2.10mx250) |  |  | M2 | 5 | 7559 | 2672 |  | 13360
1.2 | SOPORTE MALLA | VARA DE CORREDOR 6.0 M |  |  | UN | 3 | 7285 | 16800 |  | 50400
|  |  |  | SUBTOTAL DEL COMPONENTE C | [5 empty] | 63760
COMPONTE C. ACTIVIDADES DE OBRA
ÍTEMS |  | ESPECIFICACIÓN |  |  | UN | CANTIDAD | CODIGO | VALOR UNITARIO |  | VALOR TOTAL
C 1 | MANEJO DE CAMPAMENTOS Y CENTROS DE ACOPIO
1.1 | CANECAS PARA CAMPAMENTOS Y FRENTES DE OBRA | CANECA PLÁSTICA NEGRA DE 55 GALONES CON TAPA PLANA. |  |  | UN | 3 | 9290 | 137784 |  | 413352
|  |  |  | SUBTOTAL DEL PROGRAMA | [5 empty] | 413352
C 2 | MANEJO DE MATERIALES DE CONSTRUCCIÓN
2.1 | PUNTO DE ACOPIO DE MATERIALES | PLASTICO NEGRO CALIBRE 6 |  |  | M2 | 5 | 7556 | 1671 |  | 8355
|  | SEÑALIZACION TUBULAR COLOMBINA PLASTICA |  |  | UN | 3 | 7554 | 44982 |  | 134946
|  | CINTA PARA SEÑALIZACION DE 500MT X 4" PELIGRO CALIBRE 3.5 |  |  | ROLLO | 1 | 7850 | 25149 |  | 25149
|  |  |  | SUBTOTAL DEL PROGRAMA | [5 empty] | 168450
C 3 | MANEJO INTEGRAL DE RESIDUOS SÓLIDOS
3.1 | ACOPIO TEMPORAL DE RCD EN FRENTES DE OBRA | PLASTICO NEGRO CALIBRE 6 |  |  | M2 | 5 | 7556 | 1671 |  | 8355
| KIT BRIGADA DE ASEO Y LIMPIEZA | PALA REDONDA No. 2 CON CABO |  |  | UN | 3 | 9287 | 21317 |  | 63951
|  | CEPILLO INDUSTRIAL DE NYLON CON CABO DE 35CM A 42CM X 9CM X 17CM |  |  | UN | 3 | 7811 | 15938 |  | 47814
|  | BOLSA PARA BASURA TIPO INDUSTRIAL NEGRA DE 60 x 90 Cm CALIBRE 2 (PAQUETE DE 30 UNIDADES) |  |  | UN | 3 | 9280 | 13029 |  | 39087
|  |  |  | SUBTOTAL DEL PROGRAMA | [5 empty] | 159207
SUBTOTAL DEL COMPONENTE C | [9 empty] | 741009
COMPONENTE D. GESTIÓN EN SEGURIDAD Y SALUD EN EL TRABAJO
ÍTEMS |  |  |  |  | CANTIDAD | UN. | CODIGO | VALOR UNITARIO |  | VALOR TOTAL
SEGURIDAD Y SALUD EN EL TRABAJO
1.001 | BOTIQUIN PRIMEROS AUXILIOS CON MEDICAMENTOS DE 22CM X 27CM |  |  |  | 1 | UN | 7569 | 58501 |  | 58501
1.011 | CAMILLA MADERA PRIMEROS AUXILIOS INMOVILIZADOR CABEZA |  |  |  | 1 | UN | 7818 | 207247 |  | 207247
1.021 | EXTINTOR POLVO QUIMICO SECO DE 20LB TIPO ABC METALICO CON GANCHO Y AVISO |  |  |  | 1 | UN | 7819 | 92920 |  | 92920
1.031 | BOTA CUERO LISA NEGRA SEGURIDAD PUNTERA DE ACERO |  |  |  | 9 | PAR | 7822 | 70000 |  | 630000
1.041 | PROTECTOR AUDITIVO TIPO TAPON INSERCION EN SILICONA CON CORDEL EN ESTUCHE |  |  |  | 9 | PAR | 7827 | 2618 |  | 23562
1.051 | OVEROL EN DRILL DOS PIEZAS, CAMISA Y PANTALÓN |  |  |  | 3 | UN | 9286 | 71019 |  | 213057
1.061 | GUANTE CARNAZA REFORZADO EN CARNAZA LARGO |  |  |  | 9 | PAR | 7846 | 10591 |  | 95319
1.071 | GUANTE CAUCHO NEGRO CORRUGADO CALIBRE 35 |  |  |  | 9 | PAR | 9283 | 6500 |  | 58500
1.081 | GUANTE NITRILO 13" RESISTENTE CONTRA QUIMICOS COMBUSTIBLES SOLVENTES GRASAS |  |  |  | 9 | PAR | 7844 | 10591 |  | 95319
EXÁMENES OCUPACIONALES
1.091 | EXÁMEN MÉDICO OCUPACIONAL DE INGRESO O RETIRO |  |  |  | 10 | UN | 7904 | 30000 |  | 300000
1.101 | EXAMEN DE AUDIOMETRÍA DE INGRESO O EGRESO |  |  |  | 10 | UN | 7906 | 25000 |  | 250000
1.111 | EXAMEN DE OPTOMETRÍA DE INGRESO O EGRESO |  |  |  | 10 | UN | 7908 | 25600 |  | 256000
|  |  |  | SUBTOTAL COMPONENTE E | [5 empty] | 2280425
COMPONENTE E. PLAN DE SEÑALIZACIÓN
ÍTEMS |  |  |  |  | CANTIDAD | UN. | CODIGO | VALOR UNITARIO |  | VALOR TOTAL
E1 | SEGURIDAD Y SALUD EN EL TRABAJO
1.01 | SEÑALIZACIÓN INTERNA DE EXCAVACIONES, POZOS, VACÍOS |  | SEÑALIZACION TUBULAR COLOMBINA PLASTICA |  | 2 | UN | 7554 | 44982 |  | 89964
1.02 |  |  | CINTA PARA SEÑALIZACION DE 500MT X 4" PELIGO CALIBRE 3.5 |  | 1 | ROLLO | 7850 | 25149 |  | 25149
1.03 | SEÑALES DE CAMPAMENTO Y FRENTES DE OBRA |  | SEÑAL EN POLIESTRIENO (30cm x 20cm) FOTOLUMINISCENTE - NORMA NTC - ISO |  | 2 | UN | 9985 | 68425 |  | 136850
1.04 |  |  | SEÑAL EN POLIESTRIENO (30cm x 45cm) REFLECTIVO GRADO INGENIERÍA - NORMA ISO |  | 2 | UN | 9986 | 90797 |  | 181594
|  |  |  | SUBTOTAL COMPONENTE E | [5 empty] | 433557
SUBTOTAL COMPONENTES A+B+C+D+E | [9 empty] | 14317279
A.I.U. | [8 empty] | 11.84% | 1695166
VALOR GLOBAL AMBIENTAL CON AIU : TOTAL COMPONENTES A+B+C+D+E | [9 empty] | 16012445

## AIU - SST - AMBIENTAL
MATRIZ PARA CÁLCULO DE AIU- AMBIENTAL FONDO DE DESARROLLO LOCAL DE RAFAEL URIBE URIBE
OBJETO |  |  |  |  | EJECUTAR A MONTO AGOTABLE Y A PRECIOS UNITARIOS FIJOS, EL DIAGNOSTICO Y LAS OBRAS NECESARIAS PARA LA ADECUACIÓN, DOTACION, MANTENIMIENTO Y/O MEJORAMIENTO DE LOS PARQUES CATALOGADOS DE PROXIMIDAD EN LA LOCALIDAD DE RAFAEL URIBE URIBE EN BOGOTÁ D.C”.
SUBTOTAL COMPONENTES A+B+C+D |  |  | 14317279 |  |  | FECHA:
TERMINO ESTIMADO DE EJECUCIÓN DE OBRA |  |  | 4 | MESES |  | CONTRATO No.
1. IMPUESTOS Y GARANTÍAS
1.1 | IMPUESTOS
ÍTEM | DESCRIPCIÓN | [5 empty] | IMPUESTO | VALOR ($)
1.101 | Contribución Especial (Impuesto de Guerra Ley 1738 DIC18-2014 prorroga 4 años) | [5 empty] | 5% | 715864
1.102 | ICA (Ley 14 6jul1983, Res 219 25feb2004) | [5 empty] | 0.69% | 98789
1.103 | Retefuente | [5 empty] | 2% | 286346
1.104 | Estampilla Unipedagógica (Dec 584 de 19 dic 2014) | [5 empty] | 0.5% | 71586
| SUBTOTAL IMPUESTOS | [6 empty] | 1172585
2 | GARANTIAS
ÍTEM | DESCRIPCIÓN |  | VR. BASE |  | % ASEGURADO | VIGENCIA AMPARO (MESES) | TASA ASEGURADORA | VALOR ($)
2.001 | Cumplimiento | GARANTIA UNICA | 14317279 |  | 30% | 10 | 0.2% | 11494
2.002 | Salarios y Prestaciones Sociales |  | 14317279 |  | 10% | 52 | 0.2% | 17741
2.003 | Estabilidad de la Obra |  | 14317279 |  | 30% | 48 | 0.2% | 43865
2.004 | Predios, labores y Operaciones- Vigencia (Decreto 1082 de 2015 Sección III) | RESPONSABILIDAD CIVIL EXTRACONTRACTUAL | 14317279 |  | 100% | 4 | 0.3% | 20013
| SUBTOTAL GARANTÍAS | [6 empty] | 93113
TOTAL IMPUESTOS Y GARANTÍAS | [7 empty] | 1265698
TOTAL IMPUESTOS Y GARANTÍAS EN PORCENTAJE DEL COSTO DIRECTO | [7 empty] | 8.84%
A. ADMINISTRACIÓN (1 + 2) | [7 empty] | 8.84%
I. IMPREVISTOS | [7 empty] | 1%
U. UTILIDAD | [7 empty] | 2%
A.I.U. (ADMINISTRACIÓN, IMPREVISTOS Y UTILIDAD) | [7 empty] | 11.84%

## SOCIAL
SISTEMA DE GESTIÓN AMBIENTAL, SEGURIDAD Y SALUD EN EL TRABAJO FONDO DE DESARROLLO LOCAL DE RAFAEL URIBE URIBE
OBJETO |  |  |  |  | EJECUTAR A MONTO AGOTABLE Y A PRECIOS UNITARIOS FIJOS, EL DIAGNOSTICO Y LAS OBRAS NECESARIAS PARA LA ADECUACIÓN, DOTACION, MANTENIMIENTO Y/O MEJORAMIENTO DE LOS PARQUES CATALOGADOS DE PROXIMIDAD EN LA LOCALIDAD DE RAFAEL URIBE URIBE EN BOGOTÁ D.C”.
| COSTO DIRECTO ESTIMADO DE OBRA (CD) | [6 empty] | 417455645
| AIU | [6 empty] | 28.43%
118682640
| TERMINO ESTIMADO DE EJECUCIÓN DE OBRA | [6 empty] | 4
| COSTO ACTIVIDADES AMBIENTALES y SST | [6 empty] | 16012445
| COSTO GESTION SOCIAL | [6 empty] | 22313976
| COSTO TOTAL PRESUPUESTO MONTO AGOTABLE | [6 empty] | 574464706
COMPONTE A. PERSONAL | [11 empty] | 5200000 | 20800000
EJECUCIÓN DE OBRAS
ÍTEMS |  |  | CODIGO | UN. | CAT | CANT | DEDICACION | DURACION | TARIFA | F.P | TOTAL ACTIVIDAD
1 | Residente Social |  | 9114 | MES | 8 | 1 | 50% | 4 | 5200000 | 1.58 | 10564320 |  | 16432000
2 | Asistente Social |  | 9105 | MES | 8 | 1 | 100% | 4 | 1597000 | 1.58 | 6488930.4
SUBTOTAL COMPONENTE A | [9 empty] | 17053250.4
Componente B. Plan de Gestión Social
ÍTEMS |  | ESPECIFICACIÓN |  |  | UN | CANTIDAD | CODIGO | VALOR UNITARIO |  | VALOR TOTAL
B1 | PROGRAMA DE INFORMACION Y DIVULGACION AL CIUDADANO
1 | VÍDEO BEAM - ALQUILER POR DIA |  |  |  | UN | 3 | 7870 | 99855 |  | 299565
2 | AFICHE TAMAÑO MEDIO PLIEGO A 4X0 TINTAS EN PROPALCOTE DE 115 GR. |  |  |  | UN | 6 | 7897 | 1323 |  | 7938
3 | PLEGABLES DE SOSTENIBILIDAD EN TRES CUERPOS TAMAÑO CARTA A 4X4 TINTAS EN PROPALCOTE. |  |  |  | UN | 6 | 7898 | 500 |  | 3000
4 | IMPRESIÓN HOJA CARTA, A 1X0 TINTAS EN PAPEL BOND DE 75 GR. |  |  |  | UN | 1200 | 7896 | 120 |  | 144000
|  |  |  | SUBTOTAL DEL COMPONENTE B | [5 empty] | 454503
COMPONENTE C. Programa de Atención al ciudadano
ÍTEMS |  |  |  |  | CANTIDAD | UN. | CODIGO | VALOR UNITARIO |  | VALOR TOTAL
C1 | Adecuación del punto CREA-Atención al ciudadano
1 | TARIFA MES - EDICIÓN DE INFORME MENSUAL DE INTERVENTORÍA O CONSULTORÍA. Incluye 4 tapas plastificadas tamaño carta color blanco, con 6 tornillos, hojas de papel bond tamaño carta 75 gramos, 170 folios |  |  |  | 4 | UN/MES | 9840 | 251000 |  | 1004000
2 | ALQUILER DE SILLA PARA ESCRITORIO PARA PUESTO DE TRABAJO |  |  |  | 4 | UN/MES | 6170 | 10414 |  | 41656
3 | ALQUILER DE PUESTO DE TRABAJO - ESCRITORIO 75x120x50cm |  |  |  | 1 | UN/MES | 6169 | 11521 |  | 46084
4 | ALQUILER DE SILLA PLÁSTICA SIN BRAZOS |  |  |  | 3 | UN/MES | 6172 | 3039 |  | 36468
5 | CARTELERA TIPO PUNTO IDU DE 1.00M X 1.00M EN ALUMINIO ANODIZADO, CON PAÑO COLOR GRIS, CENEFA SUPERIOR, PUERTAS CORREDIZAS, LOGO INSTITUCIONAL. INCLUYE SUMINISTRO E INSTALACION. |  |  |  | 1 | UN | 7895 | 553587 |  | 553587
6 | AVISO PUNTO IDU 1.50M X 0.90M (MATERIAL DE IMPRESIÓN VINILO PARA EXTERIORES. INCLUYE SUMINISTRO E INSTALACIÓN). |  |  |  | 1 | UN | 7894 | 799680 |  | 799680
|  |  |  | SUBTOTAL COMPONENTE E | [5 empty] | 2481475
SUBTOTAL COMPONENTES A+B+C | [9 empty] | 19989228
A.I.U. | [8 empty] | 11.63% | 2324748
VALOR GLOBAL SOCIAL CON AIU : TOTAL COMPONENTES A+B+C | [9 empty] | 22313976

## AIU - SOCIAL
MATRIZ PARA CÁLCULO DE AIU- AMBIENTAL FONDO DE DESARROLLO LOCAL DE RAFAEL URIBE URIBE
OBJETO |  |  |  |  | EJECUTAR A MONTO AGOTABLE Y A PRECIOS UNITARIOS FIJOS, EL DIAGNOSTICO Y LAS OBRAS NECESARIAS PARA LA ADECUACIÓN, DOTACION, MANTENIMIENTO Y/O MEJORAMIENTO DE LOS PARQUES CATALOGADOS DE PROXIMIDAD EN LA LOCALIDAD DE RAFAEL URIBE URIBE EN BOGOTÁ D.C”.
SUBTOTAL COMPONENTES A+B+C |  |  | 19989228 |  |  | FECHA:
TERMINO ESTIMADO DE EJECUCIÓN DE OBRA |  |  | 4 | MESES |  | CONTRATO No.
IMPUESTOS Y GARANTÍAS
1 | IMPUESTOS
ÍTEM | DESCRIPCIÓN | [5 empty] | IMPUESTO | VALOR ($)
1.001 | Contribución Especial (Impuesto de Guerra Ley 1738 DIC18-2014 prorroga 4 años) | [5 empty] | 5% | 999461
1.002 | ICA (Ley 14 6jul1983, Res 219 25feb2004) | [5 empty] | 0.69% | 137926
1.003 | Retefuente | [5 empty] | 2% | 399785
1.004 | Estampilla Unipedagógica (Dec 584 de 19 dic 2014) | [5 empty] | 0.5% | 99946
| SUBTOTAL IMPUESTOS | [6 empty] | 1637118
2 | GARANTIAS
ÍTEM | DESCRIPCIÓN |  | VR. BASE |  | % ASEGURADO | VIGENCIA AMPARO (MESES) | TASA ASEGURADORA | VALOR ($)
2.001 | Cumplimiento | GARANTIA UNICA | 19989228 |  | 30% | 10 | 0.2% | 11993.5368
2.002 | Salarios y Prestaciones Sociales |  | 19989228 |  | 10% | 52 | 0.2% | 3997.8456
2.003 | Estabilidad de la Obra |  | 19989228 |  | 30% | 48 | 0.2% | 11993.5368
2.004 | Predios, labores y Operaciones- Vigencia (Decreto 1082 de 2015 Sección III) | RESPONSABILIDAD CIVIL EXTRACONTRACTUAL | 19989228 |  | 100% | 4 | 0.3% | 59967.684
| SUBTOTAL GARANTÍAS | [6 empty] | 87953
TOTAL IMPUESTOS Y GARANTÍAS | [7 empty] | 1725071
TOTAL IMPUESTOS Y GARANTÍAS EN PORCENTAJE DEL COSTO DIRECTO | [7 empty] | 8.63%
A. ADMINISTRACIÓN (1 + 2) | [7 empty] | 8.63%
I. IMPREVISTOS | [7 empty] | 1%
U. UTILIDAD | [7 empty] | 2%
A.I.U. (ADMINISTRACIÓN, IMPREVISTOS Y UTILIDAD) | [7 empty] | 11.63%

## FC
EJECUTAR A MONTO AGOTABLE Y A PRECIOS UNITARIOS FIJOS, EL DIAGNOSTICO Y LAS OBRAS NECESARIAS PARA LA ADECUACIÓN, DOTACION, MANTENIMIENTO Y/O MEJORAMIENTO DE LOS PARQUES CATALOGADOS DE PROXIMIDAD EN LA LOCALIDAD DE RAFAEL URIBE URIBE EN BOGOTÁ D.C”.
CÁLCULO DEL FACTOR MULTIPLICADOR PERSONAL
ITEM | DESCRIPCIÓN | % | % ACUMULADO
1 | PRESTACIONES SOCIALES |  | 121.8%
| Salarios | 100%
| Cesantías | 8.333%
| Intereses de Cesantías | 1%
| Prima de servicio | 8.333%
| Vacaciones | 4.167%
2 | SEGURIDAD SOCIAL |  | 27.46%
| Pensión | 12%
| Salud | 8.5%
| A.R.P. | 6.96%
3 | PARAFISCALES |  | 9%
| Caja de Compensación | 4%
| I.C.B.F. | 3%
| Sena | 2%
4 | COSTOS INDIRECTOS |  | 0%
Operación oficina
TOTAL |  |  | 158.3%
FACTOR MULTIPLICADOR |  |  | 1.58

## PRESUPUESTO OFICIAL (hidden)
FORMATO |  | VIGENCIA | PROCESO
|  | 2023 | Proyectos
FONDO DE DESARROLLO LOCAL DE SANTA FE
PRESUPUESTO OFICIAL
OBJETO DEL CONTRATO |  | CONTRATAR POR EL SISTEMA DE PRECIOS UNITARIOS FIJOS A MONTO AGOTABLE, EL DIAGNOSTICO Y LAS OBRAS DE MANTENIMIENTO, REQUERIDAS EN LOS SALONES COMUNALES DE LA LOCALIDAD DE SANTA FE
No. | NOMBRE SALON | DIRECCIÓN |  | TIPO DE INTERVENCIÓN | COSTO DIRECTO
1 | JAC El Verjon Bajo | Colegio Verjon Bajo km 11 Vía la Calera |  | ADECUACIÓN Y/O MANTENIMIENTO | 61125625
2 | JAC Rocío | Carrera 5 Este# 3 B 20 |  | ADECUACIÓN Y/O MANTENIMIENTO | 61125625
3 | JAC El Dorado | Transversal 8 Este # 1 A - 08 |  | ADECUACIÓN Y/O MANTENIMIENTO | 61125625
4 | JAC Turbay Ayala | Calle 9 B # 5 - 35 |  | ADECUACIÓN Y/O MANTENIMIENTO | 61125625
5 | JAC El Mirador | Carrera 2 # 1 A – 69 Este |  | ADECUACIÓN Y/O MANTENIMIENTO | 61125625
6 | JAC Lourdes | Calle 3 Con carrera 1 Este |  | ADECUACIÓN Y/O MANTENIMIENTO | 61125625
SUBTOTAL COSTOS DIRECTOS OBRA |  |  |  |  | 366753750
AIU |  |  |  | 31.1% | 114065786
COSTOS OBRA INCLUIDO AIU |  |  |  |  | 480819536
COMPONENTE AMBIENTAL Y SST |  |  |  | 5.525% | 20262967
COMPONENTE SOCIAL |  |  |  | 2.572% | 9432897
TOTAL COSTOS PROCESO LP |  |  |  |  | 510515400
SMMLV |  |  |  |  | 440.0995

## AIU (hidden)
ANALISIS DEL VALOR DEL AIU FONDO DE DESARROLLO LOCAL DE SANTA FE
OBJETO |  |  | CONTRATAR POR EL SISTEMA DE PRECIOS UNITARIOS FIJOS A MONTO AGOTABLE, EL DIAGNOSTICO Y LAS OBRAS DE MANTENIMIENTO, REQUERIDAS EN LOS SALONES COMUNALES DE LA LOCALIDAD DE SANTA FE
| COSTO DIRECTO ESTIMADO DE OBRA (CD) |  |  |  |  | 366753750
| AIU |  |  |  |  | 31.1%
114065786
| TERMINO ESTIMADO DE EJECUCIÓN DE OBRA |  |  |  |  | 5
| COSTOS ESTIMADOS PARA COMPENSACIONES A SDA |  |  |  |  | 0
| COSTOS ESTIMADOS PARA ENSAYOS DE LABORATORIO |  |  |  |  | 0
| AJUSTES POR CAMBIO DE VIGENCIA |  |  |  |  | 0
| COSTO ACTIVIDADES AMBIENTALES y SST |  |  |  |  | 20262967
| COSTO GESTION SOCIAL |  |  |  |  | 9432897
| COSTO TOTAL PRESUPUESTO MONTO AGOTABLE |  |  |  |  | 510515400
ITEM | A. ADMINISTRACIÓN
1. COSTOS MENSUALES DE PERSONAL
| CARGO | CODIGO IDU | CANTIDAD | CATEGORÍA | Dedicación /Mes | TOPE SALARIO MES | FACTOR PRESTACIONAL | No. MESES | SALARIO + PRESTACIONES
|  |  | A |  | B | C | D | E | F=A*B*C*D*E
1.1 | PERSONAL PROFESIONAL (Ingenieros y otros)
1.101 | DIRECTOR DE OBRA | 9112 | 1 | 6 | 30% | 6339000 | 1.58 | 5 | 15023430
1.102 | INGENIERO RESIDENTE DE OBRA | 9113 | 1 | 7 | 100% | 4793000 | 1.58 | 5 | 37864700
1.2 | PERSONAL PROFESIONAL (Ingenieros y otros)
1.201 | INGENIERO RESIDENTE DE OBRA | 9113 | 1 | 7 | 40% | 1988000 | 1.58 | 5 | 6282080
59170210
2 | GASTOS OPERACIONALES MENSUALES | CODIGO IDU | CANTIDAD | AREA (M2) | Dedicación /Mes | DEDICACIÓN X AREA (M2) | COSTO ($/M2.MES) | No. MESES | VALOR ($)
2.01 | TARIFA GLOBAL - GASTOS OFICINA (PAPELERIA, FOTOCOPIAS Y OTROS) | 9578 | 1 | N/A | 25% | N/A | 922582 | 5 | 1153227.5
2.02 | ALQUILER DE VEHICULO: CAMPERO, PICK-UP, CAMIONETA, CAMION O SIMILAR DE 1300cc A 2000cc DE CILINDRADA, MODELO 2022 A 2019. 100% DE LA TARIFA ESTABLECIDA. INCLUYE TODOS LOS COSTOS DE OPERACIÓN Y MANTENIMIENTO | 9165 | 1 | N/A | 25% | N/A | 7265000 | 5 | 9081250
| SUBTOTAL GASTOS OPERACIONALES MENSUALES | [7 empty] | 10234477.5
| COSTOS MENSUALES DE PERSONAL + GASTOS OPERACIONALES MENSUALES | [7 empty] | 69404687.5
| COSTOS MENSUALES DE PERSONAL + GASTOS OPERACIONALES MENSUALES EN PORCENTAJE DEL COSTO DIRECTO | [7 empty] | 18.92%
3 | IMPUESTOS Y GARANTIAS
3.1 | IMPUESTOS
ITEM | DESCRIPCIÓN | [6 empty] | IMPUESTO | VALOR ($)
3.101 | Contribución Especial (Impuesto de Guerra Ley 1738 DIC18-2014 prorroga 4 años) | [6 empty] | 5% | 18337688
3.102 | ICA (Ley 14 6jul1983, Res 219 25feb2004) |  |  | Mes | #REF! | 1 | #REF! | 0.712% | 2611287
3.103 | GMF (Ley 1739 23dic2014 modifica el Estatuto Tributario) | [6 empty] | 0.4% | 1467015
3.104 | Estampilla Unipedagógica (Dec 584 de 19 dic 2014) | [6 empty] | 0.5% | 1833769
| SUBTOTAL IMPUESTOS | [7 empty] | 24249759
3.2 | GARANTÍAS
ITEM | DESCRIPCIÓN |  |  | VALOR BASE |  | % ASEGURADO | VIGENCIA AMPARO (MESES) | TASA ASEGURADORA | VALOR ($)
3.201 | CUMPLIMIENTO |  | GARANTÍA UNICA | 366753750 |  | 20% | 11 | 0.2% | 163002
3.202 | SALARIOS Y PRESTACIONES SOCIALES |  |  | 366753750 |  | 5% | 41 | 0.2% | 152091
3.203 | ESTABILIDAD DE LA OBRA |  |  | 366753750 |  | 30% | 64.5 | 0.2% | 1410484
3.204 | Predios, labores y Operaciones- Vigencia (Decreto 1082 de 2015 Sección III) |  | RESPONSABILIDAD CIVIL EXTRACONTRACTUAL | 232000000 |  | 100% | 5 | 0.3% | 348075
| SUBTOTAL GARANTÍAS | [7 empty] | 2073652
| TOTAL IMPUESTOS Y GARANTÍAS | [7 empty] | 26323411
| TOTAL IMPUESTOS Y GARANTÍAS EN PORCENTAJE DEL COSTO DIRECTO | [7 empty] | 7.177%
A |  |  | ADMINISTRACIÓN | [5 empty] | 26.1%
I |  |  | IMPREVISTOS | [5 empty] | 1%
U |  |  | UTILIDAD | [5 empty] | 4%
| A.I.U (ADMINISTRACIÓN, IMPREVISTOS Y UTILIDAD) | [7 empty] | 31.1%

## AMBIENTAL -SST (hidden)
SISTEMA DE GESTIÓN AMBIENTAL, SEGURIDAD Y SALUD EN EL TRABAJO FONDO DE DESARROLLO LOCAL DE SANTA FE
OBJETO |  |  |  |  | CONTRATAR POR EL SISTEMA DE PRECIOS UNITARIOS FIJOS A MONTO AGOTABLE, EL DIAGNOSTICO Y LAS OBRAS DE MANTENIMIENTO, REQUERIDAS EN LOS SALONES COMUNALES DE LA LOCALIDAD DE SANTA FE
| COSTO DIRECTO ESTIMADO DE OBRA (CD) | [6 empty] | 366753750
| AIU | [6 empty] | 31.1%
114065786
| TERMINO ESTIMADO DE EJECUCIÓN DE OBRA | [6 empty] | 5
| COSTOS ESTIMADOS PARA COMPENSACIONES A SDA | [6 empty] | 0
| COSTOS ESTIMADOS PARA ENSAYOS DE LABORATORIO | [6 empty] | 0
| AJUSTES POR CAMBIO DE VIGENCIA | [6 empty] | 0
| COSTO ACTIVIDADES AMBIENTALES y SST | [6 empty] | 20262967
| COSTO GESTION SOCIAL | [6 empty] | 9432897
| COSTO TOTAL PRESUPUESTO MONTO AGOTABLE | [6 empty] | 510515400
COMPONTE A. PERSONAL
EJECUCIÓN DE OBRAS
ÍTEMS |  |  | CODIGO | UN. | CAT | CANT | DEDIC H/MES | DURACION | TARIFA | F.P | TOTAL ACTIVIDAD
1 | PROFESIONAL AMBIENTAL |  | 9114 | MES | 8 | 1 | 0.2 | 5 | 4523000 | 1.58 | 7146340
2 | PROFESIONAL SST |  | 9114 | MES | 8 | 1 | 0.2 | 5 | 4523000 | 1.58 | 7146340
SUBTOTAL COMPONENTE A | [9 empty] | 14292680
COMPONTE C. MANEJO DE LA VEGETACION Y DEL PAISAJE
ÍTEMS |  | ESPECIFICACIÓN |  |  | UN | CANTIDAD | CODIGO | VALOR UNITARIO |  | VALOR TOTAL
C1 | MANEJO DE LA VEGETACION EXISTENTE Y DE ACTIVIDADES DE DISEÑO PAISAJISTICO
1.1 | PROTECCION DE ARBOLES | TELA VERDE DE CERRAMIENTO (2.10mx250) |  |  | M2 | 10 | 7559 | 793 |  | 7930
1.2 | SOPORTE MALLA | VARA DE CORREDOR 6.0 M |  |  | UN | 5 | 7285 | 12390 |  | 61950
|  |  |  | SUBTOTAL DEL COMPONENTE C | [5 empty] | 69880
COMPONTE D. ACTIVIDADES CONSTRUCTIVAS
ÍTEMS |  | ESPECIFICACIÓN |  |  | UN | CANTIDAD | CODIGO | VALOR UNITARIO |  | VALOR TOTAL
D 1 | MANEJO DE CAMPAMENTOS Y CENTROS DE ACOPIO
1.1 | CANECAS PARA CAMPAMENTOS Y FRENTES DE OBRA | CANECA PLÁSTICA NEGRA DE 55 GALONES CON TAPA PLANA. |  |  | UN | 1 | 9290 | 122000 |  | 122000
|  |  |  | SUBTOTAL DEL PROGRAMA | [5 empty] | 122000
D 2 | MANEJO DE MATERIALES DE CONSTRUCCIÓN
2.1 | PUNTO DE ACOPIO DE MATERIALES | PLASTICO NEGRO CALIBRE 6 |  |  | M2 | 10 | 7556 | 1312 |  | 13120
|  | SEÑALIZACION TUBULAR COLOMBINA PLASTICA |  |  | UN | 1 | 7554 | 43962 |  | 43962
|  | CINTA PARA SEÑALIZACION DE 500MT X 4" PELIGRO CALIBRE 3.5 |  |  | ROLLO | 2 | 7850 | 24285 |  | 48570
|  |  |  | SUBTOTAL DEL PROGRAMA | [5 empty] | 105652
D 3 | MANEJO INTEGRAL DE RESIDUOS SÓLIDOS
3.1 | ACOPIO TEMPORAL DE RCD EN FRENTES DE OBRA | PLASTICO NEGRO CALIBRE 6 |  |  | M2 | 10 | 7556 | 1312 |  | 13120
3.2 | PUNTO DE ACOPIO DE MATERIALES | CARRETILLA RUEDA NEUMATICA PLATON METALICO CAPACIDAD CINCO PIES CUBICOS MANGO MADERA TIPO BUGGY |  |  | UN | 1 | 7812 | 201100 |  | 201100
|  | PALA REDONDA No. 2 CON CABO |  |  | UN | 1 | 9287 | 19517 |  | 19517
|  | CEPILLO INDUSTRIAL DE NYLON CON CABO DE 35CM A 42CM X 9CM X 17CM |  |  | UN | 1 | 7811 | 13978 |  | 13978
|  | BARRA DE 18LB CON PUNTA Y PALA 150CM X 10CM |  |  | UN | 1 | 7813 | 64260 |  | 64260
|  | SERRUCHO DE 20" DIENTE ENDURECIDO |  |  | UN | 1 | 7814 | 37900 |  | 37900
|  | MARTILLO DE BOLA DE 2LB |  |  | UN | 1 | 7815 | 41900 |  | 41900
|  | BOLSA PARA BASURA TIPO INDUSTRIAL NEGRA DE 60 x 90 Cm CALIBRE 2 (PAQUETE DE 30 UNIDADES) |  |  | UN | 1 | 9280 | 10042 |  | 10042
|  |  |  | SUBTOTAL DEL PROGRAMA | [5 empty] | 401817
D 4 | CONTROL DE EMISIONES ATMOSFERICAS
4.1 | DEMARCACIÓN DEL ÁREA DE TRABAJO | SEÑALIZACION TUBULAR COLOMBINA PLASTICA |  |  | UN | 1 | 7554 | 43962 |  | 43962
|  | POLISOMBRA 65% (1x7m) R-800 NEGRA |  |  | M2 | 50 | 7560 | 1687 |  | 84350
|  |  |  | SUBTOTAL DEL PROGRAMA | [5 empty] | 128312
D 1 | MANEJO INTEGRAL DE CUERPOS DE AGUA
5.1 | BAÑO | BAÑO TIPO LUXURY - ALQUILER, MANTENIMIENTO Y ASEO DE BAÑOS PORTÁTILES VIP, MENSUAL |  |  | UN/MES | 0 | 7573 | 950000 |  | 0
|  |  |  | SUBTOTAL DEL PROGRAMA | [5 empty] | 0
SUBTOTAL DEL COMPONENTE D | [9 empty] | 757781
COMPONENTE E. GESTIÓN EN SEGURIDAD Y SALUD EN EL TRABAJO
ÍTEMS |  |  |  |  | CANTIDAD | UN. | CODIGO | VALOR UNITARIO |  | VALOR TOTAL
E1 | SEGURIDAD Y SALUD EN EL TRABAJO
1.01 | BOTIQUIN PRIMEROS AUXILIOS CON MEDICAMENTOS DE 22CM X 27CM |  |  |  | 1 | UN | 7569 | 51308 |  | 51308
1.02 | CAMILLA MADERA PRIMEROS AUXILIOS INMOVILIZADOR CABEZA |  |  |  | 1 | UN | 7818 | 205195 |  | 205195
1.03 | EXTINTOR POLVO QUIMICO SECO DE 20LB TIPO ABC METALICO CON GANCHO Y AVISO |  |  |  | 1 | UN | 7819 | 56287 |  | 56287
1.04 | BOTA CUERO LISA NEGRA SEGURIDAD PUNTERA DE ACERO |  |  |  | 5 | PAR | 7822 | 45101 |  | 225505
1.05 | BOTA DE CAUCHO, CINTA AMARILLA, PUNTERA Y PLANTILLA EN ACERO |  |  |  | 5 | PAR | 7823 | 105910 |  | 529550
2.01 | PROTECTOR AUDITIVO TIPO TAPON INSERCION EN SILICONA CON CORDEL EN ESTUCHE |  |  |  | 9 | PAR | 7827 | 2023 |  | 18207
2.02 | ARNES MULTIPROPOSITO CON ESLINGA - 4 ANILLOS - PARA RESTRICCION Y DETENCION DE CAIDAS CON PUNTO FIJO |  |  |  | 2 | UN | 7836 | 140000 |  | 280000
2.03 | OVEROL EN DRILL DOS PIEZAS, CAMISA Y PANTALÓN |  |  |  | 10 | UN | 9286 | 44500 |  | 445000
2.04 | GUANTE CARNAZA REFORZADO EN CARNAZA LARGO |  |  |  | 5 | PAR | 7846 | 7735 |  | 38675
2.05 | GUANTES DE VAQUETA |  |  |  | 5 | UN | 7578 | 5831 |  | 29155
2.06 | GUANTE CAUCHO NEGRO CORRUGADO CALIBRE 35 |  |  |  | 5 | PAR | 9283 | 4641 |  | 23205
2.07 | GUANTE NITRILO 13" RESISTENTE CONTRA QUIMICOS COMBUSTIBLES SOLVENTES GRASAS |  |  |  | 5 | PAR | 7844 | 7021 |  | 35105
EXÁMENES OCUPACIONALES
2.08 | EXÁMEN MÉDICO OCUPACIONAL DE INGRESO O RETIRO |  |  |  | 12 | UN | 7904 | 28000 |  | 336000
2.09 | EXAMEN DE AUDIOMETRÍA DE INGRESO O EGRESO |  |  |  | 12 | UN | 7906 | 15500 |  | 186000
2.1 | EXAMEN DE OPTOMETRÍA DE INGRESO O EGRESO |  |  |  | 12 | UN | 7908 | 20000 |  | 240000
|  |  |  | SUBTOTAL COMPONENTE E | [5 empty] | 2699192
Nota: Los costos de elementos de protección y de exámenes médicos ocupacionales para los cargos relacionados con las actividades de estructuras metálicas (Montadores, Soldadores y Pintores) están incluidos en el costo de kilogramo de acero de estructura,
COMPONENTE F. PLAN DE SEÑALIZACIÓN
ÍTEMS |  | ESPECIFICACIÓN |  |  | UNIDAD | CANTIDAD | CODIGO | VALOR UNITARIO |  | VALOR TOTAL
F1 | MANEJO SEÑALIZACIÓN FRENTE DE OBRA
1.1 | SEÑALIZACIÓN INTERNA DE EXCAVACIONES, POZOS, VACÍOS | SEÑALIZACION TUBULAR COLOMBINA PLASTICA |  |  | UN | 1 | 7554 | 43962 |  | 43962
|  | CINTA PARA SEÑALIZACION DE 500MT X 4" PELIGRO CALIBRE 3.5 |  |  | UN | 1 | 7850 | 24285 |  | 24285
1.2 | SEÑALES DE CAMPAMENTO Y FRENTES DE OBRA | SEÑAL EN POLIESTIRENO (30cm x 20cm) FOTOLUMINISCENTE - NORMA NTC - ISO |  |  | UN | 1 | 9985 | 68425 |  | 68425
|  | SEÑAL EN POLIESTRIENO (30cm x 45cm) REFLECTIVO GRADO INGENIERÍA - NORMA ISO |  |  | UN | 1 | 9986 | 78838 |  | 78838
SUBTOTAL COMPONENTE F | [9 empty] | 215510
SUBTOTAL COMPONENTES A+C+D+E+F | [9 empty] | 18035043
A.I.U. | [8 empty] | 12.35% | 2227924
VALOR GLOBAL AMBIENTAL CON AIU : TOTAL COMPONENTES A+C+D+E+F | [9 empty] | 20262967

## AIU AMBIENTAL -SST (hidden)
MATRIZ PARA CÁLCULO DE AIU- AMBIENTAL FONDO DE DESARROLLO LOCAL DE SANTA FE
OBJETO |  |  |  |  | CONTRATAR POR EL SISTEMA DE PRECIOS UNITARIOS FIJOS A MONTO AGOTABLE, EL DIAGNOSTICO Y LAS OBRAS DE MANTENIMIENTO, REQUERIDAS EN LOS SALONES COMUNALES DE LA LOCALIDAD DE SANTA FE
SUBTOTAL COMPONENTES A+C+D+E+F |  |  | 18035043 |  |  | FECHA:
TERMINO ESTIMADO DE EJECUCIÓN DE OBRA |  |  | 5 | MESES |  | CONTRATO No.
3. IMPUESTOS Y GARANTÍAS
3.1 | IMPUESTOS
ÍTEM | DESCRIPCIÓN | [5 empty] | IMPUESTO | VALOR ($)
3.101 | Contribución Especial (Impuesto de Guerra Ley 1738 DIC18-2014 prorroga 4 años) | [5 empty] | 5% | 901752
3.102 | ICA (Ley 14 6jul1983, Res 219 25feb2004) | [5 empty] | 0.712% | 128410
3.103 | GMF (Ley 1739 23dic2014 modifica el Estatuto Tributario) | [5 empty] | 0.4% | 72140
3.104 | Estampilla Unipedagógica (Dec 584 de 19 dic 2014) | [5 empty] | 0.5% | 90175
| SUBTOTAL IMPUESTOS | [6 empty] | 1192477
3.2 | GARANTIAS
ÍTEM | DESCRIPCIÓN |  | VR. BASE |  | % ASEGURADO | VIGENCIA AMPARO (MESES) | TASA ASEGURADORA | VALOR ($)
3.201 | Cumplimiento | GARANTIA UNICA | 18035043 |  | 30% | 10.5 | 0.2% | 14242
3.202 | Salarios y Prestaciones Sociales |  | 18035043 |  | 10% | 40.5 | 0.2% | 17462
3.203 | Estabilidad de la Obra |  | 18035043 |  | 30% | 64.5 | 0.2% | 72189
3.204 | Predios, labores y Operaciones- Vigencia (Decreto 1082 de 2015 Sección III) | RESPONSABILIDAD CIVIL EXTRACONTRACTUAL | 18035043 |  | 100% | 5 | 0.3% | 29802
| SUBTOTAL GARANTÍAS | [6 empty] | 133695
TOTAL IMPUESTOS Y GARANTÍAS | [7 empty] | 1326172
TOTAL IMPUESTOS Y GARANTÍAS EN PORCENTAJE DEL COSTO DIRECTO | [7 empty] | 7.353%
A. ADMINISTRACIÓN (1 + 2 + 3) | [7 empty] | 7.353%
I. IMPREVISTOS | [7 empty] | 1%
U. UTILIDAD | [7 empty] | 4%
A.I.U. (ADMINISTRACIÓN, IMPREVISTOS Y UTILIDAD) | [7 empty] | 12.35%

## SOCIAL (hidden)
SISTEMA DE GESTIÓN AMBIENTAL, SEGURIDAD Y SALUD EN EL TRABAJO FONDO DE DESARROLLO LOCAL DE SANTA FE
OBJETO |  |  |  |  | CONTRATAR POR EL SISTEMA DE PRECIOS UNITARIOS FIJOS A MONTO AGOTABLE, EL DIAGNOSTICO Y LAS OBRAS DE MANTENIMIENTO, REQUERIDAS EN LOS SALONES COMUNALES DE LA LOCALIDAD DE SANTA FE
| COSTO DIRECTO ESTIMADO DE OBRA (CD) | [6 empty] | 366753750
| AIU | [6 empty] | 31.1%
114065786
| TERMINO ESTIMADO DE EJECUCIÓN DE OBRA | [6 empty] | 5
| COSTOS ESTIMADOS PARA COMPENSACIONES A SDA | [6 empty] | 0
| COSTOS ESTIMADOS PARA ENSAYOS DE LABORATORIO | [6 empty] | 0
| AJUSTES POR CAMBIO DE VIGENCIA | [6 empty] | 0
| COSTO ACTIVIDADES AMBIENTALES y SST | [6 empty] | 20262967
| COSTO GESTION SOCIAL | [6 empty] | 9432897
| COSTO TOTAL PRESUPUESTO MONTO AGOTABLE | [6 empty] | 510515400
COMPONTE A. Personal Profesional de Gestión Social
EJECUCIÓN DE OBRAS
ÍTEMS |  |  | CODIGO | UN. | CAT | CANT | DEDIC H/MES | DURACION | TARIFA | F.P | TOTAL ACTIVIDAD
1 | PROFESIONAL SOCIAL |  | 9114 | MES | 8 | 1 | 0.2 | 5 | 4523000 | 1.58 | 7146340
SUBTOTAL COMPONENTE A | [9 empty] | 7146340
COMPONTE B. PLAN DE GESTION SOCIAL
ÍTEMS |  | ESPECIFICACIÓN |  |  | UN | CANTIDAD | CODIGO | VALOR UNITARIO |  | VALOR TOTAL
B.1 | Programa de Información
B.1.1 | VÍDEO BEAM - ALQUILER POR DIA |  |  |  | DIA | 2 | 7870 | 107100 |  | 214200
SubTotal programa de información | [9 empty] | 214200
B.2 | Programa de Divulgación al ciudadano
B.2.1 | AFICHE TAMAÑO MEDIO PLIEGO A 4X0 TINTAS EN PROPALCOTE DE 115 GR. |  |  |  | UN | 3 | 7897 | 1309 |  | 3927
B.2.2 | PLEGABLES DE SOSTENIBILIDAD EN TRES CUERPOS TAMAÑO CARTA A 4X4 TINTAS EN PROPALCOTE. |  |  |  | UN | 3 | 7898 | 500 |  | 1500
B.2.3 | IMPRESIÓN HOJA CARTA, A 1X0 TINTAS EN PAPEL BOND DE 75 GR. |  |  |  | UN | 50 | 7896 | 95 |  | 4750
SubTotal programa de divulgación al ciudadano | [9 empty] | 10177
SUBTOTAL DEL COMPONENTE B | [9 empty] | 224377
COMPONTE C. ADECUACION DEL PUNTO DE ATENCION AL CIUDADANO
ÍTEMS |  | ESPECIFICACIÓN |  |  | UN | CANTIDAD | CODIGO | VALOR UNITARIO |  | VALOR TOTAL
C.1 | MANEJO INTEGRAL DE RESIDUOS SÓLIDOS
C.1.1 | CARTELERA CON MARCO EN ALUMINIO ANODIZADO, PAÑO COLOR GRIS CON CENEFA SUPERIOR, PUERTAS CORREDIZAS. Incl. transporte |  |  |  | UN | 1 | 9048 | 478574 |  | 478574
C.1.2 | AVISO PUNTO CREA 1.50m x 0.90m EN LÁMINA GALVANIZADA CAL. 24. INCLUYE SUMINISTRO E INSTALACIÓN |  |  |  | UN | 1 | 7992 | 500000 |  | 500000
C.1.3 | SERVICIO TELEFONIA LOCAL ILIMITADA E INTERNET ILIMITADO VELOCIDAD PROMEDIO (80-500 MB) ESTRATO 3 |  |  |  | UN | 1 | 9835 | 41901 |  | 41901
SUBTOTAL DEL COMPONENTE C | [9 empty] | 1020475
SUBTOTAL COMPONENTES A+C+D+E+F | [9 empty] | 8391192
A.I.U. | [8 empty] | 12.41% | 1041705
VALOR GLOBAL AMBIENTAL CON AIU : TOTAL COMPONENTES A+C+D+E+F | [9 empty] | 9432897

## AIU SOCIAL (hidden)
MATRIZ PARA CÁLCULO DE AIU- AMBIENTAL FONDO DE DESARROLLO LOCAL DE SANTA FE
OBJETO |  |  |  |  | CONTRATAR POR EL SISTEMA DE PRECIOS UNITARIOS FIJOS A MONTO AGOTABLE, EL DIAGNOSTICO Y LAS OBRAS DE MANTENIMIENTO, REQUERIDAS EN LOS SALONES COMUNALES DE LA LOCALIDAD DE SANTA FE
SUBTOTAL COMPONENTES A+B+C |  |  | 8391192 |  |  | FECHA:
TERMINO ESTIMADO DE EJECUCIÓN DE OBRA |  |  | 5 | MESES |  | CONTRATO No.
3. IMPUESTOS Y GARANTÍAS
3.1 | IMPUESTOS
ÍTEM | DESCRIPCIÓN | [5 empty] | IMPUESTO | VALOR ($)
3.101 | Contribución Especial (Impuesto de Guerra Ley 1738 DIC18-2014 prorroga 4 años) | [5 empty] | 5% | 419560
3.102 | ICA (Ley 14 6jul1983, Res 219 25feb2004) | [5 empty] | 0.712% | 59745
3.103 | GMF (Ley 1739 23dic2014 modifica el Estatuto Tributario) | [5 empty] | 0.4% | 33565
3.104 | Estampilla Unipedagógica (Dec 584 de 19 dic 2014) | [5 empty] | 0.5% | 41956
| SUBTOTAL IMPUESTOS | [6 empty] | 554826
3.2 | GARANTIAS
ÍTEM | DESCRIPCIÓN |  | VR. BASE |  | % ASEGURADO | VIGENCIA AMPARO (MESES) | TASA ASEGURADORA | VALOR ($)
3.201 | Cumplimiento | GARANTIA UNICA | 8391192 |  | 30% | 10.5 | 0.2% | 8217
3.202 | Salarios y Prestaciones Sociales |  | 8391192 |  | 10% | 40.5 | 0.2% | 9715
3.203 | Estabilidad de la Obra |  | 8391192 |  | 30% | 64.5 | 0.2% | 35178
3.204 | Predios, labores y Operaciones- Vigencia (Decreto 1082 de 2015 Sección III) | RESPONSABILIDAD CIVIL EXTRACONTRACTUAL | 8391192 |  | 100% | 4.5 | 0.3% | 14209
| SUBTOTAL GARANTÍAS | [6 empty] | 67319
TOTAL IMPUESTOS Y GARANTÍAS | [7 empty] | 622145
TOTAL IMPUESTOS Y GARANTÍAS EN PORCENTAJE DEL COSTO DIRECTO | [7 empty] | 7.414%
A. ADMINISTRACIÓN (1 + 2 + 3) | [7 empty] | 7.414%
I. IMPREVISTOS | [7 empty] | 1%
U. UTILIDAD | [7 empty] | 4%
A.I.U. (ADMINISTRACIÓN, IMPREVISTOS Y UTILIDAD) | [7 empty] | 12.41%

## F.P. (hidden)
CONTRATAR POR EL SISTEMA DE PRECIOS UNITARIOS FIJOS A MONTO AGOTABLE, EL DIAGNOSTICO Y LAS OBRAS DE MANTENIMIENTO, REQUERIDAS EN LOS SALONES COMUNALES DE LA LOCALIDAD DE SANTA FE
CÁLCULO DEL FACTOR MULTIPLICADOR PERSONAL
ITEM | DESCRIPCIÓN | % | % ACUMULADO
1 | PRESTACIONES SOCIALES |  | 121.8%
| Salarios | 100%
| Cesantías | 8.333%
| Intereses de Cesantías | 1%
| Prima de servicio | 8.333%
| Vacaciones | 4.167%
2 | SEGURIDAD SOCIAL |  | 27.46%
| Pensión | 12%
| Salud | 8.5%
| A.R.P. | 6.96%
3 | PARAFISCALES |  | 9%
| Caja de Compensación | 4%
| I.C.B.F. | 3%
| Sena | 2%
4 | COSTOS INDIRECTOS |  | 0%
Operación oficina
TOTAL |  |  | 158.3%
FACTOR MULTIPLICADOR |  |  | 1.58

## PRECIOS (hidden)
322 | CONCRETO GRAVA COMÚN 2000 PSI 14 MPa (140 Kg/m2) | 359380
323 | CONCRETO GRAVA COMÚN 2500 PSI 17 MPa (175 Kg/cm2) | 371875
324 | CONCRETO GRAVA COMÚN 3000 PSI 21 MPa (210 Kg/cm2) | 384965
325 | CONCRETO GRAVA COMÚN 3500 PSI 24 MPa (245 Kg/cm2) | 397460
326 | CONCRETO GRAVA COMÚN 4000 PSI 27 MPa (280 Kg/cm2) | 408587
328 | CONCRETO GRAVA COMÚN 5000 PSI 34 MPa (350 Kg/cm2) | 435540
333 | CONCRETO GRAVA FINA 3000 PSI 21 MPa (210 Kg/cm2) | 387345
366 | MORTERO 2000 PSI 14 MPa (140 Kg/cm2) | 387970
1505 | COMPACTADOR DE LLANTAS - MASA SIN LASTRES DE 9 A 11 TONELADAS - INCLUYE OPERARIO Y COMBUSTIBLE | 160757
1512 | GRAMA | 8500
1515 | FORMALETA METÁLICA SARDINEL | 321
1794 | ALAMBRE RECOCIDO No.18 | 4284
2273 | LADRILLO TOLETE RECOCIDO 24x12x6 | 761
2307 | ARENA DE PEÑA | 41650
2308 | ARENA DE RIO | 119000
2551 | MARCO Y TAPA PARA CAJA DE INSPECCIÓN 0.5x0.5m | 138216
2798 | LADRILLO TOLETE COMUN | 550
2910 | RECEBO COMUN | 3927
3386 | FORMALETA PARAL CORTO-CAMILLA 0.73x1.4m (M2) | 6902
3995 | FORMALETA MADERA PARA TAPAS-CAJAS Y CAMARAS | 41319
4513 | DUCTO TELEFONICO LIVIANO PVC TIPO EB D=3" | 13987
4514 | DUCTO TELEFONICO LIVIANO PVC TIPO EB D=4" | 24081
4520 | DUCTO PVC TIPO TDP D=3" | 18689
4521 | DUCTO PVC TIPO TDP D=4" | 23150
4594 | CODO G.RAD. PVC U.M. NORMA NTC 382 90° D=2" RDE 21 | 73221
4596 | CODO G.RAD. PVC U.M. NORMA NTC 382 90° D=4" RDE 21 | 146062
4598 | CODO G.RAD. PVC U.M. NORMA NTC 382 90° D=8" RDE 21 | 1094076
4600 | CODO G.RAD. PVC U.M. NORMA NTC 382 90° D=12" RDE 21 | 3229502
4608 | UNION PVC U.M. NORMA NTC 382 D=2" | 33683
4609 | UNION PVC U.M. NORMA NTC 382 D=3" | 55455
4610 | UNION PVC U.M. NORMA NTC 382 D=4" | 80806
4611 | UNION PVC U.M. NORMA NTC 382 D=6" | 188670
4612 | UNION PVC U.M. NORMA NTC 382 D=8" | 346624
4613 | UNION PVC U.M. NORMA NTC 382 D=10" | 619311
4614 | UNION PVC U.M. NORMA NTC 382 D=12" | 959797
4675 | CEMENTO GRIS TIPO III (Bulto x 50 Kg) | 26000
4694 | TUBERIA CONDUIT GALVANIZADA RMC D=1" | 33583
4697 | TUBERIA CONDUIT GALVANIZADA RMC D=1 1/2" | 39667
5038 | ACERO FIGURADO No. 3 (Ø 3/8") F'y=60000 PSI | 2916
5041 | ACERO FIGURADO No. 5 (Ø 5/8") F'y=60000 PSI | 2832
5042 | ACERO FIGURADO No. 6 (Ø 3/4") F'y=60000 PSI | 2832
5056 | MORTERO 1500 PSI 10,5 MPa (105 Kg/cm2) | 355156
5115 | A.C.P.M. | 9372
5481 | BLOQUE PARA CAMARA TELEFONICA ETB | 8448
5661 | VIBROCOMPACTADORA TIPO RANA - VIBRACIONES POR MINUTO DE 5320 A 5880 - INCLUYE COMBUSTIBLE | 48071
5890 | GRUA EXTENSION PARA POSTES DE BRAZO ARTICULADO. INCLUYE OPERARIO Y COMBUSTIBLE | 72500
5915 | GRAVILLA 1/2" | 61642
6013 | MOTONIVELADORA - MASA DE 16 A 18 TONELADAS - POTENCIA DE 93 A 122 KW - INCLUYE OPERARIO Y COMBUSTIBLE | 229403
6017 | RETROEXCAVADORA - MASA DE 7 A 9 TONELADAS - POTENCIA DE 74 A 99 HP - INCLUYE OPERARIO Y COMBUSTIBLE | 137323
6026 | RETROEXCAVADORA - MASA DE 7 A 9 TONELADAS - POTENCIA DE 74 A 99 HP - INCLUYE OPERARIO Y COMBUSTI | 137323
6062 | VIBROCOMPACTADOR DE CILINDRO LISO - MASA DE 10 A 13 TONELADAS - AMPLITUD DE COMPACTACIÓN MÁXIMA 2mm - INCLUYE OPERARIO Y COMBUSTIBLE | 139967
6072 | CONCRETO MR41 | 440300
6073 | CONCRETO MR43 | 443275
6087 | TARIFA JORNAL - PERSONAL DE OBRA - AYUDANTE (INCLUYE FACTOR DE PRESTACIONES) | 63722
6088 | TARIFA JORNAL - PERSONAL DE OBRA - OFICIAL (INCLUYE FACTOR DE PRESTACIONES) | 91715
6092 | HERRAMIENTA MENOR | 2000
6098 | AGUA | 21
6107 | MORTERO 4000 PSI 28 MPa (280 Kg/cm2) | 441490
6109 | SARDINEL PREFABRICADO A10 (800x200x500mm) | 36183
6111 | LOSETA PREFABRICADA A30 (600x400x60mm) | 47084
6115 | LOSETA PREFABRICADA A60 (400x200x60mm) | 59005
6116 | BORDILLO PREFABRICADO A80 (800x200x350mm) | 31977
6117 | PIEZA REMATE A105 - RAMPA A (800x400x275mm) | 61794
6118 | SARDINEL ESPECIAL A100 - RAMPA A (600x200x500mm) | 43965
6122 | BORDE SEPARADOR VERDE A170 (800x300x820mm) | 273584
6126 | TUBERIA PVC U.M. EXT CORRUGADO/INT LISO U.M. NORMA NTC 3722-1 D=110MM (4") | 17590
6127 | TUBERIA PVC U.M. EXT CORRUGADO/INT LISO U.M. NORMA NTC 3722-1 D=160MM (6") | 42662
6128 | TUBERIA PVC U.M. EXT CORRUGADO/INT LISO U.M. NORMA NTC 3722-1 D=200MM (8") | 60993
6129 | TUBERIA PVC U.M. EXT CORRUGADO/INT LISO U.M. NORMA NTC 3722-1 D=250MM (10") | 89083
6130 | TUBERIA PVC U.M. EXT CORRUGADO/INT LISO U.M. NORMA NTC 3722-1 D=315MM (12") | 102263
6131 | TUBERIA PVC U.M. EXT CORRUGADO/INT LISO U.M. NORMA NTC 3722-1 D=400MM (16") | 187447
6132 | TUBERIA PVC U.M. EXT CORRUGADO/INT LISO U.M. NORMA NTC 3722-1 D=450MM (18") | 242088
6133 | TUBERIA PVC U.M. EXT CORRUGADO/INT LISO U.M. NORMA NTC 3722-1 D=500MM (20") | 315611
6140 | COMPRESOR REMOLCABLE PARA MARTILLOS NEUMATICOS - CAUDAL DE AIRE DE 185 CFM - INCLUYE COMBUSTIBLE | 54175
6143 | MICROESFERAS REFLECTIVAS | 7449
6147 | TUBERIA CONCRETO CL.1 D=6" (15cm) | 33065
6148 | TUBERIA CONCRETO CL.1 D=8" (20cm) | 55391
6149 | TUBERIA CONCRETO CL.1 D=10" (25cm) | 67919
6150 | TUBERIA CONCRETO CL.1 D=12" (30cm) | 80745
6151 | TUBERIA CONCRETO CL.1 D=14" (35cm) | 101514
6152 | TUBERIA CONCRETO CL.1 D=16" (40cm) | 133791
6153 | TUBERIA CONCRETO CL.1 D=18" (45cm) | 173766
6154 | TUBERIA CONCRETO CL.1 D=20" (50cm) | 224862
6155 | TUBERIA CONCRETO CL.1 D=24" (60cm) | 331505
6156 | TUBERIA CONCRETO CL.2 D=6" (15cm) | 40110
6157 | TUBERIA CONCRETO CL.2 D=8" (20cm) | 67957
6158 | TUBERIA CONCRETO CL.2 D=10" (25cm) | 87054
6159 | TUBERIA CONCRETO CL.2 D=12" (30cm) | 111197
6160 | TUBERIA CONCRETO CL.2 D=14" (35cm) | 147484
6161 | TUBERIA CONCRETO CL.2 D=16" (40cm) | 191927
6162 | TUBERIA CONCRETO CL.2 D=18" (45cm) | 258472
6163 | TUBERIA CONCRETO CL.2 D=20" (50cm) | 309514
6164 | TUBERIA CONCRETO CL.2 D=24"(60cm) | 445231
6165 | TUBERIA CONCRETO REF. CL.I D=24" (60cm) | 505864
6166 | TUBERIA CONCRETO REF. CL.I D=27" (70cm) | 617639
6167 | TUBERIA CONCRETO REF. CL.I D=32" (80cm) | 771368
6168 | TUBERIA CONCRETO REF. CL.I D=36" (90cm) | 970345
6169 | TUBERIA CONCRETO REF. CL.I D=40" (100cm) | 1049459
6170 | TUBERIA CONCRETO REF. CL.I D=44" (110cm) | 1191756
6171 | TUBERIA CONCRETO REF. CL.I D=48" (120cm) | 1362236
6172 | TUBERIA CONCRETO REF. CL.I D=52" (130cm) | 1510091
6173 | TUBERIA CONCRETO REF. CL.I D=56" (140cm) | 1705407
6174 | TUBERIA CONCRETO REF. CL.I D=60" (150cm) | 1874620
6175 | TUBERIA CONCRETO REF. CL.I D=64" (160cm) | 2097336
6176 | TUBERIA CONCRETO REF. CL.I D=68" (170cm) | 2466670
6177 | TUBERIA CONCRETO REF. CL.I D=72" (180cm) | 2733457
6178 | TUBERIA CONCRETO REF. CL.I D=80" (200cm) | 3403995
6179 | TUBERIA CONCRETO REF. CL.I D=86" (215cm) | 4507315
6180 | TUBERIA CONCRETO REF. CL.I D=92" (230cm) | 5072542
6181 | TUBERIA CONCRETO REF. CL.II D=24" (60cm) | 506331
6182 | TUBERIA CONCRETO REF. CL.II D=27" (70cm) | 636141
6183 | TUBERIA CONCRETO REF. CL.II D=32" (80cm) | 794306
6184 | TUBERIA CONCRETO REF. CL.II D=36" (90cm) | 996182
6185 | TUBERIA CONCRETO REF. CL.II D=40" (100cm) | 1246696
6188 | TUBERIA CONCRETO REF. CL.II D=44" (110cm) | 1218383
6189 | TUBERIA CONCRETO REF. CL.II D=48" (120cm) | 1636640
6190 | TUBERIA CONCRETO REF. CL.II D=52" (130cm) | 1816064
6191 | TUBERIA CONCRETO REF. CL.II D=56" (140cm) | 1732264
6192 | TUBERIA CONCRETO REF. CL.II D=60" (150cm) | 2248024
6193 | TUBERIA CONCRETO REF. CL.II D=64" (160cm) | 2231329
6194 | TUBERIA CONCRETO REF. CL.II D=68" (170cm) | 2532168
6195 | TUBERIA CONCRETO REF. CL.II D=72" (180cm) | 2749516
6196 | TUBERIA CONCRETO REF. CL.II D=80" (200cm) | 3420368
6197 | TUBERIA CONCRETO REF. CL.II D=86" (215cm) | 4582047
6198 | TUBERIA CONCRETO REF. CL.II D=92" (230cm) | 5155604
6199 | TUBERIA CONCRETO REF. CL.III D=24" (60cm) | 506331
6200 | TUBERIA CONCRETO REF. CL.III D=27" (70cm) | 673697
6201 | TUBERIA CONCRETO REF. CL.III D=32" (80cm) | 839954
6202 | TUBERIA CONCRETO REF. CL.III D=36" (90cm) | 1052969
6203 | TUBERIA CONCRETO REF. CL.III D=40" (100cm) | 1319953
6204 | TUBERIA CONCRETO REF. CL.III D=44" (110cm) | 1288006
6205 | TUBERIA CONCRETO REF. CL.III D=48" (120cm) | 1732174
6206 | TUBERIA CONCRETO REF. CL.III D=52" (130cm) | 1921260
6207 | TUBERIA CONCRETO REF. CL.III D=56" (140cm) | 1829505
6208 | TUBERIA CONCRETO REF. CL.III D=60" (150cm) | 2534481
6209 | TUBERIA CONCRETO REF. CL.III D=64" (160cm) | 2331229
6210 | TUBERIA CONCRETO REF. CL.III D=68" (170cm) | 2646974
6211 | TUBERIA CONCRETO REF. CL.III D=72" (180cm) | 3035413
6212 | TUBERIA CONCRETO REF. CL.III D=80" (200cm) | 3569415
6213 | TUBERIA CONCRETO REF. CL.III D=86" (215cm) | 4702380
6214 | TUBERIA CONCRETO REF. CL.III D=92" (230cm) | 5245520
6215 | TUBERIA CONCRETO REF. CL.IV D=24" (60cm) | 574113
6216 | TUBERIA CONCRETO REF. CL.IV D=27" (70cm) | 766231
6217 | TUBERIA CONCRETO REF. CL.IV D=32" (80cm) | 960240
6218 | TUBERIA CONCRETO REF. CL.IV D=36" (90cm) | 1203623
6219 | TUBERIA CONCRETO REF. CL.IV D=40" (100cm) | 1506830
6220 | TUBERIA CONCRETO REF. CL.IV D=44" (110cm) | 1470790
6221 | TUBERIA CONCRETO REF. CL.IV D=48" (120cm) | 1978599
6222 | TUBERIA CONCRETO REF. CL.IV D=52" (130cm) | 2211810
6223 | TUBERIA CONCRETO REF. CL.IV D=56" (140cm) | 2016872
6224 | TUBERIA CONCRETO REF. CL.IV D=60" (150cm) | 2685230
6225 | TUBERIA CONCRETO REF. CL.IV D=64" (160cm) | 2664511
6226 | TUBERIA CONCRETO REF. CL.IV D=68" (170cm) | 3027579
6227 | TUBERIA CONCRETO REF. CL.IV D=72" (180cm) | 3863911
6228 | TUBERIA CONCRETO REF. CL.IV D=80" (200cm) | 4078783
6229 | TUBERIA CONCRETO REF. CL.IV D=86" (215cm) | 5742869
6230 | TUBERIA CONCRETO REF. CL.IV D=92" (230cm) | 6274918
6236 | YEE CONCRETO 8" x 6" x 0.60m | 92721
6237 | YEE CONCRETO 10" x 6" x 1.25m | 163244
6238 | YEE CONCRETO 12" x 6" x 1.25m | 209714
6239 | YEE CONCRETO 14" x 6" x 1.25m | 249974
6240 | YEE CONCRETO 16" x 6" x 1.25m | 319456
6241 | YEE CONCRETO 18" x 6" x 1.25m | 376278
6242 | YEE CONCRETO 20" x 6" x 1.25m | 453668
6243 | YEE CONCRETO 24" x 6" x 1.25m | 674575
6257 | TUBERIA PVC U.M. NORMA NTC 382 D=2" RDE 21 | 11462
6258 | TUBERIA PVC U.M. NORMA NTC 382 D=2 1/2" RDE 21 | 16814
6259 | TUBERIA PVC U.M. NORMA NTC 382 D=3" RDE 21 | 40500
6260 | TUBERIA PVC U.M. NORMA NTC 382 D=4`` RDE 21 | 41390
6261 | TUBERIA PVC U.M. NORMA NTC 382 D=6" RDE 21 | 90377
6262 | TUBERIA PVC U.M. NORMA NTC 382 D=8" RDE 21 | 153089
6263 | TUBERIA PVC U.M. NORMA NTC 382 D=10" RDE 21 | 240993
6264 | TUBERIA PVC U.M. NORMA NTC 382 D=12" RDE 21 | 337196
6265 | TUBERIA PVC U.M. NORMA NTC 382 D=2" RDE 26 | 9510
6266 | TUBERIA PVC U.M. NORMA NTC 382 D=3" RDE 26 | 33667
6267 | TUBERIA PVC U.M. NORMA NTC 382 D=2 1/2" RDE 26 | 14042
6268 | TUBERIA PVC U.M. NORMA NTC 382 D=4" RDE 26 | 34554
6269 | TUBERIA PVC U.M. NORMA NTC 382 D=6" RDE 26 | 74023
6270 | TUBERIA PVC U.M. NORMA NTC 382 D=8" RDE 26 | 125929
6271 | TUBERIA PVC U.M. NORMA NTC 382 D=10" RDE 26 | 196011
6272 | TUBERIA PVC U.M. NORMA NTC 382 D=12" RDE 26 | 276309
6273 | TUBERIA PVC U.M. NORMA NTC 382 D=3" RDE 32.5 | 23812
6274 | TUBERIA PVC U.M. NORMA NTC 382 D=4" RDE 32.5 | 36083
6275 | TUBERIA PVC U.M. NORMA NTC 382 D=6" RDE 32.5 | 73717
6276 | TUBERIA PVC U.M. NORMA NTC 382 D=8" RDE 32.5 | 125417
6277 | TUBERIA PVC U.M. NORMA NTC 382 D=10" RDE 32.5 | 196000
6278 | TUBERIA PVC U.M. NORMA NTC 382 D=12" RDE 32.5 | 276000
6279 | TUBERIA PVC U.M. NORMA NTC 382 D=4" RDE 41 | 22963
6280 | TUBERIA PVC U.M. NORMA NTC 382 D=6" RDE 41 | 48641
6281 | TUBERIA PVC U.M. NORMA NTC 382 D=8" RDE 41 | 82225
6282 | TUBERIA PVC U.M. NORMA NTC 382 D=10" RDE 41 | 128579
6283 | TUBERIA PVC U.M. NORMA NTC 382 D=12" RDE 41 | 178849
6285 | CONCRETO GRAVA COMÚN 1500 PSI 10.5 MPa (105 Kg/cm2) | 346290
6295 | POSTE EN CONCRETO LA, H=8m, CR=510 KG | 399999
6296 | POSTE EN CONCRETO LA, H=8m, CR=750 KG | 500000
6297 | POSTE EN CONCRETO LA, H=8m, CR=1050 KG | 600000
6298 | POSTE EN CONCRETO AP, H=8m, CR=510 KG | 399999
6303 | POSTE EN CONCRETO LA, H=10m, CR=510 KG | 600000
6304 | POSTE EN CONCRETO LA, H=10m, CR=750 KG | 700000
6305 | POSTE EN CONCRETO LA, H=10m, CR=1050 KG | 800000
6306 | POSTE EN CONCRETO AP, H=10m, CR=510 KG | 600000
6307 | POSTE EN CONCRETO AP, H=10m, CR=750 KG | 700000
6308 | POSTE EN CONCRETO AP, H=10m, CR=1050 KG | 800000
6309 | POSTE EN CONCRETO LA, H=12m, CR=510 KG | 802060
6310 | POSTE EN CONCRETO LA, H=12m, CR=750 KG | 927550
6311 | POSTE EN CONCRETO LA, H=12m, CR=1050 KG | 1300000
6312 | POSTE EN CONCRETO AP, H=12m, CR=510 KG | 759700
6314 | POSTE EN CONCRETO AP, H=12m, CR=1050 KG | 1300000
6315 | POSTE EN CONCRETO LA, H=14m, CR=750 KG | 1400000
6316 | POSTE EN CONCRETO LA, H=14m, CR=1050 KG | 1500000
6317 | POSTE EN CONCRETO LA, H=14m, CR=1350 KG | 1600000
6318 | POSTE EN CONCRETO AP, H=14m, CR=750 KG | 1400000
6319 | POSTE EN CONCRETO AP, H=14m, CR=1050 KG | 1500000
6320 | POSTE EN CONCRETO AP, H=14m, CR=1350 KG | 1600000
6324 | POSTE METALICO H=12m BRAZO DOBLE (PINTADO) | 3496808
6326 | POSTE METALICO H=10m BRAZO DOBLE (PINTADO) | 2998862
6327 | POSTE PEATONAL M130 H=6m BRAZO SENCILLO | 1131588
6328 | POSTE PEATONAL M130 H=6m BRAZO DOBLE | 1235118
6329 | LUMINARIA DE SODIO 70W, 208/220V PARA AP | 202300
6330 | LUMINARIA DE SODIO 250W, 208/220V PARA AP | 333200
6331 | LUMINARIA DE SODIO 150W, 208/220V PARA AP | 297500
6332 | CANECA EN MALLA METALICA M120 | 333200
6333 | BANCA EN CONCRETO CON ESPALDAR M30 | 606900
6334 | BOLARDO EN CONCRETO M60 | 91333
6335 | BOLARDO ALTO EN HIERRO M63 | 136850
6337 | CICLO-PARQUEADERO M100 | 487900
6356 | REGLA VIBRATORIA A GASOLINA. INCLUYE COMBUSTIBLE | 53978
6370 | TEE HD EXTREMO LISO 6"x2" (150x50mm) | 396666
6371 | TEE HD EXTREMO LISO 6"x3" (150x75mm) | 429722
6372 | TEE HD EXTREMO LISO 6"x4" (150x100mm) | 456166
6373 | TEE HD EXTREMO LISO 6"x6" (150x150mm) | 528587
6375 | TEE HD EXTREMO LISO 8"x2" (200X50mm) | 647888
6376 | TEE HD EXTREMO LISO 8"x3" (200x75mm) | 720612
6377 | TEE HD EXTREMO LISO 8"x4" (200x100mm) | 846717
6378 | TEE HD EXTREMO LISO 8"x6" (200x150mm) | 885872
6379 | TEE HD EXTREMO LISO 8"x8" (200x200mm) | 925027
6380 | TEE HD EXTREMO LISO 10"x2" (250x50mm) | 1104056
6381 | TEE HD EXTREMO LISO 10"x3" (250x75mm) | 1348666
6382 | TEE HD EXTREMO LISO 10"x4" (250x100mm) | 1388334
6383 | TEE HD EXTREMO LISO 10"x6" (250x150mm) | 1557710
6384 | TEE HD EXTREMO LISO 10"x8" (250x200mm) | 1804040
6385 | TEE HD EXTREMO LISO 10"x10" (250x250mm) | 1944460
6387 | TEE HD EXTREMO LISO 12"x3" (300x75mm) | 1718888
6388 | TEE HD EXTREMO LISO 12"x4" (300x100mm) | 1745334
6389 | TEE HD EXTREMO LISO 12"x6" (300x150mm) | 1851112
6390 | TEE HD EXTREMO LISO 12"x8" (300x200mm) | 2227944
6391 | TEE HD EXTREMO LISO 12"X10" (300x250mm) | 3041112
6392 | TEE HD EXTREMO LISO 12"x12" (300x300mm) | 2644444
6393 | TEE HD EXTREMO LISO 24"x8" (600x200mm) | 7126190
6394 | TEE HD EXTREMO LISO 24"x10" (600x250mm) | 8116997
6395 | TEE HD EXTREMO LISO 24"x12" (600x300mm) | 8879157
6396 | TEE HD EXTREMO LISO 24"x14" (600x350mm) | 9450776
6397 | TEE HD EXTREMO LISO 24"x16" (600x400mm) | 9908072
6398 | TEE HD EXTREMO LISO 24"x18" (600x450mm) | 10708339
6399 | TEE HD EXTREMO LISO 24"x20" (600x500mm) | 11279959
6400 | TEE HD EXTREMO LISO 24"x24" (600x600mm) | 12880494
6401 | TEE HD EXTREMO LISO 4"x3" (100x75mm) | 224778
6402 | TEE HD EXTREMO LISO 4"x4" (100x100mm) | 264444
6404 | CODO HD EXTREMO LISO 90ºX2`` | 107100
6405 | CODO HD EXTREMO LISO 90ºX3`` | 128256
6406 | CODO HD EXTREMO LISO 90ºX4`` | 198334
6407 | CODO HD EXTREMO LISO 90ºX6`` | 425756
6408 | CODO HD EXTREMO LISO 90ºX8`` | 789366
6409 | CODO HD EXTREMO LISO 90ºX10`` | 1441222
6410 | CODO HD EXTREMO LISO 90ºX12`` | 1747978
6411 | CODO HD EXTREMO LISO 90ºX14`` | 4153769
6412 | CODO HD EXTREMO LISO 90ºX16`` | 4059222
6413 | CODO HD EXTREMO LISO 90ºX18`` | 6554571
6414 | CODO HD EXTREMO LISO 90ºX20" | 6994556
6416 | CODO HD EXTREMO LISO 45ºX2`` | 124950
6417 | CODO HD EXTREMO LISO 45ºX3`` | 125612
6418 | CODO HD EXTREMO LISO 45ºX4`` | 161312
6419 | CODO HD EXTREMO LISO 45ºX6`` | 359644
6420 | CODO HD EXTREMO LISO 45ºX8`` | 745734
6421 | CODO HD EXTREMO LISO 45ºX10" | 1223056
6422 | CODO HD EXTREMO LISO 45ºX12`` | 1675256
6423 | CODO HD EXTREMO LISO 45ºX14`` | 1732378
6424 | CODO HD EXTREMO LISO 45ºX16`` | 2584201
6425 | CODO HD EXTREMO LISO 45ºX18`` | 3493459
6426 | CODO HD EXTREMO LISO 45ºX20`` | 5055702
6430 | CODO HD EXTREMO LISO 22.5ºX4`` | 161312
6431 | CODO HD EXTREMO LISO 22.5ºX6`` | 293534
6434 | CODO HD EXTREMO LISO 22.5ºX12`` | 1454444
6440 | CODO HD EXTREMO LISO 11.25ºX2`` | 96390
6441 | CODO HD EXTREMO LISO 11.25ºX3`` | 119000
6442 | CODO HD EXTREMO LISO 11.25ºX4`` | 154700
6443 | CODO HD EXTREMO LISO 11.25ºX6`` | 286922
6446 | CODO HD EXTREMO LISO 11.25ºX12`` | 1252144
6454 | UNION REPARACION HD EXTREMO LISO D=6" | 255188
6455 | UNION REPARACION HD EXTREMO LISO D=8" | 374188
6456 | UNION REPARACION HD EXTREMO LISO D=10" | 632022
6457 | UNION REPARACION HD EXTREMO LISO D=12" | 864734
6458 | UNION REPARACION HD EXTREMO LISO D=14" | 921599
6459 | UNION REPARACION HD EXTREMO LISO D=16" | 1284759
6462 | TAPON HD EXTREMO LISO D=4" | 101812
6463 | TAPON HD EXTREMO LISO D=6" | 261800
6464 | TAPON HD EXTREMO LISO D=8" | 465422
6472 | TUBERIA CONDUIT PVC D=1" | 3737
6473 | TUBERIA CONDUIT PVC D=1 1/4" | 5774
6474 | TUBERIA CONDUIT PVC D=1 1/2" | 7362
6475 | TUBERIA CONDUIT PVC D=2" | 11323
6476 | VALVULA COMPUERTA ELASTICA VNA E. L. D=2" | 497420
6477 | VALVULA COMPUERTA ELASTICA VNA E. L. D=3" | 708050
6479 | VALVULA COMPUERTA ELASTICA VNA E. L. D=6" | 1812370
6480 | VALVULA COMPUERTA ELASTICA VNA E. L. D=8" | 2651320
6481 | HIDRANTE EXTREMO BRIDA D=3" TIPO MILAN | 2378640
6482 | HIDRANTE EXTREMO BRIDA D=4" TIPO TRAFICO | 3435813
6483 | HIDRANTE EXTREMO BRIDA D=6" TIPO TRAFICO | 6627110
6484 | HIDRANTE EXTREMO BRIDA D=4" TIPO POSTE | 2527560
6485 | HIDRANTE EXTREMO BRIDA D=6" TIPO POSTE | 2766750
6507 | TERMINADORA DE ASFALTO - ANCHO DE PAVIMENTACIÓN ESTÁNDAR DE 2 A 6m - VOLUMEN DE LA TOLVA DE 5 A 8 M3 - INCLUYE OPERARIO Y COMBUSTIBLE | 171955
6527 | UNION REPARACION PVC U.M. NORMA NTC 382 D=6" | 220990
6528 | UNION REPARACION PVC U.M. NORMA NTC 382 D=8" | 406334
6530 | UNION REPARACION PVC U.M. NORMA NTC 382 D=12" | 1270461
6534 | BANCA EN CONCRETO SIN ESPALDAR M31 | 309400
6535 | BANCA MODULAR EN CONCRETO M40 | 116620
6539 | ADAPTADOR TERMINAL CAMPANA PVC D=3" | 8197
6540 | ADAPTADOR TERMINAL CAMPANA PVC D=4" | 15913
6543 | MARCO Y TAPA CAJA PASO SENCILLA ANDEN ETB | 344196
6545 | MARCO Y TAPAS CAJA PASO DOBLE ANDEN ETB | 555573
6551 | SEÑAL DOBLE CARA PARA CICLORUTA PARAL 3m | 386750
6552 | SEÑAL DE TRANSITO GRUPO I (60x60cm) POSTE 3.5m | 257683
6553 | SEÑAL DE TRANSITO GRUPO I (75x75cm) POSTE 3.5m | 297500
6554 | SEÑAL DE TRANSITO GRUPO I (90x90cm) POSTE 3.5m | 362908
6555 | TACHON EN CONCRETO 0.4x0.15x0.08m | 53550
6556 | TACHA REFLECTIVA UNIDIRECCIONAL, NO INCLUYE ELEMENTOS DE ANCLAJE | 4522
6559 | ADAPTADOR MACHO PVC U.S. D=2`` | 7203
6560 | ADAPTADOR MACHO PVC U.S. D=3`` | 28314
6561 | ADAPTADOR MACHO PVC U.S. D=4`` | 52084
6567 | CARROTANQUE IRRIGADOR DE AGUA - HORA | 35000
6578 | TRITURADO 3/4" | 59500
6624 | RAJÓN SUELTO > = 12" (30 - 50 cm) | 41650
6625 | MEZCLADORA DE CONCRETO (1,5 BULTOS) - INCLUYE COMBUSTIBLE | 52063
6628 | LUMINARIA DE SODIO 400W, 208/220V PARA AP | 416500
6629 | FOTOCELDA CON BASE | 41990
6630 | BOMBILLO SODIO 70 W, 208/220V | 19040
6631 | BOMBILLO SODIO 150 W, 208/220V | 27370
6632 | BOMBILLO SODIO 250 W, 208/220V | 32130
6633 | BOMBILLO SODIO 400 W, 208/220V | 47600
6636 | POSTE METALICO H=10m BRAZO SENCILLO (PINTADO) | 2946621
6645 | CODO G.RAD. PVC U.M. NORMA NTC 382 90° D=2 1/2" RDE 21 | 75868
6646 | CODO G.RAD. PVC U.M. NORMA NTC 382 90° D=3" RDE 21 | 110257
6647 | CODO G.RAD. PVC U.M. NORMA NTC 382 90° D=6" RDE 21 | 298665
6648 | CODO G.RAD. PVC U.M. NORMA NTC 382 90° D=10" RDE 21 | 2379564
6649 | CODO G.RAD. PVC U.M. NORMA NTC 382 45° D=2 1/2" RDE 21 | 70509
6650 | CODO G.RAD. PVC U.M. NORMA NTC 382 45° D=2" RDE 21 | 70265
6651 | CODO G.RAD. PVC U.M. NORMA NTC 382 45° D=3" RDE 21 | 104639
6652 | CODO G.RAD. PVC U.M. NORMA NTC 382 45° D=4" RDE 21 | 138096
6653 | CODO G.RAD. PVC U.M. NORMA NTC 382 45° D=6" RDE 21 | 259237
6654 | CODO G.RAD. PVC U.M. NORMA NTC 382 45° D=8" RDE 21 | 726883
6655 | CODO G.RAD. PVC U.M. NORMA NTC 382 45° D=10" RDE 21 | 1556693
6656 | CODO G.RAD. PVC U.M. NORMA NTC 382 45° D=12" RDE 21 | 2185141
6657 | CODO G.RAD. PVC U.M. NORMA NTC 382 22.5° D=2" RDE 21 | 34021
6658 | CODO G.RAD. PVC U.M. NORMA NTC 382 22.5° D=2 1/2" RDE 21 | 45984
6659 | CODO G.RAD. PVC U.M. NORMA NTC 382 22.5° D=3" RDE 21 | 66234
6660 | CODO G.RAD. PVC U.M. NORMA NTC 382 22.5° D=4" RDE 21 | 108806
6661 | CODO G.RAD. PVC U.M. NORMA NTC 382 22.5° D=6" RDE 21 | 267348
6662 | CODO G.RAD. PVC U.M. NORMA NTC 382 22.5° D=8" RDE 21 | 481950
6663 | CODO G.RAD. PVC U.M. NORMA NTC 382 22.5° D=10" RDE 21 | 1090040
6664 | CODO G.RAD. PVC U.M. NORMA NTC 382 22.5° D=12" RDE 21 | 1413720
6665 | CODO G.RAD. PVC U.M. NORMA NTC 382 11.25° D=2" RDE 21 | 39333
6666 | CODO G.RAD. PVC U.M. NORMA NTC 382 TI11.25° D=2 1/2" RDE 21 | 43479
6667 | CODO G.RAD. PVC U.M. NORMA NTC 382 11.25° D=3" RDE 21 | 60370
6668 | CODO G.RAD. PVC U.M. NORMA NTC 382 11.25° D=4" RDE 21 | 103375
6669 | CODO G.RAD. PVC U.M. NORMA NTC 382 11.25° D=6" RDE 21 | 239053
6670 | CODO G.RAD. PVC U.M. NORMA NTC 382 11.25° D=8" RDE 21 | 467670
6671 | CODO G.RAD. PVC U.M. NORMA NTC 382 11.25° D=10" RDE 21 | 990080
6672 | CODO G.RAD. PVC U.M. NORMA NTC 382 11.25° D=12" RDE 21 | 1216180
6673 | CABINA TELEFONICA PEDESTAL M20 | 3689000
6674 | PARADERO EN ACERO INOXIDABLE M10 (INSTALADO) | 8449000
6675 | CICLO-PARQUEADERO M101 | 642600
6677 | BANCA EN MADERA M50 | 511700
6679 | PROTECTOR DE ARBOL M90 | 666400
6680 | PROTECTOR DE ARBOL DE DOS TUBOS M91 | 190400
6681 | POSTE HISTORICO M131 H=5m | 3751713
6682 | BOLARDO BAJO EN HIERRO M62 | 145180
6683 | BOLARDO BAJO EN CONCRETO M61 | 99603
6684 | BLOQUE ESTRUCTURAL TIPO PIEDRA GRIS | 4430
6698 | GEOTEXTIL REPAV 400 | 4403
6700 | GEOTEXTIL NT 3000 o 601 NT | 5831
6701 | GEOTEXTIL NT 4000 o 801 NT | 7735
6702 | GEOTEXTIL NT 5000 o 861 NT | 9330
6703 | GEOTEXTIL NT 6000 o 1201 NT | 9330
6704 | GEOTEXTIL NT 7000 o 1601 NT | 16779
6710 | GEOTEXTIL TEJIDO FORTEX BX-30 | 5423
6715 | UNION PVC U.M. NORMA NTC 382 D=2 1/2" | 20988
6722 | SUBBASE GRANULAR B-400 | 17850
6733 | ADOQUIN DE ARCILLA CUARTERON 26x6x6 | 754
6739 | BOMBEO DE CONCRETO CON AUTOBOMBA (No incluye suministro ni instalación de concreto) | 45220
6780 | MOTOSIERRA - POTENCIA 2 A 3 KW | 40047
6789 | ACERO FIGURADO No. 7 (Ø 7/8") F'y=60000 PSI | 2832
6792 | MARCO Y TAPA CIRCULAR CAMARA INSPECCIÓN ETB PL0025 | 375183
6793 | MARCO Y TAPA CAJA INSPECCION SENCILLA CODENSA CS 275 | 478447
6807 | FORMALETA MADERA SUMIDEROS | 41319
6824 | TRANSPORTE TUBERIA Y PREFABRICADOS | 32
6825 | BARRERA MONODIRECCIONAL NEW JERSEY (900x290x1000) | 258081
6826 | BARRERA BIDIRECCIONAL NEW JERSEY (800x600x1500) | 398620
6830 | GROUTING 10,5 MPa 1500 PSI (105 Kg/cm2) | 362950
6831 | GROUTING 2000 PSI 14 MPa (140 Kg/cm2) | 386750
6832 | GROUTING 17 MPa 2500 PSI (175 Kg/cm2) | 401328
6834 | TUBERIA PF D=1/2" RDE 9 | 3290
6835 | UNION PVC PRESION U.S. D=1/2" | 501
6846 | ADOQUIN DE CONCRETO (200x100x80mm) | 1247
6847 | ADOQUIN DE CONCRETO (200x100x80mm) COLOR | 1432
6853 | ADOQUIN DE CONCRETO A25 (20x10x6cm) | 1068
6858 | CONCRETO MR50 | 451605
6859 | CONCRETO MR45 | 447440
6861 | LOSETA PREFABRICADA A50 - A55 - A56 (400x400x60mm) | 46268
6863 | CAÑUELA PREFABRICADA A120 (800x300x225mm) | 31966
6865 | CONCRETO TREMIE 3000 PSI (210 Kg/cm2) | 413525
6867 | PILOTEADORA - INCLUYE OPERARIO Y COMBUSTIBLE | 547918
6875 | CEMENTO ASFÁLTICO MODIFICADO CON POLÍMEROS TIPO I | 4213
6878 | TRANSPORTE DE BASES ASFALTICAS | 1428
6884 | POSTE METALICO H=9m BRAZO SENCILLO (PINTADO) | 2756637
6889 | FONDO DE JUNTA EN ESPUMA DE POLIETILENO DE BAJA DENSIDAD D=10 mm | 915
6914 | CURADOR PARA CONCRETOS Y MORTEROS | 7053
6919 | ESMALTE URETANO GRIS (COMPONENTE A) | 180000
6944 | MARCO Y TAPA CIRCULAR CAJA VEHICULAR CODENSA CS280 | 432732
6958 | GEOTEXTIL TEJIDO FORTEX BX-60 o 5x5 | 10472
6962 | EMULSION ASFALTICA CRL-1 | 1949
6963 | EMULSION ASFALTICA CRR-1 | 2067
6964 | EMULSION ASFALTICA CRR-2 | 3511
7004 | BASE GRANULAR B-600 | 38080
7005 | SUBBASE GRANULAR B-200 | 12495
7009 | CORTADORA DE PAVIMENTOS (SIN DISCO) - PROFUNDIDAD DE CORTE MÁXIMO DE 16 A 20 cm - INCLUYE COMBUSTIBLE | 62315
7012 | ADOQUIN DE ARCILLA 20x10x8 | 997
7018 | SELLANTE ELASTOMERICO CON BASE EN POLIURETANO | 256148
7019 | GASOLINA CORRIENTE | 9152
7020 | UNION REPARACION HD EXTREMO LISO D=3" | 140420
7021 | UNION GIBAULT HD PARA AC CL 25 D=3" | 154700
7022 | UNION GIBAULT HD PARA AC CL 25 D=4" | 186434
7023 | UNION GIBAULT HD PARA AC CL 25 D=8" | 275306
7024 | UNION GIBAULT HD PARA AC CL 25 D=6" | 268412
7025 | UNION GIBAULT HD PARA AC CL 25 D=10" | 543333
7026 | UNION GIBAULT HD PARA AC CL 25 D=12" | 798889
7041 | TAPA Y ANILLO EN POLIPROPILENO RECICLADO PARA POZO | 1393335
7050 | TARIFA HORA - PERSONAL DE OBRA - OFICIAL (INCLUYE FACTOR DE PRESTACIONES) | 11464
7055 | CAL HIDRATADA | 547
7057 | TARIFA HORA - PERSONAL DE OBRA - AYUDANTE (INCLUYE FACTOR DE PRESTACIONES) | 7965
7071 | EMULSION ASFALTICA CRL-0 | 3094
7080 | TUBERIA PVC SANITARIA U.S. D=4" | 31765
7081 | TUBERIA PVC SANITARIA U.S. D=6" | 66655
7082 | PLACA CUBIERTA POZO D=1.70m, e=0.25m - EAAB | 1059005
7084 | PLACA FONDO POZO D=1.70m, e=0.20m - EAAB | 927453
7085 | SECCIÓN CILINDRO POZO D=1.20m, H=1.00m | 853587
7086 | SECCIÓN CILINDRO POZO D=1.20m, H=0.50m | 432269
7087 | SECCIÓN CILINDRO POZO D=1.20m, H=0.25m | 234866
7088 | ACERO FIGURADO No. 4 (Ø 1/2") F'y=60000 PSI | 2832
7089 | MARCO Y TAPA PARA SUMIDERO 0.52 X 0.90 EAAB NP-023 | 441019
7091 | SUMIDERO LATERAL SL-100 | 1370154
7092 | SUMIDERO LATERAL SL-150 | 1839216
7093 | SUMIDERO LATERAL SL-200 | 2129162
7094 | SUMIDERO LATERAL SL-250 | 2947511
7096 | TAPA SUMIDERO LATERAL SL-100 | 1391241
7097 | TAPA SUMIDERO LATERAL SL-150 | 2149750
7098 | TAPA SUMIDERO LATERAL SL-200 | 2731426
7099 | TAPA SUMIDERO LATERAL SL-250 | 2826286
7101 | SOBRETAPA SUMIDERO LATERAL SL-150 | 761507
7104 | REJILLA SUMIDERO LATERAL 83.50 X 45 | 272284
7105 | TUBERIA PVC DRENAJE D=65MM (TUBO SIN FILTRO) | 12894
7106 | TUBERIA PVC DRENAJE D=100MM (TUBO SIN FILTRO) | 22050
7107 | TUBERIA PVC DRENAJE D=160MM (TUBO SIN FILTRO) | 42668
7109 | TUBERIA PVC DRENAJE D=65MM (EN ROLLO CON FILTRO) | 16699
7110 | TUBERIA PVC DRENAJE D=100 mm (EN ROLLO CON FILTRO) | 23779
7111 | TUBERIA PVC DRENAJE D=160MM (EN ROLLO CON FILTRO) | 66488
7114 | CONCRETO DE BAJA PERMEABILIDAD 4000 PSI 28 MPa (280 Kg/cm2) | 425425
7115 | ADITIVO IMPERMEABILIZANTE PARA CONCRETOS Y MORTEROS | 9127
7119 | TUBERIA PVC U.M. EXT/INT LISO NORMA NTC 5070 D=24" | 542118
7120 | TUBERIA PVC U.M. EXT/INT LISO NORMA NTC 5070 D=27" | 649119
7121 | TUBERIA PVC U.M. EXT/INT LISO NORMA NTC 5070 D=30" | 810038
7122 | TUBERIA PVC U.M. EXT/INT LISO NORMA NTC 5070 D=33" | 1077829
7123 | TUBERIA PVC U.M. EXT/INT LISO NORMA NTC 5070 D=36" | 1503529
7124 | TUBERIA PVC U.M. EXT/INT LISO NORMA NTC 5070 D=39" | 2011658
7125 | TUBERIA PVC U.M. EXT/INT LISO NORMA NTC 5070 D=42" | 2361667
7131 | GEOTEXTIL TEJIDO FORTEX BX-40 | 5474
7133 | GEOTEXTIL TEJIDO FORTEX BX-90 o 6x6 | 19397
7134 | GEOTEXTIL REPAV 450 o PETROMAT | 5236
7135 | ADOQUIN DE ARCILLA 20x10x6 | 680
7138 | BORDE CONTENEDOR DE RAICES A70 (1070x120x135mm) | 19700
7141 | SARDINEL BAJO A85 - RAMPAS (800x200x350mm) | 36809
7142 | DUCTO PVC TIPO TDP D=6" | 52199
7145 | MARCO Y TAPA CAJA INSPECCION AP / BT CODENSA CS274 | 282482
7146 | MANLIFT - PLATAFORMA ELEVADORA A COMBUSTIÓN DE BRAZO ARTICULADO - ALTURA MÁXIMA DE TRABAJO DE 16 A 18 M - INCLUYE OPERARIO Y COMBUSTIBLE | 72500
7147 | POSTE EN CONCRETO AP, H=8m, CR=750 KG | 500000
7151 | MARCO Y TAPA CAJA PASO SENCILLA EN CALZADA ETB | 346371
7152 | MARCO Y TAPAS CAJA PASO DOBLE EN CALZADA ETB | 574665
7153 | EMULSION MODIFICADA CON POLIMEROS CRR-1m | 2532
7154 | EMULSION MODIFICADA CON POLIMEROS CRR-2m | 2697
7157 | BASE GRANULAR CLASE C (BG_C) | 64260
7158 | BASE GRANULAR CLASE B (BG_B) | 69020
7159 | BASE GRANULAR CLASE A (BG_A) | 69020
7160 | SUBBASE GRANULAR CLASE C (SBG_C) | 55930
7161 | SUBBASE GRANULAR CLASE B (SBG_B) | 57120
7162 | SUBBASE GRANULAR CLASE A (SBG_A) | 57120
7166 | ESTABILIZADORA / RECICLADORA EN FRÍO - ANCHO DE CORTE/MEZCLA DE 2.4 A 2.7 M - PROFUNDIDAD DE CORTE/MEZCLA DE 476 A 518 MM - INCLUYE OPERARIO Y COMBUSTIBLE | 550000
7172 | MEZCLA ASFÁLTICA EN CALIENTE TIPO DENSO MD20 CON CEMENTO ASFÁLTICO 80-100 | 575960
7174 | MEZCLA ASFÁLTICA DENSA EN CALIENTE MD12 CON CEMENTO ASFÁLTICO 80-100 | 581851
7181 | MEZCLA ASFÁLTICA EN CALIENTE TIPO DENSO MD10 CON CEMENTO ASFÁLTICO 80-100 | 620335
7199 | CONCRETO MR39 (245 Kg/cm2) | 431970
7200 | CONCRETO MR36 (210 Kg/cm2) | 418630
7202 | MALLA ELECTROSOLDADA S=250x250mm, Ø=4x4mm | 3749
7203 | MALLA ELECTROSOLDADA S=150x150mm, Ø=5x5mm | 3749
7204 | MALLA ELECTROSOLDADA S=150x150mm, Ø=6x6mm | 3630
7205 | MALLA ELECTROSOLDADA S=150x150mm, Ø=7x7mm | 3630
7206 | MALLA ELECTROSOLDADA S=150x150mm, Ø=8x8mm | 3630
7207 | MALLA ELECTROSOLDADA S=150x150mm, Ø=4x4mm | 3344
7208 | MALLA ELECTROSOLDADA S=200x200mm, Ø=4x4mm | 3749
7216 | PINTURA TERMOPLASTICA (Sum y Aplic. con Microesf.) | 121085
7219 | MARCO Y TAPAS CAJA INSPECCION DOBLE CODENSA CS276 | 861460
7224 | AROBASE AROTAPA HF TIPO 1 EAAB NP-024 | 318991
7227 | TOPELLANTAS (500x200x150mm) | 20411
7228 | MARCO REJILLA SUMIDERO LATERAL 100 X 65 | 150440
7229 | TIERRA NEGRA | 50000
7231 | DERECHOS DE BOTADERO | 4467
7236 | LUBRICANTE U.M. (EMPAQUE 500 gr) | 27769
7244 | UNION PVC U.M. EXT CORRUGADO/INT LISO U.M. NORMA NTC 3722-1 D=110MM (4") | 12621
7245 | UNION PVC U.M. EXT CORRUGADO/INT LISO U.M. NORMA NTC 3722-1 D=160MM (6") | 37991
7246 | TARIFA JORNAL - PERSONAL DE OBRA- TÉCNICO ELÉCTRICO (INCLUYE FACTOR DE PRESTACIONES) | 105713
7247 | TARIFA HORA - PERSONAL DE OBRA- TÉCNICO ELÉCTRICO (INCLUYE FACTOR DE PRESTACIONES) | 13215
7248 | TARIFA JORNAL - PERSONAL DE OBRA - TECNICO PLOMERO (INCLUYE FACTOR DE PRESTACIONES) | 105713
7249 | TARIFA HORA - PERSONAL DE OBRA - TECNICO PLOMERO (INCLUYE FACTOR DE PRESTACIONES) | 13215
7252 | PLANCHON EN ORDINARIO 2.90 X 0.18 X 0.04 | 27846
7253 | PLANCHON EN ORDINARIO 3.90 X 0.18 X 0.04 | 53550
7254 | PLANCHON EN ORDINARIO 4.90 X 0.18 X 0.04 | 83300
7255 | PLANCHON EN ORDINARIO 5.90 X 0.18 X 0.04 | 107100
7256 | REPISA EN ORDINARIO 2.90 X 0.08 X 0.04 | 11424
7257 | REPISA EN ORDINARIO 3.90 X 0.08 X 0.04 | 26775
7258 | REPISA EN ORDINARIO 4.90 X 0.08 X 0.04 | 41650
7259 | REPISA EN ORDINARIO 5.90 X 0.08 X 0.04 | 53550
7260 | DURMIENTE EN ORDINARIO 2.90 X 0.04 X 0.04 | 5712
7261 | DURMIENTE EN ORDINARIO 3.90 X 0.04 X 0.04 | 13388
7262 | CERCO EN ORDINARIO 2.90 X 0.08 X 0.08 | 25109
7263 | CERCO EN ORDINARIO 3.90 X 0.08 X 0.08 | 53550
7264 | CERCO EN ORDINARIO 4.90 X 0.08 X 0.08 | 83300
7265 | CERCO EN ORDINARIO 5.90 X 0.08 X 0.08 | 107100
7266 | TABLA BURRA EN ORDINARIO 2.90 X 0.28 X 0.025 | 22015
7267 | TABLA BURRA EN ORDINARIO 2.90 X 0.23 X 0.025 | 18445
7268 | TABLA BURRA EN ORDINARIO 2.90 X 0.18 X 0.025 | 14994
7269 | TABLA BURRA EN ORDINARIO 2.90 X 0.13 X 0.025 | 11543
7270 | TABLA CHAPA EN ORDINARIO 2.90 X 0.28 X 0.02 | 17850
7271 | TABLA CHAPA EN ORDINARIO 2.90 X 0.23 X 0.02 | 14994
7272 | TABLA CHAPA EN ORDINARIO 2.90 X 0.18 X 0.02 | 12257
7273 | TABLA CHAPA EN ORDINARIO 2.90 X 0.13 X 0.02 | 9401
7274 | CAMILLA EN ORDINARIO 1.40 X 0.70 | 35700
7275 | LISTON EN ORDINARIO 3.00 X 0.10 X 0.018 | 10115
7276 | LIMATON 3.00 M | 17010
7277 | LIMATON 4.00 M | 22680
7278 | LIMATON 5.00 M | 28350
7279 | LIMATON 6.00 M | 31500
7280 | LIMATON 7.00 M | 58800
7281 | LIMATON 8.00 M | 67200
7282 | VARA DE CORREDOR 3.0 M | 8400
7283 | VARA DE CORREDOR 4.0 M | 12075
7284 | VARA DE CORREDOR 5.0 M | 15225
7285 | VARA DE CORREDOR 6.0 M | 12390
7287 | VARA DE CLAVO 3.00 M | 5775
7288 | VARA DE CLAVO 6.00 M | 10710
7289 | BLOQUE PARA CAMARA TELEFONICA EPM -TELECOM | 4430
7291 | MARCO Y TAPA CIRCULAR TELECOM CT-014 (F) | 372351
7293 | MARCO Y TAPA CAMARA F1 TELECOM CT-043 (F) | 351050
7295 | MARCO Y TAPAS CAMARA DOBLE F1 TELECOM CT-044 (F) | 511700
7298 | MARCO Y TAPA CAMARA F2 TELECOM CT-053 (F) | 253113
7300 | DUCTO TELEFONICO LIVIANO PVC TIPO EB D=6" | 51268
7302 | DUCTO PESADO PVC TIPO DB D=2" | 9100
7303 | DUCTO PESADO PVC TIPO DB D=3" | 20147
7304 | DUCTO PESADO PVC TIPO DB D=4" | 34029
7305 | DUCTO PESADO PVC TIPO DB D=6" | 70974
7306 | CINTA DE DEMARCACION Cal. 3 (ROLLO 500mx0.10m) | 28649
7307 | SOLDADURA SOLVENTE PARA PVC (1/4 GLN) | 82900
7308 | TARIFA MES - SMMLV | 1160000
7309 | ACERO FIGURADO Ø 1/4" A Ø 1" F'y=60000 PSI - Puesto en obra | 3332
7313 | VIBRADOR DE EJE FLEXIBLE ELÉCTRICO - POTENCIA DE 2 A 3 HP | 26180
7317 | GEOTEXTIL NT 2500 o 501 NT | 4998
7325 | MANTO BIOLOGICO BIOTEX | 6831
7336 | LIMPIADOR (1/4 GLN) | 36388
7337 | IMPRIMANTE Y PUENTE DE ADHERENCIA | 117778
7338 | CINTA FLEXIBLE PARA SELLO DE JUNTAS A=15cm | 32950
7343 | BARANDA METALICA M80 (instalado y pintado) | 248710
7344 | BARANDA METALICA M81 (instalado y pintado) | 273700
7345 | CANECA EN ACERO INOXIDABLE TIPO BARCELONA | 547400
7346 | CABINA TELEFONICA DE PARED M21 | 4105500
7351 | UNION DRESSER HD D=3" | 110670
7352 | UNION DRESSER HD D=4" | 136850
7353 | UNION DRESSER HD D=6" | 220244
7354 | UNION DRESSER HD D=8" | 357000
7355 | UNION DRESSER HD D=10" | 548590
7356 | UNION DRESSER HD D=12" | 810390
7359 | BARRERA RELLENABLE (1.45x0.45x0.55m) CON CINTA RET | 148167
7360 | BARRERA RELLENABLE (2.00x0.55x1.00m) CON CINTA RET | 374850
7361 | BLOQUE No. 4 | 1000
7362 | BLOQUE No. 5 | 1000
7363 | TAPA PARA POZO D=0.70m | 184003
7364 | REJILLA SUMIDERO TRANSVERSAL 50 X 50 | 303486
7366 | UNION PVC U.M. EXT CORRUGADO/INT LISO U.M. NORMA NTC 3722-1 D=200MM (8") | 63771
7367 | UNION PVC U.M. EXT CORRUGADO/INT LISO U.M. NORMA NTC 3722-1 D=250MM (10") | 181138
7368 | UNION PVC U.M. EXT CORRUGADO/INT LISO U.M. NORMA NTC 3722-1 D=315MM (12") | 309932
7369 | UNION PVC U.M. EXT CORRUGADO/INT LISO U.M. NORMA NTC 3722-1T D=400MM (16") | 472541
7370 | UNION PVC U.M. EXT CORRUGADO/INT LISO U.M. NORMA NTC 3722-1 D=450MM (18") | 497053
7371 | UNION PVC U.M. EXT CORRUGADO/INT LISO U.M. NORMA NTC 3722-1 D=500MM (20") | 558432
7372 | CODO HD EXTREMO LISO 11.25ºX8`` | 482612
7373 | CODO HD EXTREMO LISO 22.5ºX3`` | 125612
7374 | VALVULA COMPUERTA ELASTICA VNA E. L. D=4" | 938910
7375 | VALVULA COMPUERTA ELASTICA VNA E. L. D=10" | 3886090
7376 | VALVULA COMPUERTA ELASTICA VNA E. L. D=12" | 4600661
7377 | CODO HD JUNTA HIDRAULICA PARA PVC 11.25ºX2" | 96390
7378 | CODO HD JUNTA HIDRAULICA PARA PVC 11.25ºX3" | 142800
7379 | CODO HD JUNTA HIDRAULICA PARA PVC 11.25ºX4" | 188020
7380 | CODO HD JUNTA HIDRAULICA PARA PVC 11.25ºX6" | 346290
7381 | CODO HD JUNTA HIDRAULICA PARA PVC 11.25ºX8" | 584290
7382 | REDUCCION PVC U.M. NORMA NTC 382 4"x2" | 116620
7384 | REDUCCION PVC U.M. NORMA NTC 382 4"x3" | 135660
7385 | REDUCCION PVC U.M. NORMA NTC 382 6"x4" | 326060
7386 | REDUCCION PVC U.M. NORMA NTC 382 8"x6" | 439110
7387 | TAPON PVC U.M. NORMA NTC 382 D=3" | 35842
7388 | TAPON PVC U.M. NORMA NTC 382 D=4" | 66174
7389 | TAPON PVC U.M. NORMA NTC 382 D=6" | 170251
7390 | TAPON PVC U.M. NORMA NTC 382 D=8" | 460336
7391 | REDUCCION CONCENTRICA HD E.L. 6"x2" (150x50mm) | 231388
7392 | REDUCCION CONCENTRICA HD E.L. 6"x3" (150x75mm) | 310722
7393 | REDUCCION CONCENTRICA HD E.L. 6"x4" (150x100mm) | 317334
7396 | REDUCCION CONCENTRICA HD E.L. 8"x4" (200x100mm) | 383444
7397 | REDUCCION CONCENTRICA HD E.L. 8"x6" (200x150mm) | 429722
7398 | REDUCCION CONCENTRICA HD E.L. 10"x3" (250x75mm) | 601612
7399 | REDUCCION CONCENTRICA HD E.L. 10"x4" (250x100mm) | 647888
7400 | REDUCCION CONCENTRICA HD E.L. 10"x6" (250x150mm) | 674334
7401 | REDUCCION CONCENTRICA HD E.L. 10"x8" (250x200mm) | 766888
7403 | REDUCCION CONCENTRICA HD E.L. 12"x4" (300x100mm) | 1031334
7404 | REDUCCION CONCENTRICA HD E.L. 12"x6" (300x150mm) | 1150334
7405 | REDUCCION CONCENTRICA HD E.L. 12"x8" (300x200mm) | 1150334
7406 | REDUCCION CONCENTRICA HD E.L. 12"x10" (300x250mm) | 1553612
7407 | UNION REPARACION PVC U.M. NORMA NTC 382 D=2" | 38995
7409 | UNION REPARACION PVC U.M. NORMA NTC 382 D=3" | 62113
7410 | UNION REPARACION PVC U.M. NORMA NTC 382 D=4" | 95432
7411 | UNION REPARACION PVC U.M. NORMA NTC 382 D=10" | 694016
7412 | ACOPLE UNIVERSAL D=3" (85 a 103mm) | 155890
7413 | ACOPLE UNIVERSAL D=4" (110 a 128mm) | 172550
7414 | ACOPLE UNIVERSAL D=6" (167 a 189mm) R2 | 327250
7415 | ACOPLE UNIVERSAL D=8" (234 a 252mm) R2 | 506940
7416 | ACOPLE UNIVERSAL D=10" (292 a 310mm) R2 | 860370
7417 | ACOPLE UNIVERSAL D=12" (350 a 368mm) R3 | 899640
7418 | TARIFA MES - AUXILIO DE TRANSPORTE | 140606
7419 | CONCRETO GRAVA COMÚN 4500 PSI 31.5 MPa (315 Kg/cm2) | 423045
7420 | MORTERO 2500 PSI 17 MPa (175 Kg/cm2) | 403589
7421 | MORTERO 3000 PSI 21 MPa (210 Kg/cm2) | 412335
7422 | MORTERO 3500 PSI 24 MPa (245 Kg/cm2) | 419832
7423 | ARMADO CANASTAS PARA PILOTES | 452
7426 | GEODREN PLANAR H=1.0 o DRENAFLEX PLANAR H=1.0 | 38080
7427 | GEODREN PLANAR H=2.0 | 81015
7428 | GEODREN CON TUBERIA CIRCULAR 100mm H=0.5 o DRENAFLEX CON TUBERIA CIRCULAR 100mm H=0.5 | 33320
7429 | GEODREN CON TUBERIA CIRCULAR 100mm H=1.0 o DRENAFLEX CON TUBERÍA 100mm H=1.0 | 49980
7430 | GEODREN CON TUBERIA CIRCULAR 100mm H=2.0 o DRENAFLEX CON TUBERÍA CIRCULAR 100mm H=2.0 | 92820
7434 | DISCO DIAMANTADO ASFALTO-CONCRETO 14"/350mm, cortes aprox. 1.600 a 1.800 mts. de profundidad máxima hasta 100mm. | 535000
7436 | MOTOBOMBA SUMERGIBLE Ø 2" O 3" - INCLUYE COMBUSTIBLE | 70732
7437 | CORTADORA DE LADRILLO (SIN DISCO) - PROFUNDIDAD DE CORTE DE 10 A 17cm | 23800
7438 | RODILLO VIBROCOMPACTADOR TÁNDEM PEQUEÑO - MASA DE 2,5 A 3 TONELADAS - AMPLITUD DE COMPACTACIÓN DE 0.5 MM - INCLUYE OPERARIO Y COMBUSTIBLE | 161158
7439 | MARTILLO DEMOLEDOR NEUMÁTICO - GOLPES POR MINUTO DE 1100 A 1680 - CONSUMO DE AIRE DE 57 A 85 CFM | 4983
7442 | FONDO DE JUNTA EN ESPUMA DE POLIETILENO DE BAJA DENSIDAD D= 16 mm | 1571
7443 | FONDO DE JUNTA EN ESPUMA DE POLIETILENO DE BAJA DENSIDAD D= 22 mm | 3123
7444 | TUBERIA PVC SANITARIA U.S. D=1 1/2" | 10080
7445 | ACOPLE UNIVERSAL D=6" (159 a 181mm) R1 | 254660
7446 | ACOPLE UNIVERSAL D=8" (218 a 235mm) R1 | 402220
7448 | ACOPLE UNIVERSAL D=12" (315 a 333mm) R1 | 736610
7451 | ACERO FIGURADO No. 8 (Ø 1") F'y=60000 PSI | 2832
7452 | ACERO FIGURADO No. 10 (Ø 1 1/4") F'y=60000 PSI | 3332
7453 | UNION REPARACION HD EXTREMO LISO D=4" | 155890
7455 | CODO HD EXTREMO LISO 22.5ºX8" | 495834
7457 | TUBERIA CONDUIT GALVANIZADA IMC D=1" | 17433
7458 | TUBERIA CONDUIT GALVANIZADA IMC D=1 1/2" | 32205
7460 | TUBERIA CONDUIT GALVANIZADA EMT D=1 1/2" | 36050
7461 | ARENA LAVADA DE PEÑA | 81086
7462 | TRANSPORTE DE PETREOS | 1449
7463 | GEOTEXTIL NT 1600 o 351 NT | 3213
7464 | GEOTEXTIL NT 1800 o 401 NT | 4046
7465 | GEOTEXTIL NT 2000 o 451 NT | 4522
7466 | GEOTEXTIL T 1050 | 5888
7467 | GEOTEXTIL T 1400 o 135 ST | 4578
7468 | GEOTEXTIL T 1700 o 200 ST | 3451
7471 | ENSAYO PARA DETERMINAR LA DENSIDAD DEL CEMENTO HIDRÁULICO. Norma técnica: NTC - 221 ASTM C188. | 71421
7472 | DETERMINACIÓN DEL TIEMPO DE FRAGUADO DEL CEMENTO HIDRÁULICO MEDIANTE AGUJA DE VICAT. Norma técnica: NTC - 118 ASTM C191. | 57120
7482 | EQUIVALENTE DE ARENA DE SUELOS Y AGREGADOS FINOS. Norma técnica: INV E 133-13 ASTM D2419 - 14. | 92000
7485 | RESISTENCIA A LA DEGRADACIÓN DE LOS AGREGADOS GRUESOS DE TAMAÑOS MAYORES DE 19 mm (¾") POR ABRASIÓN E IMPACTO EN LA MÁQUINA DE LOS ÁNGELES (CON TRITURACIÓN DE AGREGADOS). Norma técnica: INV E 219-13 NTC 93-2013. | 111265
7487 | VALOR DE AZUL DE METILENO EN AGREGADOS FINOS. Norma técnica: INV E 235-13 | 155000
7488 | DETERMINACIÓN EN EL LABORATORIO DEL CONTENIDO DE AGUA (HUMEDAD) DE MUESTRAS DE SUELO, ROCA Y MEZCLAS DE SUELO - AGREGADO. Norma técnica: INV E 122-13 NTC-1495-13 ASTM D2216 - 10. | 10115
7489 | DETERMINACIÓN DE LA DENSIDAD (PESO UNITARIO) DE MUESTRAS DE SUELO. Norma técnica: ASTM D7263 - 09(2018). | 32000
7490 | DETERMINACIÓN DE LOS TAMAÑOS DE LAS PARTÍCULAS DE LOS SUELOS (GRANULOMETRÍA POR TAMIZADO E HIDROMETRÍA). Norma técnica: INV E 123-13 ASTM D422 - 63(1998). | 148750
7493 | DETERMINACIÓN DE LA CANTIDAD DE MATERIAL QUE PASA EL TAMIZ DE 75 UM (N° 200) EN LOS AGREGADOS PÉTREOS MEDIANTE LAVADO. Norma técnica: INV E 214-13 NTC 78-1995 | 42364
7494 | DETERMINACIÓN DE LA GRAVEDAD ESPECÍFICA DE LAS PARTÍCULAS SÓLIDAS DE LOS SUELOS Y DEL LLENANTE MINERAL, EMPLEANDO UN PICNÓMETRO CON AGUA. Norma técnica: INV E - 128 -13 ASTM D854 - 14 | 51765
7496 | DETERMINACIÓN DE LOS FACTORES DE CONTRACCIÓN DE LOS SUELOS. Norma técnica: INV E 127-13 NTC-1503-01 ASTM D427 - 04. | 77945
7497 | DETERMINACIÓN DEL CONTENIDO ORGÁNICO DE UN SUELO MEDIANTE EL ENSAYO DE PÉRDIDA POR IGNICIÓN. Norma técnica: INV E 121-13 AASHTO T 267. | 62713
7501 | CONSOLIDACIÓN UNIDIMENSIONAL DE SUELOS - MÉTODO B (RÁPIDA). Norma técnica: INV E 151-13 NTC-1917-00 ASTM D2435 / D2435M - 11. | 268940
7502 | CONSOLIDACIÓN UNIDIMENSIONAL DE SUELOS - MÉTODO A (LENTA). Norma técnica: INV E 151-13 NTC-1917-00 ASTM D2435 / D2435M - 11. | 600000
7503 | CONSOLIDACIÓN UNIDIMENSIONAL DE SUELOS - (DOBLE CICLO DE CARGA Y DESCARGA). Norma técnica: INV E 151-13 NTC-1917-00 ASTM D2435 / D2435M - 11. | 596428
7511 | CBR DE SUELOS COMPACTADOS EN EL LABORATORIO (SUELOS GRANULARES). Norma técnica: INV E 148-13 NTC-2122-13 ASTM D1883 - 16. | 280840
7520 | RELACIONES HUMEDAD - PESO UNITARIO SECO EN LOS SUELOS (ENSAYO NORMAL DE COMPACTACIÓN). Norma técnica: INV E 141-13 ASTM D698 - 12e2. | 120190
7523 | OBTENCIÓN DE NÚCLEOS DE CONCRETO ENDURECIDO. NÚCLEOS DE 3". Norma técnica: INV E 418-13 NTC 3658. | 164792
7524 | OBTENCIÓN DE NÚCLEOS DE CONCRETO ENDURECIDO. NÚCLEOS DE 4". Norma técnica: INV E 418-13 NTC 3658. | 196350
7530 | EXTRACCIÓN DE TESTIGOS DE PAVIMENTOS ASFÁLTICOS MEDIANTE NÚCLEOS DE 4". Norma técnica: INV E-758-13 ASTM D 5361. | 92106
7542 | RESISTENCIA A LA COMPRESIÓN DE CILINDROS DE CONCRETO (MOLDEADOS O NÚCLEOS). Norma técnica: INV E - 410 -13 NTC - 673 ASTM C 39/C 39M. | 5236
7544 | TRACCIÓN INDIRECTA DE CILINDROS DE CONCRETO. Norma técnica: INV E - 411 -13 NTC - 722 ASTM C496/C496M. | 17374
7550 | ENSAYO DE ADHERENCIA EN BANDEJA. Norma técnica: INV E – 740 - 13. | 134600
7551 | ESTABILIDAD Y FLUJO DE MEZCLAS ASFÁLTICAS EN CALIENTE EMPLEANDO EL EQUIPO MARSHALL (Una probeta). Norma técnica: INV E – 748 - 13 ASTM D6926 ASTM D6927. | 47600
7554 | SEÑALIZACION TUBULAR COLOMBINA PLASTICA | 43962
7555 | CINTA DE SEÑALIZACION CAL 4 (ROLLO 500mx0.10m) | 37188
7556 | PLASTICO NEGRO CALIBRE 6 | 1312
7557 | BOLSA DE LONA | 1018
7558 | BAÑO TIPO FLUSHING | 465433
7559 | TELA VERDE DE CERRAMIENTO (2.10mx250) | 793
7560 | POLISOMBRA 65% (1x7m) R-800 NEGRA | 1687
7561 | POLISOMBRA 47% (4x100m) | 1112
7562 | POSTE ROLLIZO D= 12cm a 15cm | 8715
7567 | SEÑAL EN POLIETILENO ALVEOLAR PARE-SIGA 45cms. DECORADA CON REFLECTIVO, GRADO ALTA INTENSIDAD | 85680
7568 | EXTINTOR x 5LB | 27000
7569 | BOTIQUIN PRIMEROS AUXILIOS CON MEDICAMENTOS DE 22CM X 27CM | 51308
7570 | CAMILLA EN MADERA NUEVA 0.70 x 1.4MT | 250
7571 | CONOS H= 0,9- 1,0mt | 89250
7575 | CAPA IMPERMEABLE CALIBRE 14 - 16 | 31300
7576 | PROTECCION AUDITIVA DE INSERTAR (PAR) | 630
7577 | GAFAS DE SEGURIDAD | 4641
7578 | GUANTES DE VAQUETA | 5831
7579 | MASCARILLA DESECHABLE | 620
7580 | CASCO DE SEGURIDAD DIELECTRICO | 20111
7582 | PETO EN CARNAZA | 17850
7583 | PROTECTOR AUDITIVO TIPO COPA | 18921
7585 | SARDINEL ALTO RAMPA A86 | 37404
7586 | ESTOPEROL 10 cm x 3 cm (NO INCLUYE ELEMENTOS DE ANCLAJE) | 2380
7587 | PEGANTE EPOXICO DE DOS COMPONENTES | 109868
7596 | VIBRADOR DE EJE FLEXIBLE A COMBUSTIÓN - POTENCIA DE 5 A 7 HP | 29163
7598 | TRITURADO 1-1/2" | 61642
7603 | TUBERIA GRP 300mm (300mm-800mm PRESION) PN10 BAR SN 5000. No Incluye Transporte. | 446112
7604 | TUBERIA GRP 400mm (300mm-800mm PRESION) PN 10 BAR SN 5000. No Incluye Transporte. | 585902
7606 | TUBERIA GRP 500mm (300mm-800mm PRESION) PN 10 BAR SN 5000. No Incluye Transporte. | 769129
7607 | TUBERIA GRP 600mm (300mm-800mm PRESION) PN 10 BAR SN 5000. NO INCLUYE TRANSPORTE | 903352
7608 | TUBERIA GRP 700mm (300mm-800mm PRESION) PN 10 BAR SN 5000. NO INCLUYE TRANSPORTE | 1127487
7610 | GEOMALLA TENSAR BX 1100 \ FORTGRID BX 30 | 8996
7611 | GEOMALLA TENSAR BX 1200 \ FORTGRID BX 50 | 13828
7613 | TUBERIA GRP 800mm (300mm-800mm PRESION) PN 10 BAR SN 5000. No Incluye Transporte. | 1387591
7614 | TUBERIA GRP 900mm (600mm-2400mm FLUJO LIBRE) PN 10 BAR SN 5000. No Incluye Transporte. | 1687539
7615 | TUBERIA GRP 1000mm (600mm-2400mm FLUJO LIBRE) PN 1 BAR SN 5000. No Incluye Transporte. | 1906296
7616 | TUBERIA GRP 1100mm (600mm-2400mm FLUJO LIBRE) PN 1 BAR SN 5000. No Incluye Transporte. | 2237315
7617 | TUBERIA GRP 1200mm (600mm-2400mm FLUJO LIBRE) PN 1 BAR SN 5000. NO INCLUYE TRANSPORTE. | 2622132
7618 | TUBERIA GRP 1300 (600mm-2400mm FLUJO LIBRE) PN 1 BAR SN 5000. NO INCLUYE TRANSPORTE | 3015790
7619 | TUBERIA GRP 1400 (600mm-2400mm FLUJO LIBRE) PN 1 BAR SN 5000. NO INCLUYE TRANSPORTE | 3417054
7620 | TUBERIA GRP 1500 (600mm-2400mm FLUJO LIBRE) PN 1 BAR SN 5000. NO INCLUYE TRANSPORTE | 3890795
7621 | TUBERIA GRP 1600 (600mm-2400mm FLUJO LIBRE) PN 1 BAR SN 5000. NO INCLUYE TRANSPORTE | 4388982
7622 | TUBERIA GRP 1700 (600mm-2400mm FLUJO LIBRE) PN 1 BAR SN 5000. NO INCLUYE TRANSPORTE | 4911760
7626 | ACOPLE GRP 300mm (PN 10 Bar) No Incluye Transporte. | 693590
7627 | ACOPLE GRP 350mm (PN 10 Bar) No Incluye Transporte. | 737466
7628 | ACOPLE GRP 400mm (PN 10 Bar) - NO INCLUYE TRANSPORTE | 781342
7630 | ACOPLE GRP 500mm (PN 10 Bar) - NO INCLUYE TRANSPORTE | 849070
7631 | ACOPLE GRP 600mm (PN 10 Bar) - NO INCLUYE TRANSPORTE | 1164657
7632 | ACOPLE GRP 700mm (PN 10 Bar) - NO INCLUYE TRANSPORTE | 1284961
7633 | ACOPLE GRP 800mm (PN 10 Bar) - NO INCLUYE TRANSPORTE | 1437720
7634 | ACOPLE GRP 900mm (PN 10 Bar) - NO INCLUYE TRANSPORTE | 1594970
7635 | ACOPLE GRP 1000mm (PN 1 BAR) - NO INCLUYE TRANSPORTE | 949851
7636 | ACOPLE GRP 1100mm (PN 1 BAR) - NO INCLUYE TRANSPORTE | 1015727
7637 | ACOPLE GRP 1200mm (PN 1 BAR) - NO INCLUYE TRANSPORTE | 1200393
7638 | ACOPLE GRP 1300mm (PN 1 BAR) - NO INCLUYE TRANSPORTE | 1591932
7639 | ACOPLE GRP 1400mm (PN 1 BAR) | 1697812
7640 | ACOPLE GRP 1500mm (PN 1 BAR) - NO INCLUYE TRANSPORTE | 1828085
7641 | ACOPLE GRP 1600mm (PN 1 BAR) | 2018415
7642 | ACOPLE GRP 1700mm (PN 1 BAR) | 2128441
7643 | ACOPLE GRP 1800mm (PN 1 BAR) - NO INCLUYE TRANSPORTE | 2367983
7644 | ACOPLE GRP 2000mm (PN 1 BAR) - NO INCLUYE TRANSPORTE | 2596806
7645 | TUBERIA GRP 1800 (600mm-2400mm FLUJO LIBRE) PN 1 BAR SN 5000 - NO INCLUYE TRANSPORTE | 5484880
7646 | TUBERIA GRP 2000 (600mm-2400mm FLUJO LIBRE) PN 1 BAR SN 5000 - NO INCLUYE TRANSPORTE | 6679631
7647 | ACOPLE GRP 2400mm - PN 1 BAR - NO INCLUYE TRANSPORTE | 3109876
7648 | TUBERIA GRP 2400 (600mm-2400mm FLUJO LIBRE) - PN 1 BAR SN 5000 - NO INCLUYE TRANSPORTE | 9469343
7650 | RECUBRIMIENTO BARRERA EPOXICO | 171785
7651 | CATALIZADOR BARRERA EPOXICA COMPONENTE B | 110509
7652 | RECUBRIMIENTO EN ESMALTE URETANO GRIS | 226271
7653 | CATALIZADOR ESMALTE URETANO (COMPONENTE B) | 360000
7654 | DISOLVENTE EPOXICO | 48000
7655 | DISOLVENTE URETANO | 44000
7656 | IMPRIMANTE EPOXICO RICO EN ZINC | 145000
7657 | CATALIZADOR PARA IMPRIMANTE EPOXICO RICO EN ZINC | 122505
7658 | MEZCLA ASFÁLTICA EN CALIENTE CON ASFALTO MODIFICADO CON GRANO DE CAUCHO RECICLADO (GCR) | 821100
7664 | SEÑALETICA SITP 1-2 RUTAS H=3.75 CON O SIN CENEFA | 1026607
7680 | PINTURA EN ESMALTE DOMESTICO | 55330
7686 | BASE GRANULAR BG_B CON RECICLADO DE CONCRETO HIDRAULICO | 67949
7687 | BASE GRANULAR BG_A CON RECICLADO DE CONCRETO HIDRAULICO | 80742
7688 | BASE GRANULAR BG_C CON RECICLADO DE CONCRETO HIDRAULICO | 66045
7689 | SUBBASE GRANULAR SBG_A CON RECICLADO DE CONCRETO HIDRAULICO | 68663
7690 | SUBBASE GRANULAR SBG_B CON RECICLADO DE CONCRETO HIDRAULICO | 61523
7691 | SUBBASE GRANULAR SBG_C CON RECICLADO DE CONCRETO HIDRAULICO | 61523
7692 | SUBBASE GRANULAR CON RECICLADO DE CONCRETO ASFALTICO | 59500
7695 | SIERRA ELÉCTRICA CALADORA - POTENCIA DE 500 A 563 W | 1413
7696 | DESTORNILLADOR DE IMPACTO | 1636
7697 | PLANTA ELECTRICA POTENCIA ELÉCTRICA GENERADA 4KW - INCLUYE COMBUSTIBLE | 6464
7698 | PULIDORA MANUAL ELECTRICA | 1636
7699 | DISCO DE CORTE METAL 7 X 1/8" | 4640
7700 | DISCO ABRASIVO DESBASTE METAL 7 X 1/4" | 7600
7701 | TALADRO ROTOPERCUTOR - POTENCIA DE 860 A 1030 WATTS | 3421
7702 | PISO EN ALUMINIO PARA PUENTES PEATONALES Y ESTACIONES TRANSMILENIO EN ALEACIÓN AA6070 - INCLUYE PERFILES DE ALUMINIO DE 30.5mm DE ALTURA Y 100mm DE ANCHO, SIN TROQUELAR. | 389546
7707 | GUADAÑADORA - POTENCIA DE 1.3 A 1.7 KW | 31900
7710 | PLAQUETA TIPO REJILLA (PEATONAL) 0.40 x 0.40 e= 6cm | 77916
7713 | CODO PVC 45° D= 1 1/2" | 8115
7714 | LLAMA AMARILLA (suministro y plantación. incluye tierra negra ) | 38000
7715 | COLA DE ZORRO (Suministro y plantación, incluye tierra negra , transporte y disposición final de escombros) | 48000
7717 | EUCALIPTO POMARROSO H=1.5mt (Incluye siembra caja, tierra, abono y tutor) | 138000
7718 | CHICALA H=1.5 (Incluye siembra, caja, tierra, abono y tutor) | 97500
7720 | JAZMIN CHINO H= 1.5 mt (Incluye siembra, caja, tierra, abono y tutor | 122500
7722 | TUBERIA PVC PRESION E.L. D=1 1/2" RDE21 PSI 200 | 13783
7723 | BLOQUEO Y TRANSPLANTE DE ARBOLES DE 1-5mt (Incluye transporte, recolección) | 1000000
7724 | BLOQUEO Y TRANSPLANTE DE ARBOLES DE 5 - 10mt (Incluye transporte, recolección) | 1500000
7725 | BLOQUEO Y TRANSPLANTE DE ARBOLES DE 10 - 15mt (Incluye transporte, recolección) | 2000000
7727 | TUBERIA ACERO AL CARBON SIN COSTURA SCH40 D=3" | 64647
7728 | TUBERIA ACERO AL CARBON SIN COSTURA SCH40 D=4" | 102108
7729 | TUBERIA ACERO AL CARBON SIN COSTURA SCH40 D=6" | 176663
7730 | TUBERIA ACERO AL CARBON SIN COSTURA SCH40 D=8" | 249783
7733 | TRANSPORTE TUBERIA ACERO AL CARBON | 32
7737 | ANALISIS GRANULOMETRICO DE LOS AGREGADOS GRUESO Y FINO. Norma técnica: INV E 213-13 NTC 77-2007. | 85085
7738 | RESISTENCIA A LA DEGRADACIÓN DE LOS AGREGADOS DE TAMAÑOS MENORES DE 37.5 MM (1½") POR MEDIO DE LA MÁQUINA DE LOS ÁNGELES (SIN TRITURACIÓN DE LOS AGREGADOS). Norma técnica: INV E 218-13 NTC 98-2012. | 111265
7743 | PORCENTAJE DE PARTÍCULAS FRACTURADAS EN UN AGREGADO GRUESO. Norma técnica: INV E 227-13. | 54978
7744 | ÍNDICES DE APLANAMIENTO Y ALARGAMIENTO DE LOS AGREGADOS PARA CARRETERAS. Norma técnica: INV E 230-13. | 95200
7750 | DENSIDAD, DENSIDAD RELATIVA (GRAVEDAD ESPECÍFICA) Y ABSORCIÓN DEL AGREGADO FINO. Norma técnica: INV E 222-13 NTC-237-1995. | 75565
7752 | PENETRACION DE LOS MATERIALES BITUMINOSOS. Norma técnica: INV E - 706 - 13 NTC 5028 ASTM D5. | 107100
7754 | DUCTILIDAD DE LOS MATERIALES ASFÁLTICOS. Norma técnica: INV E-702-13 ASTM D113. | 108000
7755 | EVALUACIÓN DE LA SUSCEPTIBILIDAD AL AGUA DE LAS MEZCLAS DE CONCRETO ASFÁLTICO UTILIZANDO LA PRUEBA DE TRACCIÓN INDIRECTA (Séis probetas). Norma técnica: INV E - 725 - 13 AASHTO T 283 ASTM D4867/D4867M. | 804700
7758 | ENSAYO DE TENSIÓN INDIRECTA PARA DETERMINAR EL MÓDULO RESILIENTE DE MEZCLAS ASFÁLTICAS (3 TEMPERATURAS Y 3 FRECUENCIAS). Norma técnica: INV E - 749 - 13 UNE-EN 12697-26 Anexo F ASTM D7369. | 1300000
7762 | MÓDULO DE ELASTICIDAD ESTÁTICO Y RELACIÓN DE POISSON DEL CONCRETO EN COMPRESIÓN. Norma técnica: INV E - 749 - 13 UNE-EN 12697-26 Anexo F ASTM D7369. | 215895
7766 | PUNTO DE ABLANDAMIENTO DE MATERIALES BITUMINOSOS (APARATO DE ANILLO Y BOLA). Norma técnica: INV E – 712 - 13 ASTM D36/D36M. | 145180
7767 | ANDAMIO TUBULAR | 916
7769 | PLANCHON PARA ANDAMIO | 357
7770 | DISEÑO DE MEZCLAS ASFALTICAS METODO MARSHALL. | 1290400
7772 | DEMANDA BIOQUÍMICA DE OXIGENO (DBO5). Norma técnica: SM 5210 B. | 38080
7773 | DEMANDA QUÍMICA DE OXIGENO (DQO). Norma técnica: SM 5220 D. | 38080
7774 | OXÍGENO DISUELTO, MODIFICACIÓN DE AZIDA. Norma técnica: SM 4500 - OC. | 7140
7775 | NITROGENO TOTAL KSELDAHL. Norma técnica: SM 4500-NORG C. | 52320
7776 | FOSFORO TOTAL. Norma técnica: SM 4500 - P B, E. | 21777
7777 | COLIFORMES TOTALES FERMENTACIÓN TUBOS MÚLTIPLES. Norma técnica: SM 9221 B. | 39270
7778 | COLIFORMES FECALES FERMENTACIÓN TUBOS MÚLTIPLES. Norma técnica: SM 9221 E. | 41650
7780 | POTASIO. Norma técnica: SM 3500 K - B. | 28560
7781 | ACIDEZ TOTAL. Norma técnica: SM 2310 B. | 10091
7782 | ALCALINIDAD TOTAL. Norma técnica: SM 2320 B. | 11662
7783 | TURBIEDAD, MÉTODO NEFELOMÉTRICO. Norma técnica: SM 2130 B. | 6466
7784 | GRASAS Y ACEITES. Norma técnica: SM 5520 B. | 42840
7785 | SOLIDOS SUSPENDIDOS TOTALES, SECADO A 103°C - 105°C. Norma técnica: SM 2540 D. | 20230
7786 | SOLIDOS DISUELTOS TOTALES. Norma técnica: SM 2540 C. | 20230
7787 | SOLIDOS TOTALES, SECADO A 103°C - 105°C. Norma técnica: SM 2540 B ASTM C 1603 2010. | 20230
7788 | SOLIDOS SEDIMENTABLES. Norma técnica: SM 2540 F. | 8330
7798 | PH. Norma técnica: SM 4500 - H + B ASTM D 1293 2012. | 3332
7800 | TEMPERATURA DEL AGUA. Norma técnica: SM 2550 B. | 2775
7801 | COLOR VERDADERO. Norma técnica: SM 2120 B. | 10390
7811 | CEPILLO INDUSTRIAL DE NYLON CON CABO DE 35CM A 42CM X 9CM X 17CM | 13978
7812 | CARRETILLA RUEDA NEUMATICA PLATON METALICO CAPACIDAD CINCO PIES CUBICOS MANGO MADERA TIPO BUGGY | 201100
7813 | BARRA DE 18LB CON PUNTA Y PALA 150CM X 10CM | 64260
7814 | SERRUCHO DE 20" DIENTE ENDURECIDO | 37900
7818 | CAMILLA MADERA PRIMEROS AUXILIOS INMOVILIZADOR CABEZA | 205195
7819 | EXTINTOR POLVO QUIMICO SECO DE 20LB TIPO ABC METALICO CON GANCHO Y AVISO | 56287
7821 | BOTA LISA DIELECTRICA CON PUNTERA EN ACERO DE CAUCHO, CINTA AMARILLA, PUNTERA Y PLANTILLA EN ACERO | 66521
7822 | BOTA CUERO LISA NEGRA SEGURIDAD PUNTERA DE ACERO | 45101
7823 | BOTA DE CAUCHO, CINTA AMARILLA, PUNTERA Y PLANTILLA EN ACERO | 105910
7824 | PROTECTOR AUDITIVO TIPO TAPON DESECHABLE SIN CORDON | 476
7825 | MASCARILLA DESECHABLE CONTRA POLVOS Y PARTICULAS NO TOXICAS | 1785
7826 | MASCARILLA DESECHABLE CON VALVULA CONTRA POLVO Y PARTICULAS NO TOXICAS | 4641
7827 | PROTECTOR AUDITIVO TIPO TAPON INSERCION EN SILICONA CON CORDEL EN ESTUCHE | 2023
7832 | BARBUQUEJO EN REATA CON MENTONERA CON TRES APOYOS PARA CASCO | 4165
7836 | ARNES MULTIPROPOSITO CON ESLINGA - 4 ANILLOS - PARA RESTRICCION Y DETENCION DE CAIDAS CON PUNTO FIJO | 140000
7837 | ESLINGA SEGURIDAD CINTA DE NYLON EN Y CON AMORTIGUADOR Y 2 MOSQUETONES GRANDES | 136850
7838 | IMPERMEABLE INDUSTRIAL PVC CON CAPUCHA EN NYLON | 33100
7839 | OVEROL IMPERMEABLE INDUSTRIAL AMARILLO 2 PIEZAS CON CAPUCHA | 49980
7844 | GUANTE NITRILO 13" RESISTENTE CONTRA QUIMICOS COMBUSTIBLES SOLVENTES GRASAS | 7021
7846 | GUANTE CARNAZA REFORZADO EN CARNAZA LARGO | 7735
7850 | CINTA PARA SEÑALIZACION DE 500MT X 4" PELIGRO CALIBRE 3.5 | 24285
7851 | RESPIRADOR PARA GASES DOBLE SIN CARTUCHO | 42840
7852 | TELA VERDE PARA CERRAMIENTO 2.10 METRO DE ANCHO DE 60GR | 2214
7870 | VÍDEO BEAM - ALQUILER POR DIA | 107100
7874 | GRAVEDAD ESPECÍFICA BULK Y DENSIDAD DE MEZCLAS ASFÁLTICAS COMPACTADAS NO ABSORBENTES EMPLEANDO ESPECÍMENES SATURADOS Y SUPERFICIALMENTE SECOS. Norma técnica: INV E – 733 - 13 ASTM D2726. | 35581
7876 | EXTRACCIÓN CUANTITATIVA DEL ASFÁLTO EN MEZCLAS PARA PAVIMENTOS. Norma técnica: INV E – 732 - 13 ASTM D2172/D2172M. | 130900
7877 | RESISTENCIA A LA FLEXIÓN DEL CONCRETO USANDO UNA VIGA SIMPLEMENTE APOYADA Y CARGADA EN LOS TERCIOS DE LA LUZ LIBRE. Norma técnica: INV E - 414 -13 NTC - 2871 ASTM C78/C78M. | 36890
7884 | SARDINEL ESPECIAL A 110 - RAMPA B (600X400X500MM) | 61718
7891 | ESMALTE ALQUIDICO | 68483
7892 | EQUIPO VACTOR - SONDEO - LIMPIEZA - RECOLECCIÓN DE LODOS NO PELIGROSOS (No incluye agua). | 273700
7896 | IMPRESIÓN HOJA CARTA, A 1X0 TINTAS EN PAPEL BOND DE 75 GR. | 95
7897 | AFICHE TAMAÑO MEDIO PLIEGO A 4X0 TINTAS EN PROPALCOTE DE 115 GR. | 1309
7898 | PLEGABLES DE SOSTENIBILIDAD EN TRES CUERPOS TAMAÑO CARTA A 4X4 TINTAS EN PROPALCOTE. | 500
7900 | VOLANTES TAMAÑO CARTA POLICROMÍA DE 114 GR. | 167
7901 | VOLANTES TAMAÑO 1/2 CARTA POLICROMÍA COTE DE 115 GR. | 83
7904 | EXÁMEN MÉDICO OCUPACIONAL DE INGRESO O RETIRO | 28000
7906 | EXAMEN DE AUDIOMETRÍA DE INGRESO O EGRESO | 15500
7908 | EXAMEN DE OPTOMETRÍA DE INGRESO O EGRESO | 20000
7910 | EXAMEN DE ESPIROMETRÍA DE INGRESO O EGRESO | 17500
7919 | COMPRESOR DE AIRE DE PISTÓN - CAUDAL DE AIRE DE 38 A 53 CFM | 41650
7921 | CONCRETO MR41 DE RESISTENCIA ACELERADA (3 días) | 477294
7922 | HIDROLAVADORA MOTOR A COMBUSTIÓN - CAUDAL DE 8 A 13 LITROS POR MINUTO - PRESIÓN DE 2700 A 2960 PSI - INCLUYE COMBUSTIBLE | 5554
7923 | DETERGENTE/DESENGRASANTE INDUSTRIAL | 8111
7926 | TACHÓN PLÁSTICO REFLECTIVO ALTA RESISTENCIA DE L:40cm x Ancho:15cm x Alto:8cm INCLUYE TORNILLOS DE ANCLAJE | 29750
7932 | TUBERÍA PVC PRESIÓN 1/2" RDE 9 500 PSI | 4019
7934 | KIT DE NIVELACIÓN PARA HIDRANTE DE DIÁMETRO DE 6", LONGITUD 400mm , INCLUYE TODOS LOS ELEMENTOS NECESARIOS PARA SU INSTALACIÓN | 903210
7939 | REDUCCIÓN CONCENTRICA HD EL 4" x 3" | 138834
7941 | REDUCCIÓN HD 6" x 4" J.H. | 408170
7942 | REDUCCIÓN HD 4" x 2" J.H. | 146370
7945 | CINTA TEFLON - CINTA SELLANTE 1/2" x 0.20 DENSIDAD | 105
7946 | SOLDADURA DE ESTAÑO ROLLO DE 250 GR. 1/16" | 57500
7947 | CAJILLA PLASTICA Y TAPA EN POLIPROPILENO PARA MEDIDOR. | 237215
7948 | TUBERÍA DE ACERO GALVANIZADO 1". Espesor del tubo (1.5mm) | 23895
7949 | KIT SILLA YEE 200 x 160 PVC | 115025
7950 | KIT SILLA YEE 315 x 160 PVC | 206786
7953 | PASTO KIKUYO CORTADO A MÁQUINA (INCLUYE SUMINISTRO Y RIEGO DE TIERRA FERTIL DE 10 cm DE ESPESOR E INSTALACIÓN Y SIEMBRA DE PASTO Y SALADO Y NIVELACIÓN | 10500
7955 | NOGAL H= 1.5 mt. INCLUYE SIEMBRA, CAJA, TIERRA, ABONO Y TUTOR | 128900
7956 | ROBLE H= 1.5 mt. INCLUYE SIEMBRA, CAJA, TIERRA, ABONO Y TUTOR | 135500
7957 | CAUCHO SABANERO H= 1.5 mt. INCLUYE SIEMBRA, CAJA, TIERRA, ABONO Y TUTOR | 128000
7958 | MAGNÓLIO H= 1.5 mt. INCLUYE SIEMBRA, CAJA, TIERRA, ABONO Y TUTOR | 425000
7959 | YARUMO H= 1.5 mt. INCLUYE SIEMBRA, CAJA, TIERRA, ABONO Y TUTOR | 130500
7961 | TUBO EN CONCRETO ALTA RESISTENCIA D= 10". | 246276
7962 | TUBO EN CONCRETO ALTA RESISTENCIA D= 12". | 298804
7963 | TUBO EN CONCRETO ALTA RESISTENCIA D= 14" EXTRA REFORZADO | 338851
7965 | REDUCCIÓN HD 4" x 3" J.H. | 170170
7966 | REDUCCIÓN HD 8" x 6" J.H. | 548590
7967 | KIT DE NIVELACIÓN PARA HIDRANTE TRÁFICO DE DIÁMETRO DE 4", LONGITUD 400mm , INCLUYE TODOS LOS ELEMENTOS NECESARIOS PARA SU INSTALACIÓN | 779450
7968 | JUEGO DE MOLDES PARA ESTAMPADO CONCRETO | 285600
7969 | COLOR ENDURECEDOR DE CUARZO (4 Kg/m2) | 6496
7970 | DESMOLDANTE EN POLVO COLOR (0.2 Kg/m2) | 4312
7971 | SELLADOR ACRÍLICO TRANSPARENTE SEMILUSTRE (0.25 L/m2) | 5477
7973 | ADHESIVO TIPO LATEX PARA MORTERO | 33490
7974 | SELLANTE PARA PISO | 106900
7976 | SUBBASE GRANULAR PEA (SBG_PEA) | 46172
7977 | MATERIAL SELECCIONADO | 17850
7979 | CINTA MÉTRICA DE 30 MT | 39790
7981 | JUNTA DE DILATACIÓN ELASTOMÉRICA 250 TAMAÑO 64 x 70 mm | 69020
7983 | ALQUILER DE VEHICULO: CAMPERO, PICK-UP, CAMIONETA, CAMION O SIMILAR DE 1300cc A 2000cc DE CILINDRADA, MODELO 2014 A 2011. 75% DE LA TARIFA ESTABLECIDA. INCLUYE TODOS LOS COSTOS DE OPERACIÓN Y MANTENIMIENTO EXCEPTO EL SALARIO DEL CONDUCTOR. | 181500
7984 | CARROTANQUE IRRIGADOR DE ASFALTO - VOLUMEN DEL TANQUE DE 4500 A 6000 LITROS | 101091
7989 | ALQUILER DE VEHICULO: CAMPERO, PICK-UP, CAMIONETA, CAMION O SIMILAR CON CAPACIDAD DE CARGA DE 3 TON O MAS, MODELO 2014 A 2011. 75% DE LA TARIFA ESTABLECIDA. INCLUYE TODOS LOS COSTOS DE OPERACIÓN Y MANTENIMIENTO EXCEPTO EL SALARIO DEL CONDUCTOR. | 10590750
7992 | AVISO PUNTO CREA 1.50m x 0.90m EN LÁMINA GALVANIZADA CAL. 24. INCLUYE SUMINISTRO E INSTALACIÓN | 500000
7993 | CARPA VESTIER 2.0m x 2.0m TECHO Y ESTRUCTURA CON LATERALES EN LONA | 1249500
7994 | MALLA DE GALLINERO 1 1/4" (ROLLO 0.90m x 10.0m) | 2470
7999 | ADITIVO POTENCIALIZADOR DE CEMENTO (AUMENTO DE RESISTENCIA Y FLEXIBILIDAD DE SUELO) | 180880
8000 | INSPECCIÓN DE REDES DE ALCANTARILLADO CON SISTEMA CCTV PARA DIÁMETROS ENTRE 6" Y 36". INCL MANO DE OBRA IDÓNEA, INFORME ESCRITO DE DIAGNÓSTICO Y DVD CON VIDEO. INCL IVA | 10710
8001 | INSPECCIÓN DE REDES DE ALCANTARILLADO CON SISTEMA CCTV PARA DIÁMETROS MAYORES A 36". INCL MANO DE OBRA IDÓNEA, INFORME ESCRITO DE DIAGNÓSTICO Y DVD CON VIDEO. INCL IVA | 10710
8002 | LAVADO Y SONDEO DE REDES DE ALCANTARILLADO ENTRE 6" Y 18" DE DIÁMETRO Y CON GRADO DE COLMATACIÓN MENOR DEL 30%. INCL MANO DE OBRA IDÓNEA, SEÑALIZACIÓN BÁSICA, SUMIN DE COMBUSTIBLE Y AGUA. INCL. IVA | 14875
8003 | LAVADO Y SONDEO DE REDES DE ALCANTARILLADO ENTRE 16" Y 36" DE DIÁMETRO Y CON GRADO DE COLMATACIÓN MENOR DEL 30%. INCLUYE MANO DE OBRA IDÓNEA, SEÑALIZACIÓN BÁSICA, SUMIN DE COMBUSTIBLE Y AGUA. INCL IVA | 16065
8011 | COMPRESIÓN TRIAXIAL EN CONDICIÓN CD CONSOLIDADO - DRENADO SOBRE SUELOS (3 PUNTOS). Norma técnica: ASTM D7181 - 11 | 2036600
8012 | CBR SOBRE MUESTRA INALTERADA (SUELOS COHESIVOS). Norma técnica: INV E 148-13 NTC-2122-13 ASTM D1883 - 16. | 142800
8015 | COMPRESIÓN INCONFINADA EN MUESTRAS DE SUELO. Norma técnica: INV E 152-13 NTC-1527-00 ASTM D2166 / D2166M - 16. | 69000
8019 | RELACIONES HUMEDAD - PESO UNITARIO SECO EN LOS SUELOS (ENSAYO MODIFICADO DE COMPACTACIÓN). Norma técnica: INV E 142-13 ASTM D1557 - 12e1. | 142800
8025 | DETECCIÓN DEL REFUERZO UTILIZANDO FERROSCAN (POR DÍA) | 874000
8026 | DETERMINACIÓN DE LA PROFUNDIDAD DE CARBONATACIÓN EN CONCRETO ENDURECIDO Y PUESTO EN SERVICIO | 53550
8028 | DETERMINACIÓN DEL NÚMERO DE REBOTE (ÍNDICE ESCLEROMÉTRICO) EN EL CONCRETO ENDURECIDO, ZONA POR ELEMENTO. Norma técnica: INV E 413 -13 NTC 3692 ASTM C805/C805M. | 91392
8033 | SEMÁFORO VEHICULAR DE POLICARBONATO (3x200), LENTES DE POLICARBONATO DE 8", TRES LUCES, SISTEMA DE ILUMINACIÓN A LEDS. SUMINISTRO E INSTALACIÓN | 4376187
8034 | SEMÁFORO PEATONAL DE POLICARBONATO (2x200), LENTES DE POLICARBONATO DE 8", DOS LUCES, SISTEMA DE ILUMINACIÓN A LEDS. SUMINISTRO E INSTALACIÓN | 3093046
8035 | POSTE TIPO MÁSTIL T1 (3.60m) EN TUBO SCH 40 GALVANIZADO Y PINTADO - SUMINISTRO E INSTALACIÓN | 2556001
8036 | POSTE TIPO MÉNSULA T2 (5.50m) EN TUBO SCH 40 GALVANIZADO Y PINTADO. SUMINISTRO E INSTALACION | 4830924
8037 | CABLE ELÉCTRICO 4x16 AWG PARA CONTROL DE SEMÁFOROS VEHICULARES TIPO ST CU 600V 75°C | 19873
8038 | CABLE ELÉCTRICO 3x16 AWG PARA CONTROL DE SEMÁFOROS PEATONALES TIPO ST CU 600V 75°C | 17136
8039 | CABLE ELÉCTRICO 2x8 AWG PARA ACOMETIDA TIPO ST CU 600V 75°C | 12485
8041 | ACERO LISO D= 1 1/4" | 2651
8043 | NEOPRENO REFORZADO (doble refuerzo) | 58251
8044 | ANDAMIO TUBULAR DE 1.50m (6 SECCIONES) | 3570
8046 | ADAPTADOR BRIDA 12" (334mm A 352mm) R2 | 780473
8047 | ACOPLE UNIVERSAL R1-R2 D= 8" | 506940
8048 | ACOPLE UNIVERSAL R1-R2 D= 12" | 974610
8049 | TAPA VALVULA DE SEGURIDAD CIERRE PERMANENTE No.3 | 233886
8050 | PARAL METÁLICO LARGO - LONGITUD DE 2.00 A 3.50 M | 196
8051 | TUBERÍA ESTRUCTURAL METÁLICO CUADRADO DE 6mt (50mm x 50mm) ESPESOR 2mm | 65899
8052 | REGISTRO DE INCORPORACIÓN HG 1/2" CON ACOPLE | 31544
8053 | REGISTRO DE BOLA TIPO PESADO 1/2" | 18606
8054 | ADAPTADOR MACHO PVC 1/2" | 540
8055 | COLLAR DE DERIVACIÓN 3" x 1/2" | 59500
8056 | TUBERIA A.N. 2" ESPESOR= 1.9mm | 15122
8057 | TUBERÍA DE ACERO GALVANIZADO 1/2". Espesor del tubo (15mm) | 11852
8060 | TRANSPORTE DE MAQUINARIA DE 6 A 9 TONELADAS. INCLUYE ESCOLTA. VIAJE IDA Y VUELTA | 888145
8061 | EFECTO DEL AGUA SOBRE LA RESISTENCIA A LA COMPRESIÓN DE LAS MEZCLAS ASFÁLTICAS COMPACTADAS (ENSAYO DE INMERSIÓN- COMPRESIÓN), incluye elaboración. Norma técnica: INV E – 738 - 13 ASTM D1075. | 1218000
8062 | MÓDULO RESILIENTE DE SUELOS Y AGREGADOS. Norma técnica: INV E 156-13 AASHTO T 307 | 1208683
8070 | SISTEMA DE ANCLAJE PARA POSTES METÁLICOS 3/4" x 1500 (4 PERNOS) | 148390
8077 | EQUIPO DE OXICORTE - PRESIÓN DE OXÍGENO 125 PSI - PRESIÓN GAS COMBUSTIBLE 15 PSI | 85628
8078 | YEE PVC SANITARIA D=4" | 25900
8079 | TEE HD 4"X2" EXTREMO LISO | 198334
8080 | TUBERIA ACERO CARBON ASTM A=53 SCH 40 DE D=12" | 461063
8085 | PLANTACION DE FUCCIA H=1.3mt (Incluye tierra, abono, tutor) SUMINISTRO | 128000
8086 | PLANTACION DE DURAZNILLO H=1.5mt (Incluye tierra, abono, tutor) SUMINISTRO | 148000
8089 | PLANTACION DE GUAYACÁN H=1.5mt (Incluye tierra, abono, tutor) SUMINISTRO | 139000
8090 | PLANTACION DE ARRAYÁN H=1.3mt (Incluye tierra, abono, tutor) SUMINISTRO | 82000
8091 | PLANTACION DE CARBONERO H=1.5mt (Incluye tierra, abono, tutor) SUMINISTRO | 132000
8094 | PLANTACION DE FALSO PIMIENTO H=1.3mt (Incluye tierra, abono, tutor) SUMINISTRO | 128500
8097 | PLANTACION DE CUBRESUELOS BALSAMINA (incluye 20 unidades por M2) SUMINISTRO | 48000
8099 | ADOQUIN EN CONCRETO COLOR OCRE A25 - Adoquin en concreto de 10x20x6cm-Color Ocre | 57640
8100 | ADOQUIN ECOLÓGICO EN CONCRETO DE 40 X 40 X 8cm - GRAMOQUIN | 42892
8101 | ACELERANTE DE FRAGUADO Y RESISTENCIA PARA CONCRETOS | 11704
8102 | TARIFA OPERADOR EQUIPO (INCLUYE FACTOR DE PRESTACIONES) | 2650098
8103 | GRÚA TELESCÓPICA MOVIL - CARGA MÁXIMA DE 35 A 39 TONELADAS - INCLUYE TRANSPORTE DE IDA Y VUELTA, COMBUSTIBLE Y OPERARIO | 2142000
8113 | RESISTENCIA A LA COMPRESIÓN UNIAXIAL DE MUESTRAS DE ROCAS INTACTAS. Norma técnica: ASTM D7012 - 14 (Método C). | 101150
8116 | RESISTENCIA A LA FATIGA DE MEZCLAS ASFÁLTICAS EN CALIENTE MEDIANTE EL ENSAYO DE FLEXIÓN EN DOS PUNTOS SOBRE PROBETAS TRAPEZOIDALES. Norma técnica: INV E – 808 - 13 UNE-EN 12697-24 Anexo A NF P 98-261-1. | 2300000
8139 | PANEL ARQUITECTONICO PREFABRICADO EN CONCRETO - SUMINISTRO E INSTALACION | 237308
8141 | PINTURA BASE AGUA PARA USO EXTERIOR | 55000
8142 | BALDOSA DE GRANITO 33 x 33 CM | 67496
8143 | ADHESIVO PREMEZCLADO INTERIOR | 1540
8144 | BOQUILLA CON LATEX | 4880
8145 | ZOCALO EN GRANITO h=7.2CM | 18654
8146 | PORCELANATO BEIGE 60 x 60 CM2 | 66900
8149 | PINTURA PARA ALUMINIO 260°C | 146520
8150 | DISPENSADOR DE JABÓN METÁLICO DE 1 LT | 99900
8151 | JABONERA | 22900
8152 | PORTAROLLO | 17000
8153 | TOALLERO EN ACERO INOXIDABLE | 88257
8154 | LAVAPLATOS EN ACERO INOXIDABLE DE SOBREPONER CON ALETA Cr DE 1.0x0.50 MTS | 132761
8155 | SILICONA TRANSPARENTE 300ML | 8628
8156 | TUBERIA PVC SANITARIA D=2" | 15121
8157 | TAPON DE PRUEBA PVC SANITARIA D=2" | 1266
8158 | TAPON DE PRUEBA PVC SANITARIA D=4" | 3164
8159 | CODO 45° 1/8 CxE PVC SANITARIA D=4" | 15374
8160 | CODO 45° 1/8 CxE PVC SANITARIA D= 2" | 4098
8161 | CODO 90° 1/4 CXE PVC SANITARIA D= 4" | 16847
8162 | YEE PVC SANITARIA D= 2" | 9247
8164 | YEE DOBLE PVC SANITARIA D= 4" | 58255
8165 | YEE REDUCIDA PVC SANITARIA 4" x 2" | 28371
8166 | CODO 45° 1/8 CXC SANITARIA D= 4" | 15374
8167 | UNION SANITARIA D= 4" | 7700
8169 | CODO 45° 1/8 CXC SANITARIA D= 2" | 4098
8170 | SIFON 180° D= 2" | 6671
8171 | UNION SANITARIA D= 2" | 3251
8172 | TUBERIA PVC E.L. D= 1 1/4" 200 PSI RDE 21 | 10525
8173 | TUBERIA PVC E.L. D= 1" RDE 13.5 - 315 PSI | 7220
8174 | TEE PVC E.L. D= 1 1/2" | 11570
8175 | TEE PVC E.L. D= 1 1/4" | 8814
8177 | CODO 90° PVC E.L. D= 1 1/4" | 4002
8178 | CODO 90° PVC E.L. D= 1" | 2083
8179 | CODO 90° E.L. D= 1 1/2" | 7473
8180 | REDUCCION PVC E.L. D= 1 1/2 x 1 1/4" (BUJE SOLDADO) | 3804
8181 | REDUCCION PVC E.L. D=1 1/4" x 1" (BUJE SOLDADO) | 2464
8182 | REDUCCION PVC E.L. D= 1" x 3/4 | 1510
8183 | REDUCCION PVC E.L. D= 3/4" x 1/2" (BUJE SOLDADO) | 644
8185 | REGISTRO BOLA 1" TIPO PESADO | 17200
8186 | REGISTRO BOLA 1 1/4" TIPO PESADO | 33529
8187 | CODO 45° PVC E.L. D=1" | 3346
8188 | TEE PVC E.L. D=1" SHEDULE 40 | 3411
8189 | TAPON COPA PVC D=1" (TAPON SOLDADO) | 1501
8190 | CODO 45° PVC E.L. D=1/2" | 1098
8191 | TUBERIA PVC E.L. D=1/2" RDE 13.5 315PSI | 2868
8192 | TEE PVC E.L. D=1/2 SHEDULE 40 | 1040
8193 | TAPON COPA PVC D=1/2" | 447
8195 | CABLE No.2 AWG 600V 90° | 21182
8199 | CABLE 4 AWG 600V 90° C THHN/THWN | 13602
8202 | VARILLA COPPERWELD DE 5/8" (2.4 MT) | 193375
8203 | INTERRUPTOR MONOFASICO 40A | 14511
8204 | INTERRUPTOR TRIFILAR 50A | 22000
8205 | SOLDADURA EXOTERMICA | 134
8206 | CABLE No.1/0 AWG THHN-600V COBRE | 22987
8207 | CONDUCTOR No.2 A 600V EN COBRE | 22610
8208 | TUBERIA METALICA EMT D=2" | 45796
8209 | GRAPA PARA TUBERIA EMT D=2" | 1012
8210 | CABLE No.6 AWG THHN- 600V COBRE | 8325
8211 | CABLE No.8 AWG THHN-600V COBRE | 5406
8212 | TUBERIA METALICA EMT D=1" | 16217
8213 | GRAPA PARA TUBERIA EMT D=1" | 383
8216 | TOMA DE INCRUSTAR DOBLE CON POLO A TIERRA AISLADO 15A REGULADA | 5772
8217 | CAJA PLASTICA ELECTRICA 4" X 4" CONDUIT 1/2" | 685
8218 | CABLE No.14 AWG 600V 90° C THHN/THWN | 1664
8219 | TOMA TRIFILAR DE INCRUSTAR 50A/250V | 21693
8221 | CABLE 12 AWG 600V 90° C THHN/THWN | 2481
8222 | BREAKER ENCHUFABLE TRIPOLAR 3x20 A | 42007
8223 | BALA - BALA 1 LUZ e27 13cm ESPECULAR BLANCO | 15706
8224 | BOMBILLOS AHORRADORES 20W, 120V | 11269
8225 | INTERRUPTOR DOBLE | 5117
8227 | CAJA DE INTERRUPTOR 2 x 4 | 833
8228 | TUBERÍA GALVANIZADA D=2". Espesor del tubo (1.5mm) | 51942
8229 | GRAPA PARA TUBERIA EMT D=3/4" | 299
8230 | TUBERÍA DE ACERO GALVANIZADA D=3/4". Espesor del tubo (15mm) | 15327
8231 | GRAPA PARA TUBERIA EMT D=3" | 2500
8232 | TUBERIA DE 3/4" EMT | 6129
8233 | BREAKER ENCHUFABLE 1 x 20 A | 10537
8235 | TUBO FLUORESCENTE 54 W | 7078
8244 | SANITARIO LINEA INSTITUCIONAL COLOR BLANCO (VALVULA ANTIVANDALICA TIPO PUSH METALICO, CROMADO) | 412900
8245 | SANITARIO LINEA INSTITUCIONAL PARA DISCAPACITADOS COLOR BLANCO (VALVULA ANTIVANDALICA TIPO PUSH METALICO, CROMADO) | 1050947
8246 | ORINAL MEDIANO DE COLGAR TIPO INSTITUCIONAL COLOR BLANCO (VALVULA ANTIVANDALICA TIPO PUSH METALICO, CROMADO) | 345299
8247 | PAPELERA DE 200/400 mm EN LAMINA DE ACERO INOXIDABLE SATINADO CON CERROJO | 78540
8248 | GRIFERIA PARA LAVAMANOS INSTITUCIONAL DE MESON TIPO PUSH METALICO CROMADO | 154700
8249 | SECADOR ELECTRICO DE MANOS, CARCAZA OVALADA METALICA ACERO INOXIDABLE 304 SATINADO CAL. 1.2mm. 1650 W | 359072
8250 | VALVULA ANTIVANDALICA PARA ORINAL CON ACCESORIOS PARA CONECTAR | 308465
8253 | PINTURA EPOXICA | 134390
8254 | SOLDADURA E-7018 x 1/8" | 15060
8256 | TARIFA JORNAL - PERSONAL DE OBRA - SOLDADOR (INCLUYE FACTOR DE PRESTACIONES) | 92000
8258 | EQUIPO DE SOLDADURA - CAPACIDAD 225 AMP | 38900
8259 | TUBO CERRAMIENTO NEGRO 2" 1.9mm | 10211
8260 | TUBO CERRAMIENTO NEGRO 1/2" 1.9 mm | 3308
8262 | ANTICORROSIVO CROMATO DE ZINC | 85000
8270 | DEMARCACIÓN LINEA DE CEDA EL PASO DISCONTINUA DE 0.8mt ESPACIADO 0.4mt, E=2.3mm EN PINTURA TERMOPLÁSTICA, INCLUYE SUMINISTRO Y APLICACIÓN CON EQUIPO, INCLUYE MICROESFERAS | 7140
8271 | DEMARCACION LINEA CARRIL A=0.12mt L=3.0 SEPARCION =5.0mt E=2.3mm, EN PINTURA TERMOPLATICA. INCLUYE SUMINISTRO Y APLICACION CON EQUIPO. INCLUYE MICROESFERAS | 9596
8276 | FRANJA EN ADHESIVO VINILICO ESMERILADO EFECTO STAND BLASTED FROSTED CRYSTAL, (SUMINISTRO E INSTALACIÓN) GARANTIA DE 5 AÑOS AL EXTERIOR. SEGUN MANUAL DE IMAGEN DE TRANSMILENIO S.A. | 71400
8277 | FRANJA EN VINILO CON ADHESIVO EN VINILO ALTO 6cm, (SUMINISTRO E INSTALACIÓN) GARANTIA DE 5 AÑOS AL EXTERIOR SEGUN COLOR. SEGUN MANUAL DE IMAGEN DE TRANSMILENIO S.A. | 22967
8278 | FRANJA EN VINILO CON ADHESIVO EN VINILO ALTO 3cm, (SUMINISTRO E INSTALACIÓN) GARANTIA DE 5 AÑOS AL EXTERIOR SEGUN COLOR. SEGUN MANUAL DE IMAGEN DE TRANSMILENIO S.A. | 14280
8292 | TARIFA JORNAL - PROFESIONAL CATEGORÍA 8 (INCLUYE FACTOR DE PRESTACIONES) | 219266
8293 | SUMINISTRO CONSTRUCCION E INSTALACION DE JARDIN VERTICAL. INCLUYE ESTRUCTURA Y/O PANEL DE SOPORTE INDEPENDIENTE ELEMENTOS PARA SOPORTE Y SUJECION DE JARDIN, SACOS Y/O CANGUROS PARA SIEMBRA DE JARDIN V | 65000
8294 | COLLAR DERIVACION 4" x 1/2" | 21153
8295 | COLLAR DERIVACION 6" x 1/2" | 24500
8297 | ALQUILER DE VEHICULO: CAMPERO, PICK-UP, CAMIONETA, CAMION O SIMILAR DE 1300cc A 2000cc DE CILINDRADA, MODELO 2022 A 2019. 100% DE LA TARIFA ESTABLECIDA. INCLUYE TODOS LOS COSTOS DE OPERACIÓN Y MANTENIMIENTO EXCEPTO EL SALARIO DEL CONDUCTOR. | 242000
8298 | MINICARGADOR - POTENCIA 53 A 63 KW - INCLUYE OPERARIO Y COMBUSTIBLE | 89250
8299 | TARIFA JORNAL - PERSONAL DE OBRA - AYUDANTE HORARIO NOCTURNO (INCLUYE FACTOR DE PRESTACIONES) | 85999
8300 | TARIFA JORNAL - PERSONAL DE OBRA - OFICIAL HORARIO NOCTURNO (INCLUYE FACTOR DE PRESTACIONES) | 123999
8302 | BOYA PLASTICA DE 20 x 20 x 9 cm DE ALTURA (NO INCLUYE ELEMENTOS DE ANCLAJE) | 23949
8303 | HITO DE 75cm DE ALTURA Y 8cm DE DIAMETRO CON REFLECTIVOS DE COLOR AMARILLO. NO INCLUYE ELEMENTOS DE ANCLAJE | 48582
8304 | EQUIPO DE OXICORTE - PRESIÓN DE OXÍGENO 125 PSI - PRESIÓN GAS COMBUSTIBLE 15 PSI, MES | 1883821
8306 | EPOXICO PARA ANCLAJE DE ALTA RESISTENCIA (Unidad 600cc-900g) | 110900
8307 | CONCRETO FLUIDO SIN RETRACCIÓN | 2351
8308 | MICROFIBRA DE POLIPROPILENO PARA CONCRETO Y MORTERO | 30226
8309 | GROUTING DE ALTA RESISTENCIA | 5578
8313 | MORTERO DE REPARACIÓN ESTRUCTURAL | 4504
8314 | RECUBRIMIENTO INHIBIDOR DE CORROSIÓN EPOXI-CEMENTO PARA PROTEGER ACERO DE REFUERZO. TRICOMPONENTE. | 23821
8315 | SELLADOR ELÁSTICO DE POLIURETANO. CARTUCHO 300 ml | 48899
8319 | PINTURA EN FRÍO PARA DEMARCACIÓN DE VÍAS. A= 12 cm. INCLUYE EQUIPO AUTOPROPULSADO Y MANO DE OBRA. | 2323
8320 | TARIFA MES - PERSONAL DE OBRA - OPERADOR EQUIPO DE SEÑALIZACIÓN (INCLUYE FACTOR DE PRESTACIONES) | 2687223
8321 | TARIFA JORNAL - PERSONAL DE OBRA - OPERADOR EQUIPO DE SEÑALIZACIÓN (INCLUYE FACTOR DE PRESTACIONES) | 89574
8322 | PINTURA EN FRÍO PARA DEMARCACIÓN DE VÍAS. INCLUYE EQUIPO MANUAL Y MANO DE OBRA. | 2154
8324 | ALQUILER DE VEHICULO: CAMPERO, PICK-UP, CAMIONETA, CAMION O SIMILAR CON CAPACIDAD DE CARGA DE 3 TON O MAS, MODELO 2014 A 2011. 75% DE LA TARIFA ESTABLECIDA. INCLUYE TODOS LOS COSTOS DE OPERACIÓN Y MANTENIMIENTO EXCEPTO EL SALARIO DEL CONDUCTOR | 353025
8328 | FUNGIBLES | 1000
8329 | APLICACIÓN DE BICOMPONENTE (SPRAY O EXTRUSIÓN) INCLUYE EQUIPO Y MANO DE OBRA | 5712
8330 | PLASTICO EN FRIO (INCLUYE CATALIZADOR) - PINTURA PARA TRAFICO | 160575
8331 | APLICACIÓN DE BICOMPONENTE (SPRAY O EXTRUSIÓN) INCLUYE EQUIPO Y MANO DE OBRA Y MICROESFERAS | 47124
8334 | BORRADO SEÑALIZACIÓN VIAL TIPO FRESADO CON MÁQUINA BERTELLI O SIMILAR (ML) | 8330
8340 | TORNILLO. INCLUYE TUERCA Y ARANDELA | 9002
8357 | TACHA REFLECTIVA BIDIRECCIONAL (NO INCLUYE ELEMENTOS DE ANCLAJE) | 4522
8358 | RESALTO EN CAUCHO DE L=1m, ANCHO 30cm, ALTO 4.5cm (INCLUYE PERNOS) | 166600
8359 | TUBERIA CONDUIT PVC D= 1/2" | 2059
8362 | TUBERIA CONCRETO REF. CL.V D=36´ (90 CM) | 1380172
8364 | CLORUROS. Norma técnica: SM 4500 - CL - B. | 13875
8365 | SULFATOS. Norma técnica: SM 4500 - SO4-2 - E ASTM C 114 2015. | 14280
8366 | NITRATOS. Norma técnica: SM 4500 - NO3-B. | 19635
8367 | HIERRO TOTAL. Norma técnica: SM 3500 Fe - B. | 27370
8369 | MAGNESIO. Norma técnica: SM 3500 Mg - B. | 33915
8370 | SODIO. Norma técnica: SM 3500 Na - B. | 33915
8404 | PINTURA BASE AGUA DOMESTICA | 68923
8430 | CAMARA GRP 2500 * 2500 * 1200 (INCLUYE TUBERIA , CHIMENEA 2.5m Y ACCESORIOS. - NO INCLUYE TRANSPORTE | 44954279
8431 | CAMARA GRP 2600 * 2600 * 1200 (INCLUYE TUBERIA , CHIMENEA 2.5m Y ACCESORIOS. - NO INCLUYE TRANSPORTE | 46752450
8432 | TUBERIA GRP DN 350 PN1 SN2500 - NO INCLUYE TRANSPORTE | 480317
8434 | TUBERIA GRP DN 450 PN1 SN2500 - NO INCLUYE TRANSPORTE | 629796
8435 | ACOPLE GRP DN 450 PN1 - NO INCLUYE TRANSPORTE | 521579
8436 | TUBERIA GRP DN 550 PN1 SN2500 - NO INCLUYE TRANSPORTE | 841823
8437 | ACOPLE GRP DN 550 PN1 - NO INCLUYE TRANSPORTE | 608643
8438 | TUBERIA GRP DN 650 PN1 SN2500 - NO INCLUYE TRANSPORTE | 885932
8440 | TUBERIA GRP DN 750 PN1 SN2500 - NO INCLUYE TRANSPORTE | 1091069
8441 | ACOPLE GRP DN 750 PN1 - NO INCLUYE TRANSPORTE | 1172401
8442 | TUBERIA GRP DN 850 PN1 SN2500 - NO INCLUYE TRANSPORTE | 1322246
8443 | ACOPLE GRP DN 850 PN1 - NO INCLUYE TRANSPORTE | 1299109
8444 | TUBERIA GRP DN 2500 PN1 SN2500 - NO INCLUYE TRANSPORTE | 8544379
8445 | ACOPLE GRP DN 2500 PN1 - NO INCLUYE TRANSPORTE | 4157058
8447 | TUBERIA GRP DN 2600 PN1 SN2500 - NO INCLUYE TRANSPORTE | 9180551
8448 | ACOPLE GRP DN 2600 PN1 - NO INCLUYE TRANSPORTE | 5158111
8449 | CAMARA GRP 900 * 900 * 1200 (INCLUYE TUBERIA , CHIMENEA 1.0m Y ACCESORIOS. - NO INCLUYE TRANSPORTE | 18465326
8450 | CAMARA GRP 900 * 900 * 1200 (INCLUYE TUBERIA , CHIMENEA 2.5m Y ACCESORIOS. - NO INCLUYE TRANSPORTE | 20311859
8451 | CAMARA GRP 1000 * 1000 * 1200 (INCLUYE TUBERIA , CHIMENEA 2.5m Y ACCESORIOS. - NO INCLUYE TRANSPORTE | 20184535
8452 | CAMARA GRP 1100 * 1100 * 1200 (INCLUYE TUBERIA , CHIMENEA 2.5m Y ACCESORIOS. - NO INCLUYE TRANSPORTE | 22918463
8453 | CAMARA GRP 1300 * 1300 * 1200 (INCLUYE TUBERIA , CHIMENEA 5m Y ACCESORIOS. - NO INCLUYE TRANSPORTE | 15026911
8454 | CAMARA GRP 1500 * 1500 * 1200 (INCLUYE TUBERIA , CHIMENEA 2.5m Y ACCESORIOS. - NO INCLUYE TRANSPORTE | 16028705
8455 | CAMARA GRP 1600 * 1600 * 1200 (INCLUYE TUBERIA , CHIMENEA 2.5m Y ACCESORIOS. - NO INCLUYE TRANSPORTE | 21250961
8456 | CAMARA GRP 1800 * 1800 * 1200 (INCLUYE TUBERIA , CHIMENEA 2.5m Y ACCESORIOS. - NO INCLUYE TRANSPORTE | 22743957
8457 | CAMARA GRP 1800 * 1800 * 1200 (INCLUYE TUBERIA , CHIMENEA 5m Y ACCESORIOS. - NO INCLUYE TRANSPORTE | 26318100
8460 | CONECTORES DE COBRE 25mm 5/8" | 5415
8461 | ALAMBRE DE COBRE No. 4 AWG | 14637
8462 | MASCARILLA DE GIRO PARA SEMAFORO DE 200 mm | 362522
8463 | MODULO ROJO PARA SEMAFOROS DE 200mm (TIPO LED, SEMAFORO TIPO MENSULA) SUMINISTRO E INSTALACION. | 746238
8473 | MALLA ZARANDA DE 6" x 6" PARA CLASIFICACION MATERIAL | 1330
8474 | ÁNGULO METÁLICO | 3213
8475 | PLATINA METALICA | 3080
8476 | MALLA ESLABONADA CALIBRE 10.5 - HUECO DE 2" x 2" | 14875
8478 | TEJA DE ZINC 800 x 2438 | 23900
8479 | AMARRAS - Abrazadera Plastico De 8 Pulg. (200mm) Con Argolla | 112
8480 | LIJA | 1090
8481 | PINTURA BASE ACEITE | 80000
8482 | PINTURA EN VINILO TIPO 1 | 55000
8483 | TANQUE DE AGUA 500 Lts | 169900
8486 | TRONZADORA - POTENCIA DE 2120 A 2560 W | 20468
8500 | TUBERIA EMT D= 4" ESP. 083 | 110750
8501 | COMPRESIÓN TRIAXIAL EN CONDICIÓN CU, CONSOLIDADO - NO DRENADO SOBRE SUELOS (3 PUNTOS). Norma técnica: INV E 153-13 ASTM D4767 - 11. | 1198449
8502 | CANASTILLA PASAJUNTAS | 4403
8506 | PINTURA ACRÍLICA BASE SOLVENTE AMARILLO / BLANCO PARA DEMARCACION - PINTUTRAFICO | 112000
8508 | PINTURA ACRÍLICA BASE SOLVENTE AZUL / ROJO PARA DEMARCACION - PINTURA PARA TRAFICO | 112000
8509 | IMPRIMANTE NEGRO MATE - ACRILICO BASE SOLVENTE - PINTURA PARA TRAFICO | 112000
8511 | PINTURA ACRÍLICA BASE SOLVENTE AMARILLO / BLANCO PARA DEMARCACION - TERTRAFICO | 112000
8515 | AGENTE DESENCOFRANTE | 10537
8516 | FORMALETA PARA CONCRETOS - MADERA (ESTRUCTURAS ENTERRADAS - UN (1) USO) | 34722
8520 | FORMALETA METÁLICA (CONCRETO HIDRÁULICO) | 1059
8522 | ICOPOR D-12 20 MM (LAMINA) DE 1.0m x 1.0m | 4289
8524 | SELLADO DE JUNTAS (300 CC). Masilla elástica sellante de un componente, con base en poliuretano, con proceso de curado en presencia de humedad del ambiente. Norma ASTM C-920. | 36111
8525 | GEOMEMBRANA HDPE 30MIL (0.75MM) PARA SEPARACION SUBRASANTE/CAPAS GRANULARES (INCLUYE SUMINISTRO E INSTALACIÓN) | 13090
8529 | ANTICORROSIVO PHCL | 60000
8530 | FUNDENTE (PARA SOLDADURA) 60 gr. | 6800
8531 | DISOLVENTE THINER | 19000
8539 | BLOQUE PERFORADO 15X20X40 | 3341
8555 | LIJA DE AGUA 150 SUPER | 1008
8560 | CURVA GALVANIZADA 1" IMC | 9250
8565 | ALAMBRON 40 1/4 PULG LISO | 6069
8566 | VARILLA DILATACIÓN ALUMINIO | 1590
8567 | BALDOSA EN GRANO PULIDO TIPO 1 Y TIPO 2 (30X30) | 53115
8570 | GRANITO (MEZCLA) | 22868
8576 | PEGANTE PARA PISOS DE CAUCHO SINTÉTICO | 81900
8577 | TUBERIA PVC SANITARIA 3" | 18668
8578 | CODO 90°-1/4 CxC PVC SANITARIA D= 2" | 3422
8579 | CODO 90°-1/4 CxC PVC SANITARIA D=4" | 13665
8584 | TUBERIA PVC SANITARIA 8" | 119913
8586 | TUBERÍA VENTILACIÓN PVC 3" | 13221
8588 | TUBERIA PVC PRESIÓN 1" RDE 21 | 5867
8634 | LAVAMANOS INSTITUCIONAL | 172172
8635 | ACOPLE 1/2 PARA AGUA POTABLE | 2637
8636 | CEMENTO BLANCO | 1108
8644 | LAVAMANOS SOBREPONER | 138637
8645 | LAVAMANOS DE COLGAR PARA PERSONAS CON MOVILIDAD REDUCIDA | 422900
8654 | ACERO FIGURADO No.2 (1/4") F`y = 60000 PSI | 3332
8666 | CABLE CU ENCAUCHETADO 3X16 AWG | 3987
8672 | CAJA GALVANIZADA 4X4 CUMPLE NORMA RETIE | 3569
8674 | TOMACORRIENTE CON CONEXIÓN A TIERRA, MONOFÁSICO DOBLE, 15 A | 4522
8675 | TOMACORRIENTE CON PROTECCIÓN DE FALLA A TIERRA (GFCI) | 28451
8676 | TOMACORRIENTE CON CONEXIÓN A TIERRA, BIFÁSICOS, DOS POLOS, 3 HILOS, 20 A | 11000
8679 | TUBERIA CONDUIT GALVANIZADA EMT D=1" (3M) | 48650
8688 | OTROS MATERIALES Y ACCESORIOS | 1000
8689 | TARIFA JORNAL - PERSONAL DE OBRA - TECNICO SOLDADOR (INCLUYE FACTOR DE PRESTACIONES) | 106000
8690 | TARIFA JORNAL - PERSONAL DE OBRA - TÉCNICO (SOLDADOR 1 A) (INCLUYE FACTOR DE PRESTACIONES) | 106000
8694 | CABLE DE COBRE AISLADO No.10 | 3819
8695 | CABLE DE COBRE AISLADO No.8 | 6059
8696 | CABLE DE COBRE AISLADO No.6 | 9297
8698 | CABLE DE COBRE AISLADO No.4 | 14637
8699 | CABLE DE COBRE AISLADO No.2 | 22491
8700 | CABLE No. 2/0 AWG THHN-600V COBRE | 43804
8706 | CURVA CONDUIT GALVANIZADA IMC 3/4" | 6084
8708 | CURVA CONDUIT GALVANIZADA IMC 2" | 33046
8710 | CURVA EMT 3" | 57150
8712 | UNIÓN EMT 3" | 22400
8721 | CABLE COBRE 4/0 AWG 600V 90° C THHN/THWN | 62356
8722 | CABLE DE COBRE AISLADO 8 AWG 600V 90° C THHN/THWN | 5737
8729 | CURVA EMT 1 1/4" | 5850
8731 | UNIÓN EMT 1 1/4" | 1162
8732 | CURVA EMT 2" | 11700
8734 | UNIÓN EMT 2" | 5700
8737 | CABLE NO.1/0 AWG 15 KV 133% XLPE | 63200
8738 | CABLE COBRE DESNUDO No. 2 AWG | 19159
8742 | DUCTO ELÉCTRICO TELEFÓNICO TDP PVC 4" | 23150
8743 | CURVA PVC 4" | 35280
8746 | CABLE NO.2/0 AWG 15 KV 133% XLPE | 45698
8749 | CABLE DE COBRE AISLADO THWN/THHN NO. 500 MCM | 172010
8750 | TUBO PVC 4" DB TIPO PESADO | 34029
8752 | TUBO PVC DB 6" | 70974
8760 | CABLE ALUMINIO AISLADO NO.1/0 | 8330
8768 | CABLE COBRE DESNUDO NO.2/0 AWG | 42095
8770 | SOLDADURA CABLE-VARILLA 1/0 - SOLDADOR 1/0 AWG 600V 105°C 170 A | 61476
8771 | TERMINAL 1 HUECO AWG 2/0 | 3516
8774 | ADAPTADOR TERMINAL PVC 3/4" | 234
8777 | CABLE UTP CATEGORIA 6A | 2956
8779 | CAJA GALVANIZADA 2400 | 2950
8789 | INTERVINIL PRO DRYWALL | 15660
8790 | VIDRIO TEMPLADO DE 10MM | 187695
8794 | VIDRIO TEMPLADO DE 6MM | 89250
8844 | ELECTROSOLDADOR - DE 350 A 515 AMPERIOS EN UN CICLO DE TRABAJO DEL 60% | 4862
8845 | TARIFA JORNAL - PERSONAL DE OBRA - TÉCNICO (INCLUYE FACTOR DE PRESTACIONES) | 106000
8846 | BLOQUE CANALIZADOR AMARILLO - SEPARADOR TIPO TRANSMILENIO. NO INCLUYE ELEMENTOS DE ANCLAJE | 124950
8854 | SEMAFORO (3x200) LENTES DE POLICARBONATO DE 8" BICICLETA LUCES. SISTEMA ILUMINACION A LEDS COMPATIBILIDAD C800/900 PARA FIJACION A MASTIL. INCL ELEMENTOS DE FIJACION | 3993436
8855 | ADAPTADOR TERMINAL EMT 1" | 2012
8856 | ADAPTADOR TERMINAL EMT 3/4" | 1438
8858 | CABLE COAXIAL RG-6 | 833
8859 | CABLE CU THHN No. 4 DESNUDO | 10591
8860 | CABLE FLEXIBLE OXIGENO 2x14 | 2626
8861 | CABLE UPT VOZ Y DATOS CAT 6 | 2712
8862 | CABLE UPT CAT 6 PARA EXTERIORES | 3332
8865 | CAJA METALICA PARA CUATRO (4) MEDIDORES | 492115
8866 | CAJA RADWEL CONDULETA 2 x 4" | 12193
8867 | CAPACETE IMC DE 3" | 39443
8868 | CONDUCTORES COBRE No. 1/0 AWG/THHN 600V | 36671
8869 | CONDUCTOR COBRE No. 2 AWT/THHN 600V | 22491
8870 | CURVA CONDUIT EMT 1" | 2737
8871 | CURVA CONDUIT EMT 3/4" | 1549
8872 | CURVA GRAN RADIO DUCTO PVC EB DE 3" | 15388
8873 | FAVIGEL | 5699
8874 | MEDIDOR DE ENERGIA MONOFASICO | 55596
8875 | MEDIDOR DE ENERGIA TRIFASICO 20-80 AMP | 195885
8876 | SOLDADURA EXOTERMICA 115 Gr | 15500
8877 | TOMA DOBLE VOZ Y DATOS CAT 6 | 30359
8880 | TUBO CONDUIT IMC 4" | 126491
8883 | UNION CONDUIT EMT DE 1" | 1902
8884 | UNION CONDUIT EMT DE 3/4" | 1150
8885 | SOLDADURA EXOTERMICA CAP No. 90 gr | 12650
8892 | ESTACIÓN 10 - BANCA ABDOMINALES BAJO - ADULTOS MAYORES. DISEÑO IDRD. SUMINISTRO E INSTALACION | 2082500
8893 | JUEGO BALANCIN - IDRD - NIÑOS (1-5 AÑOS) SUMINISTRO E INSTALACION | 1666000
8894 | DOTACION BARRA ADULTOS/MAYORES - DISEÑO IDRD (SUMINISTRO E INSTALACION | 1904000
8895 | DOTACION CAMINADOR ADULTOS/MAYORES - DISEÑO IDRD - SUMINISTRO E INSTALACION | 2380000
8897 | DOTACION GIRO DE CADERA PARA ADULTOS - SEGUN ESPECIFICACION IDRD - SUMINISTRO E INSTALACION | 2380000
8907 | GEODREN CON TUBERIA CIRCULAR 160mm H= 1.0m | 93879
8908 | GEODREN CON TUBERIA CIRCULAR 200mm H= 1.0m | 132520
8911 | TARIFA JORNAL - PERSONAL DE OBRA - OPERADOR EQUIPO DE SEÑALIZACIÓN HORARIO NOCTURNO (INCLUYE FACTOR DE PRESTACIONES) | 120925
8913 | BOLSACRETO REF. 1101 ANCHO= 1.20m LONGITUD= 2.40m CAPACIDAD 1.0m3 | 29319
8928 | TUBERIA PVC U.M. NORMA NTC 382 D= 14" RD 21 | 510495
8929 | UNION GIBAULT HD PARA AC CL.25 D= 14" (350mm) | 1153860
8930 | UNION DE CONSTRUCCION Y REPARACION PARA PVC D= 14" | 1889219
8931 | UNION DE TRANSICION PVC-AC CL.25 D= 14" | 1810273
8932 | REDUCCION CONCENTRICA HD E.L. 4" x 2" (100x50mm) | 146370
8933 | REDUCCION CONCENTRICA HD E.L. 14" x 12" (350x300mm) | 2148612
8938 | CAJA GALVANIZADA 5800 CL. 20 | 1866
8939 | CABLE POLARIZADO 2 x 14" | 2261
8941 | TABLERO BIFASICO DE 18 CIRCUITOS CON PUERTA | 157076
8942 | CABLE C XLPE 4/0 AWG 15 KV ALUMINIO IL 100% CINTA | 52370
8968 | TRANSPORTE DE POSTES AP/LA | 1000
8969 | MOVILIZACIÓN, MONTAJE Y DESMONTAJE PILOTEADORA | 1000
8970 | TRANSPORTE TUBERIA GRP | 1000
8971 | TRANSPORTE ACOPLE GRP | 1000
8972 | CONCRETO TREMIE 4000 PSI 28 MPa (280 Kg/cm2) | 431078
8973 | SOLDADURA 7018 x 3/32 | 16738
8975 | TUBERÍA ESTRUCTURAL METÁLICO RECTANGULAR DE 6mt (50mm x 25mm) ESPESOR 2mm (TUBERIA DE 2" x 1" CAL. 18) | 8659
8978 | GALVANIZADO EN CALIENTE | 1607
8979 | OXIGENO | 12884
8981 | LAMINA HR A-36 | 3137
8983 | PERFIL IPE - ASTM A572 GR. 50 | 3451
8984 | PERFILES C | 3561
8985 | BREAKER ENCHUFABLE 1x50A | 13516
8986 | BREAKER ENCHUFABLE 1x15A | 11280
8987 | BREAKER ENCHUFABLE 2X15A | 24990
8988 | BREAKER ENCHUFABLE 1X30A | 11032
8990 | BREAKER ENCHUFABLE 3X60A | 83866
8993 | CAJA PARA 4 MEDIDORES TRIFASICA 81cm x 75cm x 18cm | 492115
8994 | CLAVIJA 10A | 1711
8995 | CURVA EMT 1 1/2" | 6545
8996 | TABLERO TRIFASICO 18 CIRCUITOS CON ESPACIO PARA TOTALIZADOR | 251090
8997 | TABLERO MONOFASICO CON ESPACIO PARA 6 CIRCUITOS | 40460
9000 | TOTALIZADOR INDUSTRIAL DE 30A | 119000
9001 | TOTALIZADOR INDUSTRIAL DE 3x80A | 119000
9003 | UNION EMT 1 1/2" | 4648
9004 | TUBO EN CONCRETO ALTA RESISTENCIA D= 8" | 190352
9005 | TUBERIA CONCRETO DE ALTA RESISTENCIA D= 16" | 407513
9006 | TUBO EN CONCRETO ALTA RESISTENCIA D= 18" | 505943
9007 | TUBO EN CONCRETO ALTA RESISTENCIA D= 20" | 596552
9016 | EVALUACION PARA TRATAMIENTO Y/O MANEJO SILVICULTURAL. CANTIDAD <25 ARBOLES. (SEGUN RESOLUCION SDA No. 5589 DEL 30/09/2011) | 106720
9017 | SEGUIMIENTO PARA TRATAMIENTO Y/O MANEJO SILVICULTURAL. CANTIDAD <25 ARBOLES. (SEGUN RESOLUCION SDA No. 5589 DEL 30/09/2011) | 225040
9018 | EVALUACION PARA TRATAMIENTO Y/O MANEJO SILVICULTURAL. CANTIDAD 25 - 49 ARBOLES. (SEGUN RESOLUCION SDA No. 5589 DEL 30/09/2011) | 146160
9019 | SEGUIMIENTO PARA TRATAMIENTO Y/O MANEJO SILVICULTURAL. CANTIDAD 25 - 49 ARBOLES. (SEGUN RESOLUCION SDA No. 5589 DEL 30/09/2011) | 302760
9020 | EVALUACION PARA TRATAMIENTO Y/O MANEJO SILVICULTURAL. CANTIDAD 50 - 99 ARBOLES. (SEGUN RESOLUCION SDA No. 5589 DEL 30/09/2011) | 185600
9021 | SEGUIMIENTO PARA TRATAMIENTO Y/O MANEJO SILVICULTURAL. CANTIDAD 50 - 99 ARBOLES. (SEGUN RESOLUCION SDA No. 5589 DEL 30/09/2011) | 381640
9022 | EVALUACION PARA TRATAMIENTO Y/O MANEJO SILVICULTURAL. CANTIDAD 100 - 199. (SEGUN RESOLUCION SDA No. 5589 DEL 30/09/2011) | 225040
9023 | SEGUIMIENTO PARA TRATAMIENTO Y/O MANEJO SILVICULTURAL. CANTIDAD 100 - 199. (SEGUN RESOLUCION SDA No. 5589 DEL 30/09/2011) | 460520
9024 | EVALUACION PARA TRATAMIENTO Y/O MANEJO SILVICULTURAL. CANTIDAD 200 - 299. (SEGUN RESOLUCION SDA No. 5589 DEL 30/09/2011) | 302760
9025 | SEGUIMIENTO PARA TRATAMIENTO Y/O MANEJO SILVICULTURAL. CANTIDAD 200 - 299. (SEGUN RESOLUCION SDA No. 5589 DEL 30/09/2011) | 617120
9026 | EVALUACION PARA TRATAMIENTO Y/O MANEJO SILVICULTURAL. CANTIDAD 300 - 399. (SEGUN RESOLUCION SDA No. 5589 DEL 30/09/2011) | 448920
9027 | SEGUIMIENTO PARA TRATAMIENTO Y/O MANEJO SILVICULTURAL. CANTIDAD 300 - 399. (SEGUN RESOLUCION SDA No. 5589 DEL 30/09/2011) | 773720
9028 | EVALUACION PARA TRATAMIENTO Y/O MANEJO SILVICULTURAL. CANTIDAD 400 - 499. (SEGUN RESOLUCION SDA No. 5589 DEL 30/09/2011) | 595080
9029 | SEGUIMIENTO PARA TRATAMIENTO Y/O MANEJO SILVICULTURAL. CANTIDAD 400 - 499. (SEGUN RESOLUCION SDA No. 5589 DEL 30/09/2011) | 1166960
9030 | EVALUACION PARA TRATAMIENTO Y/O MANEJO SILVICULTURAL. CANTIDAD 500 - 999 ARBOLES. (SEGUN RESOLUCION SDA No. 5589 DEL 30/09/2011) | 988320
9031 | SEGUIMIENTO PARA TRATAMIENTO Y/O MANEJO SILVICULTURAL. CANTIDAD 500 - 999 ARBOLES. (SEGUN RESOLUCION SDA No. 5589 DEL 30/09/2011) | 2244600
9032 | EVALUACION PARA TRATAMIENTO Y/O MANEJO SILVICULTURAL. CANTIDAD >1000 ARBOLES. (SEGUN RESOLUCION SDA No. 5589 DEL 30/09/2011) | 1223800
9033 | SEGUIMIENTO PARA TRATAMIENTO Y/O MANEJO SILVICULTURAL. CANTIDAD >1000 ARBOLES. (SEGUN RESOLUCION SDA No. 5589 DEL 30/09/2011) | 2636680
9034 | DELINEADORES TIPO A 0.77 x 0.15 x 0.10 (Incluye tornillos) | 134530
9035 | DELINEADORES TIPO B 0.78 x 0.20 x 0.15 (Incluye tornillos) | 217175
9036 | DELINEADORES TIPO C 0.405 x 0.15 x 0.085 (Incluye tornillos) | 53907
9037 | CURVA 90° PVC 2" | 20706
9038 | POSTE TIPO MASTIL T1 X (5.00 mt) EN TUBO SCH 40 GALVANIZADO Y PINTADO | 3036285
9043 | GEOMALLA FORTGRID ASPHALT 75 3.8m\ FORTGRID ASPHALT 300 GEF: 3,2 | 18159
9044 | GEOMALLA FORTGRID ASPHALT 100 3.8m\ FORTGRID ASPHALT 700 GEF: 7,0 | 22491
9048 | CARTELERA CON MARCO EN ALUMINIO ANODIZADO, PAÑO COLOR GRIS CON CENEFA SUPERIOR, PUERTAS CORREDIZAS. Incl. transporte | 478574
9050 | CAMARA DIGITAL COMPACTA MINIMO 16.2 MEGAPIXELES, MEMORIA DE 8 GB, VIDEO HD CON PAUSA Y ZOOM (UN) | 479800
9054 | CUBIERTA 333C, SENCILLA, EN ALUZINC Cal 24. SUM E INST. PANEL SIN TRASLAPOS LONGITUDINALES. PINTURA PLASTISOL/DURANAR 1 CARA (e=24micrones) CLIPS METALICOS OCULTOS. AISLANTE FIBRA VIDRIO 38mm | 229154
9056 | CIELORASO BAFFLE EN ALUZINC LISO COLOR ALUMINIO MEDIO. INCL FIJACION CON SISTEMA DE TRABA DE PRESION A UN RIEL PORTAPANEL SECCION 25mm CON DISTANCIA CADA 100mm Y ALTUA DE 100mm | 302171
9057 | CIELO 84R EN ALUZINC LISO COLOR ALUMINIO MEDIO. INCL FIJACION A LA ESTRUCTURA DEL PORTAPANEL POR MEDIO DE AMARRES CADA METRO, ANCHO DEL PANEL DE 84mm | 242885
9061 | CAMISA METALICA PERDIDA e= 3/8" | 460104
9062 | SEÑAL VERTICAL UNA CARA PARA CICLORUTA PARAL 3m, ÁNGULO DE 2x1/4x3m LAMINA CAL. 16 PINTADA POR UNA CARA 0.60m x 0.60m o 0.75m x 0.75m | 214200
9083 | EQUIPO DE TOPOGRAFÍA. INCLUYE TRÁNSITO, NIVEL Y ELEMENTOS COMPLEMENTARIOS - DÍA | 141000
9084 | TARIFA MES - PERSONAL TÉCNICO-TECNÓLOGO EN ÁREAS DE INGENIERÍA (NO INCLUYE FACTOR DE PRESTACIONES) | 2966000
9085 | TARIFA MES - PERSONAL TÉCNICO - AUXILIAR DE INGENIERÍA (NO INCLUYE FACTOR DE PRESTACIONES) | 2607000
9086 | TARIFA MES - PERSONAL TÉCNICO - DIBUJANTE 1 (NO INCLUYE FACTOR DE PRESTACIONES) | 2734000
9087 | TARIFA MES - PERSONAL TÉCNICO - DIBUJANTE 2 (NO INCLUYE FACTOR DE PRESTACIONES) | 2209000
9088 | TARIFA MES - PERSONAL TÉCNICO - TOPÓGRAFO INSPECTOR (NO INCLUYE FACTOR DE PRESTACIONES) | 3092000
9089 | TARIFA MES - PERSONAL TÉCNICO - LABORATORISTA INSPECTOR (NO INCLUYE FACTOR DE PRESTACIONES) | 2739000
9090 | TARIFA MES - PERSONAL TÉCNICO - LABORATORISTA AUXILIAR (NO INCLUYE FACTOR DE PRESTACIONES) | 1917000
9091 | TARIFA MES - PERSONAL TÉCNICO - OPERADOR EQUIPO PERFORACIÓN (INCLUYE FACTOR DE PRESTACIONES) | 3590916
9092 | TARIFA MES - PERSONAL TÉCNICO - OPERADOR AUXILIAR DE EQUIPO (INCLUYE FACTOR DE PRESTACIONES) | 2613899
9093 | TARIFA MES - PERSONAL TÉCNICO - INSPECTOR 1 (NO INCLUYE FACTOR DE PRESTACIONES) | 2249000
9094 | TARIFA MES - PERSONAL TÉCNICO - INSPECTOR 2 (NO INCLUYE FACTOR DE PRESTACIONES) | 2025000
9095 | TARIFA MES - PERSONAL TÉCNICO - TOPÓGRAFO AUXILIAR (NO INCLUYE FACTOR DE PRESTACIONES) | 2536000
9096 | TARIFA MES - PERSONAL TÉCNICO - BATIMETRISTA INSPECTOR (NO INCLUYE FACTOR DE PRESTACIONES) | 3092000
9097 | TARIFA MES - PERSONAL TÉCNICO - BATIMETRISTA AUXILIAR (NO INCLUYE FACTOR DE PRESTACIONES) | 2536000
9098 | TARIFA MES - PERSONAL AUXILIAR TÉCNICO - CADENERO 1 (NO INCLUYE FACTOR DE PRESTACIONES) | 1917000
9099 | TARIFA MES - PERSONAL AUXILIAR TÉCNICO - CADENERO 2 (NO INCLUYE FACTOR DE PRESTACIONES) | 1670000
9100 | TARIFA MES - PERSONAL AUXILIAR TÉCNICO - CONDUCTOR O MOTORISTA (NO INCLUYE FACTOR DE PRESTACIONES) | 1389000
9101 | TARIFA MES - PERSONAL DE OBRA - MAESTRO DE OBRA (NO INCLUYE FACTOR DE PRESTACIONES) | 3480000
9102 | TARIFA MES - PERSONAL ADMINISTRATIVO - ADMINISTRADOR (NO INCLUYE FACTOR DE PRESTACIONES) | 2879000
9103 | TARIFA MES - PERSONAL ADMINISTRATIVO - AUXILIAR ADMINISTRATIVO-ALMACENISTA (NO INCLUYE FACTOR DE PRESTACIONES) | 2053000
9104 | TARIFA MES - PERSONAL ADMINISTRATIVO - SECRETARIA 1 (NO INCLUYE FACTOR DE PRESTACIONES) | 1670000
9105 | TARIFA MES - PERSONAL ADMINISTRATIVO - SECRETARIA 2 (NO INCLUYE FACTOR DE PRESTACIONES) | 1389000
9107 | TARIFA MES - PROFESIONAL CATEGORÍA 1 (NO INCLUYE FACTOR DE PRESTACIONES) | 14390000
9108 | TARIFA MES - PROFESIONAL CATEGORÍA 2 (NO INCLUYE FACTOR DE PRESTACIONES) | 10967000
9109 | TARIFA MES - PROFESIONAL CATEGORÍA 3 (NO INCLUYE FACTOR DE PRESTACIONES) | 9255000
9110 | TARIFA MES - PROFESIONAL CATEGORÍA 4 (NO INCLUYE FACTOR DE PRESTACIONES) | 7881000
9111 | TARIFA MES - PROFESIONAL CATEGORÍA 5 (NO INCLUYE FACTOR DE PRESTACIONES) | 7108000
9112 | TARIFA MES - PROFESIONAL CATEGORÍA 6 (NO INCLUYE FACTOR DE PRESTACIONES) | 6339000
9113 | TARIFA MES - PROFESIONAL CATEGORÍA 7 (NO INCLUYE FACTOR DE PRESTACIONES) | 4793000
9114 | TARIFA MES - PROFESIONAL CATEGORÍA 8 (NO INCLUYE FACTOR DE PRESTACIONES) | 4523000
9115 | EQUIPO DE TOPOGRAFÍA. INCLUYE TRÁNSITO, NIVEL Y ELEMENTOS COMPLEMENTARIOS - MES | 4103000
9116 | EQUIPO COMPLETO DE LABORATORIO - ESTUDIOS - DÍA | 221000
9117 | EQUIPO COMPLETO DE LABORATORIO - ESTUDIOS - MES | 6399000
9118 | EQUIPO COMPLETO DE LABORATORIO - INTERVENTORIAS - DÍA | 382000
9119 | EQUIPO COMPLETO DE LABORATORIO - INTERVENTORIAS - MES | 11312000
9120 | EQUIPO COMPLETO DE BATIMETRIA, HIDROMETRIA O SEDIMENTOMETRIA - DÍA | 273000
9121 | EQUIPO COMPLETO DE BATIMETRIA, HIDROMETRIA O SEDIMENTOMETRIA - MES | 8211000
9122 | PLOTTER - DÍA | 41675
9123 | PLOTTER - MES | 1254999
9124 | DISTANCIOMETRO (Incluyendo tránsito y Estación Total) - Capacidad de Lectura hasta 1500m | 268000
9125 | DISTANCIOMETRO (Incluyendo tránsito y Estación Total) - Capacidad de Lectura hasta 1500m. | 8016000
9143 | TAPON HD EXTREMO LISO D= 3" | 58178
9144 | PRUEBA HIDROSTÁTICA EN TUBERÍAS HASTA DE 12" TRAMOS MÁXIMO DE 500 ML | 654500
9145 | DESINFECCIÓN DE TUBERÍAS HASTA DE 12", POR TRAMOS. | 654500
9146 | DETECTORES DE DEMANDA VEHICULAR (CÁMARA) NO INCLUYE CABLES | 17062199
9147 | DETECTORES DE DEMANDA PEATONAL (BOTONES) NO INCLUYE CABLES | 1913706
9148 | TORRE DE ILUMINACIÓN. POTENCIA DE 2.4 A 3.8 KW - INCLUYE COMBUSTIBLE | 3505192
9150 | CONTROLADOR C900V CON CAPACIDAD PARA 16 GRUPOS VEHICULARES O PEATONALES. (Suministro, instalación y puesta en funcionamiento). CON POSIBILIDAD DE AMPLIACIÓN HASTA 32 GRUPOS, RELOJ EN TIEMPO REAL, 32 | 128072248
9151 | CONTROLADOR C900V CON CAPACIDAD PARA 24 GRUPOS VEHICULARES O PEATONALES. (Suministro, instalación y puesta en funcionamiento). CON POSIBILIDAD DE AMPLIACIÓN HASTA 32 GRUPOS, RELOJ EN TIEMPO REAL, 32 | 145471863
9152 | CONTROLADOR C900V CON CAPACIDAD PARA 32 GRUPOS VEHICULARES O PEATONALES. (Suministro, instalación y puesta en funcionamiento). CON POSIBILIDAD DE AMPLIACIÓN HASTA 32 GRUPOS, RELOJ EN TIEMPO REAL, 32 | 161839084
9159 | ALQUILER ENTIBADO DESLIZANTE E2, RANGO PROFUNDIDAD DE EXCAVACIÓN: 3.0 M < H <= 4.8 M. INCL. ACCESORIOS Y ELEMENTOS DE FIJACIÓN | 135660
9164 | ALQUILER DE VEHICULO: CAMPERO, PICK-UP, CAMIONETA, CAMION O SIMILAR MAYOR A 2000cc DE CILINDRADA, MODELO 2022 A 2019. 100% DE LA TARIFA ESTABLECIDA. INCLUYE TODOS LOS COSTOS DE OPERACIÓN Y MANTENIMIENTO EXCEPTO EL SALARIO DEL CONDUCTOR. | 344000
9165 | ALQUILER DE VEHICULO: CAMPERO, PICK-UP, CAMIONETA, CAMION O SIMILAR DE 1300cc A 2000cc DE CILINDRADA, MODELO 2022 A 2019. 100% DE LA TARIFA ESTABLECIDA. INCLUYE TODOS LOS COSTOS DE OPERACIÓN Y MANTENIMIENTO EXCEPTO EL SALARIO DEL CONDUCTOR | 7265000
9166 | ALQUILER DE VEHICULO: CAMPERO, PICK-UP, CAMIONETA, CAMION O SIMILAR MAYOR A 2000cc DE CILINDRADA, MODELO 2022 A 2019. 100% DE LA TARIFA ESTABLECIDA. INCLUYE TODOS LOS COSTOS DE OPERACIÓN Y MANTENIMIENTO EXCEPTO EL SALARIO DEL CONDUCTOR | 10378000
9167 | ALQUILER DE VEHICULO: CAMPERO, PICK-UP, CAMIONETA, CAMION O SIMILAR CON CAPACIDAD DE CARGA DE 3 TON O MAS, MODELO 2022 A 2019. 100% DE LA TARIFA ESTABLECIDA. INCLUYE TODOS LOS COSTOS DE OPERACIÓN Y MANTENIMIENTO EXCEPTO EL SALARIO DEL CONDUCTOR. | 471000
9168 | ALQUILER DE VEHICULO: CAMPERO, PICK-UP, CAMIONETA, CAMION O SIMILAR CON CAPACIDAD DE CARGA DE 3 TON O MAS, MODELO 2022 A 2019. 100% DE LA TARIFA ESTABLECIDA. INCLUYE TODOS LOS COSTOS DE OPERACIÓN Y MANTENIMIENTO EXCEPTO EL SALARIO DEL CONDUCTOR | 14121000
9169 | PALETA PARE-SIGA REGLAMENTADA | 29750
9170 | ARANDELA (Kg) | 9508
9171 | TORNILLO (Kg) | 7994
9172 | TRANSPORTE DE EQUIPO MENOR A UNA TONELADA POR VIAJE. INCLUYE ESCOLTA | 122376
9176 | PLUMA GRÚA A COMBUSTIÓN - CAPACIDAD DE CARGA DE 250 A 300 KG. GUAYA DE 35m. NO INCLUYE COMBUSTIBLE | 510510
9184 | SEÑAL VERTICAL GRUPO DE INFORMATIVAS TIPO RECTANGULO (60cm x 75cm) | 257683
9185 | SONORIZADORES PARA INVIDENTES | 5726009
9186 | TRANSFORMADOR MONOFASICO 15 KVA (TENSION PRIMARIA DE 13.200, TENSION SECUNDARIA 240/120V ABB | 3291842
9187 | POSTE TIPO MÉNSULA T2 (3.50m) EN TUBO SCH 40 GALVANIZADO Y PINTADO. | 3993521
9188 | POSTE TIPO MÉNSULA T2 (4.50m) EN TUBO SCH 40 GALVANIZADO Y PINTADO. | 4232830
9189 | POSTE TIPO MÉNSULA T2 (6.50m) EN TUBO SCH 40 GALVANIZADO Y PINTADO. | 5189947
9190 | POSTE TIPO MÉNSULA T2 (8.50m) EN TUBO SCH 40 GALVANIZADO Y PINTADO. | 11890004
9191 | SEMAFORO VEHICULAR DE POLICARBONATO (3x200), LENTES DE POLICARBONATO DE 8", TRES LUCES, SISTEMA DE ILUMINACIÓN A LEDS. TIPO MENSULA. | 4640076
9192 | SEMAFORO VEHICULAR DE POLICARBONATO (3x200), LENTES DE POLICARBONATO DE 8", TRES LUCES, SISTEMA DE ILUMINACIÓN A LEDS. FLECHA DE GIRO TIPO MENSULA. | 4473226
9193 | SEMAFORO VEHICULAR DE POLICARBONATO (3x200), LENTES DE POLICARBONATO DE 8", TRES LUCES, SISTEMA DE ILUMINACIÓN A LEDS. FLECHA DE GIRO TIPO MASTIL. | 3938351
9194 | SEMAFORO VEHICULAR DE POLICARBONATO (3x200), LENTES DE POLICARBONATO DE 8", TRES LUCES, SISTEMA DE ILUMINACIÓN A LEDS. TIPO MASTIL. | 40940819
9197 | CONCRETO MR41 COLOR OCRE. | 728875
9199 | CONCRETO MR41 COLOR GRIS GRAVA 1" (280 Kg/cm2) | 440300
9200 | SEÑAL VERTICAL GRUPO DE PREVENTIVAS TIPO CUADRADO (75cm x 75cm) | 322103
9201 | SEÑAL VERTICAL GRUPO DE PREVENTIVAS SP-40 TIPO RECTANGULO (120cm x 40cm) | 322103
9202 | SEÑAL VERTICAL GRUPO DE REGLAMENTARIAS TIPO CIRCULO D= 75cm | 322103
9203 | SEÑAL VERTICAL GRUPO DE REGLAMENTARIAS SR-01 TIPO OCTAGONO CON ALTURA DE 75cm | 322103
9204 | SEÑAL VERTICAL GRUPO DE REGLAMENTARIAS SR-02 TIPO TRIANGULO EQUILATERO 75cm DE LADO | 322103
9209 | BARRICADA METALICA TIPO IDU CON CERRADO REFLECTIVO NARANJA Y BLANCO GRADO INGENIERIA, MEDIDAS: 2.40m x 1.50m - 3 BANDEJAS DE 20cm x 2.40m. TABLERO DE DESVIO DE 60cm | 296335
9210 | GRÚA REMOLQUE TIPO PLANCHÓN. INCLUYE CONDUCTOR Y COMBUSTIBLE - INCLUYE MOVILIZACIÓN Y DESMOVILIZACIÓN | 1161869
9211 | PASACALLE IMPRESO EN LONA BANNER (7.00m x 1.00m) INCLUYE PALOS A LOS EXTREMOS | 285705
9216 | CARGA PUNTUAL EN MUESTRAS DE ROCA INTACTA. Norma técnica: ASTM D5731 - 16. | 107100
9217 | MÉTODO PARA LA DETERMINACIÓN DEL ÍNDICE DE DESLEIMIENTO - DURABILIDAD DE LUTITAS Y OTRAS ROCAS DÉBILES. Norma técnica: INV E 236-13 ASTM D4644 - 16. | 208488
9219 | RESISTENCIA A LA TRACCIÓN INDIRECTA DE MUESTRAS DE ROCA INTACTA. Norma técnica: ASTM D3967 - 16. | 95200
9229 | JUEGO DE ARO Y TAPA EN HF PARA CAMARA T-13 Y T-14 NORMA ETB | 375183
9247 | LAMINA ALVEOLAR POLICARBONATO 6 MM | 38741
9253 | EQUIPO ANDROIDE CON GPS, CAMARA Y WIFI | 210000
9254 | TARIFA JORNAL - PROFESIONAL CATEGORÍA 6 (NO INCLUYE FACTOR DE PRESTACIONES) | 211300
9255 | CONCRETO MR43 DE RESISTENCIA ACELERADA (7 días) | 469255
9256 | TUBERIA CONCRETO REF. CL.V D=24" (60cm) | 658175
9257 | TUBERIA CONCRETO REF. CL.V D=27" (70 cm) | 878472
9259 | TUBERIA CONCRETO REF. CL.V D=40´ (100 cm) | 1727694
9260 | CRUZ HD 12" x 6" JH (JUNTA HIDRAULICA) | 2590107
9266 | JUEGO RUEDA GIRATORIA SENCILLA - IDRD NIÑOS (1 - 5 AÑOS) SUMINISTRO E INSTALACION. SEGUN ESPECIFICACIONES IDRD | 4313750
9269 | ESTRUCTURA MICROFUTBOL. SUMINISTRO E INSTALACION. SEGUN ESPECIFICACIONES IDRD | 2142000
9270 | ESTRUCTURA BALONCESTO CON TABLERO ANTIBANDALICO. SUMINISTRO E INSTALACION. SEGUN ESPECIFICACIONES IDRD | 5117000
9271 | CERRAMIENTO CONTRA IMPACTO IDRD h= 5.0m | 1130500
9275 | CORTE DIRECTO EN CONDICIÓN UU, NO CONSOLIDADA - NO DRENADA (3 PUNTOS) | 362117
9276 | CORTE DIRECTO EN CONDICIÓN CU, CONSOLIDADA - NO DRENADA (3 PUNTOS). Norma técnica: ASTM D6528 - 17. | 454580
9277 | CORTE DIRECTO EN CONDICIÓN CD, CONSOLIDADA - DRENADA (3 PUNTOS). Norma técnica: INV E 154-13 NTC 1917-00 ASTM D3080/D3080M - 11. | 559300
9278 | COMPRESIÓN TRIAXIAL UU NO CONSOLIDADO - NO DRENADO SOBRE SUELOS (3 PUNTOS). Norma técnica: INV E 153-13 ASTM D2850 - 15. | 750414
9279 | DENSIDAD Y PESO UNITARIO DEL SUELO EN EL TERRENO POR EL MÉTODO DEL CONO Y ARENA. Norma técnica: INV E 161-13 NTC 1667-02 ASTM D1556 / D1556M - 15e1 . | 58905
9280 | BOLSA PARA BASURA TIPO INDUSTRIAL NEGRA DE 60 x 90 Cm CALIBRE 2 (PAQUETE DE 30 UNIDADES) | 10042
9283 | GUANTE CAUCHO NEGRO CORRUGADO CALIBRE 35 | 4641
9286 | OVEROL EN DRILL DOS PIEZAS, CAMISA Y PANTALÓN | 44500
9287 | PALA REDONDA No. 2 CON CABO | 19517
9288 | BOTIQUIN PRIMEROS AUXILIOS METÁLICO DE 40cm x 27cm x 10cm, INCLUYE MEDICAMENTOS | 113824
9289 | FILTRO CONTRA POLVO PARA RESPIRADORES | 1904
9290 | CANECA PLÁSTICA NEGRA DE 55 GALONES CON TAPA PLANA. | 122000
9291 | CUBIERTA VERDE (INCLUYE GEOTEXTIL 1800 PARA BASE, LÁMINA DE DRENAJE DE BAJA RETENCIÓN DE AGUA, GEOTEXTIL 1800 PARA RETENCIÓN DE FINOS, TAPETE TIPO CRASSULACEA EXL, TRANSPORTE Y MANO DE OBRA. | 370240
9302 | CONCRETO GRAVA COMÚN 6000 PSI 44 MPa (420 Kg/cm2) | 461125
9303 | TUBO EN U - SEPARADOR DE CICLORUTA SC-01 ARO. ELABORADO EN TUBO AN REDONDO DE 2 1/2" TERMINADO EN PINTURA EN POLVO RESISTENTE A LA INTEMPERIE. (INCLUYE PINTURA) | 202300
9305 | POSTE DE CONCRETO H=2.50 M RECTO (SECCIÓN DE 10CM X 10CM, PARA 8 HILOS) | 70805
9306 | ALAMBRE DE PUAS X 350 MTS. CAL. 12 | 160000
9307 | PUNTILLA GRAPA EN U 1 1/4 x 9" | 6392
9309 | FUMIGADORA AGRÍCOLA PLÁSTICA ERGONÓMICA DE 20 LITROS | 129900
9310 | HERBICIDA (APLICADO POR ASPERSIÓN) | 11809
9311 | RATICIDA 250 G | 24800
9314 | TARIFA JORNAL - PERSONAL DE OBRA - PLOMERO ELECTRICISTA (INCLUYE FACTOR DE PRESTACIONES) | 106000
9317 | TARIFA JORNAL - PERSONAL DE OBRA - OPERARIO (INCLUYE FACTOR DE PRESTACIONES) | 119708
9318 | TARIFA HORA - PERSONAL DE OBRA - OPERARIO (INCLUYE FACTOR DE PRESTACIONES) | 14963
9319 | TARIFA JORNAL- PERSONAL DE OBRA - OPERARIO HORARIO NOCTURNO (INCLUYE FACTOR DE PRESTACIONES) | 163000
9320 | TARIFA JORNAL - PERSONAL TÉCNICO - INSPECTOR 2 (INCLUYE FACTOR DE PRESTACIONES) | 105470
9321 | TARIFA JORNAL - PERSONAL TÉCNICO - INSPECTOR 1 (INCLUYE FACTOR DE PRESTACIONES) | 116281
9323 | TARIFA JORNAL - PERSONAL TÉCNICO - TOPÓGRAFO INSPECTOR (INCLUYE FACTOR DE PRESTACIONES) | 150201
9324 | TARIFA JORNAL - PERSONAL AUXILIAR TÉCNICO - CADENERO 2 (INCLUYE FACTOR DE PRESTACIONES) | 88336
9325 | CARROTANQUE IRRIGADOR DE AGUA - VIAJE | 210000
9333 | MEDIDA DEL POTENCIAL DE COLAPSO DE UN SUELO PARCIALMENTE SATURADO. Norma técnica: INV E 157-13 ASTM D5333-03. | 253232
9334 | DETERMINACIÓN DEL CONTENIDO DE SALES SOLUBLES EN LOS SUELOS. Norma técnica: INV E 158-13 NLT 114. | 146608
9335 | DETERMINACIÓN DE LA DENSIDAD Y DEL CONTENIDO DE AGUA DEL SUELO Y DEL SUELO-AGREGADO EN EL TERRENO. Norma técnica: INV E 164-13 ASTM D6938 - 17a. | 41650
9342 | DETERMINACIÓN DE TERRONES DE ARCILLA Y PARTÍCULAS DELEZNABLES EN LOS AGREGADOS. Norma técnica: INV E 211-13 NTC-589-2000. | 45815
9343 | PRESENCIA DE IMPUREZAS ORGÁNICAS EN ARENAS USADAS PARA LA PREPARACIÓN DE MORTEROS O CONCRETOS. Norma técnica: INV E 212-13 NTC-127-2000. | 31535
9344 | DENSIDAD BULK (PESO UNITARIO) Y PORCENTAJE DE VACÍOS DE LOS AGREGADOS EN ESTADO SUELTO Y COMPACTO. Norma técnica: INV E 217-13 NTC-92-1995. | 52955
9345 | SOLIDEZ DE LOS AGREGADOS FRENTE A LA ACCIÓN DE SOLUCIONES DE SULFATO DE SODIO O DE MAGNESIO. Norma técnica: INV E 220-13 NTC-126-1995. | 287980
9346 | CANTIDAD DE PARTÍCULAS LIVIANAS EN UN AGREGADO PÉTREO. Norma técnica: INV E-221-13 NTC-130-1994. | 126378
9347 | DENSIDAD, DENSIDAD RELATIVA (GRAVEDAD ESPECÍFICA) Y ABSORCIÓN DEL AGREGADO GRUESO. Norma técnica: INV E-223-13 NTC-176-1995. | 71638
9348 | DETERMINACIÓN DEL VALOR DEL 10% DE FINOS. Norma técnica: INV E-224-13. | 227290
9350 | DETERMINACIÓN DEL CONTENIDO DE AZUFRE EN LOS AGREGADOS PÉTREOS. Norma técnica: INV E-233-13. | 286314
9351 | DETERMINACIÓN DE LA REACTIVIDAD POTENCIAL ÁLCALI-SÍLICE DE AGREGADOS (MÉTODO QUÍMICO). Norma técnica: INV 234-13 NTC 175. | 423045
9352 | DETERMINACIÓN DE LA LIMPIEZA SUPERFICIAL DE LAS PARTÍCULAS DE AGREGADO GRUESO. Norma técnica: INV E-237-13. | 62118
9353 | DETERMINACIÓN DE LA RESISTENCIA DEL AGREGADO GRUESO A LA DEGRADACIÓN POR ABRASIÓN, UTILIZANDO EL APARATO MICRO-DEVAL. Norma técnica: INV E-238-13. | 207060
9354 | DETERMINACIÓN DEL CONTENIDO DE VACÍOS EN AGREGADOS FINOS NO COMPACTADOS (INFLUENCIADO POR LA FORMA DE LAS PARTÍCULAS, LA TEXTURA SUPERFICIAL Y LA GRANULOMETRÍA). Norma técnica: INV E-239-13. | 101150
9355 | PROPORCIÓN DE PARTÍCULAS PLANAS, ALARGADAS O PLANAS Y ALARGADAS EN AGREGADOS GRUESOS. Norma técnica: INV E-240-13. | 145894
9356 | ANÁLISIS PETROGRÁFICO DE AGREGADOS PARA CONCRETO (1 SECCIÓN DELGADA). Norma técnica: ASTM C295/C295M − 12. | 1785000
9357 | ANÁLISIS PETROGRÁFICO DE AGREGADOS PARA CONCRETO (2 SECCIÓN DELGADA). Norma técnica: ASTM C295/C295M − 12. | 1558900
9358 | ANÀLISIS PETROGRÀFICO DE AGREGADOS PARA CONCRETO (3 SECCIÓN DELGADA). Norma técnica: ASTM C295/C295M − 12. | 1630300
9359 | DETERMINACIÓN DEL CONTENIDO DE AGUA EN LOS MATERIALES BITUMINOSOS POR DESTILACIÓN. Norma técnica:: INV E-704-13 ASTM D95. | 209083
9360 | PUNTOS DE INFLAMACIÓN Y DE COMBUSTIÓN MEDIANTE LA COPA ABIERTA CLEVELAND. Norma técnica: INV E-709-13 / ASTM D92. | 113050
9361 | SOLUBILIDAD DE MATERIALES ASFÁLTICOS EN TRICLOROETILENO. Norma técnica: INV E – 713 - 13 ASTM D88. | 317873
9363 | DETERMINACIÓN DE LA VISCOSIDAD DEL ASFALTO EMPLEANDO UN VISCOSÍMETRO ROTACIONAL (Tres temperaturas). Norma técnica: INV E – 717 - 13 ASTM D4402 - D4402M AASHTO T 316 – 06. | 287000
9364 | EFECTO DEL CALOR Y DEL AIRE SOBRE EL ASFALTO EN LAMINA DELGADA Y ROTATORIA. Norma técnica: INV E - 720 - 13 ASTM D 2872. | 568000
9366 | GRAVEDAD ESPECÍFICA BULK Y DENSIDAD DE MEZCLAS ASFÁLTICAS COMPACTADAS ABSORBENTES EMPLEANDO ESPECÍMENES RECUBIERTOS CON UNA PELÍCULA DE PARAFINA. Norma técnica: INV E – 734 - 13 ASTM D1188. | 49980
9367 | GRAVEDAD ESPECÍFICA MÁXIMA DE MEZCLAS ASFÁLTICAS PARA PAVIMENTOS. Norma técnica: INV E – 735 - 13 ASTM D2041/D2041. | 107100
9368 | MEDIDA DE LA DENSIDAD DE CAPAS DE CONCRETO ASFÁLTICO EN EL TERRENO EMPLEANDO EL MÉTODO NUCLEAR. Norma técnica: INV E - 746 - 13 ASTM D2950/D2950M. | 49980
9369 | DETERMINACIÓN DE LAS PROPIEDADES REOLÓGICAS DE LOS LIGANTES ASFÁLTICOS MEDIANTE EL REÓMETRO DE CORTE DINÁMICO. Norma técnica: INV E – 750 - 13 AASHTO T 315. | 1074808
9370 | RESISTENCIA A LA DEFORMACIÓN PLÁSTICA DE LAS MEZCLAS ASFÁLTICAS MEDIANTE LA PISTA DE ENSAYO DE LABORATORIO. Norma técnica: INV E - 756 - 13 NLT173. | 991667
9371 | RECUPERACIÓN DEL ASFALTO DE UNA SOLUCIÓN UTILIZANDO EL EVAPORADOR ROTATORIO. Norma técnica: INV E – 759 - 13 ASTM D5404/D5404M. | 570600
9373 | ADHESIVIDAD DE LOS LIGANTES BITUMINOSOS A LOS AGREGADOS FINOS (MÉTODO RIEDEL - WEBER). Norma técnica: INV E – 774 - 13 NLT 355. | 180285
9374 | ANÁLISIS GRANULOMÉTRICO DE LOS AGREGADOS EXTRAÍDOS DE MEZCLAS ASFÁLTICAS. Norma técnica: INV E – 782 - 13 ASTM D5444. | 64260
9375 | DETERMINACIÓN DE LAS LEYES DE FATIGA DE MEZCLAS ASFÁLTICAS COMPACTADAS EN CALIENTE SOMETIDAS A FLEXIÓN DINÁMICA. Norma técnica: INV E - 784 - 13 AASHTO T 321 EN-12697-24 Anexo D. | 3113397
9379 | VISCOSIDAD SAYBOLT DE ASFALTOS. Norma técnica: INV E-714-13 ASTM D 88. | 107000
9381 | RECUPERACIÓN ELÁSTICA POR TORSIÓN DE ASFALTOS MODIFICADOS. Norma técnica: INV E – 727 - 13 NLT 329. | 70567
9383 | DESTILACIÓN DE EMULSIONES ASFÁLTICAS. Norma técnica: INV E – 762 - 13 ASTM D6997. | 196350
9384 | VISCOSIDAD SAYBOLT FUROL DE EMULSIONES ASFÁLTICAS. Norma técnica: INV E – 763 - 13 ASTM D7496. | 111000
9385 | PREFABRICADOS DE CONCRETO. MUESTREO Y ENSAYO DE PREFABRICADOS DE CONCRETO NO REFORZADOS, VIBROCOMPACTADOS. RESISTENCIA A LA COMPRESIÓN. Norma técnica: NTC 4024 numeral 6. | 34100
9386 | ABSORCIÓN DE AGUA POR LOS ADOQUINES DE CONCRETO. Norma técnica: INV E - 427 - 13 NTC 2017 numeral 6.3 ASTM C140. | 33320
9387 | DISEÑO DE MEZCLAS DE CONCRETO CON DOS AGREGADOS PARA UNA RESISTENCIA DADA (Incluye caracterización) | 595000
9388 | MEDIDA DE LA MACROTEXTURA SUPERFICIAL DE UN PAVIMENTO EMPLEANDO LA TECNICA VOLUMETRICA. Norma técnica: INV E - 791 - 13 ASTM E 965 NLT 335. | 37000
9389 | MÉTODO PARA DETERMINAR LA CARGA DE ROTURA Y ELONGACIÓN DE GEOTEXTILES (MÉTODO GRAB). Norma técnica: ASTM D4632 D4632M - 15a. | 333200
9396 | MÉTODOS PARA MUESTREO Y ENSAYOS DE UNIDADES DE MAMPOSTERÍA Y OTROS PRODUCTOS DE ARCILLA. MÓDULO DE ROTURA. Norma técnica: NTC 4017 numeral 6. | 36890
9397 | ADOQUINES DE CONCRETO PARA PAVIMENTOS. RESISTENCIA A LA FLEXOTRACCIÓN (MÓDULO DE ROTURA). Norma técnica: NTC 2017 numeral 6.4. | 30940
9398 | RESISTENCIA A LA ABRASIÓN DE MATERIALES PARA PISOS Y PAVIMENTOS, MEDIANTE ARENA Y DISCO METÁLICO ANCHO. (ADOQUINES DE CONCRETO). Norma técnica: NTC 5147. | 61999
9401 | RESISTENCIA A LA FLEXOTRACCIÓN (MÓDULO DE ROTURA) DE LOSETAS DE CONCRETO PARA PAVIMENTO. Norma técnica: NTC 4992 numeral 6.4. | 46291
9402 | ABSORCIÓN DE AGUA DE LOSETAS DE CONCRETO PARA PAVIMENTOS. Norma técnica: NTC 4992 numeral 6.3. | 34510
9404 | RESISTENCIA A LA ABRASIÓN DE MATERIALES PARA PISOS Y PAVIMENTOS, MEDIANTE ARENA Y DISCO METÁLICO ANCHO. (LOSETAS DE CONCRETO). Norma técnica: NTC 5147. | 78064
9405 | RESISTENCIA A LA FLEXOTRACCIÓN (MÓDULO DE ROTURA) DE BORDILLOS Y SARDINELES. Norma técnica: NTC 4109. | 199920
9407 | EXTRACCIÓN DE TESTIGOS DE PAVIMENTOS ASFÁLTICOS MEDIANTE ASERRADO, DE 100 CM X 100 CM. Norma técnica: INV E – 758 - 13 ASTM D 5361. | 161558
9408 | PUESTO DE TRABAJO - ESCRITORIO 75x120x50 | 176900
9409 | SILLA ESCRITORIO GIRATORIA CON BRAZOS | 159900
9413 | LAMINA ALFAJOR | 3213
9414 | SILLA PLÁSTICA SIN BRAZOS | 23521
9423 | TARIFA MES - PERSONAL DE OBRA - TÉCNICO PLOMERO (INCLUYE FACTOR DE PRESTACIONES) | 3171353
9424 | TARIFA MES - PERSONAL DE OBRA - AYUDANTE (INCLUYE FACTOR DE PRESTACIONES) | 1911652
9427 | COSTO DE LA REPRODUCCIÓN DE PLANOS TAMAÑO PLIEGO | 8700
9428 | COSTO DE CERTIFICADO DE TRADICIÓN Y LIBERTAD DE INMUEBLES | 20300
9433 | EXPANSIÓN LIBRE EN CONSOLIDÓMETRO. Norma técnica: ASTM D4546 - 14e1. Norma técnica: ASTM D4546 - 14e1. | 145180
9434 | TRATAMIENTO Y DISPOSICIÓN FINAL DE LODOS NO PELIGROSOS PROVENIENTES DE ALCANTARILLADO | 286
9437 | CONO CONCENTRICO PARA POZO D= 1.20m x 0.60m e=0.10m h= 0.75m | 521006
9441 | SEÑAL LUMINOSA BIDIRECCIONAL 1.50m x 0.50m | 1011500
9443 | DETERMINACIÓN DEL COEFICIENTE DE PULIMIENTO ACELERADO (CPA) DE LAS PARTÍCULAS DE AGREGADO GRUESO. Norma técnica: INV E-232-13. | 1689000
9444 | PORCENTAJE DE VACÍOS CON AIRE EN MEZCLAS ASFÁLTICAS COMPACTADAS DENSAS Y ABIERTAS. Norma técnica: INV E - 736 - 13 ASTM D3203/D3203. | 136850
9445 | CONCENTRACIÓN CRÍTICA DE LLENANTE EN MEZCLAS DE CONCRETO ASFÁLTICO. Norma técnica: INV E – 745 - 13 IRAM 1542 – Junio 1983. | 233597
9446 | CUBRIMIENTO DE LOS AGREGADOS CON MATERIALES ASFÁLTICOS EN PRESENCIA DE AGUA (STRIPPING). Norma técnica: AASHTO T 182 NLT 166 ASTM D1664. | 73066
9447 | MÓDULO DINÁMICO DE MEZCLAS ASFÁLTICAS. Norma técnica: ASTM D3497 AASHTO TP 62 – 03. | 1400000
9448 | SEDIMENTACIÓN DE LAS EMULSIONES ASFÁLTICAS DURANTE EL ALMACENAMIENTO. Norma técnica: INV E – 764 - 13 ASTM D 6930 NLT 140. | 214200
9449 | TAMIZADO DE LAS EMULSIONES ASFALTICAS. Norma técnica: INV E – 765 - 13 ASTM6933. | 52836
9450 | DEMULSIBILIDAD DE LAS EMULSIONES ASFÁLTICAS. Norma técnica: INV E - 766 - 13 ASTM D6936. | 148750
9451 | IDENTIFICACIÓN DE LAS EMULSIONES ASFÁLTICAS CATIÓNICAS MEDIANTE LA DETERMINACIÓN DE LA CARGA DE LAS PARTÍCULAS. Norma técnica. INV E – 767 - 13 ASTM D7402 NLT 194. | 74970
9452 | PH DE LAS EMULSIONES ASFÁLTICAS. Norma técnica: INV E – 768 - 13 NLT 195. | 50000
9453 | ENSAYO DE MEZCLA CON CEMENTO DE LAS EMULSIONES ASFALTICAS. Norma técnica: INV E – 770 - 13 ASTM D6935 NLT 144. | 238000
9454 | MEDIDA DEL COEFICIENTE DE RESISTENCIA AL DESLIZAMIENTO USANDO EL PÉNDULO BRITÁNICO. Norma técnica: INV E – 792 - 13 NTC 5129 ASTM E 501. | 49504
9455 | TARIFA MES - PERSONAL DE OBRA - AYUDANTE (NO INCLUYE FACTOR DE PRESTACIONES) | 1160000
9456 | ALQUILER DE VEHICULO: CAMPERO, PICK-UP, CAMIONETA, CAMION O SIMILAR DE 1300cc A 2000cc DE CILINDRADA, MODELO 2014 A 2011. 75% DE LA TARIFA ESTABLECIDA. INCLUYE TODOS LOS COSTOS DE OPERACIÓN Y MANTENIMIENTO EXCEPTO EL SALARIO DEL CONDUCTOR | 5448750
9457 | TARIFA MES - PERSONAL DE OBRA - INSPECTOR 1 HORARIO NOCTURNO (NO INCLUYE FACTOR DE PRESTACIONES) | 3036150
9459 | TARIFA MES - PERSONAL TÉCNICO - OPERADOR EQUIPO PERFORACIÓN (NO INCLUYE FACTOR DE PRESTACIONES) | 2460000
9460 | TARIFA MES - PERSONAL TÉCNICO - OPERADOR AUXILIAR DE EQUIPO (NO INCLUYE FACTOR DE PRESTACIONES) | 1645000
9461 | TARIFA MES - PERSONAL DE OBRA - OFICIAL (NO INCLUYE FACTOR DE PRESTACIONES) | 1740000
9462 | TARIFA MES - PERSONAL DE OBRA - PLOMERO (NO INCLUYE FACTOR DE PRESTACIONES) | 2030000
9463 | TARIFA MES - PERSONAL DE OBRA - TÉCNICO ELÉCTRICO (NO INCLUYE FACTOR DE PRESTACIONES) | 2030000
9464 | TARIFA MES - PERSONAL DE OBRA - OPERARIO (NO INCLUYE FACTOR DE PRESTACIONES) | 2320000
9465 | TARIFA MES - PROFESIONAL CATEGORÍA 1 (INCLUYE FACTOR DE PRESTACIONES) | 22807410
9466 | TARIFA MES - PROFESIONAL CATEGORÍA 2 (INCLUYE FACTOR DE PRESTACIONES) | 15908485
9467 | TARIFA MES - PROFESIONAL CATEGORÍA 3 (INCLUYE FACTOR DE PRESTACIONES) | 13429623
9468 | TARIFA MES - PROFESIONAL CATEGORÍA 4 (INCLUYE FACTOR DE PRESTACIONES) | 11440163
9469 | TARIFA MES - PROFESIONAL CATEGORÍA 5 (INCLUYE FACTOR DE PRESTACIONES) | 10320910
9470 | TARIFA MES - PROFESIONAL CATEGORÍA 6 (INCLUYE FACTOR DE PRESTACIONES) | 9207450
9471 | TARIFA MES - PROFESIONAL CATEGORÍA 7 (INCLUYE FACTOR DE PRESTACIONES) | 6968945
9472 | TARIFA MES - PROFESIONAL CATEGORÍA 8 (INCLUYE FACTOR DE PRESTACIONES) | 6578003
9473 | TARIFA MES - PERSONAL TÉCNICO - TECNÓLOGO EN ÁREAS DE INGENIERÍA (INCLUYE FACTOR DE PRESTACIONES) | 4323570
9474 | TARIFA MES - PERSONAL TÉCNICO - AUXILIAR DE INGENIERÍA (INCLUYE FACTOR DE PRESTACIONES) | 3803763
9475 | TARIFA MES - PERSONAL TÉCNICO - DIBUJANTE 1 (INCLUYE FACTOR DE PRESTACIONES) | 3987650
9476 | TARIFA MES - PERSONAL TÉCNICO - DIBUJANTE 2 (INCLUYE FACTOR DE PRESTACIONES) | 3430534
9477 | TARIFA MES - PERSONAL TÉCNICO - TOPÓGRAFO INSPECTOR (INCLUYE FACTOR DE PRESTACIONES) | 4506009
9478 | TARIFA MES - PERSONAL TÉCNICO - TOPÓGRAFO AUXILIAR (INCLUYE FACTOR DE PRESTACIONES) | 3700958
9479 | TARIFA MES - PERSONAL TÉCNICO - BATIMETRISTA INSPECTOR (INCLUYE FACTOR DE PRESTACIONES) | 4506009
9480 | TARIFA MES - PERSONAL TÉCNICO - BATIMETRISTA AUXILIAR (INCLUYE FACTOR DE PRESTACIONES) | 3700958
9481 | TARIFA MES - PERSONAL TÉCNICO - LABORATORISTA INSPECTOR (INCLUYE FACTOR DE PRESTACIONES) | 3994890
9482 | TARIFA MES - PERSONAL TÉCNICO - LABORATORISTA AUXILIAR (INCLUYE FACTOR DE PRESTACIONES) | 3007737
9483 | TARIFA MES - PERSONAL TÉCNICO - INSPECTOR 1 (INCLUYE FACTOR DE PRESTACIONES) | 3488450
9484 | TARIFA MES - PERSONAL TÉCNICO - INSPECTOR 2 (INCLUYE FACTOR DE PRESTACIONES) | 3164114
9485 | TARIFA MES - PERSONAL ADMINISTRATIVO - ADMINISTRADOR (INCLUYE FACTOR DE PRESTACIONES) | 4197599
9486 | TARIFA MES - PERSONAL ADMINISTRATIVO - AUXILIAR ADMINISTRATIVO-ALMACENISTA (INCLUYE FACTOR DE PRESTACIONES) | 3204657
9487 | TARIFA MES - PERSONAL ADMINISTRATIVO - SECRETARIA 1 (INCLUYE FACTOR DE PRESTACIONES) | 2650098
9488 | TARIFA MES - PERSONAL ADMINISTRATIVO - SECRETARIA 2 (INCLUYE FACTOR DE PRESTACIONES) | 2243229
9489 | TARIFA MES - PERSONAL AUXILIAR TÉCNICO - CADENERO 1 (INCLUYE FACTOR DE PRESTACIONES) | 3007737
9490 | TARIFA MES - PERSONAL AUXILIAR TÉCNICO - CADENERO 2 (INCLUYE FACTOR DE PRESTACIONES) | 2650098
9491 | TARIFA MES - PERSONAL AUXILIAR TÉCNICO - SECRETARIA - CONDUCTOR O MOTORISTA (INCLUYE FACTOR DE PRESTACIONES) | 2243229
9492 | TARIFA MES - PERSONAL DE OBRA - MAESTRO DE OBRA (INCLUYE FACTOR DE PRESTACIONES) | 5067807
9493 | TARIFA MES - PERSONAL DE OBRA - OFICIAL (INCLUYE FACTOR DE PRESTACIONES) | 2751453
9494 | TARIFA MES - PERSONAL DE OBRA - OPERARIO (INCLUYE FACTOR DE PRESTACIONES) | 3591255
9495 | TUERCAS POR KG | 9997
9496 | PERNOS POR Kg | 8397
9497 | TARIFA JORNAL - PERSONAL DE OBRA - AYUDANTE - HORARIO NOCTURNO (INCLUYE FACTOR DE PRESTACIONES) | 11000
9499 | CONCRETO TREMIE GRAVA FINA 3500 PSI | 424235
9500 | LÁMINA COLABORANTE 2" CALIBRE 16 (1.50mm) | 80965
9501 | LÁMINA COLABORANTE 2" CALIBRE 18 (1.20mm) | 64606
9502 | TABLILLA EN TEKA PARA PISO TIPO DECK DE 8cm x 2cm | 115956
9505 | TARIFA JORNAL- PROFESIONAL CATEGORÍA 1 (INCLUYE FACTOR DE PRESTACIONES) | 760246
9506 | TARIFA JORNAL - PROFESIONAL CATEGORÍA 2 (INCLUYE FACTOR DE PRESTACIONES) | 530283
9507 | TARIFA JORNAL - PROFESIONAL CATEGORÍA 3 (INCLUYE FACTOR DE PRESTACIONES) | 447654
9508 | TARIFA JORNAL - PROFESIONAL CATEGORÍA 4 (INCLUYE FACTOR DE PRESTACIONES) | 381338
9509 | TARIFA JORNAL - PROFESIONAL CATEGORÍA 5 (INCLUYE FACTOR DE PRESTACIONES) | 344030
9510 | TARIFA JORNAL - PROFESIONAL CATEGORÍA 6 (INCLUYE FACTOR DE PRESTACIONES) | 306894
9511 | TARIFA JORNAL - PROFESIONAL CATEGORÍA 7 (INCLUYE FACTOR DE PRESTACIONES) | 232298
9512 | TARIFA JORNAL - PERSONAL TÉCNICO - TECNÓLOGO EN ÁREAS DE INGENIERÍA (INCLUYE FACTOR DE PRESTACIONES) | 144118
9513 | TARIFA JORNAL - PERSONAL TÉCNICO - AUXILIAR DE INGENIERÍA (INCLUYE FACTOR DE PRESTACIONES) | 126791
9514 | TARIFA JORNAL - PERSONAL TÉCNICO - DIBUJANTE 1 (INCLUYE FACTOR DE PRESTACIONES) | 132922
9515 | TARIFA JORNAL - PERSONAL TÉCNICO - DIBUJANTE 2 (INCLUYE FACTOR DE PRESTACIONES) | 114350
9516 | TARIFA JORNAL - PERSONAL TÉCNICO - TOPÓGRAFO AUXILIAR (INCLUYE FACTOR DE PRESTACIONES) | 123366
9517 | TARIFA JORNAL - PERSONAL TÉCNICO - BATIMETRISTA INSPECTOR (INCLUYE FACTOR DE PRESTACIONES) | 150201
9518 | TARIFA JORNAL - PERSONAL TÉCNICO - BATIMETRISTA AUXILIAR (INCLUYE FACTOR DE PRESTACIONES) | 123366
9519 | TARIFA JORNAL - PERSONAL TÉCNICO - LABORATORISTA INSPECTOR (INCLUYE FACTOR DE PRESTACIONES) | 133163
9520 | TARIFA JORNAL - PERSONAL TÉCNICO - LABORATORISTA AUXILIAR (INCLUYE FACTOR DE PRESTACIONES) | 100258
9521 | TARIFA JORNAL - PERSONAL TÉCNICO - OPERADOR EQUIPO PERFORACIÓN (INCLUYE FACTOR DE PRESTACIONES) | 119697
9522 | TARIFA JORNAL - PERSONAL TÉCNICO - OPERADOR AUXILIAR DE EQUIPO (INCLUYE FACTOR DE PRESTACIONES) | 87130
9523 | TARIFA JORNAL- PERSONAL ADMINISTRATIVO - ADMINISTRADOR (INCLUYE FACTOR DE PRESTACIONES) | 139920
9524 | TARIFA JORNAL - PERSONAL ADMINISTRATIVO - AUXILIAR ADMINISTRATIVO-ALMACENISTA (INCLUYE FACTOR DE PRESTACIONES) | 106822
9525 | TARIFA JORNAL - PERSONAL ADMINISTRATIVO - SECRETARIA 1 (INCLUYE FACTOR DE PRESTACIONES) | 88336
9526 | TARIFA JORNAL - PERSONAL ADMINISTRATIVO - SECRETARIA 2 (INCLUYE FACTOR DE PRESTACIONES) | 74775
9527 | TARIFA JORNAL - PERSONAL AUXILIAR TÉCNICO - CADENERO 1 (INCLUYE FACTOR DE PRESTACIONES) | 100258
9528 | TARIFA JORNAL - PERSONAL AUXILIAR TÉCNICO - SECRETARIA - CONDUCTOR O MOTORISTA (INCLUYE FACTOR DE PRESTACIONES) | 74775
9529 | TARIFA JORNAL- PERSONAL DE OBRA - MAESTRO DE OBRA (INCLUYE FACTOR DE PRESTACIONES) | 168926
9530 | TARIFA MES - PERSONAL DE OBRA - TÉCNICO ELÉCTRICO (INCLUYE FACTOR DE PRESTACIONES) | 3171353
9531 | TARIFA HORA - PROFESIONAL CATEGORIA 1 (INCLUYE FACTOR DE PRESTACIONES) | 95031
9532 | TARIFA HORA - PROFESIONAL CATEGORÍA 2 (INCLUYE FACTOR DE PRESTACIONES) | 66285
9533 | TARIFA HORA - PROFESIONAL CATEGORÍA 3 (INCLUYE FACTOR DE PRESTACIONES) | 55957
9534 | TARIFA HORA - PROFESIONAL CATEGORÍA 4 (INCLUYE FACTOR DE PRESTACIONES) | 47668
9535 | TARIFA HORA - PROFESIONAL CATEGORÍA 5 (INCLUYE FACTOR DE PRESTACIONES) | 43004
9536 | TARIFA HORA - PROFESIONAL CATEGORÍA 6 (INCLUYE FACTOR DE PRESTACIONES) | 38365
9537 | TARIFA HORA - PROFESIONAL CATEGORÍA 7 (INCLUYE FACTOR DE PRESTACIONES) | 29038
9538 | TARIFA HORA - PROFESIONAL CATEGORÍA 8 (INCLUYE FACTOR DE PRESTACIONES) | 27408
9539 | TARIFA HORA - PERSONAL TÉCNICO - TECNÓLOGO EN ÁREAS DE INGENIERÍA (INCLUYE FACTOR DE PRESTACIONES) | 18014
9540 | TARIFA HORA - PERSONAL TÉCNICO - AUXILIAR DE INGENIERÍA (INCLUYE FACTOR DE PRESTACIONES) | 15849
9541 | TARIFA HORA - PERSONAL TÉCNICO - DIBUJANTE 1 (INCLUYE FACTOR DE PRESTACIONES) | 16615
9542 | TARIFA HORA - PERSONAL TÉCNICO - DIBUJANTE 2 (INCLUYE FACTOR DE PRESTACIONES) | 14294
9543 | TARIFA HORA - PERSONAL TÉCNICO - TOPÓGRAFO INSPECTOR (INCLUYE FACTOR DE PRESTACIONES) | 18774
9544 | TARIFA HORA - PERSONAL TÉCNICO - TOPÓGRAFO AUXILIAR (INCLUYE FACTOR DE PRESTACIONES) | 15420
9545 | TARIFA HORA - PERSONAL TÉCNICO - BATIMETRISTA INSPECTOR (INCLUYE FACTOR DE PRESTACIONES) | 18774
9546 | TARIFA HORA - PERSONAL TÉCNICO - BATIMETRISTA AUXILIAR (INCLUYE FACTOR DE PRESTACIONES) | 15420
9547 | TARIFA HORA - PERSONAL TÉCNICO - LABORATORISTA INSPECTOR (INCLUYE FACTOR DE PRESTACIONES) | 16646
9548 | TARIFA HORA - PERSONAL TÉCNICO - LABORATORISTA AUXILIAR (INCLUYE FACTOR DE PRESTACIONES) | 12532
9549 | TARIFA HORA - PERSONAL TÉCNICO - OPERADOR EQUIPO PERFORACIÓN (INCLUYE FACTOR DE PRESTACIONES) | 14962
9550 | TARIFA HORA - PERSONAL TÉCNICO - OPERADOR AUXILIAR DE EQUIPO (INCLUYE FACTOR DE PRESTACIONES) | 10891
9551 | TARIFA HORA - PERSONAL TÉCNICO - INSPECTOR 1 (INCLUYE FACTOR DE PRESTACIONES) | 14535
9552 | TARIFA HORA - PERSONAL TÉCNICO - INSPECTOR 2 (INCLUYE FACTOR DE PRESTACIONES) | 13184
9553 | TARIFA HORA- PERSONAL ADMINISTRATIVO - ADMINISTRADOR (INCLUYE FACTOR DE PRESTACIONES) | 17490
9554 | TARIFA HORA - PERSONAL ADMINISTRATIVO - AUXILIAR ADMINISTRATIVO-ALMACENISTA (INCLUYE FACTOR DE PRESTACIONES) | 13353
9555 | TARIFA HORA - PERSONAL ADMINISTRATIVO - SECRETARIA 1 (INCLUYE FACTOR DE PRESTACIONES) | 11042
9556 | TARIFA HORA - PERSONAL ADMINISTRATIVO - SECRETARIA 2 (INCLUYE FACTOR DE PRESTACIONES) | 9346
9557 | TARIFA HORA - PERSONAL AUXILIAR TÉCNICO - CADENERO 1 (INCLUYE FACTOR DE PRESTACIONES) | 12532
9558 | TARIFA HORA - PERSONAL AUXILIAR TÉCNICO - CADENERO 2 (INCLUYE FACTOR DE PRESTACIONES) | 11042
9559 | TARIFA HORA - PERSONAL AUXILIAR TÉCNICO - SECRETARIA - CONDUCTOR O MOTORISTA (INCLUYE FACTOR DE PRESTACIONES) | 9346
9560 | TARIFA HORA - PERSONAL DE OBRA - MAESTRO DE OBRA (INCLUYE FACTOR DE PRESTACIONES) | 21116
9569 | MANTO GEOSINTÉTICO COMPUESTO DE CEMENTO A GRANEL. DIMENSIONES: 1.10m DE ANCHO x 8mm DE ESPESOR x 114ml. PESO DEL ROLLO A GRANEL: 1550Kg. | 272460
9570 | UNIÓN CANALETA PLÁSTICA DE 20cm x 12cm PORTACABLES | 1889
9571 | UNIÓN CANALETA PLÁSTICA DE 32mm x 12mm PORTACABLES | 10100
9572 | CANALETA PLÁSTICA DE 20cm x 12cm PORTACABLES CON ADHESIVO | 4250
9573 | CANALETA PLÁSTICA DE 32cm x 12cm PORTACABLES CON ADHESIVO | 4429
9574 | ABRAZADERA CORREDIZA - CREMALLERA 8mm | 1225
9575 | TARIFA MES - PERSONAL TÉCNICO - CELADOR ARMADO (24 horas por 30 dias dividos en 3 turnos de 8 horas diarias. Incluye prestaciones de ley, Administraciòn y servicios). | 10981528
9576 | ALQUILER MES - ARRIENDO OFICINA INCL. ADMINISTRACIÓN, SERVICIOS PÚBLICOS, COMUNICACIONES | 45108
9577 | ALQUILER MES - CAMPAMENTOS INCL. SERVICIOS PÚBLICOS PROVISIONALES | 30851
9578 | GASTOS OFICINA (PAPELERIA, FOTOCOPIAS Y OTROS) | 1043625
9628 | JUNTA TC-JEVF-75 MÓDULOS DE 1.83m. INCLUYE TORNILLERÍA DE FIJACIÓN. | 565250
9629 | NEOPRENO - APOYO EN CAUCHO NEOPRENO. DUREZA 60 SIN REFUERZOS | 49980
9630 | NEOPRENO - APOYO EN CAUCHO NEOPRENO. DUREZA 50 SIN REFUERZOS | 49980
9631 | NEOPRENO - APOYO EN CAUCHO NEOPRENO. DUREZA 60 REFORZADA CON 2 PLATINAS DE 1/4" | 70210
9632 | NEOPRENO - APOYO EN CAUCHO NEOPRENO. DUREZA 50 REFORZADA CON PLATINA DE 1/8" | 52925
9635 | ADHESIVO ESTRUCTURAL PARA ANCLAJE DE BARRAS AL CONCRETO. USO EN CONCRETO FISURADO Y NO FISURADO POR 600 ml | 167552
9637 | LÁMINA DE FIBRA DE CARBONO PARA REFUERZO ESTRUCTURAL | 232100
9638 | ADHESIVO EPÓXICO DE DOS COMPONENTES DE CONSISTENCIA PASTOSA | 116843
9639 | MORTERO DE REPARACIÓN MONOCOMPONENTE | 4504
9640 | RECUBRIMIENTO INHIBIDOR PROTECTOR DE CORROSIÓN MODIFICADO CON RESINA ACRÍLICA DE DOS COMPONENTES QUE IMPIDE LA OXIDACIÓN DEL ACERO DE REFUERZO. | 18626
9642 | ADHESIVO EPÓXICO DE ALTA RESISTENCIA, ALTO MÓDULO Y BAJA VISCOSIDAD. | 97195
9643 | FONDO DE JUNTA EN ESPUMA DE POLIETILENO DE BAJA DENSIDAD D= 6 mm | 820
9644 | PERFIL DE PVC PARA SELLO DE JUNTA (CINTA FLEXIBLE PARA SELLO DE PVC). | 18215
9645 | ADHESIVO ESPECIAL PARA EL PEGADO PLÁSTICO DE METALES MONOCOMPONENTE Y LIBRE DE SOLVENTES (300ml) | 69234
9646 | OBTENCIÓN DE NÚCLEOS DE CONCRETO ENDURECIDO. NÚCLEOS DE 6". Norma técnica: INV E 418-13 NTC 3658. | 285005
9647 | DISEÑO DE MEZCLAS DE CONCRETO CON TRES AGREGADOS PARA UNA RESISTENCIA DADA (INCLUYE CARACTERIZACIÓN) | 772310
9648 | CORTE DE NÚCLEO PARA ENSAYO DE COMPRESIÓN | 23205
9649 | CICATRIZANTE DE RAICES | 320000
9650 | LAMINA GALVANIZADA POR KILOGRAMOS | 4106
9651 | ACERO ESTRUCTURAL PARA PUENTE PEATONAL TIPO TRANSMILENIO. Suministro, fabricación, transporte y montaje de estructura metálica con el siguiente esquema de protección y pintura:(Guía 6.7.1) Ver observ. | 13633
9652 | ACERO ESTRUCTURAL PARA PUENTE PEATONAL TIPO TRANSMILENIO. Suministro, fabricación, transporte y montaje de estructura metálica con el siguiente esquema de protección y pintura:(Guía 6.7.2)Ver observ. | 14273
9653 | ACERO ESTRUCTURAL PARA ESTACIÓN TIPO TRANSMILENIO. Suministro, fabricación, transporte y montaje de estructura metálica con el siguiente esquema de protección y pintura:(Guía 6.7.1) Ver observ. | 13492
9654 | ACERO ESTRUCTURAL PARA ESTACIÓN TIPO TRANSMILENIO. Suministro, fabricación, transporte y montaje de estructura metálica con el siguiente esquema de protección y pintura:(Guía 6.7.2)Ver observ. | 11889
9655 | ACERO ESTRUCTURAL PARA ESTACIÓN TIPO TRANSMILENIO. Suministro, fabricación, transporte y montaje de estructura metálica con el siguiente esquema de protección y pintura: Altern. Estación. Ver observ. | 11638
9656 | GEOMALLA FORTGRID BX-50 | 13661
9663 | PISO PRETENSADO e= 70 mm PARA ESTACIONES Y PUENTES TIPO TRANSMILENIO. NO INCLUYE TRANSPORTE | 408002
9669 | REGISTRO DE CIERRE 1 1/2" EN PVC. VÁLVULA CIERRE RÁPIDO EN PVC UNIVERSAL SOLDADA | 128401
9671 | MEZCLA ASFÁLTICA EN CALIENTE DENSA MD10 CON CEMENTO ASFÁLTICO 60-70 | 589050
9672 | MEZCLA ASFÁLTICA EN CALIENTE DENSA MD12 CON CEMENTO ASFÁLTICO 60-70 | 541926
9673 | MEZCLA ASFÁLTICA EN CALIENTE DENSA MD20 CON CEMENTO ASFÁLTICO 60-70 | 536690
9682 | PINTURA PARA RECUBRIMIENTO ACRÍLICO, IMPERMEABLE, DECORATIVO, EN COLORES MONOCOMPONENTES, CON ACABADO MATE PARA SUPERFICIES EN CONCRETO, MORTERO O FIBROCEMENTO | 63955
9685 | TUBO EMT 3" | 68347
9686 | TUBERIA CONDUIT GALVANIZADA IMC D=2" | 40889
9687 | UNIÓN CONDUIT GALVANIZADA IMC D=2" | 6400
9688 | TUBO CONDUIT GALVANIZADO IMC 3/4" | 12692
9689 | UNIÓN CONDUIT GALVANIZADO IMC 3/4" | 2550
9690 | TUBO EMT 1 1/4" | 19677
9692 | CABLES POSTENSADOS (Incl. Torón de 5/8" ASTM A 416, Grado 270k, anclajes de acuerdo con planos, ductos metálicos galvanizados, equipo para inyectar (Bomba+Mezclador), ... Ver Observaciones | 3213
9694 | MORTERO SIN CONTRACCIÓN DE ALTAS RESISTENCIAS | 9954
9695 | LIMPIEZA GRADO DE LIMPIEZA SEGÚN NORMA SSPC-SP1 - LIMPIEZA CON SOLVENTES PARA ESTRUCTURA PESADA | 298
9696 | LIMPIEZA GRADO DE LIMPIEZA SEGÚN NORMA SSPC-SP2 - LIMPIEZA MANUAL PARA ESTRUCTURA PESADA | 345
9697 | LIMPIEZA GRADO DE LIMPIEZA SEGÚN NORMA SSPC-SP3 - LIMPIEZA CON HERRAMIENTAS ELÉCTRICAS PARA ESTRUCTURA PESADA | 381
9698 | LIMPIEZA GRADO DE LIMPIEZA SEGÚN NORMA SSPC-SP5 - LIMPIEZA CON ABRASIVO METAL BLANCO PARA ESTRUCTURA PESADA | 411
9699 | LIMPIEZA GRADO DE LIMPIEZA SEGÚN NORMA SSPC-SP7 - LIMPIEZA CON CHORRO ABRASIVO BRUSH-OFF PARA ESTRUCTURA PESADA | 428
9700 | LIMPIEZA GRADO DE LIMPIEZA SEGÚN NORMA SSPC-SP6 - LIMPIEZA CON CHORRO ABRASIVO COMERCIAL PARA ESTRUCTURA PESADA | 428
9701 | LIMPIEZA GRADO DE LIMPIEZA SEGÚN NORMA SSPC-SP10 - LIMPIEZA CON CHORRO ABRASIVO METAL CASI BLANCO PARA ESTRUCTURA PESADA | 470
9704 | ESCOLTA - COSTO POR ESCOLTA EN CADA RECORRIDO EN PERÍMETRO URBANO | 48950
9705 | TRANSPORTE DE EQUIPO DE UNA TONELADA POR VIAJE DIURNO SIN ESCOLTA | 192742
9706 | TRANSPORTE DE EQUIPO DE CINCO TONELADAS POR VIAJE DIURNO SIN ESCOLTA | 398334
9707 | TRANSPORTE DE EQUIPO DE DIEZ TONELADAS POR VIAJE DIURNO SIN ESCOLTA | 655324
9708 | TRANSPORTE DE EQUIPO DE QUINCE TONELADAS POR VIAJE DIURNO SIN ESCOLTA | 912313
9709 | TARIFA MES - PERSONAL TÉCNICO - TOPÓGRAFO INSPECTOR HORARIO NOCTURNO (NO INCLUYE FACTOR DE PRESTACIONES) | 4174200
9710 | TARIFA MES - PERSONAL TÉCNICO - LABORATORISTA INSPECTOR HORARIO NOCTURNO (NO INCLUYE FACTOR DE PRESTACIONES) | 3697650
9711 | TARIFA MES - PERSONAL TÉCNICO - INSPECTOR 2 HORARIO NOCTURNO (NO INCLUYE FACTOR DE PRESTACIONES) | 2733750
9712 | TARIFA MES - PERSONAL AUXILIAR TÉCNICO - CADENERO 1 - HORARIO NOCTURNO (NO INCLUYE FACTOR DE PRESTACIONES) | 2587950
9713 | TARIFA MES - PERSONAL AUXILIAR TÉCNICO - CADENERO 2 - HORARIO NOCTURNO (NO INCLUYE FACTOR DE PRESTACIONES) | 2254500
9714 | TARIFA MES - PERSONAL AUXILIAR TÉCNICO - CONDUCTOR O MOTORISTA - HORARIO NOCTURNO (No incluye Factor de Prestaciones) | 1875150
9715 | TARIFA MES - PERSONAL DE OBRA - MAESTRO DE OBRA - HORARIO NOCTURNO (NO INCLUYE FACTOR DE PRESTACIONES) | 4698000
9717 | MEZCLA ASFÁLTICA EN FRÍO | 2068815
9720 | DETERMINACIÓN DE LA RESISTENCIA DE MORTEROS DE CEMENTO HIDRÁULICO A LA COMPRESIÓN, USANDO CUBOS DE 50 MM DE LADO (UNIDAD). Norma técnica: ASTMC109 C109M NTC 220 INV E323. | 11305
9721 | ESTACIÓN DE TOPOGRAFÍA CON TRÍPODE, DOS BASTONES, DOS PRISMAS CON PORTAPRISMA | 2206167
9722 | SISTEMA GPS, BASE, ROVER Y COLECTOR DE DATOS | 8089278
9723 | HIDROFUGANTE - PROTECTOR DEL CONCRETO - con ingrediente activo 100% en base a siliconas órganoreactivas de alta penetración | 22255
9724 | PORTÁTILES - Procesador minimo: intel, Core i3 4005U, celeron o similar, Memoria RAM de 4 GB(2x2048 MB) Disco duro de 500gb a 7200 rpm Pantalla LED HP BrightView widescreen alta definición con 35,6 cm | 154700
9725 | IMPRESORA MULTIFUNCIONAL MONOCROMÁTICA 4 en 1, COPIADORA, IMPRESORA, SCANER Y FAX. 35 ppm, RENDIMIENTO 5000 PAG. | 81905
9726 | INSECTICIDA | 33400
9727 | CÁMARA DIGITAL COMPACTA MÍNIMO 16.2 MEGAPIXELES, MEMORIA DE 8 GB, VÍDEO HD CON PAUSA Y ZOOM (DIA) | 105422
9728 | POSTE METALICO H=12m BRAZO SENCILLO PINTADO | 3444567
9733 | MALLA PARA GAVIÓN CALIBRE 13.0 HUECO DE 8 cm x 10 cm (7.5 cm x 7.5 cm) de 2m x 1m x 1m | 89250
9736 | JUNTA DE DILATACIÓN - TRAMOS DE 1.00 m (Movimiento +/- 25 mm) | 618800
9743 | PRUEBA DE HERMETICIDAD POR EL MÉTODO DE PRESIÓN POSITIVA CON AIRE PARA REDES DE ALCANTARILLADO - TRAMOS DE Ø 6" A Ø 12" | 535500
9744 | PRUEBA DE HERMETICIDAD POR EL MÉTODO DE PRESIÓN POSITIVA CON AIRE PARA REDES DE ALCANTARILLADO - TRAMOS DE Ø 14" A Ø 24" | 654500
9745 | PRUEBA DE HERMETICIDAD POR EL MÉTODO DE PRESIÓN POSITIVA CON AIRE PARA REDES DE ALCANTARILLADO - TRAMOS DE Ø 27" A Ø 40" | 773500
9746 | PRUEBA DE HERMETICIDAD POR EL MÉTODO DE PRESIÓN POSITIVA CON AIRE PARA REDES DE ALCANTARILLADO - TRAMOS DE Ø 42" A Ø 50" | 892500
9747 | RAJÓN = 6" A 12" (15 - 30 cm) | 47600
9752 | MARTILLO DEMOLEDOR ELÉCTRICO - POTENCIA DE 1920 A 2200 WATTS - GOLPES POR MINUTO DE 860 A 2000 | 8925
9754 | PINTURA (LÁTEX) ACRÍLICA BASE AGUA - Pintura base agua con tecnología acrílica avanzada de uso exterior que ofrece protección a rayos ultravioleta y factores climáticos. | 76525
9764 | TUBO CONDUIT GALVANIZADO IMC 3" | 81026
9765 | TUBO METÁLICO RIGID GALVANIZADO DE 6" | 399568
9766 | CONECTOR MECÁNICO GD. CUERPO: DOBLE Y PERNO DE SUJECIÓN EN U. TUBO DE 3" VARILLA 3" - 3 1/2", 4 SOL - 2/0 STR | 119000
9767 | CONECTOR MECÁNICO GD. CUERPO: DOBLE Y PERNO DE SUJECIÓN EN U. TUBO DE 6" , 4 SOL - 2/0 STR | 119000
9768 | PASO PLÁSTICO EN POLIPROPILENO DE ALTO IMPACTO CON MATERIAL ORIGINAL. DE 0.40m DE ANCHO x 0.30m DE FONDO x 3.5cm DE GROSOR. Libre de todo mantenimiento de anticorrosivo de inmunizantes y de pintura. | 89350
9773 | CABLE ACERO GALVANIZADO A.A 6 x 19 DE 5/8 EN TRAMOS SEGÚN PLANOS, POR VIGAS. Incl. TORON DE 5/8" | 16839
9774 | APOYO ELASTOMÉRICO DE 30x30x5,0cm CON 4 REFUERZOS INTERNOS DE 1/8" A-36. DUREZA 60 SHORE A, ESFUERZO DE COMPRESIÓN APOYOS DE 112 Kg/cm2. | 310055
9775 | APOYO ELASTOMÉRICO DE 20x20x5,0cm CON 4 REFUERZOS INTERNOS DE 1/8" A-36. DUREZA 60 SHORE A, ESFUERZO DE COMPRESIÓN APOYOS DE 112 Kg/cm2. | 138040
9789 | SEÑAL ELEVADA BS, TABLERO 3.097m x 2.228m REFLECTIVO DIAMANTE, SOPORTE EN TUBO GALVANIZADO DE 12" EN 7m. CERCHA EN TUBO DE 4" EN 3mm Y 2" EN 2mm. INCL. SUMINIST. E INSTALAC | 6571422
9790 | SEÑAL INFORMATIVA SI-05, TABLERO 1.401m x 0.512m REFLECTIVO ALTA INTENSIDAD, PEDESTAL EN ÁNGULO DE 2"x2"x1/4" H= 2.60m EN PINTURA ELECTROSTÁTICA. INCL. SUMINIST. E INSTALAC | 975800
9791 | SEÑAL INFORMATIVA SI-05, TABLERO 1.167m x 0.512m REFLECTIVO ALTA INTENSIDAD, PEDESTAL EN ÁNGULO DE 2"x2"x1/4" H= 2.60m EN PINTURA ELECTROSTÁTICA. INCL. SUMINIST. E INSTALAC | 644555
9792 | SEÑAL INFORMATIVA SI-05, TABLERO 1.190m x 0.512m REFLECTIVO ALTA INTENSIDAD, PEDESTAL EN ÁNGULO DE 2"x2"x1/4" H= 2.60m EN PINTURA ELECTROSTÁTICA. INCL. SUMINIST. E INSTALAC | 644555
9796 | SEÑAL ELEVADA BS, TABLERO 2.414m x 1.380m REFLECTIVO DIAMANTE, SOPORTE EN TUBO GALVANIZADO DE 12" EN 7m. CERCHA EN TUBO DE 4" EN 3mm Y 2" EN 2mm. INCL. SUMINIST. E INSTALAC | 6571422
9797 | SEÑAL ELEVADA BS, TABLERO 3.322m x 2.111m REFLECTIVO DIAMANTE, SOPORTE EN TUBO GALVANIZADO DE 12" EN 7m. CERCHA EN TUBO DE 4" EN 3mm Y 2" EN 2mm. INCL. SUMINIST. E INSTALAC | 7473955
9798 | REEMPLAZO DE TABLERO SEÑAL ELEVADA BS, POR TABLERO GALVANIZADO CALIBRE 20 3.914m x 1.972m REFLECTIVO DIAMANTE. INCL. SUMINIST. E INSTALAC | 4122922
9799 | SEÑAL INFORMATIVA SI-05C, TABLERO 60.64cm x 82.50cm REFLECTIVO ALTA INTENSIDAD, PEDESTAL EN ÁNGULO DE 2"x2"x1/4" H= 2.60m EN PINTURA ELECTROSTÁTICA. INCL. SUMINIST. E INSTALAC | 428400
9800 | SEÑAL INFORMATIVA SI-05C, TABLERO 75.09cm x 82.50cm REFLECTIVO ALTA INTENSIDAD, PEDESTAL EN ÁNGULO DE 2"x2"x1/4" H= 2.60m EN PINTURA ELECTROSTÁTICA. INCL. SUMINIST. E INSTALAC | 493850
9801 | SEÑAL INFORMATIVA SI-05C, TABLERO 76.09cm x 97.51cm REFLECTIVO ALTA INTENSIDAD, PEDESTAL EN ÁNGULO DE 2"x2"x1/4" H= 2.60m EN PINTURA ELECTROSTÁTICA. INCL. SUMINIST. E INSTALAC | 493850
9802 | SEÑAL INFORMATIVA SI-05C, TABLERO 75.01cm x 82.50cm REFLECTIVO ALTA INTENSIDAD, PEDESTAL EN ÁNGULO DE 2"x2"x1/4" H= 2.60m EN PINTURA ELECTROSTÁTICA. INCL. SUMINIST. E INSTALAC | 493850
9804 | SEÑAL INFORMATIVA SI-05, TABLERO 1.119m x 0.512m REFLECTIVO ALTA INTENSIDAD, PEDESTAL EN ÁNGULO DE 2"x2"x1/4" H= 2.60m EN PINTURA ELECTROSTÁTICA. INCL. SUMINIST. E INSTALAC | 668780
9813 | CIELO RASO EN BANDEJA TILE DE 610 mm x 610mm EN ALUZINC PERFORADO PERFIL CLP INCLUYE PERFILES DE FIJACION SISTEMA DE SUSPENSION Y ESPACIO PARA LAMPARAS. SUMINISTRO E INSTALACIÓN | 160636
9817 | VENTANAS EN ALUMINIO TIPO LENHER DE 1,20m x 0,30m CON ALFAJIA EN ALUMINIO Y VIDRIO LAMINADO DE 3+3 (6 mm). SUMINISTRO E INSTALACIÓN | 335167
9819 | VINILO ADHESIVO FABRICADA EN LÁMINA DE ALUMINIO ANODIZADO 1.5mm PARA RUTEROS VALLA "SALIDA GRACIAS OTROS DESTINOS"(275cm x 31,6cm) SEGÚN MANUAL DE IMAGEN DE TRANSMILENIO. SUMINISTRO E INSTALACIÓN. | 1532143
9822 | PINTURA SILOXANO MONO-COMPONENTE. ALTA ADHERENCIA, ALTA RESISTENCIA A LOS GRAFFITIS, A LOS RAYOS UV, ALTA LAVABILIDAD. NO REQUIERE DILUCIÓN. (6 - 10 M2 / Gl @ 15 mils. | 535927
9828 | MEZCLA ASFÁLTICA EN CALIENTE DE ALTO MÓDULO MAM-20 CON CEMENTO ASFÁLTICO TIPO V | 696031
9832 | DENSIDAD BULK DEL LLENANTE MINERAL EN KEROSENE. Norma técnica: INV E-225-13. | 117810
9833 | TARIFA HORA - PERSONAL DE OBRA - OFICIAL NOCTURNO (INCLUYE FACTOR DE PRESTACIONES) | 15000
9834 | SERVICIO TELEFONIA LOCAL ILIMITADA E INTERNET ILIMITADO VELOCIDAD PROMEDIO (50-500 MB) ESTRATOS 1 Y 2 | 104900
9835 | SERVICIO TELEFONIA LOCAL ILIMITADA E INTERNET ILIMITADO VELOCIDAD PROMEDIO (80-500 MB) ESTRATO 3 | 142400
9836 | SERVICIO TELEFONIA LOCAL ILIMITADA E INTERNET ILIMITADO VELOCIDAD PROMEDIO (80-500 MB) ESTRATO 4 | 152400
9837 | SERVICIO TELEFONIA LOCAL ILIMITADA E INTERNET ILIMITADO VELOCIDAD PROMEDIO (80-500 MB) ESTRATO 5 | 152400
9838 | SERVICIO TELEFONIA LOCAL ILIMITADA E INTERNET ILIMITADO VELOCIDAD PROMEDIO (80-500 MB) ESTRATO 6 | 152400
9839 | LEVANTAMIENTO DE ACTAS DE FACHADA (Incluye personal, logística, papelería, fotografía) | 11190
9840 | EDICIÓN DE INFORME MENSUAL DE INTERVENTORÍA O CONSULTORÍA. Incluye 4 tapas plastificadas tamaño carta color blanco, con 6 tornillos, hojas de papel bond tamaño carta 75 gramos, 170 folios | 219000
9842 | CUBIERTA DE VAGÓN LISA TIPO SÁNDWICH DECK EN ALUZINC CALIBRE 26 (SUM. E INSTAL.) PINTADA AL HORNO POR LAS DOS CARAS COLOR A ELEGIR CON AISLAMIENTO ACÚSTICO EN FIBRA DE VIDRIO DE 30mm CON SUS RESPEC | 185779
9845 | SPLP - EXTRACCIÓN DE METALES PESADOS. Norma técnica: EPA SW 846 1312 . | 142800
9846 | ENSAYO DE LIXIVIACIÓN - BARIO. Norma técnica: SM 3120 B. | 59151
9847 | ENSAYO DE LIXIVIACIÓN - ARSENICO. Norma técnica: SM 3120 B. | 59151
9848 | ENSAYO DE LIXIVIACIÓN - CROMO. Norma técnica: SM 3120 B. | 59151
9849 | ENSAYO DE LIXIVIACIÓN - COBRE. Norma técnica: SM 3120 B. | 53550
9850 | ENSAYO DE LIXIVIACIÓN - MOLIBDENO. Norma técnica: SM 3120 B. | 53550
9851 | ENSAYO DE LIXIVIACIÓN - NIQUEL. Norma técnica: SM 3120 B. | 53550
9852 | ENSAYO DE LIXIVIACIÓN - PLOMO. Norma técnica: SM 3120 B. | 45410
9853 | ENSAYO DE LIXIVIACIÓN - SELENIO. Norma técnica: SM 3120 B. | 50456
9854 | ENSAYO DE LIXIVIACIÓN - ZINC. Norma técnica: SM 3120 B. | 53550
9855 | ENSAYO DE LIXIVIACIÓN - CADMIO. Norma técnica: SM 3120 B. | 53550
9856 | ENSAYO DE LIXIVIACIÓN - MERCURIO. Norma técnica: SM 3120 B / EPA 7473. | 50456
9857 | ENSAYO DE LIXIVIACIÓN - ANTIMONIO. Norma técnica: SM 3120 B / EPA 7473. | 65450
9860 | SEÑAL TEMPORAL MÓVIL ECONÓMICA CON TRÍPODE TIPO SIO, SP, SI, SR DE (100 x 50 - 75 x 75 - 80 x 50) LÁMINA GALVANIZADA CAL. 20 Y ÁNGULOS DE 1" x 1/2" x 1/8". | 333200
9861 | BARRICADA METÁLICA CON SEÑAL DE DESVÍO O VÍA CERRADA DE 2.40 m CINTA GRADO INGENIERÍA SHEETING | 322103
9862 | PERMEABILIDAD DE SUELOS GRANULARES (CABEZA CONSTANTE). Norma técnica: INV E-130-13. | 297500
9864 | PERMEABILIDAD DEL CONCRETO AL AGUA. Norma técnica: NTC-4483-98. | 358013
9869 | DISEÑO DE MEZCLA DE SUELO - CEMENTO (NO INCLUYE PRUEBA DE DURABILIDAD) | 907256
9873 | ENSAYO DE CLASIFICACIÓN DE LOS COMPONENTES DE LOS ÁRIDOS GRUESOS RECICLADOS. Norma técnica: UNE-EN 933-11. | 178500
9879 | CONDUCTIVIDAD. Norma técnica: SM 2510 B. | 7568
9880 | OLOR. Norma técnica: SM 2150 B. | 3457
9881 | CADMIO TOTAL. Norma técnica: SM 3111 B. | 42840
9882 | COBRE TOTAL. Norma técnica: SM 3111 B. | 42840
9883 | MERCURIO TOTAL. Norma técnica: SM 3112 B. | 41650
9884 | NIQUEL TOTAL. Norma técnica: SM 3111 B. | 43078
9885 | PLOMO TOTAL. Norma técnica: SM 3111 B. | 43078
9886 | ZINC TOTAL. Norma técnica: SM 3111 B. | 28560
9887 | DUREZA TOTAL. Norma técnica: SM 2340 C. | 11662
9888 | FOSFATOS. Norma técnica: SM 4110 B. | 18921
9896 | LUMINARIA DE EMERGENCIA LED R2 2.4W 6500K 120 o 277V 180 lm DE 60 x 130 x 300 mm | 73109
9901 | CABLE MONOPOLAR DE ALUMINIO, CPT HFFR LS PARA 600 V c.a., 75°C CT, CALIBRE 4/0 AWG AA8000 (SIW) | 13626
9902 | BORNA TERMINAL DE ALUMINIO 1 HUECO, 4/0 AWG | 16733
9905 | CABLE 10 AWG EN COBRE CPR HFFR LS 600 V 75° C CT | 3988
9906 | REDUCCIÓN EMT 2" A 3/4" | 11632
9907 | CONDULETA TIPO T DE 2" | 19159
9908 | TUBERÍA CORAZA LIQUID TIGHT 3/4" | 5850
9909 | CONECTOR RECTO LIQUID TIGHT 3/4" | 4050
9922 | PISO EN MÁRMOL ROYAL VETA | 135131
9925 | CHAZO EXPANSIVO DE 5/8" x (2 1/4" - 4 1/4") PARA CONCRETO. | 4290
9926 | TUBERÍA CONDUIT PVC D=3/4" | 2697
9928 | TORNILLOS A-325 | 7598
9930 | CERROJO METÁLICO CON ESCUDO EN LÁMINA DE ACERO CON LLAVE MATÁLICA | 74156
9931 | MANIJA METÁLICA (Cc 192mm - 160mm - 107mm) CROMADA O NIQUELADA | 6200
9933 | CODO 90° 1/4 CXE PVC SANITARIA D= 6" | 116738
9934 | TUBERIA PVC U.M. EXT CORRUGADO/INT LISO U.M. NORMA NTC 3722-1 D=355MM (14") | 192105
9935 | TRAGANTE CÚPULA 5" x 4" PLÁSTICAS | 10500
9936 | TRAGANTE CÚPULA 6" x 4" EN ALUMINIO | 21900
9937 | TEE REDUCIDA PVC SOLDAR DE 1" x 1/2" | 5078
9939 | UNIÓN UNIVERSAL D=1" | 11674
9940 | VÁLVULA CHEQUE DE 1" | 45812
9941 | FLOTADOR MECÁNICO DE 1" | 105572
9943 | TABLERO TRIFASICO 42 CIRCUITOS CON PUERTA ESPACIO PARA TOTALIZADOR | 383180
9944 | CONTACTOR TRIPOLAR 110 V AC1 18A MÁXIMO HP-60HZ | 26180
9945 | CAJA PARA 2 MEDIDORES TRIFÁSICA 57cm x 60cm x 18cm | 253840
9948 | CODO DE 90 CONDUIT PVC 3/4" | 1971
9949 | UNION PVC CONDUIT DE 3/4" | 857
9950 | PISO EN PIZARRA MULTICOLOR DE 30cm x 60cm x 7 - 10mm | 92773
9951 | INTERRUPTOR MONOFASICO TERMOMAGNÉTICO DE 16A TIPO INDUSTRIAL | 16184
9952 | INTERRUPTOR TRIFASICO TERMOMAGNETICO DE 40A TIPO INDUSTRIAL | 41769
9953 | TUBO EN ACERO INOXIDABLE DE 2 1/2" CALIBRE 16 REDONDO | 41667
9961 | LÁMINA COLABORANTE 2" CALIBRE 22 (0.75mm) | 36890
9962 | TABLA OTOBO P / FORMALETA. TABLA CEPILLADA | 17133
9963 | CODO 45° 1/8 CxE PVC SANITARIA D= 6" | 56423
9964 | CODO 90° E.L. PARA SOLDAR D= 1/2" | 665
9966 | BORNA TERMINAL DE ALUMINIO 1 HUECO BARRIL LARGO, 500 KCMIL | 21896
9968 | SEÑALES INFORMATIVAS REGLAMENTARIAS - Letreros Señalética en Trovicel. | 66313
9972 | CABLE FPLP ENCAUCHETADO 2X18 AWG | 3100
9975 | TAPÓN DE PRUEBA PVC SANITARIA D=6" | 16913
9976 | REDUCCION PVC E.L. D= 1" x 1/2" (BUJE SOLDADO) | 1190
9977 | REGISTRO DE PASO DIRECTO TIPO PESADO 1/2" EN BRONCE | 63224
9978 | TRANSFORMADOR TRIFASICO SECO 150 KVA, 11400 V - 208/120 V | 14295398
9979 | CELDA TRANSFORMADOR DE 150 KVA, 13.2 KV. CELDA METÁLICA M.T. PARA ALOJAR TRANSFORMADOR TIPO SECO DE 15 KV. EN LÁMINA COLD ROLLED CAL. 14-16 CON PINTURA EN POLVO ELECTROSTÁTICA | 4641000
9980 | CONECTORES PLUG RJ 45 PARA CABLE UTP | 417
9981 | PONCHADOR JACK PARA DATOS PARA RJ 45 - PINZA TELEFÓNICA METÁLICA | 71162
9982 | TAPA TROQUEL SENCILLO DE 12 cm | 2599
9984 | JACK PARA DATOS CATEGORÍA 6A amperios. componente blindado, ponchado a 180. | 36950
9985 | SEÑAL EN POLIESTIRENO (30cm x 20cm) FOTOLUMINISCENTE - NORMA NTC - ISO | 68425
9986 | SEÑAL EN POLIESTRIENO (30cm x 45cm) REFLECTIVO GRADO INGENIERÍA - NORMA ISO | 78838
9987 | LAMINA COLD ROLLED | 3154
9988 | PROTECCIÓN CONTRA SOBRETENSIONES TRANSITORIAS - DPS | 1466198
9989 | BISAGRA METÁLICA DE NUDO ACERO INOXIDABLE 4" x 3" 2mm | 18900
9990 | FALLEBA METÁLICA INCRUSTAR TIPO BÁSCULA 2" (pg) | 25750
9991 | TOTALIZADOR TRIFÁSICO 200 A | 297500
9992 | TUBO METÁLICO GALVANIZADO DE 3" CALIBRE 14 | 121670
9993 | AGREGADOS SELECCIONADOS (TAMAÑO MÁXIMO 1") BANDAS SONORAS REDUCE VELOCIDAD. | 75105
9994 | RESINA TERMOPLÁSTICA - PINTURA TERMOPLÁSTICA | 12890
9995 | CAMIÓN CON CALDERA PARA DERRETIR EL TERMOPLÁSTICO | 66728
9997 | TRITUBO PE 100 FOPT DE 40mm (1 1/4") RDE 13.5 MULTF Rollo de 500 mt. | 15827
9999 | CANALETA METÁLICA DE 12 cm x 5 cm CON TAPA (2.40m) | 17147
10000 | CHEVRON 90 cm x 40 cm, REFLECTIVO PRISMÁTICO TIPO VII O SUPERIOR, AMARILLO LIMÓN FLUORESCENTE EN LÁMINA GALVANIZADA, PEDESTAL EN ÁNGULO. Suministro e Instalación. | 285600
10009 | PINTURA ACRÍLICA BASE AGUA (e=15mils. Incluye Suministro y Aplicación con Equipo. Incluye Microesferas) | 35194
10010 | PINTURA EN FRÍO PARA DEMARCACIÓN DE VÍAS. A= 15 cm. INCLUYE EQUIPO AUTOPROPULSADO Y MANO DE OBRA. | 1601
10011 | PINTURA DE TRÁFICO - IMPRIMANTE NEGRO | 1281
10012 | PINTURA DE TRÁFICO - IMPRIMANTE NEGRO - Incluye suministro y aplicación | 26103
10013 | FENOLES. Norma: SM 5530 B, D. | 39627
10014 | USO DEL PENETRÓMETRO DINÁMICO DE CONO EN APLICACIONES DE PAVIMENTOS A POCA PROFUNDIDAD. Norma técnica: INV E 172-13 ASTM D6951 / D6951M - 09(2015). | 49980
10015 | DETERMINACIÓN DE SUELOS EXPANSIVOS (PROBETA). Norma técnica: INV E 132-13. | 57120
10016 | DETECCIÓN DEL REFUERZO UTILIZANDO FERROSCAN (POR ELEMENTO) | 172550
10017 | DETERMINACIÓN DE LA FINURA DEL CEMENTO HIDRÁULICO POR MEDIO DEL APARATO BLAINE DE PERMEABILIDAD AL AIRE. Norma técnica: NTC - 33 ASTM C204 . | 74586
10018 | DETERMINACIÓN DE LA VISCOSIDAD DEL ASFALTO EMPLEANDO UN VISCOSÍMETRO ROTACIONAL (UNA TEMPERATURA). Norma técnica: INV E – 717 - 13 ASTM D4402 - D4402M AASHTO T 316 – 06. | 173200
10019 | DETERMINACIÓN LÍMITE LÍQUIDO, LÍMITE PLÁSTICO E ÍNDICE DE PLASTICIDAD DE SUELOS. Norma técnica: INV E 125-13 e INV E 126-13 NTC-4630-1999. | 57120
10020 | PH DE LOS SUELOS. Norma técnica: INV E -131. | 45101
10021 | RELACIONES HUMEDAD-DENSIDAD DE MEZCLAS DE SUELO CEMENTO. Norma técnica: INV E 611-13. | 151000
10022 | HUMEDECIMIENTO Y SECADO DE MEZCLAS COMPACTADAS DE SUELO-CEMENTO. Norma técnica: INV E 612-13. | 524000
10023 | RESISTENCIA A LA COMPRESIÓN DE LOS CILINDROS MOLDEADOS DE SUELO-CEMENTO. Norma técnica: INV E 612-13. | 15232
10024 | DETERMINACIÓN DEL POTENCIAL DE CAMBIO VOLUMÉTRICO DE UN SUELO EMPLEANDO EL APARATO DE LAMBE. Norma técnica: INV E 120-13. | 181500
10025 | VACÍOS DEL LLENANTE SECO COMPACTADO. Norma técnica: INV E 229-13. | 278103
10026 | MÉTODO PARA LA DETERMINACIÓN DEL ÍNDICE DE RESISTENCIA AL PUNZONAMIENTO DE GEOTEXTILES, GEOMEMBRANAS Y PRODUCTOS RELACIONADOS. Norma técnica: ASTM D4833 D4833M - 07(2013)e1. | 333200
10027 | MÉTODO PARA LA DETERMINACIÓN DE LA RESISTENCIA AL RASGADO TRAPEZOIDAL DE GEOTEXTILES. Norma técnica: ASTM D4533 D4533M - 15. | 452200
10028 | MÉTODO PARA LA DETERMINACIÓN DE LA PERMEABILIDAD DEL AGUA DE LOS GEOTEXTILES POR MEDIO DE LA PERMITIVIDAD. Norma técnica: ASTM D4491 D4491M - 17. | 232645
10032 | TRANSFORMADOR SECO CLASE F TRIFASICO DE 45 KVA, 11.4/0.480-277 KV ZCC 4% | 21655271
10033 | ADAPTADOR PVC MACHO ROSCADO 1 1/2" | 5042
10035 | REDUCCION PVC E.L. D= 1 1/2 x 1/2" (BUJE SOLDADO) | 3804
10066 | DETERMINACIÓN DEL CONTENIDO DE MATERIA ORGÁNICA DE UN SUELO POR EL MÉTODO DE PERMANGANATO POTÁSICO. Norma técnica: UNE 103204. | 172431
10072 | SENSOR DE MOVIMIENTO 360° PARA LUMINARIA | 24001
10074 | TEE PVC REDUCIDA U.M. 3" x 2" | 19812
10079 | BREAKER INDUSTRIAL 3X30AMP | 133280
10085 | BREAKER INDUSTRIAL 3X40 AMP | 133280
10089 | MALLA ELECTROSOLDADA S=150 x150 mm, Ø=7.5 mm x 7.5 mm | 3630
10090 | MALLA ELECTROSOLDADA S=150 x150 mm, Ø=6.5 mm x 6.5 mm | 3630
10094 | INTERRUPTOR SENCILLO CONMUTABLE PARA ENCENDIDO/APAGADO DE ILUMINACIÓN DE 20 A. | 3808
10096 | BREAKER INDUSTRIAL 3X20AMP | 131396
10101 | CODO 90° PVC E.L. D=3/4" | 1050
10136 | TEE PVC E.L. D=2" | 18425
10145 | TEE HD EXTREMO JUNTA HIDRÁULICA 4"X4" (100x100mm) | 416500
10147 | ADAPTADOR PVC MACHO ROSCADO D=1" | 2044
10154 | UNION DRESSER HD D=16" | 1015571
10158 | VÁLVULA COMPUERTA D=2" EXTREMOS BRIDADOS (A) (150 PSI) | 417241
10163 | SEÑAL VERTICAL GRUPO DE PREVENTIVAS SR-38 Y SR-39 TIPO RECTÁNGULO (75cm x 25cm) | 287960
10167 | LLAVE MANGUERA 1/2" | 48499
10181 | UNION PVC (PRESION) EXTREMO LISO D=1" | 1295
10189 | UNION DRESSER HD D=24" | 3188889
10203 | ENCUESTA DE PERCEPCIÓN CIUDADANA. Incl. formato de encuesta de percepción ciudadana, diseño de muestra y metodología de recolección en campo, base de datos en formato excel, presentación de resultados | 91022
10211 | PLANTACIÓN DE ÁRBOL LIQUIDAMBAR H=1.5mt (Incluye siembra, caja, tierra abonada, tutor) SUMINISTRO Y SIEMBRA | 132000
10212 | PLANTACIÓN DE ÁRBOL CEDRO H=1.5mt (Incluye siembra, caja, tierra abonada, tutor) SUMINISTRO Y SIEMBRA | 138000
10232 | TUBERIA DB PVC TELEFÓNICO D=4" | 34029
10251 | TEE PVC SOLDAR E.L. D=3/4" SCHEDULE 40 | 1740
10262 | CODO HD EXTREMO JUNTA HIDRÁULICA PARA PVC 22.5ºX4" | 177477
10279 | ÁNGULO ALUMINIO BLANCO DE 3m DE 66mm x 39mm | 6944
10282 | MASILLA PARA LÁMINAS DE YESO Y CARTÓN, PARA DRY WALL | 9546
10283 | CINTA FIBRA DE VIDRIO PARA DRY WALL 5cm DE ANCHO | 118
10288 | BARRAJE PREFORMADO BT DE 6 SALIDAS, AP 280 CON FUSIBLE DE 175 AMP | 213224
10289 | PANEL EN FIBRA MINERAL DE 60 cm x 60 cm x 14 mm. | 10990
10290 | TEE ALUMINIO BLANCO DE 3m DE 18mm x 23mm | 2625
10299 | TUBERIA PVC PRESION E.L. D=3/4" RDE 21 | 4165
10303 | LAMINA ACERO INOXIDABLE 304 Cal. 18 | 111865
10348 | MEDIDOR PARA AGUA DE 1/2" | 121348
10355 | LADRILLO PRENSADO LIVIANO 24x12x6 | 757
10357 | PIEDRA MUÑECA BOGOTANA PULIDA 600X400X60MM | 163384
10359 | BORDILLO PREFABRICADO A81 (800x150x350mm) | 31273
10375 | LIQUIDAMBAR H=2.5m (Incluye tutor con manguera y almabre) | 205000
10381 | PALMA PHOENIX H=3.5m (Incluye tutor con manguera y almabre) | 385000
10398 | PERSIANA EN ALUMINIO EXTRUIDO NATURAL MATE O ACERO GALVANIZADO (Suministro e instalación) | 279820
10401 | CAJA 4X2 DE 3/4" (Soporte de dispositivo). Metalica | 2678
10421 | HIEDRA MIAMI (12 Unidades por m2) | 36000
10441 | CABLE CONDUCTOR MONOPOLAR DE ALUMINIO HF FR PARA 600 V C.A. CALIBRE No.6 AWG | 2682
10442 | CABLE MONOPOLAR DE COBRE, HF FR PARA 600 V C.A. CALIBRE No. 8 AWG | 6461
10495 | FACHADA FIJA EN PANELES DE VIDRIO LAMINADO DE SEGURIDAD EN 3 MÓDULOS VERTICALES CON BORDE PERIMETRAL EN NEOPRENO+ESTRUCT. METAL. EXTER. DE PERFIL TRAPEZ. FIJACIÓN A ESTRUCTURA CON BUJES. | 654930
10506 | GRIFERÍA LAVAPLATOS MONOCONTROL | 92437
10510 | DUCHA ANTIVANDÁLICA CON REGADERA TUBULAR | 317730
10511 | GRIFERÍA LAVAMANOS DE MESON PUSH | 141384
10517 | GRAFIL ACERO DE 5mm | 3511
10521 | MORTERO IMPERMEABILIZANTE PARA ZONAS HÚMEDAS Y TANQUES DE AGUA POTABLE | 2945
10547 | ESPEJO CRISTAL BISELADO DE 5MM COLOCADO SOBRE MARCO DE MADERA, PARA BAÑOS WC. H=1.00 | 200273
10548 | CINTA DOBLE FAZ INTERIORES 24 MM | 16349
10560 | DIVISIONES CANTILIVER ANCLADAS A MURO Y PUERTAS SANITARIOS EN ACERO INOXIDABLE, LÍNEA INSTITUCIONAL. (PUERTAS INCLUYEN CERRADO Y GANCHO ROPA). Suministro e instalación | 541218
10565 | PUERTA EN VIDRIO TEMPLADO DE 10mm Y CONECTORES EN ACERO INOXIDABLE (Suministro e instalación). | 337981
10569 | BARANDA EN VIDRIO TEMPLADO OPALIZADO DE 10mm H=1.00m Y PASAMANOS CILINDRICO EN ACERO INOXIDABLE MATE DE D=1 1/2" EDIFICIO ACCESO (ESCALERAS, RAMPAS, TERRAZAS, TORNIQUETES) (Suministro e instalación). | 503407
10591 | BRIDA CIEGA EN ACERO D= 24". PRESIÓN DE TRABAJO= 150 PSI. No incluye espárragos, tuerca ni empaques. Norma de fabricación AWWA C 207 Clase D. Incluye Transporte. | 3264573
10592 | FIBRA ÓPTICA MONOMODO 4 HILOS | 3131
10593 | TUBO ACERO CARBÓN 16" STD 150 PSI | 515017
10594 | CODO 90° ALCANTARILLADO D=10" | 299001
10596 | CODO 90° ALCANTARILLADO D=12" | 465000
10597 | CODO 90° ALCANTARILLADO D=16" | 1888254
10599 | BRIDA FLANGLES SLIP-ON ACERO CARBÓN 150 D= 16" | 988741
10600 | TUBERIA EN ACERO D=16" CON UNIONES ESPIGO-CAMPANA CON EMPAQUE DE CAUCHO, CON REVESTIMIENTO INTERIOR Y RECUBRIMIENTO EXTERIOR EN MORTERO DE CEMENTO. PRESIÓN DE TRABAJO = 150 PSI | 944770
10601 | TUBO ACERO CARBÓN A106 SCH-40 S/C 4" | 81544
10602 | TUBERIA EN ACERO D=24" CON UNIONES ESPIGO-CAMPANA CON EMPAQUE DE CAUCHO, CON REVESTIMIENTO INTERIOR Y RECUBRIMIENTO EXTERIOR EN MORTERO DE CEMENTO. PRESIÓN DE TRABAJO = 150 PSI | 1373519
10603 | FLECHA LUMINOSA INTERMITENTE DE 1.10 MTS DE LONGITUD Y 40 CMS DE ANCHO CON ESTRUCTURA EN TUBO CUADRADO DE 1" DE 1.60CMS DE ALTO (ALTURA TOTAL 2 MTS) EN CALIBRE 20. ESTRUCTURA EN ANGULO DE 1 1/2 X 1/8 | 792976
10604 | GEOMALLA RESISTENCIA ÚLTIMA 60 KN/M | 13661
10605 | TUBO ACERO CARBÓN 24" STD 150 PSI | 674427
10606 | JUEGO INFANTIL TIPO M-5A DE TRES PUESTOS, ACABADO SUPERFICIAL EN PINTURA EN POLVO SECO TGIC RESISTENTE A LA INTERPERIE. (Incluye suministro e instalación) | 2142000
10608 | JUEGO INFANTIL TIPO M-3 METÁLICO. INCLUYE RODADERO, BARRAS DE FLEXIÓN, ESCALADOR ÁRBOL Y ARCO, PASAMANOS Y ANGULATADO, PLATAFORMAS CUBIERTAS, ACABDO SUPERFICIAL EN PINTURA EN POLVO EN SECO TGIC | 6247500
10609 | BRIDA FLANGLES SLIP-ON ACERO CARBÓN 150 D= 12" | 585844
10613 | BRIDA FLANGLES SLIP-ON ACERO CARBÓN 150 D= 4" | 109498
10614 | SEÑAL VERTICAL SP/SR PARA CICLORUTA DE 0.45 m x 0.45 m, INCLUYE POSTE | 276677
10617 | PALMA DE CERA H=3.5mt (Incluye tutor H=3.00m con manguera y alambre) SUMINISTRO. No incluye caja ni abono. | 235000
10618 | PERFORACIÓN HORIZONTAL DIRIGIDA PARA ACUED. D=16", INCLUYE INSTAL. DE CAMISA ACERO D=24", MOVILIZACIÓN Y DESMOVILIZACIÓN EQUIPOS, EQUIPO Y COMPRESORES PARA HINCADO, OBRA MECÁNICA Y LIMPIEZA DE CAMISAS | 2422800
10619 | PERFORACIÓN HORIZONTAL DIRIGIDA PARA ACUED. D=24", INCLUYE INSTAL. DE CAMISA ACERO D=36", MOVILIZACIÓN Y DESMOVILIZACIÓN EQUIPOS, EQUIPO Y COMPRESORES PARA HINCADO, OBRA MECÁNICA Y LIMPIEZA DE CAMISAS | 3502965
10620 | REDUCCIÓN HD 24" x 16" | 5864056
10621 | REDUCCION HD TIPO U.M. 12" X 6" | 1767150
10622 | REDUCCION PVC TIPO U.M. 12" X 8" | 1944460
10623 | REDUCCION PVC TIPO U.M. 6" X 3" | 311780
10624 | ACERO LISO D= 2 1/2" | 2826
10625 | SEÑAL CICLORUTA SIC-02, TABLERO 0.70M X 0.18M. INCLUYE POSTE. SUMINISTRO E INSTALACIÓN | 391213
10626 | SEÑAL CICLORUTA SIC-02, TABLERO 0.70M X 0.30M. INCLUYE POSTE. SUMINISTRO E INSTALACIÓN | 426095
10627 | SEÑAL CICLORUTA SIC-02, TABLERO 0.70M X 0.40M. EN LÁMINA GALVANIZADA CAL-16. INCLUYE SOPORTE EN TUBO REDONDO 2" EN REFLECTIVO CON PINTURA ELECTROSTÁTICA | 426095
10628 | SEÑAL CICLORUTA SIC-02, TABLERO 0.80M X 0.18M. INCLUYE POSTE. SUMINISTRO E INSTALACIÓN | 426095
10629 | SEÑAL CICLORUTA SIC-02, TABLERO 0.80M X 0.80M. EN LÁMINA GALVANIZADA C-16. INCLUYE SOPORTE EN TUBO REDONDO 2" EN REFLECTIVO CON PINTURA ELECTROSTÁTICA | 426095
10634 | SEÑAL VERTICAL SR 90x30 , INCLUYE POSTE. SUMINISTRO E INSTALACIÓN | 428400
10635 | SEÑAL VERTICAL SR PARA CICLORUTA D=0.45M. INCLUYE POSTE | 426095
10636 | SEÑAL VERTICAL GRUPO I (60X60CM) CON PLAQUETA. INCLUYE POSTE. SUMINISTRO E INSTALACIÓN | 467650
10639 | TEE PVC U.M. 4" X 4" | 179636
10640 | TEE PVC U.M. 6" X 3" | 447440
10641 | TEE PVC U.M. 6" X 4" | 453390
10642 | TEE PVC U.M. 6" X 6" | 566440
10643 | TEE PVC U.M. 8" X 6" | 948430
10644 | TEE PVC U.M. 8" X 8" | 990080
10645 | TUBERIA PVC U.M. EXT CORRUGAD LISO U.M. NORMA NTC 3722-1 D=24" | 542117
10646 | TUBERIA PVC U.M. EXT CORRUGAD LISO U.M. NORMA NTC 3722-1 D=27" | 649118
10647 | TUBERIA PVC U.M. EXT CORRUGAD LISO U.M. NORMA NTC 3722-1 D=30" | 810037
10648 | TUBERIA PVC U.M. EXT CORRUGAD LISO U.M. NORMA NTC 3722-1 D=36" | 1503529
10649 | TUBERIA PVC U.M. EXT CORRUGAD LISO U.M. NORMA NTC 3722-1 D=39" | 2011658
10650 | TUBERIA PVC U.M. EXT CORRUGAD LISO U.M. NORMA NTC 3722-1 D=48" | 3105416
10651 | VÁLVULA 1 1/2" PARA EXPULSIÓN DE AIRE | 330367
10653 | KIT DE PUESTA A TIERRA CAPACITIVO VERTICAL DE 90 KG DE HIDROSOLTA | 102340
10655 | TUBO ACERO CARBÓN A106 SCH-40 S/C 2" | 34028
10656 | VÁLVULA COMPUERTA D=4" EXTREMOS BRIDADOS (A) (150 PSI) | 1203090
10657 | VÁLVULA DE GLOBO DE 4" (A) | 2006290
10658 | HIDROSOLTA (15 KILOGRAMOS) | 65450
10659 | VÁLVULA DE MARIPOSA Ø 12"A BRIDA - BRIDA (A) (150 PSI) | 10577778
10662 | CAÑUELA PREFABRICADA CU 004 (20cm x 30cm x 100cm) | 38627
10669 | SEÑAL VERTICAL DE TRÁNSITO TIPO DELINEADOR OBSTÁCULO LATERAL CON LÁMINA RETRORREFLECTIVA TIPO GRADO DIAMANTE (90X20) INCLUYE POSTE | 252014
10670 | SEÑAL VERTICAL DE TRÁNSITO TIPO DELINEADOR OBSTÁCULO LATERAL CON LÁMINA RETRORREFLECTIVA TIPO GRADO DIAMANTE (40X50) INCLUYE POSTE | 226245
10671 | TEE PVC U.M. 12" X 6" | 2050370
10672 | TEE PVC U.M. 12" X 4" | 1696940
10673 | TUBERIA PVC U.M. EXT CORRUGAD LISO U.M. NORMA NTC 3722-1 D=33" | 1059521
10674 | TUBERIA PVC U.M. EXT CORRUGAD LISO U.M. NORMA NTC 3722-1 D=42" | 2361667
10676 | TUBO ACERO CARBÓN A106 SCH-40 S/C 1" | 17290
10677 | TUBO ACERO CARBÓN A106 SCH-40 S/C 1 1/2" | 26156
10678 | UNIÓN JUNTA DE DESMONTAJE AUTOPORTANTE Ø 16" (A) | 4366630
10679 | TAPON PVC U.M. JUNTA HIDRAULICA NORMA NTC 382 D=2" | 9770
10680 | UNIÓN JUNTA DE DESMONTAJE AUTOPORTANTE Ø 12" (A) | 2346033
10681 | UNIÓN JUNTA DE DESMONTAJE AUTOPORTANTE Ø 24" (A) | 9554523
10682 | VÁLVULA DE COMPUERTA Ø 4" (E.L) CON SELLO EN BRONCE | 1687104
10684 | VENTOSA DE DOBLE ACCIÓN DE 2" DE BRIDA (A) | 462513
10687 | CODO EN ACERO D=16" ENTRE 67.5° Y 90 L=1.25 m x 1.25 m, INCLUYE UNIONES ESPIGO-CAMPANA CON EMPAQUE CAUCHO. CON REVESTIMIENTO INTERIOR Y EXTERIOR EN MORTERO DE CEMENTO. PRESIÓN TRABAJO 150 PSI | 5276148
10688 | CODO EN ACERO D=4" | 111411
10689 | SEÑAL METÁLICA DEFINITIVA DOBLE DE 0.75x0.75m REFLECTIVO GRADO INGENIERÍA ÁNGULOS DE 2x1/4", LÁMINA CLA. 16 PINTADA UNA CARA PINTURA ELECTROSTÁTICA. INCL. POSTE | 520197
10690 | CODO EN ACERO D=16" ENTRE 45° y 67.5° JUNTA ESPIGO-CAMPANA CON EMPAQUE CAUCHO. REVESTIMIENTO INTERIOR Y EXTERIOR EN MORTERO DE CEMENTO. L=0.85X0.85M PRESIÓN TRABAJO 150 PSI | 4176450
10692 | SEÑAL DOBLE DE 60 CM, REFLECTIVO ALTA DENSIDAD TIPO IV EN LAMINA GALVANIZADA, PEDESTAL EN ANGULO SP/SR/SI. (SUMINISTRO E INSTALACION) | 527150
10694 | SEÑAL VERTICAL REGLAMENTARIA CICLORRUTA (D= 45cm) CON PLAQUETA. INCLUYE POSTE. | 493850
10695 | TUBO EN ACERO SCH 40 D= 1" | 25400
10696 | TUBO EN ACERO SCH 40 D= 1 1/2" | 40079
10697 | SEÑAL VERTICAL INFORMATIVA CICLORUTA (D= 45cm x 45cm) CON PLAQUETA. INCLUYE POSTE. LÁMINA CALIBRE 16 PINTADA POR UNA CARA CON PINTURA ELECTROSTÁTICA | 493850
10698 | SEÑAL VERTICAL GRUPO DE REGLAMENTARIAS TIPO CIRCULO (D= 60cm). INCLUYE POSTE. | 428400
10699 | SEÑAL VERTICAL GRUPO DE REGLAMENTARIAS TIPO CIRCULO (D= 60cm). CON PLAQUETA. INCLUYE POSTE. REFLECTIVO GRADO ING. CON ÁNGULO DE 2" x 1/4" x 3m LÁMINA CAL. 16 PINTADA UNA CARA PINTURA ELECTROSTATICA | 428400
10700 | CODO 90° PVC ALCANTARILLADO D=8" | 155000
10706 | PERNOS ROSCADO EN "U" PARA TUBERÍA D=3" | 9813
10710 | POSTE TIPO MÁSTIL T1 (3.80m) EN TUBO SCH 40 GALVANIZADO Y PINTADO | 2343236
10712 | TAPA VALVULA TIPO CHOROTE TRAFICO PESADO | 436334
10723 | AGUA - E. COLI | 39270
10728 | AGUA - COLOR APARENTE | 13479
10733 | VALVULA COMPUERTA ELASTICA HD DN D=12" PVC L.F. | 4625133
10734 | VALVULA COMPUERTA ELASTICA HD DN D=8" PVC L.F. | 2651320
10736 | VALVULA COMPUERTA ELASTICA HD DN D=6" PVC L.F. | 1666000
10737 | VALVULA COMPUERTA ELASTICA HD DN D=4" PVC L.F. | 938910
10754 | REDUCCIÓN EXCÉNTRICA HD 27" x 24". Br PN10 x Br CL 125 | 10975095
10755 | UNIÓN JUNTA DE DESMONTAJE TIPO DRESSER Ø 4" 150 PSI | 295083
10756 | VÁLVULA DE CHEQUE DE 4" 150 PSI EXTREMOS BRIDADOS. | 1110666
10757 | VÁLVULA VENTOSA HD COMBINADA TRIPLE ACCIÓN (TRIPLE EFECTO) D=3" EXTREMO EN BRIDA CLASE 150 | 1044937
10758 | VÁLVULA COMPUERTA ELÁSTICA EXTREMOS BRIDADOS. D=3" 150 PSI (VASTAGO ASCENDENTE) | 912334
10767 | PINTURA DE TRÁFICO ESPESOR SECO 4mils PARA SEÑALIZACIÓN DE PISO EN PUERTA CORREDIZA SENCILLA, SEGÚN MANUAL DE IMAGEN DE TRANSMILENIO - Incluye suministro y aplicación | 125977
10768 | PINTURA DE TRÁFICO ESPESOR SECO 4mils PARA SEÑALIZACIÓN DE PISO EN PUERTA CORREDIZA TELESCÓPICA, SEGÚN MANUAL DE IMAGEN DE TRANSMILENIO - Incluye suministro y aplicación | 180565
10770 | SEÑAL TIPO DE FRECUENCIA EN LÁMINA, RECUBRIMIENTO POR AMBAS CARAS EN PELÍCULA REFLECTORA GRADO INGENIERÍA AZUL PARA EL FONDO Y BLANCO PARA NÚMERO O LETRA. SEGÚN MANUAL DE IMAGEN TRANSMILENIO. | 83747
10774 | RUTEROS MONTAJE RUTA FÁCIL EN VINILO CON ADHESIVO EN VINILO FUNDIDO 32cm x 16cm SOBRE IMPRESIÓN. SEGÚN MANUAL DE IMAGEN TRANSMILENIO. SUMINISTRO E INSTALACIÓN | 71249
10776 | RUTEROS MONTANTE SERVICIOS Y HORARIOS + INFORMACIÓN + RIELES. SEGÚN MANUAL DE IMAGEN TRANSMILENIO. SUMINISTRO E INSTALACIÓN. | 86234
10777 | YEE REDUCIDA PVC SANITARIA 4" x 3" | 28371
10783 | CONDUCTORES DE ALUMINIO 4X(1X2/0) AWG AISLADO HFFR 600 V C.A. | 6624
10787 | SIFON PVC 135° D=3" | 13459
10788 | BARRA SOPORTE BAÑO MOVILIDAD REDUCIDA | 291550
10790 | PUERTA METÁLICA CON REJILLA DE 0.80 m x 2.10 m. | 409930
10792 | LUMINARIA PANEL LED 1.20 X 0.30MT. INSTALADA EN EL TECHO. INCLUYE SUMINISTRO E INSTALACIÓN, 42W 120V C.A 4396LM | 107171
10794 | SIFON PVC 135° D=4" | 29417
10795 | LUMINARIA PANEL LED 60 X 60CM. INSTALADA EN EL TECHO. INCLUYE SUMINISTRO E INSTALACIÓN, 33W 120V C.A 3520LM | 74327
10796 | LUMINARIA PANEL LED REDONDO INSTALADA EN EL TECHO. INCLUYE SUMINISTRO E INSTALACIÓN, 12W 120V C.A 710LM | 11688
10808 | ACCESORIOS DE INSTALACIÓN ADICIONALES: CONDULETAS, CONECTORES, RECTOS, ADAPTADOR PVC A EMT, CAJAS METÁLICAS 5800 ENTRE OTROS | 57257
10813 | CODO 90° PVC E.L. D= 2" | 14420
10822 | LUMINARIA LED I, 16 LED, RA03SIM, 21W, 4000°K 100-227 V | 1007405
10824 | UPS 2.0 KVA | 1654100
10825 | ESPECIES DE JARDINERÍA PORTE BAJO (CINTAS) | 58500
10830 | ESPECIES DE JARDINERÍA PORTE ALTO (GARRAS DE CANGURO) | 65000
10836 | POSTE METALICO GALVANIZADO EN CALIENTE H=14m CON BRAZO SENCILLO | 4736446
10842 | CONECTOR TIPO CUÑA | 14994
10847 | POSTE METALICO GALVANIZADO EN CALIENTE H=14m CON BRAZO DOBLE PROPOSITO DE 1.5m | 4788690
10848 | CURVA DE ACERO GALVANIZADA DE 4" X 90° | 67116
10849 | UNIÓN GALVANIZADA DE 4" | 39679
10850 | ABRAZADERA DE UNA SALIDA PARA SUJECIÓN DE CABLES AL POSTE | 11932
10851 | POSTE METALICO GALVANIZADO EN CALIENTE H=14m CON BRAZO TRIPLE PROPOSITO DE 1.5m | 3516843
10852 | LUMINARIA REALED IV 128 LED, RA02SII, 200W COMPLETA PARA ALUMBRADO PÚBLICO | 1446627
10854 | CIMBRA DE SOPORTE. FORZA ANDAMIOS Y FORZA ACERO LOSA | 4760
10855 | CAJA METÁLICA DE PASO 30cmX30cmX10cm | 49266
10862 | CAJA DE EMPALME PARA 12 HILOS MÍNIMO | 355375
10863 | OTDR FIBRA ÓPTICA ALQUILER | 54994
10864 | FUSIONADOR DE FIBRA ÓPTICA ALQUILER | 54994
10872 | TABLERO TRIFASICO CON PUERTA Y ESPACIO PARA TOTALIZADOR DE 24 CIRCUITOS CON BARRAJE DE 225A-BARRA NEUTRO-BARRA TIERRA-CHAPA Y LLAVE. | 410441
10876 | POSTE METÁLICO AP, H=21M CON CANASTA DE ANCLAJE, CANASTA DE MANTENIMIENTO, SOPORTE PARA LUMINARIAS, LÍNEA DE VIDA Y PELDAÑOS. INCLUYE TRANSPORTE AL PORTAL AMÉRICAS | 12657666
10877 | PROYECTOR LED PRO 600W 5000K, 120-277V, 6000 LM, CON DIFUSOR DE VIDRIO PLANO (INCLUYE ACCESORIOS DE FIJACION) | 3990800
10878 | TRAGANTE CÚPULA 4" x 3" PLÁSTICAS | 5640
10880 | MATERIAL GRANULAR TIPO B-400 PROVENIENTE DE CENTROS DE TRATAMIENTO Y/O APROVECHAMIENTO DE RCD | 19754
10882 | CABLE ALUMINIO AISLADO THHW, 500 KCMIL AA8000-CPT 600V 90°C CT | 27507
10890 | TUBERÍA DE ACERO D 1 1/2" (DN40), ASTM A53 GALVANIZADO ASTM A123, SCH10, SC, CLASE 150, CONEXIONES ROSCADAS NPT. | 45410
10891 | VÁLVULA ANTI-RETORNO, (CHEQUE CORTINA) TIPO SWING, D 1 1/2" (DN40), CLASE 150, CONEXIONES ROSCADAS NPT. | 89105
10920 | TEE BRIDADO, D 6"X6" (DN150), ASTM A126, GALVANIZADO ASTM A123, ASME B16.42, RF CLASE 150 | 1134070
10936 | BRIDA FLANGLES SLIP-ON D= 3" ACERO SOLDABLE RF 150 LB. ANSI B16.5 | 76454
10937 | BRIDA FLANGLES SLIP-ON D= 6" ACERO SOLDABLE RF 150 LB. ANSI B16.5 | 104178
10947 | ACERO LISO D= 1 1/2" A37 - ACERO DE TRANSFERENCIA | 3570
10948 | ACERO LISO D= 1" A37 - ACERO DE TRANSFERENCIA | 3257
10955 | CAMIÓN APLICADOR DE VÍAS DOBLE CABINA DE 3.5 ton DE CAPACIDAD, CON EQUIPO DE APLICACIÓN DE DOS MAQUINAS DEMARCADORAS HIDRA AIRLESS HIDRAM 4000, UNA MAQUINA DEMARCADORA POWRLINE | 4331600
10957 | MÉTODOS PARA MUESTREO Y ENSAYOS DE UNIDADES DE MAMPOSTERÍA Y OTROS PRODUCTOS DE ARCILLA. EFLORECENCIA. Norma técnica: NTC 4017 numeral 12. | 43600
10958 | MÉTODOS PARA MUESTREO Y ENSAYOS DE UNIDADES DE MAMPOSTERÍA Y OTROS PRODUCTOS DE ARCILLA. ABSORCIÓN DE AGUA. Norma técnica: NTC 4017 numeral 10.3. | 31401
10959 | MÉTODOS PARA MUESTREO Y ENSAYOS DE UNIDADES DE MAMPOSTERÍA Y OTROS PRODUCTOS DE ARCILLA. MEDICIÓN DEL ALABEO. Norma técnica: NTC 4017 numeral 19. | 34510
10960 | MÉTODOS PARA MUESTREO Y ENSAYOS DE UNIDADES DE MAMPOSTERÍA Y OTROS PRODUCTOS DE ARCILLA. RESISTENCIA A LA COMPRESIÓN. Norma técnica: NTC 4017 numeral 7. | 33320
10961 | MÉTODOS PARA MUESTREO Y ENSAYOS DE UNIDADES DE MAMPOSTERÍA Y OTROS PRODUCTOS DE ARCILLA. MEDICIÓN DEL TAMAÑO. Norma técnica: NTC 4017 numeral 18. | 18802
10962 | MEDICIONES (DIMENSIONES) DE LOSETAS DE CONCRETO PARA PAVIMENTOS. Norma técnica: NTC 4992 numeral 6.2.10. | 32725
10963 | PREFABRICADOS DE CONCRETO. MUESTREO Y ENSAYO DE PREFABRICADOS DE CONCRETO NO REFORZADOS, VIBROCOMPACTADOS. ABSORCIÓN DE AGUA. Norma técnica: NTC 4024 numeral 8. | 31401
10964 | ADOQUINES DE CONCRETO PARA PAVIMENTOS. MEDICIONES. Norma técnica: NTC 2017 numeral 6.2. | 32130
10965 | DETERMINACIÓN DE LA VISCOSIDAD DEL ASFALTO EMPLEANDO VISCOSÍMETROS CAPILARES DE VACÍO. Norma técnica: INV E – 716 - 13 ASTM D2171. | 202300
10966 | CARACTERIZACIÓN DE LAS MEZCLAS ASFÁLTICAS ABIERTAS POR MEDIO DEL ENSAYO CANTABRO DE PÉRDIDA POR DESGASTE. Norma técnica: INV E - 760 - 13 NLT 352. | 100793
10967 | DISEÑO DE MEZCLAS DE AGREGADOS CON CEMENTO ASFÁLTICO ESPUMADO. COMPACTACIÓN DE 6 PROBETAS. Norma técnica: INV E – 785 - 13. | 773000
10968 | EFECTO DEL AGUA SOBRE LAS MEZCLAS ASFÁLTICAS SUELTAS. Norma técnica: INV E – 757 - 13. | 117215
10969 | DETERMINACIÓN DEL POTENCIAL DE REACTIVIDAD ÁLCALI DEL AGREGADOS (MÉTODO DE LAS BARRAS DE MORTERO). Norma técnica: ASTM 1260. | 792897
10971 | ENSAYO DE PLACA CON CARGA ESTÁTICA NO REPETIDA SOBRE SUELOS Y CAPAS NO TRATADAS DE PAVIMENTOS, PARA EMPLEAR ENLA EVALUACIÓN Y EL DISEÑO DE PAVIMENTOS (NO INCLUYE TRANSPORTE NI VOLQUETA) - TOMA POR PU. Norma técnica : INV E 168-13. | 625345
10972 | DISEÑO DE MEZCLAS DE AGREGADOS, RECICLADOS O SIN RECICLAR, CON EMULSIÓN ASFÁLTICA, MEDIANTE EL MÉTODO DE INMERSIÓN – COMPRESIÓN (INCLUYE ELABORACIÓN DE PROBETAS). Norma técnica: INV E 622-13. | 2005150
10973 | TIEMPO DE FRAGUADO, DESVIACIÓN MÁXIMA RESPECTO DEL TIEMPO DE CONTROL (HORAS:MINUTOS). Norma técnica: ASTM C 403. | 257036
10974 | DETERMINACIÓN DE LA VELOCIDAD DE PULSO ULTRASONIDO A TRAVÉS DEL CONCRETO, POR ELEMENTO. Norma técnica: NTC 4325. | 130781
10975 | DENSIDAD, ABSORCIÓN Y VACÍOS EN CONCRETO ENDURECIDO. Norma técnica: NTC 5653-2008 ASTM C642. | 77350
10976 | BRIDA CIEGA EN ACERO D= 16". PRESIÓN DE TRABAJO= 150 PSI. No incluye espárragos, tuerca ni empaques. Norma de fabricación AWWA C 207 Clase D. Incluye Transporte. | 1483112
10977 | TEE PVC U.M. 8" X 4" | 906780
10987 | BRIDA CIEGA EN ACERO (HD) D= 2". PRESIÓN DE TRABAJO= 150 PSI. No incluye espárragos, tuerca ni empaques. Incluye Transporte. | 82110
10988 | BRIDA CIEGA EN ACERO (HD) D= 4". PRESIÓN DE TRABAJO= 150 PSI. No incluye espárragos, tuerca ni empaques. Incluye Transporte, Incluye IVA. | 195160
10989 | BRIDA CIEGA EN ACERO (HD) D= 12". PRESIÓN DE TRABAJO= 150 PSI. No incluye espárragos, tuerca ni empaques. Incluye Transporte, Incluye IVA. | 885872
10992 | CODO 90° Ø4" EN HIERRO GALVANIZADO | 149680
10995 | MEDICIÓN DE PERFIL TRANSVERSAL PARA DETERMINACIÓN DEL AHUELLAMIENTO (100 M) | 29750
10996 | APIQUE MANUAL HASTA 2 M DE 1.5 M X 1.5 M - RELLENO Y ADECUACIÓN DEL SITIO - INCLUYE TRANSPORTE | 273700
11007 | TUBO (PERFIL TUBULAR) GALVANIZADO DE DIÁMETRO 3" ESPESOR 2.3 mm | 45545
11008 | FRESADO DE PAVIMENTO - INCLUYE FRESADORA, OPERARIO Y COMBUSTIBLE. Incluye agua, puntas. No incluye transporte de maquinaria, transporte del fresado ni disposición final. A TODO COSTO | 88227
11026 | BASE GRANULAR CLASE C - Gr1 (BGC_Gr1) | 58310
11027 | BASE GRANULAR CLASE C - Gr2 (BGC_Gr2) | 64260
11028 | BASE GRANULAR CLASE B - Gr1 (BGB_Gr1) | 67949
11029 | BASE GRANULAR CLASE B - Gr2 (BGB_Gr2) | 69020
11030 | BASE GRANULAR CLASE A - Gr1 (BGA_Gr1) | 71400
11031 | BASE GRANULAR CLASE A - Gr2 (BGA_Gr2) | 71400
11032 | SUBBASE GRANULAR CLASE C - Gr1 (SBGC_Gr1) | 55930
11033 | SUBBASE GRANULAR CLASE C - Gr2 (SBGC_Gr2) | 55930
11034 | SUBBASE GRANULAR CLASE B - Gr1 (SBGB_Gr1) | 63368
11035 | SUBBASE GRANULAR CLASE B - Gr2 (SBGB_Gr2) | 59500
11036 | SUBBASE GRANULAR CLASE A - Gr1 (SBGA_Gr1) | 57120
11037 | SUBBASE GRANULAR CLASE A - Gr2 (SBGA_Gr2) | 59500
11038 | MATERIAL ADECUADO | 12495
11039 | MATERIAL TOLERABLE | 11305
11057 | GEOCELDA | 55145
11074 | GRÚA TELESCÓPICA MOVIL - CARGA MÁXIMA DE 55 A 64 TONELADAS - INCLUYE TRANSPORTE DE IDA Y VUELTA, COMBUSTIBLE Y OPERARIO | 416500
11080 | MEZCLA ASFÁLTICA EN CALIENTE DENSA MD10 CON CEMENTO ASFÁLTICO TIPO II | 704480
11081 | MEZCLA ASFÁLTICA EN CALIENTE DENSA MD12 CON CEMENTO ASFÁLTICO TIPO II | 673780
11082 | MEZCLA ASFÁLTICA EN CALIENTE DENSA MD20 CON CEMENTO ASFÁLTICO TIPO II | 672181
11083 | EXTINTOR x 10 LB | 38900
11084 | CAMILLA EN FIBRA CON ARNÉS - INMOVILIZADOR Y SEÑAL | 159900
11085 | VALLA DE 3.0m x 6.0m CON ESTRUCTURA METÁLICA - ESTRUCTURA TIPO VALLA EN CERCHA + BANNER. Incluye suministro e instalación. Impresión 720 DPI; Tintas para exteriores. | 4545714
11086 | VALLA MÓVIL DE 1.20m x 1.20m EN LÁMINA GALVANIZADA CALIBRE 20, ÁNGULO EN HIERRO DE 2 x 1-1/8" IMPRESO EN VINILO ADHESIVO. Incluye suministro e instalación. Impresión 720 DPI; Tintas para exteriores. | 382737
11089 | SELLADOR ELÁSTICO UNIVERSAL DE ALTO DESEMPEÑO (300 cc) | 24300
11091 | ADITIVOS INCURSORES DE AIRE | 3349
11092 | ADITIVO REDUCTOR DE AGUA | 8053
11093 | ADITIVO RETARDANTE | 7010
11094 | ADITIVO REDUCTOR DE AGUA Y RETARDANTE | 5795
11096 | ADITIVO REDUCTOR DE AGUA DE ALTO RANGO | 12553
11097 | ADITIVO REDUCTOR DE AGUA DE ALTO RANGO Y RETARDANTE | 12553
11098 | ADITIVO SUPERPLASTIFICANTE Y REDUCTOR DE AGUA DE ALTO PODER | 12553
11101 | PERFORACIÓN MECÁNICA POR PERCUSIÓN Y LAVADO EN SUELO BLANDO DE 0 a 10m. Incl descrip visual de estratos encontrados,lecturas de campo,tipo y prof. muestras recuperadas,datos nivel freático,SPT,Veleta | 78540
11102 | PERFORACIÓN MECÁNICA POR ROTACIÓN EN ROCA DE 0 a 10m. Incl recuperación continua muestras,descrip visual estratos encontrados,lecturas de campo,tipo y prof muestras recuperadas,SPT,Veleta de campo | 357000
11103 | PERFORACIÓN MECÁNICA POR ROTACIÓN EN COLUVIÓN/ALUVIÓN DE 0 a 10m. Incl recuperación continua muestras,descrip visual estrat encontrados,lecturas de campo,tipo y prof muestras recuperadas,SPT,Veleta | 416500
11106 | PERFORACIÓN MECÁNICA POR ROTACIÓN EN ROCA DE 0 a 30m. Incl recuperación continua muestras,descrip visual estratos encontrados,lecturas de campo,tipo y prof muestras recuperadas,SPT,Veleta de campo | 380800
11107 | PERFORACIÓN MECÁNICA POR ROTACIÓN EN COLUVIÓN/ALUVIÓN DE 0 a 30m. Incl recuperación continua muestras,descrip visual estrat encontrados,lecturas de campo,tipo y prof muestras recuperadas,SPT,Veleta | 606900
11110 | PERFORACIÓN MECÁNICA POR ROTACIÓN EN ROCA DE 0 a 50m. Incl recuperación continua muestras,descrip visual estratos encontrados,lecturas de campo,tipo y prof muestras recuperadas,SPT,Veleta de campo | 404600
11114 | PERFORACIÓN MECÁNICA POR ROTACIÓN EN ROCA DE 0 + 50m. Incl recuperación continua muestras,descrip visual estratos encontrados,lecturas de campo,tipo y prof muestras recuperadas,SPT,Veleta de campo | 428400
11116 | ENSAYO DE CPTU HASTA 30 METROS | 309400
11117 | ENSAYO DE CPTU HASTA 50 METROS | 333200
11118 | ENSAYO DE CPTUS HASTA 30 METROS (CONO SÍSMICO SCPTu) | 333200
11119 | ENSAYO DE CPTUS HASTA 50 METROS (CONO SÍSMICO SCPTu) | 357000
11120 | ENSAYO DE DOWNHOLE HASTA 30 METROS (Sin perforación, ni tubería de PVC) | 2142000
11121 | ENSAYO DE DOWNHOLE HASTA 50 METROS (Sin perforación, ni tubería de PVC) | 2856000
11122 | SISTEMA (SONDEO) ELÉCTRICO VERTICAL (30 metros de profundidad) | 1428000
11125 | CEMENTO ASFÁLTICO MODIFICADO CON POLÍMEROS TIPO III | 3225
11127 | CEMENTO ASFÁLTICO MODIFICADO CON POLÍMEROS TIPO V | 3268
11135 | INSTAL. Y PUESTA EN SERVICIO DE CONTROLADOR DE TRAFICO C900 EN BOGOTÁ, (Incl. transp. de controlador desde SDM hasta lugar instalación en Bogotá, M de O e IVA, No incl. suministro de Controlador | 4206174
11136 | DEFENSA VIAL METÁLICA en acero laminado en frío, vigas en forma doble honda o W, parales y separadores metálicos | 266560
11137 | LEVANTAMIENTO TOPOGRÁFICO A TODO COSTO. NIVEL DE COMPLEJIDAD ALTO. Incluye personal, equipos, costos operacionales, procesamiento y entrega de la información, todos los costos indirectos e IVA. | 1547
11138 | LEVANTAMIENTO TOPOGRÁFICO A TODO COSTO. NIVEL DE COMPLEJIDAD MEDIO. Incluye personal, equipos, costos operacionales, procesamiento y entrega de la información, todos los costos indirectos e IVA. | 1131
11139 | LEVANTAMIENTO TOPOGRÁFICO A TODO COSTO. NIVEL DE COMPLEJIDAD BAJO. Incluye personal, equipos, costos operacionales, procesamiento y entrega de la información, todos los costos indirectos e IVA. | 812
11143 | ALQUILER CEPILLO TEXTURIZADOR DE 1.20 m. Con tubo en aluminio de 1.85 m. | 515360
11145 | KIT SILLA YEE 250 x 200 PVC | 197792
11146 | KIT SILLA YEE 315 x 200 PVC | 279548
11147 | KIT SILLA YEE 400 x 200 PVC | 341357
11148 | KIT SILLA YEE 450 x 200 PVC | 363960
11152 | RUTEADORA PARA PAVIMENTOS - PROFUNDIDAD DE CORTE DE 30 A 50 MM | 5831
11156 | ANDAMIO CERTIFICADO MULTIDIRECCIONAL, 2 TORRES CON PASARELA DE 3 M, SECCIÓN DE 2.07 X 2.07 M, ALTURA DE ANDAMIO 4 M | 34827
11161 | TRATAMIENTO Y DISPOSICIÓN FINAL DE RESIDUOS PELIGROSOS | 952
11162 | CERRAMIENTO NYLOFOR 3D PRO Altura 2.00 m Fabricada en alambre de acero galvanizado de 5mm, recubierto con pintura de Poliéster Verde, de 4.75 mm de diámetro.Concreto de 3000 psi. | 334406
11164 | MANIJA EN VARILLA LISA DE 1" EN ACERO A-37 ENMANTELADO CON TUBO PVC DE 1" x 1/4" CON PLATINA DE 1 1/2" x 1/4" SOLDADA | 37320
11165 | ESTOPEROLES METÁLICOS CON ESPIGO. INCLUYE SUMINISTRO E INSTALACIÓN. | 6025
11167 | TALADRO ROTOPERCUTOR MAYOR A 3/4" | 5355
11169 | REPARADUCTO PVC D=4" - DUCTO TELEFÓNICO | 91678
11171 | CONCRETO MR45 GRAVA COMÚN ACELERADO A 3 DÍAS. | 496165
11172 | CONCRETO MR50 GRAVA COMÚN ACELERADO A 3 DÍAS. | 551565
11173 | PENDONES ELABORADOS EN BANNER, CON UNA DIMENSIÓN DE 1.00 m DE ANCHO POR 1.50 m DE LARGO. IMPRESIÓN A FULL COLOR SEGÚN DISEÑOS DE OJALETES. | 44625
11175 | BASTÓN LUMINOSO 5 FUNCIONES GRANDE ST -900 -1 55 x 4.5 cm RECARGABLE. | 49980
11277 | TACHA REFLECTIVA UNIDIRECCIONAL BLANCA/ROJA. Incluye suministro e instalación | 11156
11278 | SEÑAL VERTICAL INFORMATIVA SI-27C (70 cm x 100 cm). INCLUYE SUMINISTRO E INSTALACION. | 435421
11279 | SEÑAL VERTICAL PREVENTIVA SP-47B TIPO PENTÁGONO CON FLECHA. (INCLUYE SUMINISTRO E INSTALACION). | 569891
11280 | POSTE TIPO MÉNSULA T2 (2.50m) EN TUBO SCH 40 GALVANIZADO Y PINTADO. | 3251437
11291 | ALQUILER EQUIPO DE PERFORACIÓN, INCLUYE JUEGO DE BROCAS - (BARRENADORA. Incl. Trípode y elementos de perforación y extensión) Incl. OPERARIO Y COMBUSTIBLE. Incluye Stand By mínimo de 5 horas diarias. | 358330
11292 | ADAPTADOR TERMINAL CAMPANA PVC D= 6" | 26497
11304 | MEDICIÓN DE LA RESISTENCIA AL DESLIZAMIENTO EN ESTRUCTURA DE PAVIMENTO RÍGIDOS Y FLEXIBLES (Coeficiente de Fricción) CON CON EQUIPO DE ALTO RENDIMIENTO. Incl. movilización, toma de información, proces | 101150
11305 | MEDICIÓN DE PERFIL LONGITUDINAL Y TRANSVERSAL EN ESTRUCTURA DE PAVIMENTO CON PERFILÓMETRO LASER Y DETERMINACIÓN DEL ÍNDICE DE RUGOSIDAD INTERNACIONAL -IRI- Y LA IRREGULARIDAD SUPERFICIAL (AHUELLAMIENTO. Incluye movilización y carro escolta del equipo y toma de información, procesamiento, cálculo y entrega de resultados. Norma técnica: ASTM E950 INV E – 794 - 13 ASTM E1926. | 113536
11308 | ALQUILER DE GPS DE MANO GARMIN GPSMAP Serie 64 x Día, CON ALTÍMETRO Y BRÚJULA. PANTALLA A COLOR DE 2.6" | 4646
11328 | BARRERA EPOXICA POLIAMIDA | 162540
11329 | ESMALTE POLIURETANO ACRÍLICO (AMARILLO RAL 1003) | 320000
11330 | ESMALTE POLIURETANO ACRÍLICO (NEGRO RAL 9005) | 290000
11331 | ESMALTE POLIURETANO ACRÍLICO (GRIS RAL 7045) | 290000
11332 | BARANDA DE TRES TUBOS M82 | 232050
11334 | CERRAMIENTO TIPO CED M72 | 410889
11335 | BARANDA M-80 A, CON MÓDULO FRONTAL EN MALLA ESLABONADA | 285600
11337 | MACROFIBRAS SINTÉTICAS DE POLIPROPILENO | 25942
11338 | MEZCLA ASFÁLTICA EN CALIENTE SEMIDENSA MS 25 CON CEMENTO ASFÁLTICO 60-70 | 548851
11342 | CONCRETO MR41 CON MACROFIBRAS DE POLIPROPILENO | 486710
11343 | CONCRETO MR43 CON MACROFIBRAS DE POLIPROPILENO | 499800
11344 | MICROFIBRAS SINTÉTICA MONOFILAMENTO DE POLIPROPILENO | 38871
11346 | FONDO DE JUNTA EN ESPUMA DE POLIETILENO DE BAJA DENSIDAD D= 32 mm | 10674
11349 | REHABILITACIÓN RED DE ALCANTARILLADO CON TECNOLOGÍA CIPP, CON RESINA DE GRP CURADA CON RAYOS UV, INCLUYE EQUIPOS, MATERIALES, TRANSPORTES Y PERSONAL. DIÁMETRO 8”. ESPESOR 3,00 mm. EC = 14.200 MPA. | 1092122
11350 | REHABILITACIÓN RED DE ALCANTARILLADO CON TECNOLOGÍA CIPP, CON RESINA DE GRP CURADA CON RAYOS UV, INCLUYE EQUIPOS, MATERIALES, TRANSPORTES Y PERSONAL. DIÁMETRO 10”. ESPESOR 3,00 mm. EC = 14.200 MPA. | 1148435
11351 | REHABILITACIÓN RED DE ALCANTARILLADO CON TECNOLOGÍA CIPP, CON RESINA DE GRP CURADA CON RAYOS UV, INCLUYE EQUIPOS, MATERIALES, TRANSPORTES Y PERSONAL. DIÁMETRO 12”. ESPESOR 3,00 mm. EC = 14.200 MPA. | 1268061
11352 | REHABILITACIÓN RED DE ALCANTARILLADO CON TECNOLOGÍA CIPP, CON RESINA DE GRP CURADA CON RAYOS UV, INCLUYE EQUIPOS, MATERIALES, TRANSPORTES Y PERSONAL. DIÁMETRO 14”. ESPESOR 3,50 mm. EC = 14.200 MPA. | 1506815
11353 | REHABILITACIÓN RED DE ALCANTARILLAO CON TECNOLOGÍA CIPP, CON RESINA DE GRP CURADA CON RAYOS UV, INCLUYE EQUIPOS, MATERIALES, TRANSPORTES Y PERSONAL. DIÁMETRO 16”. ESPESOR 4.20 mm. EC = 14.200 MPA. | 1720713
11354 | REHABILITACIÓN RED DE ALCANTARILLADO CON TECNOLOGÍA CIPP, CON RESINA DE GRP CURADA CON RAYOS UV, INCLUYE EQUIPOS, MATERIALES, TRANSPORTES Y PERSONAL. DIÁMETRO 18”. ESPESOR 4.20 mm. EC = 14.200 MPA. | 1877924
11355 | REHABILITACIÓN RED DE ALCANTARILLADO CON TECNOLOGÍA CIPP, CON RESINA DE GRP CURADA CON RAYOS UV, INCLUYE EQUIPOS, MATERIALES, TRANSPORTES Y PERSONAL. DIÁMETRO 20”. ESPESOR 4.90 mm. EC = 14.200 MPA. | 2306992
11356 | REHABILITACIÓN RED DE ALCANTARILLADO CON TECNOLOGÍA CIPP, CON RESINA DE GRP CURADA CON RAYOS UV, INCLUYE EQUIPOS, MATERIALES, TRANSPORTES Y PERSONAL. DIÁMETRO 24”. ESPESOR 5.60 mm. EC = 14.200 MPA. | 2561579
11357 | REHABILITACIÓN RED DE ALCANTARILLADO CON TECNOLOGÍA CIPP, CON RESINA DE GRP CURADA CON RAYOS UV, INCLUYE EQUIPOS, MATERIALES, TRANSPORTES Y PERSONAL. DIÁMETRO 27”. ESPESOR 6.30 mm. EC = 14.200 MPA. | 3062029
11358 | REHABILITACIÓN RED DE ALCANTARILLADO CON TECNOLOGÍA CIPP, CON RESINA DE GRP CURADA CON RAYOS UV, INCLUYE EQUIPOS, MATERIALES, TRANSPORTES Y PERSONAL. DIÁMETRO 30”. ESPESOR 7.00 mm. EC = 14.200 MPA. | 3524432
11359 | REHABILITACIÓN RED DE ALCANTARILLADO CON TECNOLOGÍA CIPP, CON RESINA DE GRP CURADA CON RAYOS UV, INCLUYE EQUIPOS, MATERIALES, TRANSPORTES Y PERSONAL. DIÁMETRO 36”. ESPESOR 9.10 mm. EC = 16.875 MPA. | 4633902
11360 | REHABILITACIÓN RED DE ALCANTARILLADO CON TECNOLOGÍA CIPP, CON RESINA DE GRP CURADA CON RAYOS UV, INCLUYE EQUIPOS, MATERIALES, TRANSPORTES Y PERSONAL. DIÁMETRO 40”. ESPESOR 9.80 mm. EC = 16.875 MPA. | 5894965
11361 | REHABILITACIÓN RED DE ALCANTARILLADO CON TECNOLOGÍA CIPP, CON RESINA DE GRP CURADA CON RAYOS UV, INCLUYE EQUIPOS, MATERIALES, TRANSPORTES Y PERSONAL. DIÁMETRO 42”. ESPESOR 10.50 mm. EC = 16.875 MPA. | 6454983
11362 | REDUCCIÓN PVC E.L. D= 1 1/2 x 1" (BUJE SOLDADO) | 3804
11363 | INTERRUPTOR GRADO INDUSTRIAL, 20A, EN CAJA FUNCIÓN ALUMINIO 11.7X11.7X5 CM, CON TAPA Y EMPAQUE | 78926
11366 | CONCRETO MR45 CON MACROFIBRAS DE POLIPROPILENO | 512890
11367 | AUTOIMPRIMANTE EPÓXICO TOLERANTE DE SUPERFICIE | 156615
11368 | IMPRIMANTE EPÓXICO TOLERANTE DE SUPERFICIE | 173605
11370 | SELLO DE SILICONA TIPO SL | 374713
11379 | CINTURÓN DE CIERRE Ø24" e=1/4" | 702449
11381 | NIPLE HD Ø4" BRIDA B16.5 x LISO Long. 816 mm. CON PASAMURO z=665mm | 656981
11382 | NIPLE HD Ø4" BRIDA B16.5 x LISO Long. 1274 mm. CON PASAMURO z=824mm | 918783
11384 | NIPLE HD Ø4" BRIDA B16.5 x LISO Long. 500 mm. CON PASAMURO z=310mm | 476350
11385 | NIPLE HD Ø4" BRIDA B16.5 x LISO Long. 1020 mm. CON PASAMURO z=820mm | 773592
11388 | PIEZA ESPECIAL CCP Ø24" LISOxLISO CL300 LONGITUD 4000mm CON (1) SALIDA VERTICAL SOBRE LOMO DE Ø3" LONGITUD 200mm DE LA CAJA EXTERNA DEL TUBO A BRIDA B.16.5 Y (2) RUANAS PASAMURO Ø24" e=1' HA SOLDADAS | 10675357
11391 | PIEZA ESPECIAL CCP Ø18" CL300 TIPO NIPLE LISO-BRIDA LONGITUD= 2300mm, (1) RUANA PASAMURO Ø18" HA e=1" SOLDADA A DISTANCIA z=0.85m (1) AMPLIACIÓN Ø18"A Ø24" LONGITUD=450mm SOLDADA A 1150mm DE LA BRIDA | 12113815
11408 | TUBERIA HG Ø1 1/2" | 40270
11409 | UNION DE DESMONTAJE AUTOPORTANTE HD Ø4" BRIDA B16.5 | 953884
11424 | CODO EN ACERO F 18" ENTRE 5° Y 22½° JUNTA ESPIGO / CAMPANA CON EMPAQUE DE CAUCHO, CON REVESTIMIENTO INTERIOR Y RECUBRIMIENTO EXTERIOR EN MORTERO DE CEMENTO. L=0,4 X 0,4M. PRESIÓN DE TRABAJO HASTA = 25 | 2879905
11425 | CODO EN ACERO F 18" ENTRE 22½° Y 45° JUNTA ESPIGO / CAMPANA CON EMPAQUE DE CAUCHO, CON REVESTIMIENTO INTERIOR Y RECUBRIMIENTO EXTERIOR EN MORTERO DE CEMENTO. L=0,60 X 0,60M. PRESIÓN DE TRABAJO HASTA = | 3685435
11426 | CODO EN ACERO F 18" ENTRE 45° Y 67½° JUNTA ESPIGO / CAMPANA CON EMPAQUE DE CAUCHO, CON REVESTIMIENTO INTERIOR Y RECUBRIMIENTO EXTERIOR EN MORTERO DE CEMENTO. L=0,90 X 0,90M. PRESIÓN DE TRABAJO HASTA = | 4688548
11427 | CODO EN ACERO F 18" ENTRE 45° Y 67½° JUNTA ESPIGO / CAMPANA CON EMPAQUE DE CAUCHO, CON REVESTIMIENTO INTERIOR Y RECUBRIMIENTO EXTERIOR EN MORTERO DE CEMENTO. L=1,35 X 1,35M. PRESIÓN DE TRABAJO HASTA = | 5626821
11428 | TUBO EN ACERO F 20" CON UNIONES ESPIGO / CAMPANA CON EMPAQUE DE CAUCHO, CON REVESTIMIENTO INTERIOR Y RECUBRIMIENTO EXTERIOR EN MORTERO DE CEMENTO. FABRICADO DE CONFORMIDAD CON LA NORMA AWWA C 200 A PA | 1179859
11429 | CODO EN ACERO F 20" ENTRE 5° Y 22½° JUNTA ESPIGO / CAMPANA CON EMPAQUE DE CAUCHO, CON REVESTIMIENTO INTERIOR Y RECUBRIMIENTO EXTERIOR EN MORTERO DE CEMENTO. L=0,4 X 0,4M. PRESIÓN DE TRABAJO HASTA = 25 | 3209128
11430 | CODO EN ACERO F 20" ENTRE 22½° Y 45° JUNTA ESPIGO / CAMPANA CON EMPAQUE DE CAUCHO, CON REVESTIMIENTO INTERIOR Y RECUBRIMIENTO EXTERIOR EN MORTERO DE CEMENTO. L=0,65 X 0,65M. PRESIÓN DE TRABAJO = 250 P | 4271074
11431 | TUBO EN ACERO F 24" CON UNIONES ESPIGO / CAMPANA CON EMPAQUE DE CAUCHO, CON REVESTIMIENTO INTERIOR Y RECUBRIMIENTO EXTERIOR EN MORTERO DE CEMENTO. FABRICADO DE CONFORMIDAD CON LA NORMA AWWA C 200 A PA | 1373519
11432 | CODO EN ACERO F 24" ENTRE 5° Y 22½° JUNTA ESPIGO / CAMPANA CON EMPAQUE DE CAUCHO, CON REVESTIMIENTO INTERIOR Y RECUBRIMIENTO EXTERIOR EN MORTERO DE CEMENTO. L=0,45 X 0,45M. PRESIÓN DE TRABAJO HASTA = | 4058783
11433 | CODO EN ACERO F 24" ENTRE 22½° Y 45° JUNTA ESPIGO / CAMPANA CON EMPAQUE DE CAUCHO, CON REVESTIMIENTO INTERIOR Y RECUBRIMIENTO EXTERIOR EN MORTERO DE CEMENTO. L=0,80 X 0,80M. PRESIÓN DE TRABAJO = 250 P | 5668127
11434 | CODO EN ACERO F 24" ENTRE 45° Y 67½° JUNTA ESPIGO / CAMPANA CON EMPAQUE DE CAUCHO, CON REVESTIMIENTO INTERIOR Y RECUBRIMIENTO EXTERIOR EN MORTERO DE CEMENTO. L=1,20 X 1,20M. PRESIÓN DE TRABAJO = 250 P | 7361843
11435 | CANAL DE DRENAJE MONOLÍTICO EN CONCRETO POLIMÉRICO PD 150V, CLASE D400, COLOR NATURAL, H=27cm, A=20cm, Long=100cm, (Incluye rejilla) | 507693
11436 | CANAL DE INSPECCION MONOLÍTICO EN CONCRETO POLIMÉRICO DE DRENAJE PD 150V, CLASE D400, COLOR NATURAL, H=27cm, A=20cm, Long=50cm, (Incluye rejilla) | 507693
11437 | SUMIDERO PARA CANAL DE DRENAJE MONOLÍTICO EN CONCRETO POLIMÉRICO PD 150V, CLASE D400, COLOR NATURAL, CON REJA DE FUNDICIÓN, H=57,5cm, A=18cm, Long=50cm (Incluye rejilla) | 741132
11438 | CANAL DE DRENAJE MONOLÍTICO EN CONCRETO POLIMÉRICO RD 200V, CLASE F900, COLOR NATURAL, H=53cm, A=26cm, Long=100cm (Incluye rejilla) | 990304
11439 | CANAL DE INSPECCION DE DRENAJE MONOLÍTICO EN CONCRETO POLIMÉRICO RD 200V, CLASE F900, COLOR NATURAL, H=53cm, A=26cm, Long=66cm (Incluye rejilla) | 1173340
11442 | PENNISETUM (Incluye 16 unidades por M2) | 55000
11443 | LIRIOPE (Incluye 16 unidades por M2) | 49500
11444 | CLAVEL CHINO (Incluye 16 unidades por M2) | 26500
11446 | PRUEBA DE CARGA ESTÁTICA Y DINÁMICA PARA PUENTE PEATONAL EN ESTRUCTURA METÁLICA Y CONCRETO REFORZADO. (Incl. logística, equipos y personal para toma información, procesamiento y entrega informe final. | 32130000
11447 | PISO EN PORCELANATO COLOR GRIS OSCURO TIPO BARI PLUS, ACABADO PULIDO, FORMATO 0,60cmx0,60cm LÍNEA CONVENCIONAL. | 62237
11448 | PINO ROMERON H=1.5m (Incluye tutor con manguera y alambre) | 132000
11449 | CHALECO SENCILLO EN DRIL SIN LOGO DOS BOLSILLOS | 34510
11450 | CHALECO REFLECTIVO EN TELA | 12971
11451 | CARTUCHO RESPIRADOR P-100 VAPORES ORGÁNICOS | 20230
11452 | GUANTE SOLDADOR | 27251
11453 | DESCENDEDOR ANTICAIDA | 747677
11454 | EXÁMEN DE APTITUD PSICOFÍSICA PARA TRABAJO EN ALTURA (Incluye perfíl lipídico, glicemia pre y post.) | 70000
11455 | TOMA DE DEFLEXIONES CON EQUIPO DEFLECTÓMETRO DE IMPACTO (FWD/HWD) PARA PAVIMENTO CON SUPERFICIE FLEXIBLE. Incluye movilización, carro escolta del equipo, toma de información, procesamiento y entrega de resultados. Norma técnica: INV E – 798 - 13 ASTM D4694 INV E – 797 - 13 ASTM D4695. | 23800
11456 | TOMA DE DEFLEXIONES CON EQUIPO DEFLECTÓMETRO DE IMPACTO (FWD/HWD) PARA PAVIMENTO CON SUPERFICIE RÍGIDA. Incluye movilización, carro escolta del equipo, toma de información, procesamiento y entrega de resultados. Norma técnica: INV E – 798 - 13 ASTM D4694 INV E – 797 - 13 ASTM D4695 ASTM D5858. | 29750
11457 | TOMA DE DEFLEXIONES CON EQUIPO DEFLECTÓMETRO DE IMPACTO (LWD) EN ESTRUCTURA DE PAVIMENTO. Incluye movilización, toma de información, procesamiento y entrega de resultados. Norma técnica: ASTM E2583. | 37846
11458 | MEDICIÓN DE PERFIL LONGITUDINAL EN ESTRUCTURA DE PAVIMENTO CON PERFILÓMETRO PIVOTANTE DE ALTA PRECISIÓN Y DETERMINACIÓN DEL ÍNDICE DE RUGOSIDAD INTERNACIONAL -IRI-. Incluye movilización, toma información, procesamiento y entrega de resultados. Norma técnica: INV E – 814 - 13 ASTM E1155 INV E 794-13 INV E 790-13. | 72663
11459 | MEDICIÓN DE PERFIL LONGITUDINAL EN ESTRUCTURA DE PAVIMENTO CON PERFILÓMETRO LASER Y DETERMINACIÓN DEL ÍNDICE DE RUGOSIDAD INTERNACIONAL -IRI-. Incluye movilización y carro escolta del equipo y toma de. Norma técnica: ASTM E950 INV E – 794 - 13 ASTM E1926 INV E 790-13. | 65759
11460 | LEVANTAMIENTO DE FALLAS EN ESTRUCTURA DE PAVIMENTO CON SUPERFICIE FLEXIBLE, RÍGIDA O ARTICULADA EN ZONA URBANA, CON EQUIPO DE ALTO RENDIMIENTO MEDIANTE CAPTURA DE IMÁGENES DE ALTA RESOLUCIÓN O SISTEMA LASER. Incluye movilización y carro escolta del equipo y toma de información, procesamiento y entrega del inventario de fallas. Norma técnica: ASTM D6433: flexible y rígido ASTM E2840: articulado. | 108994
11461 | LEVANTAMIENTO DE FALLAS EN ESTRUCTURA DE PAVIMENTO CON SUPERFICIE FLEXIBLE, RÍGIDA O ARTICULADA EN ZONA URBANA, CON EQUIPO DE ALTO RENDIMIENTO MEDIANTE CAPTURA DE IMÁGENES DE ALTA RESOLUCIÓN O SISTEMA LASER, Y DETERMINACIÓN DEL ÍNDICE DE CONDICIÓN DEL PAVIMENTO-PCI. Incluye movilización y carro escolta del equipo y toma de información, procesamiento, cálculo y entrega del inventario de fallas y resultado de valor de PCI. Norma técnica: ASTM D6433: flexible y rígido ASTM E2840: articulado. | 142800
11462 | LEVANTAMIENTO DE FALLAS EN ESTRUCTURA DE PAVIMENTO EN ZONA URBANA CON CUADRILLA (A PIE). Incluye toma de información, procesamiento y entrega del inventario de fallas. Norma técnica: ASTM D6433: flexible y rígido ASTM E2840: articulado Manual Técnico TM–5–626 del Cuerpo de Ingenieros del Ejército de los Estados Unidos: afirmados. | 133821
11463 | LEVANTAMIENTO DE FALLAS EN ESTRUCTURA DE PAVIMENTO EN ZONA URBANA CON CUADRILLA (A PIE), Y DETERMINACIÓN DEL ÍNDICE DE CONDICIÓN DEL PAVIMENTO-PCI O ÍNDICE DE CONDICIÓN DE VÍAS SIN SUPERFICIE-URCI. Incluye toma de información, procesamiento, cálculo y entrega del inventario de fallas y resultado de valor de PCI O URCI. Norma técnica: ASTM D6433: flexible y rígido ASTM E2840: articulado Manual Técnico TM–5–626 del Cuerpo de Ingenieros del Ejército de los Estados Unidos: afirmados. | 160650
11464 | LEVANTAMIENTO DE FALLAS EN ESTRUCTURA DE PAVIMENTO CON SUPERFICIE FLEXIBLE, RÍGIDA O ARTICULADA EN ZONA RURAL, CON EQUIPO DE ALTO RENDIMIENTO MEDIANTE CAPTURA DE IMÁGENES DE ALTA RESOLUCIÓN O SISTEMA LASER, Y DETERMINACIÓN DEL ÍNDICE DE CONDICIÓN DEL PAVIMENTO -PCI. Incluye movilización y carro escolta del equipo y toma de información, procesamiento, cálculo y entrega del inventario de fallas y resultado de valor de PCI. Norma técnica: ASTM D6433: flexible y rígido ASTM E2840: articulado. | 258944
11465 | LEVANTAMIENTO DE FALLAS EN ESTRUCTURA DE PAVIMENTO EN ZONA RURAL CON CUADRILLA (A PIE). Incluye toma de información, procesamiento y entrega del inventario de fallas. Norma técnica: ASTM D6433: flexible y rígido ASTM E2840: articulado Manual Técnico TM–5–626 del Cuerpo de Ingenieros del Ejército de los Estados Unidos: afirmados. | 187604
11466 | LEVANTAMIENTO DE FALLAS EN ESTRUCTURA DE PAVIMENTO EN ZONA RURAL CON CUADRILLA (A PIE), Y DETERMINACIÓN DEL ÍNDICE DE CONDICIÓN DEL PAVIMENTO -PCI O ÍNDICE DE CONDICIÓN DE VÍAS SIN SUPERFICIE-URCI. Incluye toma de información, procesamiento, cálculo y entrega del inventario de fallas y resultado de valor de PCI O URCI. Norma técnica: ASTM D6433: flexible y rígido ASTM E2840: articulado Manual Técnico TM–5–626 del Cuerpo de Ingenieros del Ejército de los Estados Unidos: afirmados. | 164707
11467 | DETERMINACIÓN DE ESPESORES EN ESTRUCTURA DE PAVIMENTO CON EQUIPO GEORRADAR, EQUIPADO MÍNIMO CON DOS ANTENAS DE OPERACIÓN, CON FRECUENCIAS: LA PRIMERA COMO MÍNIMO 1000 MHZ Y LA SEGUNDA ENTRE 300 Y 600. Norma técnica: ASTM D4748. | 197540
11468 | MEDICIÓN DE LA RESISTENCIA AL DESLIZAMIENTO EN ESTRUCTURA DE PAVIMENTO CON DISPOSITIVO DE RUEDA PARCIALMENTE BLOQUEADA CON GRADO DE DESLIZAMIENTO FIJO. Incluye movilización y carro escolta del equipo. Norma técnica: ASTM E2340 ASTM E274 ASTM F408 ASTM E1551. | 297500
11470 | MEDICIÓN DE PERFIL TRANSVERSAL EN ESTRUCTURA DE PAVIMENTO CON PERFILÓMETRO LASER Y DETERMINACIÓN DE LA IRREGULARIDAD SUPERFICIAL (AHUELLAMIENTO). Incluye movilización y carro escolta del equipo y toma | 73780
11471 | MEDICIÓN DE PERFIL DE MACROTEXTURA EN ESTRUCTURA DE PAVIMENTO CON PERFILÓMETRO LASER Y DETERMINACIÓN DE LA PROFUNDIDAD MEDIA DEL PERFIL (MDP). Incluye movilización y carro escolta del equipo y toma d. Norma técnica: ASTM E1845. | 83300
11472 | MEDICIÓN DE PERFIL LONGITUDINAL, TRANSVERSAL Y DE MACROTEXTURA EN ESTRUCTURA DE PAVIMENTO CON PERFILÓMETRO LASER Y DETERMINACIÓN DEL ÍNDICE DE RUGOSIDAD INTERNACIONAL -IRI-, IRREGULARIDAD SUPERFICIAL. Norma técnica: ASTM E950 INV E – 794 - 13 ASTM E1926 ASTM E1845. | 79280
11473 | ALQUILER DE DEFLECTÓMETRO DE IMPACTO (FWD/HWD). Incluye movilización y carro escolta del equipo y toma de información, procesamiento y entrega de resultados. Norma técnica: INV E – 798 - 13 ASTM D4694 INV E – 797 - 13 ASTM D4695 ASTM D5858. | 3570000
11474 | ALQUILER DE DEFLECTÓMETRO DE IMPACTO (LWD). Incluye movilización y toma de información, procesamiento y entrega de resultados. Norma técnica: ASTM E2583. | 2798880
11477 | ENSAYO RADIOGRÁFICO. Norma técnica: ASTM E94. | 1071000
11481 | EVALUACIÓN DEL GRADO DE LIMPIEZA MANUAL. Norma técnica: SSPC-SP2. | 595000
11482 | EVALUACIÓN DEL GRADO DE LIMPIEZA MANUAL Y MECÁNICA. Norma técnica: SSPC-SP3. | 595000
11483 | EVALUACIÓN DEL GRADO DE LIMPIEZA POR CHORRO ABRASIVO A GRADO METAL BLANCO BASADO EN EL PATRÓN SSPC - VIS1. Norma técnica: SSPC-SP5 SSPC-SP7. | 595000
11484 | EVALUACIÓN DEL GRADO DE RUGOSIDAD DEL RECUBRIMIENTO. Norma técnica: NTC 3951 ASTM D4417. | 595000
11485 | EVALUACIÓN DE CONDICIONES AMBIENTALES (EN EL MOMENTO DE LA APLICACIÓN DEL RECUBRIMIENTO). Norma técnica: NTC 3951 ASTM E337. | 595000
11489 | INSPECCIÓN VISUAL PARA EVALUACIÓN DE DEFECTOS Y DEFINICIÓN DE PROCEDIMIENTOS DE REPARACIÓN. Norma técnica: ASTM 123A/123M. | 595000
11498 | TRACCIÓN DE ACERO ESTRUCTURAL. Norma técnica: NTC 3353 - ASTM E8. | 154500
11499 | TRACCIÓN DE BARRAS LISAS Y CORRUGADAS EN ACERO AL CARBONO. Norma técnica: NTC 2289 NTC 3353 ASTM A370. | 115000
11500 | TRACCIÓN DE ALAMBRE DE ACERO/TORON DE ACERO. Norma técnica: NTC 2289 NTC 3353 ASTM A370. | 115000
11501 | DUREZA ROCKWELL DE MATERIALES METÁLICOS (ALUMINIO). Norma técnica: ASTM E18. | 105000
11502 | DETERMINACIÓN DE LA EXPANSIÓN DEL CEMENTO EN BARRAS DE MORTERO SUMERGIDAS AL AGUA. Norma técnica: NTC - 4927. | 623503
11503 | DETERMINACIÓN DE LA ACTIVIDAD PUZOLÁNICA EN CEMENTOS CON PUZOLANA. Norma técnica: NTC - 1512. | 804202
11504 | RESISTENCIA A LA ABRASIÓN - DESGASTE DE CONCRETO. Norma técnica: ASTM D3389 NTC-5147. | 991500
11505 | FLEXIÓN DE LOSETA EN CONCRETO PRETENSADO. Norma técnica: ASTM C78 NTC 2871. | 465613
11506 | PUNZONAMIENTO DE PANEL EN CONCRETO PRETENSADO. Norma técnica: PROTOCOLO PUNZONAMIENTO CONTRATO IDU-791-2017. | 500780
11507 | CONTENIDO DE AIRE INCLUIDO. Norma técnica: NTC 1032. | 62043
11508 | INSTRUMENTACIÓN INICIAL PARA ESTIMAR LA RESISTENCIA DEL CONCRETO POR EL MÉTODO DE LA MADUREZ. Norma técnica: NTC 3756. | 64421
11509 | FLUJO LIBRE, FLUJO RESTRINGIDO Y SEGREGACIÓN EN CONCRETOS AUTOCOMPACTANTES. Norma técnica: NTC 5222. | 103072
11510 | TIEMPO DE FRAGUADO DE MEZCLAS DE CONCRETO POR MEDIO DE SU RESISTENCIA A LA PENETRACIÓN. Norma técnica: NTC 890. | 122399
11511 | TOMA DE LECTURAS DIARIAS PARA ESTIMAR LA RESISTENCIA DEL CONCRETO POR EL MÉTODO DE MADUREZ. Norma técnica: NTC 3756. | 103072
11512 | RESISTENCIA A LA PENETRACIÓN PISTÓN DE 50 MM DE DIÁMETRO. Norma técnica: ASTM D6241. | 319396
11513 | TAMAÑO DE ABERTURA APARENTE. Norma técnica: ASTM D4751 NTC-2255-2003. | 188615
11514 | ESTABILIDAD ULTRAVIOLETA POR HR. Norma técnica: ASTM D4355. | 23800
11515 | DENSIDAD DE PLÁSTICOS MEDIANTE LA TÉCNICA DE GRADIENTE DE DENSIDAD. Norma técnica: ASTM D1505. | 333200
11516 | DENSIDAD Y GRAVEDAD ESPECÍFICA (DENSIDAD RELATIVA) DE PLÁSTICOS POR DESPLAZAMIENTO. Norma técnica: ASTM D792. | 126140
11517 | ESPESOR NOMINAL DE LOS GEOSINTÉTICOS. Norma técnica: ASTM D5199. | 142800
11518 | CONTENIDO DE CARBÓN NEGRO. Norma técnica: ASTM D1603 ASTM D4218 ISO 6964-19. | 333200
11519 | PROPIEDADES DE TRACCIÓN DE POLIETILENO NO REFORZADO Y GEOMEMBRANA DE POLIPROPILENO FLEXIBLE NO REFORZADO. Norma técnica: ASTM D1603 ASTM D4218 ISO 6964-19. | 189210
11520 | INTEGRIDAD DE LAS COSTURAS UTILIZADAS PARA UNIR GEOMEMBRANAS FLEXIBLES DE LÁMINAS POLIMÉRICAS. Norma técnica: ISO 13426 Método B ASTM D4437. | 214200
11521 | TIEMPO DE INDUCCIÓN OXIDATIVA. Norma técnica: ASTM D3895. | 325500
11522 | RESISTENCIA AL AGRIETAMIENTO AFECTACIONES MEDIOAMBIENTALES. Norma técnica: ASTM D1693. | 214200
11523 | ANGULO LA FRICCIÓN CONJUNTO ARENA – PARED DE CELDA. Norma técnica: ASTM D5321. | 333200
11524 | RESISTENCIA A LA TENSIÓN ÚLTIMA (VMPR). Norma técnica: ASTM D6637. | 178500
11525 | ELONGACIÓN A LA ROTURA. Norma técnica: ASTM D6637. | 151130
11526 | PUNTO DE FUSIÓN. Norma técnica: ASTM D276. | 714000
11528 | CONTENIDO DE AGUA EN UNA EMULSIÓN ASFÁLTICA. Norma técnica: INV E – 761 - 13 ASTM D244. | 195160
11529 | ESTABILIDAD DE LAS EMULSIONES ASFÁLTICAS DURANTE EL ALMACENAMIENTO. Norma técnica: INV E – 764 - 13 ASTM D 6930 NLT 140. | 214200
11531 | ALARGAMIENTO HASTA LA ROTURA. Norma técnica: ASTM D412 ISO 37 NTC 444. | 159000
11532 | RESISTENCIA A TRACCIÓN. Norma técnica: ASTM D412 ISO 37 NTC 444. | 159000
11533 | ENSAYO DE COMPRESIÓN - MÉTODO B. Norma técnica: ASTM D395 ASTM D1149 INV E 642. | 505516
11534 | RESISTENCIA AL OZONO. Norma técnica: ASTM D1149 NTC 6292. | 1428000
11535 | ADHERENCIA CAUCHO - ACERO. Norma técnica: ASTM D429 INV_E 642. | 333200
11536 | RESISTENCIA AL DESGARRO. Norma técnica: ASTM D624 NTC 445. | 119500
11537 | DUREZA (SHORE A). Norma técnica: ASTM D2240 ISO 48 NTC 467. | 142800
11538 | DETERIORO DE CAUCHO EN HORNO (70 HORAS). Norma técnica: ASTM D573 ISO48/ISO188 NTC 447. | 505516
11543 | MODULO DE CORTE. Norma técnica: ASTM D4014, Sección 14 CCP-14 INV E 642. | 380800
11544 | RIGIDEZ TÉRMICA INSTANTÁNEA. Norma técnica: ASTM D1043 INV E 642. | 452200
11546 | CONCENTRACIÓN DE SOLIDOS/VOLUMEN. Norma técnica: ASTM D2697. | 124300
11547 | VOC (COMPONENTES VOLÁTILES ORGÁNICOS). Norma técnica: ASTM D2369. | 110500
11549 | COMPRESIÓN DE PLÁSTICOS RÍGIDOS. Norma técnica: ASTM D695. | 261705
11550 | FLEXION DE LOSETA EN PLÁSTICO RÍGIDO. Norma técnica: NTC 663. Norma técnica: NTC 663. | 229299
11551 | RESISTENCIA A LA ABRASIÓN - DESGASTE DE PLÁSTICO RÍGIDO. Norma técnica: ASTM D3389. Norma técnica: ASTM D3389. | 452200
11554 | PERFILES C GR 50/GR 36 GALVANIZADO | 4149
11561 | CODO 45° PVC ALCANTARILLADO D=8" | 155000
11562 | TAPA CIEGA INICIO / FIN PARA CANAL DE DRENAJE MONOLÍTICO EN CONCRETO POLIMÉRICO PD 150V, CLASE D400, COLOR NATURAL, H= 27cm, A= 20cm, Long= 50cm | 102175
11563 | TAPA CIEGA INICIO / FIN PARA CANAL DE INSPECCIÓN DE DRENAJE MONOLÍTICO EN CONCRETO POLIMÉRICO RD 200V, CLASE F900, COLOR NATURAL, H= 53cm, A= 26cm, Long= 66cm | 383651
11564 | TRANSFORMADOR SEMISUMERGIBLE 115 KVA, 11.4 / 0.208-0.120 KV DYN5 (Suministro e instalación). | 20652449
11565 | TRANSFORMADOR SEMISUMERGIBLE 150 KVA 11.4 /0.208-0.120 KV DYN5. (Suministro e instalación) | 22020452
11566 | SECCIONADOR O CAJA DE MANIOBRA DE 6 VÍAS, E-S 600, D200, SERIE 15 KV. | 26295218
11567 | SECCIONADOR O CAJA DE MANIOBRA DE 4 VÍAS, E-S 600, D200, SERIE 15 KV. | 20981202
11568 | BARRAJE PREFORMADO BT DE 6 SALIDAS PARA AP INCLUYE FUSIBLE DE PROTECCIÓN DE CABLE 500 AMP, NORMA CODENSA SC340. JGO x1. INCLUYE SOPORTE PARA BARRAJE JGOx2. | 169343
11569 | LOSETA PREFABRICADA A20 GRIS (200x200x60mm) | 51135
11572 | TUBERÍA FLEXIBLE DE ALTA DENSIDAD NEGRA. TUBO Ø6" (160mm), TUBERÍA PEAD, PE100, SDR17, DN50, PE. | 75882
11573 | LOSETA PODOTACTIL EN POLIPROPILENO. ANCHO 0,40m. ACABADOS SEGÚN NORMA NTC 5610. DEC. 308/2018. INCLUYE LIMPIEZA Y ALISTAMIENTO DE SUPERFICIE. INCLUYE TODOS LOS ELEMENTOS DE COLOCACION, FIJACION Y MANO | 165838
11574 | RECUBRIMIENTO PROTECTOR EPÓXICO APLICABLE EN ELEMENTOS DE CONCRETO Y METAL BAJO AGUA. | 121193
11575 | INHIBIDOR DE CORROSIÓN POR IMPREGNACIÓN (FORMULACIÓN MEJORADA) | 50300
11576 | LIMPIADOR PARA CONCRETO-LADRILLO | 133900
11577 | ADOQUIN DE CONCRETO A26 (200x100x60mm) | 1068
11580 | LOSETA PREFABRICADA A58 (200x200x60mm) | 2133
11581 | LOSETA PREFABRICADA A57 (200x200x60mm) | 2133
11586 | TUBERÍA FLEXIBLE DE ALTA DENSIDAD NEGRA. TUBO Ø4" (110mm), TUBERÍA PEAD, PE100, SDR17, DN50, PE. | 36328
11587 | TUBERÍA FLEXIBLE DE ALTA DENSIDAD NEGRA. TUBO Ø12" (315mm), TUBERÍA PEAD, PE100, SDR17, DN50, PE. | 416738
11588 | TUBERÍA FLEXIBLE DE ALTA DENSIDAD NEGRA. TUBO Ø8" (200mm), TUBERÍA PEAD, PE100, SDR17, DN50, PE. | 161453
11589 | TUBERÍA FLEXIBLE DE ALTA DENSIDAD NEGRA. TUBO Ø10" (250 mm), TUBERÍA PEAD, PE100, SDR17, DN50, PE. | 269431
11590 | LUMINARIA LED 103W, 48 LED. Driver electrónico 120-227 Vac. 4.000k | 1053521
11591 | LUMINARIA LED 37W, 16 LED. Driver electrónico 120-277 V. | 476000
11592 | LUMINARIA LED 70W, 32 LED. Driver electrónico 120-277 Vac. 4.000k | 714000
11593 | TUBERÍA EN POLIETILENO DE 1" (25mm) | 3690
11595 | TRANSFORMADOR SEMISUMERGIBLE 75 KVA 11.4 /0.208-0.120 KV DYN5. | 20248234
11596 | TRANSFORMADOR SEMISUMERGIBLE 45 KVA 11.4 /0.208-0.120 KV DYN5. | 21188004
11597 | TRANSFORMADOR SEMISUMERGIBLE 225 KVA 11.4 /0.208-0.120 KV DYN5. | 29737549
11599 | CIELORASO TIPO PANEL 300 C LISO LAMINA ALUMINIO 0.70 MM O SIMILAR. INCLUYE ESTRUCTURA SOPORTE CON PORTAPANEL EN ALUZINC, PINTURA POLIESTER 1 CARA, SOPORTES, ANCLAJES Y REMATES PERIMETRALES. | 382829
11600 | TAPA (REJILLA) PARA CAÑUELA A-124. Dimensiones: 600x300x100mm. | 37652
11601 | HORTENSIA JUMBO - FLOR AZUL - 6 PLANTAS POR M2 | 46500
11602 | SEMÁFORO CUATRO MÓDULOS FIJACIÓN EN MÁSTIL. Semaforo fijo de 200 mm, Tres luces en teconologia led mueble en policarbonato de alto impacto, soportes para instalacion,alimentacion 110- 220 v | 5293426
11603 | SEMÁFORO CUATRO MÓDULOS FIJACIÓN EN MÁSTIL CON FLECHA DE GIRO | 5093699
11604 | CONCRETO GRAVA COMÚN 4000 PSI 28 MPa (280 Kg/cm2) CON RELACIÓN AGUA MATERIAL CEMENTANTE < 0.45 | 416500
11605 | CONCRETO 7000 PSI 28 MPa (280 Kg/cm2) GRAVA COMÚN 5" | 410967
11606 | TUBERIA METALICA CORRUGADA GALVANIZADA SEGUN NORMA ASTM A-760. DIAMETRO 108". ESPESOR DE 2,5 mm. (INCLUYE TORNILLERIA PARA EL ARMADO DE LAS LÁMINAS ENTRE SI) | 2066355
11607 | TAPÓN INFERIOR Y SUPERIOR PARA TUBERÍA INCLINÓMETRO | 13617
11608 | ACOPLE PARA TUBERÍA INCLINÓMETRO | 22695
11609 | PIEZOMETRO DE HILO VIBRATIL PARA PRESIÓN DE 0.30 MPA | 1542240
11610 | CABLE PVC PARA PIZÓMETRO | 9253
11616 | TUBERÍA PARA INCLINÓMETRO D= 70mm (Tubo de 3m) | 166682
11617 | ADOQUIN DE CONCRETO A26 (200x100x60mm) AMARILLO | 1228
11618 | ADOQUIN DE CONCRETO A26 (200x100x60mm) OCRE | 1153
11619 | ACERO ESTRUCTURAL A709 GRADO 50. (Incluye transporte, fabricación y montaje con anticorrosivo y pintura de acabado en epóxico) (Incluye materiales, insumos, herramientas y equipos, andamios, mano de o | 11829
11620 | ADOQUIN DE CONCRETO A25 (200x100x60mm) PEATONAL CHOCOLATE | 1286
11624 | MUEBLE O MESA CON PUERTAS EN ACERO INOXIDABLE 1.23m x 0.60m x 0.90m | 3689000
11625 | MUEBLE O MESA CON PUERTAS EN ACERO INOXIDABLE 2.65m x 0.60m x 0.90m | 7973000
11627 | UNIDAD LECTORA PARA PIEZÓMETRO | 7491050
11628 | MÓDULOS SONOROS (Incluye suministro e instalación) | 1180367
11629 | TUBERIA EN ACERO D=36" CON UNIONES ESPIGO-CAMPANA CON EMPAQUE DE CAUCHO, CON REVESTIMIENTO INTERIOR Y RECUBRIMIENTO EXTERIOR EN MORTERO DE CEMENTO. PRESIÓN DE TRABAJO = 150 PSI | 3401072
11630 | CODO EN ACERO 36" ENTRE 5° Y 22½° JUNTA ESPIGO / CAMPANA CON EMPAQUE DE CAUCHO, CON REVESTIMIENTO INTERIOR Y RECUBRIMIENTO EXTERIOR EN MORTERO DE CEMENTO. L=0,50 X 0,50M. PRESIÓN DE TRABAJO =150 PSI | 7510128
11631 | CODO EN ACERO 36" ENTRE 22½° Y 45° JUNTA ESPIGO/CAMPANA CON EMPAQUE DE CAUCHO, CON REVESTIMIENTO INTERIOR Y RECUBRIMIENTO EXTERIOR EN MORTERO DE CEMENTO. L=0,80 X 0,80M. PRESIÓN DE TRABAJO =150 PSI | 9650338
11632 | CODO EN ACERO 36" ENTRE 45° Y 67½° JUNTA ESPIGO/CAMPANA CON EMPAQUE DE CAUCHO, CON REVESTIMIENTO INTERIOR Y RECUBRIMIENTO EXTERIOR EN MORTERO DE CEMENTO. L=1.20 X 1.20 M. PRESIÓN DE TRABAJO =150 PSI | 12252931
11633 | CODO EN ACERO 36" ENTRE 67½° Y 90° JUNTA ESPIGO/CAMPANA CON EMPAQUE DE CAUCHO, CON REVESTIMIENTO INTERIOR Y RECUBRIMIENTO EXTERIOR EN MORTERO DE CEMENTO. L=1.65 X 1.65 M. PRESIÓN DE TRABAJO =150 PSI | 15086714
11634 | REDUCCIÓN EN ACERO 36" x 24" CON EXTREMO ESPIGO Ø36" Y CAMPANA Ø24", CON REVESTIMIENTO INTERIOR Y RECUBRIMIENTO EXTERIOR EN MORTERO DE CEMENTO. L=1.45m. PRESIÓN DE TRABAJO =150 PSI | 6864859
11635 | TEE EN ACERO Ø 24" x 24" CON EXTREMOS ESPIGO/CAMPANA Y BRIDA EN LA DERIVACIÓN, CON REVESTIMIENTO INTERIOR Y RECUBRIMIENTO EXTERIOR EN MORTERO CEMENTO, L=1,50x0,90m. | 11550975
11641 | NIPLE EN ACERO Ø 16" EXTREMOS BRIDA/CAMPANA, CON REVESTIMIENTO INTERIOR Y EXTERIOR EN MORTERO CEMENTO. L= 1500mm. SUMINISTRO Y TRANSPORTE | 3382197
11642 | NIPLE EN ACERO Ø 24" EXTREMOS ESPIGO/BRIDA, CON REVESTIMIENTO INTERIOR Y EXTERIOR EN MORTERO CEMENTO. L= 2000mm CON SALIDA PARA VENTOSA Ø=2". SUMINISTRO Y TRANSPORTE | 6365060
11643 | TUBERÍA EN ACERO Ø30" CON UNIONES ESPIGO/CAMPANA CON EMPAQUE DE CAUCHO. REVEST.INTERIOR Y RECUBR EXT. EN MORTERO CEMENTO. NORMA AWWA C200. L= 6.00m PRESIÓN TRABAJO 150 PSI. SUMINISTRO Y TRANSPORTE | 2181746
11644 | CINTURÓN DE CIERRE EN ACERO Ø24" REVESTIDO CON PINTURA ANTICORROSIVA PARA EMPATES DE TUBERÍA EN WSP A CCP LINEAL. PRESIÓN TRABAJO 150 PSI.SUMINISTRO Y TRANSPORTE | 702449
11646 | CODO EN ACERO D=30" ENTRE 45° Y 67 1/2°, JUNTA ESPIGO CAMPANA CON EMPAQUE DE CAUHO, CON REVESTIMIENTO INTERIOR Y EXTERIOR EN MORTERO DE CEMENTO. L=1.00M X 1.00M. PRESIÓN DE TRABAJO 150 PSI. SUM. Y TR | 8741080
11647 | REDUCCION EN ACERO 30" x 24" CON EXTREMOS ESPIGO CAMPANA, REVEST.INTERIOR Y RECUBR EXT. EN MORTERO CEMENTO. L= 0,84m PRESIÓN TRABAJO 150 PSI. SUMINISTRO Y TRANSPORTE | 5561859
11648 | SALIDA NORMAL EN ACERO F 12" CON EXTREMO BRIDADO. REVESTIMIENTOS INTERIOR Y EXTERIOR EN PINTURA EPÓXICA. L=0.15M. INSTALADA EN FÁBRICA SOBRE TUBO O ACCESORIO HASTA F 30".. SUMINISTRO Y TRANSPORTE | 1925474
11649 | UNIÓN DRESSER D=30". SUMINISTRO Y TRANSPORTE | 4415281
11652 | NIPLE EN ACERO Ø=30" EXTREMOS BRIDA/CAMPANA, REVEST.INTERIOR Y RECUBR EXT. EN MORTERO CEMENTO, CON SALIDA TANGENCIAL PARA PURGA 4" L= 2500mm. SUMINISTRO Y TRANSPORTE | 14122570
11653 | TEE EN ACERO Ø 30"x24" EXTREMOS ESPIGO/CAMPANA EN LA RAMA PRINCIPAL Y BRIDA EN LA DERIVACIÓN, REVEST.INTERIOR Y RECUBR EXT. EN MORTERO CEMENTO, L= 3000mm. SUMINISTRO Y TRANSPORTE | 16091693
11655 | CINTURÓN DE CIERRE EN ACERO Ø 16" REVESTIDO CON PINTURA ANTICORROSIVA. PARA EMPATES DE TUBERÍA EN WSP A CCP LINEAL. PRESIÓN DE TRABAJO 150 PSI. SUMINISTRO Y TRANSPORTE | 454980
11657 | UNIÓN JUNTA DE DESMONTAJE Ø 8 (A) SUMINISTRO Y TRANSPORTE | 1750490
11659 | TEE EN ACERO Ø 20" x 20" CON EXTREMOS ESPIGO/CAMPANA Y BRIDA EN LA DERIVACIÓN (ACERO). SUMINISTRO Y TRANSPORTE | 7019664
11665 | UNION DRESSER D= 20" SUMINISTRO Y TRANSPORTE | 1254170
11666 | VÁLVULA DE MARIPOSA Ø 20" (A) (150 PSI). SUMINISTRO Y TRANSPORTE | 22411666
11668 | NIPLE EN ACERO Ø 3" CON BRIDA Y EXTREMO LISO L= 300mm, REVESTIMIENTO INTERIOR Y EXTERIOR EN PINTURA EXPOXICA. SUMINISTRO Y TRANSPORTE | 281911
11670 | VÁLVULA DE COMPUERTA DE Ø 3" BRONCE T/P RED WHITE. SUMINISTRO Y TRANSPORTE | 1044337
11672 | CODO EN ACERO D=20" ENTRE 45° y 67.5° JUNTA ESPIGO-CAMPANA CON EMPAQUE CAUCHO. REVESTIMIENTO INTERIOR Y EXTERIOR EN MORTERO DE CEMENTO. L=1,00X1,00M PRESIÓN TRABAJO 150 PSI. SUMINISTRO Y TRANSPORTE | 5554995
11693 | LUMINARIA SP 80W. DRIVER ELECTRONICO 120-277VAC. 4.000K. VIDA UTIL = 100.000 HORAS. SUMINISTRO E INSTALACIÓN, NO INCLUYE CABLEADO | 743755
11699 | LUMINARIA CELSA ACROLED 12W. DRIVER ELECTRONICO 120-277VAC. 4.000K. VIDA UTIL = 100.000 HORAS. SUMINISTRO E INSTALACIÓN, NO INCLUYE CABLEADO | 606597
11708 | REDUCCION AC 8"x4" EXTREMO LISO | 262492
11711 | TUBERIA HDPE 1.30m | 3559191
11712 | TUBERIA HDPE 1.40m | 3885244
11713 | TUBERIA HDPE 1.50m | 4391885
11714 | GABINETE CONTRAINCENDIO T2 | 720000
11715 | TUBERIA HDPE 1.60m | 4932863
11716 | TUBERIA HDPE 1.80m | 6289996
11717 | TUBERIA HDPE 2.00m | 7661157
11718 | TUBO PE100 PN16 90mm Ø3" | 48556
11719 | TUBO PE100 PN16 110mm Ø4" | 72246
11720 | TUBO PE100 PN10 160mm Ø6" | 153330
11721 | CODO 45° PE100 PN16 110mm Ø4" | 157087
11722 | CODO 45° PE100 PN16 160mm Ø6" | 293316
11723 | CODO 90° PE100 PN16 160mm Ø6" | 406455
11724 | CODO 45° PE100 PN16 200mm Ø8" | 518404
11727 | TAPÓN PVC TIPO U.M D=12" (Suministro e Instalación) | 1184615
11728 | UNIÓN PE 3" | 86152
11729 | UNIÓN PE 4" | 103523
11733 | GIMNASIO EXTERIOR-DOBLE SWING. SUMINISTRO E INSTALACIÓN | 2380000
11735 | BRIDA LOCA POLIETILENO D= 8" | 213488
11736 | PORTABRIDA POLIETILENO D= 8" | 200956
11737 | UNIÓN PE 6" | 200473
11738 | BRIDA LOCA POLIETILENO D= 4" | 89862
11739 | PORTABRIDA POLIETILENO D= 4" | 62839
11740 | TUBO METÁLICO (COLD ROLLED) CALIBRE 16 D=2 1/2" PINTURA ANTICORROSIVA Y ESMALTE POLIESTER COLOR VERDE RAL 6028 | 68420
11741 | MALLA METÁLICA PLASTIFICADA (0,05X0,05M) PINTURA ANTICORROSIVA Y ESMALTE POLIESTER COLOR VERDE RAL 6028 | 40382
11742 | GANCHO METÁLICO PARA FIJAR MALLA AL TUBO | 395
11743 | NIPLE 36" ACERO CARBON EXTREMOS BRIDA/CAMPANA, CON REVESTIMIENTO INTERIOR Y RECUBRIMIENTO EXTERIOR EN MORTERO CEMENTO, CON SALIDA TANGENCIAL PARA PURGA 4" L= 2500mm. SUMINISTRO Y TRANSPORTE | 24000155
11744 | TUBERIA HDPE 200mm (8") | 177592
11745 | TUBERIA HDPE 250mm (10") | 217705
11746 | TUBERIA HDPE 300mm (12") | 240894
11747 | TUBERIA HDPE 350mm (14") | 264088
11748 | TUBERIA HDPE 400mm (16") | 300813
11764 | TEE PE 6"x4" (150x100mm) | 180810
11765 | UNION REPARACION DESLIZANTE PVC D=1" | 16125
11766 | TEE PE 8"x4" (200x100mm) | 534121
11770 | BRIDA LOCA POLIETILENO D= 3" | 63792
11771 | PORTABRIDA POLIETILENO D= 3" | 50401
11772 | TRAGANTE CÚPULA 3" x 2" EN ALUMINIO | 6900
11774 | BRIDA LOCA POLIETILENO D= 6" | 125635
11775 | PORTABRIDA POLIETILENO D= 6" | 111545
11776 | TEE HD EXTREMO JUNTA HIDRÁULICA 12"X12" | 3171519
11777 | TAPÓN HD EXTREMO LISO D=2" | 57120
11780 | TEE HD 3" | 249900
11781 | CAPACETE IMC DE 6" | 221340
11783 | CURVA PVC 6" | 123104
11784 | TEE PVC E.L. D=1/2 | 850
11785 | CINTA BANDIT 1/2" | 2442
11786 | CODO 45° 1/8 CxE PVC SANITARIA D= 3" | 10370
11787 | YEE PVC SANITARIA 6" x 8" | 165053
11789 | TUBERIA PVC U.M. EXT CORRUGADO/INT LISO U.M. NORMA NTC 3722-1 D=60" | 3683914
11790 | SOPORTE PARA TUBERÍA DIÁMETRO 3" | 3402
11794 | PUNTO ECOLÓGICO COMPUESTO POR 3 CANECAS TIPO BARCELONA M-121 | 1642200
11796 | NIPLE EN ACERO Ø 12" CON EXTREMOS BRIDADOS, CON REVESTIMIENTO INTERIOR EN MORTERO DE CEMENTO Y RECUBRIMIENTO EXTERIOR EN PINTURA EPÓXICA. L = 2.50 m. INCLUYE UNA SALIDA TANGENCIAL EN ACERO Ø 2" CON EX | 4195010
11797 | TRANSFORMADOR TIPO PEDESTAL PARA AP DE 75 KVA 11.4/0.380-0.220KV EN ACEITE VEGETAL. | 19384379
11798 | CODO HD 90° EXTREMO JUNTA HIDRÁULICA D=8" | 571657
11799 | TAPON HD EXTREMO JUNTA HIDRÁULICA D=8" | 269188
11800 | TEE HD EXTREMO JUNTA HIDRÁULICA 8"x4" | 677374
11801 | TEE HD EXTREMO JUNTA HIDRÁULICA 8"x6" | 708698
11803 | VÁLVULA DE MARIPOSA D=18" EXTREMOS BRIDADOS CLASE 150 OPERACIÓN MANUAL | 17850000
11804 | CODO HD 22.5° EXTREMO JUNTA HIDRÁULICA PARA PVC D= 3" | 164220
11805 | CODO HD 45° EXTREMO JUNTA HIDRÁULICA PARA PVC D= 3" | 164220
11806 | CODO HD 90° EXTREMO JUNTA HIDRÁULICA PARA PVC D= 3". | 171360
11807 | TEE HD EXTREMO JUNTA HIDRÁULICA 6"x6" | 469855
11810 | LUMINARIA LED 22.7 W, 120 V, 60 HZ (INCLUYE ACCESORIOS DE INSTALACIÓN Y FIJACIÓN, CAJA DE SALIDA, ELEMENTOS DE CONEXIÓN, DE EMPALME Y DE MONTAJE NO INCLUYE TUBERIA NI CABLEADO) | 252530
11811 | LUMINARIA LED 19 W, 120 V, 60 HZ (INCLUYE ACCESORIOS DE INSTALACIÓN Y FIJACIÓN, CAJA DE SALIDA, ELEMENTOS DE CONEXIÓN, DE EMPALME Y DE MONTAJE). NO INCLUYE TUBERIA NI CABLEADO) | 770992
11812 | BATERIA EXTERNA DE EMERGENCIA 120 V, 60 HZ, (PROPORCIONA ENERGÍA POR 90 MIN A LAS LUMINARIAS) | 518666
11813 | BREAKER INDUSTRIAL GRADUABLE DE 40A HASTA 100A | 199474
11814 | BLOQUE DE CEMENTO MACIZO 6X20X20 COLOR ARENA, CHOCOLATE O SIMILAR | 2303
11815 | RECEPCIÓN DE NIDOS RESCATADOS (MAXIMO 3 HUEVOS). | 48071
11816 | GUACAL PARA TRASLADO DE FAUNA | 341883
11817 | BLOQUE DE CEMENTO MACIZO 6X20X20 COLOR OCRE | 2303
11818 | ELEMENTOS PARA AHUYENTAMIENTO DE AVIFAUNA | 1133793
11819 | RECEPCIÓN DE AVES RESCATADAS | 48071
11820 | INFORME SOBRE LAS AVES RESCATADAS | 122885
11826 | CABLE MONOPOLAR DE COBRE, HF FR PARA 600 V C.A. CALIBRE No. 12 AWG | 2319
11827 | POSTE ORNAMENTAL METALICO, H=5M | 563141
11828 | TAQUILLA DE PAGO TIPO 2 (Suministro e instalación) | 314813829
11830 | BLOQUE DE CEMENTO MACIZO 6X20X20 COLOR MARRÓN | 2303
11831 | BLOQUE DE CEMENTO MACIZO 6X20X20 COLOR GRIS NATURAL O SIMILAR | 2133
11834 | AVISO PUNTO IDU 1.50m x 0.90m EN LÁMINA GALVANIZADA CAL. 24. INCLUYE SUMINISTRO E INSTALACIÓN | 321429
11835 | VOLANTES TAMAÑO CARTA EN PROPALMATE 90 Gr IMPRESIÓN 4x0 TINTAS IMPRESO A UNA CARA | 440
11836 | VOLANTES TAMAÑO CARTA PROPALCOTE 115 Gr IMPRESIÓN 4x4 TINTAS IMPRESO A DOBLE CARA | 476
11837 | VOLANTES TAMAÑO CARTA EN PROPALCOTE 90 Gr IMPRESIÓN 4x4 TINTAS | 417
11838 | VOLANTES TAMAÑO MEDIA CARTA PROPALCOTE DE 115 Gr IMPRESIÓN 4x4 TINTAS IMPRESO A DOBLE CARA | 233
11839 | VOLANTES TAMAÑO MEDIA CARTA PROPALCOTE DE 90 Gr IMPRESIÓN 4x4 TINTAS IMPRESO A DOBLE CARA | 220
11840 | CALENDARIOS 15 x 15 cm. 13 HOJAS. BASE SIN IMPRESIÓN. FULL COLOR PROPALCOTE DE 150 Grs. BASE CARTÓN BLANCA, ANILLADO. | 7221
11841 | PIEZAS IMANTADAS 8.5 x 5.5 cm HORIZONTAL, CALIBRE DEL IMÁN 0.3 mm, PLASTIFICADO BRILLO UV. REFILADO | 409
11842 | ROMPE-TRÁFICO CARTÓN CORRUGADO IMPRESO A UNA CARA EN FULL COLOR ALTA RESOLUCIÓN, FORMA RECTANGULAR TROQUELADO A SILUETA 90 x 1.80 cm | 452200
11843 | CARTILLAS 10 - 15 HOJAS INTERNAS FULL COLOR TAMAÑO MEDIA CARTA | 2213
11844 | PERIÓDICO PÁGINAS 8/TAMAÑO 37 28.9 cm PAPEL PERIÓDICO DE 45 Gr IMPRESIÓN A COLOR 4x4. | 774
11845 | FLOOR PRINTS EN VINILO ADHESIVO RESISTENTE, IMPERMEABLES Y LAVABLES. 70 x 100 cm FULL COLOR. | 83300
11846 | VINILOS ADHESIVOS DE 30 x 60 cm PARA SUPERFICIES PLANAS, CORTE REFILADO FULL COLOR BRILLANTE. | 41650
11847 | TRANSFORMADOR TIPO PEDESTAL PARA AP DE 30 KVA 11.4/0.380-0.220KV EN ACEITE VEGETAL. | 16203823
11848 | TRANSFORMADOR TIPO PEDESTAL PARA AP DE 45 KVA 11.4/0.380-0.220KV EN ACEITE VEGETAL. | 16884436
11849 | TRANSFORMADOR TIPO PEDESTAL PARA AP DE 45 KVA 11.4/0.208-0.120KV EN ACEITE VEGETAL. | 5039153
11850 | TRANSFORMADOR TIPO PEDESTAL PARA AP DE 75 KVA 11.4/0.208-0.120KV EN ACEITE VEGETAL. | 6943561
11851 | TRANSFORMADOR TIPO PEDESTAL PARA AP DE 150 KVA 11.4/0.208-0.120KV EN ACEITE VEGETAL. | 10850541
11852 | CABLE CONDUCTOR DE ALUMINIO REFORZADO DESNUDO, CALIBRE No. 2 AWG | 2000
11853 | EMPALME DE DERIVACIÓN EN RESINA AP 839 (Empalme recto / Derivación resina) | 166278
11854 | LUMINARIA LED RALED II RA02SII 16 LED 72 W | 1053521
11856 | MALLA ELECTROSOLDADA S=150x150mm, Ø=8.5x8.5mm | 3630
11857 | SUBESTACIÓN SUMERGIBLE NORMA CTS594 (Incl. Transporte, sumin, instal, pruebas y puesta en funcionamiento).EXCLUSIVA PARA ESPACIO PUBLICO. INCL. TRANSFORMADOR 30 KVA TRIFASICO, 11400/380-240V, 60HZ. | 529374376
11862 | LUMINARIA LED RALED II 192L T2 103W | 1289385
11863 | LUMINARIA LED RALED I 64 LED . T2. 37W. | 927728
11864 | CAJA METALICA PARA DERIVACION ET 925 | 137431
11865 | TUBERÍA DE CORAZA METÁLICA FLEXIBLE 2" | 19814
11866 | TUBERÍA DE CORAZA METÁLICA FLEXIBLE 3/4" | 9750
11869 | LUMINARIA LED RALED IIRA02SII 32 LED 72W | 1053521
11870 | LOSETA PREFABRICADA EN CONCRETO MACIZO LISA A20 GRIS (20x20x6cm) | 1897
11871 | BORRADO SEÑALIZACIÓN VIAL TIPO FRESADO CON MÁQUINA BERTELLI O SIMILAR (M2) | 61880
11872 | FLEXIÓN DE ACERO ESTRUCTURAL. Norma técnica: ASTM E290. | 185000
11873 | FATIGA DE PANEL EN ALUMINIO. PROTOCOLO FATIGA CONTRATO IDU-791-2017. Norma técnica: PROTOCOLO FATIGA CONTRATO IDU-791-2017. | 4977488
11874 | PUNZONAMIENTO DE PANEL EN ALUMINIO. PROTOCOLO PUNZONAMIENTO CONTRATO IDU-791-2017. Norma técnica: PROTOCOLO PUNZONAMIENTO CONTRATO IDU-791-2017. | 500780
11875 | FATIGA DE PANEL EN CONCRETO PRETENSADO. Norma técnica: PROTOCOLO FATIGA CONTRATO IDU-791-2017. | 4977488
11876 | FRAGILIDAD A BAJA TEMPERATURA. Norma técnica: ASTM D746 INVE 642. | 452200
11877 | PORCENTAJE MINIMO DE ZINC. Norma técnica: SSPC Paint 20. | 142800
11878 | PUNZONAMIENTO EN PLÁSTICO RÍGIDO. Norma técnica: ASTM D6241. | 452200
11879 | LEVANTAMIENTO DE FALLAS EN VÍAS CON SUPERFICIE EN AFIRMADO EN ZONA URBANA, CON EQUIPO DE ALTO RENDIMIENTO MEDIANTE CAPTURA DE IMÁGENES DE ALTA RESOLUCIÓN O SISTEMA LASER. Incluye movilización y carro escolta del equipo y toma de información, procesamiento y entrega del inventario de fallas. Norma técnica: Manual Técnico TM–5–626 del Cuerpo de Ingenieros del Ejército de los Estados Unidos: afirmados. | 102209
11880 | MÉTODOS PARA MUESTREO Y ENSAYOS DE UNIDADES DE MAMPOSTERÍA Y OTROS PRODUCTOS DE ARCILLA. COEFICIENTE DE SATURACIÓN. Norma Técnica: NTC 4017 numeral 10.4.4 | 41888
11881 | RESISTENCIA A LA ABRASIÓN POR CHORRO DE ARENA (SANDBLASTING). Norma Técnica: INV-425-13 ASTM C418 | 75711
11882 | PIEZA DE REMATE CURVA A117 PARA RAMPA TIPO C (600x400x450mm) | 94000
11883 | SARDINEL ESPECIAL A116 PARA RAMPA TIPO C (600x600x350mm) | 110000
11885 | PIEZA DE REMATE A115 PARA RAMPA VEHICULAR TIPO B (600x400x450mm) | 72464
11886 | TEE HD EXTREMO LISO 3" x 3" | 191722
11887 | KIT DE NIVELACIÓN PARA HIDRANTE DE DIÁMETRO 3", LONGITUD 300mm. | 320032
11888 | SEÑAL VERTICAL PREVENTIVA SP-46B TIPO CUADRADO CON FLECHA. Lámina galvanizada Cal. 16, Ángulo de 2x14. Reflectivo diamante tipo XI, verde limón. Pintura electrostática. | 589050
11889 | CANAL DE DRENAJE MONOLÍTICO EN CONCRETO POLIMÉRICO RD 100V, CLASE F900, COLOR NATURAL, H=26.5cm A=16cm, Long=100cm (Incluye rejilla). | 497569
11890 | CANAL DE DRENAJE MONOLÍTICO EN CONCRETO POLIMÉRICO RD 150V, CLASE F900, COLOR NATURAL, H=28cm A=21cm, Long=100cm (Incluye rejilla). | 580827
11891 | CANAL DE DRENAJE MONOLÍTICO EN CONCRETO POLIMÉRICO RD 150V, CLASE F900, COLOR NATURAL, H=38cm A=21cm, Long=100cm (Incluye rejilla). | 644439
11893 | CUERDA NYLON D= 3mm | 559
11894 | PERFORACIÓN HORIZONTAL PARA DUCTO DE POLIETILENO D=4", INCL. TUBERÍA (INCL. SUMINISTRO E INSTALACIÓN) | 287980
11895 | VÁLVULA DE PIE ANTIGOLPE DE ARIETE - BRONCE D= 3". | 445250
11896 | SOLDADURA SOLVENTE PARA CPVC (1/8 GLN) | 63900
11897 | TUBERÍA CPVC DE 3/4" | 14117
11898 | TUBERÍA CPVC DE 1/2" | 8583
11899 | CODO 90° CPVC D=3/4" | 3470
11901 | HERRAJE ANTI PÁNICO PARA PUERTA PRACTICABLE DE MADERA 2 HOJAS. Suministro e instalación. | 2737000
11902 | UNIÓN UNIVERSAL PVC SOLDAR D=2" | 4390
11903 | ACCESORIOS UNIÓN CPVC DE 1/2" | 1395
11904 | ACCESORIOS UNIÓN CPVC DE 3/4" | 2059
11905 | ACCESORIOS CODO 90° CPVC DE 1/2" | 1630
11906 | ACCESORIOS TEE CPVC DE 1/2" | 2548
11907 | ACCESORIOS TEE CPVC DE 3/4" | 4035
11908 | ADAPTADOR HEMBRA CPVC DE 3/4" | 3996
11909 | ADAPTADOR MACHO CPVC DE 3/4" | 2181
11910 | CODO CALLE GALVANIZADO Ø 1/2" | 1303
11911 | ADAPTADOR HEMBRA CPVC DE 1/2" | 3278
11912 | NIPLE GALVANIZADO Ø 1/2" x 8 cm | 2199
11913 | TAPÓN GALVANIZADO Ø 1/2" | 1523
11914 | BUJE SOLDADO SANITARIA PVCS 4" x 2" | 8435
11915 | BUJE SOLDADO SANITARIA PVCS 6" x 4" | 31731
11916 | YEE SANITARIA PVCS REDUCIDA 6" x 4" | 104230
11917 | ALFOMBRA MODULAR STRIPES MODULAR | 70210
11918 | INTERRUPTORTRIPLE CONMUTABLE BLANCO | 9007
11919 | PODA DE ESPECÍMENES MENORES A 5M (Incluye mano de obra) | 45000
11920 | PODA RADICULAR (Incl. MdeO) Poda de raíz de especímenes de Rango 1. Incl. poda, aplicación de cicatrizante, astillado de residuos, limpieza del lugar, transporte y disposición final de residuos e info | 139500
11921 | RIEGO DE ÁRBOL (Se aplica dosis de 40 litros por árbol) | 3000
11922 | PODA DE ESPECÍMENES MAYORES A 5M (Incluye mano de obra) | 120000
11923 | FERTILIZACIÓN EDÁFICA (Incluye mano de obra). Aplicación de 100 gramos de fertilizante por árbol. | 8200
11924 | PODA RADICULAR (Incl. MdeO) Poda de raíz de especímenes de Rango . Incl. poda, aplicación de cicatrizante, astillado de residuos, limpieza del lugar, transporte y disposición final de residuos e info | 132000
11925 | BORDILLO NO TRASPASABLE (Separador de Carril no rebasable) EN POLIETILENO DE ALTA DENSIDAD SIN PLOMO DE COLOR AMARILLO, SECCIONADO EN DOS UNIDADES, ALTURA MÍNIMA 15 cm, ANCHO 20 cm y LARGO 100 cm | 155391
11926 | SEÑAL VERTICAL PREVENTIVA DE (60cm x 60cm) EN REFLECTIVO DE ALTA INTENSIDAD TIPO IV O SUPERIOR Y LÁMINA GALVANIZADA CAL. 16, INCLUYE PEDESTAL EN ÁNGULO | 430780
11927 | SEÑAL VERTICAL PREVENTIVA DE (45cm x 45cm) EN REFLECTIVO DE ALTA INTENSIDAD TIPO IV O SUPERIOR Y LÁMINA GALVANIZADA CAL. 16, INCLUYE TUBO GALVANIZADO DE 2" DE DIÁMETRO INTERNO | 256265
11928 | SEÑAL VERTICAL PREVENTIVA DE (60cm x 60cm) CON PLAQUETA (ALTO MÁXIMO DE 23cm) EN REFLECTIVO DE ALTA INTENSIDAD TIPO IV O SUPERIOR Y LÁMINA GALVANIZADA CAL. 16, INCLUYE PEDESTAL EN ÁNGULO | 538594
11929 | SEÑAL VERTICAL INFORMATIVA DE (60cm x 60cm) EN REFLECTIVO DE ALTA INTENSIDAD TIPO IV O SUPERIOR Y LÁMINA GALVANIZADA CAL. 16, INCLUYE PEDESTAL EN ÁNGULO | 430780
11930 | SEÑAL VERTICAL GRUPO DE REGLAMENTARIAS TIPO CIRCULO D=45cm. INCLUYE SUMINISTRO E INSTALACION. | 383689
11932 | LUMINARIA YOA MAXI 72 W | 2478420
11933 | SOPORTE PARA LUMINARIA YOA MAXI 72 W | 64842
11934 | FOTOCELDA PARA LUMINARIA YOA MAXI 72 W | 17958
11935 | POSTE EN FIBRA DE VIDRIO H=6m | 2122544
11936 | TRANSFORMADOR SEMISUMERGIBLE 112,5 KVA 11,4K/208-120V | 21203709
11938 | BUJE SOLDADO PRESION PVC 3"X1 1/2" (REDUCCION CONCENTRICA) | 14119
11939 | BUJE SOLDADO PRESION PVC 2"X3/4" | 4809
11940 | REGISTRO DE BOLA 3" PVC | 91135
11941 | BUJE SOLDADO PRESION CPVC 3/4" x 1/2" | 1825
11942 | TEE HD EXTREMO LISO 2"x2" | 140420
11943 | REGISTRO DE BOLA 4" | 95200
11944 | CODO PVC EXTREMO LISO 45ºX3/4" | 1756
11945 | UNION PVC (PRESION) D=1 1/2" | 3238
11946 | UNION PVC (PRESION) D=3/4" | 790
11947 | BUJE SOLDADO PRESION PVC 1 1/4" x 1/2" | 2464
11948 | BUJE SOLDADO PRESIÓN PVC 2" x 1 1/4" | 5818
11949 | BUJE SOLDADO PRESION PVC 2" x 1" | 5818
11950 | COPA REDUCIDA GALVANIZADA HD 2" x 3/4" | 8242
11951 | UNIÓN BRIDA x ACOPLE UNIVERSAL 3" | 155890
11952 | UNIÓN BRIDA x ACOPLE UNIVERSAL 4" | 172550
11953 | JUNTA ANTIVIBRATORIA D= 4" | 329749
11954 | PASAMURO ACERO INOXIDABLE D= 1 1/2" x 50cm PARA TUBO DE 1" | 143265
11955 | PASAMURO ACERO INOXIDABLE D= 4" x 50cm PARA TUBO DE 3" | 341056
11956 | MANÓMETRO DE PRESIÓN 0 - 200 PSI | 50575
11957 | TEE REDUCIDA PVC U.M. DE 4" x 3" | 34500
11958 | PASAMURO ACERO INOXIDABLE D= 2 1/2" x 50cm PARA TUBO DE 2" | 239488
11960 | ADAPTADOR MACHO CPVC DE 1/2" | 1773
11961 | BLOQUE No. 3 | 950
11965 | TRANSFORMADOR SEMISUMERGIBLE 300 KVA 11,4K/208-120V | 28808100
11966 | MEZCLA ASFÁLTICA EN CALIENTE DENSA MDC19 | 549780
11967 | MEZCLA ASFÁLTICA EN CALIENTE DENSA MDC25 | 505750
11968 | BASE GRANULAR CLASE A (BGA_BG38) o (BGA_BG25) | 80266
11969 | AGREGADOS RECICLADOS PARA SUBBASE GRANULAR (AR_SBG50) | 66640
11970 | GEOTEXTIL TEJIDO PARA SEPARACIÓN | 6394
11972 | CANAL DE DRENAJE MONOLÍTICO Y REJA EN CONCRETO POLIMÉRICO RD 150V H480 F900 (1.00 X 0.21 X 0.48) m | 708883
11973 | CANAL DE DRENAJE MONOLÍTICO Y REJA EN CONCRETO POLÍMERICO PD 100V H230 D400 (1.00 X 0.15 X 0.23) m | 280151
11974 | CANAL DE DRENAJE MONOLÍTICO Y REJA EN CONCRETO POLÍMERICO RD 200V H330 F900 (1.00 X 0.26 X 0.33) m | 796835
11976 | EQUIPO DE ELECTROFUSIÓN DE 20 mm A 350 mm (Incluye certificado de calibración). | 10591000
11977 | TAPON HD EXTREMO JUNTA HIDRÁULICA D=3" | 59500
11978 | TEE HD EXTREMO JUNTA HIDRÁULICA 10"x6" | 1696940
11979 | CODO HD EXTREMO JUNTA HIDRÁULICA PARA PVC 22.5ºX2" | 98770
11980 | ALQUILER ENTIBADO METÁLICO TIPO CAJÓN (E1A-E1B) O DESLIZANTE (E2) SEGÚN NORMA EAAB | 38080
11981 | PLANTACIÓN DE ÁRBOL CARISECO H= 1.5 m (Incl. aplicación y mezcla de sustrato, tutor, amarre y siembra. Incl. transporte y disposición final de sobrantes en sitio autorizado. Suministro y plantación). | 148000
11982 | PALMA ALEJANDRA H= 1.5 m (Incluye aplicación y mezcla se sustrato, tutor, amarre y siembra. Incluye transporte y disposición final de sobrantes en sitio autorizado. Suministro y plantación) | 205000
11983 | SIETECUEROS H= 1.5 m (Incluye aplicación y mezcla se sustrato, tutor, amarre y siembra. Incluye transporte y disposición final de sobrantes en sitio autorizado. Suministro y plantación) | 133500
11984 | CLORURO DE CALCIO (En perlas) | 4446
11986 | LOSETA PODOTACTIL EN POLIURETANO. ANCHO 0,40m. ACABADOS SEGÚN NORMA NTC 5610. DEC. 308/2018. INCLUYE LIMPIEZA Y ALISTAMIENTO DE SUPERFICIE. INCLUYE TODOS LOS ELEMENTOS DE COLOCACION, FIJACION Y MANO | 61895
11987 | CUCHARO H= 1.5 m (Incluye aplicación y mezcla se sustrato, tutor, amarre y siembra. Incluye transporte y disposición final de sobrantes en sitio autorizado. Suministro y plantación). | 132000
11988 | TELA PARA CERRAMIENTO 55 gr/m2, COLOR BLANCO, ANCHO = 2.10m | 2063
11989 | ESPUMA DE POLIETILENO, ANCHO = 1.00 m, ESPESOR = 5 mm | 4792
11990 | HELECHO MACHO H=1.0mt (Incluye suministro y transporte) | 65000
11991 | PERFORACIÓN HORIZONTAL PARA DUCTO DE POLIETILENO D=6", INCLUYE TUBERÍA (Incluye suministro e instalación) | 423990
11992 | PERFORACIÓN HORIZONTAL PARA DUCTO DE POLIETILENO D=12", INCLUYE TUBERÍA (Incluye suministro e instalación) | 847980
11993 | ADAPTADOR TERMINAL CAMPANA PVC D=2" | 5416
11994 | TEE 6"x6" PE100, PN 16 ELECTROFUSIÓN | 440634
11995 | REDUCCIÓN CONCÉNTRICA PE100 PN16 6"X4" | 176621
11996 | TAPON HD EXTREMO JUNTA HIDRÁULICA D=12" | 1163556
11997 | BASE GRANULAR CLASE B (BGB_BG38) o (BGB_BG25) | 69020
11998 | BARRERA DE SEGURIDAD - SEPARADOR CICLORUTA TIPO A-165 SIN ANCLAJE (0.53m x 0.60m x 1.50m) COLOR GRIS RESISTENCIA CONCRETO 28 Mpa | 77707
12002 | ALCOHOL ANTISÉPTICO (ALCOHOL AL 70%). (Según Apéndice Bioseguridad Covid 19)_ Exento de IVA de forma temporal | 20200
12003 | TOALLAS DE PAPEL PARA MANOS. TIPO Z. DOBLE HOJA. (PAQUETE 150 HOJAS)_(Según Apéndice Bioseguridad Covid 19) | 5300
12004 | DISPENSADOR PLÁSTICO DE TOALLAS TIPO Z_(Según Apéndice Bioseguridad Covid 19) | 43650
12005 | MESA PLÁSTICA DE 0.72m x 0.72m x 0.72m._(Según Apéndice Bioseguridad Covid 19) | 82950
12006 | TERMOMETRO INFRARROJO PARA USO EN HUMANOS, LIBRE DE CONTACTO, IMPERMEABLE. (Según Apéndice Bioseguridad Covid 19)_ Exento de IVA de forma temporal | 110000
12010 | JABÓN LIQUIDO PARA MANOS. (Según Apéndice Bioseguridad Covid 19)_ Exento de IVA de forma temporal | 20500
12011 | LAVAMANOS PORTÁTIL EN ACERO INOXIDABLE CON DOS TANQUES PARA AGUA LIMPIA Y RESIDUAL DE 20 LT C/U_ (Según Apéndice Bioseguridad Covid 19) | 1050000
12015 | GEL ANTIBACTERIAL Antiséptico para manos sin enjuague, a base de glicerina, alcohol antiséptico al 70%, contenido máx. de agua 30%.(Según Apéndice Bioseguridad Covid 19)_ Exento IVA de forma temporal | 9368
12017 | FUMIGADORA DE ESPALDA. ASPERSOR BOMBA MANUAL 20 LITROS. DESINFECCIÓN_ (Según Apéndice Bioseguridad Covid 19) | 149900
12019 | BIG BAG TELA POLIPROPILENO R220 GM/2 Rollo de 100m-100cm x 100cm x 160cm Solapa/Fondo Ciego. Reata 25/30 blancos | 59417
12020 | CARGUE, TRANSPORTE Y DISPOSICIÓN FINAL DE MADERA. | 23800
12021 | CARGUE, TRANSPORTE Y DISPOSICIÓN FINAL DE RESIDUOS TIPO AGLOMERADO Y GUADUA. | 833
12022 | OVEROL TYVEK BLANCO | 23205
12023 | RESPIRADOR ELASTOMÉRICO MEDIA CARA | 43900
12024 | FILTRO P-100 PARTÍCULAS S/ACEITE HUMOS METÁLICOS VAPORES | 38000
12025 | MONOGAFAS CON VENTILACIÓN DIRECTA | 9300
12026 | GORRO DESECHABLE COFIA BLANCO | 250
12027 | VYNIPEL DE 50cm x 50cm CALIBRE 6 | 22000
12028 | DISPOSICIÓN FINAL DE RESIDUOS PELIGROSOS(MATERIALES CON CARACTERÍSTICAS DE PELIGROSIDAD TÓXICA, CORROSIVO, INFLAMABLES, EXPLOSIVOS Y/O ESPECIALES (RESIDUOS APROVECHABLES MEZCLADOS, COLCHONES, SOFÁS, F | 1678
12029 | PETO PVC | 14000
12030 | CANECA PLÁSTICA CON TAPA 60 LTS | 76900
12031 | TAPABOCAS N95 SIN FILTRO. (Según Apéndice Bioseguridad Covid 19)_ Exento de IVA de forma temporal | 2800
12038 | SERVICIO ESPECIAL DE RECOLECCIÓN A PARTIR DE CAJAS DE AMPLIROLL - APYO CON MAQUINARIA. - RECOLECCIÓN POR M3 AFORO No. 1 (Incluye pajarita) | 45774
12039 | TAPABOCAS DESECHABLE. (Según Apéndice Bioseguridad Covid 19)_ Exento de IVA de forma temporal | 300
12040 | HIPOCLORITO - (Según Apéndice Bioseguridad Covid 19)_ Exento de IVA de forma temporal | 2263
12043 | TEE PE100 PN16 12"X6" | 2167648
12045 | ANGEO PLÁSTICO | 1348
12046 | TRAGANTE CÚPULA CONCÉNTRICA DE 8"x 6" EN ALUMINIO | 99900
12048 | ABONO ORGÁNICO COMPOST (No incluye transporte) | 13500
12049 | PIEDRA POMEZ (No incluye transporte) | 7500
12050 | REJA TIPO PASARELA FUNDICIÓN CLASE DE CARGA C250, Long=500 mm, H=22 mm, Ancho=323 mm | 422911
12051 | TUBERÍA PVC SANITARIA D=10" | 187300
12052 | TEE PVC SANITARIA D=6" | 195272
12053 | CODO 22.5° CXC PVC SANITARIA D=6" | 170295
12058 | LÍQUIDO INHIBIDOR PASIVADOR DE CORROSIÓN DEL CONCRETO REFORZADO | 5700
12059 | VÁLVULA CHEQUE DE 2" CLASE 300. | 353944
12090 | RECUBRIMIENTO EPÓXICO DE ALTA RESISTENCIA QUÍMICA INSENSIBLE A LA HUMEDAD | 133499
12091 | SEPARADORES (ESPACIADOR) DE DUCTERÍA PARA 2 TUBOS DE Ø2" UNA Y DOBLE CARA | 8925
12092 | SEPARADORES (ESPACIADOR) DE DUCTERÍA PARA 4 TUBOS DE Ø2" UNA Y DOBLE CARA | 13804
12093 | SEPARADORES (ESPACIADOR) DE DUCTERÍA PARA 6 TUBOS DE Ø2" UNA Y DOBLE CARA | 19040
12094 | SEPARADORES (ESPACIADOR) DE DUCTERÍA PARA 8 TUBOS DE Ø2" UNA Y DOBLE CARA | 23324
12095 | SEPARADORES (ESPACIADOR) DE DUCTERÍA PARA 2 TUBOS DE Ø4" UNA Y DOBLE CARA | 9044
12096 | SEPARADORES (ESPACIADOR) DE DUCTERÍA PARA 4 TUBOS DE Ø4" UNA Y DOBLE CARA | 19214
12097 | SEPARADORES (ESPACIADOR) DE DUCTERÍA PARA 6 TUBOS DE Ø4" UNA Y DOBLE CARA | 26963
12098 | SEPARADORES (ESPACIADOR) DE DUCTERÍA PARA 8 TUBOS DE Ø4" UNA Y DOBLE CARA | 32683
12225 | SARDINEL DRENANTE h=255mm, Long=1m | 421755
12226 | SARDINEL DE DRENAJE RD200 H=33cm Long=0,5m - INSPECCIÓN | 1594172
12227 | SARDINEL DRENANTE h=255mm, Long=0,5m-INSPECCIÓN | 472905
12228 | TAPA INICIO / FINAL PARA SARDINEL DRENANTE H=255mm | 391246
12229 | TAPA INICIO / FINAL PARA SARDINEL DE DRENAJE RD 200 H:33 | 412070
12234 | BLOQUE DE CEMENTO MACIZO 4.2MPA VERDE DE 6X10X20 cm. | 1153
12235 | MICROFIBRA SINTÉTICA MULTIFILAMENTO DE POLIPROPILENO | 34505
12236 | RESISTENCIA A LA TRACCIÓN DE RECUBRIMIENTOS, UTILIZANDO PROBADORES PORTÁTILES DE ADHERENCIA. Norma Técnica: NTC 3916 ASTM D4541 | 124300
12237 | TRACCIÓN DE LAMINA EN ALUMINIO. Norma Técnica: NTC 3353 ASTM E8 | 115000
12238 | FLEXIÓN DE LAMINA EN ALUMINIO. Norma Técnica: ASTM E290 | 120000
12239 | SUBBASE GRANULAR PEA CLASE A - (SBG_PEA_A_50) | 53550
12240 | SUBBASE GRANULAR PEA CLASE A - (SBG_PEA_A_64) | 38080
12241 | SUBBASE GRANULAR PEA CLASE B - (SBG_PEA_B_50) | 38080
12242 | FIBRAS METÁLICAS | 10115
12243 | SUBBASE GRANULAR PEA CLASE B - (SBG_PEA_B_64) | 38080
12244 | MATERIAL MARGINAL | 7000
12245 | AGREGADOS RECICLADOS PARA BASE GRANULAR (AR_BG38) | 73780
12246 | AGREGADOS RECICLADOS PARA BASE GRANULAR (AR_BG25) | 65450
12247 | AGREGADOS RECICLADOS PARA SUBBASE GRANULAR PEA (AR_SBG_PEA50) | 49980
12248 | AGREGADOS RECICLADOS PARA SUBBASE GRANULAR PEA (AR_SBG_PEA64) | 49980
12249 | GRANO DE CAUCHO RECICLADO (GCR) | 1675
12250 | CONCRETO AUTOCOMPACTANTE 24 Mpa (245 Kg/cm2) | 445655
12251 | CONCRETO AUTOCOMPACTANTE 28 Mpa (280 Kg/cm2) | 456960
12252 | CONCRETO AUTOCOMPACTANTE 44 Mpa (420 Kg/cm2) | 500990
12253 | LEVANTAMIENTO DE FALLAS EN VÍAS CON SUPERFICIE EN AFIRMADO EN ZONA RURAL, CON EQUIPO DE ALTO RENDIMIENTO MEDIANTE CAPTURA DE IMÁGENES DE ALTA RESOLUCIÓN O SISTEMA LASER. Incluye movilización y carro escolta del equipo y toma de información, procesamiento y entrega del inventario de fallas. Manual Técnico TM–5–626 del Cuerpo de Ingenieros del Ejército de los Estados Unidos: afirmados | 146370
12254 | LEVANTAMIENTO DE FALLAS EN VÍAS CON SUPERFICIE EN AFIRMADO EN ZONA URBANA, CON EQUIPO DE ALTO RENDIMIENTO MEDIANTE CAPTURA DE IMÁGENES DE ALTA RESOLUCIÓN O SISTEMA LASER, Y DETERMINACIÓN DEL ÍNDICE DE CONDICIÓN DE VIAS SIN SUPERFICIE-URCI-. Incluye movilización y carro escolta del equipo y toma de información, procesamiento, cálculo y entrega del inventario de fallas y resultado de valor del URCI. Manual Técnico TM–5–626 del Cuerpo de Ingenieros del Ejército de los Estados Unidos: afirmados | 148750
12255 | LEVANTAMIENTO DE FALLAS EN VÍAS CON SUPERFICIE EN AFIRMADO EN ZONA RURAL, CON EQUIPO DE ALTO RENDIMIENTO MEDIANTE CAPTURA DE IMÁGENES DE ALTA RESOLUCIÓN O SISTEMA LASER, Y DETERMINACIÓN DEL ÍNDICE DE CONDICIÓN DE VIAS SIN SUPERFICIE-URCI. Incluye movilización y carro escolta del equipo y toma de información, procesamiento, cálculo y entrega del inventario de fallas y resultado de valor del URCI.. Norma Técnica: Manual Técnico TM–5–626 del Cuerpo de Ingenieros del Ejército de los Estados Unidos: afirmados | 194208
12256 | LEVANTAMIENTO DE FALLAS EN ESTRUCTURA DE PAVIMENTO CON SUPERFICIE FLEXIBLE, RÍGIDA O ARTICULADA EN ZONA RURAL, CON EQUIPO DE ALTO RENDIMIENTO MEDIANTE CAPTURA DE IMÁGENES DE ALTA RESOLUCIÓN O SISTEMA LASER. Incluye movilización y carro escolta del equipo y toma de información, procesamiento y entrega del inventario de fallas. Norma Técnica: ASTM D6433: flexible y rígido ASTM E2840: articulado | 191388
12257 | RESISTENCIA A LA COMPRESIÓN INCONFINADA DE MEZCLAS COMPACTADAS DE SUELO-CAL CON MEDICIÓN DE ESFUERZO-DEFORMACIÓN. Norma Técnica INVE 605 -13 | 69000
12258 | TINTAS PENETRANTES. Norma Técnica ASTM E165 | 909000
12259 | PARTÍCULAS MAGNÉTICAS. Norma Técnica ASTM E709 AWS D.1.1 | 654500
12260 | EVALUACIÓN DE ADHERENCIA DEL RECUBRIMIENTO APLICADO. Norma Técnica: ASTM D4541 | 595000
12261 | CALIBRACIÓN DE ESPESORES DE PELÍCULA SECA. Norma Técnica. ASTM A123/123M ASTM A153/153M D7091 | 595000
12262 | EVALUACIÓN DEL ESPESOR DE PELICULA DE ZINC - CALIBRACIÓN DE ESPESORES DE PELÍCULA SECA. Norma Técnica ASTM A123/123M ASTM A153/153M | 618800
12263 | VALORACIÓN DE LA CONTINUIDAD EN PELÍCULA. Norma Técnica NTC 3951 ASTM D5162 | 535500
12264 | MÉTODO DE ENSAYO PARA DETERMINAR LA FINURA DEL CEMENTO HIDRÁULICO UTILIZANDO EL TAMIZ DE 45 mm (No. 325). Norma Técnica NTC 294 | 65450
12265 | TUBERÍA Ø4" EN HIERRO GALVANIZADO | 82940
12266 | ULTRASONIDO. Norma Técnica ASTM E164 AWS D.1.1 | 690200
12267 | LAVAMANOS PORTATIL DE PEDAL TIPO MANOS LIBRES. | 1050000
12268 | CALIBRACION TERMOMETRO DIGITAL | 154700
12269 | TERMOMETRO DIGITAL INFRAROJO PARA USO EN HUMANOS, LIBRE DE CONTACTO, IMPERMEABLE | 110000
12270 | DISPENSADOR DE JABÓN LÍQUIDO O GEL ANTIBACTERIAL - ALCOHOL, CON PEDAL METÁLICO | 83300
12271 | RECOLECCION, TRANSPORTE Y DISPOSICION DE RESIDUOS LÍQUIDOS PROVENIENTES DE LAVAMANOS PORTATILES. (INCLUYE EQUIPO DE SUCCIÓN) | 297500
12272 | BOTIQUIN TIPO B DOTADO PORTATIL | 339900
12276 | Detección y Georreferenciación con equipos GPR (Radares de penetración terrestre) y de detección EM de tuberías enterradas bajo superficie - Incluye Equipos GNSS, Transporte, Mano de obra, informe, radargrama, planos y demás costos asociados a la actividad. | 5730
12277 | AFOROS DE TRANSITO (MOTORIZADOS Y NO MOTORIZADOS) A PARTIR DE CAPTURA DE VIDEO. Incluye digitación y entrega de base de datos en archivo Excel. Captura día hábil y no hábil, con sus respectivos movimientos. Incluye todos los costos directos e indirectos | 251285
12278 | Proyecto Av.Boyacá desde la AC 170 hasta la AC 183: LOSETA PREFABRICADA A51 (20x40x6cm) COLOR OCRE | 32474
12279 | Proyecto Av.Boyacá desde la AC 170 hasta la AC 183: LOSETA PREFABRICADA A51 (20x40x6cm) COLOR ARENA | 32474
12280 | Proyecto Av.Boyacá desde la AC 170 hasta la AC 183: LOSETA PREFABRICADA A51 (20x40x6cm) COLOR GRIS | 30213
12281 | Proyecto Av.Boyacá desde la AC 170 hasta la AC 183: LOSETA PREFABRICADA A55 TACTIL ALERTA (40x40x6cm) COLOR AMARILLO | 46667
12282 | Proyecto Av.Boyacá desde la AC 170 hasta la AC 183: GEOBLOQUE DE POLIESTIRENO EXPANDIDO EPS DENSIDAD 29 a 30 Kg/m3 | 535500
12283 | Proyecto Av.Boyacá desde la AC 170 hasta la AC 183: COLLAR DERIVACIÓN DE 8" x 1" | 60036
12284 | Proyecto Av.Boyacá desde la AC 170 hasta la AC 183_CAMARA PREFABRICADA PZ8 RECTA DIAMETRO INTERNO: 1.10m , ESPESOR DE PARED: 0.126 , INCLUYE AROTAPA Y TAPA | 9503816
12285 | Proyecto Av.Boyacá desde la AC 170 hasta la AC 183: CAMARA PZ10 PREFABRICADA RECTA DIAMETRO INTERNO: 1.20m , ESPESOR DE PARED: 0.136 , INCLUYE AROTAPA Y TAPA | 10002712
12286 | Proyecto Av.Boyacá desde la AC 170 hasta la AC 183: POSTE EN MADERA ESTRUCTURAL INMUNIZADA (EUCALIPTO) DIAMETRO 17 A 20cm | 68544
12287 | Proyecto Intersección a Desnivel Autopista Sur (NQS) con Av. Bosa: SEÑAL INFORMATIVA SI-28, TABLERO 85.01cm x 26.00cm REFLECTIVO ALTA INTENSIDAD, PEDESTAL EN ÁNGULO DE 2"x2"x1/4" H= 2.60m EN PINTURA ELECTROSTÁTICA. (Incluye Suministro e Instalación). | 417896
12288 | Proyecto Intersección a Desnivel Autopista Sur (NQS) con Av. Bosa: JUNTA DE DILATACIÓN ELASTOMÉRICA 230 MOVIMIENTO 230mm+/-115mm MODULOS 1.83 m | 3683191
12289 | Proyecto Intersección a Desnivel Autopista Sur (NQS) con Av. Bosa: CEMENTO ASFÁLTICO 60-70 | 1753
12290 | Proyecto Intersección a Desnivel Autopista Sur (NQS) con Av. Bosa: TUBERÍA HD, ACUEDUCTO, PN 16, D=300 MM - 12" | 46433
12291 | Proyecto Intersección a Desnivel Autopista Sur (NQS) con Av. Bosa: TUBERÍA HD, ACUEDUCTO, PN 16, D=150 MM - 6" | 20895
12292 | Proyecto Intersección a Desnivel Autopista Sur (NQS) con Av. Bosa: TUBERÍA HD, ACUEDUCTO, PN 16, D=100 MM - 4" | 16040
12293 | Proyecto Intersección a Desnivel Autopista Sur (NQS) con Av. Bosa: TUBERÍA HD, ACUEDUCTO, PN 16, D=200 mm - 8" | 27016
12294 | Proyecto Intersección a Desnivel Autopista Sur (NQS) con Av. Bosa: TUBERÍA HD, ACUEDUCTO, PN 16, D=400 MM - 14" | 55930
12295 | Proyecto Intersección a Desnivel Autopista Sur (NQS) con Av. Bosa: CENIZA | 46270
12296 | Proyecto Intersección a Desnivel Autopista Sur (NQS) con Av. Bosa: JUNTA DE DILATACIÓN ELASTOMÉRICA 160 MOVIMIENTO 160mm+/-80mm MODULOS 2 m | 2562006
12297 | Proyecto Intersección a Desnivel Autopista Sur (NQS) con Av. Bosa: BASE BG TIPO A ESTABILIZADA CON ASFALTO EN CALIENTE (ASFALTO 5% 80-100)_ENTREGADO EN PLANTA | 432261
12298 | Proyecto Intersección a Desnivel Autopista Sur (NQS) con Av. Bosa: TAPA DE SEGURIDAD Ø0.60m SEGÚN NP-013 EAAB (TAPAS PARA ACUEDUCTO ANEXO NP-013-8 ANEXO H) | 2370480
12299 | Proyecto Intersección a Desnivel Autopista Sur (NQS) con Av. Bosa: TANQUE + TAPA FILTRO ANAEROBICO 2000 LT NEGRO/TAPA ROJA | 1630879
12300 | Proyecto Intersección a Desnivel Autopista Sur (NQS) con Av. Bosa: CODO 90° BRIDADO, D 3" (DN80), ASTM A126, GALVANIZADO ASTM A123, GR. 65-45-12 CONEXIONES BRIDADAS ASME B16.42, RF, CLASE 150 LB | 273532
12301 | Proyecto Intersección a Desnivel Autopista Sur (NQS) con Av. Bosa: BARRERA VEHICULAR METÁLICA PMH-16R con nivel de contención H3, clase de severidad B, ancho de trabajo W4 y deflexión dinámica de 0.7 m norma europea EN 1317-2, Perfiles en C, postes verticales de 1.5 m, separación de 2.5 m entre postes (Suministro, fabricación, transporte y montaje de estructura metálica). | 1612019
12302 | Proyecto Intersección a Desnivel Autopista Sur (NQS) con Av. Bosa: AISLADOR SÍSMICO CON NÚCLEO DE PLOMO (DIÁMETRO 1.20 m, DESPLAZAMIENTO MÁXIMO 150 mm Y CARGA AXIAL MÁXIMA 10000 kN). INCLUYE ENSAYO DE CALIDAD LRB AL 20% | 97620644
12303 | Proyecto Intersección a Desnivel Autopista Sur (NQS) con Av. Bosa: CEMENTO EXPANSIVO | 4250
12304 | Proyecto Intersección a Desnivel Autopista Sur (NQS) con Av. Bosa: ROBLE AUSTRALIANO H=1.5 (Incluye siembra, tierra, abono, transporte y tutor) | 74899
12305 | Proyecto Intersección a Desnivel Autopista Sur (NQS) con Av. Bosa: CAUCHO TEQUENDAMA H=1.5 (Incluye siembra, tierra, abono, transporte y tutor) | 49365
12306 | Proyecto Intersección a Desnivel Autopista Sur (NQS) con Av. Bosa: Tubo de acero de φ 16" con Extremos bridados con Empaque de Caucho, con revestimiento interior y recubrimiento exterior en mortero de cemento. Fabricado de conformidad con la Norma AWWA C200 apartir de Lámina ASTMA 36. L=6,00 m. Presión de Trabajo= 150 psi. | 733561
12307 | Proyecto Intersección a Desnivel Autopista Sur (NQS) con Av. Bosa: Cinturón de Cierre en Acero φ16" revestido con Pintura Anticorrosiva. L=0,30m. Fabricado a partir de Lámina ASTM A 36 de Espesor 6mm. Presión de Trabajo = 150 psi. | 307766
12308 | Proyecto Intersección a Desnivel Autopista Sur (NQS) con Av. Bosa: Niple en Acero φ12" con Brida. Revestimientos interior y Exterior en Mortero de Cemento. L=2.00m. Brida ANSI ASME B16.5 Clase150. Incluye Un Anillo Pasamuro fabricado apartir de Lámina ASTM A36. Presión de Trabajo = 150 psi. | 3726821
12309 | Proyecto Intersección a Desnivel Autopista Sur (NQS) con Av. Bosa: Cinturón de Cierre en Acero φ 24" revestido con Pintura Anticorrosiva. L=0,30m. Fabricado apartir de Lámina ASTM A 36 de Espesor 6mm. Presión de Trabajo = 150 psi. | 484809
12310 | Proyecto Intersección a Desnivel Autopista Sur (NQS) con Av. Bosa: Cinturón de Cierre en Acero φ36" revestido con Pintura Anticorrosiva. L=0,30m. Fabricado apartir de Lámina ASTM A 36 de Espesor 6mm. Presión de Trabajo = 150 psi. | 659152
12311 | Proyecto Intersección a Desnivel Autopista Sur (NQS) con Av. Bosa: Tee en Acero φ24"xφ16" con Extremos Lisos para Cinturón de Cierre en la Rama Principal y Brida en la Derivación, con revestimiento interior y recubrimiento exterior en mortero de cemento. L=3,80x1,0m. Brida ANSI ASME B16,5 Clase150. Incluye dos Anillos Pasamuro φ24"f abricados apartir de Lámina ASTM A36. Presión de Trabajo = 150 psi. | 11763854
12312 | Proyecto Intersección a Desnivel Autopista Sur (NQS) con Av. Bosa: Tee en Acero φ 36"xφ16" con Extremos Lisos para Cinturón de Cierre en la Rama Principal y Brida en la Derivación, con revestimiento interior y recubrimiento exterior en mortero de cemento. L=3,80x1,0m. Brida ANSI ASME B16,5 Clase150. Incluye dos Anillos Pasa muro φ36" fabricados apartir de Lámina ASTM A36. Presión de Trabajo = 150 psi. | 18008308
12313 | Proyecto Intersección a Desnivel Autopista Sur (NQS) con Av. Bosa: Salida Normal en Acero φ2" con Extremo Bridado. Revestimientos interior y Exterior en Pintura Epóxica. L=0.15m. Instalada en fábrica sobre Tubo o Accesorio φ12". No incluye el valor del Tubo sobre el cual va instalada. BridaANSI ASME B16.5 Clase150. Presión de Trabajo = 150 psi. | 540313
12314 | Proyecto Intersección a Desnivel Autopista Sur (NQS) con Av. Bosa: Compensador de dilatación de goma DN-400 con cuerpo en EPDM y refuerzo de nylon; con bridas giratorias zincadas en acero carbono taladradas según ASA 150 lbs. L= 130 mm. | 4769936
12315 | Proyecto Intersección a Desnivel Autopista Sur (NQS) con Av. Bosa: Envío Zamudio - Vizcaya (España) a Bogotá (Colombia) del Compensador de dilatación de goma DN-300 con cuerpo en EPDM y refuerzo de nylon; con bridas giratorias zincadas en acero carbono taladradas según ASA 150 lbs. L= 130 mm. | 1904083
12316 | Proyecto Intersección a Desnivel Autopista Sur (NQS) con Av. Bosa: ROBLE AUSTRALIANO H-1.5 (Incluye siembra, tierra, abono, transporte y tutor) | 74899
12317 | Proyecto Intersección a Desnivel Autopista Sur (NQS) con Av. Bosa: CAUCHO TEQUENDAMA H- 1.5 (Incluye siembra, tierra, abono, transporte y tutor) | 49365
12318 | Proyecto Intersección a Desnivel Autopista Sur (NQS) con Av. Bosa: VÁLVULA DE MARIPOSA Ø 16"A BRIDA - BRIDA (A) (150 PSI) | 4144916
12319 | BARRENO MANUAL HASTA 10M. Incluye descripcion visual de estratos encontrados, lecturas de campo, SPT, Veleta, tipo y prof. muestras recuperadas, datos nivel freático | 101745
12320 | PERFORACION MECANICA EN SUELO BLANDO DE 0 a 30m. Incluye descripción visual de estratos encontrados, lecturas de campo, SPT, Veleta, tipo y profundidad de las muestras recuperadas, datos nivel freático, muestras inalteradas en tubo Shelby y/o muestreador de pistón | 214200
12321 | PERFORACION MECANICA EN SUELO BLANDO DE 0 a 50m. Incluye descripción visual de estratos encontrados, lecturas de campo, SPT, Veleta, tipo y profundidad de las muestras recuperadas, datos nivel freático, muestras inalteradas en tubo Shelby y/o muestreador de pistón | 267750
12322 | PERFORACION MECANICA EN SUELO BLANDO mayor de 50m. Incluye descripción visual de estratos encontrados, lecturas de campo, SPT, Veleta, tipo y profundidad de las muestras recuperadas, datos nivel freático, muestras inalteradas en tubo Shelby y/o muestreador de pistón | 214200
12323 | PERFORACION MECANICA EN SUELO DURO DE 0 a 10m.Incl recuperación continua muestras, descrip visual estratos encontrados, lecturas de campo, SPT, Veleta, tipo y profundidad de las muestras recuperadas, muestras inalteradas en tubo Shelby y/o muestreador de pistón. | 166600
12324 | PERFORACION MECANICA EN SUELO DURO DE 0 a 30m.Incluye recuperación continua muestras, descripción visual estratos encontrados, lecturas de campo, SPT, Veleta de campo, tipo y profundidad de las muestras recuperadas, muestras inalteradas en tubo Shelby y/o muestreador de pistón. | 196350
12325 | PERFORACION MECANICA EN SUELO DURO DE 0 a 50m.Incl recuperación continua muestras, descripción visual estratos encontrados, lecturas de campo, SPT, Veleta, tipo y profundidad de las muestras recuperadas, muestras inalteradas en tubo Shelby y/o muestreador de pistón | 238000
12326 | PERFORACION MECANICA EN SUELO DURO mayor de 50m.Incl recuperación continua muestras, descrip visual estratos encontrados, lecturas de campo, SPT, Veleta, tipo y profundidad de las muestras recuperadas, muestras inalteradas en tubo Shelby y/o muestreador de pistón. | 357000
12327 | PERFORACION MECANICA EN COLUVIÓN/ALUVIÓN DE 0 a 50m. Incluye recuperación continua muestras, descrip visual estratos encontrados, lecturas de campo, SPT, Veleta, tipo y profundidad de las muestras recuperadas | 535500
12328 | PERFORACION MECANICA EN COLUVIÓN/ALUVIÓN mayor de 50m. Incluye recuperación continua muestras, descrip visual estratos encontrados, lecturas de campo, SPT, Veleta, tipo y profundidad de las muestras recuperadas | 499800
12329 | ENSAYO DE REFRACCIÓN SISMICA | 2975000
12330 | ENSAYO REMI (Refraction Microtremors) | 2975000
12331 | ENSAYO MASW (Multichanel Analysis of Surface Waves). Determinación espesores estratos y velocidad de onda de corte | 4760000
12332 | ENSAYO DE COLUMNA RESONANTE | 1123600
12333 | ENSAYO TRIAXIAL CICLICO | 1328250
12334 | ENSAYO Piezoelectric Bender Element | 343000
12335 | EXPANSIÓN CONTROLADA EN CONSOLIDOMETRO | 198000
12336 | ENSAYO DE VELETA DE LABORATORIO | 49385
12337 | PIEZOMETRO DE CABEZA ABIERTA TIPO CASAGRANDE, para medición de las fluctuaciones del nivel freático | 297500
12338 | GEORADAR(GPR)- Ground Penetrating Radar. Señal electromagnética de alta frecuencia, barrido con antena. Detección de redes | 5355000
12339 | Estudios y Diseños proyectos de Valorización: APIQUE MANUAL HASTA 1.50m DE 0.50m X 0.50m - (Relleno y adecuación del sitio - incluye transporte.) | 297500
12340 | Estudios y Diseños proyectos de Valorización: APIQUE MANUAL EN ZONA DURA DE 0,65m x 0,65m x1,5m (Incluye demolición, excavación, recuperación de muestras alteradas e inalteradas, reparación con base granular y mezcla en frío e=0,10m) - Horario Nocturno | 678577
12341 | MARCO Y TAPA PARA CAJA DE INSPECCION CODENSA CS290 | 2298747
12342 | PROYECTO CONSTRUCCIÓN DE LA AVENIDA BOYACÁ (AK 72) CÁMARA GRP P271 TIPO II (0°) DN ENTRADA 2000 DN SALIDA 2000 (BL1+BL2=2250 MM) DN CHIMENEA 1200 (H=1550 MM), INCLUYE ESCALERA Y ACCESORIOS, NO INCLUYE TRANSPORTE NI TUBERÍA. SUMINISTRO | 30681868
12343 | PROYECTO CONSTRUCCIÓN DE LA AVENIDA BOYACÁ (AK 72) CÁMARA GRP P2 TIPO II (1°-30°) DN ENTRADA 2000 DN SALIDA 2000 (BL1+BL2=3200 MM) DN CHIMENEA 1200 (H=1550 MM), INCLUYE ESCALERA Y ACCESORIOS, NO INCLUYE TRANSPORTE NI TUBERÍA. SUMINISTRO. | 37512370
12344 | PROYECTO CONSTRUCCIÓN DE LA AVENIDA BOYACÁ (AK 72) CÁMARA GRP P70 TIPO II (31°-60°) DN ENTRADA 2000 DN SALIDA 2000 (BL1+BL2=3800 MM) DN CHIMENEA 1200 (H=1550 MM), INCLUYE ESCALERA Y ACCESORIOS, NO INCLUYE TRANSPORTE NI TUBERÍA. SUMINISTRO | 41716584
12345 | ALQUILER SOPLETE GAS 2,5 CM BOQUILLA DIÁMETRO CON GATILLO QUEMADOR DISCOVER | 10863
12346 | RECARGA DE CILINDRO DE GAS 40 LB | 81635
12347 | MANTO ASFÁLTICO IMPERMEABILIZANTE HDPE + FP 250 | 285576
12348 | EMULSIÓN ASFÁLTICA IMPERMEABILIZANTE ED-9 - Impermeabilización y reparación de humedad. (Tambor de 55 galones) | 642600
12349 | COPA T11 4X2 PULG GRAMOS 24 DESBASTE CARBONO | 45432
12350 | ANDAMIO CERTIFICADO MULTIDIRECCIONAL, 1 TORRE, SECCIÓN DE 1.4 X 1.4 M, ALTURA DE ANDAMIO 3 M | 15765
12351 | TEJIDO DE FIBRA DE CARBONO PARA REFORZAMIENTO ESTRUCTURAL. Rollo de 50cm x 100M | 12252126
12352 | MORTERO SIN CONTRACCIÓN PARA ANCLAJES Y RELLENOS DE PRECISIÓN | 150900
12353 | APOYO ELASTOMÉRICO D60 400MM X 69MM CON 5 PLATINAS DE REFUERZO INTERNO | 963900
12355 | ANDAMIO CERTIFICADO MULTIDIRECCIONAL, 1 TORRE, SECCIÓN DE 1.4 X 1.4 M, ALTURA DE ANDAMIO 4 M | 22003
12356 | LÁMINA HR 8mm x 20"A588 GR B/A709 GR 50/W | 6962
12357 | BOTIQUIN TIPO A DOTADO PORTATIL | 88000
12358 | APOYOS DE NEOPRENO DE 500mm x 400mm x 50mm Dureza 60. Con refuerzo de 2 láminas de 1/4" | 702100
12359 | Ejecución de las obras y actividades complementarias para el reforzamiento estructural de puentes vehiculares en Bogotá D.C. Grupo C - VÁLVULA TIPO MARIPOSA DOBLE EXCENTRICIDAD SIN ACTUADOR 150PSI DE Ø20" | 27206489
12360 | Ejecución de las obras y actividades complementarias para el reforzamiento estructural de puentes vehiculares en Bogotá D.C. Grupo C - CODO EN ACERO Ø 20" ENTRE 67½° Y 90° CON UNIONES ESPIGO - CAMPANA CON EMPAQUE DE CAUCHO, CON REVESTIMIENTO INTERIOR Y RECUBRIMIENTO EXTERIOR EN MORTERO DE CEMENTO L=1.50M X 1.50M. PRESIÓN DE TRABAJO =150PSI | 6580224
12361 | Ejecución de las obras y actividades complementarias para el reforzamiento estructural de puentes vehiculares en Bogotá D.C. Grupo C. REDUCCIÓN EN ACERO Ø 24" x 20" CON ESPIGO Ø 24" Y CAMPANA Ø 16, REVESTIDA INTERIOR Y EXTERIOR CON MORTERO CEMENTO. L= 0.54m PRESIÓN DE TRABAJO= 150 PSI | 4401453
12362 | Ejecución de las obras y actividades complementarias para el reforzamiento estructural de puentes vehiculares en Bogotá D.C. Grupo C: IZAJE DE VIGA PARA REEMPLAZO DE APOYOS DE NEOPRENO, CON SISTEMA HIDRÁULICO SINCRÓNICO | 4076000
12363 | Pretil metálico PMH-13 | 1551649
12364 | REFORZAMIENTO PUENTES VEHICULARES SOBRE LA AV CIUDAD DE QUITO Y CENTENARIO -CTO 1436 DE 2017, SIKADUR - 35 Hi_Mod LV | 173712
12365 | REFORZAMIENTO PUENTES VEHICULARES SOBRE LA AV CIUDAD DE QUITO Y CENTENARIO -CTO 1436 DE 2017, SIKACOLOR 555W | 40425
12366 | REFORZAMIENTO PUENTES VEHICULARES SOBRE LA AV CIUDAD DE QUITO Y CENTENARIO -CTO 1436 DE 2017, Rehabilitación de conducciones mediante la tecnología Spiral Wound Lining pvc (SWL) diámetro 14”. (Incluye materiales, lavado e inspección diagnóstica con CCTV previa y posterior a la rehablitación y máximo 5 cortes con robot cortador) | 1793167
12367 | REFORZAMIENTO PUENTES VEHICULARES SOBRE LA AV CIUDAD DE QUITO Y CENTENARIO -CTO 1436 DE 2017, Rehabilitación de conducciones mediante la tecnología Spiral Wound Lining pvc (SWL) diámetro 18”. (Incluye materiales, lavado e inspección diagnóstica con CCTV previa y posterior a la rehablitación y máximo 5 cortes con robot cortador) | 2069383
12368 | REFORZAMIENTO PUENTES VEHICULARES SOBRE LA AV CIUDAD DE QUITO Y CENTENARIO -CTO 1436 DE 2017, CESPEDONES | 3100
12369 | REFORZAMIENTO PUENTES VEHICULARES SOBRE LA AV CIUDAD DE QUITO Y CENTENARIO -CTO 1436 DE 2017, TORONES POSTENSADOS PARA REFORZAMIENTO EXTERNO DE 1/2" TENSIONADO 16,9 TON. SUMINISTRO E INSTALACIÓN, TENSIONAMIENTO, MANO DE OBRA, EQUIPOS EN GENERAL. | 17816
12370 | REFORZAMIENTO PUENTES VEHICULARES SOBRE LA AV CIUDAD DE QUITO Y CENTENARIO -CTO 1436 DE 2017, TORON Ø 5/8" ADHERIDO ASTM 416, GRADO 270K, baja relación (vigas nuevas) | 11545
12371 | REFORZAMIENTO PUENTES VEHICULARES SOBRE LA AV CIUDAD DE QUITO Y CENTENARIO -CTO 1436 DE 2017, TEE HD EXTREMO LISO 20" x 20" (500X500mm) | 8449000
12372 | REFORZAMIENTO PUENTES VEHICULARES SOBRE LA AV CIUDAD DE QUITO Y CENTENARIO -CTO 1436 DE 2017, VALVULA PURGA D = 4" | 912580
12373 | CONCRETO MR45 (350 Kg/cm2) ACELERADO 7 DÍAS | 478266
12374 | MORTERO IMPERMEABLE PARA REPARACIONES ESTRUCTURALES MODIFICADO CON RESINA ACRÍLICA DE DOS COMPONENTES | 7316
12375 | CODO EN ACERO Ø24" ENTRE 67 1/2° Y 90° JUNTA ESPIGO Y CAMPANA, CON EMPAQUE DE CAUCHO, CON REVEST.INT. Y RECUBR. EXT. EN MORTERO DE CEMENTO. L= 1.65m x 1.65m | 8994957
12376 | TAPON DE ACERO 16" SOLDADO | 442014
12377 | REDUCCIÓN EN ACERO Ø 20" x 16" CON ESPIGO Ø 20" Y CAMPANA Ø 16, REVESTIDA INTERIOR Y EXTERIOR CON MORTERO CEMENTO. L= 0.58m PRESIÓN DE TRABAJO= 150 PSI | 2935020
12378 | Proyecto factibilidad, estudios y diseños para la construcción de los puntos inestables de la vía Bogotá - La Calera: CONCRETO CELULAR DE 1500 psi 28 días. Incluye servicio de Autobomba | 403609
12379 | Proyecto factibilidad, estudios y diseños para la construcción de los puntos inestables de la vía Bogotá - La Calera: TRASLADO DE REDES MT - ESTABILIZACIÓN ZONA LA CALERA. (Incluye mano de obra y materiales: inspección previa de descargos, instal. conectores, instal. equipos de protección monofásicos, instal.de poste de MT con cimentación , instal. poste de remate MT 10-15m, templar o soltar conductor cualquier tipo, trabajos menores línea energizada, traslado manual de postes y herrajería en lugar inaxcesible, entre otros). | 53265610
12380 | Proyecto factibilidad, estudios y diseños para la construcción de los puntos inestables de la vía Bogotá - La Calera: KIT PARA ATENCIÓN DE DERRAMES OLEOFILICO (20 GALONES). INCLUYE 2 Absorbente granulado orgánico PEAT MOSS x 1 kilo, 3 Barrera Oleofílico 3" x 4' (7,7 cm x 1,20m), 6 Bolsas Hazmat rojas 70x100 cm con amarre plástico, 1 Caneca plástica de 20 gl tapa de seguridad, 1 Chaleco reflectivo, , Desengrasante biodegradable certificado x 1 gl 1 Gafas de seguridad Ansi z87.1, 1 Guantes de nitrilo de 13”,1 Tacos de madera x 5 piezas, 1 Linterna recargable tipo LED, 1 Martillo de caucho, 1 Masilla Epoxica pequeña, 1 Pala antichispa naranja o negra, 30 Paños absorbentes Oleofílicos 50x40 cm, 1 Respirador doble cartucho con filtro de carbón activo, 1 Cinta de señalización x 50m, Instructivo uso | 279888
12381 | MEZCLA ASFÁLTICA EN CALIENTE TIPO MS 20 CON ADICIÓN DE FIBRA SINTÉTICA DE ALTA RESISTENCIA (ARAMIDA Y POLIOLEFINA). ENTREGADA EN PLANTA | 618464
12382 | MICROFIBRA DE POLIPROPILENO PARA CONCRETO Y MORTERO CON PLASTIFICANTE EN POLVO | 29833
12383 | JUNTA DE DILATACIÓN ELASTOMÉRICA 160 MOVIMIENTO 160mm+/-80mm | 1148350
12384 | JUNTA DE DILATACIÓN ELASTOMÉRICA 230 MOVIMIENTO 230mm+/-115mm | 2679126
12386 | Ampliacion puente vehicular calle 153 por Autonorte - BARRERA VEHICULAR METÁLICA PMH-16R con nivel de contención H3, clase de severidad B, ancho de trabajo W4 y deflexión dinámica de 0.7 m norma europea EN 1317-2, Perfiles en C, postes verticales de 1.5 m, separación de 2.5 m entre postes (Suministro, fabricación, transporte y montaje de estructura metálica). | 2298790
12387 | Ampliacion puente vehicular calle 153 por Autonorte - Ecomuro 40x40x20 cm Mamposteria | 10115
12388 | Ampliacion puente vehicular calle 153 por Autonorte - Lamina súper T formaleta 1200 x 1600 x 15 mm | 22427
12389 | Ampliacion puente vehicular calle 153 por Autonorte - Pruebas PIT a pilotes de 0.50-0.60m de diámetro | 160844
12390 | Conteo cualitativo y cuantitativo de fitolitos en las muestras de suelo, interpretando y reconstruyendo el contexto arqueobótanico. | 1885000
12391 | Datación por Carbono 14 y extracción de colageno oseo. | 2942431
12392 | Transporte aereo , entrega más rapida, de una muestra de 5 kg, desde la ciudad de Bogota hasta Ciudad de Mexico | 1133965
12393 | Elaboración, digitalización y descripción de sección delgada de fragmento ceramica. | 1106700
12394 | Prueba de carga estatica en Pilote hasta 100 Ton. ASTM D1143-07. Incluye Transporte de Equipos | 15291500
12396 | Analisis Bioantropologico de restos oseos humanos, cuarteta basica , informe y base de datos detallada. (Incluye limpieza y registro fotografico). | 1605888
12397 | ASFALTO 60/70 | 1753
12398 | SUMINISTRO REFUERZO BARRA TITÁN 73-35, INCLUYE ACOPLES Y BROCA DE PERFORACIÓN | 576576
12399 | TUBERÍA ESTRUCTURAL METÁLICA ASTM A-500 GRADO C PARA ENCAMISADO. DIÁMETRO EXTERIOR 220 MM Y ESPESOR DE PARED 8 mm | 380334
12400 | Ejecución de Obras y actividades complementarias para el reforzamiento estructural de puentes vehiculares en Bogotá D.C. , EJECUCIÓN DE MICROPILOTES, INCLUYE PERFORACIÓN, LLENADO E INYECCIÓN HASTA 100 KG DE CEMENTO E INSTALACIÓN DE REFUERZO | 295270
12401 | Ejecución de Obras y actividades complementarias para el reforzamiento estructural de puentes vehiculares en Bogotá D.C. , PRUEBA DE CARGA ESTÁTICA PARA PUENTE VEHICULAR CON SUPERESTRUCTURA EN CONCRETO. (INCLUYE LOGISTICA, EQUIPOS Y PERSONAL PARA TOMA DE INFORMACION, PROCESAMIENTO DE LA MISMA Y ENTREGA DE INFORME FINAL). | 13875400
12402 | Ejecución de Obras y actividades complementarias para el reforzamiento estructural de puentes vehiculares en Bogotá D.C. , REDUCCION EN ACERO 24"X20" CON ESPIGO 24" Y CAMPANA 20" CON REVESTIMIENTOS INTERIOR Y EXTERIOR EN MORTERO DE CEMENTO. L=0,54 M. PRESIÓN DE TRABAJO=150 PSI. | 4401453
12403 | Ejecución de Obras y actividades complementarias para el reforzamiento estructural de puentes vehiculares en Bogotá D.C. , REDUCCION EN ACERO 24"X16" CON ESPIGO 24" Y CAMPANA 16" CON REVESTIMIENTOS INTERIOR Y EXTERIOR EN MORTERO DE CEMENTO. L=1,00 M. PRESIÓN DE TRABAJO=150 PSI. | 4684435
12404 | FIBRA DE CARBONO UNIDIRECCIONAL DE ALTA RESISTENCIA. Rollos de 50 m2 / (Ancho: 0.50 m x Largo: 100 m) Peso por m2: 300 g. | 129185
12405 | RESINA DE IMPREGNACIÓN DE ALTO MÓDULO Y ALTA RESISTENCIA | 156538
12406 | Ejecución de Obras y actividades complementarias para el reforzamiento estructural de puentes vehiculares en Bogotá D.C. , GEOBLOQUE EN POLIESTIRENO EXPANDIDO Densidad 30 Kg/M3 MEDIDAS 3,07m x 1,30m x 0,53m (2,12 M3). | 552160
12407 | Estudios y Diseños de diagnóstico estructural y actualización sísmica de puentes vehiculares de la Avenida Ciudad de Quito por Avenida de los Comuneros (Av. Calle 6), Avenida Ciudad de Quito por Avenida Centenario, Avenida Ciudad de Lima (Av. Calle 19) por Avenida Ciudad de Quito, Avenida Ciudad de Quito por Avenida Jorge Eliécer Gaitán (Av. Calle 26) y Avenida Centenario (Av. Calle 13) por Av. Boyacá. Pernos de Anclaje ASTM de 1-1/8"(28,575mm)x1000mm, de 1 metro de longitud, fabricado en Varilla lisa que cumple con la norma F-1554 Grado 55 incluye rosca superior e inferior, incluye dos tuercas A563 grado DH de 1" y dos arandelas F-436 de 1". Peso Unitario = 5,73 kg | 88298
12408 | Estudios y Diseños de diagnóstico estructural y actualización sísmica de puentes vehiculares de la Avenida Ciudad de Quito por Avenida de los Comuneros (Av. Calle 6), Avenida Ciudad de Quito por Avenida Centenario, Avenida Ciudad de Lima (Av. Calle 19) por Avenida Ciudad de Quito, Avenida Ciudad de Quito por Avenida Jorge Eliécer Gaitán (Av. Calle 26) y Avenida Centenario (Av. Calle 13) por Av. Boyacá. Pernos de Anclaje de 5/8"x300mm, fabricado en Varilla lisa que cumple con la norma F-1554 Grado 55, incluye rosca superior e inferior, dos tuercas A563 grado DH de 5/8" y dos arandelas F-436 de 5/8". Peso Unitario = 0,62 kg | 10056
12410 | Ampliacion puente vehicular calle 153 por Autonorte - Prueba de carga para puente vehicular. Incluye nivelación de precisión e informe. No incluye señalización, vigilancia, permisos, cargas necesarias para la prueba ni el pesaje de las cargas. | 94129089
12411 | Ampliacion puente vehicular calle 153 por Autonorte - Prueba dinámica PDA (dirección, instrumentación, toma de señales, análisis CAPWAP e informe) | 5355000
12412 | Ampliacion puente vehicular calle 153 por Autonorte - CENIZA VOLANTE | 48195
12413 | Ampliacion puente vehicular calle 153 por Autonorte - BASE ESTABILIZADA CON ASFALTO EN CALIENTE MGEA-A ENTREGADA EN PLANTA | 362950
12414 | CONSTRUCCIÓN, TRANSPORTE Y SUMINISTRO DE BICICLETERO EN TUBO METÁLICO AGUA NEGRA DE 1 1/4" x 2,5 mm DESARROLLO 2,50m PLATINA DE ANCLAJE DE 4" x 4" x 1/4" TORNILLOS EXPANSIVO DE 3 1/4" x 1/4", PINTURA ELECTROSTÁTICA | 95903
12415 | SUMINISTRO DE BICICLETERO EN TUBO DE 1 1/2” CAL 3mm. ACERO INOXIDABLE, TERMINACIÓN COLOR NATURAL | 261800
12416 | Diagnóstico Espacio Publico: Levantamiento de fallas en espacio público e identificación de elementos de accesibilidad con cuadrilla de personal a pie para la determinación del Índice de Condición de Estado. Incluye movilización de personal, toma de información, procesamiento, cálculo y entrega del inventario de fallas y elementos de accesibilidad y resultado del valor del indicador de estado. | 20
12417 | Diagnóstico Ciclorruta: Levantamiento de fallas en Ciclorrutas con equipo de alto rendimiento para la determinación del Índice de Condición de Estado. Incluye movilización del equipo, toma de información, procesamiento, cálculo y entrega del inventario de fallas y resultado del valor del índice de estado. | 99
12418 | Estudios y diseños de diagnostico estructural y actualización Sísmica puentes contrato IDU 1574. formaInstalación de piezómetro de Hilo Vibrátil (Incluye perforación de ø 70-85mm, hasta 30 m de profundidad, en suelos blandos, tuberia PVC, dos (2) Sensores de medición con rangos desde 0,3 MPa hasta 3,0 MPa, accesorios, materiales, tapa de protección y movilización de equipos y personal) | 12078500
12419 | Estudios y diseños de diagnostico estructural y actualización Sísmica puentes contrato IDU 1574. Instalación de Inclinómetro (Incluye perforación ø 70-85mm, hasta 50 m de profundidad, en suelos blandos, tubería bidireccional, accesorios, materiales, tapa de protección y movilización de equipos y personal) | 11387917
12420 | Estudios y diseños de diagnostico estructural y actualización Sísmica puentes contrato IDU 1574. Monitoreo de Piezómetro de Hilo Vibrátil (Incluye visita e informe semanal y alerta cuando la presión sea superior a 6t/m2) | 297500
12421 | Estudios y diseños de diagnostico estructural y actualización Sísmica puentes contrato IDU 1574. Monitoreo de Inclinómetro (Incluye visita e informe semanal y alerta para las siguientes deformaciones: 0.001 m ≤ Bajas ≤ 0.00025 m, 0.00026 m ≤ Media ≤ 0.0025m y 0.0026m ≤ Alta ≤ 0.025 m) | 218575
12422 | AMPLIACION PUENTE VEHICULAR CALLE 153 POR AUTONORTE - ADITIVO PARA PUENTE DE ADHERENCIA DE CONCRETO FRESCO A ENDURECIDO | 85855
12423 | AMPLIACION PUENTE VEHICULAR CALLE 153 POR AUTONORTE - SUMINISTRO E INSTALACION JUNTA DE DILATACIÓN MOVIMIENTO TOTAL 180mm (+/-90mm) | 3129450
12424 | AMPLIACION PUENTE VEHICULAR CALLE 153 POR AUTONORTE - INCLINOMETRO EN TERRENO L=20 METROS (INCLUYE PERFORACION, SUMINISTRO E INSTALACION) | 4848333
12425 | AMPLIACION PUENTE VEHICULAR CALLE 153 POR AUTONORTE - PIEZOMETROS DE TUBO ABIERTO TIPO CASAGRANDE L=20 METROS (INCLUYE PERFORACION, SUMINISTRO) | 2796315
12426 | AMPLIACION PUENTE VEHICULAR CALLE 153 POR AUTONORTE - EXTENSOMETROS FIJOS DE VARILLA DE 20 METROS CON PUNTO DE LECTURA MANUAL Y UNA SOLA POSICION (INCLUYE PERFORACION, LECTURA E INFORME; NO INCLUYE TOPOGRAFIA) | 5055603
12428 | FUMIGADORA DE ESPALDA. ASPERSOR BOMBA MANUAL 20 LITROS. DESINFECCIÓN._(Según Apéndice Bioseguridad Covid 19_V1 y V2) | 79748
12429 | TAPABOCAS N95 SIN FILTRO._(Según Apéndice Bioseguridad Covid 19_V1 y V2) | 2800
12430 | GEL ANTIBACTERIAL Antiséptico para manos sin enjuague, a base de glicerina, alcohol antiséptico al 70%, contenido máx. de agua 30%._(Según Apéndice Bioseguridad Covid 19_V1 y V2) | 9368
12431 | BOLSA PARA BASURA TIPO INDUSTRIAL NEGRA DE 60 x 90 Cm CALIBRE 2 (PAQUETE DE 30 UNIDADES)_(Según Apéndice Bioseguridad Covid 19_V2) | 10042
12432 | RECOLECCION, TRANSPORTE Y DISPOSICION DE RESIDUOS LÍQUIDOS PROVENIENTES DE LAVAMANOS PORTATILES. (INCLUYE EQUIPO DE SUCCIÓN)_(Según Apéndice Bioseguridad Covid 19_V2) | 250000
12434 | HIPOCLORITO AL 5%._(Según Apéndice Bioseguridad Covid 19_V1 y V2) | 1902
12435 | BOTIQUÍN TIPO A DOTADO PORTÁTIL_(Según Apéndice Bioseguridad Covid 19_V2) | 88000
12436 | JABÓN LIQUIDO PARA MANOS._(Según Apéndice Bioseguridad Covid 19_V1 y V2) | 20500
12437 | RESPIRADOR ELASTOMÉRICO MEDIA CARA_(Según Apéndice Bioseguridad Covid 19) | 36891
12438 | BOTIQUÍN TIPO B DOTADO PORTÁTIL_(Según Apéndice Bioseguridad Covid 19_V1) | 339900
12439 | LAVAMANOS PORTÁTIL EN ACERO INOXIDABLE CON DOS TANQUES PARA AGUA LIMPIA Y RESIDUAL DE 20 LT C/U. _(Según Apéndice Bioseguridad Covid 19_V1) | 882353
12440 | CALIBRACION TERMOMETRO DIGITAL_(Según Apéndice Bioseguridad Covid 19_V2) | 154700
12441 | CAMILLA EN FIBRA CON ARNÉS - INMOVILIZADOR Y SEÑAL ._(Según Apéndice Bioseguridad Covid 19_V1 y V2) | 126050
12442 | CANECA PLÁSTICA CON TAPA 60 LTS_(Según Apéndice Bioseguridad Covid 19_V1 y V2) | 64622
12443 | CARPA VESTIER 2.0m x 2.0m TECHO Y ESTRUCTURA CON LATERALES EN LONA._(Según Apéndice Bioseguridad Covid 19_V1 y V2) | 1050000
12444 | CARROTANQUE IRRIGADOR DE AGUA-VIAJE._(Según Apéndice Bioseguridad Covid 19_V1 y V2) | 210000
12445 | CHALECO REFLECTIVO EN TELA._(Según Apéndice Bioseguridad Covid 19_V1 y V2) | 10900
12446 | TERMOMETRO DIGITAL INFRAROJO PARA USO EN HUMANOS, LIBRE DE CONTACTO, IMPERMEABLE_(Según Apéndice Bioseguridad Covid 19_V2) | 110000
12447 | TERMOMETRO INFRARROJO PARA USO EN HUMANOS, LIBRE DE CONTACTO, IMPERMEABLE._(Según Apéndice Bioseguridad Covid 19_V1) | 110000
12448 | TOALLAS DE PAPEL PARA MANOS. TIPO Z. DOBLE HOJA. (PAQUETE 150 HOJAS)_(Según Apéndice Bioseguridad Covid 19_V1 y V2) | 4454
12450 | PETO PVC - (Según Apéndice Bioseguridad Covid 19) | 11765
12451 | MONOGAFAS CON VENTILACIÓN DIRECTA _(Según Apéndice Bioseguridad Covid 19) | 7815
12452 | APISONADOR MECÁNICO (CANGURO O SALTARÍN) - GOLPES POR MINUTO DE 585 A 808 - INCLUYE COMBUSTIBLE | 79405
12453 | VYNIPEL DE 50cm x 50cm CALIBRE 6 - (Según apéndice de Bioseguridad Covid 19) | 18487
12454 | MINICARGADOR CON MARTILLO HIDRÁULICO - GOLPES POR MINUTO DEL MARTILLO DE 700 A 944 - INCLUYE OPERARIO Y COMBUSTIBLE | 102803
12455 | MOTOSOLDADOR - CORRIENTE DE SOLDADURA MÁXIMA DE 195 A 600 AMPERIOS - INCLUYE COMBUSTIBLE | 118741
12456 | LAVAMANOS PORTATIL DE PEDAL TIPO MANOS LIBRES._(Según Apéndice Bioseguridad Covid 19_V2) | 882353
12457 | BIG BAG TELA POLIPROPILENO R220 GM/2 Rollo de 100m-100cm x 100cm x 160cm Solapa/Fondo Ciego. Reata 25/30 blancos (Según Apéndice Bioseguridad Covid 19) | 49930
12458 | ROTOMARTILLO DEMOLEDOR - POTENCIA DE 1400 A 1600 WATTS | 10500
12459 | BARREDORA MECÁNICA DE TIPO ROTATORIO AUTOPROPULSADA - VOLUMEN DE LA TOLVA DE 2 A 2.5 METROS CÚBICOS. | 39986732
12460 | BULLDOZER MEDIANO - MASA DE 18 A 24 TONELADAS - INCLUYE OPERARIO Y COMBUSTIBLE | 184000
12461 | CARGADOR FRONTAL - MASA DE 10 A 18 TONELADAS - VOLUMEN DEL BALDE DE 1.7 A 3.1 METROS CÚBICOS - INCLUYE OPERARIO Y COMBUSTIBLE | 241627
12462 | VIBROCOMPACTADOR MIXTO (RODILLO + NEUMÁTICOS) MASA 2 A 3 TONELADAS - INCLUYE OPERARIO Y COMBUSTIBLE. | 125545
12463 | CONCRETO DE TEMPERATURA CONTROLADA 44 MPa (420 Kg/cm2). Norma tecnica ET-2018 - 100 | 535292
12464 | CONCRETO DE TEMPERATURA CONTROLADA 28. Norma Tecnica ET-2018 - 99 | 481058
12465 | CONCRETO DE TEMPERATURA CONTROLADA 24 . Norma Tecnica ET-2018 - 98 | 473433
12466 | SUBBASE GRANULAR CLASE B - SBG50 (SBGB_SBG50). Norma Tecnica ET-2018 - 122 | 57120
12467 | SUBBASE GRANULAR CLASE A - SBG50 (SBGA_SBG50). Norma Tecnica ET-2018 - 123 | 57120
12468 | DETERMINACIÓN DE RESISTENCIA A HONGOS. Norma Técnica: ASTM G21 | 1071000
12469 | EFICIENCIA EN LA SOLDADURA. Norma Técnica: GRI-GS-13 | 333200
12470 | RESISTENCIA DE UNIONES O NODOS. Norma técnica: ASTM D7737 GRI GG2 | 333200
12471 | PRUEBA DE SANIDAD REALIZADA EN LABORATORIO (INCLUYE PROBETAS). Norma técnica: AWS D.1.1 | 987585
12472 | DESGASTE DE LAMINA EN ALUMINIO. Norma técnica: ASTM D3389 | 991500
12473 | DISPOSICIÓN FINAL DE RESIDUOS PELIGROSOS(MATERIALES CON CARACTERÍSTICAS DE PELIGROSIDAD TÓXICA, CORROSIVO, INFLAMABLES, EXPLOSIVOS Y/O ESPECIALES (RESIDUOS APROVECHABLES MEZCLADOS, COLCHONES, SOFÁS, F_(Según Apéndice Bioseguridad Covid 19) | 1411
12474 | EFECTOS DEL CALOR Y DEL AIRE SOBRE EL ASFALTO EN LÁMINA DELGADA. Norma técnica: INVE 721-13 | 535500
12475 | ANÁLISIS VOLUMÉTRICO DE MEZCLAS ASFÁLTICAS COMPACTADAS EN CALIENTE. Norma técnica: INVE 799-13 | 117810
12476 | MÉTODO DE PRUEBA ESTÁNDAR PARA SODIO EN AGUA POR ESPECTROFOTOMETRÍA DE ABSORCIÓN ATÓMICA. Norma técnica: ASTM D4191 | 28560
12477 | MÉTODO DE PRUEBA ESTÁNDAR PARA POTASIO EN AGUA POR ESPECTROFOTOMETRÍA DE ABSORCIÓN ATÓMICA. Norma técnica: ASTM D4192 | 28560
12478 | MÉTODOS DE PRUEBA ESTÁNDAR PARA IONES DE CLORURO EN AGUA. Norma técnica: ASTM D512 | 10948
12479 | FILTRO P-100 PARTÍCULAS S/ACEITE HUMOS METÁLICOS VAPORES_(Según Apéndice Bioseguridad Covid 19) | 31933
12480 | MÉTODO DE PRUEBA ESTÁNDAR PARA IONES SULFATO EN AGUA. Norma técnica: ASTM D516 | 16398
12481 | ESPESOR DE LA PELÍCULA DE ASFALTO EN MEZCLAS BITUMINOSAS. Norma técnica: INVE 741-13 | 119000
12482 | GORRO DESECHABLE COFIA BLANCO_(Según Apéndice Bioseguridad Covid 19) | 210
12483 | FORMALETA CONCRETO AUTOCOMPACTANTE | 863
12484 | FORMALETA CONCRETO MASIVO | 863
12485 | TELEHANDLER - CARGA MÁXIMA DE 4 A 5 TONELADAS - INCLUYE OPERARIO Y COMBUSTIBLE | 195287
12486 | FORMALETAS DESLIZANTES | 876
12487 | ADOQUIN RECTANGULAR RANURADO EN CONCRETO A28 200mm x 100mm. CARTILLA-003 | 1503
12488 | COMPACTADOR VIBRATORIO MONOCILÍNDRICO MANUAL (BENITIN) - POTENCIA DE 4.8 A 5.9 HP - INCLUYE OPERARIO Y COMBUSTIBLE | 154187
12489 | ADOQUIN TIPO I EN ARCILLA A29 210 mm x 145 mm. CARTILLA-004 | 800
12490 | PISOS DE ESCALERA EN MATERIAL SINTÉTICO (e= 25mm), EN PUENTES PEATONALES PROTOTIPO PARA BOGOTÁ D.C. Norma Tecnica ET-2018 - 118 | 1240282
12491 | COMPACTADOR VIBRATORIO BICILÍNDRICO MANUAL (BENITIN) - POTENCIA DE 7.5 A 8.6 HP - INCLUYE OPERARIO Y COMBUSTIBLE | 312245
12492 | EXCAVADORA MEDIANA SOBRE ORUGAS - MASA DE 18,5 A 23 TONELADAS - INCLUYE OPERARIO Y COMBUSTIBLE | 218960
12493 | EXCAVADORA GRANDE SOBRE ORUGAS - MASA DE 33 A 37 TONELADAS - INCLUYE OPERARIO Y COMBUSTIBLE | 256802
12494 | EXCAVADORA PEQUEÑA SOBRE ORUGAS - MASA DE 13 A 17 TONELADAS - INCLUYE OPERARIO Y COMBUSTIBLE | 199248
12495 | MINIEXCAVADORA SOBRE ORUGAS - MASA DE 4 A 5 TONELADAS - INCLUYE OPERARIO Y COMBUSTIBLE | 68384
12496 | TAPABOCAS DESECHABLE. _(Según Apéndice Bioseguridad Covid 19_V1 y V2) | 300
12497 | DISPENSADOR DE JABÓN LÍQUIDO O GEL ANTIBACTERIAL - ALCOHOL, CON PEDAL METÁLICO_(Según Apéndice Bioseguridad Covid 19_V2) | 70000
12498 | ALCOHOL ANTISÉPTICO (ALCOHOL AL 70%)._(Según Apéndice Bioseguridad Covid 19_V1 y V2) | 20200
12499 | DISPENSADOR DE JABÓN METÁLICO DE 1 LT_(Según Apéndice Bioseguridad Covid 19_V1) | 83950
12500 | AGUA._(Según Apéndice Bioseguridad Covid 19_V1 y V2) | 21
12501 | CHALECO SENCILLO EN DRIL SIN LOGO DOS BOLSILLOS._(Según Apéndice Bioseguridad Covid 19_V1 y V2) | 29000
12502 | MASCARILLA DESECHABLE_(Según Apéndice Bioseguridad Covid 19_V1 y V2) | 620
12503 | MESA PLÁSTICA DE 0.72m x 0.72m x 0.72m._(Según Apéndice Bioseguridad Covid 19_V1 y V2) | 69706
12504 | SILLA PLÁSTICA SIN BRAZOS._(Según Apéndice Bioseguridad Covid 19_V1 y V2) | 19766
12505 | DISPENSADOR PLÁSTICO DE TOALLAS TIPO Z_(Según Apéndice Bioseguridad Covid 19_V1 y V2) | 36681
12506 | OVEROL EN DRILL DOS PIEZAS, CAMISA Y PANTALÓN._(Según Apéndice Bioseguridad Covid 19_V1 y V2) | 37395
12507 | BAÑO TIPO FLUSHING - ALQUILER MANTENIMIENTO Y ASEO DE BAÑOS PORTÁTILES VIP MENSUAL_(Según Apéndice Bioseguridad Covid 19_V1 y V2) | 452200
12508 | OVEROL TYVEK BLANCO._(Según Apéndice Bioseguridad Covid 19_V1 y V2) | 19500
12509 | ENTIBADO CONTINUO EN CAJONES DE ACERO (E1A - E1B), PROFUNDIDAD DE EXCAVACIÓN: H <= 3.00 M | 135660
12510 | ALQUILER ENTIBADO DESLIZANTE E2, RANGO PROFUNDIDAD DE EXCAVACIÓN: 4.8 M < H <= 7.20 M | 149940
12511 | MALLA TEXTIL EN POLIESTER DE 2,8m X 7,0m CON SUBLIMACIÓN EN EL TOTAL DE LA SUPERFICIE Y REFUERZO EXTERNO EN REATA PARA TENSAR, Y OJALES EN REATA CADA 75cm, INCLUYE TRANSPORTE | 1018851
12512 | FUMIGADORA DE ESPALDA. ASPERSOR BOMBA MANUAL 20 LITROS. DESINFECCIÓN._(Según Apéndice Bioseguridad Covid 19_V3) | 79748
12513 | HIPOCLORITO AL 5%._(Según Apéndice Bioseguridad Covid 19_V3) | 1902
12514 | JABÓN LIQUIDO PARA MANOS._(Según Apéndice Bioseguridad Covid 19_V3) | 20500
12515 | CARROTANQUE IRRIGADOR DE AGUA-VIAJE._(Según Apéndice Bioseguridad Covid 19_V3) | 210000
12516 | CHALECO REFLECTIVO EN TELA._(Según Apéndice Bioseguridad Covid 19_V3) | 10900
12517 | TOALLAS DE PAPEL PARA MANOS. TIPO Z. DOBLE HOJA. (PAQUETE 150 HOJAS._(Según Apéndice Bioseguridad Covid 19_V3) | 4454
12518 | LAVAMANOS PORTATIL DE PEDAL TIPO MANOS LIBRES._(Según Apéndice Bioseguridad Covid 19_V3) | 882353
12519 | RECOLECCION, TRANSPORTE Y DISPOSICION DE RESIDUOS LÍQUIDOS PROVENIENTES DE LAVAMANOS PORTATILES. (INCLUYE EQUIPO DE SUCCIÓN)_(Según Apéndice Bioseguridad Covid 19_V3) | 250000
12520 | TAPABOCAS DESECHABLE._(Según Apéndice Bioseguridad Covid 19_V3) | 300
12521 | MASCARILLA DESECHABLE._(Según Apéndice Bioseguridad Covid 19_V3) | 620
12522 | DISPENSADOR PLÁSTICO DE TOALLAS TIPO Z._(Según Apéndice Bioseguridad Covid 19_V3) | 36681
12523 | OVEROL EN DRILL DOS PIEZAS, CAMISA Y PANTALÓN._(Según Apéndice Bioseguridad Covid 19_V3) | 37395
12524 | ALCOHOL GLICERINADO 70%._(Según Apéndice Bioseguridad Covid 19_V3) | 8218
12525 | DISPENSADOR DE JABÓN LÍQUIDO O ALCOHOL GLICERINADO, CON PEDAL METÁLICO._(Según Apéndice Bioseguridad Covid 19_V3) | 70000
12526 | AGUA (Según Apéndice Bioseguridad Covid 19_V3) | 21
12529 | CICLOPARQUEADERO PORTAL SUR Y PORTAL SUBA - SUMINISTRO Y PLANTACION DE ARBOL, ESPECIE MANO DE OSO H=1.5M. INCLUYE SIEMBRA, TIERRA, ABONO, TUTOR Y TRANSPORTE | 200000
12530 | CICLOPARQUEADERO PORTAL SUR Y PORTAL SUBA - JUEGO DE FERULAS INMOVILIZADORAS CARTON PLAST ADULTO POR UNIDAD CON CORREAS DE SUJECION Y CIERRE EN VELCRO (INCLUYE VELCRO, CINCO PIEZAS, PIERNA, TOBILLO, BRAZO, MUÑECA Y CUELLO) | 17010
12531 | CICLOPARQUEADERO PORTAL SUR Y PORTAL SUBA - LÍNEA DE VIDA - (SUMINISTRO E INSTALACIÓN, INCLUYE 10 M DE CABLE EN ACERO INOXIDABLE 5/16, 2 PLATOS BASE PARA POSTES, 2 PERNOS DE ANCLAJE EN MARIPOSA, 2 PUNTOS DE IMPERMEABILIZACIÓN, 1 POSTE ABSORBEDOR DE ENERGIA EN ACERO INOXIDABLE 304, 1 POSTE MACIZO EN ACERO INOXIDABLE 304, 2 TERMINALES INICIALES, 1 TENSIONADOR QUIJADA-QUIJADA 6" DE CABLE EN ACERO INOXIDABLE 304, 2 GUARDACABOS Y 4 FERRULES PARA ANCLAJE DEL CABLE DE LA LINEA DE VIDA, MARQUILLA DE IDENTIFICACIÓN) | 6189637
12532 | CICLOPARQUEADERO PORTAL SUR Y PORTAL SUBA - LÍNEA DE VIDA - (SUMINISTRO E INSTALACIÓN, INCLUYE 20 M DE CABLE EN ACERO INOXIDABLE 5/16, 3 PLATOS BASE PARA POSTES, 3 PERNOS DE ANCLAJE EN MARIPOSA, 3 PUNTOS DE IMPERMEABILIZACIÓN, 1 POSTE ABSORBEDOR DE ENERGIA EN ACERO INOXIDABLE 304, 2 POSTES MACIZOS EN ACERO INOXIDABLE 304, 1 TERMINAL INTERMEDIO, 2 TERMINALES INICIALES, 1 TENSIONADOR QUIJADA-QUIJADA 6" DE CABLE EN ACERO INOXIDABLE 304, 2 GUARDACABOS Y 4 FERRULES PARA ANCLAJE DEL CABLE DE LA LINEA DE VIDA, MARQUILLA DE IDENTIFICACIÓN) | 10001027
12533 | CICLOPARQUEADERO PORTAL SUR Y PORTAL SUBA - CORTAFUEGO HORIZONTAL PUSH CON CERRADURA EXTERIOR | 574900
12534 | CICLOPARQUEADERO PORTAL SUR Y PORTAL SUBA - CERRADURA BOWERY COLLIN POMO CROMO MATE | 45423
12535 | CICLOPARQUEADERO PORTAL SUR Y PORTAL SUBA - ALFAJIA 16 CMS MATE (D1) 6 MTS | 18453
12536 | CICLOPARQUEADERO PORTAL SUR Y PORTAL SUBA - DUPLICADOR VERTICAL DE PARQUEO PARA BICICLETAS | 2165800
12537 | CICLOPARQUEADERO PORTAL SUR Y PORTAL SUBA - TUBO EMT DE 1/2" | 17000
12538 | CICLOPARQUEADERO PORTAL SUR Y PORTAL SUBA - TERMINAL EMT DE 1/2" | 1006
12539 | CICLOPARQUEADERO PORTAL SUR Y PORTAL SUBA - UNION EMT 1/2" | 1006
12540 | CICLOPARQUEADERO PORTAL SUR Y PORTAL SUBA - SOPORTE PARA TUBO DE 1/2" | 357
12541 | CICLOPARQUEADERO PORTAL SUR Y PORTAL SUBA - CONECTOR DE RESORTE | 480
12542 | CICLOPARQUEADERO PORTAL SUR Y PORTAL SUBA - EXTRACTOR | 41650
12543 | CICLOPARQUEADERO PORTAL SUR Y PORTAL SUBA - CAJA METALICA DE PASO 20CM X 20CM X 10CM | 22677
12544 | CICLOPARQUEADERO PORTAL SUR Y PORTAL SUBA - TELERRUPTOR MONOPOLAR 16A | 17255
12545 | CICLOPARQUEADERO PORTAL SUR Y PORTAL SUBA - LAMPARA ROTATIVA LED ROJA 110/220VAC | 118550
12546 | CICLOPARQUEADERO PORTAL SUR Y PORTAL SUBA - REGLETA PLÁSTICA CONEXIÓN 15A | 6490
12547 | CICLOPARQUEADERO PORTAL SUR Y PORTAL SUBA - SUICHE METÁLICO PULSADOR MOMENTÁNEO DE 12MM PARA EXTERIOR CON ILUMINACIÓN VERDE 12-24V | 6545
12548 | CICLOPARQUEADERO PORTAL SUR Y PORTAL SUBA - BREAKER INDUSTRIAL TRIFASICO 100A | 130000
12549 | CICLOPARQUEADERO PORTAL SUR Y PORTAL SUBA - CAJA PASO 40X40X20 C20 | 81396
12550 | CICLOPARQUEADERO PORTAL SUR Y PORTAL SUBA - INSPECCIÓN REGLAMENTARIA RETIE CICLOPARQUEADERO PORTAL SUR | 2499000
12551 | CICLOPARQUEADERO PORTAL SUR Y PORTAL SUBA - INSPECCION RETILAP INTERNAS BASICAS CICLOPARQUEADERO | 1904000
12552 | CICLOPARQUEADERO PORTAL SUR Y PORTAL SUBA - INSPECCION RETIE USO FINAL BASICAS CICLOPARQUEADERO | 1904000
12553 | CICLOPARQUEADERO PORTAL SUR Y PORTAL SUBA - LAMPARA LED HERMETICA 50W LUZ BLANCA 100-277V5300 | 157900
12554 | CICLOPARQUEADERO PORTAL SUR Y PORTAL SUBA - PANEL LED DE INCRUSTAR 12W | 15000
12555 | CICLOPARQUEADERO PORTAL SUR Y PORTAL SUBA - LUMINARIA EMERGENCIA 4W | 81432
12556 | CICLOPARQUEADERO PORTAL SUR Y PORTAL SUBA - SOPORTE PARA TUBERIA DE 3/4" | 300
12557 | CICLOPARQUEADERO PORTAL SUR Y PORTAL SUBA - PATCH PANEL 24 CAT 6A (ENSAMBLE HERRAJE + JACK) AMP | 380098
12558 | CICLOPARQUEADERO PORTAL SUR Y PORTAL SUBA - CAJA PASO 15X15X10 | 17993
12559 | CICLOPARQUEADERO PORTAL SUR Y PORTAL SUBA - CAJA DE PASO DE 10X15X7 CM | 12400
12560 | CICLOPARQUEADERO PORTAL SUR Y PORTAL SUBA - MULTITOMA PARA RACK 8 SALIDAS | 55000
12561 | CICLOPARQUEADERO PORTAL SUR Y PORTAL SUBA - DERECHOS DE CONEXIÓN VANTI - INCLUYE MEDIDOR G16 (25M3/H) | 2597034
12562 | CICLOPARQUEADERO PORTAL SUR Y PORTAL SUBA - TERMINAL PVC DE 1/2" | 298
12564 | PATIO ZONAL EL GACO: ADAPTADOR HEMBRA EN COBRE DE 1/2" | 3700
12565 | PATIO ZONAL EL GACO: SELLANTE GAS DE FUERZA MEDIA | 6600
12566 | PATIO ZONAL EL GACO: SOLDADURA DE PLATA | 1401
12567 | PATIO ZONAL EL GACO: CONDUFLEX PLÁSTICO DE 3/4" | 2300
12568 | PATIO ZONAL EL GACO: CONDUFLEX PLÁSTICO DE 1/2" | 1334
12569 | PATIO ZONAL EL GACO: ARBUSTO TIPO SIETE CUEROS/NAZARENO DE ALTURA 60-70CM | 29750
12570 | PATIO ZONAL EL GACO: LADRILLO BLOQUE ESTRUCTURAL NO. 12 ( 39 X 19 X 12)CM. (MATERIAL PUESTO EN OBRA) | 2011
12571 | PATIO ZONAL EL GACO: MORTERO SECO 40 KG (PARA AFINADO SIMPLE) | 388
12572 | PATIO ZONAL EL GACO: LUMINARIA LED EMERGENCIA R12 x 1.6W | 95179
12573 | PATIO ZONAL EL GACO: SILICONA ANTIHONGOS TRANSPARENTE | 10900
12574 | PATIO ZONAL EL GACO: CINTA AISLANTE 19mm | 895
12575 | PATIO ZONAL EL GACO - TUBERIA ACERO SCH40 1 1/4" | 39626
12576 | PATIO ZONAL EL GACO: LUMINARIA LED HERMETICA 50W DL | 132999
12577 | PATIO ZONAL EL GACO - TUBERIA ACERO SCH40 2 1/2" | 81852
12578 | PATIO ZONAL EL GACO - TUBERIA PVC C-900 DR-18 Ø=4", PRESIÓN DE TRABAJO=235 PSI. | 95315
12579 | PATIO ZONAL EL GACO - TUBERIA PVC C-900 DR-18 Ø=6", PRESIÓN DE TRABAJO=235 PSI. | 205498
12580 | PATIO ZONAL EL GACO: TORNILLO CHAZO PUNTILLA 1/4" | 118
12581 | PATIO ZONAL EL GACO - TEE HD EXTREMO JUNTA MECANICA 6"x6"x6", PARA PVC C-900. | 772629
12582 | PATIO ZONAL EL GACO: LISTÓN ESPARTA MULTICOLOR CARA UNICA 15 x 45 CM | 7800
12583 | PATIO ZONAL EL GACO - TEE HD EXTREMO JUNTA MECANICA REDUCIDA 6"X6"X4", PARA PVC C-900. | 589050
12584 | PATIO ZONAL EL GACO - TEE HD EXTREMO JUNTA MECANICA 4"X4"X4", PARA PVC C-900. | 425636
12585 | PATIO ZONAL EL GACO - CODO HD EXTREMO JUNTA MECANICA 90°X6" | 531930
12586 | PATIO ZONAL EL GACO - CODO HD EXTREMO JUNTA MECANICA 90°X4" | 372470
12587 | PATIO ZONAL EL GACO - CODO HD EXTREMO JUNTA MECANICA 45°X6" | 355810
12588 | PATIO ZONAL EL GACO: LED REFLECTOR JETA 50W DL | 52000
12589 | PATIO ZONAL EL GACO - REDUCCIÓN HD EXTREMO JUNTA MECANICA Ø6"X4" | 177533
12590 | PATIO ZONAL EL GACO: PEGANTE PEGACOR MAX BLANCO | 2956
12591 | PATIO ZONAL EL GACO - BRIDA RANURADA Ø4" | 82586
12592 | PATIO ZONAL EL GACO: PISO EN PORCELANATO BELFORT MIEL 24X120 CM | 80900
12593 | PATIO ZONAL EL GACO - BRIDA RANURADA Ø6" | 80802
12594 | PATIO ZONAL EL GACO - JUEGO EMPAQUES Y TORNILLERIA PARA BRIDA 4" | 31699
12595 | PATIO ZONAL EL GACO: VENTANA TIPO V-02 EN ALUMINIO MATE, VIDRIO TEMPLADO DE SEGURIDAD TRANSPARENTE 6MM, DE 60X100CM (Incluye suministro e instalación) | 278832
12596 | PATIO ZONAL EL GACO - JUEGO EMPAQUES Y TORNILLERIA PARA BRIDA 6" | 34998
12597 | PATIO ZONAL EL GACO - TAPÓN RANURADO Ø4" | 10353
12598 | PATIO ZONAL EL GACO - TAPÓN RANURADO Ø6" | 29036
12599 | PATIO ZONAL EL GACO - RESTRICTOR HEXAGONAL HD TUF GRIP Ø6" | 311931
12600 | PATIO ZONAL EL GACO: VENTANA TIPO V-03 EN ALUMINIO MATE, VIDRIO TEMPLADO DE SEGURIDAD TRANSPARENTE 6MM, DE 220x100CM (Incluye suministro e instalación) | 1079345
12601 | PATIO ZONAL EL GACO - RESTRICTOR HEXAGONAL HD TUF GRIP Ø4" | 261800
12602 | PATIO ZONAL EL GACO: LED HIGH BAY 200W DL GC015 | 436031
12603 | PATIO ZONAL EL GACO - KIT ADAPTADOR TRANSICIÓN HD 4200 Ø6" | 579557
12604 | PATIO ZONAL EL GACO - KIT ADAPTADOR TRANSICIÓN HD 4200 Ø4" | 478380
12605 | PATIO ZONAL EL GACO - RESTRICTOR HIERRO DÚCTIL SERIE 400 C-900 Ø6" | 327250
12606 | PATIO ZONAL EL GACO - RESTRICTOR HIERRO DÚCTIL SERIE 400 C-900 Ø4" | 261800
12607 | PATIO ZONAL EL GACO - VÁLVULA ANGULAR 2 1/2″ H/M ROSCADA 300 PSI BRONCE UL/FM | 294525
12608 | PATIO ZONAL EL GACO - ACOPLE RIGIDO RANURADO 1-¼" | 11582
12609 | PATIO ZONAL EL GACO - ACOPLE RIGIDO RANURADO 1-½" | 10710
12610 | PATIO ZONAL EL GACO - ACOPLE RIGIDO RANURADO 2" | 11543
12611 | PATIO ZONAL EL GACO - ACOPLE RIGIDO RANURADO 2-1/2" | 12733
12612 | PATIO ZONAL EL GACO - ACOPLE RIGIDO RANURADO 3" | 14399
12613 | PATIO ZONAL EL GACO - ACOPLE RIGIDO RANURADO 4" | 24106
12614 | PATIO ZONAL EL GACO - MANÓMETRO GLICERINA CUBIERTA DE 2 1/2", 0 A 300 PSI Ø1/4" | 61880
12615 | PATIO ZONAL EL GACO - ROCIADOR PENDIENTE, ORIFICIO 3/4", TEMPERATURA 165° F, BRONZE Ø 3/4" - K=8,0 | 37891
12616 | PATIO ZONAL EL GACO - ABRAZADERA TIPO PERA UL/FM 1" | 1607
12617 | PATIO ZONAL EL GACO: PLANTA ELÉCTRICA 400 kW CON CABINA. Voltaje 220 V. | 193970000
12618 | PATIO ZONAL EL GACO - SOPORTES COLGANTES UL/FM 1-1/4" | 1726
12619 | PATIO ZONAL EL GACO - SOPORTES COLGANTES UL/FM 1-1/2" | 1845
12620 | PATIO ZONAL EL GACO - SOPORTES COLGANTES UL/FM 2" | 1964
12621 | PATIO ZONAL EL GACO - SOPORTES COLGANTES UL/FM 3" | 3451
12622 | PATIO ZONAL EL GACO - SOPORTES COLGANTES UL/FM 4" | 4701
12623 | PATIO ZONAL EL GACO - SOPORTE ANTISÍSMICO 4 VÍAS | 39556
12624 | PATIO ZONAL EL GACO - TEE 3" PVC (INCLUYE SUMINISTRO E INSTALACION) | 58800
12625 | PATIO ZONAL EL GACO - SOPORTE AUTO-AJUSTABLE | 944
12626 | PATIO ZONAL EL GACO - CHEQUE RANURADO Ø2" | 215033
12627 | PATIO ZONAL EL GACO - VÁLVULA MARIPOSA Ø2" | 372463
12628 | PATIO ZONAL EL GACO - CHEQUE RANURADO Ø2½" | 202678
12629 | PATIO ZONAL EL GACO - CHEQUE RANURADO Ø3" | 234276
12630 | PATIO ZONAL EL GACO - CHEQUE RANURADO Ø4" | 335104
12631 | PATIO ZONAL EL GACO - VÁLVULA MARIPOSA Ø1½" | 292264
12632 | PATIO ZONAL EL GACO - TEE 4" PVC (INCLUYE SUMINISTRO E INSTALACION) | 128000
12633 | PATIO ZONAL EL GACO - CODO PVCP 90° 3/4" (INCLUYE SUMINISTRO E INSTALACION) | 950
12634 | PATIO ZONAL EL GACO - CODO PVCP 45° 1 1/4" (INCLUYE SUMINISTRO E INSTALACION) | 5400
12635 | PATIO ZONAL EL GACO - LUMINARIA LED PANEL SQ 40W DL 100-277V | 87204
12636 | PATIO ZONAL EL GACO - LUMINARIA LED LINEAL COMERCIAL 40W DL UNV | 100374
12637 | PATIO ZONAL EL GACO: PANEL LED REDONDO 18 W LUZ BLANCA FRÍA 1080 LUMENES DE INCRUSTAR | 10800
12638 | PATIO ZONAL EL GACO - TUBO DE COBRE 3/4" | 31817
12639 | PATIO ZONAL EL GACO: CABLE CU THHN No 10AWG | 2900
12640 | PATIO ZONAL EL GACO - REGISTRO BOLA 3/4" PVC (INCLUYE SUMINISTRO E INSTALACION) | 11290
12641 | PATIO ZONAL EL GACO - REGISTRO BOLA 1 1/2" PVC (INCLUYE SUMINISTRO E INSTALACION) | 26490
12642 | PATIO ZONAL EL GACO - REGISTRO BOLA 2" PVC (INCLUYE SUMINISTRO E INSTALACION) | 36790
12643 | PATIO ZONAL EL GACO - TEE 2 1/2" PVC (INCLUYE SUMINISTRO E INSTALACION) | 36800
12644 | PATIO ZONAL EL GACO - GEOMEMBRANA LISA HDPE 40 MILS. | 13685
12645 | PATIO ZONAL EL GACO - ACCESORIOS RANURADOS 150 LBS 1" | 4300
12646 | PATIO ZONAL EL GACO - ACCESORIO RANURADO 1¼" | 6951
12647 | PATIO ZONAL EL GACO: LED PANEL RD 24W DL | 29117
12648 | PATIO ZONAL EL GACO: CODO CU 90° 3/4" | 4100
12649 | PATIO ZONAL EL GACO - ACCESORIO RANURADO 1½" | 8100
12650 | PATIO ZONAL EL GACO: TUBERIA COBRE DE 1/2" | 21933
12651 | PATIO ZONAL EL GACO - ACCESORIO RANURADO 2" | 11500
12652 | PATIO ZONAL EL GACO - PLUG TELEFONICO CONECTOR RJ 11 | 100
12653 | PATIO ZONAL EL GACO: CODO 90° EN ACERO GALVANIZADO 1" | 4436
12654 | PATIO ZONAL EL GACO - GABINETE 60 CM X 60 CM X 60 CM | 268966
12655 | PATIO ZONAL EL GACO - GABINETE 60 CM X 60 CM X 210 CM | 777500
12656 | PATIO ZONAL EL GACO - PATCH PANEL 24 PUNTOS | 179900
12657 | PATIO ZONAL EL GACO - PATCHCORD CAT 6 | 3200
12658 | PATIO ZONAL EL GACO - TABLERO TRIFÁSICO 3F-5H DE 12 CIRCUITOS | 240000
12659 | PATIO ZONAL EL GACO - TABLERO TRIFÁSICO 3F-5H DE 36 CIRCUITOS | 340000
12660 | PATIO ZONAL EL GACO - BREAKER ENCHUFABLE 2X20A | 24499
12661 | PATIO ZONAL EL GACO - BREAKER ENCHUFABLE 3X20A | 45000
12662 | PATIO ZONAL EL GACO - FACE PLATE SENCILLO | 2654
12663 | PATIO ZONAL EL GACO: VÁLVULA BOLA 3/4" PARA GAS | 12505
12664 | PATIO ZONAL EL GACO: REDUCCIÓN COBRE DE 3/4" A 1/2" | 2500
12665 | PATIO ZONAL EL GACO: CODO CU 90° 1/2" | 1600
12666 | PATIO ZONAL EL GACO: ADAPTADOR MACHO COBRE DE 1/2" | 2500
12668 | PISO EN POLIPROPILENO DE ALTO IMPACTO PARA PUENTES PEATONALES Y ESTACIONES DE TRANSMILENIO, e=25MM. INCLUYE TRANSPORTE. | 912891
12669 | PISO EN POLIPROPILENO DE ALTO IMPACTO PARA ESCALERA DE PUENTES PEATONALES, ANCHO 38cm e=2cm. INCLUYE TRANSPORTE. | 510157
12670 | SOPORTE DE ANCLAJE EN POLIPROPILENO DE ALTO IMPACTO PARA ESCALERA DE PUENTES PEATONALES, LARGO:34CM, ANCHO:4,5CM Y e:2,5CM.INCLUYE TRANSPORTE. | 145436
12671 | PATIO ZONAL EL GACO: RELLENO CON CENIZA - ESCORIA DE ALTO HORNO. | 12000
12672 | PATIO ZONAL EL GACO:TRANSPORTE DE CENIZA - ESCORIA DE ALTO HORNO. | 15000
12673 | PATIO ZONAL EL GACO: Tubería en acero SCH 40 1" | 27568
12674 | PATIO ZONAL EL GACO: REDUCCCION DE COPA GALVANIZADA DE 1" A 3/4" | 3190
12675 | PATIO ZONAL EL GACO: Cheque ranurado Ø 1 1/2" | 254541
12676 | PATIO ZONAL EL GACO: Sensor de flujo Ø1½" (Reducción ranurada 2" a 1 1/2") | 8900
12677 | PATIO ZONAL EL GACO: BANDEJA PORTACABLE TIPO MALLA DE 40 CM DE ANCHO | 31066
12678 | PATIO ZONAL EL GACO: Cable aislado cobre 3x12 Trenzado Fase Azul | 6600
12679 | PATIO ZONAL EL GACO: Adaptador cambio de sección para canal de drenaje a sumidero fabricado en polietileno, de sección oval. Longitud total 800 mm, altura exterior 895 mm y ancho exterior 765 mm. Peso: 15,8 kg. | 3276296
12680 | PATIO ZONAL EL GACO: Cable aislado cobre 3x12 Trenzado Fase Roja | 6600
12681 | PATIO ZONAL EL GACO: Cuerpo Base (Polipropileno) para Tanque para regulación de flujos pluviales (150 m3) 19,20x4,80 | 483712
12682 | PATIO ZONAL EL GACO: Luminaria Led GDS 63.2W | 326695
12683 | PATIO ZONAL EL GACO: CABLE XLPE 15 KV 240 MM No.2 AL | 7833
12684 | PATIO ZONAL EL GACO: CABLE XLPE 35 KV 240 MM No.2 AL | 52500
12685 | PATIO ZONAL EL GACO: NIPLE DE 5cm EN ACERO GALVANIZADO DE 1" | 3500
12686 | PATIO ZONAL EL GACO: UNIÓN EN ACERO GALVANIZADO DE 1" | 2900
12687 | PATIO ZONAL EL GACO: UNIÓN EN COBRE DE 3/4" | 1601
12688 | PATIO ZONAL EL GACO: GEOTEXTIL TEJIDO TR6000 HF | 18753
12689 | PATIO ZONAL EL GACO: EQUIPO EYECTOR CON SWITCH FLOTADOR Y TABLERO ELÉCTRICO | 2226490
12690 | PATIO ZONAL EL GACO: EQUIPO DE PRESIÓN CON TABLERO ELÉCTRICO, TANQUE HIDROACUMULADOR Y ACCESORIOS. | 11578700
12691 | PATIO ZONAL EL GACO: EQUIPO DE BOMBEO PARA RCI (BOMBA DIESEL, MOTOR DIESEL, TABLERO CONTROLADOR, MOTOBOMBA JOCKEY Y ACCESORIOS) | 172357815
12692 | PATIO ZONAL EL GACO: Organizador de cables para RACK 80x80 2RU. | 57715
12693 | PATIO ZONAL EL GACO: Pared pieza lateral (Polipropileno) para Tanque para regulación de flujos pluviales (150 m3) 19,20x4,80 | 160560
12694 | PATIO ZONAL EL GACO: Tapas de columnas para Tanque para regulación de flujos pluviales (150 m3) 19,20x4,80 | 45729
12695 | PATIO ZONAL EL GACO: Conectores para Tanque para regulación de flujos pluviales (150 m3) 19,20x4,80 | 7830
12696 | PATIO ZONAL EL GACO: Placa de acceso para Tanque para regulación de flujos pluviales (150 m3) 19,20x4,80 | 235759
12697 | PATIO ZONAL EL GACO: Elemento de inspección para Tanque para regulación de flujos pluviales (150 m3) 19,20x4,80 | 404652
12698 | PATIO ZONAL EL GACO: Tapa de fundición Ø 450mm tapa hierro dúctil para Tanque para regulación de flujos pluviales (150 m3) 19,20x4,80 | 1957207
12699 | PATIO ZONAL EL GACO - JUEGO DE PRE MOLDEADOS TIPO EXTERIOR PARA CABLE XLPE 15KVA 240 MM2 | 134784
12700 | PATIO ZONAL EL GACO - CABLE XLPE 15 KV 240MM2 AL | 7833
12701 | PATIO ZONAL EL GACO - REDUCCCION DE COPA GALVANIZADA DE 1" A 3/4" | 3190
12702 | PATIO ZONAL EL GACO - TEE EN COBRE DE 3/4" | 4401
12703 | PATIO ZONAL EL GACO - ADAPTADOR MACHO EN COBRE DE 3/4" | 3800
12704 | PATIO ZONAL EL GACO - PORCELANATO PARED PARA GRES NAVIA ACERO COLOR GRIS SIMILAR O EQUIVALENTE | 46500
12705 | PATIO ZONAL EL GACO - PISO EN PORCELANATO ADOBERY COLOR WENGUE SIMILAR O EQUIVALENTE | 89900
12706 | PATIO ZONAL EL GACO - POCETA EN ACERO INOXIDABLE | 66901
12707 | PATIO ZONAL EL GACO: Canal de drenaje RD200V 0.0 de hormigón polímero, pintura KTL y clase de carga hasta F900 . Monolítico con reja integrada de hormigón polímero. Con una sección de 315 cm² y forma transversal en V. Longitud total de 1000 mm, altura exterior 330 mm y ancho exterior 260 mm. Ancho interior nominal 200 mm. Peso: 90 kg. | 763618
12708 | PATIO ZONAL EL GACO - TEJA EN METACRILATO TRANSPARENTE DE 1,5 CM DE GROSOR | 19933
12709 | PATIO ZONAL EL GACO: Tapa inicio ciega de hormigón polímero, para canales RD200V 0.0. Longitud de 84 mm, altura exterior de 330 mm y ancho exterior de 260 mm. Peso: 9 kg. | 314051
12710 | PATIO ZONAL EL GACO - CABALLETE PARA TEJA | 55900
12711 | PATIO ZONAL EL GACO: Tapa final ciega de hormigón polímero, para canales RD200V 0.0. Longitud de 70 mm, altura exterior de 330 mm y ancho exterior de 260 mm. | 344127
12712 | PATIO ZONAL EL GACO: Canal de drenaje de inspección y registro RD200V 0.1 de hormigón polímero, con reja extraible tipo pasarela de fundición , pintura KTL y clase de carga hasta F900 . Sistema de fijación rápida de rejas Powerlock® sobre bastidor de fundición integrado en el cuerpo del canal. Con pregormas laterales rompibles para conexiones L-T-X y con preforma para salida vertícal DN/OD 160. Con una sección de 315 cm² y forma transversal en V. Longitud total de 660 mm, altura exterior 330 mm y ancho exterior 260 mm. Ancho interior nominal 200 mm. Peso: 51,6 kg | 1418425
12713 | PATIO ZONAL EL GACO - MANTO PERMANENTE TRM 500 | 11863
12714 | PATIO ZONAL EL GACO - BANDEJA PORTAEQUIPOS 370 MM | 37001
12715 | PATIO ZONAL EL GACO: Reja Passarela FF F400 50 cm S300 (incluye Marco) | 719405
12716 | PATIO ZONAL EL GACO - BANDEJA DE FIBRA OPTICA 24 PUERTOS | 379029
12717 | PATIO ZONAL EL GACO - CONECTORES LC | 72508
12718 | PATIO ZONAL EL GACO - ADAPTADOR MACHO EN BRONCE O COBRE DE 1" | 6300
12719 | VENTANA TIPO V-01 PIVOTE VERTICAL, EN ALUMINIO, VIDRIO TEMPLADO DE SEGURIDAD INCOLORO 6MM, CON BASCULANTE Y DEMAS ELEMENTOS PARA SU NORMAL FUNCIONAMIENTO. MEDIDA 100x 220CM (Incluye suministro en instalacion) | 833000
12720 | PUERTA TIPO P-03 EN ALUMINIO CON VIDRIO, DE SEGURIDAD INCOLORO DE 6MM. Y DEMAS ELEMENTOS PARA SU NORMAL FUNCIONAMIENTO. MEDIDA 80x220 CM. (Incluye suministro e Instalacion) | 1130500
12721 | PATIO ZONAL EL GACO - TEE HD RANURADA UL/HM 2½" | 20610
12722 | PATIO ZONAL EL GACO - CODO HD RANURADO UL/HM 3" | 17612
12723 | PATIO ZONAL EL GACO - SEMICODO HD RANURADO UL/HM 4" | 24930
12724 | PATIO ZONAL EL GACO - Canal de drenaje Q max Neo 300 (1 m) por componentes ,1 cuerpo parte inferior, 1 cuerpo parte superior,2 rejillas en acero galvanizado Q flow. Incluye Guia de instalacion | 857221
12725 | PATIO ZONAL EL GACO - Soporte pernado para instalacion para QMAX NEO 300 | 40086
12726 | PATIO ZONAL EL GACO - Unidad de inspección y registro de arqueta para canales de drenaje QMAX 150/225/350 con cuerpo fabricado en polietileno de alta densidad (HDPE) y con reja extraíble integrada tipo ranurada de fundición, de clase de carga hasta D400 según EN 143 | 3085184
12727 | PATIO ZONAL EL GACO - Separador de hidrocarburos NS20/200 ST4000, para instalación enterrada, de diseño vertical fabricado en plástico reforzado con fibra de vidrio (GRP). Separador de Clase I (5 ppm) según norma UNE EN 858, de talla nominal 20 l/s con sistema bypass interno para un caudal máximo de 200 l/s, con decantador de lodos integrado de 4000 l, capacidad total para hidrocarburos de 1197 l y volumen total de 6427 l. El equipo dispone de conexión de entrada y salida DN400 en polietileno de alta densidad (HDPE). Incluye deflector en la entrada, filtro coalescente extraíble y salida con boya tarada a 0,90gr/cm³ para cierre automático en caso de exceso de hidrocarburos. De 3260 mm de altura y Ø2440 mm de diámetro, dispone de 1 boca de acceso de diámetro para tapa (1xØ861). Peso: 519 kg. | 58372262
12728 | PATIO ZONAL EL GACO: Sep Hidro Ent. Oleopator G NST NS10 para Tanque Separador de Hidrocarburos | 23849536
12729 | PATIO ZONAL EL GACO - TOP SECTION D400 550-1130 PARA SEP DE HIDROCARBUROS | 9377457
12730 | PATIO ZONAL EL GACO - Separador de hidrocarburos NS30/300 ST6000, para instalación enterrada, de diseño vertical fabricado en plástico reforzado con fibra de vidrio (GRP). Separador de Clase I (5 ppm) según norma UNE EN 858, de talla nominal 30 l/s con sistema bypass interno para un caudal máximo de 300 l/s, con decantador de lodos integrado de 6000 l, capacidad total para hidrocarburos de 1473 l y volumen total de 8441 l. El equipo dispone de conexión de entrada y salida DN500 en polietileno de alta densidad (HDPE). Incluye deflector en la entrada, filtro coalescente extraíble y salida con boya tarada a 0,90gr/cm³ para cierre automático en caso de exceso de hidrocarburos. De 3780 mm de altura y Ø2440 mm de diámetro, dispone de 1 boca de acceso de diámetro para tapa (1xØ861). Peso: 708 kg | 70696840
12731 | PATIO ZONAL EL GACO - Separador de hidrocarburos NS10/100 ST2000, para instalación enterrada, de diseño vertical fabricado en plástico reforzado con fibra de vidrio (GRP). Separador de Clase I (5 ppm) según norma UNE EN 858, de talla nominal 10 l/s con sistema bypass interno para un caudal máximo de 100 l/s, con decantador de lodos integrado de 2000 l, capacidad total para hidrocarburos de 412 l y volumen total de 2749 l. El equipo dispone de conexión de entrada y salida DN400 en polietileno de alta densidad (HDPE). Incluye deflector en la entrada, filtro coalescente extraíble y salida con boya tarada a 0,90gr/cm³ para cierre automático en caso de exceso de hidrocarburos. De 2690 mm de altura y Ø1720 mm de diámetro, dispone de 1 boca de acceso de diámetro para tapa (1xØ861). | 36347945
12732 | PATIO ZONAL EL GACO - Conjunto de canal de drenaje fabricado en polietileno de alta densidad (HDPE) reciclado con reja integrada de fundición, de clase de carga hasta F900 según EN1433. Con una sección interior 1544 cm². Con junta estanca de EPDM para conexión y reja con plantillas de fijación a pavimento. Canal de sección con forma oval. Longitud total de 2000 mm, altura exterior 920 mm y ancho exterior 635 mm. Ancho interior nominal 365 mm. Peso: 44 kg. | 4273578
12733 | PATIO ZONAL EL GACO - Sumidero completo QMAX 550/700/900, de polietileno de alta densidad (HDPE), con reja extraíble tipo ranurada de fundición y clase de carga D400 según EN1433. Con preformas laterales rompibles para conexiones L-T-X y con preforma lateral para salida horizontal DN/OD 160-900. Longitud total 760 mm, altura exterior 1500 mm y ancho exterior 760 mm. Peso: 148 kg | 7477321
12734 | PATIO ZONAL EL GACO - Adaptador cambio de sección para canal de drenaje QMAX 550 a sumidero fabricado en polietileno, de sección oval. Longitud total 800 mm, altura exterior 740 mm y ancho exterior 665 mm. Peso: 11,8 kg. | 2938611
12735 | PATIO ZONAL EL GACO: Top section capacidad de Carga D400 para Tanque Separador de Hidrocarburos | 6108402
12736 | PATIO ZONAL EL GACO - Conjunto de canal de drenaje QMAX 700 fabricado em polietileno de alta densidad (HDPE) reciclado con reja integrada tipo Q-Flow de fundición, de clase de carga hasta F900 según EN1433. Con una sección interior 2501 cm². Con junta estanca de EPDM para conexión y reja con plantillas de fijación a pavimento. Canal de sección con forma oval. Longitud total de 2000 mm, altura exterior 1070 mm y ancho exterior 730 mm. Ancho interior nominal 465 mm. Peso: 49,7 kg | 5341516
12737 | PATIO ZONAL EL GACO: Tanque filtración Stormclean TF600 GRP Vertical | 55243314
12738 | PATIO ZONAL EL GACO: Jack RJ-45 para incrustar categoría 6 | 10900
12739 | PATIO ZONAL EL GACO: KIT FAN OUT SC/LC PARA FIBRA MULTIMODO OM3 L=1m | 15910
12740 | PATIO ZONAL EL GACO: PDU VERTICAL PARA RACK | 295748
12741 | PATIO ZONAL EL GACO: PATCH CORD DE FIBRA ÓPTICA SC/LC L=2m | 29000
12742 | PATIO ZONAL EL GACO: Terminal Premoldeada Tipo Interior para 15 KV 2-250 KCM | 97899
12744 | TUBO EN ACERO Φ 12" CON EXTREMOS DE JUNTA ESPIGO / CAMPANA CON EMPAQUE DE CAUCHO, CON REVESTIMIENTO INTERIOR Y RECUBRIMIENTO EXTERIOR EN MORTERO DE CEMENTO. FABRICADO DE CONFORMIDAD CON LA NORMA AWWA C 200, MANUAL M11 DE LA AWWA Y NORMA NP-032 DE LA EAAB, A PARTIR DE LÁMINA ASTM A 36. L=6,0M. PRESIÓN DE TRABAJO = 150 PSI | 743387
12745 | TUBO EN ACERO Φ 12" CON EXTREMOS DE JUNTA ESPIGO / CAMPANA CON EMPAQUE DE CAUCHO, CON REVESTIMIENTO INTERIOR Y RECUBRIMIENTO EXTERIOR EN MORTERO DE CEMENTO. FABRICADO DE CONFORMIDAD CON LA NORMA AWWA C 200, MANUAL M11 DE LA AWWA Y NORMA NP-032 DE LA EAAB, A PARTIR DE LÁMINA ASTM A 36. L=6,0M. PRESIÓN DE TRABAJO = 250 PSI | 743387
12746 | TUBO EN ACERO Φ 12" CON EXTREMOS DE JUNTA ESPIGO / CAMPANA CON EMPAQUE DE CAUCHO, CON REVESTIMIENTO INTERIOR Y RECUBRIMIENTO EXTERIOR EN MORTERO DE CEMENTO. FABRICADO DE CONFORMIDAD CON LA NORMA AWWA C 200, MANUAL M11 DE LA AWWA Y NORMA NP-032 DE LA EAAB, A PARTIR DE LÁMINA ASTM A 36. L=6,0M. PRESIÓN DE TRABAJO = 330 PSI | 810188
12747 | TUBO EN ACERO Φ 24" CON EXTREMOS DE JUNTA ESPIGO / CAMPANA CON EMPAQUE DE CAUCHO, CON REVESTIMIENTO INTERIOR Y RECUBRIMIENTO EXTERIOR EN MORTERO DE CEMENTO. FABRICADO DE CONFORMIDAD CON LA NORMA AWWA C 200, MANUAL M11 DE LA AWWA Y NORMA NP-032 DE LA EAAB, A PARTIR DE LÁMINA ASTM A 36 DE ESPESOR E=3MM. L=6,0M. PRESIÓN DE TRABAJO = 150 PSI. | 1373519
12748 | TUBO EN ACERO Φ 24" CON EXTREMOS DE JUNTA ESPIGO / CAMPANA CON EMPAQUE DE CAUCHO, CON REVESTIMIENTO INTERIOR Y RECUBRIMIENTO EXTERIOR EN MORTERO DE CEMENTO. FABRICADO DE CONFORMIDAD CON LA NORMA AWWA C 200, MANUAL M11 DE LA AWWA Y NORMA NP-032 DE LA EAAB, A PARTIR DE LÁMINA ASTM A 36 DE ESPESOR E=6MM. L=6,0M. PRESIÓN DE TRABAJO HASTA 330 PSI. | 2165567
12749 | PATIO ZONAL EL GACO: DRENES VERTICALES TIPO MECHA CON PERFORACION | 7448
12750 | PATIO ZONAL EL GACO: Niples pasa-muros acero inoxidable ranurados 6" de 60cm de longitud- | 553000
12751 | PATIO ZONAL EL GACO: MOVILIZACIÓN Y LA DESMOVILIZACIÓN DE EQUIPOS PARA PERFORACION DE DRENES TIPO MECHA | 20687
12752 | PATIO ZONAL EL GACO: Niples pasa-muros acero inoxidable ranurados 1" de 60cm de longitud | 79001
12753 | PATIO ZONAL EL GACO: Niples pasa-muros acero inoxidable ranurados 1 1/4" de 60cm de longitud | 101000
12754 | PATIO ZONAL EL GACO: Válvula mariposa Ø2½" | 505036
12755 | PATIO ZONAL EL GACO: Válvula mariposa Ø3" | 526337
12756 | PATIO ZONAL EL GACO: Válvula mariposa Ø4" | 587027
12757 | PATIO ZONAL EL GACO: Sensor de flujo Ø2" | 433755
12758 | PATIO ZONAL EL GACO: Sensor de flujo Ø2½" | 405266
12759 | PATIO ZONAL EL GACO: Sensor de flujo Ø3" | 474572
12760 | PATIO ZONAL EL GACO: Sensor de flujo Ø4" | 433755
12761 | PATIO ZONAL EL GACO: Válvula desaireadora Ø ¾" | 375647
12762 | PATIO ZONAL EL GACO: Válvula desaireadora Ø 1" | 452200
12763 | PATIO ZONAL EL GACO: Válvula OS&Y Flanchada 4" Supervisada | 1024352
12764 | PATIO ZONAL EL GACO: Válvula OS&Y Flanchada 6" Supervisada | 2236009
12765 | PATIO ZONAL EL GACO: GABINETE RACK AÉREO DE 13 UR GABINETE RACK AÉREO TIPO 1 UR de alto 16 x ancho 40 x fondo 40cm | 67594
12766 | PATIO ZONAL EL GACO: Niples pasa-muros acero inoxidable ranurados 1 1/2" de 60cm de longitud | 116000
12767 | PATIO ZONAL EL GACO: Niples pasa-muros acero inoxidable ranurados 2" de 60cm de longitud | 138000
12768 | PATIO ZONAL EL GACO: Ajardinamiento tipo cerca viva con plantas trepadoras | 11603
12769 | PATIO ZONAL EL GACO: ASCENSOR HIDRÁULICO (SIN CUARTO DE MAQUINAS) CON PUERTAS AUTOMÁTICAS. Incluye Suministro, transporte e Instalación | 77350000
12770 | PATIO ZONAL EL GACO: Ventana tipo V-04. Medidas 0,44 m2. (la unidad se cuenta de columna a columna). Ventana proyectante fabricada en aluminio acabado blanco mate con vidrio de seguridad incoloro de 5mm con basculante y brazos proyectantes en acero inoxidable y todos los elementos para su normal funcionamiento. | 206661
12771 | PATIO ZONAL EL GACO: SILICONA ANTIHONGOS TRANSPARENTE | 12900
12772 | PATIO ZONAL EL GACO: TORNILLO CHAZO PUNTILLA 1/4" | 118
12773 | PATIO ZONAL EL GACO: Fachada flotante en paneles de GRC. Incluye estructura y anclajes de soporte en acero galvanizado y pintura electrostática en color OCRE y paneles en GRC de 150x19x10 cm, con separación entre ejes a 30 cm. Acabado en concreto GRC. Suministro e Instalación completa, incluye transporte a obra y logística | 658391
12774 | PATIO ZONAL EL GACO: Niples pasa-muros acero inoxidable ranurados 2 1/2" de 60cm de longitud | 207500
12775 | PATIO ZONAL EL GACO: Niples pasa-muros acero inoxidable ranurados 3" de 60cm de longitud | 255000
12776 | PATIO ZONAL EL GACO: Niples pasa-muros acero inoxidable ranurados 4" de 60cm de longitud | 341000
12778 | TUBERIA EN ACERO Φ 30" CON EXTREMOS DE JUNTA ESPIGO / CAMPANA CON EMPAQUE DE CAUCHO, CON REVESTIMIENTO INTERIOR Y RECUBRIMIENTO EXTERIOR EN MORTERO DE CEMENTO. FABRICADO DE CONFORMIDAD CON LA NORMA AWWA C 200, MANUAL M11 DE LA AWWA Y NORMA NP-032 DE LA EAAB, A PARTIR DE LÁMINA ASTM A 36. L=6,0M. PRESIÓN DE TRABAJO = 150 PSI. | 2048267
12781 | ALQUILER DE VEHICULO: CAMPERO, PICK-UP, CAMIONETA, CAMION O SIMILAR DE 1300cc A 2000cc DE CILINDRADA, MODELO 2018 A 2015. 80% DE LA TARIFA ESTABLECIDA. INCLUYE TODOS LOS COSTOS DE OPERACIÓN Y MANTENIMIENTO EXCEPTO EL SALARIO DEL CONDUCTOR. | 190000
12782 | ALQUILER DE VEHICULO MES: CAMPERO, PICK-UP, CAMIONETA, CAMION O SIMILAR DE 1300cc A 2000cc DE CILINDRADA, MODELO 2018 A 2015. 80% DE LA TARIFA ESTABLECIDA. INCLUYE TODOS LOS COSTOS DE OPERACIÓN Y MANTENIMIENTO EXCEPTO EL SALARIO DEL CONDUCTOR. | 5791000
12783 | ALQUILER DE VEHICULO: CAMPERO, PICK-UP, CAMIONETA, CAMION O SIMILAR MAYOR A 2000cc DE CILINDRADA, MODELO 2018 A 2015. 80% DE LA TARIFA ESTABLECIDA. INCLUYE TODOS LOS COSTOS DE OPERACIÓN Y MANTENIMIENTO EXCEPTO EL SALARIO DEL CONDUCTOR. | 274000
12784 | ALQUILER DE VEHICULO MES: CAMPERO, PICK-UP, CAMIONETA, CAMION O SIMILAR MAYOR A 2000cc DE CILINDRADA, MODELO 2018 A 2015. 80% DE LA TARIFA ESTABLECIDA. INCLUYE TODOS LOS COSTOS DE OPERACIÓN Y MANTENIMIENTO EXCEPTO EL SALARIO DEL CONDUCTOR. | 8306000
12785 | ALQUILER DE VEHICULO: CAMPERO, PICK-UP, CAMIONETA, CAMION O SIMILAR MAYOR A 2000cc DE CILINDRADA, MODELO 2014 A 2011. 75% DE LA TARIFA ESTABLECIDA. INCLUYE TODOS LOS COSTOS DE OPERACIÓN Y MANTENIMIENTO EXCEPTO EL SALARIO DEL CONDUCTOR. | 261000
12786 | ALQUILER DE VEHICULO MES: CAMPERO, PICK-UP, CAMIONETA, CAMION O SIMILAR MAYOR A 2000cc DE CILINDRADA, MODELO 2014 A 2011. 75% DE LA TARIFA ESTABLECIDA. INCLUYE TODOS LOS COSTOS DE OPERACIÓN Y MANTENIMIENTO EXCEPTO EL SALARIO DEL CONDUCTOR. | 7785000
12787 | ALQUILER DE VEHICULO: CAMPERO, PICK-UP, CAMIONETA, CAMION O SIMILAR CON CAPACIDAD DE CARGA DE 3 TON O MAS, MODELO 2018 A 2015. 80% DE LA TARIFA ESTABLECIDA. INCLUYE TODOS LOS COSTOS DE OPERACIÓN Y MANTENIMIENTO EXCEPTO EL SALARIO DEL CONDUCTOR. | 377000
12788 | ALQUILER DE VEHICULO MES: CAMPERO, PICK-UP, CAMIONETA, CAMION O SIMILAR CON CAPACIDAD DE CARGA DE 3 TON O MAS, MODELO 2018 A 2015. 80% DE LA TARIFA ESTABLECIDA. INCLUYE TODOS LOS COSTOS DE OPERACIÓN Y MANTENIMIENTO EXCEPTO EL SALARIO DEL CONDUCTOR. | 11297000
12789 | RECUPERACIÓN DEL ESPACIO PÚBLICO SOBRE LOS PREDIOS REMANENTES DEL IDU. GRUPOS 1 Y 2. VIGENCIA 2022 - M-13-A / BANCA RECTANGULAR / LARGA CON M-11-A ADOSADO. | 3260065
12790 | RECUPERACIÓN DEL ESPACIO PÚBLICO SOBRE LOS PREDIOS REMANENTES DEL IDU. GRUPOS 1 Y 2. VIGENCIA 2022 - M-13-A / BANCA RECTANGULAR / MEDIANA CON M-11-A ADOSADO. | 1584961
12791 | RECUPERACIÓN DEL ESPACIO PÚBLICO SOBRE LOS PREDIOS REMANENTES DEL IDU. GRUPOS 1 Y 2. VIGENCIA 2022 - M-30-A / ALCORQUE CUADRADO / EN U. | 1019711
12792 | RECUPERACIÓN DEL ESPACIO PÚBLICO SOBRE LOS PREDIOS REMANENTES DEL IDU. GRUPOS 1 Y 2. VIGENCIA 2022 - M-16-A / BOLARDO ESFERA / 40 CM. | 492041
12793 | RECUPERACIÓN DEL ESPACIO PÚBLICO SOBRE LOS PREDIOS REMANENTES DEL IDU. GRUPOS 1 Y 2. VIGENCIA 2022 - Suministro e instalación de mobiliario importado (juego infantil), referencia hd17-271A capacidad de 1 - 2 niños. (garantía de 12 meses por defectos de fabricación). COLUMPIO TIPO NICHO de 200x160x200cm. | 20632458
12794 | RECUPERACIÓN DEL ESPACIO PÚBLICO SOBRE LOS PREDIOS REMANENTES DEL IDU. GRUPOS 1 Y 2. VIGENCIA 2022 - Transporte e instalación de mobiliario importado (juego infantil). | 3500000
12795 | RECUPERACIÓN DEL ESPACIO PÚBLICO SOBRE LOS PREDIOS REMANENTES DEL IDU. GRUPOS 1 Y 2. VIGENCIA 2022 - Suministro de mobiliario importado (juego infantil), referencia HD17-222D, capacidad 10 - 12 niños. (Garantía de 12 meses por defectos de fabricación) Medidas 388x388x388cm. RED DE ESCALAR FORMA GEOMÉTRICA, colores vivos. | 56373904
12796 | RECUPERACIÓN DEL ESPACIO PÚBLICO SOBRE LOS PREDIOS REMANENTES DEL IDU. GRUPOS 1 Y 2. VIGENCIA 2022 - Gimnasio al aire libre tipo BIOSALUDABLE "Caminador - Patinador aéreo" (Garantía de 1 año). | 1754511
12797 | RECUPERACIÓN DEL ESPACIO PÚBLICO SOBRE LOS PREDIOS REMANENTES DEL IDU. GRUPOS 1 Y 2. VIGENCIA 2022 - Transporte Gimnasio al aire libre. | 47506
12798 | RECUPERACIÓN DEL ESPACIO PÚBLICO SOBRE LOS PREDIOS REMANENTES DEL IDU. GRUPOS 1 Y 2. VIGENCIA 2022 - Armado y anclaje de equipo al aire libre (no incluye fundición del dado en concreto). | 151425
12799 | RECUPERACIÓN DEL ESPACIO PÚBLICO SOBRE LOS PREDIOS REMANENTES DEL IDU. GRUPOS 1 Y 2. VIGENCIA 2022 - Gimnasio al aire libre tipo BIOSALUDABLE "Doble swinger -Surf" (Garantía de 1 año). | 1621257
12800 | RECUPERACIÓN DEL ESPACIO PÚBLICO SOBRE LOS PREDIOS REMANENTES DEL IDU. GRUPOS 1 Y 2. VIGENCIA 2022 - Gimnasio al aire libre tipo BIOSALUDABLE "Elíptica - Esquí Sky" (Garantía de 1 año). | 1832243
12801 | RECUPERACIÓN DEL ESPACIO PÚBLICO SOBRE LOS PREDIOS REMANENTES DEL IDU. GRUPOS 1 Y 2. VIGENCIA 2022 - Gimnasio al aire libre tipo PLUS "Bicicleta Recumbent". (Garantía de 1 año). | 4744650
12802 | RECUPERACIÓN DEL ESPACIO PÚBLICO SOBRE LOS PREDIOS REMANENTES DEL IDU. GRUPOS 1 Y 2. VIGENCIA 2022 - Armado y anclaje de equipo al aire libre (no incluye fundición del dado en concreto). | 161520
12803 | RECUPERACIÓN DEL ESPACIO PÚBLICO SOBRE LOS PREDIOS REMANENTES DEL IDU. GRUPOS 1 Y 2. VIGENCIA 2022 - Gimnasio al aire libre tipo BIOSALUDABLE "Pectoral Sentado Doble" (Garantía de 1 año). | 2927550
12804 | RECUPERACIÓN DEL ESPACIO PÚBLICO SOBRE LOS PREDIOS REMANENTES DEL IDU. GRUPOS 1 Y 2. VIGENCIA 2022 - Gimnasio al aire libre tipo PLUS "Banco abdominal inclinada". (Garantía de 1 año). | 1922694
12805 | RECUPERACIÓN DEL ESPACIO PÚBLICO SOBRE LOS PREDIOS REMANENTES DEL IDU. GRUPOS 1 Y 2. VIGENCIA 2022 - Gimnasio al aire libre tipo PLUS "Banco abdominal plana". (Garantía de 1 año). | 1922694
12806 | RECUPERACIÓN DEL ESPACIO PÚBLICO SOBRE LOS PREDIOS REMANENTES DEL IDU. GRUPOS 1 Y 2. VIGENCIA 2022 - Gimnasio al aire libre tipo BIOSALUDABLE "Ascensor doble - dorsal ancho". (Garantía de 1 año). | 2523750
12807 | RECUPERACIÓN DEL ESPACIO PÚBLICO SOBRE LOS PREDIOS REMANENTES DEL IDU. GRUPOS 1 Y 2. VIGENCIA 2022 - Gimnasio al aire libre tipo PLUS "Triple pecho espalda pierna". (Garantía de 1 año). | 9499395
12808 | RECUPERACIÓN DEL ESPACIO PÚBLICO SOBRE LOS PREDIOS REMANENTES DEL IDU. GRUPOS 1 Y 2. VIGENCIA 2022 - Gimnasio al aire libre tipo PLUS "Multifuncional A4". (Garantía de 1 año). | 15122310
12809 | RECUPERACIÓN DEL ESPACIO PÚBLICO SOBRE LOS PREDIOS REMANENTES DEL IDU. GRUPOS 1 Y 2. VIGENCIA 2022 - Gimnasio al aire libre tipo PLUS "Modulo Jinete". (Garantía de 1 año). | 3456653
12810 | RECUPERACIÓN DEL ESPACIO PÚBLICO SOBRE LOS PREDIOS REMANENTES DEL IDU. GRUPOS 1 Y 2. VIGENCIA 2022 - Suministro, puesto en obra e instalación de gimnasio al aire libre tipo PLUS "Modulo GRX". (Garantía de 1 año). | 5508842
12811 | RECUPERACIÓN DEL ESPACIO PÚBLICO SOBRE LOS PREDIOS REMANENTES DEL IDU. GRUPOS 1 Y 2. VIGENCIA 2022 - Piso en caucho granulado, con base elástica SBR color negro de 7cm y capa superior en EPDM pigmentada (color de acuerdo a diseño establecido) de 1 cm, espesor total de 8cm. | 408848
12812 | PROYECTO CONSTRUCCION PUENTES SAN AGUSTIN Y LOS ANDES - PRUEBA DE CARGA ESTATICA PARA PUENTE VEHICULAR - CON SUPERESTRUCTURA EN CONCRETO. | 10710000
12813 | PATIO ZONAL EL GACO: SUMINISTRO DE CERTIFICACION DE CONECTORIZACION DE FIBRA OPTICA (POR PAR) | 17850
12814 | PATIO ZONAL EL GACO: SUMINISTRO E INSTALACION DE UPS 1 KVA MONOFASICA VIN 120V, VOUT120V | 1005000
12815 | PATIO ZONAL EL GACO - SUMIDERO COMPLETO ACO QMAX 550/700/900, DE POLIETILENO DE ALTA DENSIDAD (HDPE), CON REJA EXTRAÍBLE TIPO RANURADA DE FUNDICIÓN Y CLASE DE CARGA D400 SEGÚN EN1433. CON PREFORMAS LATERALES ROMPIBLES PARA CONEXIONES L-T-X Y CON PREFORMA LATERAL PARA SALIDA HORIZONTAL DN/OD 160-900. LONGITUD TOTAL 760 MM, ALTURA EXTERIOR 1500 MM Y ANCHO EXTERIOR 760 MM. PESO: 148 KG. | 7553621
12816 | PATIO ZONAL EL GACO: SUMINISTRO E INSTALACION DE FIBRA MULTIMODO 12 HILOS | 16966
12817 | PATIO ZONAL EL GACO - TOPELLANTA T-60 EN CONCRETO. | 16065
12818 | PATIO ZONAL EL GACO - PISO GRES PORCELANATO COLOR MARFIL MATE 60X60 CM O SIMILAR. | 45900
12819 | PATIO ZONAL EL GACO: TAPA CIEGA PARA RACK | 19728
12820 | PATIO ZONAL EL GACO - PEGACOR MAX BLANCO. | 2892
12821 | PATIO ZONAL EL GACO - LÁMINA DE DRYWALL SUPÉRBORARD 6 MM X 2440 MM X 1220 MM. | 15544
12822 | PATIO ZONAL EL GACO - TORNILLO PLACA DRYWALL 6X1". | 29
12823 | PATIO ZONAL EL GACO - TORNILLO CHAZO PUNTILLA 1/4". | 118
12824 | PATIO ZONAL EL GACO - OMEGA PARA DRYWALL 2,44 M. | 4000
12825 | PATIO ZONAL EL GACO - VIGUETA PARA DRYWALL 2.44 M. | 4179
12826 | PATIO ZONAL EL GACO - ANGULO PARA DRYWALL 2.44 M. | 2300
12827 | VIGA PERFIL HEA 450 (L=12 METROS) | 9796080
12828 | Ejecución de Obras para la Construcción paso peatonal y vehicular sobre la Quebrada La Hoya del Ramo en la Ciudad de Bogotá D.C.: PRUEBA DE CARGA ESTÁTICA PARA PUENTE VEHICULAR CON SUPERESTRUCTURA EN CONCRETO. (Incluye logística, equipos y personal para toma de información, procesamiento de la misma y entrega de informe final) | 5593000
12829 | Ejecución de Obras para la Construcción paso peatonal y vehicular sobre la Quebrada La Hoya del Ramo en la Ciudad de Bogotá D.C.: POSTENSIONAMIENTO PARA SUPERESTRUCTURA FU=1860 MPA ASTM A -416 GR 270 BAJA RELAJACIÓN. (Incluye torones, anclaje, ductos con uniones, servicio de tensionamiento con gato multitorón e inyección con equipos y operarios. | 2482
12830 | TAPABOCAS DESECHABLE._(Según Apéndice Bioseguridad Covid 19_V4) | 300
12831 | MASCARILLA DESECHABLE._(Según Apéndice Bioseguridad Covid 19_V4) | 620
12832 | JABÓN LIQUIDO PARA MANOS._(Según Apéndice Bioseguridad Covid 19_V4) | 20500
12833 | CARROTANQUE IRRIGADOR DE AGUA-VIAJE._(Según Apéndice Bioseguridad Covid 19_V4) | 210000
12834 | TOALLAS DE PAPEL PARA MANOS. TIPO Z. DOBLE HOJA. (PAQUETE 150 HOJAS._(Según Apéndice Bioseguridad Covid 19_V4) | 4454
12835 | DISPENSADOR DE JABÓN LÍQUIDO O ALCOHOL GLICERINADO, CON PEDAL METÁLICO._(Según Apéndice Bioseguridad Covid 19_V4) | 70000
12836 | RECOLECCION, TRANSPORTE Y DISPOSICION DE RESIDUOS LÍQUIDOS PROVENIENTES DE LAVAMANOS PORTATILES. (INCLUYE EQUIPO DE SUCCIÓN)_(Según Apéndice Bioseguridad Covid 19_V4) | 250000
12837 | LAVAMANOS PORTATIL DE PEDAL TIPO MANOS LIBRES._(Según Apéndice Bioseguridad Covid 19_V4) | 882353
12838 | ALCOHOL GLICERINADO 70%._(Según Apéndice Bioseguridad Covid 19_V4) | 8218
12839 | DISPENSADOR PLÁSTICO DE TOALLAS TIPO Z._(Según Apéndice Bioseguridad Covid 19_V4) | 36681
12840 | PROYECTO ESPECIFICO PATIO ZONAL ALAMEDA EL JARDIN PUERTA VENTANA TIPO PV-01 CON PERFILERÍA EN ALUMINIO 3X1 1/2" CON MARCO INTERIOR EN SISTEMA PROYECTANTE Y VIDRIOS 3+3 MM ENSAMBLADOS EN MARCOS DE ALUMINIO CON EMPAQUE DE NEOPRENO EN TODO SU PERÍMETRO.(INCLUYE SUMINISTRO E INSTALACIÓN). (Medidas: 6,25x2,53m). | 8406636
12841 | PROYECTO ESPECIFICO PATIO ZONAL ALAMEDA EL JARDIN PUERTA VENTANA TIPO PV-02 CON PERFILERÍA EN ALUMINIO 3X1 1/2" CON MARCO INTERIOR EN SISTEMA PROYECTANTE Y VIDRIOS 3+3 MM ENSAMBLADOS EN MARCOS DE ALUMINIO CON EMPAQUE DE NEOPRENO EN TODO SU PERÍMETRO Y REJILLA CELOSÍA CON PERFILES DE ALUMINIO ANONIZADO. (INCLUYE SUMINISTRO E INSTALACIÓN). (Medidas: 5,50x2,53m). | 7397840
12842 | PROYECTO ESPECIFICO PATIO ZONAL ALAMEDA EL JARDIN PUERTA VENTANA TIPO PV-03 CON PERFILERÍA EN ALUMINIO 3X1 1/2" CON MARCO INTERIOR EN SISTEMA PROYECTANTE Y VIDRIOS 3+3 MM ENSAMBLADOS EN MARCOS DE ALUMINIO CON EMPAQUE DE NEOPRENO EN TODO SU PERÍMETRO. INCLUYE SUMINISTRO E INSTALACIÓN). (Medidas:3,35X3,97M). | 7070612
12843 | PROYECTO ESPECIFICO PATIO ZONAL ALAMEDA EL JARDIN PUERTA VENTANA TIPO PV-05 CON PERFILERÍA EN ALUMINIO 3X1 1/2" CON MARCO INTERIOR EN SISTEMA PROYECTANTE Y VIDRIOS 3+3 MM ENSAMBLADOS EN MARCOS DE ALUMINIO CON EMPAQUE DE NEOPRENO EN TODO SU PERÍMETRO. (INCLUYE SUMINISTRO E INSTALACIÓN). (Medidas: 5,90x3,25m). | 10194292
12844 | PROYECTO ESPECIFICO PATIO ZONAL ALAMEDA EL JARDIN PUERTA VENTANA TIPO PV-06 CON PERFILERÍA EN ALUMINIO 3X1 1/2" CON MARCO INTERIOR EN SISTEMA PROYECTANTE Y VIDRIOS 3+3 MM ENSAMBLADOS EN MARCOS DE ALUMINIO CON EMPAQUE DE NEOPRENO EN TODO SU PERÍMETRO. (INCLUYE SUMINISTRO E INSTALACIÓN). (Medidas: 5,44x3,25m). | 9399483
12845 | PROYECTO ESPECIFICO PATIO ZONAL ALAMEDA EL JARDIN PUERTA VENTANA TIPO PV-07 CON PERFILERÍA EN ALUMINIO 3X1 1/2" CON MARCO INTERIOR EN SISTEMA PROYECTANTE Y VIDRIOS 3+3 MM ENSAMBLADOS EN MARCOS DE ALUMINIO CON EMPAQUE DE NEOPRENO EN TODO SU PERÍMETRO. (INCLUYE SUMINISTRO E INSTALACIÓN). (medidas: 2,46X3,25M). | 4250501
12846 | PROYECTO ESPECIFICO PATIO ZONAL ALAMEDA EL JARDIN PUERTA VENTANA TIPO PV-08 CON PERFILERÍA EN ALUMINIO 3X1 1/2" CON MARCO INTERIOR EN SISTEMA PROYECTANTE Y VIDRIOS 3+3 MM ENSAMBLADOS EN MARCOS DE ALUMINIO CON EMPAQUE DE NEOPRENO EN TODO SU PERÍMETRO. (INCLUYE SUMINISTRO E INSTALACIÓN). (Medidas: 2,90x2,60m). | 4008603
12847 | PROYECTO ESPECIFICO PATIO ZONAL ALAMEDA EL JARDIN PUERTA VENTANA TIPO PV-09 CON PERFILERÍA EN ALUMINIO 3X1 1/2" CON MARCO INTERIOR EN SISTEMA PROYECTANTE Y VIDRIOS 3+3 MM ENSAMBLADOS EN MARCOS DE ALUMINIO CON EMPAQUE DE NEOPRENO EN TODO SU PERÍMETRO. (INCLUYE SUMINISTRO E INSTALACIÓN). (Medidas: 5,50x3,25m). | 9503154
12848 | PROYECTO ESPECIFICO PATIO ZONAL ALAMEDA EL JARDIN PUERTA VENTANA TIPO PV-10 CON PERFILERÍA EN ALUMINIO 3X1 1/2" CON MARCO INTERIOR EN SISTEMA PROYECTANTE Y VIDRIOS 3+3 MM ENSAMBLADOS EN MARCOS DE ALUMINIO CON EMPAQUE DE NEOPRENO EN TODO SU PERÍMETRO. (INCLUYE SUMINISTRO E INSTALACIÓN). (Medidas: 5,55x3,25m). | 9589546
12849 | PROYECTO ESPECIFICO PATIO ZONAL ALAMEDA EL JARDIN PUERTA VENTANA TIPO PV-11 CON PERFILERÍA EN ALUMINIO 3X1 1/2" CON MARCO INTERIOR EN SISTEMA PROYECTANTE Y VIDRIOS 3+3 MM ENSAMBLADOS EN MARCOS DE ALUMINIO CON EMPAQUE DE NEOPRENO EN TODO SU PERÍMETRO. (INCLUYE SUMINISTRO E INSTALACIÓN). (Medidas: 3,04x3,25m). | 5252652
12850 | PROYECTO ESPECIFICO PATIO ZONAL ALAMEDA EL JARDIN PUERTA VENTANA TIPO PV-12 CON PERFILERÍA EN ALUMINIO 3X1 1/2" CON MARCO INTERIOR EN SISTEMA PROYECTANTE Y VIDRIOS 3+3 MM ENSAMBLADOS EN MARCOS DE ALUMINIO CON EMPAQUE DE NEOPRENO EN TODO SU PERÍMETRO. INCLUYE SUMINISTRO E INSTALACIÓN). (Medidas: 3,32x3,25m). | 5736449
12851 | PROYECTO ESPECIFICO PATIO ZONAL ALAMEDA EL JARDIN PUERTA VENTANA TIPO PV-13 CON PERFILERÍA EN ALUMINIO 3X1 1/2" CON MARCO INTERIOR EN SISTEMA PROYECTANTE Y VIDRIOS 3+3 MM ENSAMBLADOS EN MARCOS DE ALUMINIO CON EMPAQUE DE NEOPRENO EN TODO SU PERÍMETRO. INCLUYE SUMINISTRO E INSTALACIÓN). (Medidas: 4,19X3,25m). | 7239675
12852 | PROYECTO ESPECIFICO PATIO ZONAL ALAMEDA EL JARDIN PUERTA VENTANA TIPO PV-14 CON PERFILERÍA EN ALUMINIO 3X1 1/2" CON MARCO INTERIOR EN SISTEMA PROYECTANTE Y VIDRIOS 3+3 MM ENSAMBLADOS EN MARCOS DE ALUMINIO CON EMPAQUE DE NEOPRENO EN TODO SU PERÍMETRO. INCLUYE SUMINISTRO E INSTALACIÓN). (Medidas: 3,24X3,25m). | 5598221
12853 | PROYECTO ESPECIFICO PATIO ZONAL ALAMEDA EL JARDIN PUERTA VENTANA TIPO PV-15 CON PERFILERÍA EN ALUMINIO 3X1 1/2" CON MARCO INTERIOR EN SISTEMA PROYECTANTE Y VIDRIOS 3+3 MM ENSAMBLADOS EN MARCOS DE ALUMINIO CON EMPAQUE DE NEOPRENO EN TODO SU PERÍMETRO. INCLUYE SUMINISTRO E INSTALACIÓN). (Medidas: 1,95X3,25m). | 3369300
12854 | PROYECTO ESPECIFICO PATIO ZONAL ALAMEDA EL JARDIN PUERTA VENTANA TIPO PV-16 CON PERFILERÍA EN ALUMINIO 3X1 1/2" CON MARCO INTERIOR EN SISTEMA PROYECTANTE Y VIDRIOS 3+3 MM ENSAMBLADOS EN MARCOS DE ALUMINIO CON EMPAQUE DE NEOPRENO EN TODO SU PERÍMETRO. INCLUYE SUMINISTRO E INSTALACIÓN). (Medidas: 8,00X3,25m). | 13822769
12855 | PROYECTO ESPECÍFICO PATIO ZONAL ALAMEDA EL JARDIN: MORTERO SECO 40 KG (PARA AFINADO SIMPLE) | 388
12856 | PROYECTO ESPECIFICO PATIO ZONAL ALAMEDA EL JARDIN - PEGACOR MAX BLANCO. | 2892
12857 | PROYECTO ESPECIFICO PATIO ZONAL ALAMEDA EL JARDIN - BALDOSA HEXAGONAL PREPULIDA LISTONES GRIS. COLOR VERDE, PARA EXTERIORES 30 X 30 CM. ESPESOR 25 MM. | 38550
12858 | PROYECTO ESPECIFICO PATIO ZONAL ALAMEDA EL JARDIN - PISO LAMINADO SPC (STONE PLASTIC COMPOSITE), TRAFICO COMERCIAL, ACABADO TEXTURA MATE, TONO CASTAÑO, CON DILATACION EN ALUMINIO. | 59600
12859 | PROYECTO ESPECIFICO PATIO ZONAL ALAMEDA EL JARDIN - PISO EN PORCELANATO GRIS FORMATO 30 X 60 | 46900
12860 | PROYECTO ESPECIFICO PATIO ZONAL ALAMEDA EL JARDIN - BALDOSA EN MICROGRANO COLOR NEGRO AZABACHE FORMATO 30X30 | 48000
12861 | PROYECTO ESPECIFICO PATIO ZONAL ALAMEDA EL JARDIN - PORCELANATO PARA PARED COLOR BLANCO FORMATO 20.5 X 20.5 | 17400
12862 | PROYECTO ESPECIFICO PATIO ZONAL ALAMEDA EL JARDIN - PISO EN BALDOSAS DE VINILO CON REDUCCIÓN ACÚSTICA E.=3,5MM FORMATO 50X50CM | 60000
12863 | PROYECTO ESPECIFICO PATIO ZONAL ALAMEDA EL JARDIN - ESPEJO EN CRISTAL FLOTADO DE 4MM SIN BISELAR, CON BORDE PULIDO ADHERIDO A MURO | 95920
12864 | PROYECTO ESPECIFICO PATIO ZONAL ALAMEDA EL JARDIN - SILICONA ANTIHONGOS TRANSPARENTE | 12900
12865 | PROYECTO ESPECIFICO PATIO ZONAL ALAMEDA EL JARDIN - PANEL SEPARADOR DE ORINALES DE 1,00 M X 0,50 M O APROXIMADO, ANCLADO A MURO EN LAMINA DE ACERO INOXIDABLE | 261800
12866 | PROYECTO ESPECIFICO PATIO ZONAL ALAMEDA EL JARDIN - TAPA PARA REGISTRO 20 X 20 CM | 7069
12867 | PROYECTO ESPECIFICO PATIO ZONAL ALAMEDA EL JARDIN - TUBERIA PVC - S8, D=10" NORMA NTC 3722-3 | 68680
12868 | PROYECTO ESPECIFICO PATIO ZONAL ALAMEDA EL JARDIN - TUBERIA DE PRESION EN PVC 3/4" RDE 11 | 3650
12869 | PROYECTO ESPECIFICO PATIO ZONAL ALAMEDA EL JARDIN - REGISTRO EN BRONCE DE PASO DIRECTO ROSCADO DE 3/4" | 20230
12870 | PROYECTO ESPECIFICO PATIO ZONAL ALAMEDA EL JARDIN - REGISTRO EN BRONCE DE PASO DIRECTO ROSCADO DE 1" | 31654
12871 | PROYECTO ESPECIFICO PATIO ZONAL ALAMEDA EL JARDIN - REGISTRO EN BRONCE DE PASO DIRECTO ROSCADO DE 1 1/4" | 51765
12872 | PROYECTO ESPECIFICO PATIO ZONAL ALAMEDA EL JARDIN - REGISTRO EN BRONCE DE PASO DIRECTO ROSCADO DE 1 1/2" | 58262
12873 | PROYECTO ESPECIFICO PATIO ZONAL ALAMEDA EL JARDIN - REGISTRO EN BRONCE DE PASO DIRECTO ROSCADO DE 2" | 92772
12874 | PROYECTO ESPECIFICO PATIO ZONAL ALAMEDA EL JARDIN - TUBERÍA DE ACERO AL CARBON SCH10 D=4" | 85283
12875 | PROYECTO ESPECIFICO PATIO ZONAL ALAMEDA EL JARDIN - TUBERÍA DE ACERO AL CARBON SCH10 D=6" | 147724
12876 | PROYECTO ESPECIFICO PATIO ZONAL ALAMEDA EL JARDIN - TUBERÍA DE ACERO AL CARBON SCH10 D=3" | 66441
12877 | PROYECTO ESPECIFICO PATIO ZONAL ALAMEDA EL JARDIN - TUBERÍA DE ACERO AL CARBON SCH10 D=2" | 51000
12878 | PROYECTO ESPECIFICO PATIO ZONAL ALAMEDA EL JARDIN - TUBERÍA DE ACERO AL CARBON SCH40 D=1" | 27568
12879 | PROYECTO ESPECIFICO PATIO ZONAL ALAMEDA EL JARDIN: TRAMPA DE GRASAS DE 95 LT | 238900
12880 | PROYECTO ESPECIFICO PATIO ZONAL ALAMEDA EL JARDIN - PRENSAESTOPA PVC DE 1/2" | 823
12881 | PROYECTO ESPECIFICO PATIO ZONAL ALAMEDA EL JARDIN - CABLE DE CU THHN No 10AWG | 2900
12882 | PROYECTO ESPECIFICO PATIO ZONAL ALAMEDA EL JARDIN - TN6-1 MODULO MANTENIMIENTO. TABLERO IP54 USO EXTERIOR, INCLUYE BREAKER TOTALIZADOR, INTERRUPTORES SEGÚN PLANO UNIFILAR, CABLEADO DE POTENCIA, CERTIFICADO RETIE. | 5533500
12883 | PROYECTO ESPECIFICO PATIO ZONAL ALAMEDA EL JARDIN - TN3-1 MODULO PINTURA. TABLERO IP54 USO EXTERIOR, INCLUYE BREAKER TOTALIZADOR, INTERRUPTORES SEGÚN PLANO UNIFILAR, CABLEADO DE POTENCIA, CERTIFICADO RETIE. | 4641000
12884 | PROYECTO ESPECIFICO PATIO ZONAL ALAMEDA EL JARDIN - TN3-1 MODULO LAVADO. TABLERO IP54 USO EXTERIOR, INCLUYE BREAKER TOTALIZADOR, INTERRUPTORES SEGÚN PLANO UNIFILAR, CABLEADO DE POTENCIA, CERTIFICADO RETIE. | 4414900
12885 | PROYECTO ESPECIFICO PATIO ZONAL ALAMEDA EL JARDIN - ADAPTADOR MACHO PVC PRESION 1 1/4" | 2900
12886 | PROYECTO ESPECIFICO PATIO ZONAL ALAMEDA EL JARDIN - ADAPTADOR MACHO PVC PRESION 1 1/2" | 3706
12887 | PROYECTO ESPECIFICO PATIO ZONAL ALAMEDA EL JARDIN: MACROMEDIDOR PARA AGUA POTABLE DE 2". TIPO HELICE WOLTMANN, DIÁMETRO DE 2". | 1826055
12888 | PROYECTO ESPECIFICO PATIO ZONAL ALAMEDA EL JARDIN: TANQUE 1000 HI-PRESS 1000 LITROS VERTICAL | 4619580
12889 | PROYECTO ESPECIFICO PATIO ZONAL ALAMEDA EL JARDIN: JUEGO DE PRE MOLDEADOS TIPO EXTERIOR PARA CABLE XLPE 15KVA PARA CALIBRES ENTRE 2-4-0 | 254138
12890 | PROYECTO ESPECIFICO PATIO ZONAL ALAMEDA EL JARDIN: PLANTA ELÉCTRICA DE 300 KVA. VOLTAJE 220V | 132801546
12891 | PROYECTO ESPECIFICO PATIO ZONAL ALAMEDA EL JARDIN: BORDILLO ANTEPECHO POLIMERO TIPO B PARA VENTANAS, EN CONCRETO 0.40 x 0.25 MTS. (ALIGERADO) | 22000
12892 | PROYECTO ESPECIFICO PATIO ZONAL ALAMEDA EL JARDIN: LAMPARA FLUORESCENTE COMPACTO - EXTERIORES | 23562
12893 | PROYECTO ESPECIFICO PATIO ZONAL ALAMEDA EL JARDIN: LAMPARA HALOGENA DE INCRUSTAR EN PISO. Incluye Suministro e Instalación | 116375
12895 | TUBO CONDUIT GALVANIZADO RMC 6'' | 416500
12896 | TUBERÍA ALCANTARILLADO 1500 MM 60" HDPE | 4391885
12899 | FACTIBILIDAD, ESTUDIOS Y DISEÑOS PARA LA AVENIDA PRIMERO DE MAYO - PRUEBA DE CARGA ESTÁTICA PARA PUENTE VEHICULAR CON SUPERESTRUCTURA EN CONCRETO. (INCLUYE LOGISTICA, EQUIPOS Y PERSONAL PARA TOMA DE INFORMACION, PROCESAMIENTO DE LA MISMA, ENTREGA DE INFORME FINAL, EJECUCIÓN DE LAS PRUEBAS DE CARGA EN UN SOLO DESPLAZAMIENTO A OBRA, SEÑALIZACIÓN REGLAMENTARIA DE LAS OBRAS Y SU MOVIMIENTO, ASÍ COMO EL CORTE DE TRÁFICO DEL PUENTE Y LOS DESVÍOS NECESARIOS, VIGILANCIA Y CELADURÍA DURANTE LA EJECUCIÓN, PERMISOS, LICENCIAS Y TASAS NECESARIAS, Y LAS CARGAS NECESARIAS PARA LA PRUEBA DE CARGA, ASÍ COMO SU PESAJE Y MOVIMIENTO). | 21411609
12900 | AVENIDA CONTADOR (CL. 134) - BANCA EN CONCRETO M-01-A | 1368500
12901 | AVENIDA CONTADOR (CL. 134) - TUERCAS 3/4" ASTM A194 | 2391
12902 | AVENIDA CONTADOR (CL. 134) - TUERCA 5/8" ASTM A194 | 1432
12903 | AVENIDA CONTADOR (CL. 134) - TUERCA 1/2" ASTM A194 | 703
12904 | AVENIDA CONTADOR (CL. 134) - BOLARDO METALICO M-15-A | 226100
12905 | AVENIDA CONTADOR (CL. 134) - PAPELERA DOBLE EN ACERO M-121 | 1414910
12906 | AVENIDA CONTADOR (CL. 134) - GEOMEMBRANA LISA HDPE 40 MILS | 13983
12907 | AVENIDA CONTADOR (CL. 134) - ADHESIVO EPÓXICO DE DOS COMPONENTES, LIBRE DE SOLVENTES | 159200
12908 | ESTUDIOS Y DISEÑOS PARA SITIOS INESTABLES EN BOGOTÁ D.C - INMUNIZANTE Y PRESERVANTE DE MADERA | 32861
12909 | ESTUDIOS Y DISEÑOS PARA SITIOS INESTABLES EN BOGOTÁ D.C - COSEDORA Y SELLADORA ELECTRICA DE SACOS | 220
12910 | ESTUDIOS Y DISEÑOS PARA SITIOS INESTABLES EN BOGOTÁ D.C - MANTO PERMANENTE PARA CONTROL DE EROSIÓN - TERRATRAC TRM15 O SIMILAR | 8800
12911 | ESTUDIOS Y DISEÑOS PARA SITIOS INESTABLES EN BOGOTÁ D.C - GEODREN PLANAR PERMADRAIN 70 DE 0,50M O SIMILAR | 10305
12912 | PROYECTO CONSTRUCCION DE PILOTES FUNDIDOS IN SITU PARA LA REVISION DE PARAMETROS TECNICOS PARA LA CONSTRUCCIÓN DEL PUENTE UBICADO EN LA AVDA. CIUDAD DE CALI POR AVDA. FERROCARRIL - PRUEBA A TODO COSTO, DE CARGA DINAMICA SEGUN NORMA ASTM D-4945-00, DE 5 A 10 TON, PARA PILOTE DE SACRIFICIO, PREEXCAVADO Y FUNDIDO INSITU DE 1.0M DE DIAMETRO Y 50.0M DE LONGITUD, EL CUAL DE ACUERDO CON LOS DISEÑOS GEOTECNICOS TIENE UNA CAPACIDAD DE CARGA NOMINAL DE 5490.6 KN (550 TON), LO QUE CORRESPONDE A UNA CARGA POR RESISTENCIA MAYORADA DE 2368KN (237 TON) HASTA 3000KN (300 TON).DE 1.0M DE DIÁMETRO. (INCLUYE, PERSONAL, HERRAMIENTAS Y EQUIPOS, TRANSPORTES Y MATERIALES NECESARIOS PARA REALIZAR LA PRUEBA DE ACUERDO CON LA NORMATIVIDAD VIGENTE, INFORME DE ANALISIS DE RESULTADOS Y CONCLUSIONES DE LA PRUEBA DE CARGA POR SITIO, COSTO DE LOS SENSORES Y/O EQUIPOS PARA EL MONITOREO (DEFORMIMETROS, ACELEROMETROS, ETC) Y MEDICION NECESARIOS DURANTE LA EJECUCION DE LA PRUEBA, GRUA, PESO O MARTILLO DE HINCADO Y MONTAJ | 71400000
12913 | PROYECTO CONSTRUCCION DE PILOTES FUNDIDOS IN SITU PARA LA REVISION DE PARAMETROS TECNICOS PARA LA CONSTRUCCIÓN DEL PUENTE UBICADO EN LA AVDA. CIUDAD DE CALI POR AVDA. FERROCARRIL - PRUEBA A TODO COSTO, DE INTEGRIDAD DE PILOTES PIT ((PILE INTEGRITY TEST), SEGÚN NORMA ASTM D5882-00, (INCLUYE PERSONAL, HERRAMIENTAS Y EQUIPOS, TRANSPORTES Y MATERIALES NECESARIOS PARA REALIZAR LA PRUEBA DE ACUERDO CON LA NORMATIVIDAD VIGENTE, ADICIONALMENTE DEBERA INCLUIR EL INFORME DE ANALISIS DE RESULTADOS Y CONCLUSIONES DE LA PRUEBA, Y TODOS LOS SENSORES, EQUIPOS Y MONTAJES NECESARIOS PARA LA EJECUCION DE LA PRUEBA PIT. | 844601
12914 | PROYECTO CONSTRUCCION DE PILOTES FUNDIDOS IN SITU PARA LA REVISION DE PARAMETROS TECNICOS PARA LA CONSTRUCCION DEL PUENTE UBICADO EN LA AVDA. CIUDAD DE CALI POR AVDA. FERROCARRIL - EXCAVACION Y FUNDIDA DE PILOTE DE PRUEBA, DE 100 CM DE DIAMETRO, FUNDIDOS A NIVEL DE TERRENO ACTUAL Y A UNA PROFUNDIDAD ESTIMADA DE -50.0 MTS, EN CONCRETO DE 4000 PSI. INCLUYE: 1) CABEZAL DE PRUEBAS EN CONCRETO, 2) SUMINISTRO DE ALAMBRE. INCLUYE SUMINISTRO DE: ACERO, ALAMBRE, PERNOS LIVIANOS, CONCRETO, AGUA, 3) TRANSPORTES, RETIRO DE MATERIAL SOBRANTE DE LA EXCAVACION DEL PILOTE, DESPLAZAMIENTOS, EQUIPOS, 4) MANO DE OBRA CALIFICADA, COMISION DE TOPOGRAFIA, CERRAMIENTO EN POLISOMBRA, PLATAFORMA Y VIGILANCIA. NO INCLUYE LA PRUEBA DE CARGA. | 403800000
12915 | PROYECTO ESPECIFICO PUENTE PEATONAL ATIRANTADO CALLE 174 - SUMINISTRO E INSTALACIÓN DEL SISTEMA DE TIRANTES CON HORQUILLAS FIJAS, PARA EL PROCESO DE SUSTITUCIÓN DE LOS TIRANTES DE LA PASARELA PEATONAL DE ACCESO AL PORTAL NORTE CALLE 174 EN LA CIUDAD DE BOGOTÁ D.C. | 3555691184
12916 | AUTOHORMIGONERA - VOLUMEN DE HORMIGÓN POR AMASADO DE 1 A 5.5 m3 | 178689
12917 | GRÚA HIDRÁULICA DE BRAZO ARTICULADO MONTADA SOBRE CAMIÓN - CARGA MÁXIMA DE 1 A 17 TONELADAS - INCLUYE OPERARIO | 163268
12918 | PLANTA ELÉCTRICA - POTENCIA ELÉCTRICA GENERADA 11-13 kW INCLUYE COMBUSTIBLE | 15697
12919 | PARAL METÁLICO CORTO DE 1.50 m A 2.7 m | 3213
12920 | ANDAMIO MULTIDIRECCIONAL - ALTURA 9 m - ÁREA 4 m2 | 31654
12921 | DIAGNOSTICO DE PUENTES VEHICULARES SOBRE CUERPO DE AGUA BOGOTA D.C. - INSPECCIÓN BÁSICA DE PUENTES SOBRE CUERPOS DE AGUA; INCLUYE EQUIPOS PARA CAPTURA, VISUALIZACIÓN, MEDICIÓN Y/O TOMA DE DATOS EN CAMPO. NO INCLUYE PERSONAL, TRANSPORTE Y OTROS COSTOS NO ESPECIFICADOS. | 637
12922 | DIAGNOSTICO DE PUENTES VEHICULARES SOBRE CUERPO DE AGUA BOGOTA D.C. - DETERMINACIÓN DEL ESTADO ESTRUCTURAL DE PUENTES SOBRE CUERPOS DE AGUA Y DE SUS COMPONENTES ESTRUCTURALES (SUBESTRUCTURA, SUPERESTRUCTURA, CONEXIONES Y ELEMENTOS ESPECIALES), Y EL ESTADO DE SERVICIO INCLUYENDO SUS ELEMENTOS AUXILIARES (RAMPAS, ESCALERAS, ENTRE OTROS). INCLUYE LA ACTUALIZACIÓN DE PLANOS GEOMÉTRICOS, HARDWARE O SOFTWARE NECESARIO PARA EL PROCESAMIENTO. NO INCLUYE PERSONAL, TRANSPORTE Y OTROS COSTOS NO ESPECIFICADOS. | 1027
12923 | ELABORACIÓN ESPECIFICACIONES TÉCNICAS GENERALES DE MEZCLAS ASFÁLTICAS CON INCLUSIÓN DE MATERIAL BITUMINOSO RECICLADO – MBR - PRUEBA DE FATIGA DE PAVIMENTOS A ESCALA REAL MEDIANTE LA APLICACIÓN DE CARGA HASTA 150.000 EJES EQUIVALENTES, INCLUIDO EL SEGUIMIENTO, AUSCULTACIÓN E INSTRUMENTACIÓN DE LAS CAPAS DE PAVIMENTO CON SENSORES AMBIENTALES (TERMOPARES, SENSORES CAPACITIVOS, TENSIÓMETROS Y PIEZÓMETRO) Y SENSORES MECÁNICOS (GALGAS EXTENSOMÉTRICAS Y CELDAS DE CARGA PIEZOELÉCTRICAS). | 65320061
12924 | ELABORACIÓN ESPECIFICACIONES TÉCNICAS GENERALES DE MEZCLAS ASFÁLTICAS CON INCLUSIÓN DE MATERIAL BITUMINOSO RECICLADO – MBR - VALOR ADICIONAL A LA PRUEBA DE FATIGA DE PAVIMENTOS A ESCALA REAL MEDIANTE LA APLICACIÓN DE CARGA DE 50.000 EJES EQUIVALENTES A PARTIR DEL CICLO 150.000, INCLUIDA EL SEGUIMIENTO Y AUSCULTACIÓN | 8562202
12925 | MEDIDA DE LA IRREGULARIDAD SUPERFICIAL DE UN PAVIMENTO MEDIANTE LA REGLA DE TRES METROS, ESTÁTICA O RODANTE (Por unidad) - No Incluye Transporte | 85680
12926 | MEDIDA DE SEGREGACIÓN TÉRMICA DE MEZCLAS ASFÁLTICAS MEDIANTE CÁMARA TERMOGRÁFICA (Por unidad) - No Incluye Transporte | 128520
12927 | MEDIDA DE SEGREGACIÓN TÉRMICA DE MEZCLAS ASFÁLTICAS MEDIANTE CÁMARA TERMOGRÁFICA (Por jornada) - No Incluye Transporte | 535500
12928 | CONSTRUCCIÓN DE LA INTERSECCIÓN A DESNIVEL DE PUENTE ARANDA - TEE HD EXTREMO JUNTA HIDRÁULICA 12"x8" (300x200mm) | 3092810
12929 | CONSTRUCCIÓN DE LA INTERSECCIÓN A DESNIVEL DE PUENTE ARANDA - TEE HD EXTREMO JUNTA HIDRÁULICA 12"x 6" (300 x 150 mm) | 2827440
12930 | CONSTRUCCIÓN DE LA INTERSECCIÓN A DESNIVEL DE PUENTE ARANDA - TEE HD JUNTA HIDRÁULICA 6"x6" (150x150mm) | 708050
12931 | CONSTRUCCIÓN DE LA INTERSECCIÓN A DESNIVEL DE PUENTE ARANDA - VÁLVULA TIPO MARIPOSA DISCO INOX. DE Ø 8" CLASE 300. EXTREMOS BRIDADOS | 9137739
12932 | CONSTRUCCIÓN DE LA INTERSECCIÓN A DESNIVEL DE PUENTE ARANDA - TEE HD EXTREMO JUNTA HIDRÁULICA 8"x 8" (200x200mm) | 1237600
12933 | CONSTRUCCIÓN DE LA INTERSECCIÓN A DESNIVEL DE PUENTE ARANDA - TUBO EN ACERO Ø 45" CON UNIONES ESPIGO/CAMPANA CON EMPAQUE DE CAUCHO,CON REVESTIMIENTO INTERIOR Y RECUBRIMIENTO EXTERIOR EN MORTERO CEMENTO. NORMA C200 PARTIR DE LÁMINA ASTM A36 L=6.00m PRESIÓN 150PSI | 4764021
12934 | CONSTRUCCIÓN DE LA INTERSECCIÓN A DESNIVEL DE PUENTE ARANDA - VÁLVULA TIPO MARIPOSA DISCO INOX. DE Ø 4" CLASE 150. EXTREMOS BRIDADOS | 279650
12935 | CONSTRUCCIÓN DE LA INTERSECCIÓN A DESNIVEL DE PUENTE ARANDA - VÁLVULA TIPO MARIPOSA DISCO INOX. DE Ø 6" CLASE 150. EXTREMOS BRIDADOS | 470050
12936 | CONSTRUCCIÓN DE LA INTERSECCIÓN A DESNIVEL DE PUENTE ARANDA - CODO EN ACERO Ø 45" ENTRE 22 1/2° Y 45° CON JUNTA ESPIGO / CAMPANA CON EMPAQUE DE CAUCHO, CON REVESTIMIENTO INTERIOR Y RECUBRIMIENTO EXTERIOR EN MORTERO CEMENTO. L=0.95m x 0.95m PRESIÓN DE TRABAJO=150 | 8108660
12937 | CONSTRUCCIÓN DE LA INTERSECCIÓN A DESNIVEL DE PUENTE ARANDA - CODO EN ACERO Ø 27" ENTRE 22 1/2° Y 45° CON JUNTA ESPIGO / CAMPANA CON EMPAQUE DE CAUCHO, CON REVESTIMIENTO INTERIOR Y RECUBRIMIENTO EXTERIOR EN MORTERO CEMENTO. L=0.85m x 0.85m PRESIÓN TRABAJO 150PSI | 5346313
12938 | CONSTRUCCIÓN DE LA INTERSECCIÓN A DESNIVEL DE PUENTE ARANDA - CODO HD JUNTA HIDRÁULICA PARA PVC 22.5°X6" | 461720
12939 | CONSTRUCCIÓN DE LA INTERSECCIÓN A DESNIVEL DE PUENTE ARANDA - TEE HD EXTREMO JUNTA HIDRÁULICA 6"x 4" (160 x 100 mm) | 566440
12940 | CONSTRUCCIÓN DE LA INTERSECCIÓN A DESNIVEL DE PUENTE ARANDA - TEE HD EXTREMO JUNTA HIDRÁULICA 12"x 4" (300 x 100 mm) | 2740570
12941 | CONSTRUCCIÓN DE LA INTERSECCIÓN A DESNIVEL DE PUENTE ARANDA - REDUCCIÓN EN ACERO 45° x 42° CON ESPIGO Ø=45" Y CAMPANA Ø=42", revestida interior y exteriormente con mortero de cemento. L=0.35m. Presión de trabajo=150 psi) | 6914019
12942 | CONSTRUCCIÓN DE LA INTERSECCIÓN A DESNIVEL DE PUENTE ARANDA - REDUCCIÓN EN ACERO Ø27° x Ø24° CON ESPIGO Ø=27" Y CAMPANA Ø=24", revestida interior y exteriormente con mortero de cemento. L=0.35m. Presión de trabajo=150 psi) | 3740170
12943 | CONSTRUCCIÓN DE LA INTERSECCIÓN A DESNIVEL DE PUENTE ARANDA - TAPON HD EXTREMO JUNTA HIDRÁULICA D=4" | 130900
12944 | CONSTRUCCIÓN DE LA INTERSECCIÓN A DESNIVEL DE PUENTE ARANDA - CODO HD JUNTA HIDRAULICA PARA PVC 22.5ºX8" | 717570
12945 | CONSTRUCCIÓN DE LA INTERSECCIÓN A DESNIVEL DE PUENTE ARANDA - TUBO EN ACERO Ø 20" CON UNIONES ESPIGO/CAMPANA CON EMPAQUE DE CAUCHO. REVEST.INTERIOR Y RECUBR EXT. EN MORTERO CEMENTO. L= 6.00m PRESIÓN TRABAJO 150 PSI | 961401
12946 | CONSTRUCCIÓN DE LA INTERSECCIÓN A DESNIVEL DE PUENTE ARANDA - CODO HD JUNTA HIDRAULICA PARA PVC 45ºX8" | 921060
12947 | CONSTRUCCIÓN DE LA INTERSECCIÓN A DESNIVEL DE PUENTE ARANDA - TAPON HD EXTREMO JUNTA HIDRÁULICA D=6" | 360570
12948 | CONSTRUCCIÓN DE LA INTERSECCIÓN A DESNIVEL DE PUENTE ARANDA - VÁLVULA TIPO MARIPOSA DISCO INOX. DE Ø 24" CLASE 150. EXTREMOS BRIDADOS | 25347000
12949 | CONSTRUCCIÓN DE LA INTERSECCIÓN A DESNIVEL DE PUENTE ARANDA - TUBO EN ACERO Ø 27" CON UNIONES ESPIGO/CAMPANA CON EMPAQUE DE CAUCHO. REVEST.INTERIOR Y RECUBR EXT. EN MORTERO CEMENTO. L= 6.00m PRESIÓN TRABAJO 150 PSI | 1475719
12950 | CONSTRUCCIÓN DE LA INTERSECCIÓN A DESNIVEL DE PUENTE ARANDA - VÁLVULA COMPUERTA ELÁSTICA VÁSTAGO NO ASCENDENTE JUNTA HIDRÁULICA D=6" | 1812370
12951 | CONSTRUCCIÓN DE LA INTERSECCIÓN A DESNIVEL DE PUENTE ARANDA - CÁMARA PREFABRICADA TIPO I - CÁMARA RECTA. DIAMETRO 1800MM Y PROFUNDIDAD DE 6 A 9M | 39143382
12952 | CONSTRUCCIÓN DE LA INTERSECCIÓN A DESNIVEL DE PUENTE ARANDA - TEE EN ACERO D=18" X D=8" CON ESPIGO CAMPANA EN LA RAMA PRINCIPAL Y BRIDA D=8" EN LA DERIVACIÓN, CON REVESTIMIENTO INTERIOR Y RECUBRIMIENTO EXTERIOR EN MORTERO DE CEMENTO. L=1.50M X 0.75M. BRIDA ASME ANSI B16.5 CLASE 150. PRESIÓN DE TRABAJO 150PSI. | 7343490
12953 | CONSTRUCCIÓN DE LA INTERSECCIÓN A DESNIVEL DE PUENTE ARANDA - VÁLVULA COMPUERTA ELÁSTICA VNA (VÁSTAGO NO ASCENDENTE) D=4" EXTREMOS JUNTA HIDRÁULICA | 938910
12954 | CONSTRUCCIÓN DE LA INTERSECCIÓN A DESNIVEL DE PUENTE ARANDA - CODO 45° PVC ALCANTARILLADO D=6" | 67290
12955 | CONSTRUCCIÓN DE LA INTERSECCIÓN A DESNIVEL DE PUENTE ARANDA - SALIDA NORMAL EN ACERO Ø6" CON EXTREMO BRIDADO. REVESTIMIENTO INTERIOR Y EXTERIOR EN PINTURA EPÓXICA. L= 0.15m. INSTALADA EN FABRICA SOBRE TUBO O ACCESORIO HASTA Ø45". NO INCLUYE VALOR DEL TUBO. | 723996
12956 | CONSTRUCCIÓN DE LA INTERSECCIÓN A DESNIVEL DE PUENTE ARANDA - TUBO EN ACERO Φ 36" CON UNIONES ESPIGO / CAMPANA CON EMPAQUE DE CAUCHO, CON REVESTIMIENTO INTERIOR EN MORTERO DE CEMENTO Y RECUBRIMIENTO EXTERIOR EN MORTERO DE CEMENTO. FABRICADO DE CONFORMIDAD CON LA NORMA AWWA C 200 A PARTIR DE LÁMINA ASTM A 36. L=5,40M | 2254812
12957 | CONSTRUCCIÓN DE LA INTERSECCIÓN A DESNIVEL DE PUENTE ARANDA -NIPLE EN ACERO Ø=18" EXTREMOS BRIDA/CAMPANA, REVESTIMIENTO INTERIOR Y RECUBRIMIENTO EXTERIOR EN MORTERO DE CEMENTO, CON SALIDA TANGENCIAL PARA PURGA 4" L= 2500mm. SUMINISTRO E INSTALACIÓN. PRESIÓN DE TRABAJO 150 PSI. | 5903828
12958 | CONSTRUCCIÓN DE LA INTERSECCIÓN A DESNIVEL DE PUENTE ARANDA - REDUCCIÓN EN ACERO D=18" A D=8" CON ESPIGO EN D=18" Y CAMPANA EN D=8", CON REVESTIMIENTO INTERIOR Y RECUBIRMIENTO EXTERIOR EN MORTERO DE CEMENTO. L=0,20M. PRESIÓN DE TRABAJO 150 PSI. | 2634541
12959 | CONSTRUCCIÓN DE LA INTERSECCIÓN A DESNIVEL DE PUENTE ARANDA -SALIDA NORMAL EN ACERO Φ 12" CON EXTREMO BRIDADO. REVESTIMIENTO INTERIOR Y RECUBRIMIENTO EXTERIOR EN MORTERO DE CEMENTO. L=1.50M. INSTALADA EN FÁBRICA SOBRE TUBO O ACCESORIO Φ 72". NO INCLUYE EL VALOR DEL TUBO SOBRE EL CUAL VA INSTALADA. BRIDA ANSI ASME B | 2610265
12960 | CONSTRUCCIÓN DE LA INTERSECCIÓN A DESNIVEL DE PUENTE ARANDA -Codo en Acero φ 18" entre 671⁄2° y 90° con Unión Espigo / Campana con Empaque de Caucho, con revestimiento interior y recubrimiento exterior en mortero de cemento. L=0,60 x 0,60m. Presión de Trabajo = 350 psi. | 4455122
12961 | CONSTRUCCIÓN DE LA INTERSECCIÓN A DESNIVEL DE PUENTE ARANDA - REDUCCIÓN EN ACERO D=18" A D=12" CON ESPIGO EN D=18" Y CAMPANA EN D=12", CON REVESTIMIENTO INTERIOR Y RECUBIRMIENTO EXTERIOR EN MORTERO DE CEMENTO. L=0,20M. PRESIÓN DE TRABAJO 150 PSI. | 2823870
12962 | CONSTRUCCIÓN DE LA INTERSECCIÓN A DESNIVEL DE PUENTE ARANDA - REDUCCIÓN EN ACERO D=20" A D=18" CON ESPIGO EN D=20" Y CAMPANA EN D=18", CON REVESTIMIENTO INTERIOR Y RECUBIRMIENTO EXTERIOR EN MORTERO DE CEMENTO. L=0,20M. PRESIÓN DE TRABAJO 150 PSI. | 2806258
12963 | CONSTRUCCIÓN DE LA INTERSECCIÓN A DESNIVEL DE PUENTE ARANDA - REDUCCIÓN EN ACERO D=24" A D=18" CON ESPIGO EN D=24" Y CAMPANA EN D=18", CON REVESTIMIENTO INTERIOR Y RECUBIRMIENTO EXTERIOR EN MORTERO DE CEMENTO. L=0,20M. PRESIÓN DE TRABAJO 150 PSI. | 3568929
12964 | CONSTRUCCIÓN DE LA INTERSECCIÓN A DESNIVEL DE PUENTE ARANDA - NIPLE EN ACERO Ø=27" EXTREMOS BRIDA/CAMPANA, REVESTIMIENTO INTERIOR Y RECUBRIMIENTO EXTERIOR EN MORTERO DE CEMENTO, CON SALIDA TANGENCIAL PARA PURGA 6" L= 2500mm. SUMINISTRO E INSTALACIÓN. PRESIÓN DE TRABAJO 150 PSI. | 9819642
12965 | CONSTRUCCIÓN DE LA INTERSECCIÓN A DESNIVEL DE PUENTE ARANDA - NIPLE EN ACERO Ø=36" EXTREMOS ESPIGO/CAMPANA, REVESTIMIENTO INTERIOR Y RECUBRIMIENTO EXTERIOR EN MORTERO DE CEMENTO, CON SALIDA PARA PITOMETRO 2" L= 3000mm. SUMINISTRO E INSTALACIÓN. PRESIÓN DE TRABAJO 150 PSI. | 10568628
12966 | CONSTRUCCIÓN DE LA INTERSECCIÓN A DESNIVEL DE PUENTE ARANDA - REDUCCIÓN EN ACERO D=36" A D=30" CON ESPIGO EN D=36" Y CAMPANA EN D=30", CON REVESTIMIENTO INTERIOR Y RECUBIRMIENTO EXTERIOR EN MORTERO DE CEMENTO. L=0,20M. PRESIÓN DE TRABAJO 150 PSI. | 5584670
12967 | CONSTRUCCIÓN DE LA INTERSECCIÓN A DESNIVEL DE PUENTE ARANDA - CODO 42" WSP ENTRE 5° Y 22.5° WSP ACERO CARBON NORMA AWWA C200 150 PSI, CON RECUBRIMIENTO SEGÚN NORMA AWWA C205, EXTREMO ESPIGO, CAMPANA. (Incluye suministro e instalación) | 7153090
12968 | CONSTRUCCIÓN DE LA INTERSECCIÓN A DESNIVEL DE PUENTE ARANDA - CODO HD JUNTA HIDRÁULICA PARA PVC 45ºX6" | 504560
12969 | CONSTRUCCIÓN DE LA INTERSECCIÓN A DESNIVEL DE PUENTE ARANDA - UNIÓN DE DESMONTAJE RÍGIDA D=36" CLASE 150 | 12129849
12970 | CONSTRUCCIÓN DE LA INTERSECCIÓN A DESNIVEL DE PUENTE ARANDA - VÁLVULA TIPO MARIPOSA DE Ø 36", ASTM A536, CL 150 #, CON EXTREMOS BRIDADOS ANSI/ASME B16.47 | 53506349
12971 | CONSTRUCCIÓN DE LA INTERSECCIÓN A DESNIVEL DE PUENTE ARANDA - ADAPTADOR PVC MACHO ROSCADO D=3/4" | 1050
12972 | CONSTRUCCIÓN DE LA INTERSECCIÓN A DESNIVEL DE PUENTE ARANDA - REGISTRO DE CORTE 1" | 112327
12973 | CONSTRUCCIÓN DE LA INTERSECCIÓN A DESNIVEL DE PUENTE ARANDA - Tee en Acero φ 45" x φ 18" con Espigo y Campana en la Rama Principal y Brida en la Derivación, con revestimiento interior y recubrimiento exterior en Mortero de Cemento. L=1,20m x 1,10m. Brida ANSI ASME B16,5 Clase 150. Presión de Trabajo = 150 PSI | 11907735
12974 | CONSTRUCCIÓN DE LA INTERSECCIÓN A DESNIVEL DE PUENTE ARANDA - Reducción en Acero φ 45" x φ 36" con Campana φ 45" y Espigo φ 36" con revestimientos interior y Exterior en Mortero de Cemento. L=1,05m. Presión de Trabajo = 150 PSI | 6885340
12975 | CONSTRUCCIÓN DE LA INTERSECCIÓN A DESNIVEL DE PUENTE ARANDA - NIPLE EN ACERO Ø=36" EXTREMOS ESPIGO/CAMPANA, REVESTIMIENTO INTERIOR Y RECUBRIMIENTO EXTERIOR EN MORTERO DE CEMENTO, CON SALIDA BRIDADA (ANSI B16.5) PARA VENTOSA 6" PRESIÓN DE DISEÑO 150 PSI | 4715970
12976 | CONSTRUCCIÓN DE LA INTERSECCIÓN A DESNIVEL DE PUENTE ARANDA - NIPLE EN ACERO Ø=18" EXTREMOS ESPIGO/CAMPANA, REVESTIMIENTO INTERIOR Y RECUBRIMIENTO EXTERIOR EN MORTERO DE CEMENTO, CON SALIDA BRIDADA SEGÚN ANSI B16.5 PARA VENTOSA 3". PRESIÓN DE DISEÑO 150 PSI | 2329425
12977 | CONSTRUCCIÓN DE LA INTERSECCIÓN A DESNIVEL DE PUENTE ARANDA - Cinturón de Cierre en Acero φ 42". Presión de Trabajo 150 psi. Revestido con Pintura Anticorrosiva. Suministrado suelto para ser instalado en Obra por otros. L=0,30m. Fabricado a partir de Lámina ASTM A 36 | 950096
12978 | CONSTRUCCIÓN DE LA INTERSECCIÓN A DESNIVEL DE PUENTE ARANDA - Cinturón de Cierre en Acero φ 30". Presión de Trabajo 150 psi. Revestido con Pintura Anticorrosiva. Suministrado suelto para ser instalado en Obra por otros. L=0,30m. Fabricado a partir de Lámina ASTM A 36 | 686749
12979 | CONSTRUCCIÓN DE LA INTERSECCIÓN A DESNIVEL DE PUENTE ARANDA - Cinturón de Cierre en Acero φ 20". Presión de Trabajo 150. Revestido con Pintura Anticorrosiva. Suministrado suelto para ser instalado en Obra por otros. L=0,30m. Fabricado a partir de Lámina ASTM A 36 | 510986
12980 | CONSTRUCCIÓN DE LA INTERSECCIÓN A DESNIVEL DE PUENTE ARANDA - NIPLE EN ACERO Ø=30" EXTREMOS ESPIGO/CAMPANA, REVESTIMIENTO INTERIOR Y EXTERIOR EN MORTERO DE CEMENTO, CON SALIDA BRIDADA SEGÚN ANSI B16.5 PARA VENTOSA 6". PRESIÓN DE DISEÑO 350 PSI | 4163810
12981 | CONSTRUCCIÓN DE LA INTERSECCIÓN A DESNIVEL DE PUENTE ARANDA - CODO HD EXTREMO JUNTA HIDRÁULICA PARA PVC 45ºX12" | 2033710
12982 | CONSTRUCCIÓN DE LA INTERSECCIÓN A DESNIVEL DE PUENTE ARANDA - CODO HD EXTREMO JUNTA HIDRÁULICA PARA PVC 22.5ºX12" | 1980160
12983 | CONSTRUCCIÓN DE LA INTERSECCIÓN A DESNIVEL DE PUENTE ARANDA - CODO HD EXTREMO JUNTA HIDRÁULICA PARA PVC 90ºX4" | 320110
12984 | CONSTRUCCIÓN DE LA INTERSECCIÓN A DESNIVEL DE PUENTE ARANDA - CODO HD EXTREMO JUNTA HIDRÁULICA PARA PVC 90ºX12" | 2193170
12985 | CONSTRUCCIÓN DE LA INTERSECCIÓN A DESNIVEL DE PUENTE ARANDA - CODO HD EXTREMO JUNTA HIDRÁULICA PARA PVC 45ºX4" | 232050
12986 | CONSTRUCCIÓN DE LA INTERSECCIÓN A DESNIVEL DE PUENTE ARANDA - CODO HD EXTREMO JUNTA HIDRÁULICA PARA PVC 90ºX6" | 584290
12987 | CONSTRUCCIÓN DE LA INTERSECCIÓN A DESNIVEL DE PUENTE ARANDA - CODO HD JUNTA HIDRAULICA PARA PVC 11.25º X 12" | 1750490
12988 | CONSTRUCCIÓN DE LA INTERSECCIÓN A DESNIVEL DE PUENTE ARANDA - VÁLVULA COMPUERTA ELÁSTICA VÁSTAGO NO ASCENDENTE EXTREMO JUNTA HIDRÁULICA D=8" | 2651320
12989 | CONSTRUCCIÓN DE LA INTERSECCIÓN A DESNIVEL DE PUENTE ARANDA - VÁLVULA COMPUERTA ELÁSTICA VÁSTAGO NO ASCENDENTE EXTREMO JUNTA HIDRÁULICA D=12" | 6185620
12990 | CONSTRUCCIÓN DE LA INTERSECCIÓN A DESNIVEL DE PUENTE ARANDA - TEE EN ACERO Ø 16" x 12" CON EXTREMOS ESPIGO/CAMPANA Y BRIDA EN LA DERIVACIÓN (A) | 3079720
12991 | CONSTRUCCIÓN DE LA INTERSECCIÓN A DESNIVEL DE PUENTE ARANDA - VÁLVULA CHEQUE DE 4" (A) (150 PSI) | 861882
12992 | CONSTRUCCIÓN DE LA INTERSECCIÓN A DESNIVEL DE PUENTE ARANDA - CODO EN ACERO D=24" CON REVEST. INTER. Y EXT. EN MORTERO DE CEMENTO. ENTRE 22 1/2° Y 45° L=0.80M X 0.80M. INCLUYE JUNTA ESPIGO-CAMPANA CON EMPAQUES DE CAUCHO | 4759286
12993 | CONSTRUCCIÓN DE LA INTERSECCIÓN A DESNIVEL DE PUENTE ARANDA - CODO EN ACERO Ø=24" ENTRE 67 1/2° Y 90° JUNTA ESPIGO Y CAMPANA, CON EMPAQUE DE CAUCHO, CON REVEST.INT. Y RECUBR. EXT. EN MORTERO DE CEMENTO. L= 1.75m x 1.75m PRESIÓN DE TRABAJO 150PSI. | 8257172
12994 | CONSTRUCCIÓN DE LA INTERSECCIÓN A DESNIVEL DE PUENTE ARANDA - BRIDA FLANGLES SLIP-ON ACERO CARBÓN 150 D= 24" | 1730260
12995 | CONSTRUCCIÓN DE LA INTERSECCIÓN A DESNIVEL DE PUENTE ARANDA - Tubo en Acero φ 24" con Extremos de Junta Traslapada para Soldadura en Obra por Otros, con revestimiento interior y recubrimiento exterior en mortero de cemento. Fabricado de conformidad con la Norma AWWA C 200, Manual M11 de la AWWA y Norma NP-032 de la EAAB, a partir de Lámina ASTM A36. L=5,80m. Presión de Trabajo = 150 psi. | 1300789
12996 | CONSTRUCCIÓN DE LA INTERSECCIÓN A DESNIVEL DE PUENTE ARANDA - TUBO EN ACERO F 18" CON UNIONES ESPIGO / CAMPANA CON EMPAQUE DE CAUCHO, CON REVESTIMIENTO INTERIOR Y RECUBRIMIENTO EXTERIOR EN MORTERO DE CEMENTO. FABRICADO DE CONFORMIDAD CON LA NORMA AWWA C 200 A PA | 871199
12997 | CONSTRUCCIÓN DE LA INTERSECCIÓN A DESNIVEL DE PUENTE ARANDA - TEE PEAD U. M . 4" X 2" | 98436
12998 | CONSTRUCCIÓN DE LA INTERSECCIÓN A DESNIVEL DE PUENTE ARANDA - NIPLE EN ACERO Ø=36" EXTREMOS ESPIGO/BRIDA, CON REVESTIMIENTO INTERIOR Y RECUBRIMIENTO EXTERIOR EN MORTERO CEMENTO, L=2000mm CON SALIDA PARA VENTOSA Ø4" Y BY-PASS Ø4" SUMINISTRO Y TRANSPORTE | 8935710
12999 | CONSTRUCCIÓN DE LA INTERSECCIÓN A DESNIVEL DE PUENTE ARANDA - CODO EN ACERO D=30" ENTRE 5° Y 22 1/2°, JUNTA ESPIGO CAMPANA CON EMPAQUE DE CAUHO, CON REVESTIMIENTO INTERIOR Y EXTERIOR EN MORTERO DE CEMENTO. L=0.45M X 0.45M. PRESIÓN DE TRABAJO 150 PSI. SUMINISTRO | 4564602
13000 | CONSTRUCCIÓN DE LA INTERSECCIÓN A DESNIVEL DE PUENTE ARANDA - CEMENTO ASFÁLTICO 60-70 | 1753
13001 | CONSTRUCCIÓN DE LA INTERSECCIÓN A DESNIVEL DE PUENTE ARANDA - APOYO ELASTOMÉRICO SLIDE-FLON 60x70x7,5 DESLIZANTE. | 7979250
13002 | CONSTRUCCIÓN DE LA INTERSECCIÓN A DESNIVEL DE PUENTE ARANDA - JUNTA DE DILATACIÓN 330 MOVIMIENTO 330mm+/-165mm MODULOS 1.22 m | 7140000
13003 | CONSTRUCCIÓN DE LA INTERSECCIÓN A DESNIVEL DE PUENTE ARANDA - TRANSPORTE DE EQUIPOS PARA PRUEBA DE CARGA ESTÁTICA POR VIAJE DIURNO SIN ESCOLTA (En la Avenida La Sirena (AC 153 desde Kr 9 a Kr 19) | 2161459
13004 | CONSTRUCCIÓN DE LA INTERSECCIÓN A DESNIVEL DE PUENTE ARANDA - PRUEBA DE CARGA ESTÁTICA PARA PUENTE VEHICULAR - Con superestructura en concreto. UBICADO EN LA AVENIDA LA SIRENA | 22765246
13005 | ESTUDIOS Y DISEÑOS PARA SITIOS INESTABLES EN BOGOTÁ D.C - BIOROLL TIPO FILTER DRENCH ØPROM= 20CM. INCLUYE GEOCABLE PARA SUJECIÓN | 19040
13006 | ESTUDIOS Y DISEÑOS PARA SITIOS INESTABLES EN BOGOTÁ D.C - GUADUA NATURAL SELECCIONADA LONGITUD DE 6.00 m DIÁMETRO ENTRE 8 A 15 cm, CONICIDAD - CURVATURA INTERIOR A 6 cm. Incluye suministro) | 17444
13007 | ESTUDIOS Y DISEÑOS PARA SITIOS INESTABLES EN BOGOTÁ D.C - GEOCABLE | 286
13008 | ESTUDIOS Y DISEÑOS PARA SITIOS INESTABLES EN BOGOTÁ D.C - GEOBIOMALLA SJ-HB-150 PARA CONTROL DE EROSIÓN EN TALUDES | 77350
13009 | ESTUDIOS Y DISEÑOS PARA SITIOS INESTABLES EN BOGOTÁ D.C - BROCA SDS 1 1/4" X 36" | 493000
13010 | ESTUDIOS Y DISEÑOS PARA SITIOS INESTABLES EN BOGOTÁ D.C - MALLA ROMBOIDAL SISTEMA TECCO® G45/2, TECCO® SPIKE PLATE P33/40, CLIP DE UNIÓN, SUJETACABLES, ANCLAJES DE CABEZA FLEXIBLE Y CABLE PERIMETRAL O SISTEMA EQUIVALENTE | 242175
13011 | ESTUDIOS Y DISEÑOS PARA SITIOS INESTABLES EN BOGOTÁ D.C - MALLA ROMBOIDAL SISTEMA TECCO® G65/3, TECCO® SPIKE PLATE P33/40, CLIP DE UNIÓN, SUJETACABLES, ANCLAJES DE CABEZA FLEXIBLE Y CABLE PERIMETRAL O SISTEMA EQUIVALENTE | 276971
13012 | ESTUDIOS Y DISEÑOS PARA SITIOS INESTABLES EN BOGOTÁ D.C - BARRA ROSCADA Ø=28MM, FY= 500N/MM2 (GEWI® PLUS 670/800 28MM O EQUIVALENTE). INCLUYE ACOPLE GEWI® PLUS 28 MM, TUERCA CALOTA GEWI® PLUS 28 55°MM Y ESPACIADOR PARA BARRA DE 28 MM | 82308
13013 | ESTUDIOS Y DISEÑOS PARA SITIOS INESTABLES EN BOGOTÁ D.C - BARRA ROSCADA Ø=18MM, FY= 500N/MM2 (BARRA DYWIDAG 18MM 950/1050). INCLUYE TUERCA HEXAGONAL DYWIDAG 18MM Y ACOPLE DYWIDAG 18MM 950/1050 | 50566
13014 | ESTUDIOS Y DISEÑOS PARA SITIOS INESTABLES EN BOGOTÁ D.C - TRITURADO 2" | 63000
13015 | REFORZAMIENTO ESTRUCTURAL DEL PUENTE VEHICULAR AV. MEDELLÍN (CALLE 80) POR AV. NQS (Cra. 30) EN BOGOTÁ D.C - POLIESTIRENO LÁMINA DE 1,00X1,00X0,05 m, DENSIDAD 35 KG/M3 | 55930
13016 | REFORZAMIENTO ESTRUCTURAL DEL PUENTE VEHICULAR AV. MEDELLÍN (CALLE 80) POR AV. NQS (Cra. 30) EN BOGOTÁ D.C - NEOPRENO 35x25x5CM, D60 REFORZADO CON TRES PLATINAS 5 MM | 322371
13017 | ESTUDIOS Y DISEÑOS PARA SITIOS INESTABLES EN BOGOTÁ D.C -TABLESTACADO METALICO EN ACERO ESTRUCTURAL HR A36 | 6127
13018 | ESTUDIOS Y DISEÑOS PARA SITIOS INESTABLES EN BOGOTÁ D.C -COSEDORA Y SELLADORA ELECTRICA DE SACOS | 220
13019 | ESTUDIOS Y DISEÑOS PARA SITIOS INESTABLES EN BOGOTÁ D.C - SISTEMA DE ANCLAJE REFORZADO (INCLUYE PATA DE ANCLA, CABLE DE 1/8" Y PRENSA METÁLICA, CARGA MAXIMA 500KG) | 46053
13020 | ESTUDIOS Y DISEÑOS PARA SITIOS INESTABLES EN BOGOTÁ D.C -GEOCABLE | 286
13021 | ESTUDIOS Y DISEÑOS PARA SITIOS INESTABLES EN BOGOTÁ D.C -GEOBIOMALLA TIPO SJ HAND BAG O SIMILAR CON FINES DE GEOBIOPROTECCION Y REVEGETACION PARA CONTROL DE EROSIÓN Y ESTABILIZACION DE TALUDES | 77350
13022 | ESTUDIOS Y DISEÑOS PARA SITIOS INESTABLES EN BOGOTÁ D.C -BROCA SDS 1 1/4" X 36" | 493000
13023 | REFORZAMIENTO ESTRUCTURAL DEL PUENTE VEHICULAR AV. MEDELLÍN (CALLE 80) POR AV. NQS (Cra. 30) EN BOGOTÁ D.C - JUNTA ELASTOMÉRICA MOVIMIENTO 50 MM +/- 25 MM (INCLUYE SUMINISTRO E INSTALACIÓN Y TODOS LOS COSTOS DE SUMINISTRO E INSTALACIÓN DE MATERIAL PARA ANCLAJE) | 1809212
13024 | REFORZAMIENTO ESTRUCTURAL DEL PUENTE VEHICULAR AV. MEDELLÍN (CALLE 80) POR AV. NQS (Cra. 30) EN BOGOTÁ D.C - CONSTRUCCIÓN DE MICROPILOTES, D=0,30M, L=21M, INYECCIÓN F´C=21 MPA. INCLUYE PERFORACIÓN E INYECCIÓN. CEMENTO SUMINISTRADO POR EL CLIENTE | 186075
13025 | REFORZAMIENTO ESTRUCTURAL DEL PUENTE VEHICULAR AV. MEDELLÍN (CALLE 80) POR AV. NQS (Cra. 30) EN BOGOTÁ D.C - INCLINÓMETRO BIDIRECCIONAL, INCLUYE: ACONDICIONAMIENTO DE TERRENO PARA INSTALACIÓN DE TUBERÍA ABS PARA INCLINÓMETRO VERTICAL + FIJACIÓN DE DATUM INFERIOR + ACOPLE DE SECCIONES DE ABS + LECHADA DE FIJACIÓN + PRUEBA DE CONTINUIDAD DE GUIAS DE INCLINÓMETRO + PERFORACIÓN MECÁNICA + TUBERÍA ABS PARA INCLINÓMETRO + OBRA DE ARTE PROTECCIÓN DE LA BOCA DEL TUBO DEL INCLINÓMETRO | 8076000
13026 | REFORZAMIENTO ESTRUCTURAL DEL PUENTE VEHICULAR AV. MEDELLÍN (CALLE 80) POR AV. NQS (Cra. 30) EN BOGOTÁ D.C - CELDA DE PRESIÓN EN CUERDA VIBRANTE, DIÁMETRO 230 MM. TRANSDUCTOR EN CUERDA VIBRANTE, 350 KPA; INCLUYE 10 METROS DE CABLE POR CADA CELDA. | 4970928
13027 | REFORZAMIENTO ESTRUCTURAL DEL PUENTE VEHICULAR AV. MEDELLÍN (CALLE 80) POR AV. NQS (Cra. 30) EN BOGOTÁ D.C - OBRAS DE ARTES CAJAS DE PROTECCIÓN CELDAS DE PRESIÓN Y TUBERÍA DE PROTECCIÓN, INCLUYE CAJA DE PROTECCIÓN, CAJAS DE MEDICIÓN, TUBERÍA, ABRAZADERAS, PERNOS, ETC. INSTALACIÓN DE CELDAS DE PRESIÓN POR EQUIPO TÉCNICO COMPUESTO POR TÉCNICO SÉNIOR, TÉCNICO JUNIOR Y PROFESIONAL HSE. | 4543777
13028 | REFORZAMIENTO ESTRUCTURAL DEL PUENTE VEHICULAR AV. MEDELLÍN (CALLE 80) POR AV. NQS (Cra. 30) EN BOGOTÁ D.C - TRANSPORTE DE EQUIPO Y PERSONAL PARA INSTRUMENTACIÓN REDES MATRICES DE ACUEDUCTO | 833000
13029 | REFORZAMIENTO ESTRUCTURAL DEL PUENTE VEHICULAR AV. MEDELLÍN (CALLE 80) POR AV. NQS (Cra. 30) EN BOGOTÁ D.C -LECTURA E INFORME SEMANAL SOBRE EL MONITOREO EFECTUADO A LAS REDES MATRICES EN ACUEDUCTO PARA CONTROL DE ESFUERZOS EN PROCESOS CONSTRUCTIVOS A REALIZARSE EN ZONAS CERCANAS A DICHAS TUBERÍAS | 604750
13030 | REFORZAMIENTO ESTRUCTURAL DEL PUENTE VEHICULAR AV. MEDELLÍN (CALLE 80) POR AV. NQS (Cra. 30) EN BOGOTÁ D.C - IZAJE COMPUTARIZADO POR APOYO DE NEOPRENO, INCLUYE TRANSPORTES, EQUIPOS Y TÉCNICO. NO INCLUYE ESTRUCTURA DE APOYO | 3184542
13031 | REFORZAMIENTO ESTRUCTURAL DEL PUENTE VEHICULAR AV. MEDELLÍN (CALLE 80) POR AV. NQS (Cra. 30) EN BOGOTÁ D.C - PERFORACIÓN E INSTALACIÓN DE TUBERÍA DE 12" EN POLIPROPILENO POR SISTEMA DE PERFORACIÓN HORIZONTAL DIFIGIDA EN TERRENO BLANDO, INCLUYE TUBERÍA, UNIONES POR ELECTRODIFUSIÓN, ACCESORIOS, MANO DE OBRA E INVESTIGACIÓN POR GEORRADAR | 2230763
13032 | CONSTRUCCIÓN INTERSECCIÓN A DESNIVEL PUENTE ARANDA Y DEMÁS OBRAS COMPLEMENTARIAS TRONCAL CALLE 13 -PRUEBA DE CARGA ESTÁTICA PARA PUENTE PEATONAL METÁLICO TIPO TRANSMILENIO (Incluye: Ejecución de las pruebas mediante nivelación de precisión y Transporte de equipos de medida a obra). Incluye IVA. | 36719794
13033 | CONSTRUCCIÓN INTERSECCIÓN A DESNIVEL PUENTE ARANDA Y DEMÁS OBRAS COMPLEMENTARIAS TRONCAL CALLE 13 - TOTEM H=12m, DESMONTE INCL. TRASLADO Y MONTAJE EN SITIO SELECCIONADO TRANSPORTE DE ESTRUCTURA DE TOTEM SEGÚN PLANOS DE DISEÑO, INCL. LOS ACABADOS, LOGOS Y MAPA, SIN RELOJ PARA EXTERIORES DE DOBLE CARA | 44710900
13035 | CONSTRUCCIÓN INTERSECCIÓN A DESNIVEL PUENTE ARANDA Y DEMÁS OBRAS COMPLEMENTARIAS TRONCAL CALLE 13 -PUERTA METÁLICA ENTAMBORADA CAL 18 DE 4" INCLUYE PINTURA ELECTROSTÁTICA COLOR GRIS 7014 INCLUYE MARCO BISAGRAS REDONDAS Y CERRADURA. SUMINISTRO E INSTALACIÓN | 1413300
13036 | CONSTRUCCIÓN INTERSECCIÓN A DESNIVEL PUENTE ARANDA Y DEMÁS OBRAS COMPLEMENTARIAS TRONCAL CALLE 13 - PANEL LAMINA ACERO INOX. CAL 18 MURO ANCHO INCL. LAMINA 4"x8" PARA PANELES ENTAMBORADOS Y REFUERZOS INTERNOS PLATINAS DE ANCLAJE PASAVIDRIOS EN LAMINA COLD ROLL 18 TORNILLOS PINTURA ELECTROST LIMP QUI | 800715
13037 | CONSTRUCCIÓN INTERSECCIÓN A DESNIVEL PUENTE ARANDA Y DEMÁS OBRAS COMPLEMENTARIAS TRONCAL CALLE 13 - NEOPRENO PARA PLATAFORMA DE DESCENSO PASAJEROS EN VAGONES. SUMINISTRO E INSTALACIÓN. INCLUYE EQUIPO MENOR, TALADRO, PULIDORA, PLANTA ELÉCTRICA, PEGANTE PEGACAUCHO, TORNILLOS AUTOPERFORANTES | 130226
13038 | CONSTRUCCIÓN INTERSECCIÓN A DESNIVEL PUENTE ARANDA Y DEMÁS OBRAS COMPLEMENTARIAS TRONCAL CALLE 13 - VÁLVULA TIPO MARIPOSA DISCO INOX. DE Ø 4" CLASE 150. EXTREMOS BRIDADOS | 279650
13039 | CONSTRUCCIÓN INTERSECCIÓN A DESNIVEL PUENTE ARANDA Y DEMÁS OBRAS COMPLEMENTARIAS TRONCAL CALLE 13 - JUNTA DE DILATACIÓN ELASTOMÉRICA 230 MOVIMIENTO 230mm+/-115mm MODULOS 1.83 m | 4748100
13040 | CONSTRUCCIÓN INTERSECCIÓN A DESNIVEL PUENTE ARANDA Y DEMÁS OBRAS COMPLEMENTARIAS TRONCAL CALLE 13 - VÁLVULA TIPO MARIPOSA DISCO INOX. DE Ø 6" CLASE 150. EXTREMOS BRIDADOS | 470050
13041 | CONSTRUCCIÓN INTERSECCIÓN A DESNIVEL PUENTE ARANDA Y DEMÁS OBRAS COMPLEMENTARIAS TRONCAL CALLE 13 - TELERRUPTOR 1X16 AMP | 41055
13042 | CONSTRUCCIÓN INTERSECCIÓN A DESNIVEL PUENTE ARANDA Y DEMÁS OBRAS COMPLEMENTARIAS TRONCAL CALLE 13 - UNIÓN JUNTA DESMONTAJE Ø 12" RÍGIDA CLASE 150 (Tipo BRIDA ANSI) | 3403400
13043 | CONSTRUCCIÓN INTERSECCIÓN A DESNIVEL PUENTE ARANDA Y DEMÁS OBRAS COMPLEMENTARIAS TRONCAL CALLE 13 -JUNTA DE DILATACIÓN ELASTOMÉRICA 160 MOVIMIENTO 160mm+/-80mm MODULOS 2 m | 1606500
13044 | CONSTRUCCIÓN INTERSECCIÓN A DESNIVEL PUENTE ARANDA Y DEMÁS OBRAS COMPLEMENTARIAS TRONCAL CALLE 13 - VALVULA COMPUERTA ELASTICA VNA (VÁSTAGO NO ASCENDENTE) EXTREMO BRIDADO. D=3" | 921060
13045 | CONSTRUCCIÓN INTERSECCIÓN A DESNIVEL PUENTE ARANDA Y DEMÁS OBRAS COMPLEMENTARIAS TRONCAL CALLE 13- SUMIDERO PREFABRICADO PD200 REJA FUNDICIÓN PASARELA | 1610218
13046 | CONSTRUCCIÓN INTERSECCIÓN A DESNIVEL PUENTE ARANDA Y DEMÁS OBRAS COMPLEMENTARIAS TRONCAL CALLE 13 - CANAL PD200 REJA FUNDICIÓN PASARELA D400 | 797907
13047 | CONSTRUCCIÓN INTERSECCIÓN A DESNIVEL PUENTE ARANDA Y DEMÁS OBRAS COMPLEMENTARIAS TRONCAL CALLE 13 - MACROMEDIDOR TIPO WOLTMAN DE 3" | 2600000
13048 | CONSTRUCCIÓN INTERSECCIÓN A DESNIVEL PUENTE ARANDA Y DEMÁS OBRAS COMPLEMENTARIAS TRONCAL CALLE 13 - CODO EN ACERO D=16" ENTRE 22 ½° Y 45° JUNTA ESPIGO-CAMPANA CON EMPAQUE DE CAUCHO, CON REVEST.INT. Y RECUBR. EXT. EN MORTERO DE CEMENTO. L=0.60X0.60M. PRESIÓN DE TRABAJO 150PSI | 2677500
13049 | CONSTRUCCIÓN INTERSECCIÓN A DESNIVEL PUENTE ARANDA Y DEMÁS OBRAS COMPLEMENTARIAS TRONCAL CALLE 13 - VÁLVULA CONTROL DE NIVEL DE TANQUE DE BOLA DE 3" | 1368143
13050 | CONSTRUCCIÓN INTERSECCIÓN A DESNIVEL PUENTE ARANDA Y DEMÁS OBRAS COMPLEMENTARIAS TRONCAL CALLE 13 - VÁLVULA VENTOSA HD CÁMARA DOBLE ACCIÓN (DOBLE EFECTO) D=6" EXTREMO EN BRIDA CLASE 150 | 4960000
13051 | CONSTRUCCIÓN INTERSECCIÓN A DESNIVEL PUENTE ARANDA Y DEMÁS OBRAS COMPLEMENTARIAS TRONCAL CALLE 13 - UNIÓN JUNTA DE MONTAJE D=4" RÍGIDA CLASE 150 | 690200
13052 | CONSTRUCCIÓN INTERSECCIÓN A DESNIVEL PUENTE ARANDA Y DEMÁS OBRAS COMPLEMENTARIAS TRONCAL CALLE 13 - CAJA VERTICAL PARA 3 MEDIDORES TRIFÁSICOS DE ENERGÍA. DIMENSIONES 1550 X 300 X 180MM | 447550
13053 | CONSTRUCCIÓN INTERSECCIÓN A DESNIVEL PUENTE ARANDA Y DEMÁS OBRAS COMPLEMENTARIAS TRONCAL CALLE 13 - UNIÓN JUNTA DE MONTAJE D=8" RÍGIDA CLASE 300 | 3781696
13054 | CONSTRUCCIÓN INTERSECCIÓN A DESNIVEL PUENTE ARANDA Y DEMÁS OBRAS COMPLEMENTARIAS TRONCAL CALLE 13 -BREAKER INDUSTRIAL ABB 3 X 50 AMP | 384370
13055 | CONSTRUCCIÓN INTERSECCIÓN A DESNIVEL PUENTE ARANDA Y DEMÁS OBRAS COMPLEMENTARIAS TRONCAL CALLE 13 - TEE PVC U.M. D=3" SCH 80 | 140800
13056 | CONSTRUCCIÓN INTERSECCIÓN A DESNIVEL PUENTE ARANDA Y DEMÁS OBRAS COMPLEMENTARIAS TRONCAL CALLE 13 - BREAKER INDUSTRIAL ABB 3 X 40 AMP | 384370
13057 | CONSTRUCCIÓN INTERSECCIÓN A DESNIVEL PUENTE ARANDA Y DEMÁS OBRAS COMPLEMENTARIAS TRONCAL CALLE 13 -LAMINA ACERO INOXIDABLE 304 Cal. 18 | 111865
13058 | CONSTRUCCIÓN INTERSECCIÓN A DESNIVEL PUENTE ARANDA Y DEMÁS OBRAS COMPLEMENTARIAS TRONCAL CALLE 13 - VÁLVULA COMPUERTA ELÁSTICA VA (VÁSTAGO ASCENDENTE) D=4" CLASE 300 EXTREMOS BRIDADOS | 1011000
13059 | CONSTRUCCIÓN INTERSECCIÓN A DESNIVEL PUENTE ARANDA Y DEMÁS OBRAS COMPLEMENTARIAS TRONCAL CALLE 13 - TABLERO DE 12 CIRCUITOS AUTOSOPORTADO EN LÁMINA COLD ROLLED IP44 A 120 VC.A, BARRAJE TRAIFÁSICO DE 100A, 5 HILOS, F+N+T. | 179450
13060 | CONSTRUCCIÓN INTERSECCIÓN A DESNIVEL PUENTE ARANDA Y DEMÁS OBRAS COMPLEMENTARIAS TRONCAL CALLE 13 - UNION JUNTA DE MONTAJE D=4" RÍGIDA CLASE 300 | 1584162
13061 | CONSTRUCCIÓN INTERSECCIÓN A DESNIVEL PUENTE ARANDA Y DEMÁS OBRAS COMPLEMENTARIAS TRONCAL CALLE 13 - TABLETA TACTIL EN LAMINA METALICA, ANCHO 0.20M INSTALADA ALINEADA CON LA SUPERFICIE DEL PISO (INCLUYE SUMINISTRO E INSTALACIÓN). | 1201707
13062 | CONSTRUCCIÓN INTERSECCIÓN A DESNIVEL PUENTE ARANDA Y DEMÁS OBRAS COMPLEMENTARIAS TRONCAL CALLE 13 - CABLE 10 AWG THHN-600V EN COBRE | 11016
13063 | CONSTRUCCIÓN INTERSECCIÓN A DESNIVEL PUENTE ARANDA Y DEMÁS OBRAS COMPLEMENTARIAS TRONCAL CALLE 13 - VÁLVULA CHEQUE DE 4" (A) (150 PSI) | 861883
13064 | CONSTRUCCIÓN INTERSECCIÓN A DESNIVEL PUENTE ARANDA Y DEMÁS OBRAS COMPLEMENTARIAS TRONCAL CALLE 13 - NIPLE EN ACERO Ø 8" CON BRIDA Y EXTREMO LISO L= 150mm, REVESTIMIENTO INTERIOR Y EXTERIOR EN PINTURA EXPOXICA. SUMINISTRO Y TRANSPORTE | 609280
13065 | CONSTRUCCIÓN INTERSECCIÓN A DESNIVEL PUENTE ARANDA Y DEMÁS OBRAS COMPLEMENTARIAS TRONCAL CALLE 13- BREAKER INDUSTRIAL ABB 3 X 40 AMP | 384370
13066 | CONSTRUCCIÓN INTERSECCIÓN A DESNIVEL PUENTE ARANDA Y DEMÁS OBRAS COMPLEMENTARIAS TRONCAL CALLE 13 - MEDIDOR PARA AGUA DE 3/4" NPT, 20 mm DN | 261317
13067 | CONSTRUCCIÓN INTERSECCIÓN A DESNIVEL PUENTE ARANDA Y DEMÁS OBRAS COMPLEMENTARIAS TRONCAL CALLE 13 - TABLERO DE 6 CIRCUITOS THR1 AUTOSOPORTADO , EN LÁMINA COL ROLLED IP44 A 208/120 VC.A. BARRAJE TRIFÁSICO 5 HILOS, 3F+N+T. | 105250
13068 | CONSTRUCCIÓN INTERSECCIÓN A DESNIVEL PUENTE ARANDA Y DEMÁS OBRAS COMPLEMENTARIAS TRONCAL CALLE 13 - MARCO DE PASAMANOS EN ESTR. METÁLICA TUBULAR RECT. 1-1/2"X2". INCLUYE 3 ELEM. APOYO, BUJES FIJAC. DE PANELES DE VIDRIO LAMINADO Y DE SEGUR. Y PINTURA ELECTROSTÁTICA RAL 7012. (SUMINISTRO E INSTALACIÓN) | 35991
13069 | CONSTRUCCIÓN INTERSECCIÓN A DESNIVEL PUENTE ARANDA Y DEMÁS OBRAS COMPLEMENTARIAS TRONCAL CALLE 13 - REDUCCION PVC U.M. NORMA NTC 382 3"x2" | 6440
13070 | CONSTRUCCIÓN INTERSECCIÓN A DESNIVEL PUENTE ARANDA Y DEMÁS OBRAS COMPLEMENTARIAS TRONCAL CALLE 13 - TUBERÍA HD, ACUEDUCTO, 3" | 85617
13071 | CONSTRUCCIÓN INTERSECCIÓN A DESNIVEL PUENTE ARANDA Y DEMÁS OBRAS COMPLEMENTARIAS TRONCAL CALLE 13 - VÁLVULA CHEQUE DE 6" CLASE # 150 | 1624071
13072 | CONSTRUCCIÓN INTERSECCIÓN A DESNIVEL PUENTE ARANDA Y DEMÁS OBRAS COMPLEMENTARIAS TRONCAL CALLE 13 - VÁLVULA VENTOSA HD DE DOBLE EFECTO D=4" CLASE 150 EXTREMO EN BRIDA | 1606500
13073 | CONSTRUCCIÓN INTERSECCIÓN A DESNIVEL PUENTE ARANDA Y DEMÁS OBRAS COMPLEMENTARIAS TRONCAL CALLE 13 - TUBERIA CONDUIT GALVANIZADA IMC D=2 1/2" | 63267
13074 | CONSTRUCCIÓN INTERSECCIÓN A DESNIVEL PUENTE ARANDA Y DEMÁS OBRAS COMPLEMENTARIAS TRONCAL CALLE 13 - REGISTRO BOLA 3/4" TIPO PESADO | 9800
13075 | CONSTRUCCIÓN INTERSECCIÓN A DESNIVEL PUENTE ARANDA Y DEMÁS OBRAS COMPLEMENTARIAS TRONCAL CALLE 13 - TEE EN ACERO Ø 16" x 12" CON EXTREMOS ESPIGO/CAMPANA Y BRIDA EN LA DERIVACIÓN (A) | 3079720
13076 | CONSTRUCCIÓN INTERSECCIÓN A DESNIVEL PUENTE ARANDA Y DEMÁS OBRAS COMPLEMENTARIAS TRONCAL CALLE 13 - UNIÓN JUNTA DE MONTAJE D=8" RÍGIDA CLASE 150 | 1594600
13077 | CONSTRUCCIÓN INTERSECCIÓN A DESNIVEL PUENTE ARANDA Y DEMÁS OBRAS COMPLEMENTARIAS TRONCAL CALLE 13-PUERTA MECÁNICA SENCILLA PARA ESTACIÓN TIPO TRANSMILENIO (2.44X2.382) EN VIDRIO LAMINADO DE SEGURIDAD. INCLUYE PERFIL PERIMETRAL EN ALUMINIO, PINTURA ELCTROSTÁTICA (Suministro e instalación) | 29870184
13078 | CONSTRUCCIÓN INTERSECCIÓN A DESNIVEL PUENTE ARANDA Y DEMÁS OBRAS COMPLEMENTARIAS TRONCAL CALLE 13 - CODO EN ACERO D=16" ENTRE 5° Y 22 1/2° L=0.35MX0.35M, CON REVEST. INTER. Y EXT. EN MORTERO DE CEMENTO. INCLUYE UNIONES (ESPIGO CAMPANA), EMPAQUES DE CAUCHO, NO INCLUYE MATERIALES PARA ANCLAJE | 1874250
13079 | CONSTRUCCIÓN INTERSECCIÓN A DESNIVEL PUENTE ARANDA Y DEMÁS OBRAS COMPLEMENTARIAS TRONCAL CALLE 13 - PUERTA MECÁNICA PARA ESTACIÓN TIPO TRANSMILENIO (4.75X2.382) EN VIDRIO LAMINADO DE SEGURIDAD. INCLUYE PERFIL PERIMETRAL EN ALUMINIO, PINTURA ELCTROSTÁTICA (Suministro e instalación) | 42266807
13080 | CONSTRUCCIÓN INTERSECCIÓN A DESNIVEL PUENTE ARANDA Y DEMÁS OBRAS COMPLEMENTARIAS TRONCAL CALLE 13 - VÁLVULA TIPO MARIPOSA DISCO INOX. DE Ø 16" CLASE 150. EXTREMOS BRIDADOS | 11662000
13081 | CONSTRUCCIÓN INTERSECCIÓN A DESNIVEL PUENTE ARANDA Y DEMÁS OBRAS COMPLEMENTARIAS TRONCAL CALLE 13 - PIEZA ESPECIAL CCP Ø18" CL 250 TIPO NIPLE BRIDA-LISO LONGITUD=1460mm, CON (1) RUANA PASAMURO Ø18" HA e=1" SOLDADA A DISTANCIA z=0.80m CON (1) SALIDA VERTICAL SOBRE LOMO DE Ø2" LISO BRIDA B.16.5 SOLDAD | 11907140
13082 | CONSTRUCCIÓN INTERSECCIÓN A DESNIVEL PUENTE ARANDA Y DEMÁS OBRAS COMPLEMENTARIAS TRONCAL CALLE 13 - UNIÓN JUNTA DE MONTAJE D=6" RÍGIDA CLASE 150 | 1427762
13083 | CONSTRUCCIÓN INTERSECCIÓN A DESNIVEL PUENTE ARANDA Y DEMÁS OBRAS COMPLEMENTARIAS TRONCAL CALLE 13 - TAPÓN HEMBRA HA ROSCA NPT Ø2" | 9639
13084 | CONSTRUCCIÓN INTERSECCIÓN A DESNIVEL PUENTE ARANDA Y DEMÁS OBRAS COMPLEMENTARIAS TRONCAL CALLE 13 - UNION DE DESMONTAJE AUTOPORTANTE HD Ø18" BRIDA B16.5 (*) | 7080500
13085 | CONSTRUCCIÓN INTERSECCIÓN A DESNIVEL PUENTE ARANDA Y DEMÁS OBRAS COMPLEMENTARIAS TRONCAL CALLE 13 - NIPLE EN ACERO Ø=30" EXTREMOS BRIDA/CAMPANA, REVEST.INTERIOR Y RECUBR EXT. EN MORTERO CEMENTO, L=2000mm CON SALIDA PARA VENTOSA Ø4" Y BY-PASS Ø4". SUMINISTRO Y TRANSPORTE | 8009890
13086 | CONSTRUCCIÓN INTERSECCIÓN A DESNIVEL PUENTE ARANDA Y DEMÁS OBRAS COMPLEMENTARIAS TRONCAL CALLE 13 - VALVULA DE COMPUERTA VNA HD Ø4" BRIDA B.16.5 CL300 SELLO DE BRONCE DE MANIOBRA " | 818125
13087 | CONSTRUCCIÓN INTERSECCIÓN A DESNIVEL PUENTE ARANDA Y DEMÁS OBRAS COMPLEMENTARIAS TRONCAL CALLE 13 - VÁLVULA COMPUERTA VNA Ø2" HD B16.5 CL 300 CON VOLANTE MANIOBRA | 1025071
13088 | CONSTRUCCIÓN INTERSECCIÓN A DESNIVEL PUENTE ARANDA Y DEMÁS OBRAS COMPLEMENTARIAS TRONCAL CALLE 13 -TUBERIA EN ACERO GALVANIZADA D= 2" (NO INCLUYE RELLENOS). SUMINISTRO E INSTALACIÓN. | 58599
13089 | CONSTRUCCIÓN INTERSECCIÓN A DESNIVEL PUENTE ARANDA Y DEMÁS OBRAS COMPLEMENTARIAS TRONCAL CALLE 13 - PERFIL LONGITUDINAL EN ALUMINIO EN FORMA DE "H", SIRVE COMO CORTAGOTERAS, CON DESAGUES INFERIORES DONDE NO HAY PUERTA, PARA EVITAR CORTINA DE AGUA EN EL ACCESO AL BUS (SUMINISTRO E INSTALACIÓN) | 52371
13090 | CONSTRUCCIÓN INTERSECCIÓN A DESNIVEL PUENTE ARANDA Y DEMÁS OBRAS COMPLEMENTARIAS TRONCAL CALLE 13 - VALVULA DE COMPUERTA VNA HD Ø8" BRIDA B.16.5 CL300 SELLO DE BORNCE DE MANIOBRA | 5271492
13091 | "CONSTRUCCIÓN INTERSECCIÓN A DESNIVEL PUENTE ARANDA Y DEMÁS OBRAS COMPLEMENTARIAS TRONCAL CALLE 13 - VALVULA DE COMPUERTA VNA HD Ø4"" BRIDA B.16.5 CL300 SELLO DE BRONCE DE MANIOBRA " | 818125
13092 | CONSTRUCCIÓN INTERSECCIÓN A DESNIVEL PUENTE ARANDA Y DEMÁS OBRAS COMPLEMENTARIAS TRONCAL CALLE 13 - PANELES EN VIDRIO LAMINADO Y DE SEGURIDAD PARA PASAMANOS EXTERIOR, FIJACIÓN CON BUJES. (SUMINISTRO E INSTALACIÓN) | 290240
13093 | CONSTRUCCIÓN INTERSECCIÓN A DESNIVEL PUENTE ARANDA Y DEMÁS OBRAS COMPLEMENTARIAS TRONCAL CALLE 13 - REDUCCIÓN EN ACERO D=18" D=16" CON CAMPANA D=18" Y ESPIGO 16", CON REVESTIMIENTO INTERIOR Y RECUBRIMIENTO EXTERIOR EN MORTERO DE CEMENTO. L=0.20m. PRESIÓN DE TRABAJO = 150 PSI. | 3059490
13094 | CONSTRUCCIÓN INTERSECCIÓN A DESNIVEL PUENTE ARANDA Y DEMÁS OBRAS COMPLEMENTARIAS TRONCAL CALLE 13 - PASAMANOS EXTERIOR EN PLATINAS VERTICALES 2" X 5/8" + TOPE, PIE EN LONGITUDINAL, EN TUBULAR DE ACERO D=2" SOLDADO A PLATINAS (SUMINISTRO E INSTALACIÓN) | 406335
13095 | CONSTRUCCIÓN INTERSECCIÓN A DESNIVEL PUENTE ARANDA Y DEMÁS OBRAS COMPLEMENTARIAS TRONCAL CALLE 13 - CUBIERTA EN TEJA CON AISLAM. EN FIBRA TIPO "SANDWICH DECK" EN ALUZINC 0.5MM, LISO COLOR GRIS UNA CARA EN PANELES 525C, INCLUYE AISLAMIENTO EN POLIURETANO PUR INYECTADO ESPESOR 30MM, CLIPS DE FIJACIÓN | 345075
13096 | CONSTRUCCIÓN INTERSECCIÓN A DESNIVEL PUENTE ARANDA Y DEMÁS OBRAS COMPLEMENTARIAS TRONCAL CALLE 13 -CUBIERTA EN TEJA CON AISLAM. EN FIBRA TIPO "SANDWICH DECK" EN ALUZINC 0.5MM, LISO COLOR GRIS UNA CARA EN PANELES 525C, INCLUYE AISLAMIENTO EN POLIURETANO PUR INYECTADO ESPESOR 30MM, CLIPS DE FIJACIÓN | 302513
13097 | CONSTRUCCIÓN INTERSECCIÓN A DESNIVEL PUENTE ARANDA Y DEMÁS OBRAS COMPLEMENTARIAS TRONCAL CALLE 13 - CABLE MONOPOLAR DE ALUMINIO, THHW PARA 600 V C.A., CALIBRE No 6 AWG. (Suministro e Instalación) | 3211
13098 | CONSTRUCCIÓN INTERSECCIÓN A DESNIVEL PUENTE ARANDA Y DEMÁS OBRAS COMPLEMENTARIAS TRONCAL CALLE 13 - BARANDA EN VIDRIO TEMPLADO 6 MM, H=1.0M Y PASAMANOS CILÍNDRICO EN ACERO INOXIDABLE MATE DE D= 2" TORNIQUETES PLATAFORMAS. (SUMINISTRO E INSTALACIÓN) | 174620
13099 | CONSTRUCCIÓN INTERSECCIÓN A DESNIVEL PUENTE ARANDA Y DEMÁS OBRAS COMPLEMENTARIAS TRONCAL CALLE 13 - PERSIANA DE MADERA: MARCO ESTRUCTURAL METÁLICO, ACERO ESTRUCTURAL A572, GRADO 50, PINTADO Y LISTONES DE MADERA DE ANCHO 6CM, ESPESOR 2CM Y LONGITUD VARIABLE, INSTALADOS EN PANDERETA. (SUMINISTRO E INSTALACIÓN) | 378132
13100 | CONSTRUCCIÓN INTERSECCIÓN A DESNIVEL PUENTE ARANDA Y DEMÁS OBRAS COMPLEMENTARIAS TRONCAL CALLE 13 - Breaker industrial 3 X 20 AMP (Suministro e instalación) | 134368
13101 | CONSTRUCCIÓN INTERSECCIÓN A DESNIVEL PUENTE ARANDA Y DEMÁS OBRAS COMPLEMENTARIAS TRONCAL CALLE 13 - Breaker industrial 3 X 30 AMP (Suministro e instalación) | 136252
13102 | CONSTRUCCIÓN INTERSECCIÓN A DESNIVEL PUENTE ARANDA Y DEMÁS OBRAS COMPLEMENTARIAS TRONCAL CALLE 13 - TUBERÍA SIN ZANJA D=16". SUMINISTRO E INSTALACIÓN (INCLUYE EXCAVACIÓN, TRANSPORTE Y DISPOSICIÓN FINAL DE ESCOMBROS, MANIPULACIÓN DE LOS EQUIPOS DE GUIADO Y EL HINCADO DE LA TUBERIA). | 1728300
13103 | CONSTRUCCIÓN INTERSECCIÓN A DESNIVEL PUENTE ARANDA Y DEMÁS OBRAS COMPLEMENTARIAS TRONCAL CALLE 13 - Breaker industrial 3 X 40 AMP (Suministro e instalación) | 136252
13104 | CONSTRUCCIÓN INTERSECCIÓN A DESNIVEL PUENTE ARANDA Y DEMÁS OBRAS COMPLEMENTARIAS TRONCAL CALLE 13 - CICLOPARQUEADERO METÁLICO SENCILLO, SEGÚN DETALLE ESPECÍFICO | 350258
13105 | CONSTRUCCIÓN INTERSECCIÓN A DESNIVEL PUENTE ARANDA Y DEMÁS OBRAS COMPLEMENTARIAS TRONCAL CALLE 13 -PUERTA METALICA ENRROLLABLE, EN LAMINA DE ACERO GALVANIZADO CALIBRE 18, CON MARCO METALICO. ACABADO EN PINTURA ELECTROSTATICA Y CON SISTEMA ELECTROMECANICO DE FUNCIONAMIENTO (INCLUYE SUMINISTRO E INSTALACIÓN). | 561681
13106 | CONSTRUCCIÓN INTERSECCIÓN A DESNIVEL PUENTE ARANDA Y DEMÁS OBRAS COMPLEMENTARIAS TRONCAL CALLE 13 - BREAKER ENCHUFABLE 1x20A (suministro e instalación) | 11524
13107 | CONSTRUCCIÓN INTERSECCIÓN A DESNIVEL PUENTE ARANDA Y DEMÁS OBRAS COMPLEMENTARIAS TRONCAL CALLE 13 - Breaker industrial graduable de 40A hasta 100A (Suministro e instalación) | 202446
13108 | CONSTRUCCIÓN INTERSECCIÓN A DESNIVEL PUENTE ARANDA Y DEMÁS OBRAS COMPLEMENTARIAS TRONCAL CALLE 13 - PUERTA PIVOTADA P-03 (3.362M X 2.352M) EN MÓDULOS HORIZONTALES DE LÁMINA MICROPERFORADA CON DISEÑO TIPO "FOLLAJE DE ÁRBOL"+ ESTRUCTURA METÁLICA EXTERIOR (VER DISEÑO DE FACHADA) DE PERFIL TRAPEZOIDAL. CONSIDERAR GUÍA EMPOTRADA EN EL PISO CON EL GIRO QUE DESCRIBE LA PUERTA PARA FACILITAR SU OPERACIÓN. OBRA ADECUACIÓN AL SISTEMA TRANSMILENIO DE LA CRA. 7A.CONSTRUCCIÓN E INSTALACIÓN DE CARPINTERÍA METÁLICA EN ALUMINIO POLYCRON ANODIC CLEAR, CRISTAL INCOLORO 10MM TEMPLADO AD. SISTEMA PUERTA AUTOMÁTICA TIPO ENMARCADA. NO SE INCLUYE RECEPTOR O ACCESORIO ADICIONAL A LOS BÁSICOS DEL SISTEMA. (SUMINISTRO E INSTALACIÓN). | 22690766
13109 | CONSTRUCCIÓN INTERSECCIÓN A DESNIVEL PUENTE ARANDA Y DEMÁS OBRAS COMPLEMENTARIAS TRONCAL CALLE 13 - Tablero de 42 circuitos autosoportado en lámina cold rolled IP44 A 208/120 VC.A. barraje trifásico de 225 A, 5 hilos, 3F+N+T, ( suministro e instalación) | 395067
13110 | CONSTRUCCIÓN INTERSECCIÓN A DESNIVEL PUENTE ARANDA Y DEMÁS OBRAS COMPLEMENTARIAS TRONCAL CALLE 13 -LOGO DE LA ALCALDÍA O TRANSMILENIO EN ADHESIVO VINILICO ESMERILADO EFECTO SAND BLASTING FROSTED CRYSTAL. ALTO: 50CM LARGO: 50CM. SUMINISTRO E INSTALACIÓN. GARANTÍA 5 AÑOS AL EXTERIOR, SEGÚN MANUAL DE IMAGEN DE TRANSMILENIO | 109690
13111 | CONSTRUCCIÓN INTERSECCIÓN A DESNIVEL PUENTE ARANDA Y DEMÁS OBRAS COMPLEMENTARIAS TRONCAL CALLE 13 - TEE EN ACERO Φ 18" X Φ 18" CON ESPIGO Y CAMPANA EN LA RAMA PRINCIPAL Y BRIDA Φ 18" EN LA DERIVACIÓN, CON REVESTIMIENTO INTERIOR Y RECUBRIMIENTO EXTERIOR EN MORTERO DE CEMENTO. (Incluye suministro e instalación). | 4140304
13112 | CONSTRUCCIÓN INTERSECCIÓN A DESNIVEL PUENTE ARANDA Y DEMÁS OBRAS COMPLEMENTARIAS TRONCAL CALLE 13 - MODULO INSTITUCIONAL CAFÉ PARA TRONCAL CARRERA SÉPTIMA DE ACUERDO A PLANOS DE DISEÑO. (INCLUYE FABRICACIÓN, SUMINISTRO E INSTALACIÓN) | 116120592
13113 | CONSTRUCCIÓN INTERSECCIÓN A DESNIVEL PUENTE ARANDA Y DEMÁS OBRAS COMPLEMENTARIAS TRONCAL CALLE 13 -JUNTA DE DILATACIÓN 80 MOVIMIENTO 80mm+/-40mm MODULOS 2 m | 674730
13114 | CONSTRUCCIÓN INTERSECCIÓN A DESNIVEL PUENTE ARANDA Y DEMÁS OBRAS COMPLEMENTARIAS TRONCAL CALLE 13 - TEE 16"X6" WSP ACERO CARBON NORMA AWWA C200 150 PSI CON RECUBRIMIENTO SEGÚN AWWA C205 CON EXTREMOS ESPIGO/CAMPANA Y BRIDA EN LA DERIVACIÓN, CON REVESTIMIENTO INTERIOR Y RECUBRIMIENTO EXTERIOR EN MORTERO DE CEMENTO. (Incluye suministro e instalación). | 5940627
13115 | CONSTRUCCIÓN INTERSECCIÓN A DESNIVEL PUENTE ARANDA Y DEMÁS OBRAS COMPLEMENTARIAS TRONCAL CALLE 13 - TEE 18"X6" WSP ACERO CARBON NORMA AWWA C200 150 PSI CON RECUBRIMIENTO SEGÚN AWWA C205 CON EXTREMOS ESPIGO/CAMPANA Y BRIDA EN LA DERIVACIÓN, CON REVESTIMIENTO INTERIOR Y RECUBRIMIENTO EXTERIOR EN MORTERO DE CEMENTO. (Incluye suministro e instalación). | 5538407
13116 | CONSTRUCCIÓN INTERSECCIÓN A DESNIVEL PUENTE ARANDA Y DEMÁS OBRAS COMPLEMENTARIAS TRONCAL CALLE 13 - MESON INTERIOR TAQUILLAS CON ESTRUCTURA METÁLICA DE SOPORTE Y ACABADO EN ACERO INOXIDABLE MATE, CON APOYO PISO, DE A=40CM. (SUMINISTRO E INSTALACIÓN) | 291048
13117 | CONSTRUCCIÓN INTERSECCIÓN A DESNIVEL PUENTE ARANDA Y DEMÁS OBRAS COMPLEMENTARIAS TRONCAL CALLE 13 - TEE 18"X10" WSP ACERO CARBON NORMA AWWA C200 150 PSI CON RECUBRIMIENTO SEGÚN AWWA C205 CON EXTREMOS ESPIGO/CAMPANA Y BRIDA EN LA DERIVACIÓN, CON REVESTIMIENTO INTERIOR Y RECUBRIMIENTO EXTERIOR EN MORTERO DE CEMENTO. (Incluye suministro e instalación). | 6609407
13118 | CONSTRUCCIÓN INTERSECCIÓN A DESNIVEL PUENTE ARANDA Y DEMÁS OBRAS COMPLEMENTARIAS TRONCAL CALLE 13 - VIDRIO TEMPLADO DE 10 MM CON PELÍCULA SAND BLASTING | 277102
13119 | CONSTRUCCIÓN INTERSECCIÓN A DESNIVEL PUENTE ARANDA Y DEMÁS OBRAS COMPLEMENTARIAS TRONCAL CALLE 13 -PUERTA METALICA CON TABLEROS DE CELOSIA EN ALUMINIO CONFORMADOS POR PERFILES TUBULARES EN ALUMINIO ANODIZADO MATE NATURAL DE 12X3 CM. (INCLUYE SUMINISTRO E INSTALACIÓN). | 408634
13120 | CONSTRUCCIÓN INTERSECCIÓN A DESNIVEL PUENTE ARANDA Y DEMÁS OBRAS COMPLEMENTARIAS TRONCAL CALLE 13 - JUNTA BISELADA 16" ENTRE 0° Y 5° WSP ACERO AL CARBONO NORMA AWWA C200 150 PSI, CON RECUBRIMIENTO SEGÚN NORMA AWWA C205, EXTREMOS ESPIGO/CAMPANA. (Suminisro e instalación) | 200158
13121 | CONSTRUCCIÓN INTERSECCIÓN A DESNIVEL PUENTE ARANDA Y DEMÁS OBRAS COMPLEMENTARIAS TRONCAL CALLE 13 - TEE EN ACERO D=16" X D=4" CON ESPIGO CAMPANA EN LA RAMA PRINCIPAL Y BRIDA D=4" EN LA DERIVACIÓN, CON REVESTIMIENTO INTERIOR Y RECUBRIMIENTO EXTERIOR EN MORTERO DE CEMENTO. L=1.50M X 0.75M. BRIDA ASME ANSI B16.5 CLASE 150. PRESIÓN DE TRABAJO 150PSI. | 5676368
13122 | CONSTRUCCIÓN INTERSECCIÓN A DESNIVEL PUENTE ARANDA Y DEMÁS OBRAS COMPLEMENTARIAS TRONCAL CALLE 13 - VÁLVULA COMPUERTA ELÁSTICA VA (VÁSTAGO ASCENDENTE) D=6" DN (DIÁMETRO NOMINAL) 150 MM CON EXTREMOS BRIDADOS (SUMINISTRO E INSTALACIÓN) | 1933543
13123 | CONSTRUCCIÓN INTERSECCIÓN A DESNIVEL PUENTE ARANDA Y DEMÁS OBRAS COMPLEMENTARIAS TRONCAL CALLE 13 - QUIEBRA SOL METÁLICO | 354591
13124 | CONSTRUCCIÓN INTERSECCIÓN A DESNIVEL PUENTE ARANDA Y DEMÁS OBRAS COMPLEMENTARIAS TRONCAL CALLE 13 -CABLE MONOPOLAR DE ALUMINIO, HF FR PARA 600V C.A. CALIBRE NO. 8 AWG (INCLUYE SUMINISTRO E INSTALACIÓN) | 28110
13126 | CONSTRUCCIÓN INTERSECCIÓN A DESNIVEL PUENTE ARANDA Y DEMÁS OBRAS COMPLEMENTARIAS TRONCAL CALLE 13 - REDUCCIÓN EN ACERO D=18" A D=12" CON ESPIGO EN D=18" Y CAMPANA EN D=12", CON REVESTIMIENTO INTERIOR Y RECUBIRMIENTO EXTERIOR EN MORTERO DE CEMENTO. L=0,20M. PRESIÓN DE TRABAJO 350 PSI. | 3246388
13127 | CONSTRUCCIÓN INTERSECCIÓN A DESNIVEL PUENTE ARANDA Y DEMÁS OBRAS COMPLEMENTARIAS TRONCAL CALLE 13 - LUMINARIA LED 15W, 120 V, 60 HZ | 2070600
13128 | CONSTRUCCIÓN INTERSECCIÓN A DESNIVEL PUENTE ARANDA Y DEMÁS OBRAS COMPLEMENTARIAS TRONCAL CALLE 13 - TABLERO DE 30 CIRCUITOS TTV1 AUTOSOPORTADO CON PUERTA Y CHAPA, EN LÁMINA COLD ROLLED IP44 A 208/120 VC.A. BARRAJE TRIFÁSICO 225 A, 5 HILOS, 3F+N+T. CON TOTALIZADOR DE CAJA MOLDEADA DE 3X40 A, BREAKERS PARA MONTAJE EN RIEL: 1 DE 3X30 A, 5 DE 2X20 A Y 7 DE 1X20 A, INCLUYE RIELES Y TODOS LOS ACCESORIOS | 2396896
13129 | CONSTRUCCIÓN INTERSECCIÓN A DESNIVEL PUENTE ARANDA Y DEMÁS OBRAS COMPLEMENTARIAS TRONCAL CALLE 13 - REDUCCIÓN EN ACERO D=18" A D=8" CON ESPIGO EN D=18" Y CAMPANA EN D=8", CON REVESTIMIENTO INTERIOR Y RECUBIRMIENTO EXTERIOR EN MORTERO DE CEMENTO. L=0,20M. PRESIÓN DE TRABAJO 350 PSI. | 4267408
13130 | CONSTRUCCIÓN INTERSECCIÓN A DESNIVEL PUENTE ARANDA Y DEMÁS OBRAS COMPLEMENTARIAS TRONCAL CALLE 13 - TEE EN ACERO D=18" X D=18" CON ESPIGO CAMPANA EN LA RAMA PRINCIPAL Y BRIDA D=18" EN LA DERIVACIÓN, CON REVESTIMIENTO INTERIOR Y RECUBRIMIENTO EXTERIOR EN MORTERO DE CEMENTO. L=1.50M X 0.75M. BRIDA ASME ANSI B16.5 CLASE 150. PRESIÓN DE TRABAJO 150PSI. | 3960388
13131 | CONSTRUCCIÓN INTERSECCIÓN A DESNIVEL PUENTE ARANDA Y DEMÁS OBRAS COMPLEMENTARIAS TRONCAL CALLE 13 - JUNTA BISELADA 30" ENTRE 0° Y 5° WSP ACERO AL CARBONO NORMA AWWA C200 350 PSI, CON RECUBRIMIENTO SEGÚN NORMA AWWA C205, EXTREMOS ESPIGO/CAMPANA. (Suminisro e instalación) | 346231
13132 | CONSTRUCCIÓN INTERSECCIÓN A DESNIVEL PUENTE ARANDA Y DEMÁS OBRAS COMPLEMENTARIAS TRONCAL CALLE 13 - PUERTA EN ALUMINIO Y VIDRIO DE 4 MM DE ESPESOR DE 1.00 M X 3.00 M. (INCLUYE SUMINISTRO E INSTALACIÓN) | 1863118
13133 | CONSTRUCCIÓN INTERSECCIÓN A DESNIVEL PUENTE ARANDA Y DEMÁS OBRAS COMPLEMENTARIAS TRONCAL CALLE 13 -TABLERO DE CONTROL ILUMINACIÓN. INCLUYE INTERRUPTOR HORARIO PROGRAMABLE, REGLETAS, RIELES Y DEMÁS ACCESORIOS DE MONTAJE. | 18041087
13134 | CONSTRUCCIÓN INTERSECCIÓN A DESNIVEL PUENTE ARANDA Y DEMÁS OBRAS COMPLEMENTARIAS TRONCAL CALLE 13 - CODO D=30" ENTRE 5° y 22.5° WSP ACERO AL CARBONO NORMA AWWA C200 350 PSI, CON RECUBRIMIENTO SEGÚN NORMA AWWA C205, EXTREMOS ESPIGO/CAMPANA. (Suminisro e instalación) | 5464301
13135 | CONSTRUCCIÓN INTERSECCIÓN A DESNIVEL PUENTE ARANDA Y DEMÁS OBRAS COMPLEMENTARIAS TRONCAL CALLE 13 - BANDEJA PORTACABLES METÁLICA 200MM X 100MM. INCLUYE SOPORTES E INSTALACIONES | 58658
13136 | CONSTRUCCIÓN INTERSECCIÓN A DESNIVEL PUENTE ARANDA Y DEMÁS OBRAS COMPLEMENTARIAS TRONCAL CALLE 13 - NIPLE EN ACERO Ø=30" EXTREMOS BRIDA/CAMPANA, REVESTIMIENTO INTERIOR Y RECUBRIMIENTO EXTERIOR EN MORTERO DE CEMENTO, CON SALIDA TANGENCIAL PARA PURGA 8" L= 2500mm. SUMINISTRO E INSTALACIÓN. PRESIÓN DE TRABAJO 350 PSI. | 9732831
13137 | CONSTRUCCIÓN INTERSECCIÓN A DESNIVEL PUENTE ARANDA Y DEMÁS OBRAS COMPLEMENTARIAS TRONCAL CALLE 13 - TEE EN ACERO D=30" X D=18" CON ESPIGO CAMPANA EN LA RAMA PRINCIPAL Y BRIDA D=18" EN LA DERIVACIÓN, CON REVESTIMIENTO INTERIOR Y RECUBRIMIENTO EXTERIOR EN MORTERO DE CEMENTO. L=1.50M X 0.75M. BRIDA ASME ANSI B16.5 CLASE 300. PRESIÓN DE TRABAJO 350PSI. | 15187791
13138 | CONSTRUCCIÓN INTERSECCIÓN A DESNIVEL PUENTE ARANDA Y DEMÁS OBRAS COMPLEMENTARIAS TRONCAL CALLE 13 - CODO 36" WSP ENTRE 5° Y 22.5° WSP ACERO CARBON NORMA AWWA C200 350 PSI, CON RECUBRIMIENTO SEGÚN NORMA AWWA C205, EXTREMO ESPIGO, CAMPANA. (Incluye suministro e instalación) | 6430416
13139 | CONSTRUCCIÓN INTERSECCIÓN A DESNIVEL PUENTE ARANDA Y DEMÁS OBRAS COMPLEMENTARIAS TRONCAL CALLE 13 - CODO 36" WSP ENTRE 22.5° Y 45° WSP ACERO CARBON NORMA AWWA C200 350 PSI, CON RECUBRIMIENTO SEGÚN NORMA AWWA C205, EXTREMO ESPIGO, CAMPANA. (Incluye suministro e instalación) | 10339566
13140 | CONSTRUCCIÓN INTERSECCIÓN A DESNIVEL PUENTE ARANDA Y DEMÁS OBRAS COMPLEMENTARIAS TRONCAL CALLE 13 - NIPLE EN ACERO Ø=36" EXTREMOS ESPIGO/CAMPANA, REVESTIMIENTO INTERIOR Y RECUBRIMIENTO EXTERIOR EN MORTERO DE CEMENTO, CON SALIDA PARA PITOMETRO 2" L= 3000mm. SUMINISTRO E INSTALACIÓN. PRESIÓN DE TRABAJO 350 PSI. | 21136436
13141 | CONSTRUCCIÓN INTERSECCIÓN A DESNIVEL PUENTE ARANDA Y DEMÁS OBRAS COMPLEMENTARIAS TRONCAL CALLE 13 -CABLE CONDUCTOR DE COBRE DESNUDO, CALIBRE NO. 10 AWG. (INCLUYE SUMINISTRO E INSTALACIÓN) | 4594
13142 | CONSTRUCCIÓN INTERSECCIÓN A DESNIVEL PUENTE ARANDA Y DEMÁS OBRAS COMPLEMENTARIAS TRONCAL CALLE 13 - SALIDA PARA LAMPARA LED 25W, 120V, 60HZ, IP65. INCLUYE LUMINARIA, ACCESORIOS DE INSTALACIÓN Y FIJACIÓN, CAJA DE SALIDA, ELEMENTOS DE CONEXIÓN DE EMPALME Y DE MONTAJE. NO INCLUYE TUBERÍA NI CABLEADO. | 2374274
13143 | CONSTRUCCIÓN INTERSECCIÓN A DESNIVEL PUENTE ARANDA Y DEMÁS OBRAS COMPLEMENTARIAS TRONCAL CALLE 13 - NIPLE EN ACERO Ø=36" EXTREMOS BRIDA/CAMPANA, REVESTIMIENTO INTERIOR Y RECUBRIMIENTO EXTERIOR EN MORTERO DE CEMENTO, CON SALIDA TANGENCIAL PARA PURGA 8" L= 2500mm. SUMINISTRO E INSTALACIÓN. PRESIÓN DE TRABAJO 350 PSI. | 30692136
13144 | CONSTRUCCIÓN INTERSECCIÓN A DESNIVEL PUENTE ARANDA Y DEMÁS OBRAS COMPLEMENTARIAS TRONCAL CALLE 13 - PANEL SEPARADOR DE ORINALES 0.50M X 1.50M ANCLADO A MURO EN LÁMINA DE ACERO INOXIDABLE MATE CAL, 18 | 679756
13145 | CONSTRUCCIÓN INTERSECCIÓN A DESNIVEL PUENTE ARANDA Y DEMÁS OBRAS COMPLEMENTARIAS TRONCAL CALLE 13 - NIPLE EN ACERO Ø=36" EXTREMOS ESPIGO/BRIDA, REVEST.INTERIOR Y RECUBR EXT. EN MORTERO CEMENTO, L=2000mm CON SALIDA PARA VENTOSA Ø4" Y BY-PASS Ø4". PRESIÓN DE TRABAJO 350 PSI. SUMINISTRO E INSTALACIÓN | 33794466
13146 | CONSTRUCCIÓN INTERSECCIÓN A DESNIVEL PUENTE ARANDA Y DEMÁS OBRAS COMPLEMENTARIAS TRONCAL CALLE 13 - REDUCCIÓN EN ACERO D=36" A D=30" CON ESPIGO EN D=36" Y CAMPANA EN D=30", CON REVESTIMIENTO INTERIOR Y RECUBIRMIENTO EXTERIOR EN MORTERO DE CEMENTO. L=0,20M. PRESIÓN DE TRABAJO 350 PSI. | 5872306
13147 | CONSTRUCCIÓN INTERSECCIÓN A DESNIVEL PUENTE ARANDA Y DEMÁS OBRAS COMPLEMENTARIAS TRONCAL CALLE 13 - PERSIANA METALICA CON CELOSIA EN ALUMINIO CONFORMADA POR PERFILES TUBULARES EN ALUMINIO ANODIZADO MATE NATURAL DE 12X3 CM. (INCLUYE SUMINISTRO E INSTALACIÓN). | 210155
13148 | CONSTRUCCIÓN INTERSECCIÓN A DESNIVEL PUENTE ARANDA Y DEMÁS OBRAS COMPLEMENTARIAS TRONCAL CALLE 13 - UNIÓN DE DESMONTAJE RÍGIDA Ø=10" CLASE 150 (Suministro e instalación) | 2493432
13149 | CONSTRUCCIÓN INTERSECCIÓN A DESNIVEL PUENTE ARANDA Y DEMÁS OBRAS COMPLEMENTARIAS TRONCAL CALLE 13 - UNIÓN DE DESMONTAJE RÍGIDA D=12" CLASE 300 (Suministro e instalación) | 6605690
13150 | CONSTRUCCIÓN INTERSECCIÓN A DESNIVEL PUENTE ARANDA Y DEMÁS OBRAS COMPLEMENTARIAS TRONCAL CALLE 13 - UNIÓN DE DESMONTAJE RÍGIDA Ø 30" CLASE 300 (Suministro e instalación) | 40568286
13151 | CONSTRUCCIÓN INTERSECCIÓN A DESNIVEL PUENTE ARANDA Y DEMÁS OBRAS COMPLEMENTARIAS TRONCAL CALLE 13 -VENTANAS FIJAS, BASCULANTES O CORREDIZAS EN ALUMINIO ANODIZADO MATE NATURAL Y VIDRIO LAMINADO DE 3+3MM, PLANO ESMERILADO O SANDBLASTEADOS SEGÚN CORRESPONDA. INCLUYE PERSIANA EN ALUMINIO EXTRUIDO NATURAL MATE O ACERO GALVANIZADO. (SUMINISTRO E INSTALACIÓN) | 319002
13152 | CONSTRUCCIÓN INTERSECCIÓN A DESNIVEL PUENTE ARANDA Y DEMÁS OBRAS COMPLEMENTARIAS TRONCAL CALLE 13 - UNIÓN DE DESMONTAJE RÍGIDA D=36" CLASE 300 (Suministro e instalación) | 44887345
13153 | CONSTRUCCIÓN INTERSECCIÓN A DESNIVEL PUENTE ARANDA Y DEMÁS OBRAS COMPLEMENTARIAS TRONCAL CALLE 13 - VÁLVULA MARIPOSA DE Ø 8", ASTM A536, CL 300 #, CON EXTREMOS BRIDADOS ANSI/ASME B16.5 (Suministro e instalación) | 9248257
13154 | CONSTRUCCIÓN INTERSECCIÓN A DESNIVEL PUENTE ARANDA Y DEMÁS OBRAS COMPLEMENTARIAS TRONCAL CALLE 13 - VÁLVULA MARIPOSA DE Ø 10", ASTM A536, CL 300 #, CON EXTREMOS BRIDADOS ANSI/ASME B16.5 (Suministro e instalación) | 12059418
13155 | CONSTRUCCIÓN INTERSECCIÓN A DESNIVEL PUENTE ARANDA Y DEMÁS OBRAS COMPLEMENTARIAS TRONCAL CALLE 13 - VÁLVULA TIPO MARIPOSA DE Ø 12", ASTM A536, CL 300 #, CON EXTREMOS BRIDADOS ANSI/ASME B16.5 (Suministro e instalación) | 16707880
13156 | CONSTRUCCIÓN INTERSECCIÓN A DESNIVEL PUENTE ARANDA Y DEMÁS OBRAS COMPLEMENTARIAS TRONCAL CALLE 13 -ACOMETIDA DOMICILIARIA PARA TUB. P/PAL EN 6" a medidor en 2". SUMINISTRO E INSTALACIÓN. (INCLUYE TUBERIA PVC D=1", CAJILLA EN POLIPROPILENO, REGISTROS Y ACCESORIOS, LOG. PROM. = 6.50m). | 573968
13157 | CONSTRUCCIÓN INTERSECCIÓN A DESNIVEL PUENTE ARANDA Y DEMÁS OBRAS COMPLEMENTARIAS TRONCAL CALLE 13 - VÁLVULA TIPO MARIPOSA DE Ø 18", ASTM A536, CL 300 #, CON EXTREMOS BRIDADOS ANSI/ASME B16.5 (Suministro e instalación) | 32388967
13158 | CONSTRUCCIÓN INTERSECCIÓN A DESNIVEL PUENTE ARANDA Y DEMÁS OBRAS COMPLEMENTARIAS TRONCAL CALLE 13 -REDUCCION PVC SOLDAR D=2X1 (Suministro e Instalación) | 14596
13159 | CONSTRUCCIÓN INTERSECCIÓN A DESNIVEL PUENTE ARANDA Y DEMÁS OBRAS COMPLEMENTARIAS TRONCAL CALLE 13 - VÁLVULA TIPO MARIPOSA DE Ø 30", ASTM A536, CL 300 #, CON EXTREMOS BRIDADOS ANSI/ASME B16.47 (SUMINISTRO E INSTALACIÓN) | 74253438
13160 | CONSTRUCCIÓN INTERSECCIÓN A DESNIVEL PUENTE ARANDA Y DEMÁS OBRAS COMPLEMENTARIAS TRONCAL CALLE 13 -Bomba electrica de 1HP, Caudal 4.86 Gpm, presión 36.75 psi. (Suministro e instalación) | 1578578
13161 | CONSTRUCCIÓN INTERSECCIÓN A DESNIVEL PUENTE ARANDA Y DEMÁS OBRAS COMPLEMENTARIAS TRONCAL CALLE 13 - VÁLVULA TIPO MARIPOSA DE Ø 36", ASTM A536, CL 300 #, CON EXTREMOS BRIDADOS ANSI/ASME B16.47 (Suministro e instalación) | 50494470
13162 | CONSTRUCCIÓN INTERSECCIÓN A DESNIVEL PUENTE ARANDA Y DEMÁS OBRAS COMPLEMENTARIAS TRONCAL CALLE 13 -UNION HG 3/4". Suministro e instalaciòn | 2770
13163 | CONSTRUCCIÓN INTERSECCIÓN A DESNIVEL PUENTE ARANDA Y DEMÁS OBRAS COMPLEMENTARIAS TRONCAL CALLE 13 - Válvula ventosa HD de doble efecto D=4" Clase 300 extremos bridados ANSI B16.5 (Suministro e instalación) | 2321781
13164 | CONSTRUCCIÓN INTERSECCIÓN A DESNIVEL PUENTE ARANDA Y DEMÁS OBRAS COMPLEMENTARIAS TRONCAL CALLE 13 - BRIDA SLIP ON D=4" CLASE 300, ANSI/ASME B16.5 (SUMINISTRO E INSTALACIÓN) | 230644
13165 | CONSTRUCCIÓN INTERSECCIÓN A DESNIVEL PUENTE ARANDA Y DEMÁS OBRAS COMPLEMENTARIAS TRONCAL CALLE 13 -VÁLVULA DE CHEQUE Ø 8", 300#, EXTREMOS BRIDADOS ANSI/ASME B16.5 (SUMINISTRO E INSTALACIÓN) | 2310207
13166 | CONSTRUCCIÓN INTERSECCIÓN A DESNIVEL PUENTE ARANDA Y DEMÁS OBRAS COMPLEMENTARIAS TRONCAL CALLE 13 -JUNTA BISELADA 36" ENTRE 0° Y 5° WSP ACERO AL CARBONO NORMA AWWA C200, CON RECUBRIMIENTO INTERIOR Y EXTERIOR EN MORTERO DE CEMENTO, EXTREMOS ESPIGO/CAMPANA, PRESIÓN DE DISEÑO 350 PSI (Suministro e instalación) | 316087
13167 | CONSTRUCCIÓN INTERSECCIÓN A DESNIVEL PUENTE ARANDA Y DEMÁS OBRAS COMPLEMENTARIAS TRONCAL CALLE 13 - CODO 90° D=4" LR, ASTM A234, WPB D=4" CLASE 150 (Suministro e instalación) | 468022
13168 | CONSTRUCCIÓN INTERSECCIÓN A DESNIVEL PUENTE ARANDA Y DEMÁS OBRAS COMPLEMENTARIAS TRONCAL CALLE 13 - ACOMETIDA DOMICILIARIA PARA TUB. P/PAL EN 6" a medidor en 3/4". SUMINISTRO E INSTALACIÓN. (INCLUYE TUBERIA PF D=3/4", CAJILLA EN POLIPROPILENO, REGISTROS Y ACCESORIOS, LOG. PROM. = 6.50m). | 414571
13169 | CONSTRUCCIÓN INTERSECCIÓN A DESNIVEL PUENTE ARANDA Y DEMÁS OBRAS COMPLEMENTARIAS TRONCAL CALLE 13 -DISCO TAPÓN EN ACERO PARA PRUEBA HIDROSTÁTICA Φ 18". INSTALADO EN FÁBRICA SOBRE EXTREMO LISO PARA CINTURÓN DE CIERRE. INCLUYE DOS SALIDAS NORMALES EN ACERO Φ 1½" CON EXTREMOS ROSCADOS. L=0.15M. NO INCLUYE EL VALOR DEL TUBO O ACCESORIOS SOBRE EL CUAL VA INSTALADO. | 755723
13170 | CONSTRUCCIÓN INTERSECCIÓN A DESNIVEL PUENTE ARANDA Y DEMÁS OBRAS COMPLEMENTARIAS TRONCAL CALLE 13 -TUBO EN ACERO Φ36" CON EXTREMOS DE JUNTA ESPIGO/CAMPANA CON EMPAQUE DE CAUCHO, CON REVESTIMIENTO INTERIOR Y RECUBRIMIENTO EXTERIOR EN MORTERO DE CEMENTO. FABRICADO DE CONFORMIDAD CON LA NORMA AWWA C200, MANUAL M11 DE LA AWWA Y NORMA NP - 032 DE LA EAAB, A PARTIR DE LÁMINA ASTMA 36 DE ESPESOR 6MM. L= 6,00M. PRESIÓN DE TRABAJO = 350 PSI. | 8275333
13171 | CONSTRUCCIÓN INTERSECCIÓN A DESNIVEL PUENTE ARANDA Y DEMÁS OBRAS COMPLEMENTARIAS TRONCAL CALLE 13 - ACOMETIDA DOMICILIARIA PARA TUB. P/PAL EN 8" a medidor en 1 1/2". SUMINISTRO E INSTALACIÓN. (INCLUYE TUBERIA PEAD D=1 1/2", CAJILLA EN POLIPROPILENO, REGISTROS Y ACCESORIOS, LOG. PROM. = 6.50m). | 622186
13172 | CONSTRUCCIÓN INTERSECCIÓN A DESNIVEL PUENTE ARANDA Y DEMÁS OBRAS COMPLEMENTARIAS TRONCAL CALLE 13 - TUBERIA HG D= 1/2`` (INCLUYE SUMINISTRO E INSTALACIÓN, SOLDADURA). | 11522
13173 | CONSTRUCCIÓN INTERSECCIÓN A DESNIVEL PUENTE ARANDA Y DEMÁS OBRAS COMPLEMENTARIAS TRONCAL CALLE 13 -TUBO EN ACERO Φ30" CON EXTREMOS DE JUNTA ESPIGO/CAMPANA CON EMPAQUE DE CAUCHO, CON REVESTIMIENTO INTERIOR Y RECUBRIMIENTO EXTERIOR EN MORTERO DE CEMENTO. FABRICADO DE CONFORMIDAD CON LA NORMA AWWA C200, MANUAL M11 DE LA AWWA Y NORMA NP - 032 DE LA EAAB, A PARTIR DE LÁMINA ASTMA 36 DE ESPESOR 4MM. L= 6,00M. PRESIÓN DE TRABAJO = 350 PSI. | 5315803
13174 | CONSTRUCCIÓN INTERSECCIÓN A DESNIVEL PUENTE ARANDA Y DEMÁS OBRAS COMPLEMENTARIAS TRONCAL CALLE 13 - TUBERIA HG D= 3/4`` (INCLUYE SUMINISTRO E INSTALACIÓN, SOLDADURA). | 14464
13175 | CONSTRUCCIÓN INTERSECCIÓN A DESNIVEL PUENTE ARANDA Y DEMÁS OBRAS COMPLEMENTARIAS TRONCAL CALLE 13 -TUBO EN ACERO Φ18" CON EXTREMOS DE JUNTA ESPIGO/CAMPANA CON EMPAQUE DE CAUCHO, CON REVESTIMIENTO INTERIOR Y RECUBRIMIENTO EXTERIOR EN MORTERO DE CEMENTO. FABRICADO DE CONFORMIDAD CON LA NORMA AWWA C200, MANUAL M11 DE LA AWWA Y NORMA NP - 032 DE LA EAAB, A PARTIR DE LÁMINA ASTMA 36 DE ESPESOR 6MM. L= 6,00M. PRESIÓN DE TRABAJO = 350 PSI. | 2858453
13176 | CONSTRUCCIÓN INTERSECCIÓN A DESNIVEL PUENTE ARANDA Y DEMÁS OBRAS COMPLEMENTARIAS TRONCAL CALLE 13 - CODO 90° HG DE 1/2". Suministro en instalación. | 10488
13177 | CONSTRUCCIÓN INTERSECCIÓN A DESNIVEL PUENTE ARANDA Y DEMÁS OBRAS COMPLEMENTARIAS TRONCAL CALLE 13 - CODO 90° HG DE ¾". Suministro en instalación. | 12788
13178 | CONSTRUCCIÓN INTERSECCIÓN A DESNIVEL PUENTE ARANDA Y DEMÁS OBRAS COMPLEMENTARIAS TRONCAL CALLE 13 -CINTURÓN DE CIERRE EN ACERO Φ 36". PRESIÓN DE TRABAJO 350 PSI. REVESTIDO CON PINTURA ANTICORROSIVA. SUMINISTRADO SUELTO PARA SER INSTALADO EN OBRA POR OTROS. L=0,30M. FABRICADO A PARTIR DE LÁMINA ASTM A 36. | 2848097
13179 | CONSTRUCCIÓN INTERSECCIÓN A DESNIVEL PUENTE ARANDA Y DEMÁS OBRAS COMPLEMENTARIAS TRONCAL CALLE 13 - TEE HG DE 3/4". Suministro en instalación | 11488
13180 | CONSTRUCCIÓN INTERSECCIÓN A DESNIVEL PUENTE ARANDA Y DEMÁS OBRAS COMPLEMENTARIAS TRONCAL CALLE 13 - REDUCCION HG E.L. D=3/4" A 1/2" (Incluye suministro e instalación). | 13738
13181 | CONSTRUCCIÓN INTERSECCIÓN A DESNIVEL PUENTE ARANDA Y DEMÁS OBRAS COMPLEMENTARIAS TRONCAL CALLE 13 -CINTURÓN DE CIERRE EN ACERO Φ 30". PRESIÓN DE TRABAJO 350 PSI. REVESTIDO CON PINTURA ANTICORROSIVA. SUMINISTRADO SUELTO PARA SER INSTALADO EN OBRA POR OTROS. L=0,30M. FABRICADO A PARTIR DE LÁMINA ASTM A 36. | 1916869
13182 | CONSTRUCCIÓN INTERSECCIÓN A DESNIVEL PUENTE ARANDA Y DEMÁS OBRAS COMPLEMENTARIAS TRONCAL CALLE 13 - Válvula ventosa HD de doble efecto D=6" Clase 300 extremos bridados ANSI B16.5 (Suministro e instalación) | 14109256
13183 | CONSTRUCCIÓN INTERSECCIÓN A DESNIVEL PUENTE ARANDA Y DEMÁS OBRAS COMPLEMENTARIAS TRONCAL CALLE 13 -BRIDA SLIP ON RF D=8" CLASE 300, ANSI B16.5 (suministro e instalación, no incluye equipo de soldadura) | 234489
13184 | CONSTRUCCIÓN INTERSECCIÓN A DESNIVEL PUENTE ARANDA Y DEMÁS OBRAS COMPLEMENTARIAS TRONCAL CALLE 13 - Válvula ventosa HD de doble efecto D=3" Clase 300 extremos bridados ANSI B16.5 (Suministro e instalación) | 6315921
13185 | CONSTRUCCIÓN INTERSECCIÓN A DESNIVEL PUENTE ARANDA Y DEMÁS OBRAS COMPLEMENTARIAS TRONCAL CALLE 13 - TEE EN ACERO D=36" X D=18" CON ESPIGO CAMPANA EN LA RAMA PRINCIPAL Y BRIDA D=18" EN LA DERIVACIÓN, CON REVESTIMIENTO INTERIOR Y RECUBRIMIENTO EXTERIOR EN MORTERO DE CEMENTO. L=1.50M X 0.75M. BRIDA ASME ANSI B16.5 CLASE 300. PRESIÓN DE DISEÑO 350PSI (Suministro e instalación) | 12814760
13186 | CONSTRUCCIÓN INTERSECCIÓN A DESNIVEL PUENTE ARANDA Y DEMÁS OBRAS COMPLEMENTARIAS TRONCAL CALLE 13 -NIPLE EN ACERO Ø=16" EXTREMOS ESPIGO/CAMPANA, REVESTIMIENTO INTERIOR Y RECUBRIMIENTO EXTERIOR EN MORTERO DE CEMENTO, CON SALIDA BRIDADA SEGÚN ANSI B16.5 PARA VENTOSA 3". PRESIÓN DE DISEÑO 150 PSI. (Suministro e instalación) | 2384678
13187 | CONSTRUCCIÓN INTERSECCIÓN A DESNIVEL PUENTE ARANDA Y DEMÁS OBRAS COMPLEMENTARIAS TRONCAL CALLE 13 - NIPLE EN ACERO Ø=36" EXTREMOS ESPIGO/CAMPANA, REVESTIMIENTO INTERIOR Y RECUBRIMIENTO EXTERIOR EN MORTERO DE CEMENTO, CON SALIDA BRIDADA (ANSI B16.5) PARA VENTOSA 6" PRESIÓN DE DISEÑO 350 PSI (Suministro e instalación) | 5082326
13188 | MONITOREO DE RUIDO AMBIENTAL (Incluye punto de monitoreo de ruido para una (1) jornada diurna en día hábil y no hábil y una (1) jornada nocturna día hábil y no hábil (total 4 mediciones por punto), (Incluye informe técnico de campo, memoria de cálculo e isófonas). | 375236
13189 | MONITOREOS DE CALIDAD DE AIRE (Incluye muestra de 20 días como mínimo para medir parámetros en cada estación de calidad del aire en los tiempos de exposición establecidos en la Resolución 2254 de 2017, de acuerdo al Protocolo para el monitoreo y seguimiento de la calidad del aire. (Incluye informe técnico, estación meteorológica y memorias de cálculo). | 22740900
13190 | LOGÍSTICA MONITOREOS (Incluye unidad móvil, técnico de campo, comisión de campo y desplazamiento unidades móviles y transporte (máx 4 puntos monitoreo ruido y 4 estaciones calidad del aire) | 10317300
13191 | MODELO DE CALIDAD DEL AIRE (Incluye modelo de dispersión de contaminantes atmosféricos con un (01) escenario, donde se simularán los aportes del contaminante PM10, PM2.5 y gases (CO, SOx y NOx)) | 11900000
13192 | PROYECTO CONSTRUCCION PUENTES SAN AGUSTIN Y LOS ANDES - CAPA DE REY | 3000
13193 | PROYECTO CONSTRUCCION PUENTES SAN AGUSTIN Y LOS ANDES - PERNO ROSCADO EN U REF. PEU58AG600 DIAMETRO PERNO R 5/8-11 UNC. DIAMETRO NOMINAL DE TUBERIA 6" | 7961
13194 | PROYECTO CONSTRUCCION PUENTES SAN AGUSTIN Y LOS ANDES - PERNOS DE ANCLAJE - ACERO ASTM A193 GR B7 (INCLUYE SUMINISTRO E INSTALACION) | 88358
13195 | PROYECTO CONSTRUCCION PUENTES SAN AGUSTIN Y LOS ANDES - ACERO ESTRUCTURAL A588 PARA PLATINAS (INCLUYE SUMINISTRO E INSTALACION) | 20409
13196 | PROYECTO CONSTRUCCION PUENTES SAN AGUSTIN Y LOS ANDES - ACERO ESTRUCTURAL A500 GR C PARA ESTRUCTURA (INCLUYE SIMINISTRO E INSTALACION) | 21480
13197 | PROYECTO CONSTRUCCION PUENTES SAN AGUSTIN Y LOS ANDES - EJECUCIÓN DE MICROPILOTES, INCLUYE PERFORACIÓN, LLENADO E INYECCIÓN HASTA 100 KG DE CEMENTO E INSTALACIÓN DE REFUERZO | 233240
13198 | PROYECTO CONSTRUCCION PUENTES SAN AGUSTIN Y LOS ANDES - LUMINARIA RALED II 32 RA02SII 44W COMPLETA PARA ALUMBRADO PÚBLICO (INCLUYE SUMINISTRO Y TRANSPORTE) | 1142162
13199 | PROYECTO CONSTRUCCION PUENTES SAN AGUSTIN Y LOS ANDES - LUMINARIA RALED II 48 RA02SII 74W COMPLETA PARA ALUMBRADO PÚBLICO (INCLUYE SUMINISTRO Y TRANSPORTE) | 1353506
13200 | PROYECTO CONSTRUCCION PUENTES SAN AGUSTIN Y LOS ANDES - LUMINARIA RALED I 16. RA02SII 45W Y ACCESORIOS COMPLETA PARA ALUMBRADO PÚBLICO | 775166
13201 | PROYECTO CONSTRUCCION PUENTES SAN AGUSTIN Y LOS ANDES - CABLE ALUMINIO AISLADO NO.2 | 6177
13202 | PROYECTO CONSTRUCCION PUENTES SAN AGUSTIN Y LOS ANDES - MEDIDOR AGUA FRIA 4" | 1811894
13203 | PROYECTO CONSTRUCCION PUENTES SAN AGUSTIN Y LOS ANDES - TEE HG 4"X2" EXTREMO LISO | 93177
13204 | PROYECTO CONSTRUCCION PUENTES SAN AGUSTIN Y LOS ANDES - TAPON MACHO GALVANIZADO 2" | 6188
13205 | REVITALIZACIÓN DEL EJE AMBIENTAL EN BOGOTA D.C. FASE II - ADOQUÍN ENCHAPE CON PATAS DE ARCILLA DE 1/4x26 TIPO SALMONA | 1150
13206 | PROYECTO CONSTRUCCION PUENTES SAN AGUSTIN Y LOS ANDES - CURVA CONDUIT GALVANIZADA IMC 3" | 137029
13207 | PROYECTO CONSTRUCCION PUENTES SAN AGUSTIN Y LOS ANDES - UNIÓN CONDUIT GALVANIZADO IMC 3" | 29869
13208 | PROYECTO CONSTRUCCION PUENTES SAN AGUSTIN Y LOS ANDES -TUBERIA ESTRUCTURAL ACERO AL CARBONO DE 5" BARRAS DE PERFORACION COMPLETA (DIÁMETRO 127 MM Y ESPESOR 9MM) | 281435
13209 | CONSTRUCCIÓN INTERSECCIÓN A DESNIVEL PUENTE ARANDA Y DEMÁS OBRAS COMPLEMENTARIAS TRONCAL CALLE 13 -PUERTA TELESCOPICA (CUATRO HOJAS DE APERTURA CENTRAL) TRANSMILENIO, SUMINISTRO E INSTALACION CON TODOS SUS COMPONENTES Y ACCESORIOS, INCLUYE MARCOS PERIMETRALES DE MEDIDAS APROX 0.85m x 1.94m. EN TUBULAR RECTANGULAR DE ALUMINIO, DE 10 X 5 cms, Cal. 3MM, LÁMINA INTERIOR HOT ROLLED, PERFORADA , PUNZONADA 6 mm, TRANSLUCIDEZ DEL 50%, ACABADO EN PINTURA ELECTROESTATICA. 0.85m x 1.94m. INCLUYE SISTEMA ANTIVANDALICO DE APERTURA.BLOQUEO DE HOJAS EN APERTURA Y EN CIERRE. | 90685309
13210 | CONSTRUCCIÓN INTERSECCIÓN A DESNIVEL PUENTE ARANDA Y DEMÁS OBRAS COMPLEMENTARIAS TRONCAL CALLE 13 -PUERTA SENCILLA (DOS HOJAS DE APERTURA CENTRAL O LATERAL) TRANSMILENIO, SUMINISTRO E INSTALACION CON TODOS SUS COMPONENTES Y ACCESORIOS, INCLUYE MARCOS PERIMETRALES DE MEDIDAS APROX 0.85m x 1.94m. EN TUBULAR RECTANGULAR DE ALUMINIO DE 10 X 5 cms , Cal. 3MM, LÁMINA INTERIOR HOT ROLLED, PERFORADA , PUNZONADA 6 mm, TRANSLUCIDEZ DEL 50%, ACABADO EN PINTURA ELECTROESTATICA. 0.85m x 1.94m. INCLUYE SISTEMA ANTIVANDALICO DE APERTURA. BLOQUEO DE HOJAS EN APERTURA Y EN CIERRE. | 58342996
13211 | CONSTRUCCIÓN INTERSECCIÓN A DESNIVEL PUENTE ARANDA Y DEMÁS OBRAS COMPLEMENTARIAS TRONCAL CALLE 13 - SUMINISTRO E INSTALACIÓN DE RECEPTOR INTELIGENTE 'DSSAdvanced'' PARA UNA PARADA DE BUS EN ESTACIÓN ' - INCLUYE LECTORA UHF - DRIVER RFID - MODULOS TESTIGOS | 4185476
13212 | CONSTRUCCIÓN INTERSECCIÓN A DESNIVEL PUENTE ARANDA Y DEMÁS OBRAS COMPLEMENTARIAS TRONCAL CALLE 13 - SUMINISTRO E INSTALACIÓN DE MASTER LOGGER - LAN ''DSSAdvanced'' PARA UN VAGON ESTRUCTURAL | 13380480
13213 | CONSTRUCCIÓN INTERSECCIÓN A DESNIVEL PUENTE ARANDA Y DEMÁS OBRAS COMPLEMENTARIAS TRONCAL CALLE 13 - SUMINISTRO E INSTALACIÓN DE POWER SUPPLY 12-16 VCC, 1,5-2.0 A-DSS CON MÓDULO BACK UP ELD 001-DSS DE RECARGA AUTOMÁTICA. | 2029322
13214 | AVENIDA CONTADOR (CL. 134) - BANCA EN CONCRETO M-02-A, (INCLUYE TRANSPORTE DEL ELEMENTO) | 2268250
13215 | AVENIDA CONTADOR (CL. 134) - BLOQUEO Y TRANSPLANTE DE ARBOLES 15 - 20 MT (INCLUYE TRANSPORTE, RECOLECCIÓN,ALISTAMIENTO DE ZONA, PREBLOQUEO, BLOQUEO, PRUEBAS DE INFILTRACIÓN Y PH DEL SUELO, TRASLADO Y UBICACIÓN FINAL, ENDOTERAPIAS, INFORME ACTIVIDADES REALIZADAS). | 3403313
13216 | AVENIDA CONTADOR (CL. 134) - rejilla de piso metalica cuadrado 10 x 10 cm para desague de 3" | 31900
13217 | AVENIDA CONTADOR (CL. 134) - BENTONITA SODICA | 4192
13218 | AVENIDA CONTADOR (CL. 134) - Cinta tipo Hypalon H-20 | 188085
13219 | AVENIDA CONTADOR (CL. 134) - POLIESTIRENO DE ALTA DENSIDAD 9 e=2cm | 194554
13220 | AVENIDA CONTADOR (CL. 134) - MANGUERA DE POLIETILENO DE BAJA DENSIDAD 1" | 1278
13221 | LOSETA PULIDA DE MICROGRANO DE MARMOL FORMATO 40 cm * 40 cm * 4,5 cm | 120025
13222 | LEVANTAMIENTO CON TECNOLOGIA GEORADAR(GPR)- Ground Penetrating Radar. Señal electromagnética de alta frecuencia, barrido con antena. Detección de redes. Incluye informe y radargramas | 5355000