## Hoja1
CÓDIGO | DESCRIPCIÓN | CANTIDAD
801302500 | Aguja Multifire para pinza Hombro - Elitool | 1
801303000 | Aguja para menisco - Acupecker | 1
810700200 | Canula roscada 5mm x 70mm | 1
810700900 | Canula roscada 8mm x 70mm | 1
810710400 | Canula siliconada 8mm x 30mm | 1
810710500 | Canula siliconada 8mm x 40mm | 1
ST0450000100 | Cassette para bomba de irrigacion - Crossflow | 1
ST035800006 | Cassette para bomba de irrigacion - Flosteady | 1
810610200 | Cortador y empujador de sutura meniscal 2-0# & 0# | 1
810600200 | Cortador y empujador de sutura meniscal, 2-0# & 0# - Esteril | 1
80BK04421301 | Cuchilla de shaver 130x4.2mm Ligatech | 1
80BK03421301 | Cuchilla de shaver 130x4.2mm Ligatech Cuerpo Liso | 1
80BK04300701 | Cuchilla de shaver 70x3.0mm Ligatech | 1
ST375534000 | Cuchilla para shaver de 3.5mm - Cuerpo liso | 1
ST375535000 | Cuchilla para shaver de 3.5mm - Tomcat | 1
ST375544000 | Cuchilla para shaver de 4.0mm - Cuerpo liso | 1
ST375545000 | Cuchilla para shaver de 4.0mm - Tomcat | 1
ST375554000 | Cuchilla para shaver de 5.0mm - Cuerpo liso | 1
ST375555000 | Cuchilla para shaver de 5.0mm - Tomcat | 1
800900600 | ETButton acromioclavicular | 1
800900200 | ETButton ajustable Inicial | 1
800900400 | ETButton Loop de Sutura | 1
800900500 | ETButton Placa de fijación plana 8mm x 11mm | 1
800805200 | ETButton revision (Placa de emergencia) | 1
800802500 | ETButton solido 15mm | 1
800802700 | ETButton solido 20mm | 1
800802900 | ETButton solido 25mm | 1
80BK06591301 | Fresa de shaver Ligatech | 1
ST375941012 | Fresa Pulidora de 4.0mm - Barril Flute | 1
ST375951112 | Fresa Pulidora de 5.0mm - Barril Flute | 1
801905900 | Guaya suture lasso | 1
800101500 | Kit Menisco Mender | 1
DIS105B | Kit Traccion cutanea adulto | 1
801303100 | Pasador de sutura EasyPass Frog 45º Der | 1
801904000 | Pasador de sutura EasyPass Frog 45º Izq | 1
S810805200 | Pin guia Nitinol 1.2mm_S | 1
S810804400 | Pin guia punta broca 2.4mm - Pragmatool_S | 1
S810804200 | Pin guia punta broca 2.7mm - Pragmatool_S | 1
S810804300 | Pin liso de 2.4mm - Pragmatool_S | 1
LAP002 | Punta de electrobisturi 90 grados | 1
800505400 | Sutura anclada de 1.3 mm en titanio con agujas HealFix | 1
KNT418 | Sutura anclada de 1.8 mm en titanio con 4 agujas | 1
800500800 | Sutura anclada de 2.0 mm en titanio con 4 agujas HealFix | 1
4410300620 | Sutura anclada de 2.0 mm en titanio con agujas-Ancortec | 1
800614100 | Sutura anclada de 2.5 mm en peek sin nudos RealLoc | 1
4410300827 | Sutura anclada de 2.7 mm en titanio con agujas-Ancortec | 1
KNT428 | Sutura anclada de 2.8 mm de titanio con 4 agujas | 1
800501000 | Sutura anclada de 2.8 mm en titanio con 4 agujas HealFix | 1
800614200 | Sutura anclada de 2.9 mm en peek sin nudos RealLoc | 1
800610900 | Sutura anclada de 3.5 mm en peek sin nudos GripLock | 1
KNT435 | Sutura anclada de 3.5 mm en titanio con 4 agujas | 1
800503300 | Sutura anclada de 3.5 mm en titanio con 4 agujas HealFix | 1
4410300835 | Sutura anclada de 3.5 mm en titanio con agujas-Ancortec | 1
KNT445 | Sutura anclada de 4.5 mm en titanio con 4 agujas | 1
800611200 | Sutura anclada de 4.75 mm en peek sin nudos GripLock | 1
800503700 | Sutura anclada de 5.0 mm en titanio con 4 agujas HealFix | 1
800503900 | Sutura anclada de 5.0 mm en titanio sin agujas HealFix | 1
800605800 | Sutura anclada de 5.5 mm en peek sin agujas FusionLoc | 1
800612200 | Sutura anclada de 5.5 mm en peek sin nudos GripLock | 1
KNT455 | Sutura anclada de 5.5 mm en titanio con 4 agujas | 1
800504700 | Sutura anclada de 5.5 mm en titanio sin agujas HealFix Plus | 1
801229500 | Sutura de alta resistencia en loop WilSuture #2, 25" con aguja | 1
801210100 | Sutura de alta resistencia WilSuture #2, 38" con aguja | 1
801204700 | Sutura de alta resistencia WilSuture #2-0, 38" con aguja | 1
800100200 | Sutura meniscal All-inside RapidLink Plus | 1
801217400 | Sutura Meniscal Dentro-Fuera Twin Sticher | 1
801242700 | Sutura plana WilSuture Tape #2, 36" sin aguja | 1
B-DI-1024 | Tornillo de interferencia bioabsorbible TCP 10 x 24 mm PLGA | 1
B-DI-1030 | Tornillo de interferencia bioabsorbible TCP 10 x 30 mm PLGA | 1
B-DI-1033 | Tornillo de interferencia bioabsorbible TCP 10 x 33 mm PLGA | 1
B-DI-1130 | Tornillo de interferencia bioabsorbible TCP 11 x 30 mm PLGA | 1
B-DI-1133 | Tornillo de interferencia bioabsorbible TCP 11 x 33 mm PLGA | 1
B-DI-0720 | Tornillo de interferencia bioabsorbible TCP 7 x 20 mm PLGA | 1
B-DI-0724 | Tornillo de interferencia bioabsorbible TCP 7 x 24 mm PLGA | 1
B-DI-0820 | Tornillo de interferencia bioabsorbible TCP 8 x 20 mm PLGA | 1
B-DI-0824 | Tornillo de interferencia bioabsorbible TCP 8 x 24 mm PLGA | 1
B-DI-0830 | Tornillo de interferencia bioabsorbible TCP 8 x 30 mm PLGA | 1
B-DI-0920 | Tornillo de interferencia bioabsorbible TCP 9 x 20 mm PLGA | 1
B-DI-0924 | Tornillo de interferencia bioabsorbible TCP 9 x 24 mm PLGA | 1
B-DI-0930 | Tornillo de interferencia bioabsorbible TCP 9 x 30 mm PLGA | 1
4073600040 | Anillo de soporte 2.0 mm x 40 mm ti | 1
4073600046 | Anillo de soporte 2.0 mm x 46 mm ti | 1
4073600052 | Anillo de soporte 2.0 mm x 52 mm ti | 1
4074300000 | Base tibial grande crc | 1
4074300001 | Base tibial pequeña crc | 1
U12061722 | Cabeza Femoral U2, Ø22mm, +9mm | 1
U12061122 | Cabeza Femoral U2, Ø22mm, +0mm | 1
U12061322 | Cabeza Femoral U2, Ø22mm, +3mm | 1
U12061522 | Cabeza Femoral U2, Ø22mm, +6mm | 1
U12061126 | Cabeza Femoral U2, Ø26mm, +0mm | 1
U12061326 | Cabeza Femoral U2, Ø26mm, +3mm | 1
U12061526 | Cabeza Femoral U2, Ø26mm, +6mm | 1
U12061726 | Cabeza Femoral U2, Ø26mm, +9mm | 1
U12061026 | Cabeza Femoral U2, Ø26mm, -2mm | 1
U12061128 | Cabeza Femoral U2, Ø28mm, +0mm | 1
U12061828 | Cabeza Femoral U2, Ø28mm, +10mm | 1
U12061228 | Cabeza Femoral U2, Ø28mm, +2.5mm | 1
U12061428 | Cabeza Femoral U2, Ø28mm, +5mm | 1
U12061628 | Cabeza Femoral U2, Ø28mm, +7.5mm | 1
U12061028 | Cabeza Femoral U2, Ø28mm, -3mm | 1
4040514034 | Cabeza humeral x 34 mm ac | 1
4040514038 | Cabeza humeral x 38 mm ac | 1
4040514040 | Cabeza humeral x 40 mm ac | 1
4040514044 | Cabeza humeral x 44 mm ac | 1
42IN4560 | Campo Incifilm Yodo 67cm X 45 cm (60cm de adhesivo) | 1
TC1400/IGINT | Cemento con gentamicina alta viscosidad 40 g (aplicación manual) | 1
TC1400/AGINT | Cemento con gentamicina baja viscosidad 40 g (aplicación en jeringa) | 1
TC1200/A | Cemento sin gentamicina mediana viscosidad 40 g (aplicación manual y jeringa) | 1
U19073008 | Centralizador con restrictor de cemento, UCP, 8C | 1
U19073010 | Centralizador con restrictor de cemento, UCP, 10C | 1
U19073012 | Centralizador con restrictor de cemento, UCP, 12C | 1
U19073014 | Centralizador con restrictor de cemento, UCP, 14C | 1
U19073016 | Centralizador con restrictor de cemento, UCP, 16C | 1
U19073018 | Centralizador con restrictor de cemento, UCP, 18C | 1
4074900048 | Componente angular 5º valgo der - izq x 48 mm ti | 1
4075000001 | Componente articular de rodilla pequeño ti/p | 1
4075000000 | Componente articular de rodilla ti/p | 1
4074800025 | Componente diafisiario externo x 25 mm ti | 1
4074700045 | Componente diafisiario interno x 45 mm ti | 1
4074500000 | Componente humeral ti | 1
4074600000 | Componente trocanterico cono 12/14 mm | 1
4074400100 | Componente universal intermedio x 100 mm ti | 1
4074400025 | Componente universal intermedio x 25 mm ti | 1
4074400050 | Componente universal intermedio x 50 mm ti | 1
U15033149 | Copa Bipolar DI 28mm, DE 49mm | 1
U15033339 | Copa Bipolar, DI 22mm, DE 39mm | 1
U15033041 | Copa Bipolar, DI 26mm, DE41mm | 1
U15033143 | Copa Bipolar, DI 28mm, DE 43mm | 1
U15033145 | Copa Bipolar, DI 28mm, DE 45mm | 1
U15033147 | Copa Bipolar, DI 28mm, DE 47mm | 1
U15033151 | Copa Bipolar, DI 28mm, DE 51mm | 1
U15033153 | Copa Bipolar, DI 28mm, DE 53mm | 1
G21800002 | G1 40 - Cemento oseo viscosidad estandar 40 gr | 1
G21800007 | G1A 40 - Cemento oseo con gentamicina viscosidad estandar 40 gr | 1
G21800004 | G3 40 - Cemento oseo baja viscosidad 40 gr | 1
G21800009 | G3A 40 - Cemento oseo con gentamicina baja viscosidad 40 gr | 1
4510014015 | Hoja de sierra oscilante 12.5x70mm BAIDE | 1
4510014011 | Hoja de sierra oscilante 19.5x90mm BAIDE | 1
4510014013 | Hoja de sierra oscilante 25x90mm BAIDE | 1
G21800009 | G3A 40 - Cemento oseo con gentamicina baja viscosidad 40 gr | 1
U24033240 | Patela XPE, 3 pegs, L, F 35mm | 1
U24033230 | Patela XPE, 3 pegs, M, F 32mm | 1
U24033220 | Patela XPE, 3 pegs, S, F 29mm | 1
U24031040 | Patela, 3 pegs, L, F 35mm | 1
U24031030 | Patela, 3 pegs, M, F 32mm | 1
U24031020 | Patela, 3 pegs, S, F 29mm | 1
42ORPD58 | U drape | 1
4074212095 | Vastago femoral 5º valgo 12 mm x 95 mm der - izq ti | 1
4075211130 | Vastago femoral curvo 11 mm x 130 mm ti | 1
4075212130 | Vastago femoral curvo 12 mm x 130 mm ti | 1
4075213130 | Vastago femoral curvo 13 mm x 130 mm ti | 1
4075214130 | Vastago femoral curvo 14 mm x 130 mm ti | 1
4074008070 | Vastago universal 8 mm x 70 mm ti | 1
4074008095 | Vastago universal 8 mm x 95 mm ti | 1
4074009070 | Vastago universal 9 mm x 70 mm ti | 1
4074009095 | Vastago universal 9 mm x 95 mm ti | 1
4074010070 | Vastago universal 10 mm x 70 mm ti | 1
4074010095 | Vastago universal 10 mm x 95 mm ti | 1
4074011130 | Vastago universal 11 mm x 130 mm ti | 1
4074011170 | Vastago universal 11 mm x 170 mm ti | 1
4074011190 | Vastago universal 11 mm x 190 mm ti | 1
4074011095 | Vastago universal 11 mm x 95 mm ti | 1
4074012095 | Vastago universal 12 mm x 95 mm ti | 1
4074012130 | Vastago universal 12 mm x 130 mm ti | 1
4074013095 | Vastago universal 13 mm x 95 mm ti | 1
4074013130 | Vastago universal 13 mm x 130 mm ti | 1
4074014130 | Vastago universal 14 mm x 130 mm ti | 1
5035300003 | Acoplamiento hibrido con rotula | 1
50353000032 | Acoplamiento hibrido con rotula (pediátrico) | 1
5035300003-1 | Acoplamiento hibrido con rotula (sobre) | 1
50790070139 | Alargador angular con Bisagra de 20*90mm | 1
50790070151 | Arandela fenestrada 12x1.5 mm | 1
50790070152 | Arandela fenestrada 12x3.0mm | 1
50790070153 | Arandela fenestrada 12x5.0 mm | 1
ME7707030430977 | Arandela Inox 12.7mm x 1.0mm | 1
ME7707030435446 | Arandela para aro de pie | 1
4362727282 | Arandela plana para ilizarov | 1
50790170003 | Aro completo de 100x28H | 1
50790170004 | Aro completo de 120x32H | 1
50790170005 | Aro completo de 140x36H | 1
50790170006 | Aro completo de 160x40H | 1
50790170007 | Aro completo de 180x44H | 1
50790170008 | Aro completo de 200x48H | 1
50790170009 | Aro completo de 220×52H | 1
50790170001 | Aro completo de 60x20H | 1
50790170002 | Aro completo de 80x24H | 1
50790170176 | Aro de 1/2 de 100x15H | 1
50790170177 | Aro de 1/2 de 120x17H | 1
50790170178 | Aro de 1/2 de 140x19H | 1
50790170179 | Aro de 1/2 de 160x21H | 1
50790170180 | Aro de 1/2 de 180x23H | 1
50790170181 | Aro de 1/2 de 200x25H | 1
50790170182 | Aro de 1/2 de 220x27H | 1
50790170174 | Aro de 1/2 de 60x11H | 1
50790170175 | Aro de 1/2 de 80x13H | 1
5035100125 | Aro de 1/3 x 125 mm | 1
5035100150 | Aro de 1/3 x 150 mm | 1
5035100175 | Aro de 1/3 x 175 mm | 1
5035100190 | Aro de 1/3 x 190 mm | 1
5035100220 | Aro de 1/3 x 220 mm | 1
5035000125 | Aro de 2/3 x 125 mm | 1
5035000150 | Aro de 2/3 x 150 mm | 1
5035000175 | Aro de 2/3 x 175 mm | 1
5035000190 | Aro de 2/3 x 190 mm | 1
5035000220 | Aro de 2/3 x 220 mm | 1
50790170128 | Aro de soporte de 28H | 1
50790170129 | Aro de soporte de 32H | 1
50790170130 | Aro de soporte de 36H | 1
50790170104 | Aro en C 5/8 de 100x15H | 1
50790170105 | Aro en C 5/8 de 120x21H | 1
50790170106 | Aro en C 5/8 de 140x25H | 1
50790170107 | Aro en C 5/8 de 160x31H | 1
50790170108 | Aro en C 5/8 de 180x35H | 1
50790170109 | Aro en C 5/8 de 200x41H | 1
50790170110 | Aro en C 5/8 de 220x33H | 1
50790170020 | Aro en U de 100x21H | 1
50790170021 | Aro en U de 120x23H | 1
50790170022 | Aro en U de 140x25H | 1
50790170023 | Aro en U de 160x27H | 1
50790170019 | Aro en U de 80x19H | 1
50790070111 | Aro femoral de 240×21H (120ª) | 1
50790070112 | Aro femoral G240x16 orif 90° | 1
5035200150 | Aro para pie 150 mm | 1
50960200221 | Aro para pie Orion 140-160 mm | 1
50960200222 | Aro para pie Orion 180-200 mm | 1
5035300001 | Aseguradores de pin de kirschner de 2 orif | 1
50790070034 | Banderin cuadrado hembra de 2H | 1
50790070033 | Banderin cuadrado hembra de 3H | 1
50790070031 | Banderin cuadrado hembra de 4H | 1
50790070032 | Banderin cuadrado hembra de 5H | 1
50790070038 | Banderin cuadrado macho de 2H | 1
50790070037 | Banderin cuadrado macho de 3H | 1
50790070035 | Banderin cuadrado macho de 4H | 1
50790070036 | Banderin cuadrado macho de 5H | 1
50790070058 | Banderin de torcion de 1+1Hx46mm | 1
50790070059 | Banderin de torcion de 1+2Hx58mm | 1
50790070060 | Banderin de torcion de 2+2Hx67mm | 1
50790070061 | Banderin de torcion de 3+3Hx88mm | 1
50790070062 | Banderin plano hembra de 1H | 1
50790070063 | Banderin plano hembra de 2H | 1
50790070064 | Banderin plano hembra de 3H | 1
50790070065 | Banderin plano hembra de 4H | 1
50790070066 | Banderin plano hembra de 5H | 1
50790070078 | Banderin plano macho con soporte de 1H | 1
50790070079 | Banderin plano macho con soporte de 2H | 1
50790070080 | Banderin plano macho con soporte de 3H | 1
50790070081 | Banderin plano macho con soporte de 4H | 1
50790070082 | Banderin plano macho con soporte de 5H | 1
50790070067 | Banderin plano macho de 1H | 1
50790070068 | Banderin plano macho de 2H | 1
50790070069 | Banderin plano macho de 3H | 1
50790070071 | Banderin plano macho de 4H | 1
50790070072 | Banderin plano macho de 5H | 1
4262626275 | Barra AO de 11 mm x 100 mm ac | 1
4262626266 | Barra AO de 11 mm x 150 mm ac | 1
4262626267 | Barra AO de 11 mm x 200 mm ac | 1
4262626268 | Barra AO de 11 mm x 250 mm ac | 1
4262626269 | Barra AO de 11 mm x 300 mm ac | 1
4262626270 | Barra AO de 11 mm x 350 mm ac | 1
4262626271 | Barra AO de 11 mm x 400 mm ac | 1
40521740 | Barra conectora angulada de 3 mm x 25 mm SS | 1
INSOR155 | Barra conectora D6.0 x 300 mm ac | 1
40921154 | Barra conectora de 100 mm LH ac | 1
40521140 | Barra conectora de 11 mm x 100 mm fc | 1
40521150 | Barra conectora de 11 mm x 125 mm fc | 1
40521160 | Barra conectora de 11 mm x 150 mm fc | 1
40521170 | Barra conectora de 11 mm x 200 mm fc | 1
40521180 | Barra conectora de 11 mm x 250 mm fc | 1
40521190 | Barra conectora de 11 mm x 300 mm fc | 1
40521200 | Barra conectora de 11 mm x 350 mm fc | 1
40521210 | Barra conectora de 11 mm x 400 mm fc | 1
40921153 | Barra conectora de 150 mm LH ac | 1
40921155 | Barra conectora de 200 mm LH ac | 1
40921156 | Barra conectora de 250 mm LH ac | 1
40521750 | Barra conectora de 3 mm x 25 mm fc | 1
40521760 | Barra conectora de 3 mm x 45 mm fc | 1
40521770 | Barra conectora de 3 mm x 60 mm fc | 1
40521780 | Barra conectora de 3 mm x 75 mm fc | 1
40921157 | Barra conectora de 300 mm LH ac | 1
40921158 | Barra conectora de 350 mm LH ac | 1
40521560 | Barra conectora de 4 mm x 100 mm fc | 1
40521570 | Barra conectora de 4 mm x 120 mm fc | 1
40521580 | Barra conectora de 4 mm x 140 mm fc | 1
40521590 | Barra conectora de 4 mm x 160 mm fc | 1
40521600 | Barra conectora de 4 mm x 180 mm fc | 1
40521610 | Barra conectora de 4 mm x 200 mm fc | 1
40521540 | Barra conectora de 4 mm x 60 mm fc | 1
40521550 | Barra conectora de 4 mm x 80 mm fc | 1
40921159 | Barra conectora de 400 mm LH ac | 1
40521340 | Barra conectora de 8 mm x 120 mm fc | 1
40521350 | Barra conectora de 8 mm x 160 mm fc | 1
40521360 | Barra conectora de 8 mm x 200 mm fc | 1
40521370 | Barra conectora de 8 mm x 220 mm fc | 1
40521380 | Barra conectora de 8 mm x 240 mm fc | 1
40521390 | Barra conectora de 8 mm x 280 mm fc | 1
40521400 | Barra conectora de 8 mm x 320 mm fc | 1
40521410 | Barra conectora de 8 mm x 360 mm fc | 1
40521420 | Barra conectora de 8 mm x 400 mm fc | 1
402512100 | Barra conectora LH de 8 mm x 100 mm fc | 1
402512150 | Barra conectora LH de 8 mm x 150 mm fc | 1
402512200 | Barra conectora LH de 8 mm x 200 mm fc | 1
402512250 | Barra conectora LH de 8 mm x 250 mm fc | 1
402512300 | Barra conectora LH de 8 mm x 300 mm fc | 1
402512350 | Barra conectora LH de 8 mm x 350 mm fc | 1
402512400 | Barra conectora LH de 8 mm x 400 mm fc | 1
ME7707030414625 | Barra conectora Ø11×100 mm fc | 1
ME7707030418135 | Barra conectora Ø11×125 mm fc | 1
ME7707030414632 | Barra conectora Ø11×150 mm fc | 1
ME7707030414649 | Barra conectora Ø11×200 mm fc | 1
ME7707030414656 | Barra conectora Ø11×250 mm fc | 1
ME7707030414663 | Barra conectora Ø11×300 mm fc | 1
ME7707030414670 | Barra conectora Ø11×350 mm fc | 1
ME7707030414687 | Barra conectora Ø11×400 mm fc | 1
ME7707030414694 | Barra conectora Ø11×450 mm fc | 1
5063008100 | Barra de conexión de 11×100mm fibra de carbono | 1
5063008125 | Barra de conexión de 11×125mm fibra de carbono | 1
5063008150 | Barra de conexión de 11×150mm fibra de carbono | 1
5063008200 | Barra de conexión de 11×200mm fibra de carbono | 1
5063008250 | Barra de conexión de 11×250mm fibra de carbono | 1
5063008300 | Barra de conexión de 11×300mm fibra de carbono | 1
5063008350 | Barra de conexión de 11×350mm fibra de carbono | 1
5063008400 | Barra de conexión de 11×400mm fibra de carbono | 1
5061008120 | Barra de conexión de 8×120mm fibra de carbono | 1
5061008160 | Barra de conexión de 8×160mm fibra de carbono | 1
5061008200 | Barra de conexión de 8×200mm fibra de carbono | 1
5061008220 | Barra de conexión de 8×220mm fibra de carbono | 1
5061008240 | Barra de conexión de 8×240mm fibra de carbono | 1
5061008280 | Barra de conexión de 8×280mm fibra de carbono | 1
5061008320 | Barra de conexión de 8×320mm fibra de carbono | 1
5061008360 | Barra de conexión de 8×360mm fibra de carbono | 1
5098402000 | Barra penning articulada corta | 1
5098404000 | Barra penning articulada larga | 1
5098403000 | Barra penning articulada standard | 1
5098415000 | Barra penning de alargamiento corta de 80 mm con espaciador | 1
5098417000 | Barra penning de alargamiento larga de 120 mm con espaciador | 1
5098416000 | Barra penning de alargamiento media de 10 mm con espaciador | 1
ME7707030416650 | Barra roscada de 1/4 ×100 mm ac | 1
ME7707030416681 | Barra roscada de 1/4 ×250 mm ac | 1
ME7707030416698 | Barra roscada de 1/4 ×300 mm ac | 1
ME7707030416704 | Barra roscada de 1/4 ×350 mm ac | 1
ME7707030416711 | Barra roscada de 1/4 ×400 mm ac | 1
4362727287 | Barra roscada de 1/4 x 100 mm ac | 1
50790070090 | Barra roscada de 1/4 x 100 mm ac | 1
50790070091 | Barra roscada de 1/4 x 120 mm ac | 1
4362727288 | Barra roscada de 1/4 x 150 mm ac | 1
50790070093 | Barra roscada de 1/4 x 160 mm ac | 1
50790070094 | Barra roscada de 1/4 x 180 mm ac | 1
4362727289 | Barra roscada de 1/4 x 200 mm ac | 1
50790070095 | Barra roscada de 1/4 x 200 mm ac | 1
4362727290 | Barra roscada de 1/4 x 250 mm ac | 1
50790070096 | Barra roscada de 1/4 x 250 mm ac | 1
4362727291 | Barra roscada de 1/4 x 300 mm ac | 1
50790070097 | Barra roscada de 1/4 x 300 mm ac | 1
4362727292 | Barra roscada de 1/4 x 350 mm ac | 1
50790070098 | Barra roscada de 1/4 x 350 mm ac | 1
50790070087 | Barra roscada de 1/4 x 40 mm ac | 1
ME7707304016432 | Barra roscada de 1/4 x 40 mm ac | 1
4362727293 | Barra roscada de 1/4 x 400 mm ac | 1
50790070099 | Barra roscada de 1/4 x 400 mm ac | 1
5010010019 | Barra roscada de 120 mm | 1
ME7707030416766 | Barra roscada de 120 mm | 1
5010010020 | Barra roscada de 160 mm | 1
ME7707030418937 | Barra roscada de 160 mm | 1
5010010021 | Barra roscada de 200 mm | 1
ME7707030416780 | Barra roscada de 200 mm | 1
ME7707030416735 | Barra roscada de 60 mm | 1
5010010022 | Barra roscada de 60 mm ac | 1
5010010018 | Barra roscada de 80 mm | 1
ME7707030416742 | Barra roscada de 80 mm | 1
50790070030 | Barra roscada doble torcion de 6x130mm | 1
50790070029 | Barra roscada doble torcion de 6x70mm | 1
50790070102 | Barra roscada fenestrada de 6x100mm | 1
50790070101 | Barra roscada fenestrada de 6x80mm | 1
5010010012 | Barra suplementaria de 6.0 mm x 150 mm radiolucida | 1
50100100131 | Barra suplementaria de 6.0 mm x 300 mm ac | 1
5010010013 | Barra suplementaria de 6.0 mm x 300 mm radiolucida | 1
4022400 | Barra Telescopica Corta BK | 1
402240010 | Barra Telescopica Larga BK | 1
50790070165 | Bisagra Ajustable | 1
50790070084 | Bisagra con agujero 40 mm | 1
50790070083 | Bisagra de 20x20mm | 1
50790070085 | Bisagra de punta roscada de 10x30 mm | 1
5035300011 | Bisagra de traslacion y rotacion (eje radiolucido) | 1
50790070133 | Bisagra macho/hembra de 20×20mm | 1
50790070155 | Bisagra Poliaxial | 1
50790070131 | Bisagra universal de 16×16mm | 1
50790070026 | Bucha hexagonal de 20mm | 1
50790070025 | Bucha hexagonal de 40mm | 1
50790070024 | Bucha hexagonal de 60mm | 1
50790070144 | Bulon excentrico de 6x15mm, V3/4 | 1
50790070145 | Bulon excentrico de 6x15mm, V5/6 | 1
5020010010 | Cabezal angulado | 1
5020010110 | Cabezal angulado de traccion | 1
ME7707030415837 | Cabezal de artrodiastasis | 1
5020010113 | Cabezal doble | 1
5098410000 | Cabezal en L der e izq para minifijador | 1
5020010002 | Cabezal en T (D.A.F) | 1
5020010206 | Cabezal en T (L.R.S pediatrico) | 1
5020010111 | Cabezal en T de OF Garches | 1
5020010209 | Cabezal en T de OF Garches (L.R.S Pediatrico) | 1
5020010107 | Cabezal en T de riel | 1
50960106163 | Cabezal en T de Riel pediatrico | 1
5020010009 | Cabezal en T Multidireccional | 1
5098104000 | Cabezal en T Para Minifijador | 1
5020010013 | Cabezal en T Pediatrico (D.A.F) | 1
5098411000 | Cabezal estandar para minifijador | 1
5020020007 | Cabezal extraarticular de muñeca | 1
5020010005 | Cabezal radiolucido de tobillo | 1
5020010001 | Cabezal Recto | 1
5020010205 | Cabezal recto central (L.R.S Pediatrico) | 1
5020010106 | Cabezal recto central (L.R.S) | 1
5020010105 | Cabezal recto externo (L.R.S) | 1
50960106280 | Cabezal recto para fijador de codo | 1
5020010012 | Cabezal Recto Pediatrico | 1
5010106230 | Cabezal recto radiolucido de transporte fc | 1
5020010003 | Cabezal tipo barra con articulacion esferica para pelvis | 1
50790070167 | Canula de proteccion 8x50mm | 1
5035300009 | Clamp Angular | 1
5035300007 | Clamp de tornillo único | 1
50100100141 | Clamp Delta | 1
50790070170 | Clamp deslizante para schanz | 1
5035300014 | Clamp en T multitornillo | 1
5035300002 | Clamp independiente de pin | 1
5020010208 | Clamp micrometrico orientable (L.R.S Pediatrico) | 1
5020010109 | Clamp Micrometrico orientable (L.R.S) + torre accesoria | 1
5010010014 | Clamp tubo a tubo | 1
40319201510 | Clavo de Schanz 2.0mm rosca 15 x 100mm | 1
40319201506 | Clavo de Schanz 2.0mm rosca 15 x 60mm | 1
4362727298 | Clavo de schanz 2.5 mm x 120 mm ac | 1
40319231506 | Clavo de Schanz de 2.3mm rosca 15 x 60mm | 1
4200425080 | Clavo de Schanz de 2.5 mm x 80 mm | 1
4098457 | Clavo tipo Schanz 5.0 mm L150 mm R55 mm ac | 1
4098456 | Clavo tipo Schanz 5.0 mm L175 mm R55 mm ac | 1
4098455 | Clavo tipo Schanz 5.0 mm L200 mm R55 mm ac | 1
4362727299 | Clavo tipo Schanz D3.0 mm L120 mm R20 mm ac | 1
4362727349 | Clavo tipo Schanz D4.0 mm L150 mm R32 mm ac | 1
4362727331 | Clavo tipo Schanz D4.0 mm L150 mm R40 mm ac | 1
4362727350 | Clavo tipo Schanz D4.0 mm L170 mm R32 mm ac | 1
4362727338 | Clavo tipo Schanz D4.0 mm L170 mm R40 mm ac | 1
4362727348 | Clavo tipo Schanz D4.0 mm L200 mm R32 mm ac | 1
4362727347 | Clavo tipo Schanz D4.0 mm L200 mm R40 mm ac | 1
4362727301 | Clavo tipo Schanz D4.5 mm L150 mm R16 mm ac | 1
4362727309 | Clavo tipo Schanz D4.5 mm L150 mm R32 mm ac | 1
4362727326 | Clavo tipo Schanz D4.5 mm L150 mm R36 mm ac | 1
4362727359 | Clavo tipo Schanz D4.5 mm L150 mm R40 mm ac | 1
4362727302 | Clavo tipo Schanz D4.5 mm L170 mm R16 mm ac | 1
4362727310 | Clavo tipo Schanz D4.5 mm L170 mm R32 mm ac | 1
4362727328 | Clavo tipo Schanz D4.5 mm L170 mm R36 mm ac | 1
4362727327 | Clavo tipo Schanz D4.5 mm L170 mm R40 mm ac | 1
4362727303 | Clavo tipo Schanz D4.5 mm L200 mm R16 mm ac | 1
4362727311 | Clavo tipo Schanz D4.5 mm L200 mm R32 mm ac | 1
4362727330 | Clavo tipo Schanz D4.5 mm L200 mm R36 mm ac | 1
4362727329 | Clavo tipo Schanz D4.5 mm L200 mm R40 mm ac | 1
4362727344 | Clavo tipo Schanz D5.0 mm L130 mm R40 mm ac | 1
4362727325 | Clavo tipo Schanz D5.0 mm L150 mm R26 mm ac | 1
4362727324 | Clavo tipo Schanz D5.0 mm L150 mm R32 mm ac | 1
4362727332 | Clavo tipo Schanz D5.0 mm L150 mm R36 mm ac | 1
4362727360 | Clavo tipo Schanz D5.0 mm L150 mm R40 mm ac | 1
4362727345 | Clavo tipo Schanz D5.0 mm L160 mm R40 mm ac | 1
4362727304 | Clavo tipo Schanz D5.0 mm L170 mm R16 mm ac | 1
4362727312 | Clavo tipo Schanz D5.0 mm L170 mm R32 mm ac | 1
4362727323 | Clavo tipo Schanz D5.0 mm L170 mm R36 mm ac | 1
4362727333 | Clavo tipo Schanz D5.0 mm L170 mm R40 mm ac | 1
4362727334 | Clavo tipo Schanz D5.0 mm L180 mm R32 mm ac | 1
4362727343 | Clavo tipo Schanz D5.0 mm L180 mm R50 mm ac | 1
4362727305 | Clavo tipo Schanz D5.0 mm L200 mm R16 mm ac | 1
4362727313 | Clavo tipo Schanz D5.0 mm L200 mm R32 mm ac | 1
4362727318 | Clavo tipo Schanz D5.0 mm L200 mm R36 mm ac | 1
4362727322 | Clavo tipo Schanz D5.0 mm L200 mm R40 mm ac | 1
4362727354 | Clavo tipo Schanz D5.0 mm L200 mm R50 mm ac | 1
4362727353 | Clavo tipo Schanz D5.0 mm L200 mm R60 mm ac | 1
4362727361 | Clavo tipo Schanz D5.0 mm L220 mm R40 mm ac | 1
4362727362 | Clavo tipo Schanz D5.0 mm L220 mm R50 mm ac | 1
4362727341 | Clavo tipo Schanz D6.0 mm L150 mm R32 mm ac | 1
4362727337 | Clavo tipo Schanz D6.0 mm L150 mm R36 mm ac | 1
4362727351 | Clavo tipo Schanz D6.0 mm L150 mm R40 mm ac | 1
4362727306 | Clavo tipo Schanz D6.0 mm L170 mm R16 mm ac | 1
4362727314 | Clavo tipo Schanz D6.0 mm L170 mm R32 mm ac | 1
4362727335 | Clavo tipo Schanz D6.0 mm L170 mm R36 mm ac | 1
4362727340 | Clavo tipo Schanz D6.0 mm L170 mm R40 mm ac | 1
4362727352 | Clavo tipo Schanz D6.0 mm L180 mm R30 mm ac | 1
4362727307 | Clavo tipo Schanz D6.0 mm L200 mm R26 mm ac | 1
4362727315 | Clavo tipo Schanz D6.0 mm L200 mm R32 mm ac | 1
4362727336 | Clavo tipo Schanz D6.0 mm L200 mm R36 mm ac | 1
4362727339 | Clavo tipo Schanz D6.0 mm L200 mm R40 mm ac | 1
4362727342 | Clavo tipo Schanz D6.0 mm L200 mm R60 mm ac | 1
4362727358 | Clavo tipo Schanz D6.0 mm L260 mm R70 mm ac | 1
5020010108 | Conector de cabezal universal de transporte | 1
5020010207 | Conector de cabezal universal de transporte (L.R.S Pediatrico) | 1
5020010112 | Conector de riel doble | 1
5020010210 | Conector de riel doble (L.R.S Pediatrico) | 1
5020030001 | Contratuerca | 1
5020010040 | Cuerpo central corto (D.A.F) | 1
5010105030 | Cuerpo central de fijador de codo | 1
5020010020 | Cuerpo Central Estandar (D.A.F) | 1
5020030000 | Cuerpo Central Estandar (D.A.F) Pediatrico | 1
5020010030 | Cuerpo Central Largo (D.A.F) | 1
5010206080 | Cuerpo de fijador articulado HTO FR Linhofix | 1
5020010091 | Cuerpo de fijador pelvico corto | 1
5020010090 | Cuerpo de fijador pelvico largo | 1
5010106050 | Cuerpo fijador de compresion/distracion Linhofix standar | 1
50790070172 | Distractor lineal Tambor Corto de 6x100mm | 1
50790070173 | Distractor lineal Tambor Corto de 6x150mm | 1
50790070137 | Distractor lineal Tambor largo de 6x100mm | 1
50790070138 | Distractor lineal Tambor largo de 6x120mm | 1
50790070134 | Distractor lineal Tambor largo de 6x40mm | 1
50790070135 | Distractor lineal Tambor largo de 6x60mm | 1
50790070136 | Distractor lineal Tambor largo de 6x80mm | 1
ECO156022 | Eco Schanz de hidroxiapatita D6.0mm L200mm R80mm | 1
ECO136022 | Eco Schanz de hidroxiapatita D6.0mm L220mm R60mm | 1
ECO136023 | Eco Schanz de hidroxiapatita D6.0mm L220mm R80mm | 1
ECO104021 | Eco-Schanz de hidroxiapatita D4.0mm L70mm R20mm | 1
ECO104080 | Eco-Schanz de hidroxiapatita D4.0mm L80mm R35mm | 1
ECO125023 | Eco-Schanz de hidroxiapatita D5.0mm L130mm R20mm DR4.0-3.5mm | 1
ECO615021 | Eco-Schanz de hidroxiapatita D5.0mm L130mm R20mm DR5.0-4.0mm | 1
ECO615031 | Eco-Schanz de hidroxiapatita D5.0mm L130mm R30mm DR4.0-3.5mm | 1
ECO115013 | Eco-Schanz de hidroxiapatita D5.0mm L130mm R30mm DR5.0-4.0mm | 1
ECO125013 | Eco-Schanz de hidroxiapatita D5.0mm L130mm R40mm | 1
ECO115014 | Eco-Schanz de hidroxiapatita D5.0mm L130mm R50mm | 1
ECO115015 | Eco-Schanz de hidroxiapatita D5.0mm L150mm R30mm | 1
ECO145015 | Eco-Schanz de hidroxiapatita D5.0mm L150mm R40mm | 1
ECO175020 | Eco-Schanz de hidroxiapatita D5.0mm L170mm R40mm | 1
ECO121581 | Eco-Schanz de hidroxiapatita D5.0mm L180mm R50mm | 1
ECO125082 | Eco-Schanz de hidroxiapatita D5.0mm L200mm R50mm | 1
ECO616020 | Eco-Schanz de hidroxiapatita D6.0mm L100mm R20mm DR4.5-3.5mm | 1
ECO616030 | Eco-Schanz de hidroxiapatita D6.0mm L100mm R30mm DR4.5-3.5mm | 1
ECO616040 | Eco-Schanz de hidroxiapatita D6.0mm L100mm R40mm DR6.0-5.0mm | 1
ECO616021 | Eco-Schanz de hidroxiapatita D6.0mm L120mm R20mm DR4.5-3.5mm | 1
ECO616031 | Eco-Schanz de hidroxiapatita D6.0mm L120mm R30mm DR4.5-3.5mm | 1
ECO616041 | Eco-Schanz de hidroxiapatita D6.0mm L120mm R40mm DR6.0-5.0mm | 1
ECO116013 | Eco-Schanz de hidroxiapatita D6.0mm L130mm R20mm | 1
ECO126013 | Eco-Schanz de hidroxiapatita D6.0mm L130mm R30mm | 1
ECO136013 | Eco-Schanz de hidroxiapatita D6.0mm L130mm R40mm | 1
ECO136050 | Eco-Schanz de hidroxiapatita D6.0mm L130mm R50mm | 1
ECO116015 | Eco-Schanz de hidroxiapatita D6.0mm L150mm R30mm | 1
ECO146015 | Eco-Schanz de hidroxiapatita D6.0mm L150mm R40mm | 1
ECO156015 | Eco-Schanz de hidroxiapatita D6.0mm L150mm R50mm | 1
ECO161560 | Eco-Schanz de hidroxiapatita D6.0mm L150mm R60mm | 1
ECO616080 | Eco-Schanz de hidroxiapatita D6.0mm L150mm R80mm DR6.0-5.0mm | 1
ECO116018 | Eco-Schanz de hidroxiapatita D6.0mm L180mm R30mm | 1
ECO156018 | Eco-Schanz de hidroxiapatita D6.0mm L180mm R40mm | 1
ECO136018 | Eco-Schanz de hidroxiapatita D6.0mm L180mm R50mm | 1
ECO186060 | Eco-Schanz de hidroxiapatita D6.0mm L180mm R60mm | 1
ECO616081 | Eco-Schanz de hidroxiapatita D6.0mm L180mm R80mm DR6.0-5.0mm | 1
ECO146018 | Eco-Schanz de hidroxiapatita D6.0mm L200mm R30mm | 1
ECO146019 | Eco-Schanz de hidroxiapatita D6.0mm L200mm R40mm | 1
ECO146020 | Eco-Schanz de hidroxiapatita D6.0mm L200mm R50mm | 1
ECO156020 | Eco-Schanz de hidroxiapatita D6.0mm L200mm R60mm | 1
ECO116030 | Eco-Schanz de hidroxiapatita D6.0mm L220mm R30mm | 1
ECO116022 | Eco-Schanz de hidroxiapatita D6.0mm L220mm R40mm | 1
ECO116026 | Eco-Schanz de hidroxiapatita D6.0mm L260mm R60mm | 1
ECO615022 | Eco-Schanz de hidroxiapatita D6.0mm L260mm R70mm | 1
ECO116040 | Eco-Schanz de hidroxiapatita D6.0mm L300mm R40mm | 1
ECO116060 | Eco-Schanz de hidroxiapatita D6.0mm L300mm R60mm | 1
ECO616022 | Eco-Schanz de hidroxiapatita D6.0mm L70mm R20mm DR3.5-3.2mm | 1
ECO616023 | Eco-Schanz de hidroxiapatita D6.0mm L70mm R20mm DR4.5-3.5mm | 1
ECO616024 | Eco-Schanz de hidroxiapatita D6.0mm L80mm R20mm DR4.5-3.5mm | 1
ECO616032 | Eco-Schanz de hidroxiapatita D6.0mm L80mm R30mm DR3.5-3.2mm | 1
ECO616033 | Eco-Schanz de hidroxiapatita D6.0mm L80mm R30mm DR4.5-3.5mm | 1
5098418000 | Espaciador mini fijador | 1
50960200412 | Especiador pediátrico A | 1
50960200413 | Especiador pediátrico B | 1
50960200414 | Especiador pediátrico C | 1
5020021002 | Estabilizador cubital | 1
7707030467829 | ESTABILIZADOR PARA PIE LXL | 1
7707030467812 | ESTABILIZADOR PARA PIE SM | 1
7707304031480 | ESTABILIZADOR PARA PIE XS | 1
7707304031497 | ESTABILIZADOR PARA PIE XXL | 1
5020010004 | Extension de codo con abrazadera | 1
5035300010 | Extension Plate | 1
50790070039 | Extensor corto de 10Hx134mm | 1
50790070044 | Extensor corto de 2Hx38mm | 1
50790070043 | Extensor corto de 3Hx50mm | 1
50790070042 | Extensor corto de 4Hx62mm | 1
50790070041 | Extensor corto de 5Hx74mm | 1
50790070040 | Extensor corto de 6Hx86mm | 1
50790070054 | Extensor en L de 10Hx134mm | 1
50790070055 | Extensor en L de 11Hx146mm | 1
50790070056 | Extensor en L de 12Hx158mm | 1
50790070057 | Extensor en L de 13Hx170mm | 1
50790070046 | Extensor en L de 2Hx38mm | 1
50790070047 | Extensor en L de 3Hx50mm | 1
50790070048 | Extensor en L de 4Hx62mm | 1
50790070049 | Extensor en L de 5Hx74mm | 1
50790070050 | Extensor en L de 6Hx86mm | 1
50790070051 | Extensor en L de 7Hx98mm | 1
50790070052 | Extensor en L de 8Hx110mm | 1
50790070053 | Extensor en L de 9Hx122mm | 1
50790170162 | Extensor largo de 15Hx208mm | 1
50790170163 | Extensor largo de 20Hx272mm | 1
50790170164 | Extensor largo de 25Hx336mm | 1
5010306031 | Fijador articulado de Tobillo corto radiolucido - Kit esteril | 1
5010306030 | Fijador articulado de Tobillo largo radiolucido - Kit esteril | 1
5010306021 | Fijador articulado Hibrido corto radiolucido - Kit esteril | 1
5010306020 | Fijador articulado Hibrido largo radiolucido - Kit esteril | 1
5010306011 | Fijador Articulado metafisiario corto radiolucido - Kit esteril | 1
5010306010 | Fijador Articulado metafisiario largo radiolucido - Kit esteril | 1
5010105031 | Fijador de codo pequeño | 1
5010105309 | Fijador de radio distal BT | 1
5010105302 | Fijador dinamico de muñeca con unidad de compresion-distraccion | 1
4350600000 | Fijador externo lineal de muñeca MDT da | 1
4350400000 | Fijador externo lineal de tibia MDT da | 1
4350500000 | Fijador externo lineal de Humero MDT | 1
7351000000 | Fijador externo tipo colles MDT ac/da NUEVO | 1
402531006 | Fijador para dedo grande de 6.0mm Dyna Extor | 1
402531007 | Fijador para dedo grande de 7.0mm Dyna Extor | 1
402540000 | Fijador para dedo pequeño de 3.0mm Dyna Extor | 1
402530000 | Fijador para dedo pequeño de 3.6mm Dyna Extor | 1
5010105307 | Fijador para muñeca radiolucido - Kit esteril | 1
50960200313 | Fijador Pediatrico de cadera | 1
5010105301 | Fijador penning dinamico de muñeca | 1
5010105303 | Fijador penning dinamico para fracturas extra articulares | 1
5010106090 | Fijador pertrocanterico Linhofix | 1
7707304031473 | FUNDA PARA FIJADOR EXTERNO GRANDE | 1
7707304031466 | FUNDA PARA FIJADOR EXTERNO MEDIANA | 1
7707304031459 | FUNDA PARA FIJADOR EXTERNO PEQUEÑA | 1
S50639120209 | Llave doble de 10mm_S | 1
5010103060 | Mini Riel Articulado De Eje Horizontal | 1
5010103050 | Mini Riel Articulado De Eje Vertical | 1
5010153006 | Mini Riel Articulado Multiplanar | 1
5010103042 | Mini Riel De Alargamiento Corto | 1
5010103032 | Mini Riel De Alargamiento Estándar | 1
5010103022 | Mini Riel De Alargamiento Largo | 1
4010024000 | Pin de kirschner 1.8 mm x 400 mm sin oliva ac | 1
5010024005 | Pin de kirschner 2.0 mm x 350 mm sin oliva ac | 1
5010024020 | Pin de Kirschner con oliva central 1.8 mm x 400 mm ac | 1
5010025010 | Pin de Kirschner con oliva Central 2.0 mm x 400 mm ac | 1
5010025011 | Pin de Kirschner con oliva Central 2.0 mm x 450 mm ac | 1
5010024011 | Pin de Kirschner con oliva lateral 2.0 mm x 350 mm ac | 1
5010024012 | Pin de Kirschner con oliva lateral 2.0 mm x 400 mm ac | 1
5010024003 | Pin de kirschner de 2.0 mm x 400 mm sin oliva ac | 1
5010024004 | Pin de kirschner de 2.0 mm x 450 mm sin oliva ac | 1
501108007 | Pin de kirschner liso 2.0 mm x 300 mm sin oliva ac | 1
S5010024002 | Pin liso 2.0 mm x 150 mm (fij. de codo) _S | 1
ME7707303643745 | Pin liso de 1.5 mm x 150 mm ac | 1
ME7707303643738 | Pin liso de 1.5 mm x 250 mm ac | 1
S4010735150 | Pin liso de 1.8 mm x 150 mm (para fijador/radio distal) ac_S | 1
ME7707303643776 | Pin liso de 1.8 mm x 150 mm (Sistema radio distal/fijador externo ti) ac | 1
ME7707303643783 | Pin liso de 1.8 x 400mm ac | 1
ME7707030452887 | Pin liso de D2.0 mm x 400 mm ac | 1
ME7707303642830 | Pin punta roscada D1.5mm L80mm R15mm | 1
ME7707303642939 | Pin punta roscada D1.5mm L80mm R20mm | 1
ME7707030420817 | Pin punta roscada D2.0mm L100mm R15mm | 1
ME7707303642847 | Pin punta roscada D2.0mm L80mm R15mm | 1
ME7707303642946 | Pin punta roscada D2.0mm L80mm R20mm | 1
ME7707303643875 | Pin roscado de 1.6 mm x150mm (sistema fijador externo pequeño ti) ac | 1
ME7707303643905 | Pin roscado de 2.0 mm x 150mm (sistema fijador externo pequeño ti) ac | 1
ME7707303643882 | Pin roscado de 2.0 mm x 230 mm ac | 1
4010736100 | Pin roscado rosca 10 de 1.2 mm x 100 mm ac | 1
4010726100 | Pin roscado rosca 10 de 1.6 mm x 100 mm ac | 1
4010705150 | Pin roscado rosca 10 de 2.0 mm x 150 mm ac | 1
4010727150 | Pin roscado rosca 10 de 2.5 mm x 150 mm ac | 1
5098420000 | Pin roscado rosca 15 de 1.6 mm x 70 mm ac | 1
5098426000 | Pin roscado rosca 15 de 2.0 mm x 100 mm ac | 1
ME7707030414571 | Pin steinman-kirsh 0.8 mm x 230 mm ac | 1
ME7707303643950 | Pin steinman-kirsh 1.0 mm x 230 mm ac | 1
ME7707303643967 | Pin steinman-kirsh 1.0 mm x 300 mm ac | 1
ME7707303643974 | Pin steinman-kirsh 1.2 mm x 230 mm ac | 1
ME7707303643981 | Pin steinman-kirsh 1.2 mm x 300 mm ac | 1
ME7707303643998 | Pin steinman-kirsh 1.5 mm x 230 mm ac | 1
ME7707303644001 | Pin steinman-kirsh 1.5 mm x 300 mm ac | 1
ME7707303644018 | Pin steinman-kirsh 1.6 mm x 150 mm ac | 1
ME7707303644025 | Pin steinman-kirsh 1.8 mm x 230 mm ac | 1
ME7707303644032 | Pin steinman-kirsh 1.8 mm x 300 mm ac | 1
ME7707303644049 | Pin steinman-kirsh 2.0 mm x 230 mm ac | 1
ME7707303644056 | Pin steinman-kirsh 2.0 mm x 300 mm ac | 1
ME7707303644063 | Pin steinman-kirsh 2.5 mm x 230 mm ac | 1
ME7707303644070 | Pin steinman-kirsh 2.5 mm x 300 mm ac | 1
50960200419 | Placa de Conexión 2H | 1
50960200418 | Placa de Conexión 3H | 1
50960200417 | Placa de Conexión 4H | 1
50960200416 | Placa de Conexión 5H | 1
50960200415 | Placa de Conexión 6H | 1
50790070143 | Porta pin excentrico de 6x12mm | 1
50790070142 | Porta pin excentrico de 6x16mm | 1
50790070141 | Porta pin excentrico de 6x20mm | 1
ME7707030417893 | Porta pin universal de 26 mm | 1
50790070142-1 | Porta-pin Universal | 1
5010010016 | Poste de 100 mm ac | 1
5010010017 | Poste de 150 mm ac | 1
5010010015 | Poste de 50 mm ac | 1
S40521230 | Protector de 11 mm x 27 mm si_S | 1
S40521240 | Protector de 5 mm x 27 mm si_S | 1
50790070154 | Resorte 8x50 mm | 1
5020010203 | Riel de Fijador de transporte pediatrico Corto | 1
5020010202 | Riel de Fijador de transporte pediatrico Estandar | 1
5020010201 | Riel de Fijador de Transporte Pediatrico Largo | 1
5020010103 | Riel de transporte L.R.S corto (230mm) | 1
5020010102 | Riel de transporte L.R.S estandar (300mm) | 1
5020010104 | Riel de transporte L.R.S extra corto (120mm) | 1
5020010101 | Riel de transporte L.R.S largo (400mm) | 1
50960200271 | Riel de transporte L.R.S medio (350mm) | 1
5010106225 | Riel radiolucido de transporte 200mm fc | 1
5010106227 | Riel radiolucido de transporte 300mm fc | 1
5010106229 | Riel radiolucido de transporte 400mm fc | 1
4262626273 | Rotula AO porta schanz grande ac | 1
50790070132 | Rotula Bi Axial | 1
40701011 | Rotula combinada de 11 mm ac | 1
40521110 | Rotula combinada de 11 mm ti | 1
40521530 | Rotula combinada de 4 mm ti | 1
40521330 | Rotula combinada de 8 mm ti | 1
40521730 | Rotula conectora de 3 mm ac | 1
4022110 | Rotula Diafisiaria BK | 1
4022210 | Rotula en T BK | 1
4022510 | Rotula en T para Tobillo BK | 1
5020010046 | Rotula independiente de barra para pelvis | 1
40521710 | Rotula porta pin de 1.2 mm ac | 1
40521720 | Rotula porta pin de 1.6 mm ac | 1
40521120 | Rotula porta schanz de 11 mm ti | 1
5040010007 | Rotula porta schanz de 11 mm ti | 1
40521510 | Rotula porta schanz de 4 mm ti | 1
40521320 | Rotula porta schanz de 8 mm ti | 1
40701001 | Rotula porta Schanz de 8mm ac | 1
407010010 | Rotula porta Schanz de 11mm ac | 1
4262626272 | Rotula Transversal en T ac | 1
5040010003 | Rotula Transversal en T ac | 1
50400100031 | Rotula Transversal en T ti | 1
40521130 | Rotula tubo a tubo de 11 mm ti | 1
40521520 | Rotula tubo a tubo de 4 mm ti | 1
40521310 | Rotula tubo a tubo de 8 mm ti | 1
40701005 | Rotula tubo a tubo abierta de 8mm ac | 1
4262626274 | Rotula tubo a tubo de 11mm ac | 1
5098300000 | Schanz autoperforante D3.0mm L40mm R15mm ac | 1
5098301000 | Schanz autoperforante D3.0mm L45mm R15mm ac | 1
5010113000 | Schanz autoperforante D6.0mm L150mm R50mm ac | 1
5010173000 | Schanz autoperforante D6.0mm L220mm R50mm ac | 1
4010740065 | Schanz autoperforante PTD D 4.0/3.0 mm L65 mm R20 mm ac | 1
4010740080 | Schanz autoperforante PTD D 4.0/3.0 mm L80 mm R20 mm ac | 1
ME7707303643561 | Schanz autoperforante PTD D2.5mm L80mm R20mm | 1
4010739080 | Schanz autoperforante PTD D2.5mm L80mm R20mm ac | 1
ME770703041892 | Schanz autoperforante PTD D3.0mm L120mm R20mm | 1
ME7707303643387 | Schanz autoperforante PTD D3.0mm L200mm R20mm | 1
ME7707303643547 | Schanz autoperforante PTD D3.0mm L40mm R15mm | 1
ME7707303643554 | Schanz autoperforante PTD D3.0mm L45mm R15mm | 1
ME7707303643578 | Schanz autoperforante PTD D3.0mm L65mm R20mm | 1
ME7707303643585 | Schanz autoperforante PTD D3.0mm L80mm R20mm | 1
ME7707303643592 | Schanz autoperforante PTD D4.0mm L100mm R32mm | 1
4010741100 | Schanz autoperforante PTD D4.0mm L100mm R32mm ac | 1
ME7707303643608 | Schanz autoperforante PTD D4.0mm L125mm R40mm | 1
4010741125 | Schanz autoperforante PTD D4.0mm L125mm R40mm ac | 1
ME7707303642953 | Schanz autoperforante PTD D4.0mm L150mm R32mm | 1
ME7707303643158 | Schanz autoperforante PTD D4.0mm L150mm R40mm | 1
4010741150 | Schanz autoperforante PTD D4.0mm L150mm R40mm ac | 1
ME7707303642960 | Schanz autoperforante PTD D4.0mm L170mm R32mm | 1
ME7707303643165 | Schanz autoperforante PTD D4.0mm L170mm R40mm | 1
ME7707303642977 | Schanz autoperforante PTD D4.0mm L200mm R32mm | 1
ME7707303643172 | Schanz autoperforante PTD D4.0mm L200mm R40mm | 1
4010741050 | Schanz autoperforante PTD D4.0mm L70mm R20 mm ac | 1
ME7707303643615 | Schanz autoperforante PTD D4.0mm L70mm R20mm | 1
ME7707303643622 | Schanz autoperforante PTD D4.0mm L80mm R35mm | 1
4010741075 | Schanz autoperforante PTD D4.0mm L80mm R35mm ac | 1
ME7707303642854 | Schanz autoperforante PTD D4.5mm L120mm R16mm | 1
ME7707303642984 | Schanz autoperforante PTD D4.5mm L120mm R32mm | 1
ME7707303642861 | Schanz autoperforante PTD D4.5mm L150mm R16mm | 1
ME7707303642991 | Schanz autoperforante PTD D4.5mm L150mm R32mm | 1
ME7707303643394 | Schanz autoperforante PTD D4.5mm L150mm R36mm | 1
ME7707303643400 | Schanz autoperforante PTD D4.5mm L150mm R40mm | 1
ME7707303642878 | Schanz autoperforante PTD D4.5mm L170mm R16mm | 1
ME7707303643004 | Schanz autoperforante PTD D4.5mm L170mm R32mm | 1
ME7707303643417 | Schanz autoperforante PTD D4.5mm L170mm R36mm | 1
ME7707303643424 | Schanz autoperforante PTD D4.5mm L170mm R40mm | 1
ME7707303642885 | Schanz autoperforante PTD D4.5mm L200mm R16mm | 1
ME7707303643011 | Schanz autoperforante PTD D4.5mm L200mm R32mm | 1
ME7707303643431 | Schanz autoperforante PTD D4.5mm L200mm R36mm | 1
ME7707303643448 | Schanz autoperforante PTD D4.5mm L200mm R40mm | 1
4010742125 | Schanz autoperforante PTD D5.0mm L125mm R40mm ac | 1
ME7707030447210 | Schanz autoperforante PTD D5.0mm L130mm R40mm | 1
ME7707303643455 | Schanz autoperforante PTD D5.0mm L150mm R26mm | 1
ME7707303643035 | Schanz autoperforante PTD D5.0mm L150mm R32mm | 1
ME7707303643110 | Schanz autoperforante PTD D5.0mm L150mm R36mm | 1
ME7707030439918 | Schanz autoperforante PTD D5.0mm L150mm R50mm | 1
ME7707030420404 | Schanz autoperforante PTD D5.0mm L150mm R55mm | 1
ME7707303643301 | Schanz autoperforante PTD D5.0mm L150mm R60mm | 1
4010742150 | Schanz autoperforante PTD D5.0mm L150mm R60mm ac | 1
ME7707303643462 | Schanz autoperforante PTD D5.0mm L160mm R40mm | 1
ME7707303642892 | Schanz autoperforante PTD D5.0mm L170mm R16mm | 1
ME7707303643028 | Schanz autoperforante PTD D5.0mm L170mm R32mm | 1
ME7707303643318 | Schanz autoperforante PTD D5.0mm L170mm R36mm | 1
ME7707303643325 | Schanz autoperforante PTD D5.0mm L170mm R40mm | 1
ME7707030439925 | Schanz autoperforante PTD D5.0mm L175mm R55mm | 1
ME7707303643332 | Schanz autoperforante PTD D5.0mm L175mm R60mm | 1
4010742175 | Schanz autoperforante PTD D5.0mm L175mm R60mm ac | 1
ME7707303643059 | Schanz autoperforante PTD D5.0mm L180mm R32mm | 1
ME7707030432056 | Schanz autoperforante PTD D5.0mm L180mm R36mm | 1
ME7707303643486 | Schanz autoperforante PTD D5.0mm L180mm R50mm | 1
4011169002 | Schanz autoperforante PTD D5.0mm L180mm R50mm ac | 1
ME7707303642908 | Schanz autoperforante PTD D5.0mm L200mm R16mm | 1
ME7707303643066 | Schanz autoperforante PTD D5.0mm L200mm R32mm | 1
ME7707303643103 | Schanz autoperforante PTD D5.0mm L200mm R36mm | 1
ME7707303643349 | Schanz autoperforante PTD D5.0mm L200mm R40mm | 1
ME7707030421272 | Schanz autoperforante PTD D5.0mm L200mm R50mm | 1
4011169003 | Schanz autoperforante PTD D5.0mm L200mm R50mm ac | 1
ME7707030439932 | Schanz autoperforante PTD D5.0mm L200mm R55mm | 1
ME7707303643356 | Schanz autoperforante PTD D5.0mm L200mm R60mm | 1
ME7707303643363 | Schanz autoperforante PTD D5.0mm L200mm R80mm | 1
4010742200 | Schanz autoperforante PTD D5.0mm L200mm R80mm ac | 1
ME7707303643493 | Schanz autoperforante PTD D5.0mm L220mm R40mm | 1
ME7707303643509 | Schanz autoperforante PTD D5.0mm L220mm R50mm | 1
ME7707303643073 | Schanz autoperforante PTD D6.0mm L150mm R32mm | 1
ME7707303643127 | Schanz autoperforante PTD D6.0mm L150mm R36mm | 1
ME7707303643189 | Schanz autoperforante PTD D6.0mm L150mm R40mm | 1
ME7707030420787 | Schanz autoperforante PTD D6.0mm L150mm R50mm | 1
ME7707303642915 | Schanz autoperforante PTD D6.0mm L170mm R16mm | 1
ME7707303643080 | Schanz autoperforante PTD D6.0mm L170mm R32mm | 1
ME7707303643134 | Schanz autoperforante PTD D6.0mm L170mm R36mm | 1
ME7707303643516 | Schanz autoperforante PTD D6.0mm L170mm R40mm | 1
ME7707303642922 | Schanz autoperforante PTD D6.0mm L200mm R16mm | 1
ME7707303643523 | Schanz autoperforante PTD D6.0mm L200mm R26mm | 1
ME7707303643097 | Schanz autoperforante PTD D6.0mm L200mm R32mm | 1
ME7707303643141 | Schanz autoperforante PTD D6.0mm L200mm R36mm | 1
ME7707303643202 | Schanz autoperforante PTD D6.0mm L200mm R40mm | 1
ME7707303643196 | Schanz autoperforante PTD D6.0mm L200mm R60mm | 1
ME7707030420794 | Schanz autoperforante PTD D6.0mm L220mm R50mm | 1
ME7707303643530 | Schanz autoperforante PTD D6.0mm L260mm R70mm | 1
4010743125 | Schanz autoperforante PTR D4.0mm L125mm R40mm ac | 1
4010743150 | Schanz autoperforante PTR D4.0mm L150mm R40mm ac | 1
4010744125 | Schanz autoperforante PTR D5.0mm L125mm R40mm ac | 1
4010744150 | Schanz autoperforante PTR D5.0mm L150mm R60mm ac | 1
4010744175 | Schanz autoperforante PTR D5.0mm L175mm R60mm ac | 1
4010744200 | Schanz autoperforante PTR D5.0mm L200mm R80mm ac | 1
4250825080 | Schanz Autoperforante Spear D2.5 mm L80 mm R30 mm ac | 1
4250830100 | Schanz Autoperforante Spear D3.0 mm L100 mm R35 mm ac | 1
4250845160 | Schanz Autoperforante Spear D4.5 mm L160 mm R50 mm ac | 1
4250950200 | Schanz Autoperforante Spear D5.0 mm L200 mm R60 mm ac | 1
5035156 | Schanz Conico D4.0mm L70mm R20mm DR3.0-2.5mm | 1
5035100 | Schanz Conico D4.0mm L70mm R20mm DR3.3-3.0mm | 1
5035101 | Schanz Conico D4.0mm L80mm R35mm DR3.3-3.0mm | 1
5020163 | Schanz Conico D5.0mm L100mm R40mm DR5.0-4.0mm | 1
5020110 | Schanz Conico D5.0mm L110mm R30mm DR5.0-4.0mm | 1
5020100 | Schanz Conico D5.0mm L110mm R40mm DR5.0-4.0mm | 1
5020139 | Schanz Conico D5.0mm L130mm R30mm DR5.0-4.0mm | 1
5020114 | Schanz Conico D5.0mm L130mm R40mm DR5.0-4.0mm | 1
5020142 | Schanz Conico D5.0mm L150mm R30mm DR5.0-4.0mm | 1
5020165 | Schanz Conico D5.0mm L150mm R40mm DR5.0-4.0mm | 1
5020102 | Schanz Conico D5.0mm L150mm R50mm DR5.0-4.0mm | 1
5020166 | Schanz Conico D5.0mm L160mm R30mm DR5.0-4.0mm | 1
5020201 | Schanz Conico D5.0mm L180mm R30mm DR5.0-4.0mm | 1
5020202 | Schanz Conico D5.0mm L180mm R40mm DR5.0-4.0mm | 1
5020103 | Schanz Conico D5.0mm L180mm R50mm DR5.0-4.0mm | 1
5020203 | Schanz Conico D5.0mm L200mm R40mm DR5.0-4.0mm | 1
5020115 | Schanz Conico D5.0mm L200mm R50mm DR5.0-4.0mm | 1
5010135 | Schanz Conico D6.0mm L100mm R20mm DR4.5-3.5mm | 1
5010136 | Schanz Conico D6.0mm L100mm R30mm DR4.5-3.5mm | 1
5010162 | Schanz Conico D6.0mm L100mm R30mm DR6.0-5.0mm | 1
5010110 | Schanz Conico D6.0mm L110mm R30mm DR6.0-5.0mm | 1
5010100 | Schanz Conico D6.0mm L110mm R40mm DR6.0-5.0mm | 1
5010137 | Schanz Conico D6.0mm L120mm R20mm DR4.5-3.5mm | 1
5010138 | Schanz Conico D6.0mm L120mm R30mm DR4.5-3.5mm | 1
5010238 | Schanz Conico D6.0mm L120mm R30mm DR6.0-5.0mm | 1
5010139 | Schanz Conico D6.0mm L130mm R30mm DR6.0-5.0mm | 1
5010114 | Schanz Conico D6.0mm L130mm R40mm DR6.0-5.0mm | 1
5010141 | Schanz Conico D6.0mm L130mm R50mm DR6.0-5.0mm | 1
5010142 | Schanz Conico D6.0mm L150mm R30mm DR6.0-5.0mm | 1
5010165 | Schanz Conico D6.0mm L150mm R40mm DR6.0-5.0mm | 1
5010102 | Schanz Conico D6.0mm L150mm R50mm DR6.0-5.0mm | 1
5010111 | Schanz Conico D6.0mm L150mm R60mm DR6.0-5.0mm | 1
5010201 | Schanz Conico D6.0mm L180mm R30mm DR6.0-5.0mm | 1
5010202 | Schanz Conico D6.0mm L180mm R40mm DR6.0-5.0mm | 1
5010103 | Schanz Conico D6.0mm L180mm R50mm DR6.0-5.0mm | 1
5010112 | Schanz Conico D6.0mm L180mm R60mm DR6.0-5.0mm | 1
5010203 | Schanz Conico D6.0mm L200mm R40mm DR6.0-5.0mm | 1
5010115 | Schanz Conico D6.0mm L200mm R50mm DR6.0-5.0mm | 1
5010116 | Schanz Conico D6.0mm L200mm R60mm DR6.0-5.0mm | 1
5010204 | Schanz Conico D6.0mm L220mm R70mm DR6.0-5.0mm | 1
5010205 | Schanz Conico D6.0mm L220mm R80mm DR6.0-5.0mm | 1
5010151 | Schanz Conico D6.0mm L70mm R20mm DR3.5-3.2mm | 1
5010191 | Schanz Conico D6.0mm L80mm R20mm DR4.5-3.5mm | 1
5010152 | Schanz Conico D6.0mm L80mm R30mm DR3.5-3.2mm | 1
5010108 | Schanz Conico D6.0mm L80mm R30mm DR4.5-3.5mm | 1
ME7707030421401 | Schanz conico D5.0mm L100mm R25mm - DR5.0-4.0mm | 1
ME7707030421418 | Schanz conico D5.0mm L100mm R30mm - DR5.0-4.0mm | 1
ME7707030418517 | Schanz conico D5.0mm L100mm R40mm - DR5.0-4.0mm | 1
ME7707030421425 | Schanz conico D5.0mm L110mm R20mm - DR5.0-4.0mm | 1
ME7707030421432 | Schanz conico D5.0mm L110mm R25mm - DR5.0-4.0mm | 1
ME7707030418524 | Schanz conico D5.0mm L110mm R30mm - DR5.0-4.0mm | 1
ME7707030421449 | Schanz conico D5.0mm L110mm R35mm - DR5.0-4.0mm | 1
ME7707030418531 | Schanz conico D5.0mm L110mm R40mm - DR5.0-4.0mm | 1
ME7707030421456 | Schanz conico D5.0mm L130mm R20mm - DR5.0-4.0mm | 1
ME7707030421463 | Schanz conico D5.0mm L130mm R25mm - DR5.0-4.0mm | 1
ME7707030418548 | Schanz conico D5.0mm L130mm R30mm - DR5.0-4.0mm | 1
ME7707030421470 | Schanz conico D5.0mm L130mm R35mm - DR5.0-4.0mm | 1
ME7707030418555 | Schanz conico D5.0mm L130mm R40mm - DR5.0-4.0mm | 1
ME7707030421487 | Schanz conico D5.0mm L150mm R20mm - DR5.0-4.0mm | 1
ME7707030421494 | Schanz conico D5.0mm L150mm R25mm - DR5.0-4.0mm | 1
ME7707030418562 | Schanz conico D5.0mm L150mm R30mm - DR5.0-4.0mm | 1
ME7707030421500 | Schanz conico D5.0mm L150mm R35mm - DR5.0-4.0mm | 1
ME7707030418579 | Schanz conico D5.0mm L150mm R40mm - DR5.0-4.0mm | 1
ME7707030418586 | Schanz conico D5.0mm L150mm R50mm - DR5.0-4.0mm | 1
ME7707030418593 | Schanz conico D5.0mm L160mm R30mm - DR5.0-4.0mm | 1
ME7707030421517 | Schanz conico D5.0mm L180mm R25mm - DR5.0-4.0mm | 1
ME7707030418609 | Schanz conico D5.0mm L180mm R30mm - DR5.0-4.0mm | 1
ME7707030421524 | Schanz conico D5.0mm L180mm R35mm - DR5.0-4.0mm | 1
ME7707030418616 | Schanz conico D5.0mm L180mm R40mm - DR5.0-4.0mm | 1
ME7707030418623 | Schanz conico D5.0mm L180mm R50mm - DR5.0-4.0mm | 1
5070451200 | Schanz Conico D5.0mm L200 mm R60mm - DR5.0-4.0 mm | 1
ME7707030418630 | Schanz conico D5.0mm L200mm R40mm - DR5.0-4.0mm | 1
ME7707030421531 | Schanz conico D5.0mm L200mm R45mm - DR5.0-4.0mm | 1
ME7707030418647 | Schanz conico D5.0mm L200mm R50mm - DR5.0-4.0mm | 1
ME7707030421548 | Schanz conico D5.0mm L200mm R55mm - DR5.0-4.0mm | 1
ME7707030418654 | Schanz conico D5.0mm L200mm R60mm - DR5.0-4.0mm | 1
5010163 | Schanz Conico D6.0mm L100mm R40mm - DR5.0-4.0mm | 1
ME7707030421630 | Schanz conico D6.0mm L120mm R15mm - DR6.0-5.0mm | 1
ME7707030418746 | Schanz conico D6.0mm L120mm R20mm - DR6.0-5.0mm | 1
ME7707030421647 | Schanz conico D6.0mm L120mm R25mm - DR6.0-5.0mm | 1
ME7707030418753 | Schanz conico D6.0mm L120mm R30mm - DR6.0-5.0mm | 1
ME7707030421661 | Schanz conico D6.0mm L130mm R20mm - DR6.0-5.0mm | 1
ME7707030421678 | Schanz conico D6.0mm L130mm R25mm - DR6.0-5.0mm | 1
ME7707030418760 | Schanz conico D6.0mm L130mm R30mm - DR6.0-5.0mm | 1
ME7707030421685 | Schanz conico D6.0mm L130mm R35mm - DR6.0-5.0mm | 1
ME7707030418777 | Schanz conico D6.0mm L130mm R40mm - DR6.0-5.0mm | 1
ME7707030421692 | Schanz conico D6.0mm L130mm R45mm - DR6.0-5.0mm | 1
ME7707030418784 | Schanz conico D6.0mm L130mm R50mm - DR6.0-5.0mm | 1
ME7707030421708 | Schanz conico D6.0mm L150mm R20mm - DR6.0-5.0mm | 1
ME7707030421715 | Schanz conico D6.0mm L150mm R25mm - DR6.0-5.0mm | 1
ME7707030418791 | Schanz conico D6.0mm L150mm R30mm - DR6.0-5.0mm | 1
ME7707030421722 | Schanz conico D6.0mm L150mm R35mm - DR6.0-5.0mm | 1
ME7707030418807 | Schanz conico D6.0mm L150mm R40mm - DR6.0-5.0mm | 1
ME7707030421739 | Schanz conico D6.0mm L150mm R45mm - DR6.0-5.0mm | 1
ME7707030418814 | Schanz conico D6.0mm L150mm R50mm - DR6.0-5.0mm | 1
ME7707030421746 | Schanz conico D6.0mm L150mm R55mm - DR6.0-5.0mm | 1
ME7707030418821 | Schanz conico D6.0mm L150mm R60mm - DR6.0-5.0mm | 1
ME7707030418838 | Schanz conico D6.0mm L180mm R30mm - DR6.0-5.0mm | 1
ME7707030420800 | Schanz conico D6.0mm L180mm R40mm - DR6.0-5.0mm | 1
ME7707030418852 | Schanz conico D6.0mm L180mm R50mm - DR6.0-5.0mm | 1
ME7707030418869 | Schanz conico D6.0mm L180mm R60mm - DR6.0-5.0mm | 1
ME7707030418876 | Schanz conico D6.0mm L200mm R40mm - DR6.0-5.0mm | 1
ME7707030418883 | Schanz conico D6.0mm L200mm R50mm - DR6.0-5.0mm | 1
ME7707030418890 | Schanz conico D6.0mm L200mm R60mm - DR6.0-5.0mm | 1
ME7707030418906 | Schanz conico D6.0mm L220mm R70mm - DR6.0-5.0mm | 1
ME7707030418913 | Schanz conico D6.0mm L220mm R80mm - DR6.0-5.0mm | 1
ME7707030420909 | Schanz conico D6.0mm L260mm R70mm - DR6.0-5.0mm | 1
ME7707030421753 | Schanz conico D6.0mm L260mm R80mm - DR6.0-5.0mm | 1
5010135A | Schanz de Hidroxiapatita D6.0mm L100mm R20mm DR4.5-3.5mm | 1
5010136A | Schanz de Hidroxiapatita D6.0mm L100mm R30mm DR4.5-3.5mm | 1
5010105A | Schanz de Hidroxiapatita D6.0mm L100mm R40mm DR4.5-3.5mm | 1
5010137A | Schanz de Hidroxiapatita D6.0mm L120mm R20mm DR4.5-3.5mm | 1
5010138A | Schanz de Hidroxiapatita D6.0mm L120mm R30mm DR4.5-3.5mm | 1
5010106A | Schanz de Hidroxiapatita D6.0mm L120mm R40mm DR4.5-3.5mm | 1
5010151A | Schanz de Hidroxiapatita D6.0mm L70mm R20mm DR3.5-3.2mm | 1
5010190A | Schanz de Hidroxiapatita D6.0mm L70mm R20mm DR4.5-3.5mm | 1
5010191A | Schanz de Hidroxiapatita D6.0mm L80mm R20mm DR4.5-3.5mm | 1
5010152A | Schanz de Hidroxiapatita D6.0mm L80mm R30mm DR3.5-3.2mm | 1
5010108A | Schanz de Hidroxiapatita D6.0mm L80mm R30mm DR4.5-3.5mm | 1
509965100 | Schanz de hidroxiapatita D4.0 mm L70 mm R20 mm | 1
509965101 | Schanz de hidroxiapatita D4.0 mm L80 mm R35 mm | 1
50960400560 | Schanz de hidroxiapatita D5.0 mm L130 mm R20 mm | 1
509961330 | Schanz de hidroxiapatita D5.0 mm L130 mm R30 mm | 1
509961430 | Schanz de hidroxiapatita D5.0 mm L130 mm R40 mm | 1
509961530 | Schanz de hidroxiapatita D5.0 mm L130 mm R50 mm | 1
509961350 | Schanz de hidroxiapatita D5.0 mm L150 mm R30 mm | 1
509961450 | Schanz de hidroxiapatita D5.0 mm L150 mm R40 mm | 1
509961550 | Schanz de hidroxiapatita D5.0 mm L150 mm R50 mm | 1
509961470 | Schanz de hidroxiapatita D5.0 mm L170 mm R40 mm | 1
509961580 | Schanz de hidroxiapatita D5.0 mm L180 mm R50 mm | 1
509961590 | Schanz de hidroxiapatita D5.0 mm L200 mm R50 mm | 1
509960139 | Schanz de hidroxiapatita D6.0 mm L130 mm R30 mm | 1
509960114 | Schanz de hidroxiapatita D6.0 mm L130 mm R40 mm | 1
509960141 | Schanz de hidroxiapatita D6.0 mm L130 mm R50 mm | 1
509960165 | Schanz de hidroxiapatita D6.0 mm L150 mm R40 mm | 1
509960102 | Schanz de hidroxiapatita D6.0 mm L150 mm R50 mm | 1
509960111 | Schanz de hidroxiapatita D6.0 mm L150 mm R60 mm | 1
50960400568 | Schanz de hidroxiapatita D6.0 mm L180 mm R30 mm | 1
509960180 | Schanz de hidroxiapatita D6.0 mm L180 mm R40 mm | 1
509960103 | Schanz de hidroxiapatita D6.0 mm L180 mm R50 mm | 1
509960112 | Schanz de hidroxiapatita D6.0 mm L180 mm R60 mm | 1
509960115 | Schanz de hidroxiapatita D6.0 mm L200 mm R50 mm | 1
509960116 | Schanz de hidroxiapatita D6.0 mm L200 mm R60 mm | 1
509960612 | Schanz de hidroxiapatita D6.0 mm L220 mm R30 mm | 1
509960613 | Schanz de hidroxiapatita D6.0 mm L220 mm R40 mm | 1
50960400570 | Schanz de hidroxiapatita D6.0 mm L260 mm R70 mm | 1
ME7707030412591 | Schanz rosca central D5.0mm L270mm R30mm | 1
5070251270 | Schanz rosca central D5.0mm L270mm R30mm ac | 1
ME7707030412584 | Schanz rosca central D5.0mm L270mm R40mm | 1
5070250270 | Schanz rosca central D5.0mm L270mm R40mm ac | 1
ME7707030418470 | Schanz rosca central D5.0mm L300mm R40mm | 1
ME7707030418487 | Schanz rosca central D5.0mm L300mm R50mm | 1
5070250300 | Schanz rosca central rosca 40 x 300 mm | 1
5070251300 | Schanz rosca central rosca 50 x 300 mm | 1
ME7707030417497 | Sistema de poleas con cable adulto | 1
50790170123 | Soporte Conector Oblicuo 8xH100 | 1
50790170121 | Soporte Conector Oblicuo 8xH50 | 1
50790170122 | Soporte Conector Oblicuo 8xH80 | 1
ME7707030439758 | Soportes para aro de pie "par" | 1
5010010011 | Sostenedor suplementario de tornillo | 1
ME7707030465160 | Stopper D2.0mm | 1
IQ6420 | Stoppers para Pines FE | 1
IQ6421 | Stoppers para schanz FE | 1
50960106260 | Tope de torre de distracción | 1
5020010088 | Tope de torre de distraccion (Fijador de codo) | 1
4362727280 | Tornillo de conexion ac | 1
50790150001 | Tornillo de conexión de 6 x 5,5 mm L12,5mm | 1
50790070146 | Tornillo de conexión de 6×12mm | 1
50790070147 | Tornillo de conexión de 6×16mm | 1
50790070148 | Tornillo de conexión de 6×20mm | 1
ME7707030412577 | Tornillo porta schanz de 2.0 mm ac | 1
50521515 | Tornillo porta schanz de 4 mm | 1
ME770730412560 | Tornillo porta schanz de 4.0 mm ac | 1
ME770730412553 | Tornillo porta schanz de 5.0 mm ac | 1
50960400002 | Tornillo porta schanz de 6 mm | 1
ME7707030412546 | Tornillo porta schanz de 6.0 mm ac | 1
ME7707030423818 | Tornillo de conexión fenestrado de 6 x 5,5 mm L12,5mm | 1
50790070168 | Torre distractora angular | 1
5020010070 | Torre distractora corta (ext 2.75 cm) | 1
5020010050 | Torre distractora estandar (ext de 4cm) | 1
5020020010 | Torre distractora estandar (ext de 4cm) con unidad de transmision de fuerza. | 1
5020030010 | Torre distractora estandar (ext de 4cm) sistema Clicker | 1
5020040010 | Torre distractora estandar (ext de 5.5cm) sistema OF-Garches | 1
50960106162 | Torre distractora estandar sistema OF-Garches Pediatrica | 1
5020010060 | Torre distractora larga (ext de 8cm) | 1
5020020020 | Torre distractora larga (ext de 8cm) con unidad de transmision de fuerza. | 1
5020030020 | Torre distractora larga (ext de 8cm)sistema Clicker | 1
5020011051 | Torre distractora pediatrica (ext 6.2 cm) | 1
5020011050 | Torre distractora pediatrica corta (ext 2.5 cm) | 1
ME770703041432 | Tuerca Alargamiento Oseo M6x1 | 1
50790070166 | Tuerca con tope | 1
ME7707030417640 | Tuerca de alargamiento con extension 10 mm | 1
ME7707030439840 | Tuerca de alargamiento con extension 15 mm | 1
50790070140 | Tuerca de doble conexion de 14x16mm | 1
5098412000 | Tuercas de compresion y distraccion para mini fijador | 1
ME7707030417732 | Tuercas de ilizarov de 6 mm | 1
4362727281 | Tuercas del ilizarov | 1
5079007008604 | Tuercas Ilizarov | 1
50790070169 | Unidad de compresion y distraccion calibrada (Azul) | 1
5035300013 | Unidad de reduccion | 1
5035300008 | Unidad deslizante para pines de tres agujeros ac | 1
5020010014 | Unidad L.R.S con anillo dinamico | 1
5020010211 | Unidad L.R.S con anillo dinamico (L.R.S Pediatrico) | 1
SN410014005 | Acople de tension para banda Sirtalis | 1
4080400125 | Alambre de cerclaje de 0.3 mm | 1
4080400140 | Alambre de cerclaje de 0.35 mm | 1
4080400141 | Alambre de cerclaje de 0.45 mm | 1
4080400127 | Alambre de cerclaje de 0.5 mm | 1
4080400142 | Alambre de cerclaje de 0.55 mm | 1
4080400128 | Alambre de cerclaje de 0.6 mm | 1
4080400129 | Alambre de cerclaje de 0.7 mm | 1
4080400130 | Alambre de cerclaje de 0.8 mm | 1
4080400131 | Alambre de cerclaje de 0.9 mm | 1
4080400132 | Alambre de cerclaje de 1.0 mm | 1
4080400139 | Alambre de cerclaje de 1.25mm | 1
4080400143 | Alambre de cerclaje de 1.5mm | 1
4020300040 | Arandela de 4.0 mm ac | 1
4020300045 | Arandela de 4.5 mm ac | 1
4020300065 | Arandela de 6.5 mm ac | 1
4031407000 | Arandela notched para tornillo canulado 4.5 mm ti | 1
4031403000 | Arandela notched para tornillo canulado de 7.3 mm ti | 1
4039781000 | Arandela notched para tornillo esponjoso 6.5 mm ti | 1
4031409000 | Arandela para tornillo canulado 4.0 mm ti | 1
4031406000 | Arandela para tornillo canulado de 4.5 mm ti | 1
4031402000 | Arandela para tornillo canulado de de 7.3 mm ti | 1
4031410000 | Arandela para tornillo esponjoso 6.5 mm ti | 1
SN395200002 | Arandela SRF | 1
SN410014001 | Banda de cerclaje Sirtalis | 1
40607401 | Camisa de protección en teflon externa | 1
SN395200001 | Casquillo de conexion para tornillo de compresion condilar SRF | 1
AT346FD | Chips de hueso corticoesponjoso 10cc 4-10mm - Alamo | 1
AT856FD | Chips de hueso corticoesponjoso 15cc 4-10mm - Alamo | 1
ZG323-3710 | Chips de hueso esponjoso 10 cc 3-7 mm - Zellegrafts | 1
AT805FD | Chips de hueso esponjoso 10 cc 4-10 mm - Alamo | 1
ZG323-3715 | Chips de hueso esponjoso 15 cc 3-7 mm - Zellegrafts | 1
AT807FD | Chips de hueso esponjoso 15 cc 4-10 mm - Alamo | 1
ZG323-3730 | Chips de hueso esponjoso 30 cc 3-7 mm - Zellegrafts | 1
ZG323-375 | Chips de hueso esponjoso 5 cc 3-7 mm - Zellegrafts | 1
AT803FD | Chips de hueso esponjoso 5 cc 4-10 mm - Alamo | 1
SN410014003 | Clavija de posicionamiento Sirtalis | 1
4032803017 | Clavo cefalomedular NeoGen AR 10 mm x 170 mm ti | 1
4032803020 | Clavo cefalomedular NeoGen AR 10 mm x 200 mm ti | 1
4032803024 | Clavo cefalomedular NeoGen AR 10 mm x 240 mm ti | 1
4039482932 | Clavo cefalomedular NeoGen AR 10 mm x 320 mm der. ti | 1
4039482632 | Clavo cefalomedular NeoGen AR 10 mm x 320 mm izq. ti | 1
4039482934 | Clavo cefalomedular NeoGen AR 10 mm x 340 mm der. ti | 1
4039482634 | Clavo cefalomedular NeoGen AR 10 mm x 340 mm izq. ti | 1
4039482936 | Clavo cefalomedular NeoGen AR 10 mm x 360 mm der. ti | 1
4039482636 | Clavo cefalomedular NeoGen AR 10 mm x 360 mm izq. ti | 1
4039482938 | Clavo cefalomedular NeoGen AR 10 mm x 380 mm der. ti | 1
4039482638 | Clavo cefalomedular NeoGen AR 10 mm x 380 mm izq. ti | 1
4039482940 | Clavo cefalomedular NeoGen AR 10 mm x 400 mm der. ti | 1
4039482640 | Clavo cefalomedular NeoGen AR 10 mm x 400 mm izq. ti | 1
4039482942 | Clavo cefalomedular NeoGen AR 10 mm x 420 mm der. ti | 1
4039482642 | Clavo cefalomedular NeoGen AR 10 mm x 420 mm izq. ti | 1
4039482944 | Clavo cefalomedular NeoGen AR 10 mm x 440 mm der. ti | 1
4039482644 | Clavo cefalomedular NeoGen AR 10 mm x 440 mm izq. ti | 1
4032804017 | Clavo cefalomedular NeoGen AR 11 mm x 170 mm ti | 1
4032804020 | Clavo cefalomedular NeoGen AR 11 mm x 200 mm ti | 1
4032804024 | Clavo cefalomedular NeoGen AR 11 mm x 240 mm ti | 1
4039483032 | Clavo cefalomedular NeoGen AR 11 mm x 320 mm der. ti | 1
4039482732 | Clavo cefalomedular NeoGen AR 11 mm x 320 mm izq. ti | 1
4039483034 | Clavo cefalomedular NeoGen AR 11 mm x 340 mm der. ti | 1
4039482734 | Clavo cefalomedular NeoGen AR 11 mm x 340 mm izq. ti | 1
4039483036 | Clavo cefalomedular NeoGen AR 11 mm x 360 mm der. ti | 1
4039482736 | Clavo cefalomedular NeoGen AR 11 mm x 360 mm izq. ti | 1
4039483038 | Clavo cefalomedular NeoGen AR 11 mm x 380 mm der. ti | 1
4039482738 | Clavo cefalomedular NeoGen AR 11 mm x 380 mm izq. ti | 1
4039483040 | Clavo cefalomedular NeoGen AR 11 mm x 400 mm der. ti | 1
4039482740 | Clavo cefalomedular NeoGen AR 11 mm x 400 mm izq. ti | 1
4039483042 | Clavo cefalomedular NeoGen AR 11 mm x 420 mm der. ti | 1
4039482742 | Clavo cefalomedular NeoGen AR 11 mm x 420 mm izq. ti | 1
4039483044 | Clavo cefalomedular NeoGen AR 11 mm x 440 mm der. ti | 1
4039482744 | Clavo cefalomedular NeoGen AR 11 mm x 440 mm izq. ti | 1
4039591117 | Clavo cefalomedular NeoGen AR 12 mm x 170 mm ti | 1
4039591120 | Clavo cefalomedular NeoGen AR 12 mm x 200 mm ti | 1
4039591124 | Clavo cefalomedular NeoGen AR 12 mm x 240 mm ti | 1
4039484832 | Clavo cefalomedular NeoGen AR 12 mm x 320 mm der. ti | 1
4039484732 | Clavo cefalomedular NeoGen AR 12 mm x 320 mm izq. ti | 1
4039484834 | Clavo cefalomedular NeoGen AR 12 mm x 340 mm der. ti | 1
4039484734 | Clavo cefalomedular NeoGen AR 12 mm x 340 mm izq. ti | 1
4039484836 | Clavo cefalomedular NeoGen AR 12 mm x 360 mm der. ti | 1
4039484736 | Clavo cefalomedular NeoGen AR 12 mm x 360 mm izq. ti | 1
4039484838 | Clavo cefalomedular NeoGen AR 12 mm x 380 mm der. ti | 1
4039484738 | Clavo cefalomedular NeoGen AR 12 mm x 380 mm izq. ti | 1
4039484840 | Clavo cefalomedular NeoGen AR 12 mm x 400 mm der. ti | 1
4039484740 | Clavo cefalomedular NeoGen AR 12 mm x 400 mm izq. ti | 1
4039484842 | Clavo cefalomedular NeoGen AR 12 mm x 420 mm der. ti | 1
4039484742 | Clavo cefalomedular NeoGen AR 12 mm x 420 mm izq. ti | 1
4039484844 | Clavo cefalomedular NeoGen AR 12 mm x 440 mm der. ti | 1
4039484744 | Clavo cefalomedular NeoGen AR 12 mm x 440 mm izq. ti | 1
4032805017 | Clavo cefalomedular NeoGen AR 9.3 mm x 170 mm ti | 1
4032805020 | Clavo cefalomedular NeoGen AR 9.3 mm x 200 mm ti | 1
4032805024 | Clavo cefalomedular NeoGen AR 9.3 mm x 240 mm ti | 1
4039482832 | Clavo cefalomedular NeoGen AR 9.5 mm x 320 mm der. ti | 1
4039482532 | Clavo cefalomedular NeoGen AR 9.5 mm x 320 mm izq. Ti | 1
4039482834 | Clavo cefalomedular NeoGen AR 9.5 mm x 340 mm der. ti | 1
4039482534 | Clavo cefalomedular NeoGen AR 9.5 mm x 340 mm izq. ti | 1
4039482836 | Clavo cefalomedular NeoGen AR 9.5 mm x 360 mm der. ti | 1
4039482536 | Clavo cefalomedular NeoGen AR 9.5 mm x 360 mm izq. ti | 1
4039482838 | Clavo cefalomedular NeoGen AR 9.5 mm x 380 mm der. ti | 1
4039482538 | Clavo cefalomedular NeoGen AR 9.5 mm x 380 mm izq. ti | 1
4039482840 | Clavo cefalomedular NeoGen AR 9.5 mm x 400 mm der. ti | 1
4039482540 | Clavo cefalomedular NeoGen AR 9.5 mm x 400 mm izq. ti | 1
4039482842 | Clavo cefalomedular NeoGen AR 9.5 mm x 420 mm der. ti | 1
4039482542 | Clavo cefalomedular NeoGen AR 9.5 mm x 420 mm izq. ti | 1
4039482844 | Clavo cefalomedular NeoGen AR 9.5 mm x 440 mm der. ti | 1
4039482544 | Clavo cefalomedular NeoGen AR 9.5 mm x 440 mm izq. ti | 1
SN395210220 | Clavo de femur retrogrado SpectruM de 10 x 220mm | 1
SN395210240 | Clavo de femur retrogrado SpectruM de 10 x 240mm | 1
SN395210260 | Clavo de femur retrogrado SpectruM de 10 x 260mm | 1
SN395210280 | Clavo de femur retrogrado SpectruM de 10 x 280mm | 1
SN395210300 | Clavo de femur retrogrado SpectruM de 10 x 300mm | 1
SN395210320 | Clavo de femur retrogrado SpectruM de 10 x 320mm | 1
SN395210340 | Clavo de femur retrogrado SpectruM de 10 x 340mm | 1
SN395210360 | Clavo de femur retrogrado SpectruM de 10 x 360mm | 1
SN395210380 | Clavo de femur retrogrado SpectruM de 10 x 380mm | 1
SN395211220 | Clavo de femur retrogrado SpectruM de 11 x 220mm | 1
SN395211240 | Clavo de femur retrogrado SpectruM de 11 x 240mm | 1
SN395211260 | Clavo de femur retrogrado SpectruM de 11 x 260mm | 1
SN395211280 | Clavo de femur retrogrado SpectruM de 11 x 280mm | 1
SN395211300 | Clavo de femur retrogrado SpectruM de 11 x 300mm | 1
SN395211320 | Clavo de femur retrogrado SpectruM de 11 x 320mm | 1
SN395211340 | Clavo de femur retrogrado SpectruM de 11 x 340mm | 1
SN395211360 | Clavo de femur retrogrado SpectruM de 11 x 360mm | 1
SN395211380 | Clavo de femur retrogrado SpectruM de 11 x 380mm | 1
SN395212220 | Clavo de femur retrogrado SpectruM de 12 x 220mm | 1
SN395212240 | Clavo de femur retrogrado SpectruM de 12 x 240mm | 1
SN395212260 | Clavo de femur retrogrado SpectruM de 12 x 260mm | 1
SN395212280 | Clavo de femur retrogrado SpectruM de 12 x 280mm | 1
SN395212300 | Clavo de femur retrogrado SpectruM de 12 x 300mm | 1
SN395212320 | Clavo de femur retrogrado SpectruM de 12 x 320mm | 1
SN395212340 | Clavo de femur retrogrado SpectruM de 12 x 340mm | 1
SN395212360 | Clavo de femur retrogrado SpectruM de 12 x 360mm | 1
SN395212380 | Clavo de femur retrogrado SpectruM de 12 x 380mm | 1
45931891441 | Clavo elastico de 2.0x440 mm ti | 1
45931901441 | Clavo elastico de 2.5x440 mm ti | 1
45931911441 | Clavo elastico de 3.0x440 mm ti | 1
45931921441 | Clavo elastico de 3.5x440 mm ti | 1
45931931441 | Clavo elastico de 4.0x440 mm ti | 1
40121540 | Clavo elastico NG de 1.5 mm x 400 mm Ti | 1
40122040 | Clavo elastico NG de 2.0 mm x 400 mm Ti | 1
40122540 | Clavo elastico NG de 2.5 mm x 400 mm Ti | 1
40123040 | Clavo elastico NG de 3.0 mm x 400 mm Ti | 1
40123540 | Clavo elastico NG de 3.5 mm x 400 mm Ti | 1
40124040 | Clavo elastico NG de 4.0 mm x 400 mm Ti | 1
38814031034 | Clavo IM Femoral con antibiotico 10 mm x 340 mm ac | 1
38814041036 | Clavo IM Femoral con antibiotico 10 mm x 360 mm ac | 1
38814051038 | Clavo IM Femoral con antibiotico 10 mm x 380 mm ac | 1
38814061040 | Clavo IM Femoral con antibiotico 10 mm x 400 mm ac | 1
38814111134 | Clavo IM Femoral con antibiotico 11 mm x 340 mm ac | 1
38814121136 | Clavo IM Femoral con antibiotico 11 mm x 360 mm ac | 1
38814131138 | Clavo IM Femoral con antibiotico 11 mm x 380 mm ac | 1
38814141140 | Clavo IM Femoral con antibiotico 11 mm x 400 mm ac | 1
38814211234 | Clavo IM Femoral con antibiotico 12 mm x 340 mm ac | 1
38814221236 | Clavo IM Femoral con antibiotico 12 mm x 360 mm ac | 1
38814231238 | Clavo IM Femoral con antibiotico 12 mm x 380 mm ac | 1
38814241240 | Clavo IM Femoral con antibiotico 12 mm x 400 mm ac | 1
38823251029 | Clavo IM Tibial con antibiotico 10 mm x 295 mm ac | 1
38823261031 | Clavo IM Tibial con antibiotico 10 mm x 310 mm ac | 1
38823271032 | Clavo IM Tibial con antibiotico 10 mm x 325 mm ac | 1
38823281034 | Clavo IM Tibial con antibiotico 10 mm x 340 mm ac | 1
38823291035 | Clavo IM Tibial con antibiotico 10 mm x 355 mm ac | 1
38823361129 | Clavo IM Tibial con antibiotico 11 mm x 295 mm ac | 1
38823371131 | Clavo IM Tibial con antibiotico 11 mm x 310 mm ac | 1
38823381132 | Clavo IM Tibial con antibiotico 11 mm x 325 mm ac | 1
38823391134 | Clavo IM Tibial con antibiotico 11 mm x 340 mm ac | 1
38823130928 | Clavo IM Tibial con antibiotico 9 mm x 280 mm ac | 1
38823140929 | Clavo IM Tibial con antibiotico 9 mm x 295 mm ac | 1
38823150931 | Clavo IM Tibial con antibiotico 9 mm x 310 mm ac | 1
38823160932 | Clavo IM Tibial con antibiotico 9 mm x 325 mm ac | 1
38823170934 | Clavo IM Tibial con antibiotico 9 mm x 340 mm ac | 1
4033102132 | Clavo intramedular de femur de 10 mm x 320 mm der. ti | 1
4033102232 | Clavo intramedular de femur de 10 mm x 320 mm izq. ti | 1
4033102134 | Clavo intramedular de femur de 10 mm x 340 mm der. ti | 1
4033102234 | Clavo intramedular de femur de 10 mm x 340 mm izq. ti | 1
4033102136 | Clavo intramedular de femur de 10 mm x 360 mm der. ti | 1
4033102236 | Clavo intramedular de femur de 10 mm x 360 mm izq. ti | 1
4033102138 | Clavo intramedular de femur de 10 mm x 380 mm der. ti | 1
4033102238 | Clavo intramedular de femur de 10 mm x 380 mm izq. ti | 1
4033102140 | Clavo intramedular de femur de 10 mm x 400 mm der. ti | 1
4033102240 | Clavo intramedular de femur de 10 mm x 400 mm izq. ti | 1
4033102142 | Clavo intramedular de femur de 10 mm x 420 mm der. ti | 1
4033102242 | Clavo intramedular de femur de 10 mm x 420 mm izq. ti | 1
4033102144 | Clavo intramedular de femur de 10 mm x 440 mm der. ti | 1
4033102244 | Clavo intramedular de femur de 10 mm x 440 mm izq. ti | 1
4033103132 | Clavo intramedular de femur de 11 mm x 320 mm der. ti | 1
4033103232 | Clavo intramedular de femur de 11 mm x 320 mm izq. ti | 1
4033103134 | Clavo intramedular de femur de 11 mm x 340 mm der. ti | 1
4033103234 | Clavo intramedular de femur de 11 mm x 340 mm izq. ti | 1
4033103136 | Clavo intramedular de femur de 11 mm x 360 mm der. ti | 1
4033103236 | Clavo intramedular de femur de 11 mm x 360 mm izq. ti | 1
4033103138 | Clavo intramedular de femur de 11 mm x 380 mm der. ti | 1
4033103238 | Clavo intramedular de femur de 11 mm x 380 mm izq. ti | 1
4033103140 | Clavo intramedular de femur de 11 mm x 400 mm der. ti | 1
4033103240 | Clavo intramedular de femur de 11 mm x 400 mm izq. ti | 1
4033103142 | Clavo intramedular de femur de 11 mm x 420 mm der. ti | 1
4033103242 | Clavo intramedular de femur de 11 mm x 420 mm izq. ti | 1
4033103144 | Clavo intramedular de femur de 11 mm x 440 mm der. ti | 1
4033103244 | Clavo intramedular de femur de 11 mm x 440 mm izq. ti | 1
4033104132 | Clavo intramedular de femur de 12 mm x 320 mm der. ti | 1
4033104232 | Clavo intramedular de femur de 12 mm x 320 mm izq. ti | 1
4033104134 | Clavo intramedular de femur de 12 mm x 340 mm der. ti | 1
4033104234 | Clavo intramedular de femur de 12 mm x 340 mm izq. ti | 1
4033104136 | Clavo intramedular de femur de 12 mm x 360 mm der. ti | 1
4033104236 | Clavo intramedular de femur de 12 mm x 360 mm izq. ti | 1
4033104138 | Clavo intramedular de femur de 12 mm x 380 mm der. ti | 1
4033104238 | Clavo intramedular de femur de 12 mm x 380 mm izq. ti | 1
4033104140 | Clavo intramedular de femur de 12 mm x 400 mm der. ti | 1
4033104240 | Clavo intramedular de femur de 12 mm x 400 mm izq. ti | 1
4033104142 | Clavo intramedular de femur de 12 mm x 420 mm der. ti | 1
4033104242 | Clavo intramedular de femur de 12 mm x 420 mm izq. ti | 1
4033104144 | Clavo intramedular de femur de 12 mm x 440 mm der. ti | 1
4033104244 | Clavo intramedular de femur de 12 mm x 440 mm izq. ti | 1
4033101132 | Clavo intramedular de femur de 9.5 mm x 320 mm der. ti | 1
4033101232 | Clavo intramedular de femur de 9.5 mm x 320 mm izq. ti | 1
4033101134 | Clavo intramedular de femur de 9.5 mm x 340 mm der. ti | 1
4033101234 | Clavo intramedular de femur de 9.5 mm x 340 mm izq. ti | 1
4033101136 | Clavo intramedular de femur de 9.5 mm x 360 mm der. ti | 1
4033101236 | Clavo intramedular de femur de 9.5 mm x 360 mm izq. ti | 1
4033101138 | Clavo intramedular de femur de 9.5 mm x 380 mm der. ti | 1
4033101238 | Clavo intramedular de femur de 9.5 mm x 380 mm izq. ti | 1
4033101140 | Clavo intramedular de femur de 9.5 mm x 400 mm der. ti | 1
4033101240 | Clavo intramedular de femur de 9.5 mm x 400 mm izq. ti | 1
4033101142 | Clavo intramedular de femur de 9.5 mm x 420 mm der. ti | 1
4033101242 | Clavo intramedular de femur de 9.5 mm x 420 mm izq. ti | 1
4033101144 | Clavo intramedular de femur de 9.5 mm x 440 mm der. ti | 1
4033101244 | Clavo intramedular de femur de 9.5 mm x 440 mm izq. ti | 1
SN393317180 | Clavo intramedular de Humero de 7x180 mm Magic Navegado Ti | 1
SN393317195 | Clavo intramedular de Humero de 7x195 mm Magic Navegado Ti | 1
SN393317210 | Clavo intramedular de Humero de 7x210 mm Magic Navegado Ti | 1
SN393317225 | Clavo intramedular de Humero de 7x225 mm Magic Navegado Ti | 1
SN393317240 | Clavo intramedular de Humero de 7x240 mm Magic Navegado Ti | 1
SN393317255 | Clavo intramedular de Humero de 7x255 mm Magic Navegado Ti | 1
SN393317270 | Clavo intramedular de Humero de 7x270 mm Magic Navegado Ti | 1
SN393317285 | Clavo intramedular de Humero de 7x285 mm Magic Navegado Ti | 1
SN393317300 | Clavo intramedular de Humero de 7x300 mm Magic Navegado Ti | 1
SN393318140 | Clavo intramedular de Húmero de 8x140 mm Magic Navegado Ti | 1
SN393318160 | Clavo intramedular de Húmero de 8x160 mm Magic Navegado Ti | 1
SN393318180 | Clavo intramedular de Húmero de 8x180 mm Magic Navegado Ti | 1
SN393318195 | Clavo intramedular de Húmero de 8x195 mm Magic Navegado Ti | 1
SN393318210 | Clavo intramedular de Húmero de 8x210 mm Magic Navegado Ti | 1
SN393318225 | Clavo intramedular de Húmero de 8x225 mm Magic Navegado Ti | 1
SN393318240 | Clavo intramedular de Húmero de 8x240 mm Magic Navegado Ti | 1
SN393318255 | Clavo intramedular de Húmero de 8x255 mm Magic Navegado Ti | 1
SN393318270 | Clavo intramedular de Húmero de 8x270 mm Magic Navegado Ti | 1
SN393318285 | Clavo intramedular de Húmero de 8x285 mm Magic Navegado Ti | 1
SN393318300 | Clavo intramedular de Húmero de 8x300 mm Magic Navegado Ti | 1
SN393319140 | Clavo intramedular de Húmero de 9x140 mm Magic Navegado Ti | 1
SN393319160 | Clavo intramedular de Húmero de 9x160 mm Magic Navegado Ti | 1
4033142026 | Clavo intramedular de tibia de 10 mm x 260 mm ti | 1
4033142028 | Clavo intramedular de tibia de 10 mm x 280 mm ti | 1
4033142030 | Clavo intramedular de tibia de 10 mm x 300 mm ti | 1
4033142032 | Clavo intramedular de tibia de 10 mm x 320 mm ti | 1
4033142034 | Clavo intramedular de tibia de 10 mm x 340 mm ti | 1
4033142036 | Clavo intramedular de tibia de 10 mm x 360 mm ti | 1
4033142038 | Clavo intramedular de tibia de 10 mm x 380 mm ti | 1
4033142040 | Clavo intramedular de tibia de 10 mm x 400 mm ti | 1
4033142042 | Clavo intramedular de tibia de 10 mm x 420 mm ti | 1
4033143026 | Clavo intramedular de tibia de 11.5 mm x 260 mm ti | 1
4033143028 | Clavo intramedular de tibia de 11.5 mm x 280 mm ti | 1
4033143030 | Clavo intramedular de tibia de 11.5 mm x 300 mm ti | 1
4033143032 | Clavo intramedular de tibia de 11.5 mm x 320 mm ti | 1
4033143034 | Clavo intramedular de tibia de 11.5 mm x 340 mm ti | 1
4033143036 | Clavo intramedular de tibia de 11.5 mm x 360 mm ti | 1
4033143038 | Clavo intramedular de tibia de 11.5 mm x 380 mm ti | 1
4033143040 | Clavo intramedular de tibia de 11.5 mm x 400 mm ti | 1
4033143042 | Clavo intramedular de tibia de 11.5 mm x 420 mm ti | 1
4033140026 | Clavo intramedular de tibia de 8 mm x 260 mm ti | 1
4033140028 | Clavo intramedular de tibia de 8 mm x 280 mm ti | 1
4033140030 | Clavo intramedular de tibia de 8 mm x 300 mm ti | 1
4033140032 | Clavo intramedular de tibia de 8 mm x 320 mm ti | 1
4033140034 | Clavo intramedular de tibia de 8 mm x 340 mm ti | 1
4033140036 | Clavo intramedular de tibia de 8 mm x 360 mm ti | 1
4033140038 | Clavo intramedular de tibia de 8 mm x 380 mm ti | 1
4033140040 | Clavo intramedular de tibia de 8 mm x 400 mm ti | 1
4033140042 | Clavo intramedular de tibia de 8 mm x 420 mm ti | 1
4033141026 | Clavo intramedular de tibia de 9 mm x 260 mm ti | 1
4033141028 | Clavo intramedular de tibia de 9 mm x 280 mm ti | 1
4033141030 | Clavo intramedular de tibia de 9 mm x 300 mm ti | 1
4033141032 | Clavo intramedular de tibia de 9 mm x 320 mm ti | 1
4033141034 | Clavo intramedular de tibia de 9 mm x 340 mm ti | 1
4033141036 | Clavo intramedular de tibia de 9 mm x 360 mm ti | 1
4033141038 | Clavo intramedular de tibia de 9 mm x 380 mm ti | 1
4033141040 | Clavo intramedular de tibia de 9 mm x 400 mm ti | 1
4033141042 | Clavo intramedular de tibia de 9 mm x 420 mm ti | 1
4035042028 | Clavo intramedular de Tibia Neosupra de 10mm x 280mm ti | 1
4035042529 | Clavo intramedular de Tibia Neosupra de 10mm x 295mm ti | 1
4035042031 | Clavo intramedular de Tibia Neosupra de 10mm x 310mm ti | 1
4035042532 | Clavo intramedular de Tibia Neosupra de 10mm x 325mm ti | 1
4035042034 | Clavo intramedular de Tibia Neosupra de 10mm x 340mm ti | 1
4035042535 | Clavo intramedular de Tibia Neosupra de 10mm x 355mm ti | 1
4035042037 | Clavo intramedular de Tibia Neosupra de 10mm x 370mm ti | 1
4035042538 | Clavo intramedular de Tibia Neosupra de 10mm x 385mm ti | 1
4035043028 | Clavo intramedular de Tibia Neosupra de 11mm x 280mm ti | 1
4035043529 | Clavo intramedular de Tibia Neosupra de 11mm x 295mm ti | 1
4035043031 | Clavo intramedular de Tibia Neosupra de 11mm x 310mm ti | 1
4035043532 | Clavo intramedular de Tibia Neosupra de 11mm x 325mm ti | 1
4035043034 | Clavo intramedular de Tibia Neosupra de 11mm x 340mm ti | 1
4035043535 | Clavo intramedular de Tibia Neosupra de 11mm x 355mm ti | 1
4035043037 | Clavo intramedular de Tibia Neosupra de 11mm x 370mm ti | 1
4035043538 | Clavo intramedular de Tibia Neosupra de 11mm x 385mm ti | 1
4035040028 | Clavo intramedular de Tibia Neosupra de 8.3mm x 280mm ti | 1
4035040529 | Clavo intramedular de Tibia Neosupra de 8.3mm x 295mm ti | 1
4035040031 | Clavo intramedular de Tibia Neosupra de 8.3mm x 310mm ti | 1
4035040532 | Clavo intramedular de Tibia Neosupra de 8.3mm x 325mm ti | 1
4035040034 | Clavo intramedular de Tibia Neosupra de 8.3mm x 340mm ti | 1
4035040535 | Clavo intramedular de Tibia Neosupra de 8.3mm x 355mm ti | 1
4035040037 | Clavo intramedular de Tibia Neosupra de 8.3mm x 370mm ti | 1
4035040538 | Clavo intramedular de Tibia Neosupra de 8.3mm x 385mm ti | 1
4035041028 | Clavo intramedular de Tibia Neosupra de 9mm x 280mm ti | 1
4035041529 | Clavo intramedular de Tibia Neosupra de 9mm x 295mm ti | 1
4035041031 | Clavo intramedular de Tibia Neosupra de 9mm x 310mm ti | 1
4035041532 | Clavo intramedular de Tibia Neosupra de 9mm x 325mm ti | 1
4035041034 | Clavo intramedular de Tibia Neosupra de 9mm x 340mm ti | 1
4035041535 | Clavo intramedular de Tibia Neosupra de 9mm x 355mm ti | 1
4035041037 | Clavo intramedular de Tibia Neosupra de 9mm x 370mm ti | 1
4035041538 | Clavo intramedular de Tibia Neosupra de 9mm x 385mm ti | 1
SN399210320 | Clavo intramedular tipo SpectruM Femur 2 de 10X320mm Magic Navegado Der Ti | 1
SN399110320 | Clavo intramedular tipo SpectruM Femur 2 de 10X320mm Magic Navegado Izq Ti | 1
SN399210340 | Clavo intramedular tipo SpectruM Femur 2 de 10X340mm Magic Navegado Der Ti | 1
SN399110340 | Clavo intramedular tipo SpectruM Femur 2 de 10X340mm Magic Navegado Izq Ti | 1
SN399210360 | Clavo intramedular tipo SpectruM Femur 2 de 10X360mm Magic Navegado Der Ti | 1
SN399110360 | Clavo intramedular tipo SpectruM Femur 2 de 10X360mm Magic Navegado Izq Ti | 1
SN399210380 | Clavo intramedular tipo SpectruM Femur 2 de 10X380mm Magic Navegado Der Ti | 1
SN399110380 | Clavo intramedular tipo SpectruM Femur 2 de 10X380mm Magic Navegado Izq Ti | 1
SN399210400 | Clavo intramedular tipo SpectruM Femur 2 de 10X400mm Magic Navegado Der Ti | 1
SN399110400 | Clavo intramedular tipo SpectruM Femur 2 de 10X400mm Magic Navegado Izq Ti | 1
SN399210420 | Clavo intramedular tipo SpectruM Femur 2 de 10X420mm Magic Navegado Der Ti | 1
SN399110420 | Clavo intramedular tipo SpectruM Femur 2 de 10X420mm Magic Navegado Izq Ti | 1
SN399211320 | Clavo intramedular tipo SpectruM Femur 2 de 11X320mm Magic Navegado Der Ti | 1
SN399111320 | Clavo intramedular tipo SpectruM Femur 2 de 11X320mm Magic Navegado Izq Ti | 1
SN399211340 | Clavo intramedular tipo SpectruM Femur 2 de 11X340mm Magic Navegado Der Ti | 1
SN399111340 | Clavo intramedular tipo SpectruM Femur 2 de 11X340mm Magic Navegado Izq Ti | 1
SN399211360 | Clavo intramedular tipo SpectruM Femur 2 de 11X360mm Magic Navegado Der Ti | 1
SN399111360 | Clavo intramedular tipo SpectruM Femur 2 de 11X360mm Magic Navegado Izq Ti | 1
SN399211380 | Clavo intramedular tipo SpectruM Femur 2 de 11X380mm Magic Navegado Der Ti | 1
SN399111380 | Clavo intramedular tipo SpectruM Femur 2 de 11X380mm Magic Navegado Izq Ti | 1
SN399211400 | Clavo intramedular tipo SpectruM Femur 2 de 11X400mm Magic Navegado Der Ti | 1
SN399111400 | Clavo intramedular tipo SpectruM Femur 2 de 11X400mm Magic Navegado Izq Ti | 1
SN399211420 | Clavo intramedular tipo SpectruM Femur 2 de 11X420mm Magic Navegado Der Ti | 1
SN399111420 | Clavo intramedular tipo SpectruM Femur 2 de 11X420mm Magic Navegado Izq Ti | 1
SN399212320 | Clavo intramedular tipo SpectruM Femur 2 de 12X320mm Magic Navegado Der Ti | 1
SN399112320 | Clavo intramedular tipo SpectruM Femur 2 de 12X320mm Magic Navegado Izq Ti | 1
SN399212340 | Clavo intramedular tipo SpectruM Femur 2 de 12X340mm Magic Navegado Der Ti | 1
SN399112340 | Clavo intramedular tipo SpectruM Femur 2 de 12X340mm Magic Navegado Izq Ti | 1
SN399212360 | Clavo intramedular tipo SpectruM Femur 2 de 12X360mm Magic Navegado Der Ti | 1
SN399112360 | Clavo intramedular tipo SpectruM Femur 2 de 12X360mm Magic Navegado Izq Ti | 1
SN399212380 | Clavo intramedular tipo SpectruM Femur 2 de 12X380mm Magic Navegado Der Ti | 1
SN399112380 | Clavo intramedular tipo SpectruM Femur 2 de 12X380mm Magic Navegado Izq Ti | 1
SN399212400 | Clavo intramedular tipo SpectruM Femur 2 de 12X400mm Magic Navegado Der Ti | 1
SN399112400 | Clavo intramedular tipo SpectruM Femur 2 de 12X400mm Magic Navegado Izq Ti | 1
SN399212420 | Clavo intramedular tipo SpectruM Femur 2 de 12X420mm Magic Navegado Der Ti | 1
SN399112420 | Clavo intramedular tipo SpectruM Femur 2 de 12X420mm Magic Navegado Izq Ti | 1
SN399209320 | Clavo intramedular tipo SpectruM Femur 2 de 9X320mm Magic Navegado Der Ti | 1
SN399109320 | Clavo intramedular tipo SpectruM Femur 2 de 9X320mm Magic Navegado Izq Ti | 1
SN399209340 | Clavo intramedular tipo SpectruM Femur 2 de 9X340mm Magic Navegado Der Ti | 1
SN399109340 | Clavo intramedular tipo SpectruM Femur 2 de 9X340mm Magic Navegado Izq Ti | 1
SN399209360 | Clavo intramedular tipo SpectruM Femur 2 de 9X360mm Magic Navegado Der Ti | 1
SN399109360 | Clavo intramedular tipo SpectruM Femur 2 de 9X360mm Magic Navegado Izq Ti | 1
SN399209380 | Clavo intramedular tipo SpectruM Femur 2 de 9X380mm Magic Navegado Der Ti | 1
SN399109380 | Clavo intramedular tipo SpectruM Femur 2 de 9X380mm Magic Navegado Izq Ti | 1
SN399209400 | Clavo intramedular tipo SpectruM Femur 2 de 9X400mm Magic Navegado Der Ti | 1
SN399109400 | Clavo intramedular tipo SpectruM Femur 2 de 9X400mm Magic Navegado Izq Ti | 1
SN399209420 | Clavo intramedular tipo SpectruM Femur 2 de 9X420mm Magic Navegado Der Ti | 1
SN399109420 | Clavo intramedular tipo SpectruM Femur 2 de 9X420mm Magic Navegado Izq Ti | 1
SN397210285 | Clavo intramedular tipo SpectruM Tibia de 10x285mm Magic Navegado Ti | 1
SN397210300 | Clavo intramedular tipo SpectruM Tibia de 10x300mm Magic Navegado Ti | 1
SN397210315 | Clavo intramedular tipo SpectruM Tibia de 10x315mm Magic Navegado Ti | 1
SN397210330 | Clavo intramedular tipo SpectruM Tibia de 10x330mm Magic Navegado Ti | 1
SN397210345 | Clavo intramedular tipo SpectruM Tibia de 10x345mm Magic Navegado Ti | 1
SN397210360 | Clavo intramedular tipo SpectruM Tibia de 10x360mm Magic Navegado Ti | 1
SN397210375 | Clavo intramedular tipo SpectruM Tibia de 10x375mm Magic Navegado Ti | 1
SN397211285 | Clavo intramedular tipo SpectruM Tibia de 11x285mm Magic Navegado Ti | 1
SN397211300 | Clavo intramedular tipo SpectruM Tibia de 11x300mm Magic Navegado Ti | 1
SN397211315 | Clavo intramedular tipo SpectruM Tibia de 11x315mm Magic Navegado Ti | 1
SN397211330 | Clavo intramedular tipo SpectruM Tibia de 11x330mm Magic Navegado Ti | 1
SN397211345 | Clavo intramedular tipo SpectruM Tibia de 11x345mm Magic Navegado Ti | 1
SN397211360 | Clavo intramedular tipo SpectruM Tibia de 11x360mm Magic Navegado Ti | 1
SN397211375 | Clavo intramedular tipo SpectruM Tibia de 11x375mm Magic Navegado Ti | 1
SN397212285 | Clavo intramedular tipo SpectruM Tibia de 12x285mm Magic Navegado Ti | 1
SN397212300 | Clavo intramedular tipo SpectruM Tibia de 12x300mm Magic Navegado Ti | 1
SN397212315 | Clavo intramedular tipo SpectruM Tibia de 12x315mm Magic Navegado Ti | 1
SN397212330 | Clavo intramedular tipo SpectruM Tibia de 12x330mm Magic Navegado Ti | 1
SN397212345 | Clavo intramedular tipo SpectruM Tibia de 12x345mm Magic Navegado Ti | 1
SN397212360 | Clavo intramedular tipo SpectruM Tibia de 12x360mm Magic Navegado Ti | 1
SN397212375 | Clavo intramedular tipo SpectruM Tibia de 12x375mm Magic Navegado Ti | 1
SN397208270 | Clavo intramedular tipo SpectruM Tibia de 8x270mm Magic Navegado Ti | 1
SN397208285 | Clavo intramedular tipo SpectruM Tibia de 8x285mm Magic Navegado Ti | 1
SN397208300 | Clavo intramedular tipo SpectruM Tibia de 8x300mm Magic Navegado Ti | 1
SN397208315 | Clavo intramedular tipo SpectruM Tibia de 8x315mm Magic Navegado Ti | 1
SN397208330 | Clavo intramedular tipo SpectruM Tibia de 8x330mm Magic Navegado Ti | 1
SN397208345 | Clavo intramedular tipo SpectruM Tibia de 8x345mm Magic Navegado Ti | 1
SN397208360 | Clavo intramedular tipo SpectruM Tibia de 8x360mm Magic Navegado Ti | 1
SN397208375 | Clavo intramedular tipo SpectruM Tibia de 8x375mm Magic Navegado Ti | 1
SN397209270 | Clavo intramedular tipo SpectruM Tibia de 9x270mm Magic Navegado Ti | 1
SN397209285 | Clavo intramedular tipo SpectruM Tibia de 9x285mm Magic Navegado Ti | 1
SN397209300 | Clavo intramedular tipo SpectruM Tibia de 9x300mm Magic Navegado Ti | 1
SN397209315 | Clavo intramedular tipo SpectruM Tibia de 9x315mm Magic Navegado Ti | 1
SN397209330 | Clavo intramedular tipo SpectruM Tibia de 9x330mm Magic Navegado Ti | 1
SN397209345 | Clavo intramedular tipo SpectruM Tibia de 9x345mm Magic Navegado Ti | 1
SN397209360 | Clavo intramedular tipo SpectruM Tibia de 9x360mm Magic Navegado Ti | 1
SN397209375 | Clavo intramedular tipo SpectruM Tibia de 9x375mm Magic Navegado Ti | 1
SN398010218 | Clavo intramedular Trocanterico Femur de 10x180mm 125° Ti | 1
SN398010318 | Clavo intramedular Trocanterico Femur de 10X180mm 130° Ti | 1
SN398010220 | Clavo intramedular Trocanterico Femur de 10x200mm 125° Ti | 1
SN398010320 | Clavo intramedular Trocanterico Femur de 10X200mm 130° Ti | 1
SN398010222 | Clavo intramedular Trocanterico Femur de 10x220mm 125° Ti | 1
SN398010322 | Clavo intramedular Trocanterico Femur de 10X220mm 130° Ti | 1
SN398230325 | Clavo intramedular Trocanterico Femur de 10X325mm 130° Magic Navegado Der Ti | 1
SN398130325 | Clavo intramedular Trocanterico Femur de 10X325mm 130° Magic Navegado Izq Ti | 1
SN398230340 | Clavo intramedular Trocanterico Femur de 10X340mm 130° Magic Navegado Der Ti | 1
SN398130340 | Clavo intramedular Trocanterico Femur de 10X340mm 130° Magic Navegado Izq Ti | 1
SN398230355 | Clavo intramedular Trocanterico Femur de 10X355mm 130° Magic Navegado Der Ti | 1
SN398130355 | Clavo intramedular Trocanterico Femur de 10X355mm 130° Magic Navegado Izq Ti | 1
SN398230370 | Clavo intramedular Trocanterico Femur de 10X370mm 130° Magic Navegado Der Ti | 1
SN398130370 | Clavo intramedular Trocanterico Femur de 10X370mm 130° Magic Navegado Izq Ti | 1
SN398230385 | Clavo intramedular Trocanterico Femur de 10X385mm 130° Magic Navegado Der Ti | 1
SN398130385 | Clavo intramedular Trocanterico Femur de 10X385mm 130° Magic Navegado Izq Ti | 1
SN398230400 | Clavo intramedular Trocanterico Femur de 10X400mm 130° Magic Navegado Der Ti | 1
SN398130400 | Clavo intramedular Trocanterico Femur de 10X400mm 130° Magic Navegado Izq Ti | 1
SN398011218 | Clavo intramedular Trocanterico Femur de 11x180mm 125° Ti | 1
SN398011318 | Clavo intramedular Trocanterico Femur de 11X180mm 130° Ti | 1
SN398011220 | Clavo intramedular Trocanterico Femur de 11x200mm 125° Ti | 1
SN398011320 | Clavo intramedular Trocanterico Femur de 11X200mm 130° Ti | 1
SN398011222 | Clavo intramedular Trocanterico Femur de 11x220mm 125° Ti | 1
SN398011322 | Clavo intramedular Trocanterico Femur de 11X220mm 130° Ti | 1
SN398231325 | Clavo intramedular Trocanterico Femur de 11X325mm 130° Magic Navegado Der Ti | 1
SN398131325 | Clavo intramedular Trocanterico Femur de 11X325mm 130° Magic Navegado Izq Ti | 1
SN398231340 | Clavo intramedular Trocanterico Femur de 11X340mm 130° Magic Navegado Der Ti | 1
SN398131340 | Clavo intramedular Trocanterico Femur de 11X340mm 130° Magic Navegado Izq Ti | 1
SN398231355 | Clavo intramedular Trocanterico Femur de 11X355mm 130° Magic Navegado Der Ti | 1
SN398131355 | Clavo intramedular Trocanterico Femur de 11X355mm 130° Magic Navegado Izq Ti | 1
SN398231370 | Clavo intramedular Trocanterico Femur de 11X370mm 130° Magic Navegado Der Ti | 1
SN398131370 | Clavo intramedular Trocanterico Femur de 11X370mm 130° Magic Navegado Izq Ti | 1
SN398231385 | Clavo intramedular Trocanterico Femur de 11X385mm 130° Magic Navegado Der Ti | 1
SN398131385 | Clavo intramedular Trocanterico Femur de 11X385mm 130° Magic Navegado Izq Ti | 1
SN398231400 | Clavo intramedular Trocanterico Femur de 11X400mm 130° Magic Navegado Der Ti | 1
SN398131400 | Clavo intramedular Trocanterico Femur de 11X400mm 130° Magic Navegado Izq Ti | 1
SN398012218 | Clavo intramedular Trocanterico Femur de 12x180mm 125° Ti | 1
SN398012318 | Clavo intramedular Trocanterico Femur de 12X180mm 130° Ti | 1
SN398012220 | Clavo intramedular Trocanterico Femur de 12x200mm 125° Ti | 1
SN398012320 | Clavo intramedular Trocanterico Femur de 12X200mm 130° Ti | 1
SN398012222 | Clavo intramedular Trocanterico Femur de 12x220mm 125° Ti | 1
SN398012322 | Clavo intramedular Trocanterico Femur de 12X220mm 130° Ti | 1
SN398232325 | Clavo intramedular Trocanterico Femur de 12X325mm 130° Magic Navegado Der Ti | 1
SN398132325 | Clavo intramedular Trocanterico Femur de 12X325mm 130° Magic Navegado Izq Ti | 1
SN398232340 | Clavo intramedular Trocanterico Femur de 12X340mm 130° Magic Navegado Der Ti | 1
SN398132340 | Clavo intramedular Trocanterico Femur de 12X340mm 130° Magic Navegado Izq Ti | 1
SN398232355 | Clavo intramedular Trocanterico Femur de 12X355mm 130° Magic Navegado Der Ti | 1
SN398132355 | Clavo intramedular Trocanterico Femur de 12X355mm 130° Magic Navegado Izq Ti | 1
SN398232370 | Clavo intramedular Trocanterico Femur de 12X370mm 130° Magic Navegado Der Ti | 1
SN398132370 | Clavo intramedular Trocanterico Femur de 12X370mm 130° Magic Navegado Izq Ti | 1
SN398232385 | Clavo intramedular Trocanterico Femur de 12X385mm 130° Magic Navegado Der Ti | 1
SN398132385 | Clavo intramedular Trocanterico Femur de 12X385mm 130° Magic Navegado Izq Ti | 1
SN398232400 | Clavo intramedular Trocanterico Femur de 12X400mm 130° Magic Navegado Der Ti | 1
SN398132400 | Clavo intramedular Trocanterico Femur de 12X400mm 130° Magic Navegado Izq Ti | 1
4039470722 | Clavo retrogrado de femur de 10 mm x 220 mm ti | 1
4039470724 | Clavo retrogrado de femur de 10 mm x 240 mm ti | 1
4039470726 | Clavo retrogrado de femur de 10 mm x 260 mm ti | 1
4039470728 | Clavo retrogrado de femur de 10 mm x 280 mm ti | 1
4039470730 | Clavo retrogrado de femur de 10 mm x 300 mm ti | 1
4039470732 | Clavo retrogrado de femur de 10 mm x 320 mm ti | 1
4039470734 | Clavo retrogrado de femur de 10 mm x 340 mm ti | 1
4039470736 | Clavo retrogrado de femur de 10 mm x 360 mm ti | 1
4039470822 | Clavo retrogrado de femur de 11 mm x 220 mm ti | 1
4039470824 | Clavo retrogrado de femur de 11 mm x 240 mm ti | 1
4039470826 | Clavo retrogrado de femur de 11 mm x 260 mm ti | 1
4039470828 | Clavo retrogrado de femur de 11 mm x 280 mm ti | 1
4039470830 | Clavo retrogrado de femur de 11 mm x 300 mm ti | 1
4039470832 | Clavo retrogrado de femur de 11 mm x 320 mm ti | 1
4039470834 | Clavo retrogrado de femur de 11 mm x 340 mm ti | 1
4039470836 | Clavo retrogrado de femur de 11 mm x 360 mm ti | 1
4039470922 | Clavo retrogrado de femur de 12 mm x 220 mm ti | 1
4039470924 | Clavo retrogrado de femur de 12 mm x 240 mm ti | 1
4039470926 | Clavo retrogrado de femur de 12 mm x 260 mm ti | 1
4039470928 | Clavo retrogrado de femur de 12 mm x 280 mm ti | 1
4039470930 | Clavo retrogrado de femur de 12 mm x 300 mm ti | 1
4039470932 | Clavo retrogrado de femur de 12 mm x 320 mm ti | 1
4039470934 | Clavo retrogrado de femur de 12 mm x 340 mm ti | 1
4039470936 | Clavo retrogrado de femur de 12 mm x 360 mm ti | 1
4039470622 | Clavo retrogrado de femur de 9 mm x 220 mm ti | 1
4039470624 | Clavo retrogrado de femur de 9 mm x 240 mm ti | 1
4039470626 | Clavo retrogrado de femur de 9 mm x 260 mm ti | 1
4039470628 | Clavo retrogrado de femur de 9 mm x 280 mm ti | 1
4039470630 | Clavo retrogrado de femur de 9 mm x 300 mm ti | 1
4039470632 | Clavo retrogrado de femur de 9 mm x 320 mm ti | 1
4039470634 | Clavo retrogrado de femur de 9 mm x 340 mm ti | 1
4039470636 | Clavo retrogrado de femur de 9 mm x 360 mm ti | 1
4039470132 | Clavo universal de femur de 10 mm x 320 mm ti | 1
4039470134 | Clavo universal de femur de 10 mm x 340 mm ti | 1
4039470136 | Clavo universal de femur de 10 mm x 360 mm ti | 1
4039470138 | Clavo universal de femur de 10 mm x 380 mm ti | 1
4039470140 | Clavo universal de femur de 10 mm x 400 mm ti | 1
4039470142 | Clavo universal de femur de 10 mm x 420 mm ti | 1
4039526432 | Clavo universal de femur de 11 mm x 320 mm ti | 1
4039526434 | Clavo universal de femur de 11 mm x 340 mm ti | 1
4039526436 | Clavo universal de femur de 11 mm x 360 mm ti | 1
4039526438 | Clavo universal de femur de 11 mm x 380 mm ti | 1
4039526440 | Clavo universal de femur de 11 mm x 400 mm ti | 1
4039526442 | Clavo universal de femur de 11 mm x 420 mm ti | 1
4039526532 | Clavo universal de femur de 12 mm x 320 mm ti | 1
4039526534 | Clavo universal de femur de 12 mm x 340 mm ti | 1
4039526536 | Clavo universal de femur de 12 mm x 360 mm ti | 1
4039526538 | Clavo universal de femur de 12 mm x 380 mm ti | 1
4039526540 | Clavo universal de femur de 12 mm x 400 mm ti | 1
4039526542 | Clavo universal de femur de 12 mm x 420 mm ti | 1
4039470032 | Clavo universal de femur de 9 mm x 320 mm ti | 1
4039470034 | Clavo universal de femur de 9 mm x 340 mm ti | 1
4039470036 | Clavo universal de femur de 9 mm x 360 mm ti | 1
4039470038 | Clavo universal de femur de 9 mm x 380 mm ti | 1
4039470040 | Clavo universal de femur de 9 mm x 400 mm ti | 1
4039470042 | Clavo universal de femur de 9 mm x 420 mm ti | 1
4030961014 | Clavo universal de humero de 7 mm x 140 ti | 1
4030961016 | Clavo universal de humero de 7 mm x 160 ti | 1
4030961018 | Clavo universal de humero de 7 mm x 180 ti | 1
4030961020 | Clavo universal de humero de 7 mm x 200 ti | 1
4030961022 | Clavo universal de humero de 7 mm x 220 ti | 1
4030961024 | Clavo universal de humero de 7 mm x 240 ti | 1
4030961026 | Clavo universal de humero de 7 mm x 260 ti | 1
4030961028 | Clavo universal de humero de 7 mm x 280 ti | 1
4030961030 | Clavo universal de humero de 7 mm x 300 ti | 1
4030962014 | Clavo universal de humero de 8 mm x 140 ti | 1
4030962016 | Clavo universal de humero de 8 mm x 160 ti | 1
4030962018 | Clavo universal de humero de 8 mm x 180 ti | 1
4030962020 | Clavo universal de humero de 8 mm x 200 ti | 1
4030962022 | Clavo universal de humero de 8 mm x 220 ti | 1
4030962024 | Clavo universal de humero de 8 mm x 240 ti | 1
4030962026 | Clavo universal de humero de 8 mm x 260 ti | 1
4030962028 | Clavo universal de humero de 8 mm x 280 ti | 1
4030962030 | Clavo universal de humero de 8 mm x 300 ti | 1
4030963014 | Clavo universal de humero de 9 mm x 140 ti | 1
4030963016 | Clavo universal de humero de 9 mm x 160 ti | 1
4030963018 | Clavo universal de humero de 9 mm x 180 ti | 1
4030963020 | Clavo universal de humero de 9 mm x 200 ti | 1
4030963022 | Clavo universal de humero de 9 mm x 220 ti | 1
4030963024 | Clavo universal de humero de 9 mm x 240 ti | 1
4030963026 | Clavo universal de humero de 9 mm x 260 ti | 1
4030963028 | Clavo universal de humero de 9 mm x 280 ti | 1
4030963030 | Clavo universal de humero de 9 mm x 300 ti | 1
4039470428 | Clavo universal de tibia de 10 mm x 280 mm ti | 1
4039470430 | Clavo universal de tibia de 10 mm x 300 mm ti | 1
4039470432 | Clavo universal de tibia de 10 mm x 320 mm ti | 1
4039470434 | Clavo universal de tibia de 10 mm x 340 mm ti | 1
4039470436 | Clavo universal de tibia de 10 mm x 360 mm ti | 1
4039470528 | Clavo universal de tibia de 11 mm x 280 mm ti | 1
4039470530 | Clavo universal de tibia de 11 mm x 300 mm ti | 1
4039470532 | Clavo universal de tibia de 11 mm x 320 mm ti | 1
4039470534 | Clavo universal de tibia de 11 mm x 340 mm ti | 1
4039470536 | Clavo universal de tibia de 11 mm x 360 mm ti | 1
4039470228 | Clavo universal de tibia de 8 mm x 280 mm ti | 1
4039470230 | Clavo universal de tibia de 8 mm x 300 mm ti | 1
4039470232 | Clavo universal de tibia de 8 mm x 320 mm ti | 1
4039470234 | Clavo universal de tibia de 8 mm x 340 mm ti | 1
4039470236 | Clavo universal de tibia de 8 mm x 360 mm ti | 1
4039470328 | Clavo universal de tibia de 9 mm x 280 mm ti | 1
4039470330 | Clavo universal de tibia de 9 mm x 300 mm ti | 1
4039470332 | Clavo universal de tibia de 9 mm x 320 mm ti | 1
4039470334 | Clavo universal de tibia de 9 mm x 340 mm ti | 1
4039470336 | Clavo universal de tibia de 9 mm x 360 mm ti | 1
AT302FD | Cuña tricortical de 16-19mm | 1
AT305FD | Cuña tricortical de 8-15mm | 1
AT677FD | DBM Putty de 1 cc en jeringa - Alamo | 1
ZG4213-1P | DBM Putty de 1.0 cc en jeringa - Zellegrafts | 1
AT680FD | DBM putty de 10 cc en jeringa - Alamo | 1
ZG4213-10P | DBM Putty de 10.0 cc en jeringa - Zellegrafts | 1
ATF678FD | DBM Putty de 2.5 cc en jeringa - Alamo | 1
ZG4213-2P | DBM Putty de 2.5 cc en jeringa - Zellegrafts | 1
AT679FD | DBM putty de 5 cc en jeringa - Alamo | 1
ZG4213-5P | DBM Putty de 5.0 cc en jeringa - Zellegrafts | 1
4031453005 | Espaciador de 3.5 mm x 2 mm ti | 1
4031454007 | Espaciador de 5.0 mm x 2 mm ti | 1
45702023011 | Gancho para Patela Grande | 1
45702023021 | Gancho para Patela Mediana | 1
45702023031 | Gancho para Patela pequeña | 1
4100210022 | Grapas de blount dentadas ac | 1
4100110022 | Grapas de blount lisa ac | 1
4032801092 | Hoja helicoidal NeoGen AR 10.3 mm x 100 mm ti | 1
4032801093 | Hoja helicoidal NeoGen AR 10.3 mm x 105 mm ti | 1
4032801094 | Hoja helicoidal NeoGen AR 10.3 mm x 110 mm ti | 1
4032801095 | Hoja helicoidal NeoGen AR 10.3 mm x 115 mm ti | 1
4032801096 | Hoja helicoidal NeoGen AR 10.3 mm x 120 mm ti | 1
4032801070 | Hoja helicoidal NeoGen AR 10.3 mm x 70 mm ti | 1
4032801075 | Hoja helicoidal NeoGen AR 10.3 mm x 75 mm ti | 1
4032801080 | Hoja helicoidal NeoGen AR 10.3 mm x 80 mm ti | 1
4032801085 | Hoja helicoidal NeoGen AR 10.3 mm x 85 mm ti | 1
4032801090 | Hoja helicoidal NeoGen AR 10.3 mm x 90 mm ti | 1
4032801091 | Hoja helicoidal NeoGen AR 10.3 mm x 95 mm ti | 1
SN398326100 | Hoja trocanterica de 10,5x100mm Magic Navegado Ti | 1
SN398326105 | Hoja trocanterica de 10,5x105mm Magic Navegado Ti | 1
SN398326110 | Hoja trocanterica de 10,5x110mm Magic Navegado Ti | 1
SN398326115 | Hoja trocanterica de 10,5X115mm Magic Navegado Ti | 1
SN398326120 | Hoja trocanterica de 10,5x120mm Magic Navegado Ti | 1
SN398326130 | Hoja trocanterica de 10,5x130mm Magic Navegado Ti | 1
SN398326135 | Hoja trocanterica de 10,5x135mm Magic Navegado Ti | 1
SN398326140 | Hoja trocanterica de 10,5x140mm Magic Navegado Ti | 1
SN398326075 | Hoja trocanterica de 10,5x75mm Magic Navegado Ti | 1
SN398326080 | Hoja trocanterica de 10,5x80mm Magic Navegado Ti | 1
SN398326085 | Hoja trocanterica de 10,5x85mm Magic Navegado Ti | 1
SN398326090 | Hoja trocanterica de 10,5x90mm Magic Navegado Ti | 1
SN398326095 | Hoja trocanterica de 10,5x95mm Magic Navegado Ti | 1
4039475717 | ND-Tornillo cortical autorroscante HLH de 1.5 mm x 17 mm ti | 1
4039475719 | ND-Tornillo cortical autorroscante HLH de 1.5 mm x 19 mm ti | 1
4039475720 | ND-Tornillo cortical autorroscante HLH de 1.5 mm x 20 mm ti | 1
4039475721 | ND-Tornillo cortical autorroscante HLH de 1.5 mm x 21 mm ti | 1
4039475722 | ND-Tornillo cortical autorroscante HLH de 1.5 mm x 22 mm ti | 1
4039475528 | ND-Tornillo cortical autorroscante HLH de 2.0 mm x 28 mm ti | 1
4039475530 | ND-Tornillo cortical autorroscante HLH de 2.0 mm x 30 mm ti | 1
4039475532 | ND-Tornillo cortical autorroscante HLH de 2.0 mm x 32 mm ti | 1
4039475534 | ND-Tornillo cortical autorroscante HLH de 2.0 mm x 34 mm ti | 1
4039568210 | Pernos de bloqueo de 2.0 mm x 10 mm ti | 1
4039568212 | Pernos de bloqueo de 2.0 mm x 12 mm ti | 1
4039568214 | Pernos de bloqueo de 2.0 mm x 14 mm ti | 1
4039568216 | Pernos de bloqueo de 2.0 mm x 16 mm ti | 1
4039568218 | Pernos de bloqueo de 2.0 mm x 18 mm ti | 1
4039568220 | Pernos de bloqueo de 2.0 mm x 20 mm ti | 1
4039568222 | Pernos de bloqueo de 2.0 mm x 22 mm ti | 1
4039568224 | Pernos de bloqueo de 2.0 mm x 24 mm ti | 1
4039568226 | Pernos de bloqueo de 2.0 mm x 26 mm ti | 1
4039568228 | Pernos de bloqueo de 2.0 mm x 28 mm ti | 1
4039568230 | Pernos de bloqueo de 2.0 mm x 30 mm ti | 1
S45231001 | Pin calibrado liso 0.8mm_s | 1
ME7707303643639 | Pin calibrado liso de 0.8 mm x 147mm ac | 1
SME7707303643639 | Pin calibrado liso de 0.8 mm x 147mm ac_S | 1
S45231013 | Pin calibrado liso de 1.1 mm_s | 1
S45231025 | Pin calibrado liso de 1.4 mm_s | 1
ME7707303643660 | Pin calibrado liso de 1.5 mm x 180mm ac | 1
SME7707303643660 | Pin calibrado liso de 1.5 mm x 180mm ac_S | 1
S45211001 | Pin calibrado liso de 1.5mm_S | 1
S45221001 | Pin calibrado liso de 2.4mm ac_s | 1
S45231014 | Pin calibrado roscado 1.1mm_s | 1
S45201001 | Pin calibrado roscado 1.4mm_s | 1
S45211002 | Pin calibrado roscado de 1.5 mm ac_s | 1
ME7707303643691 | Pin calibrado roscado de 1.5 mm x 180 mm ac | 1
SME7707303643691 | Pin calibrado roscado de 1.5 mm x 180 mm ac_S | 1
S45221003 | Pin calibrado roscado de 2.4mm ac_s | 1
SSN937520230 | Pin de Kirschner de 2.0 x 230 mm_s | 1
SSN937525300 | Pin de Kirschner de 2.5 x 300 mm_s | 1
S40899336 | Pin de punta roscada de 2.0_S | 1
S40899335 | Pin de punta roscada de 2.5_S | 1
S40231410 | Pin guia de 2.5mm_S | 1
S40231310 | Pin guia de 3.2mm_S | 1
SSN937508100 | Pin guia Kirschner A-Spire de 0.8mm x 100mm_S | 1
SSN937510100 | Pin guia Kirschner A-Spire de 1.0mm x 100mm_S | 1
SSN937514100 | Pin guia Kirschner A-Spire de 1.4mm x 100mm_S | 1
SSN265416230 | Pin guia Kirschner A-Spire de 1.6 x 230 mm amarilla_S | 1
SSN265416231 | Pin guia Kirschner A-Spire de 1.6 x 230 mm marron_S | 1
SSN265425230 | Pin guia Kirschner A-Spire de 2.5 x 230 mm gris_S | 1
SSN937520300 | Pin guia liso 2.0*300 - SFR_s | 1
SSN256732375 | Pin guia liso 3.2mm x 375mm_s | 1
SSN256732460 | Pin guia liso 3.2mm x 460mm - TRO_s | 1
S40267560 | Pin Guia Milimetrado Punta de Broca (3.2)_S | 1
SSN256737532 | Pin guia roscado 3.2mm x 375mm _s | 1
SSN265423025 | Pin guia roscado A-Spire de 2.5x230x15 mm gris_S | 1
SSN937520150 | Pin liso 2.0mm*180mm_s | 1
SSN937520210 | Pin liso 2.0mm*210mm_s | 1
SME7707030431127 | Pin liso D3.2mm L75mm ac_S | 1
SME7707030436733 | Pin liso de 0.8 mm x 100 mm ac (A-spire de 2.7-3.5-4.0 mm)_S | 1
S4210110 | Pin liso de 1.0 mm ac_S | 1
SME7707030436795 | Pin liso de 1.0 mm x 100 mm ac (A-spire de 2.7-3.5-4.0 mm)_S | 1
S4019599800 | Pin liso de 1.1 mm x 150 mm_S | 1
S40237101 | Pin liso de 1.1 mm x 150 mm_S | 1
S40246110 | Pin liso de 1.2 mm (canulado de 4.0 mm ti) ac_S | 1
ME7707303643721 | Pin liso de 1.2 mm x 150 mm(canulado de 4.0 mm ti) ac | 1
SME7707303643721 | Pin liso de 1.2 mm*150mm (canulado de 4.0 mm ti) ac_S | 1
S45980103152 | Pin liso de 1.2 mm_S | 1
S401001002 | Pin liso de 1.5 mm ac_S | 1
SME7707030451149 | Pin liso de 1.5 mm x 100 mm ac (A-spire de 2.7-3.5-4.0 mm)_S | 1
ME7707303643752 | Pin liso de 1.5 mm x 230 mm ac | 1
SME7707303643752 | Pin liso de 1.5 mm x 230 mm ac_S | 1
SME7707303643738 | Pin liso de 1.5 mm x 250 mm ac_S | 1
SME7707303643745 | Pin liso de 1.5 mm*150mm_S | 1
S45041009 | Pin liso de 1.5mm_S | 1
S400899392 | Pin liso de 1.6 mm (canulado 4.5 mm ti) ac_S | 1
S40236110 | Pin liso de 1.6 mm (canulado 4.5 mm ti) ac_S | 1
S40236111 | Pin liso de 1.6 mm (canulado 4.5 mm ti) ac_S | 1
ME7707303643769 | Pin liso de 1.6 mm x 150mm (canulado 4.5 mm ti) ac | 1
SME7707030437204 | Pin liso de 1.6 mm x 230 mm ac (A-Spire de 4.5-5.2-7.0 mm)_S | 1
SME7707303643769 | Pin liso de 1.6 mm*150mm (canulado 4.5 mm ti) ac_S | 1
4030306122 | Tornillo cortical de 3.5 mm x 22 mm ti | 1
S40899054 | Pin liso de 1.8 mm_S | 1
SME7707303643783 | Pin liso de 1.8 x 400mm ac_S | 1
S4010705151 | Pin liso de 2.0 mm (clavo intramedular ti) ac_S | 1
S4010705280 | Pin liso de 2.0 mm (sistema M.I.S. ti) ac_S | 1
ME7707030415950 | Pin liso de 2.0 mm ×150 mm ac | 1
S40102015 | Pin liso de 2.0 mm x 150 mm_S | 1
SME7707030437655 | Pin liso de 2.0 mm x 230 mm ac_S | 1
ME7707303643790 | Pin liso de 2.0 mm x 250mm (clavo intramedular ti) ac | 1
SME7707303643776 | Pin liso de 1.8 mm x 150 mm (Sistema radio distal/fijador externo ti) ac_S | 1
SME7707303643790 | Pin liso de 2.0 mm x 250mm (clavo intramedular ti) ac_S | 1
S40241250 | Pin liso de 2.5 mm (canulado 7.3 mm ti) ac_S | 1
S400899376 | Pin liso de 2.5 mm (canulado de 7.3 mm ti) ac_S | 1
SME7707030419040 | Pin liso de 2.5 mm × 230 mm ac (A-Spire de 4.5-5.2-7.0 mm)_S | 1
ME7707303643806 | Pin liso de 2.5 mm x 250mm (canulado 7.3 mm ti) ac | 1
ME7707303643820 | Pin liso de 2.5 mm x 320 mm ac | 1
SME7707303643820 | Pin liso de 2.5 mm x 320 mm ac (clavo intramedular)_S | 1
S40899490 | Pin liso de 2.5 mm x 320 mm ac (clavo intramedular)-S | 1
ME7707303643813 | Pin liso de 2.5 mm x 355 mm ac | 1
S231410 | Pin liso de 2.5 mm x 355 mm ac (Clavo Humero) _S | 1
SME7707303643813 | Pin liso de 2.5 mm x 355 mm ac_S | 1
S40320006 | Pin liso de 2.5 mm x 400 mm ac_s | 1
SME7707303643806 | Pin liso de 2.5 mm*250mm(canulado 7.3 mm ti) ac_S | 1
ME7707303643837 | Pin liso de 3.0 mm x 355 mm ac | 1
SME7707303643837 | Pin liso de 3.0 mm x 355 mm ac_S | 1
S400899068 | Pin liso de 3.2 mm (clavo neogen AR ti) ac_S | 1
S40607850 | Pin Liso de 3.2mm_S | 1
SME7707030437693 | Pin liso de D2.0 mm x 280 mm ac_S | 1
SME7707030447401 | Pin liso de D3.2 mm x L375 mm _S | 1
SME7707030447395 | Pin liso de D3.2 mm x L400 mm _S | 1
S40251110 | Pin medidor de profundidad de 3.2 mm (clavo intramedular ti) ac_S | 1
ME7707030439550 | Pin punta trocar de D2.0mm x 450mm ac | 1
SSN256746032 | Pin Roscado 3.2mm x 460mm - TRO_s | 1
S4019599700 | Pin roscado de 1.1 mm x 150 mm_S | 1
S40237102 | Pin roscado de 1.1 mm x 150 mm_S | 1
S4010736220 | Pin roscado de 1.2 mm (basico de 3.5 mm ti) ac_S | 1
S40899237 | Pin roscado de 1.2 mm (basico de 3.5 mm ti) ac_S | 1
S40246120 | Pin roscado de 1.2 mm (canulado de 4.0 mm ti) ac_S | 1
ME7707303643851 | Pin roscado de 1.2 mm x 150 mm (canulado de 4.0 mm ti) ac | 1
S40201100 | Pin roscado de 1.2 mm_S | 1
S45041011 | Pin roscado de 1.5mm_S | 1
S400899393 | Pin roscado de 1.6 mm (canulado 4.5 mm ti) ac_S | 1
S40236120 | Pin roscado de 1.6 mm (canulado 4.5 mm ti) ac_S | 1
S40236121 | Pin roscado de 1.6mm_S | 1
S4010101825 | Pin roscado de 1.8 x 250 mm (Set canulado 7.3 mm ac)_s | 1
S4010737230 | Pin roscado de 2.0 mm ( Set 4.5)_S | 1
S4010705300 | Pin roscado de 2.0 mm (clavo intramedular ti) ac_S | 1
S40899280 | Pin roscado de 2.0 mm (Set basico 4.5ti) ac_S | 1
S4010705150 | Pin roscado de 2.0 mm (sistema fijador externo pequeño ti) ac_S | 1
S40899016 | Pin roscado de 2.0 mm (sistema MISS ti) ac_S | 1
S40202115 | Pin roscado de 2.0 mm x 150 mm_S | 1
S4080820230 | Pin roscado de 2.0 mm x 230 mm (DHS ac)_S | 1
S40899935 | Pin roscado de 2.0 mm x 250 mm_S | 1
ME7707303643912 | Pin roscado de 2.0 mm x 250mm (clavo intramedular ti) ac | 1
S4010737280 | Pin roscado de 2.0 mm x 280 mm (sistema MIS/DHS ti) ac_S | 1
ME7707303643899 | Pin roscado de 2.0 mm x 280mm (sistema MISS ti) ac | 1
S40241260 | Pin roscado de 2.5 mm (canulado 7.3 mm ti) ac_S | 1
S400899377 | Pin roscado de 2.5 mm (canulado de 7.3 mm ti) ac_S | 1
S40899491 | Pin roscado de 2.5 mm (clavo intramedular ti) ac_S | 1
S4010727230 | Pin roscado de 2.5 mm (Sistema DHS bloqueado mm ti) ac_S | 1
S4010727150 | Pin roscado de 2.5 mm (sistema fijador externo pequeño ti) ac_S | 1
ME7707303643929 | Pin roscado de 2.5 mm x 230mm (Sistema DHS bloqueado mm ti) ac | 1
ME7707303643936 | Pin roscado de 2.5 mm x 250mm (Sistema DHS bloqueado mm ti) ac | 1
S40320007 | Pin roscado de 2.5 mm x 400 mm ac_S | 1
S4010727300 | Pin roscado de 2.5 mm_S | 1
ME7707303643943 | Pin roscado de 2.5 x 320mm ac | 1
SME7707303643943 | Pin roscado de 2.5 x 320mm ac_s | 1
SN267390 | Pin roscado de 3.2 mm x 375 mm | 1
SSN267390 | Pin roscado de 3.2 mm x 375 mm_S | 1
S40267390 | Pin roscado de 3.2 mm x 400 mm (Clavo intramedular)_S | 1
S40899090 | Pin roscado de 3.2 mm x 400 mm (clavo neogen AR ti) ac_S | 1
S40607849 | Pin Roscado de 3.2mm_S | 1
NG185104 | Pin steinman-kirsh 0.8 mm x 225 mm ac | 1
4080510200 | Pin steinman-kirsh 1.0 mm x 200 mm ac | 1
NG185117 | Pin steinman-kirsh 1.0 mm x 225 mm ac | 1
4080510230 | Pin steinman-kirsh 1.0 mm x 230 mm ac | 1
NG185128 | Pin steinman-kirsh 1.2 mm x 225 mm ac | 1
4080512230 | Pin steinman-kirsh 1.2 mm x 230 mm ac | 1
4080512300 | Pin steinman-kirsh 1.2 mm x 300 mm ac | 1
NG185141 | Pin steinman-kirsh 1.5 mm x 225 mm ac | 1
4080515230 | Pin steinman-kirsh 1.5 mm x 230 mm ac | 1
4080515300 | Pin steinman-kirsh 1.5 mm x 300 mm ac | 1
4080515301 | Pin steinman-kirsh 1.6 mm x 230 mm ac | 1
NG185151 | Pin steinman-kirsh 1.8 mm x 225 mm ac | 1
4080518230 | Pin steinman-kirsh 1.8 mm x 230 mm ac | 1
4080518300 | Pin steinman-kirsh 1.8 mm x 300 mm ac | 1
NG185157 | Pin steinman-kirsh 2.0 mm x 225 mm ac | 1
4080720230 | Pin steinman-kirsh 2.0 mm x 230 mm ac | 1
4080720300 | Pin steinman-kirsh 2.0 mm x 300 mm ac | 1
NG185187 | Pin steinman-kirsh 2.5 mm x 225 mm ac | 1
4080725230 | Pin steinman-kirsh 2.5 mm x 230 mm ac | 1
4080725300 | Pin steinman-kirsh 2.5 mm x 300 mm ac | 1
4080530140 | Pin steinman-kirsh 3.0 mm x 140 mm ac | 1
4080530230 | Pin steinman-kirsh 3.0 mm x 230 mm ac | 1
ME7707030433398 | Pin steinman-kirsh 3.0 mm x 230 mm ac | 1
S231310 | PINES GUIAS DE 3.0 x 355_S | 1
S241250 | PINES LISOS PUNTA TROCAR DE 2.5_S | 1
45312013101 | Placa 1/3 de caña bloqueada de 3.5mm x 10orif, com ti. | 1
45312013111 | Placa 1/3 de caña bloqueada de 3.5mm x 11orif, com ti. | 1
45312013121 | Placa 1/3 de caña bloqueada de 3.5mm x 12orif, com ti. | 1
45312013041 | Placa 1/3 de caña bloqueada de 3.5mm x 4orif, com ti. | 1
45312013051 | Placa 1/3 de caña bloqueada de 3.5mm x 5orif, com ti. | 1
45312013061 | Placa 1/3 de caña bloqueada de 3.5mm x 6orif, com ti. | 1
45312013071 | Placa 1/3 de caña bloqueada de 3.5mm x 7orif, com ti. | 1
45312013081 | Placa 1/3 de caña bloqueada de 3.5mm x 8orif, com ti. | 1
45312013091 | Placa 1/3 de caña bloqueada de 3.5mm x 9orif, com ti. | 1
SN280122001 | Placa auxiliar Sirtalis | 1
SN280261706 | Placa bloqueada de clavicula anterior Vortex VCL-MA de 3.5mm x 6 orif, ti. | 1
SN280261707 | Placa bloqueada de clavicula anterior Vortex VCL-MA de 3.5mm x 7 orif, ti. | 1
SN280261708 | Placa bloqueada de clavicula anterior Vortex VCL-MA de 3.5mm x 8 orif, ti. | 1
SN280261604 | Placa bloqueada de clavicula distal con extensión lateral Vortex VCL-H de 2.7/3.5mm x 4 orif, der ti. | 1
SN280261504 | Placa bloqueada de clavicula distal con extensión lateral Vortex VCL-H de 2.7/3.5mm x 4 orif, izq ti. | 1
SN280261605 | Placa bloqueada de clavicula distal con extensión lateral Vortex VCL-H de 2.7/3.5mm x 5 orif, der ti. | 1
SN280261505 | Placa bloqueada de clavicula distal con extensión lateral Vortex VCL-H de 2.7/3.5mm x 5 orif, izq ti. | 1
SN280261606 | Placa bloqueada de clavicula distal con extensión lateral Vortex VCL-H de 2.7/3.5mm x 6 orif, der ti. | 1
SN280261506 | Placa bloqueada de clavicula distal con extensión lateral Vortex VCL-H de 2.7/3.5mm x 6 orif, izq ti. | 1
SN280261607 | Placa bloqueada de clavicula distal con extensión lateral Vortex VCL-H de 2.7/3.5mm x 7 orif, der ti. | 1
SN280261507 | Placa bloqueada de clavicula distal con extensión lateral Vortex VCL-H de 2.7/3.5mm x 7 orif, izq ti. | 1
SN280261410 | Placa Bloqueada de Clavicula Vortex (VCL) de 3.5mm x 10orif, der ti. | 1
SN280261310 | Placa Bloqueada de Clavicula Vortex (VCL) de 3.5mm x 10orif, izq ti. | 1
SN280261406 | Placa Bloqueada de Clavicula Vortex (VCL) de 3.5mm x 6orif, der ti. | 1
SN280261306 | Placa Bloqueada de Clavicula Vortex (VCL) de 3.5mm x 6orif, izq ti. | 1
SN280261407 | Placa Bloqueada de Clavicula Vortex (VCL) de 3.5mm x 7orif, der ti. | 1
SN280261307 | Placa Bloqueada de Clavicula Vortex (VCL) de 3.5mm x 7orif, izq ti. | 1
SN280261408 | Placa Bloqueada de Clavicula Vortex (VCL) de 3.5mm x 8orif, der ti. | 1
SN280261308 | Placa Bloqueada de Clavicula Vortex (VCL) de 3.5mm x 8orif, izq ti. | 1
SN280251710 | Placa bloqueada de femur proximal Vortex (VGT) de 5.1mm x 10 orif ti. | 1
SN280251712 | Placa bloqueada de femur proximal Vortex (VGT) de 5.1mm x 12 orif ti. | 1
SN280251704 | Placa bloqueada de femur proximal Vortex (VGT) de 5.1mm x 4 orif ti. | 1
SN280251706 | Placa bloqueada de femur proximal Vortex (VGT) de 5.1mm x 6 orif ti. | 1
SN280251708 | Placa bloqueada de femur proximal Vortex (VGT) de 5.1mm x 8 orif ti. | 1
SN280302203 | Placa Bloqueada de Humero Distal Dorsolateral Vortex (VDH-DL) de 2.7/3.5mm x 3 orif. der ti. | 1
SN280302103 | Placa Bloqueada de Humero Distal Dorsolateral Vortex (VDH-DL) de 2.7/3.5mm x 3 orif. izq ti. | 1
SN280302205 | Placa Bloqueada de Humero Distal Dorsolateral Vortex (VDH-DL) de 2.7/3.5mm x 5 orif. der ti. | 1
SN280302105 | Placa Bloqueada de Humero Distal Dorsolateral Vortex (VDH-DL) de 2.7/3.5mm x 5 orif. izq ti. | 1
SN280302209 | Placa Bloqueada de Humero Distal Dorsolateral Vortex (VDH-DL) de 2.7/3.5mm x 9 orif. der ti. | 1
SN280302109 | Placa Bloqueada de Humero Distal Dorsolateral Vortex (VDH-DL) de 2.7/3.5mm x 9 orif. izq ti. | 1
SN280302403 | Placa Bloqueada de Humero Distal Medial Vortex (VDH-M) de 2.7/3.5mm x 3 orif. der ti. | 1
SN280302303 | Placa Bloqueada de Humero Distal Medial Vortex (VDH-M) de 2.7/3.5mm x 3 orif. izq ti. | 1
SN280302405 | Placa Bloqueada de Humero Distal Medial Vortex (VDH-M) de 2.7/3.5mm x 5 orif. der ti. | 1
SN280302305 | Placa Bloqueada de Humero Distal Medial Vortex (VDH-M) de 2.7/3.5mm x 5 orif. izq ti. | 1
SN280302409 | Placa Bloqueada de Humero Distal Medial Vortex (VDH-M) de 2.7/3.5mm x 9 orif. der ti. | 1
SN280302309 | Placa Bloqueada de Humero Distal Medial Vortex (VDH-M) de 2.7/3.5mm x 9 orif. izq ti. | 1
SN280302705 | Placa Bloqueada de Humero Distal Medial Vortex (VDH-SM) de 2.7/3.5mm x 5 orif. ti. | 1
SN280302707 | Placa Bloqueada de Humero Distal Medial Vortex (VDH-SM) de 2.7/3.5mm x 7 orif. ti. | 1
SN280302709 | Placa Bloqueada de Humero Distal Medial Vortex (VDH-SM) de 2.7/3.5mm x 9 orif. ti. | 1
SN280303010 | Placa Bloqueada de Humero proximal Vortex (VPH) de 3.5mm x 10 orif ti. | 1
SN280303003 | Placa Bloqueada de Humero proximal Vortex (VPH) de 3.5mm x 3 orif ti. | 1
SN280303004 | Placa Bloqueada de Humero proximal Vortex (VPH) de 3.5mm x 4 orif ti. | 1
SN280303006 | Placa Bloqueada de Humero proximal Vortex (VPH) de 3.5mm x 6 orif ti. | 1
SN280303008 | Placa Bloqueada de Humero proximal Vortex (VPH) de 3.5mm x 8 orif ti. | 1
SN280220403 | Placa Bloqueada de Olecrano Vortex 2.7/3.5mm x 3 orif. der ti. | 1
SN280220303 | Placa Bloqueada de Olecrano Vortex 2.7/3.5mm x 3 orif. izq ti. | 1
SN280220405 | Placa Bloqueada de Olecrano Vortex 2.7/3.5mm x 5 orif. der ti. | 1
SN280220305 | Placa Bloqueada de Olecrano Vortex 2.7/3.5mm x 5 orif. izq ti. | 1
SN280220409 | Placa Bloqueada de Olecrano Vortex 2.7/3.5mm x 9 orif. der ti. | 1
SN280220309 | Placa Bloqueada de Olecrano Vortex 2.7/3.5mm x 9 orif. izq ti. | 1
SN280123410 | Placa bloqueada de tibia distal anterolateral Vortex VDT-AL 3.5mm x 10 orif, der ti. | 1
SN280123310 | Placa bloqueada de tibia distal anterolateral Vortex VDT-AL 3.5mm x 10 orif, izq ti. | 1
SN280123406 | Placa bloqueada de tibia distal anterolateral Vortex VDT-AL 3.5mm x 6 orif, der ti. | 1
SN280123306 | Placa bloqueada de tibia distal anterolateral Vortex VDT-AL 3.5mm x 6 orif, izq ti. | 1
SN280123408 | Placa bloqueada de tibia distal anterolateral Vortex VDT-AL 3.5mm x 8 orif, der ti. | 1
SN280123308 | Placa bloqueada de tibia distal anterolateral Vortex VDT-AL 3.5mm x 8 orif, izq ti. | 1
SN280122610 | Placa Bloqueada de Tibia Medial Distal Vortex (VDT) de 3.5mm x 10 orif. der ti. | 1
SN280122510 | Placa Bloqueada de Tibia Medial Distal Vortex (VDT) de 3.5mm x 10 orif. izq ti. | 1
SN280122612 | Placa Bloqueada de Tibia Medial Distal Vortex (VDT) de 3.5mm x 12 orif. der ti. | 1
SN280122512 | Placa Bloqueada de Tibia Medial Distal Vortex (VDT) de 3.5mm x 12 orif. izq ti. | 1
SN280122614 | Placa Bloqueada de Tibia Medial Distal Vortex (VDT) de 3.5mm x 14 orif. der ti. | 1
SN280122514 | Placa Bloqueada de Tibia Medial Distal Vortex (VDT) de 3.5mm x 14 orif. izq ti. | 1
SN280122616 | Placa Bloqueada de Tibia Medial Distal Vortex (VDT) de 3.5mm x 16 orif. der ti. | 1
SN280122516 | Placa Bloqueada de Tibia Medial Distal Vortex (VDT) de 3.5mm x 16 orif. izq ti. | 1
SN280122606 | Placa Bloqueada de Tibia Medial Distal Vortex (VDT) de 3.5mm x 6 orif. der ti. | 1
SN280122506 | Placa Bloqueada de Tibia Medial Distal Vortex (VDT) de 3.5mm x 6 orif. izq ti. | 1
SN280122608 | Placa Bloqueada de Tibia Medial Distal Vortex (VDT) de 3.5mm x 8 orif. der ti. | 1
SN280122508 | Placa Bloqueada de Tibia Medial Distal Vortex (VDT) de 3.5mm x 8 orif. izq ti. | 1
45602205104 | Placa bloqueada de tibia proximal medial anatómica, 3.5mm x 10orif, der com ti | 1
45602205103 | Placa bloqueada de tibia proximal medial anatómica, 3.5mm x 10orif, izq com ti | 1
45602205124 | Placa bloqueada de tibia proximal medial anatómica, 3.5mm x 12orif, der com ti | 1
45602205123 | Placa bloqueada de tibia proximal medial anatómica, 3.5mm x 12orif, izq com ti | 1
45602205044 | Placa bloqueada de tibia proximal medial anatómica, 3.5mm x 4orif, der com ti | 1
45602205043 | Placa bloqueada de tibia proximal medial anatómica, 3.5mm x 4orif, izq com ti | 1
45602205064 | Placa bloqueada de tibia proximal medial anatómica, 3.5mm x 6orif, der com ti | 1
45602205063 | Placa bloqueada de tibia proximal medial anatómica, 3.5mm x 6orif, izq com ti | 1
45602205084 | Placa bloqueada de tibia proximal medial anatómica, 3.5mm x 8orif, der com ti | 1
45602205083 | Placa bloqueada de tibia proximal medial anatómica, 3.5mm x 8orif, izq com ti | 1
45602026104 | Placa bloqueada de tibia proximal medial anatómica, 5.0mm x 10orif, der com ti | 1
45602026103 | Placa bloqueada de tibia proximal medial anatómica, 5.0mm x 10orif, izq com ti. | 1
45602026124 | Placa bloqueada de tibia proximal medial anatómica, 5.0mm x 12orif, der com ti | 1
45602026123 | Placa bloqueada de tibia proximal medial anatómica, 5.0mm x 12orif, izq com ti | 1
45602026064 | Placa bloqueada de tibia proximal medial anatómica, 5.0mm x 6orif, der com ti | 1
45602026063 | Placa bloqueada de tibia proximal medial anatómica, 5.0mm x 6orif, izq com ti | 1
45602026084 | Placa bloqueada de tibia proximal medial anatómica, 5.0mm x 8orif, der com ti | 1
45602026083 | Placa bloqueada de tibia proximal medial anatómica, 5.0mm x 8orif, izq com ti | 1
45602220104 | Placa bloqueada extraarticular Húmero Distal 3.5mm 3x10 orif. com der ti. | 1
45602220103 | Placa bloqueada extraarticular Húmero Distal 3.5mm 3x10 orif. com izq ti. | 1
45602220124 | Placa bloqueada extraarticular Húmero Distal 3.5mm 3x12 orif. com der ti. | 1
45602220123 | Placa bloqueada extraarticular Húmero Distal 3.5mm 3x12 orif. com izq ti. | 1
45602220144 | Placa bloqueada extraarticular Húmero Distal 3.5mm 3x14 orif. com der ti. | 1
45602220143 | Placa bloqueada extraarticular Húmero Distal 3.5mm 3x14 orif. com izq ti. | 1
45602220064 | Placa bloqueada extraarticular Húmero Distal 3.5mm 3x6 orif. com der ti. | 1
45602220063 | Placa bloqueada extraarticular Húmero Distal 3.5mm 3x6 orif. com izq ti. | 1
45602220084 | Placa bloqueada extraarticular Húmero Distal 3.5mm 3x8 orif. com der ti. | 1
45602220083 | Placa bloqueada extraarticular Húmero Distal 3.5mm 3x8 orif. com izq ti. | 1
SN280302613 | Placa Bloqueada Humero Distal Extraarticular Vortex (VDH-EDL) de 2.7/3.5mm x 13 orif. der ti. | 1
SN280302513 | Placa Bloqueada Humero Distal Extraarticular Vortex (VDH-EDL) de 2.7/3.5mm x 13 orif. izq ti. | 1
SN280302605 | Placa Bloqueada Humero Distal Extraarticular Vortex (VDH-EDL) de 2.7/3.5mm x 5 orif. der ti. | 1
SN280302505 | Placa Bloqueada Humero Distal Extraarticular Vortex (VDH-EDL) de 2.7/3.5mm x 5 orif. izq ti. | 1
SN280302607 | Placa Bloqueada Humero Distal Extraarticular Vortex (VDH-EDL) de 2.7/3.5mm x 7 orif. der ti. | 1
SN280302507 | Placa Bloqueada Humero Distal Extraarticular Vortex (VDH-EDL) de 2.7/3.5mm x 7 orif. izq ti. | 1
SN280302609 | Placa Bloqueada Humero Distal Extraarticular Vortex (VDH-EDL) de 2.7/3.5mm x 9 orif. der ti. | 1
SN280302509 | Placa Bloqueada Humero Distal Extraarticular Vortex (VDH-EDL) de 2.7/3.5mm x 9 orif. izq ti. | 1
30241113062 | Placa calcanea AV de 2.4 mm "M". der. ti | 1
30241213062 | Placa calcanea AV de 2.4 mm "M". izq ti | 1
30241112052 | Placa calcanea AV de 2.4 mm "S". der. ti | 1
30241212052 | Placa calcanea AV de 2.4 mm "S". izq ti | 1
30246812061 | Placa calcanea AV de 2.4 mm x 12 orif . der. ti | 1
30246912061 | Placa calcanea AV de 2.4 mm x 12 orif. izq ti | 1
30246813055 | Placa calcanea AV de 2.4 mm x 13 orif. der. ti | 1
30246913055 | Placa calcanea AV de 2.4 mm x 13 orif. izq ti | 1
45602040024 | Placa compresion y bloqueo clavicular gancho der. 3.5mm x 2 x 2 orif com. ti | 1
45602040034 | Placa compresion y bloqueo clavicular gancho der. 3.5mm x 2 x 3 orif com. ti | 1
45602040023 | Placa compresion y bloqueo clavicular gancho Izq. 3.5mm x 2 x 2 orif com. ti | 1
45602040033 | Placa compresion y bloqueo clavicular gancho Izq. 3.5mm x 2 x 3 orif com. ti | 1
45602163061 | Placa compresion y bloqueo de rotacion correccion HLH de 1.5 mm 4 x 2 orifcom ti | 1
45602163071 | Placa compresion y bloqueo de rotacion correcion HLH de 1.5 mm 5 x 2 orifcom ti | 1
45602066053 | Placa compresion y bloqueo posterior tibia proximal 3.5mm, 3x1 orif com ti | 1
45602066083 | Placa compresion y bloqueo posterior tibia proximal 3.5mm, 3x2 orif com ti | 1
45602066113 | Placa compresion y bloqueo posterior tibia proximal 3.5mm, 3x4 orif com ti | 1
45602066143 | Placa compresion y bloqueo posterior tibia proximal 3.5mm, 3x6 orif com ti | 1
45602051101 | Placa compresion y bloqueo radio distal volar extralarga VA 2.4/2.7mm 10orifcom ti | 1
45602051121 | Placa compresion y bloqueo radio distal volar extralarga VA 2.4/2.7mm 12orifcom ti | 1
45602035114 | Placa compresion y bloqueo tibia distal anterolateral 3.5 mm11x4 orifcom der ti | 1
45602035113 | Placa compresion y bloqueo tibia distal anterolateral 3.5 mm11x4 orifcom Izq ti | 1
45602035134 | Placa compresion y bloqueo tibia distal anterolateral 3.5 mm13x4 orifcom der ti | 1
45602035133 | Placa compresion y bloqueo tibia distal anterolateral 3.5 mm13x4 orifcom Izq ti | 1
45602035074 | Placa compresion y bloqueo tibia distal anterolateral 3.5 mm7x4 orif com der ti | 1
45602035073 | Placa compresion y bloqueo tibia distal anterolateral 3.5 mm7x4 orif com Izq ti | 1
45602035094 | Placa compresion y bloqueo tibia distal anterolateral 3.5 mm9x4 orif com der ti | 1
45602035093 | Placa compresion y bloqueo tibia distal anterolateral 3.5 mm9x4 orif com Izq ti | 1
4029475906 | Placa Condilar HLH de 1.5 mm de 6 x 2 orif ti | 1
45602093081 | Placa Condilar HLH de 1.5 mm de 6 x 2 orif ti | 1
45602093101 | Placa Condilar HLH de 1.5 mm de 8 x 2 orif ti | 1
4029475307 | Placa Condilar HLH de 2.0 mm de 7 x 2 orif ti | 1
30248808022 | Placa Cuboide AV de 2.4 mm x 8 orif. der. ti | 1
30248908022 | Placa Cuboide AV de 2.4 mm x 8 orif. izq. ti | 1
4280500010 | Placa dcp ancha 4.5 mm x 10 orif. ac | 1
4280500011 | Placa dcp ancha 4.5 mm x 11 orif. ac | 1
4280500012 | Placa dcp ancha 4.5 mm x 12 orif. ac | 1
4280500013 | Placa dcp ancha 4.5 mm x 13 orif. ac | 1
4280500014 | Placa dcp ancha 4.5 mm x 14 orif. ac | 1
4280500015 | Placa dcp ancha 4.5 mm x 15 orif. ac | 1
4280500016 | Placa dcp ancha 4.5 mm x 16 orif. ac | 1
4280500018 | Placa dcp ancha 4.5 mm x 18 orif. ac | 1
4280500002 | Placa dcp ancha 4.5 mm x 2 orif. ac | 1
4280500003 | Placa dcp ancha 4.5 mm x 3 orif. ac | 1
4280500004 | Placa dcp ancha 4.5 mm x 4 orif. ac | 1
4280500005 | Placa dcp ancha 4.5 mm x 5 orif. ac | 1
4280500006 | Placa dcp ancha 4.5 mm x 6 orif. ac | 1
4280500007 | Placa dcp ancha 4.5 mm x 7 orif. ac | 1
4280500008 | Placa dcp ancha 4.5 mm x 8 orif. ac | 1
4280500009 | Placa dcp ancha 4.5 mm x 9 orif. ac | 1
4280200010 | Placa dcp de 3.5 mm x 10 orif. ac | 1
NG140110 | Placa dcp de 3.5 mm x 10 orif. ac | 1
4280200017 | Placa dcp de 3.5 mm x 11 orif. ac | 1
NG140111 | Placa dcp de 3.5 mm x 11 orif. ac | 1
4280200012 | Placa dcp de 3.5 mm x 12 orif. ac | 1
NG140112 | Placa dcp de 3.5 mm x 12 orif. ac | 1
4280200003 | Placa dcp de 3.5 mm x 3 orif. ac | 1
4280200004 | Placa dcp de 3.5 mm x 4 orif. ac | 1
4280200014 | Placa dcp de 3.5 mm x 5 orif. ac | 1
4280200015 | Placa dcp de 3.5 mm x 6 orif. ac | 1
NG140106 | Placa dcp de 3.5 mm x 6 orif. ac | 1
4280200007 | Placa dcp de 3.5 mm x 7 orif. ac | 1
NG140107 | Placa dcp de 3.5 mm x 7 orif. ac | 1
4280200008 | Placa dcp de 3.5 mm x 8 orif. ac | 1
NG140108 | Placa dcp de 3.5 mm x 8 orif. ac | 1
4280200016 | Placa dcp de 3.5 mm x 9 orif. ac | 1
NG140109 | Placa dcp de 3.5 mm x 9 orif. ac | 1
4280400010 | Placa dcp estrecha de 4.5 mm x 10 orif. ac | 1
4280400011 | Placa dcp estrecha de 4.5 mm x 11 orif. ac | 1
4280400012 | Placa dcp estrecha de 4.5 mm x 12 orif. ac | 1
4280400013 | Placa dcp estrecha de 4.5 mm x 13 orif. ac | 1
4280400014 | Placa dcp estrecha de 4.5 mm x 14 orif. ac | 1
4280400002 | Placa dcp estrecha de 4.5 mm x 2 orif. ac | 1
4280400003 | Placa dcp estrecha de 4.5 mm x 3 orif. ac | 1
4280400004 | Placa dcp estrecha de 4.5 mm x 4 orif. ac | 1
4280400005 | Placa dcp estrecha de 4.5 mm x 5 orif. ac | 1
4280400006 | Placa dcp estrecha de 4.5 mm x 6 orif. ac | 1
4280400007 | Placa dcp estrecha de 4.5 mm x 7 orif. ac | 1
4280400008 | Placa dcp estrecha de 4.5 mm x 8 orif. ac | 1
4280400009 | Placa dcp estrecha de 4.5 mm x 9 orif. ac | 1
4039537910 | Placa DCS bloqueada de 10 orif. x 95° ti | 1
4039537912 | Placa DCS bloqueada de 12 orif. x 95° ti | 1
4039537914 | Placa DCS bloqueada de 14 orif. x 95° ti | 1
4039537904 | Placa DCS bloqueada de 4 orif. x 95° ti | 1
4039537905 | Placa DCS bloqueada de 5 orif. x 95° ti | 1
4039537906 | Placa DCS bloqueada de 6 orif. x 95° ti | 1
4039537908 | Placa DCS bloqueada de 8 orif. x 95° ti | 1
30244804100 | Placa de Artrodesis escalonada AV de 1.0 mm x 4 orif. ti | 1
30244804200 | Placa de Artrodesis escalonada AV de 2.0 mm x 4 orif. ti | 1
30244804300 | Placa de Artrodesis escalonada AV de 3.0 mm x 4 orif. ti | 1
30244804400 | Placa de Artrodesis escalonada AV de 4.0 mm x 4 orif. ti | 1
30244804500 | Placa de Artrodesis escalonada AV de 5.0 mm x 4 orif. ti | 1
30244804600 | Placa de Artrodesis escalonada AV de 6.0 mmx 4 orif. ti | 1
45602068064 | Placa de bloqueo Clavicular Anatomica de 3.5 mm x6 orif com der ti | 1
45602068063 | Placa de bloqueo Clavicular Anatomica de 3.5 mm x6 orif com izq ti | 1
45602068074 | Placa de bloqueo Clavicular Anatomica de 3.5 mm x7 orif com der ti | 1
45602068073 | Placa de bloqueo Clavicular Anatomica de 3.5 mm x7 orif com izq ti | 1
45602068084 | Placa de bloqueo Clavicular Anatomica de 3.5 mm x8 orif com der ti | 1
45602068083 | Placa de bloqueo Clavicular Anatomica de 3.5 mm x8 orif com izq ti | 1
4022563106 | Placa de bloqueo Clavicular Anatomica Monolock de 3.5 mm x 6 orif. der ti | 1
4022563206 | Placa de bloqueo Clavicular Anatomica Monolock de 3.5 mm x 6 orif. izq ti | 1
4022563107 | Placa de bloqueo Clavicular Anatómica Monolock de 3.5 mm x 7 orif. der ti | 1
4022563207 | Placa de bloqueo Clavicular Anatomica Monolock de 3.5 mm x 7 orif. izq ti | 1
4022563108 | Placa de bloqueo Clavicular Anatomica Monolock de 3.5 mm x 8 orif. der ti | 1
4022563208 | Placa de bloqueo Clavicular Anatomica Monolock de 3.5 mm x 8 orif. izq ti | 1
4022554110 | Placa de Bloqueo Clavicular en S de 3.5mm x 10 orif der ti | 1
4022554210 | Placa de Bloqueo Clavicular en S de 3.5mm x 10 orif izq ti | 1
4022554106 | Placa de Bloqueo Clavicular en S de 3.5mm x 6 orif der ti | 1
4022554206 | Placa de Bloqueo Clavicular en S de 3.5mm x 6 orif izq ti | 1
4022554108 | Placa de Bloqueo Clavicular en S de 3.5mm x 8 orif der ti | 1
4022554208 | Placa de Bloqueo Clavicular en S de 3.5mm x 8 orif izq ti | 1
45602170114 | Placa de bloqueo cuboide 2.4 mm x 11 orif der ti | 1
45602170113 | Placa de bloqueo cuboide 2.4 mm x 11 orif izq ti | 1
4022578110 | Placa de bloqueo de clavicula con extensión lateral de 2.7/3.5 mm 7x3 orif der ti | 1
4022578210 | Placa de bloqueo de clavicula con extensión lateral de 2.7/3.5 mm 7x3 orif izq ti | 1
4022578111 | Placa de bloqueo de clavicula con extensión lateral de 2.7/3.5 mm 7x4 orif der ti | 1
4022578211 | Placa de bloqueo de clavicula con extensión lateral de 2.7/3.5 mm 7x4 orif izq ti | 1
4022578112 | Placa de bloqueo de clavicula con extensión lateral de 2.7/3.5 mm 7x5 orif der ti | 1
4022578212 | Placa de bloqueo de clavicula con extensión lateral de 2.7/3.5 mm 7x5 orif. izq ti | 1
4022578113 | Placa de bloqueo de clavicula con extensión lateral de 2.7/3.5 mm 7x6 orif der ti | 1
4022578213 | Placa de bloqueo de clavicula con extensión lateral de 2.7/3.5 mm 7x6 orif. izq ti | 1
4022578114 | Placa de bloqueo de clavicula con extensión lateral de 2.7/3.5 mm 7x7 orif der ti | 1
4022578214 | Placa de bloqueo de clavicula con extensión lateral de 2.7/3.5 mm 7x7 orif. izq ti | 1
4022578115 | Placa de bloqueo de clavicula con extensión lateral de 2.7/3.5 mm 7x8 orif der ti | 1
4022578215 | Placa de bloqueo de clavicula con extensión lateral de 2.7/3.5 mm 7x8 orif. izq ti | 1
45602069034 | Placa de Bloqueo de clavicula con extensión lateral de 2.7/3.5 mm x 6x3 orif com der ti | 1
45602069033 | Placa de Bloqueo de clavicula con extensión lateral de 2.7/3.5 mm x 6x3 orif com izq ti | 1
45602069054 | Placa de Bloqueo de clavicula con extensión lateral de 2.7/3.5 mm x 6x5 orif com der ti | 1
45602069053 | Placa de Bloqueo de clavicula con extensión lateral de 2.7/3.5 mm x 6x5 orif com izq ti | 1
45602069064 | Placa de Bloqueo de clavicula con extensión lateral de 2.7/3.5 mm x 6x6 orif com der ti | 1
45602069063 | Placa de Bloqueo de clavicula con extensión lateral de 2.7/3.5 mm x 6x6 orif com izq ti | 1
45602069074 | Placa de Bloqueo de clavicula con extensión lateral de 2.7/3.5 mm x 6x7 orif com der ti | 1
45602069073 | Placa de Bloqueo de clavicula con extensión lateral de 2.7/3.5 mm x 6x7 orif com izq ti | 1
SN270204004 | Placa de bloqueo de Sinfisis Vortex (VPE) de 3.5mmx 4 orif ti | 1
SN270204006 | Placa de bloqueo de Sinfisis Vortex (VPE) de 3.5mmx 6 orif ti | 1
45602116084 | Placa de bloqueo en rejilla HLH de 1.5 mm x 8 orif der ti | 1
45602116083 | Placa de bloqueo en rejilla HLH de 1.5 mm x 8 orif izq ti | 1
45602172061 | Placa de bloqueo en U de 2.4 mm x 6 orif ti | 1
45602171071 | Placa de bloqueo en U de 2.4 mm x 7 orif ti | 1
45602119041 | Placa de bloqueo HLH en X de 2.7 mm x 4 orif 24x18mm ti | 1
45602117041 | Placa de bloqueo HLH en X de 2.7 mm x 4 orif 36x20mm ti | 1
45602512074 | Placa de bloqueo mini condilar HLH de 1.5 mm x 7 orif der ti | 1
45602512073 | Placa de bloqueo mini condilar HLH de 1.5 mm x 7 orif izq ti | 1
45602513074 | Placa de bloqueo mini condilar HLH de 2.0 mm x 7 orif der ti | 1
45602513073 | Placa de bloqueo mini condilar HLH de 2.0 mm x 7 orif izq ti | 1
45602178034 | Placa de Bloqueo para apofisis anterior de Calcaneo x 3 orif Mediana der ti | 1
45602178033 | Placa de Bloqueo para apofisis anterior de Calcaneo x 3 orif Mediana izq ti | 1
45602177033 | Placa de Bloqueo para apofisis anterior de Calcaneo x 3 orif Pequeña izq ti | 1
45602177034 | Placa de Bloqueo para apofisis anterior de Calcaneo x 3 orif Pequeño der ti | 1
45602176064 | Placa de Bloqueo para Calcaneo x 6 orif der ti | 1
45602176063 | Placa de Bloqueo para Calcaneo x 6 orif izq ti | 1
45602175074 | Placa de Bloqueo para Calcaneo x 7 orif der ti | 1
45602175073 | Placa de Bloqueo para Calcaneo x 7 orif izq ti | 1
45602179034 | Placa de Bloqueo para Tuberosidad Posterior de Calcaneo x 3 orif der ti | 1
45602179033 | Placa de Bloqueo para Tuberosidad Posterior de Calcaneo x 3 orif izq ti | 1
45602013101 | Placa de compresion y bloqueo 3,5mm de humero proximal 10 orif com ti | 1
45602013121 | Placa de compresion y bloqueo 3,5mm de humero proximal 12 orif com ti | 1
45602013141 | Placa de compresion y bloqueo 3,5mm de humero proximal 14 orif com ti | 1
45602013031 | Placa de compresion y bloqueo 3,5mm de humero proximal 3 orif com ti | 1
45602013051 | Placa de compresion y bloqueo 3,5mm de humero proximal 5 orif com ti | 1
45602013081 | Placa de compresion y bloqueo 3,5mm de humero proximal 8 orif com ti | 1
4012222073 | Placa de compresion y bloqueo ancha de 4.5 mm x 10 orif. ac | 1
4022522010 | Placa de compresion y bloqueo ancha de 4.5 mm x 10 orif. ti | 1
4022522011 | Placa de compresion y bloqueo ancha de 4.5 mm x 11 orif. ti | 1
4012222074 | Placa de compresion y bloqueo ancha de 4.5 mm x 12 orif. ac | 1
4022522012 | Placa de compresion y bloqueo ancha de 4.5 mm x 12 orif. ti | 1
4022522013 | Placa de compresion y bloqueo ancha de 4.5 mm x 13 orif. ti | 1
4022522014 | Placa de compresion y bloqueo ancha de 4.5 mm x 14 orif. ti | 1
4022522015 | Placa de compresion y bloqueo ancha de 4.5 mm x 15 orif. ti | 1
4022522016 | Placa de compresion y bloqueo ancha de 4.5 mm x 16 orif. ti | 1
4022522017 | Placa de compresion y bloqueo ancha de 4.5 mm x 17 orif. ti | 1
4022522018 | Placa de compresion y bloqueo ancha de 4.5 mm x 18 orif. ti | 1
4012222068 | Placa de compresion y bloqueo ancha de 4.5 mm x 5 orif. ac | 1
4012222069 | Placa de compresion y bloqueo ancha de 4.5 mm x 6 orif. ac | 1
4022522006 | Placa de compresion y bloqueo ancha de 4.5 mm x 6 orif. ti | 1
4012222070 | Placa de compresion y bloqueo ancha de 4.5 mm x 7 orif. ac | 1
4022522007 | Placa de compresion y bloqueo ancha de 4.5 mm x 7 orif. ti | 1
4012222071 | Placa de compresion y bloqueo ancha de 4.5 mm x 8 orif. ac | 1
4022522008 | Placa de compresion y bloqueo ancha de 4.5 mm x 8 orif. ti | 1
4012222072 | Placa de compresion y bloqueo ancha de 4.5 mm x 9 orif. ac | 1
4022522009 | Placa de compresion y bloqueo ancha de 4.5 mm x 9 orif. ti | 1
45602003101 | Placa de compresion y bloqueo ancha de 4.5/5.0 mm x 10 orif com ti | 1
45602003121 | Placa de compresion y bloqueo ancha de 4.5/5.0 mm x 12 orif com ti | 1
45602003141 | Placa de compresion y bloqueo ancha de 4.5/5.0 mm x 14 orif com ti | 1
45602003161 | Placa de compresion y bloqueo ancha de 4.5/5.0 mm x 16 orif com ti | 1
45602003181 | Placa de compresion y bloqueo ancha de 4.5/5.0 mm x 18 orif com ti | 1
45602003061 | Placa de compresion y bloqueo ancha de 4.5/5.0 mm x 6 orif com ti | 1
45602003071 | Placa de compresion y bloqueo ancha de 4.5/5.0 mm x 7 orif com ti | 1
45602003081 | Placa de compresion y bloqueo ancha de 4.5/5.0 mm x 8 orif com ti | 1
45602003091 | Placa de compresion y bloqueo ancha de 4.5/5.0 mm x 9 orif com ti | 1
4012222066 | Placa de compresion y bloqueo angosta de 4.5 mm x 10 orif. ac | 1
4012222067 | Placa de compresion y bloqueo angosta de 4.5 mm x 12 orif. ac | 1
4012222075 | Placa de compresion y bloqueo angosta de 4.5 mm x 14 orif. ac | 1
4012222061 | Placa de compresion y bloqueo angosta de 4.5 mm x 5 orif. ac | 1
4012222062 | Placa de compresion y bloqueo angosta de 4.5 mm x 6 orif. ac | 1
4012222063 | Placa de compresion y bloqueo angosta de 4.5 mm x 7 orif. ac | 1
4012222064 | Placa de compresion y bloqueo angosta de 4.5 mm x 8 orif. ac | 1
4012222065 | Placa de compresion y bloqueo angosta de 4.5 mm x 9 orif. ac | 1
4022553115 | Placa de compresion y bloqueo calcanea der. | 1
4022553215 | Placa de compresion y bloqueo calcanea izq. | 1
4022510103 | Placa de compresion y bloqueo clavicular der. de 3.5 mm x 3 x 3 orif. ti | 1
4022510105 | Placa de compresion y bloqueo clavicular der. de 3.5 mm x 3 x 5 orif. ti | 1
4022510107 | Placa de compresion y bloqueo clavicular der. de 3.5 mm x 3 x 7 orif. ti | 1
4022554112 | Placa de compresion y bloqueo clavicular en s der. de 3.5 mm x 12 orif. ti | 1
4022554109 | Placa de compresion y bloqueo clavicular en s der. de 3.5 mm x 9 orif. ti | 1
4022554212 | Placa de compresion y bloqueo clavicular en s izq. de 3.5 mm x 12 orif. ti | 1
4022554209 | Placa de compresion y bloqueo clavicular en s izq. de 3.5 mm x 9 orif. ti | 1
4022510202 | Placa de compresion y bloqueo clavicular izq. de 3.5 mm x 3 x 2 orif. ti | 1
4022510203 | Placa de compresion y bloqueo clavicular izq. de 3.5 mm x 3 x 3 orif. ti | 1
4022510205 | Placa de compresion y bloqueo clavicular izq. de 3.5 mm x 3 x 5 orif. ti | 1
4022510207 | Placa de compresion y bloqueo clavicular izq. de 3.5 mm x 3 x 7 orif. ti | 1
4029568302 | Placa de compresion y bloqueo combinada radio distal de 2.7/3.5 mm der. x 3 orif. Ti | 1
4029568300 | Placa de compresion y bloqueo combinada radio distal de 2.7/3.5 mm der. x 4 orif. Ti | 1
4029568301 | Placa de compresion y bloqueo combinada radio distal de 2.7/3.5 mm der. x 7 orif. Ti | 1
4029568402 | Placa de compresion y bloqueo combinada radio distal de 2.7/3.5 mm izq. x 3 orif. Ti | 1
4029568400 | Placa de compresion y bloqueo combinada radio distal de 2.7/3.5 mm izq. x 4 orif. Ti | 1
4029568401 | Placa de compresion y bloqueo combinada radio distal de 2.7/3.5 mm izq. x 7 orif. Ti | 1
45602095061 | Placa de compresion y bloqueo Condilar HLH de 2.4 mm de 4 x 2 orif com ti | 1
45602095091 | Placa de compresion y bloqueo Condilar HLH de 2.4 mm de 7 x 2 orif com ti | 1
45602096061 | Placa de compresion y bloqueo Condilar HLH de 2.7 mm de 6 orif com ti | 1
45602096091 | Placa de compresion y bloqueo Condilar HLH de 2.7 mm de 9 orif com ti | 1
45602029101 | Placa de compresion y bloqueo de 3.5 mm x 10 orif com ti | 1
4012222059 | Placa de compresion y bloqueo de 3.5 mm x 10 orif. ac | 1
4022501010 | Placa de compresion y bloqueo de 3.5 mm x 10 orif. ti | 1
4022501011 | Placa de compresion y bloqueo de 3.5 mm x 11 orif. ti | 1
45602029121 | Placa de compresion y bloqueo de 3.5 mm x 12 orif com ti | 1
4012222060 | Placa de compresion y bloqueo de 3.5 mm x 12 orif. ac | 1
4022501012 | Placa de compresion y bloqueo de 3.5 mm x 12 orif. ti | 1
45602029141 | Placa de compresion y bloqueo de 3.5 mm x 14 orif com ti | 1
4012222053 | Placa de compresion y bloqueo de 3.5 mm x 4 orif. ac | 1
4022501004 | Placa de compresion y bloqueo de 3.5 mm x 4 orif. ti | 1
45602029051 | Placa de compresion y bloqueo de 3.5 mm x 5 orif com ti | 1
4012222054 | Placa de compresion y bloqueo de 3.5 mm x 5 orif. ac | 1
4022501005 | Placa de compresion y bloqueo de 3.5 mm x 5 orif. ti | 1
45602029061 | Placa de compresion y bloqueo de 3.5 mm x 6 orif com ti | 1
4012222055 | Placa de compresion y bloqueo de 3.5 mm x 6 orif. ac | 1
4022501006 | Placa de compresion y bloqueo de 3.5 mm x 6 orif. ti | 1
45602029071 | Placa de compresion y bloqueo de 3.5 mm x 7 orif com ti | 1
4012222056 | Placa de compresion y bloqueo de 3.5 mm x 7 orif. ac | 1
4022501007 | Placa de compresion y bloqueo de 3.5 mm x 7 orif. ti | 1
45602029081 | Placa de compresion y bloqueo de 3.5 mm x 8 orif com Ti | 1
4012222057 | Placa de compresion y bloqueo de 3.5 mm x 8 orif. ac | 1
4022501008 | Placa de compresion y bloqueo de 3.5 mm x 8 orif. Ti | 1
45602029091 | Placa de compresion y bloqueo de 3.5 mm x 9 orif com Ti | 1
4012222058 | Placa de compresion y bloqueo de 3.5 mm x 9 orif. ac | 1
4022501009 | Placa de compresion y bloqueo de 3.5 mm x 9 orif. Ti | 1
45602099061 | Placa de compresion y bloqueo de adaptacion en T HLH de 2.4 mm de 6 orif com ti | 1
45602099091 | Placa de compresion y bloqueo de adaptacion en T HLH de 2.4 mm de 9 orif com ti | 1
4022531111 | Placa de compresion y bloqueo de femur proximal lateral der. de 4.5 mm x 5 x 11 orif. ti | 1
4022531105 | Placa de compresion y bloqueo de femur proximal lateral der. de 4.5 mm x 5 x 5 orif. ti | 1
4022531107 | Placa de compresion y bloqueo de femur proximal lateral der. de 4.5 mm x 5 x 7 orif. ti | 1
4022531109 | Placa de compresion y bloqueo de femur proximal lateral der. de 4.5 mm x 5 x 9 orif. ti | 1
4022531211 | Placa de compresion y bloqueo de femur proximal lateral izq. de 4.5 mm x 5 x 11 orif. ti | 1
4022531205 | Placa de compresion y bloqueo de femur proximal lateral izq. de 4.5 mm x 5 x 5 orif. ti | 1
4022531207 | Placa de compresion y bloqueo de femur proximal lateral izq. de 4.5 mm x 5 x 7 orif. ti | 1
4022531209 | Placa de compresion y bloqueo de femur proximal lateral izq. de 4.5 mm x 5 x 9 orif. ti | 1
4022508003 | Placa de compresion y bloqueo de humero proximal corta x 3 orif. ti | 1
4022508005 | Placa de compresion y bloqueo de humero proximal corta x 5 orif. ti | 1
4022509010 | Placa de compresion y bloqueo de Humero proximal larga x 10 orif. ti | 1
4022509012 | Placa de compresion y bloqueo de Humero proximal larga x 12 orif. ti | 1
4022509005 | Placa de compresion y bloqueo de humero proximal larga x 5 orif. ti | 1
4022509006 | Placa de compresion y bloqueo de humero proximal larga x 6 orif. ti | 1
4022509008 | Placa de compresion y bloqueo de humero proximal larga x 8 orif. ti | 1
4022550111 | Placa de compresion y bloqueo de perone distal 2.7/3.5 mm der. x 11 orif. ti | 1
4022550113 | Placa de compresion y bloqueo de perone distal 2.7/3.5 mm der. x 13 orif. ti | 1
4022550115 | Placa de compresion y bloqueo de perone distal 2.7/3.5 mm der. x 15 orif. ti | 1
4022550103 | Placa de compresion y bloqueo de perone distal 2.7/3.5 mm der. x 3 orif. ti | 1
4022550104 | Placa de compresion y bloqueo de perone distal 2.7/3.5 mm der. x 4 orif. ti | 1
4022550105 | Placa de compresion y bloqueo de perone distal 2.7/3.5 mm der. x 5 orif. ti | 1
4022550106 | Placa de compresion y bloqueo de perone distal 2.7/3.5 mm der. x 6 orif. ti | 1
4022550107 | Placa de compresion y bloqueo de perone distal 2.7/3.5 mm der. x 7 orif. ti | 1
4022550109 | Placa de compresion y bloqueo de perone distal 2.7/3.5 mm der. x 9 orif. ti | 1
4022550211 | Placa de compresion y bloqueo de perone distal 2.7/3.5 mm izq. x 11 orif. ti | 1
4022550213 | Placa de compresion y bloqueo de perone distal 2.7/3.5 mm izq. x 13 orif. ti | 1
4022550215 | Placa de compresion y bloqueo de perone distal 2.7/3.5 mm izq. x 15 orif. ti | 1
4022550203 | Placa de compresion y bloqueo de perone distal 2.7/3.5 mm izq. x 3 orif. ti | 1
4022550204 | Placa de compresion y bloqueo de perone distal 2.7/3.5 mm izq. x 4 orif. ti | 1
4022550205 | Placa de compresion y bloqueo de perone distal 2.7/3.5 mm izq. x 5 orif. ti | 1
4022550206 | Placa de compresion y bloqueo de perone distal 2.7/3.5 mm izq. x 6 orif. ti | 1
4022550207 | Placa de compresion y bloqueo de perone distal 2.7/3.5 mm izq. x 7 orif. ti | 1
4022550209 | Placa de compresion y bloqueo de perone distal 2.7/3.5 mm izq. x 9 orif. ti | 1
4022502005 | Placa de compresion y bloqueo de radio distal lateral de 3.5 mm x 5 orif. ti | 1
4022502006 | Placa de compresion y bloqueo de radio distal lateral de 3.5 mm x 6 orif. Ti | 1
4022551010 | Placa de compresion y bloqueo de reconstruccion de 3.5 mm x 10 orif. ti | 1
4022551011 | Placa de compresion y bloqueo de reconstruccion de 3.5 mm x 11 orif. ti | 1
4022551012 | Placa de compresion y bloqueo de reconstruccion de 3.5 mm x 12 orif. ti | 1
4022551013 | Placa de compresion y bloqueo de reconstruccion de 3.5 mm x 13 orif. ti | 1
4022551014 | Placa de compresion y bloqueo de reconstruccion de 3.5 mm x 14 orif. ti | 1
4022551015 | Placa de compresion y bloqueo de reconstruccion de 3.5 mm x 15 orif. ti | 1
4022551016 | Placa de compresion y bloqueo de reconstruccion de 3.5 mm x 16 orif. ti | 1
4022551018 | Placa de compresion y bloqueo de reconstruccion de 3.5 mm x 18 orif. ti | 1
4022551004 | Placa de compresion y bloqueo de reconstruccion de 3.5 mm x 4 orif. ti | 1
4022551006 | Placa de compresion y bloqueo de reconstruccion de 3.5 mm x 6 orif. ti | 1
4022551008 | Placa de compresion y bloqueo de reconstruccion de 3.5 mm x 8 orif. ti | 1
4022551009 | Placa de compresion y bloqueo de reconstruccion de 3.5 mm x 9 orif. ti | 1
45602091121 | Placa de compresion y bloqueo de reconstrucion recta de 2.4 mm x 12 orif com ti | 1
4022505102 | Placa de compresion y bloqueo de tibia distal anterolateral de 4.5 mm de 5 x 2 orif. der. ti | 1
4022505202 | Placa de compresion y bloqueo de tibia distal anterolateral de 4.5 mm de 5 x 2 orif. izq. ti | 1
4022505104 | Placa de compresion y bloqueo de tibia distal anterolateral de 4.5 mm de 5 x 4 orif. der. ti | 1
4022505204 | Placa de compresion y bloqueo de tibia distal anterolateral de 4.5 mm de 5 x 4 orif. izq. ti | 1
4022505106 | Placa de compresion y bloqueo de tibia distal anterolateral de 4.5 mm de 5 x 6 orif. der. ti | 1
4022505206 | Placa de compresion y bloqueo de tibia distal anterolateral de 4.5 mm de 5 x 6 orif. izq. ti | 1
4022505108 | Placa de compresion y bloqueo de tibia distal anterolateral de 4.5 mm de 5 x 8 orif. der. ti | 1
4022505208 | Placa de compresion y bloqueo de tibia distal anterolateral de 4.5 mm de 5 x 8 orif. izq. ti | 1
4022574111 | Placa de compresion y bloqueo de tibia distal anterolateral der. 3.5 mm de 3 x 11 orif. Ti | 1
4022574113 | Placa de compresion y bloqueo de tibia distal anterolateral der. 3.5 mm de 3 x 13 orif. Ti | 1
4022574109 | Placa de compresion y bloqueo de tibia distal anterolateral der. 3.5 mm de 3 x 9 orif. Ti | 1
4022574211 | Placa de compresion y bloqueo de tibia distal anterolateral izq. 3.5 mm de 3 x 11 orif. Ti | 1
4022574213 | Placa de compresion y bloqueo de tibia distal anterolateral izq. 3.5 mm de 3 x 13 orif. Ti | 1
4022574209 | Placa de compresion y bloqueo de tibia distal anterolateral izq. 3.5 mm de 3 x 9 orif. Ti | 1
4022528104 | Placa de compresion y bloqueo de tibia distal de 3.5 mm x 4 orif. der. ti | 1
4022528204 | Placa de compresion y bloqueo de tibia distal de 3.5 mm x 4 orif. izq. ti | 1
4022528110 | Placa de compresion y bloqueo de tibia distal medial con orificio maleolar de 3.5 mm x 10 orif. der. ti | 1
4022528210 | Placa de compresion y bloqueo de tibia distal medial con orificio maleolar de 3.5 mm x 10 orif. izq. ti | 1
4022528112 | Placa de compresion y bloqueo de tibia distal medial con orificio maleolar de 3.5 mm x 12 orif. der. ti | 1
4022528212 | Placa de compresion y bloqueo de tibia distal medial con orificio maleolar de 3.5 mm x 12 orif. izq. ti | 1
4022528114 | Placa de compresion y bloqueo de tibia distal medial con orificio maleolar de 3.5 mm x 14 orif. der. ti | 1
4022528214 | Placa de compresion y bloqueo de tibia distal medial con orificio maleolar de 3.5 mm x 14 orif. izq. ti | 1
4022528106 | Placa de compresion y bloqueo de tibia distal medial con orificio maleolar de 3.5 mm x 6 orif. der. ti | 1
4022528206 | Placa de compresion y bloqueo de tibia distal medial con orificio maleolar de 3.5 mm x 6 orif. izq. ti | 1
4022528108 | Placa de compresion y bloqueo de tibia distal medial con orificio maleolar de 3.5 mm x 8 orif. der. ti | 1
4022528208 | Placa de compresion y bloqueo de tibia distal medial con orificio maleolar de 3.5 mm x 8 orif. izq. ti | 1
4022526111 | Placa de compresion y bloqueo de tibia proximal lateral de 4.5 mm x 11 orif. der. ti | 1
4022526211 | Placa de compresion y bloqueo de tibia proximal lateral de 4.5 mm x 11 orif. izq. ti | 1
4022526113 | Placa de compresion y bloqueo de tibia proximal lateral de 4.5 mm x 13 orif. der | 1
4022526213 | Placa de compresion y bloqueo de tibia proximal lateral de 4.5 mm x 13 orif. izq | 1
4022526105 | Placa de compresion y bloqueo de tibia proximal lateral de 4.5 mm x 5 orif. der. Ti | 1
4022526205 | Placa de compresion y bloqueo de tibia proximal lateral de 4.5 mm x 5 orif. izq. Ti | 1
4022526107 | Placa de compresion y bloqueo de tibia proximal lateral de 4.5 mm x 7 orif. der. Ti | 1
4022526207 | Placa de compresion y bloqueo de tibia proximal lateral de 4.5 mm x 7 orif. izq. ti | 1
4022526109 | Placa de compresion y bloqueo de tibia proximal lateral de 4.5 mm x 9 orif. der. ti | 1
4022526209 | Placa de compresion y bloqueo de tibia proximal lateral de 4.5 mm x 9 orif. izq. ti | 1
45602070054 | Placa de compresion y bloqueo en L de 2.7 mm de 5 orif com ti, der | 1
45602070053 | Placa de compresion y bloqueo en L de 2.7 mm de 5 orif com ti, izq | 1
4022525103 | Placa de compresion y bloqueo en L der. de 4.5 mm x 3 orif. Ti | 1
4022525104 | Placa de compresion y bloqueo en L der. de 4.5 mm x 4 orif. Ti | 1
4022525105 | Placa de compresion y bloqueo en L der. de 4.5 mm x 5 orif. Ti | 1
4022525106 | Placa de compresion y bloqueo en L der. de 4.5 mm x 6 orif. Ti | 1
4022525203 | Placa de compresion y bloqueo en L izq. de 4.5 mm x 3 orif. Ti | 1
4022525204 | Placa de compresion y bloqueo en L izq. de 4.5 mm x 4 orif. Ti | 1
4022525205 | Placa de compresion y bloqueo en L izq. de 4.5 mm x 5 orif. Ti | 1
4022525206 | Placa de compresion y bloqueo en L izq. de 4.5 mm x 6 orif. Ti | 1
45602071054 | Placa de compresion y bloqueo en L oblicua de 2.7 mm de 5 orif com ti, der | 1
45602071053 | Placa de compresion y bloqueo en L oblicua de 2.7 mm de 5 orif com ti, izq | 1
4022524003 | Placa de compresion y bloqueo en T de 4.5 mm x 3 orif. Ti | 1
4022524004 | Placa de compresion y bloqueo en T de 4.5 mm x 4 orif. Ti | 1
4022524005 | Placa de compresion y bloqueo en T de 4.5 mm x 5 orif. Ti | 1
4022524006 | Placa de compresion y bloqueo en T de 4.5 mm x 6 orif. Ti | 1
4022524007 | Placa de compresion y bloqueo en T de 4.5 mm x 7 orif. Ti | 1
4022524008 | Placa de compresion y bloqueo en T de 4.5 mm x 8 orif. ti | 1
45602103071 | Placa de compresion y bloqueo en T HLH de 2.4 mm de 4 x 3 orif com ti | 1
45602103101 | Placa de compresion y bloqueo en T HLH de 2.4 mm de 7 x 3 orif com ti | 1
4022511103 | Placa de compresion y bloqueo en T oblicua der. de 3.5 mm 3 x 3 orif. ti | 1
4022511104 | Placa de compresion y bloqueo en T oblicua der. de 3.5 mm 3 x 4 orif. ti | 1
4022511105 | Placa de compresion y bloqueo en T oblicua der. de 3.5 mm 3 x 5 orif. ti | 1
4022511203 | Placa de compresion y bloqueo en T oblicua izq. de 3.5 mm 3 x 3 orif. ti | 1
4022511204 | Placa de compresion y bloqueo en T oblicua izq. de 3.5 mm 3 x 4 orif. ti | 1
4022511205 | Placa de compresion y bloqueo en T oblicua izq. de 3.5 mm 3 x 5 orif. ti | 1
4022512003 | Placa de compresion y bloqueo en T recta de 3.5 mm 3 x 3 orif. ti | 1
4022512004 | Placa de compresion y bloqueo en T recta de 3.5 mm 3 x 4 orif. ti | 1
4022512005 | Placa de compresion y bloqueo en T recta de 3.5 mm 3 x 5 orif. ti | 1
4022512006 | Placa de compresion y bloqueo en T recta de 3.5 mm 3 x 6 orif. ti | 1
4022521010 | Placa de compresion y bloqueo estrecha de 4.5 mm x 10 orif. ti | 1
4022521011 | Placa de compresion y bloqueo estrecha de 4.5 mm x 11 orif. ti | 1
4022521012 | Placa de compresion y bloqueo estrecha de 4.5 mm x 12 orif. ti | 1
4022521013 | Placa de compresion y bloqueo estrecha de 4.5 mm x 13 orif. ti | 1
4022521014 | Placa de compresion y bloqueo estrecha de 4.5 mm x 14 orif. ti | 1
4022521016 | Placa de compresion y bloqueo estrecha de 4.5 mm x 16 orif. ti | 1
4022521004 | Placa de compresion y bloqueo estrecha de 4.5 mm x 4 orif. ti | 1
4022521005 | Placa de compresion y bloqueo estrecha de 4.5 mm x 5 orif. ti | 1
4022521006 | Placa de compresion y bloqueo estrecha de 4.5 mm x 6 orif. ti | 1
4022521007 | Placa de compresion y bloqueo estrecha de 4.5 mm x 7 orif. ti | 1
4022521008 | Placa de compresion y bloqueo estrecha de 4.5 mm x 8 orif. ti | 1
4022521009 | Placa de compresion y bloqueo estrecha de 4.5 mm x 9 orif. ti | 1
45602005101 | Placa de compresion y bloqueo estrecha de 4.5/5.0 mm x 10 orif com ti | 1
45602005121 | Placa de compresion y bloqueo estrecha de 4.5/5.0 mm x 12 orif com ti | 1
45602005141 | Placa de compresion y bloqueo estrecha de 4.5/5.0 mm x 14 orif com ti | 1
45602005061 | Placa de compresion y bloqueo estrecha de 4.5/5.0 mm x 6 orif com ti | 1
45602005071 | Placa de compresion y bloqueo estrecha de 4.5/5.0 mm x 7 orif com ti | 1
45602005081 | Placa de compresion y bloqueo estrecha de 4.5/5.0 mm x 8 orif com ti | 1
45602005091 | Placa de compresion y bloqueo estrecha de 4.5/5.0 mm x 9 orif com ti | 1
45602008114 | Placa de compresion y bloqueo femur distal lateral 4.5 mm x 11 orif com der. ti | 1
45602008113 | Placa de compresion y bloqueo femur distal lateral 4.5 mm x 11 orif com izq ti | 1
45602008134 | Placa de compresion y bloqueo femur distal lateral 4.5 mm x 13 orif com der. ti | 1
45602008133 | Placa de compresion y bloqueo femur distal lateral 4.5 mm x 13 orif com izq ti | 1
45592008154 | Placa de compresion y bloqueo femur distal lateral 4.5 mm x 15 orif com der. ti | 1
45592008153 | Placa de compresion y bloqueo femur distal lateral 4.5 mm x 15 orif com izq. ti | 1
45602008054 | Placa de compresion y bloqueo femur distal lateral 4.5 mm x 5 orif com der ti | 1
45602008053 | Placa de compresion y bloqueo femur distal lateral 4.5 mm x 5 orif com izq. ti | 1
45602008074 | Placa de compresion y bloqueo femur distal lateral 4.5 mm x 7 orif com der ti | 1
45602008073 | Placa de compresion y bloqueo femur distal lateral 4.5 mm x 7 orif com izq. ti | 1
45602008094 | Placa de compresion y bloqueo femur distal lateral 4.5 mm x 9 orif com der. ti | 1
45602008093 | Placa de compresion y bloqueo femur distal lateral 4.5 mm x 9 orif com izq ti | 1
4029476504 | Placa de compresion y bloqueo HLH de 1.5 mm recta x 4 orif ti | 1
4029476506 | Placa de compresion y bloqueo HLH de 1.5 mm recta x 6 orif ti | 1
4029475404 | Placa de compresion y bloqueo HLH de 2.0 mm recta x 4 orif ti | 1
4029475405 | Placa de compresion y bloqueo HLH de 2.0 mm recta x 5 orif ti | 1
4029475406 | Placa de compresion y bloqueo HLH de 2.0 mm recta x 6 orif ti | 1
4029475407 | Placa de compresion y bloqueo HLH de 2.0 mm recta x 7 orif ti | 1
4029475408 | Placa de compresion y bloqueo HLH de 2.0 mm recta x 8 orif ti | 1
45602124041 | Placa de compresion y bloqueo HLH de 2.4 mm recta x 4 orif com ti | 1
45602124051 | Placa de compresion y bloqueo HLH de 2.4 mm recta x 5 orif com ti | 1
45602124061 | Placa de compresion y bloqueo HLH de 2.4 mm recta x 6 orif com ti | 1
45602124071 | Placa de compresion y bloqueo HLH de 2.4 mm recta x 7 orif com ti | 1
45602124081 | Placa de compresion y bloqueo HLH de 2.4 mm recta x 8 orif com ti | 1
45602125041 | Placa de compresion y bloqueo HLH de 2.7 mm recta x 4 orif com ti | 1
45602125051 | Placa de compresion y bloqueo HLH de 2.7 mm recta x 5 orif com ti | 1
45602125061 | Placa de compresion y bloqueo HLH de 2.7 mm recta x 6 orif com ti | 1
45602125071 | Placa de compresion y bloqueo HLH de 2.7 mm recta x 7 orif com ti | 1
45602125081 | Placa de compresion y bloqueo HLH de 2.7 mm recta x 8 orif com ti | 1
45602072051 | Placa de compresion y bloqueo HLH en T de 2.7 mm x 5 orif com ti | 1
4022549114 | Placa de compresion y bloqueo humero distal de 2.7/3.5 mm der. x 14 orif. ti | 1
4022549103 | Placa de compresion y bloqueo humero distal de 2.7/3.5 mm der. x 3 orif. ti | 1
4022549105 | Placa de compresion y bloqueo humero distal de 2.7/3.5 mm der. x 5 orif. ti | 1
4022549107 | Placa de compresion y bloqueo humero distal de 2.7/3.5 mm der. x 7 orif. ti | 1
4022549109 | Placa de compresion y bloqueo humero distal de 2.7/3.5 mm der. x 9 orif. ti | 1
4022549214 | Placa de compresion y bloqueo humero distal de 2.7/3.5 mm izq. x 14 orif. ti | 1
4022549203 | Placa de compresion y bloqueo humero distal de 2.7/3.5 mm izq. x 3 orif. ti | 1
4022549205 | Placa de compresion y bloqueo humero distal de 2.7/3.5 mm izq. x 5 orif. ti | 1
4022549207 | Placa de compresion y bloqueo humero distal de 2.7/3.5 mm izq. x 7 orif. ti | 1
4022549209 | Placa de compresion y bloqueo humero distal de 2.7/3.5 mm izq. x 9 orif. ti | 1
4022504114 | Placa de compresion y bloqueo humero distal dorsal der. de 3.5 mm x 6 x 14 orif. ti | 1
4022504103 | Placa de compresion y bloqueo humero distal dorsal der. de 3.5 mm x 6 x 3 orif. | 1
4022504105 | Placa de compresion y bloqueo humero distal dorsal der. de 3.5 mm x 6 x 5 orif. ti | 1
4022504107 | Placa de compresion y bloqueo humero distal dorsal der. de 3.5 mm x 6 x 7 orif. ti | 1
4022504109 | Placa de compresion y bloqueo humero distal dorsal der. de 3.5 mm x 6 x 9 orif. ti | 1
4022504214 | Placa de compresion y bloqueo humero distal dorsal izq. de 3.5 mm x 6 x 14 orif. ti | 1
4022504203 | Placa de compresion y bloqueo humero distal dorsal izq. de 3.5 mm x 6 x 3 orif. | 1
4022504205 | Placa de compresion y bloqueo humero distal dorsal izq. de 3.5 mm x 6 x 5 orif. ti | 1
4022504207 | Placa de compresion y bloqueo humero distal dorsal izq. de 3.5 mm x 6 x 7 orif. ti | 1
4022504209 | Placa de compresion y bloqueo humero distal dorsal izq. de 3.5 mm x 6 x 9 orif. ti | 1
4022548114 | Placa de compresion y bloqueo humero distal dorsolateral de 2.7/3.5 mm der. x 14 orif. ti | 1
4022548103 | Placa de compresion y bloqueo humero distal dorsolateral de 2.7/3.5 mm der. x 3 orif. ti | 1
4022548105 | Placa de compresion y bloqueo humero distal dorsolateral de 2.7/3.5 mm der. x 5 orif. ti | 1
4022548107 | Placa de compresion y bloqueo humero distal dorsolateral de 2.7/3.5 mm der. x 7 orif. ti | 1
4022548109 | Placa de compresion y bloqueo humero distal dorsolateral de 2.7/3.5 mm der. x 9 orif. ti | 1
4022548214 | Placa de compresion y bloqueo humero distal dorsolateral de 2.7/3.5 mm izq. x 14 orif. ti | 1
4022548203 | Placa de compresion y bloqueo humero distal dorsolateral de 2.7/3.5 mm izq. x 3 orif. ti | 1
4022548205 | Placa de compresion y bloqueo humero distal dorsolateral de 2.7/3.5 mm izq. x 5 orif. ti | 1
4022548207 | Placa de compresion y bloqueo humero distal dorsolateral de 2.7/3.5 mm izq. x 7 orif. ti | 1
4022548209 | Placa de compresion y bloqueo humero distal dorsolateral de 2.7/3.5 mm izq. x 9 orif. ti | 1
4022513011 | Placa de compresion y bloqueo humero distal medial de 3.5 mm x 4 x 11 orif. ti | 1
4022513003 | Placa de compresion y bloqueo humero distal medial de 3.5 mm x 4 x 3 orif. ti | 1
4022513005 | Placa de compresion y bloqueo humero distal medial de 3.5 mm x 4 x 5 orif. ti | 1
4022513007 | Placa de compresion y bloqueo humero distal medial de 3.5 mm x 4 x 7 orif. ti | 1
4022513009 | Placa de compresion y bloqueo humero distal medial de 3.5 mm x 4 x 9 orif. ti | 1
4022541111 | Placa de compresion y bloqueo M.I.S. femur distal der x 11 orif. ti | 1
4022541113 | Placa de compresion y bloqueo M.I.S. femur distal der x 13 orif. ti | 1
4022541105 | Placa de compresion y bloqueo M.I.S. femur distal der x 5 orif. ti | 1
4022541107 | Placa de compresion y bloqueo M.I.S. femur distal der x 7 orif. ti | 1
4022541109 | Placa de compresion y bloqueo M.I.S. femur distal der x 9 orif. ti | 1
4022541211 | Placa de compresion y bloqueo M.I.S. femur distal izq x 11 orif. ti | 1
4022541213 | Placa de compresion y bloqueo M.I.S. femur distal izq x 13 orif. ti | 1
4022541205 | Placa de compresion y bloqueo M.I.S. femur distal izq x 5 orif. ti | 1
4022541207 | Placa de compresion y bloqueo M.I.S. femur distal izq x 7 orif. ti | 1
4022541209 | Placa de compresion y bloqueo M.I.S. femur distal izq x 9 orif. ti | 1
4022542107 | Placa de compresion y bloqueo M.I.S. tibia proximal der x 7 orif. ti | 1
4022542207 | Placa de compresion y bloqueo M.I.S. tibia proximal izq x 7 orif. ti | 1
4022542209 | Placa de compresion y bloqueo M.I.S. tibia proximal izq x 9 orif. ti | 1
4022542111 | Placa de compresion y bloqueo M.I.S. tibia proximal der x 11 orif. ti | 1
4022542113 | Placa de compresion y bloqueo M.I.S. tibia proximal der x 13 orif. ti | 1
4022542105 | Placa de compresion y bloqueo M.I.S. tibia proximal der x 5 orif. ti | 1
4022542109 | Placa de compresion y bloqueo M.I.S. tibia proximal der x 9 orif. ti | 1
4022542211 | Placa de compresion y bloqueo M.I.S. tibia proximal izq x 11 orif. ti | 1
4022542213 | Placa de compresion y bloqueo M.I.S. tibia proximal izq x 13 orif. ti | 1
4022542205 | Placa de compresion y bloqueo M.I.S. tibia proximal izq x 5 orif. ti | 1
4022506010 | Placa de compresion y bloqueo metafisiaria de 3.5 mm x 10 orif. Ti | 1
4022506011 | Placa de compresion y bloqueo metafisiaria de 3.5 mm x 11 orif. Ti | 1
4022506012 | Placa de compresion y bloqueo metafisiaria de 3.5 mm x 12 orif. Ti | 1
4022506014 | Placa de compresion y bloqueo metafisiaria de 3.5 mm x 14 orif. Ti | 1
4022506016 | Placa de compresion y bloqueo metafisiaria de 3.5 mm x 16 orif. Ti | 1
4022506018 | Placa de compresion y bloqueo metafisiaria de 3.5 mm x 18 orif. Ti | 1
4022506004 | Placa de compresion y bloqueo metafisiaria de 3.5 mm x 4 orif. Ti | 1
4022506005 | Placa de compresion y bloqueo metafisiaria de 3.5 mm x 5 orif. Ti | 1
4022506006 | Placa de compresion y bloqueo metafisiaria de 3.5 mm x 6 orif. Ti | 1
4022506007 | Placa de compresion y bloqueo metafisiaria de 3.5 mm x 7 orif. ti | 1
4022506008 | Placa de compresion y bloqueo metafisiaria de 3.5 mm x 8 orif. ti | 1
4022506009 | Placa de compresion y bloqueo metafisiaria de 3.5 mm x 9 orif. ti | 1
4022520003 | Placa de compresion y bloqueo metafisiaria de 3.5/4.5 mm 5 x 3 orif. ti | 1
4022520004 | Placa de compresion y bloqueo metafisiaria de 3.5/4.5 mm 5 x 4 orif. ti | 1
4022520005 | Placa de compresion y bloqueo metafisiaria de 3.5/4.5 mm 5 x 5 orif. ti | 1
4022520006 | Placa de compresion y bloqueo metafisiaria de 3.5/4.5 mm 5 x 6 orif. ti | 1
4022520007 | Placa de compresion y bloqueo metafisiaria de 3.5/4.5 mm 5 x 7 orif. ti | 1
4022520008 | Placa de compresion y bloqueo metafisiaria de 3.5/4.5 mm 5 x 8 orif. ti | 1
4022520009 | Placa de compresion y bloqueo metafisiaria de 3.5/4.5 mm 5 x 9 orif. ti | 1
4022515003 | Placa de compresion y bloqueo olecranal de 3.5 mm x 3 x 3 orif. ti | 1
4022515004 | Placa de compresion y bloqueo olecranal de 3.5 mm x 3 x 4 orif. ti | 1
4022515006 | Placa de compresion y bloqueo olecranal de 3.5 mm x 3 x 6 orif. ti | 1
4022573110 | Placa de compresion y bloqueo olecranal anatomica der. de 3.5 mm x 10 orif. Ti | 1
4022573112 | Placa de compresion y bloqueo olecranal anatomica der. de 3.5 mm x 12 orif. Ti | 1
4022573104 | Placa de compresion y bloqueo olecranal anatomica der. de 3.5 mm x 4 orif. Ti | 1
4022573106 | Placa de compresion y bloqueo olecranal anatomica der. de 3.5 mm x 6 orif. Ti | 1
4022573108 | Placa de compresion y bloqueo olecranal anatomica der. de 3.5 mm x 8 orif. Ti | 1
4022573210 | Placa de compresion y bloqueo olecranal anatomica izq. de 3.5 mm x 10 orif. Ti | 1
4022573212 | Placa de compresion y bloqueo olecranal anatomica izq. de 3.5 mm x 12 orif. Ti | 1
4022573204 | Placa de compresion y bloqueo olecranal anatomica izq. de 3.5 mm x 4 orif. Ti | 1
4022573206 | Placa de compresion y bloqueo olecranal anatomica izq. de 3.5 mm x 6 orif. Ti | 1
4022573208 | Placa de compresion y bloqueo olecranal anatomica izq. de 3.5 mm x 8 orif. Ti | 1
4022515005 | Placa de compresion y bloqueo olecranal de 3.5 mm x 3 x 5 orif. ti | 1
4022515007 | Placa de compresion y bloqueo olecranal de 3.5 mm x 3 x 7 orif. ti | 1
4022515008 | Placa de compresion y bloqueo olecranal de 3.5 mm x 3 x 8 orif. ti | 1
4022503104 | Placa de compresion y bloqueo radio distal dorsal der. de 3.5 mm x 2 x 4 orif ti | 1
4022503204 | Placa de compresion y bloqueo radio distal dorsal izq. de 3.5 mm x 2 x 4 orif ti | 1
4022558103 | Placa de compresion y bloqueo radio distal en L der. de 2.7 mm x 3 orif. ti | 1
4022558104 | Placa de compresion y bloqueo radio distal en L der. de 2.7 mm x 4 orif. ti | 1
4022558203 | Placa de compresion y bloqueo radio distal en L izq. de 2.7 mm x 3 orif. ti | 1
4022558204 | Placa de compresion y bloqueo radio distal en L izq. de 2.7 mm x 4 orif. ti | 1
4022556103 | Placa de compresion y bloqueo radio distal en L oblicua der. de 2.4/2.7 mm x 3 x 3 orif. Ti | 1
4022556104 | Placa de compresion y bloqueo radio distal en L oblicua der. de 2.4/2.7 mm x 3 x 4 orif. Ti | 1
4022556203 | Placa de compresion y bloqueo radio distal en L oblicua izq. de 2.4/2.7 mm x 3 x 3 orif. Ti | 1
4022556204 | Placa de compresion y bloqueo radio distal en L oblicua izq. de 2.4/2.7 mm x 3 x 4 orif. Ti | 1
4022557003 | Placa de compresion y bloqueo radio distal en T de 2.7 mm x 3 x 3 orif. Ti | 1
4022557004 | Placa de compresion y bloqueo radio distal en T de 2.7 mm x 3 x 4 orif. Ti | 1
45602046051 | Placa de compresion y bloqueo radio distal lateral de 2.4/2.7 mm x 5 orifcom ti | 1
45602046061 | Placa de compresion y bloqueo radio distal lateral de 2.4/2.7 mm x 6 orifcom ti | 1
4022555005 | Placa de compresion y bloqueo radio distal recta de 2.7 mm x 5 orif. ti | 1
4022555006 | Placa de compresion y bloqueo radio distal recta de 2.7 mm x 6 orif. ti | 1
45602076024 | Placa de compresion y bloqueo radio distal VA 2.4 mm 6x2 orif der | 1
45602076023 | Placa de compresion y bloqueo radio distal VA 2.4 mm 6x2 orif izq | 1
45602076034 | Placa de compresion y bloqueo radio distal VA 2.4 mm 6x3 orif der | 1
45602076033 | Placa de compresion y bloqueo radio distal VA 2.4 mm 6x3 orif izq | 1
45602076044 | Placa de compresion y bloqueo radio distal VA 2.4 mm 6x4 orif der | 1
45602076043 | Placa de compresion y bloqueo radio distal VA 2.4 mm 6x4 orif izq | 1
45602076054 | Placa de compresion y bloqueo radio distal VA 2.4 mm 6x5 orif der | 1
45602076053 | Placa de compresion y bloqueo radio distal VA 2.4 mm 6x5 orif izq | 1
45602077034 | Placa de compresion y bloqueo radio distal VA 2.4 mm 7x3 orif der | 1
45602077033 | Placa de compresion y bloqueo radio distal VA 2.4 mm 7x3 orif izq | 1
45602077044 | Placa de compresion y bloqueo radio distal VA 2.4 mm 7x4 orif der | 1
45602077043 | Placa de compresion y bloqueo radio distal VA 2.4 mm 7x4 orif izq | 1
45602077054 | Placa de compresion y bloqueo radio distal VA 2.4 mm 7x5 orif der | 1
45602077053 | Placa de compresion y bloqueo radio distal VA 2.4 mm 7x5 orif izq | 1
4022560103 | Placa de compresion y bloqueo radio distal volar der. de 2.4/2.7 mm x 8 x 3 orif. ti | 1
4022560104 | Placa de compresion y bloqueo radio distal volar der. de 2.4/2.7 mm x 8 x 4 orif. ti | 1
4022560105 | Placa de compresion y bloqueo radio distal volar der. de 2.4/2.7 mm x 8 x 5 orif. ti | 1
4022559103 | Placa de compresion y bloqueo radio distal volar der. de 2.4/2.7 mm x 9 x 3 orif. ti | 1
4022559104 | Placa de compresion y bloqueo radio distal volar der. de 2.4/2.7 mm x 9 x 4 orif. ti | 1
4022559105 | Placa de compresion y bloqueo radio distal volar der. de 2.4/2.7 mm x 9 x 5 orif. ti | 1
4022560203 | Placa de compresion y bloqueo radio distal volar izq. de 2.4/2.7 mm x 8 x 3 orif. ti | 1
4022560204 | Placa de compresion y bloqueo radio distal volar izq. de 2.4/2.7 mm x 8 x 4 orif. ti | 1
4022560205 | Placa de compresion y bloqueo radio distal volar izq. de 2.4/2.7 mm x 8 x 5 orif. ti | 1
4022559203 | Placa de compresion y bloqueo radio distal volar izq. de 2.4/2.7 mm x 9 x 3 orif. ti | 1
4022559204 | Placa de compresion y bloqueo radio distal volar izq. de 2.4/2.7 mm x 9 x 4 orif. ti | 1
4022559205 | Placa de compresion y bloqueo radio distal volar izq. de 2.4/2.7 mm x 9 x 5 orif. ti | 1
45602054044 | Placa de compresion y bloqueo radio distal volar Yuxtaarticular 5x4 orif com, der | 1
45602054043 | Placa de compresion y bloqueo radio distal volar Yuxtaarticular 5x4 orif com, izq | 1
45602009104 | Placa de compresion y bloqueo tibia distal medial 3.5mm 9x10 orif com der. ti | 1
45602009103 | Placa de compresion y bloqueo tibia distal medial 3.5mm 9x10 orif com izq. ti | 1
45602009124 | Placa de compresion y bloqueo tibia distal medial 3.5mm 9x12 orif com der. ti | 1
45602009123 | Placa de compresion y bloqueo tibia distal medial 3.5mm 9x12 orif com izq. ti | 1
45602009144 | Placa de compresion y bloqueo tibia distal medial 3.5mm 9x14 orif com der. ti | 1
45602009143 | Placa de compresion y bloqueo tibia distal medial 3.5mm 9x14 orif com izq. ti | 1
45602009064 | Placa de compresion y bloqueo tibia distal medial 3.5mm 9x6 orif com der. ti | 1
45602009063 | Placa de compresion y bloqueo tibia distal medial 3.5mm 9x6 orif com izq. ti | 1
45602009084 | Placa de compresion y bloqueo tibia distal medial 3.5mm 9x8 orif com der. ti | 1
45602009083 | Placa de compresion y bloqueo tibia distal medial 3.5mm 9x8 orif com izq. ti | 1
45602011114 | Placa de compresion y bloqueo tibia lateral proximal 4.5/5.0, 11x5 orif com der. ti | 1
45602011113 | Placa de compresion y bloqueo tibia lateral proximal 4.5/5.0, 11x5 orif com izq. ti | 1
45602011134 | Placa de compresion y bloqueo tibia lateral proximal 4.5/5.0, 13x5 orif com der. ti | 1
45602011133 | Placa de compresion y bloqueo tibia lateral proximal 4.5/5.0, 13x5 orif com izq. ti | 1
45602011054 | Placa de compresion y bloqueo tibia lateral proximal 4.5/5.0, 5x5 orif com der. ti | 1
45602011053 | Placa de compresion y bloqueo tibia lateral proximal 4.5/5.0, 5x5 orif com izq ti | 1
45602011074 | Placa de compresion y bloqueo tibia lateral proximal 4.5/5.0, 7x5 orif com der. ti | 1
45602011073 | Placa de compresion y bloqueo tibia lateral proximal 4.5/5.0, 7x5 orif com izq. ti | 1
45602011094 | Placa de compresion y bloqueo tibia lateral proximal 4.5/5.0, 9x5 orif com der. ti | 1
45602011093 | Placa de compresion y bloqueo tibia lateral proximal 4.5/5.0, 9x5 orif com izq. ti | 1
45602159114 | Placa de compresion y bloqueo tibia lateral proximal VA 3.5 mm 7x10 orif com,der | 1
45602159113 | Placa de compresion y bloqueo tibia lateral proximal VA 3.5 mm 7x10 orif com,izq | 1
45602159134 | Placa de compresion y bloqueo tibia lateral proximal VA 3.5 mm 7x12 orif com,der | 1
45602159133 | Placa de compresion y bloqueo tibia lateral proximal VA 3.5 mm 7x12 orif com,izq | 1
45602159054 | Placa de compresion y bloqueo tibia lateral proximal VA 3.5 mm 7x4 orif com, der | 1
45602159053 | Placa de compresion y bloqueo tibia lateral proximal VA 3.5 mm 7x4 orif com, izq | 1
45602159074 | Placa de compresion y bloqueo tibia lateral proximal VA 3.5 mm 7x6 orif com, der | 1
45602159073 | Placa de compresion y bloqueo tibia lateral proximal VA 3.5 mm 7x6 orif com, izq | 1
45602159094 | Placa de compresion y bloqueo tibia lateral proximal VA 3.5 mm 7x8 orif com, der | 1
45602159093 | Placa de compresion y bloqueo tibia lateral proximal VA 3.5 mm 7x8 orif com, izq | 1
4022591110 | Placa de compresion y bloqueo tibia proximal de 4.5 mm x 10 orif. der ti | 1
4022591210 | Placa de compresion y bloqueo tibia proximal de 4.5 mm x 10 orif. Izq ti | 1
4022591104 | Placa de compresion y bloqueo tibia proximal de 4.5 mm x 4 orif. der ti | 1
4022591204 | Placa de compresion y bloqueo tibia proximal de 4.5 mm x 4 orif. Izq ti | 1
4022591105 | Placa de compresion y bloqueo tibia proximal de 4.5 mm x 5 orif. der ti | 1
4022591205 | Placa de compresion y bloqueo tibia proximal de 4.5 mm x 5 orif. Izq ti | 1
4022591106 | Placa de compresion y bloqueo tibia proximal de 4.5 mm x 6 orif. der ti | 1
4022591206 | Placa de compresion y bloqueo tibia proximal de 4.5 mm x 6 orif. Izq ti | 1
4022591107 | Placa de compresion y bloqueo tibia proximal de 4.5 mm x 7 orif. der ti | 1
4022591207 | Placa de compresion y bloqueo tibia proximal de 4.5 mm x 7 orif. Izq ti | 1
4022591108 | Placa de compresion y bloqueo tibia proximal de 4.5 mm x 8 orif. der ti | 1
4022591208 | Placa de compresion y bloqueo tibia proximal de 4.5 mm x 8 orif. Izq ti | 1
4022591109 | Placa de compresion y bloqueo tibia proximal de 4.5 mm x 9 orif. der ti | 1
4022591209 | Placa de compresion y bloqueo tibia proximal de 4.5 mm x 9 orif. Izq ti | 1
4029537200 | Placa de compresion y bloqueo topfix de femur distal der. ti | 1
4029537100 | Placa de compresion y bloqueo topfix de femur distal izq. ti | 1
4029537400 | Placa de compresion y bloqueo topfix de tibia proximal der. ti | 1
4029537300 | Placa de compresion y bloqueo topfix de tibia proximal izq. ti | 1
4029537000 | Placa de compresion y bloqueo topfix en t curva ti | 1
45592125041 | Placa de cúbito distal 2.4/2.7 x 4orif. con gancho ti. | 1
45592125051 | Placa de cúbito distal 2.4/2.7 x 5orif. con gancho ti. | 1
45592125061 | Placa de cúbito distal 2.4/2.7 x 6orif. con gancho ti. | 1
45592031031 | Placa de cúpula radial de 2.4/2.7 x 3orif AV comb. ti. | 1
45602215054 | Placa de cupula radial de 2.4/2.7 x 3orif comb. ti. Der | 1
45602215053 | Placa de cupula radial de 2.4/2.7 x 3orif comb. ti. Izq | 1
45602215064 | Placa de cupula radial de 2.4/2.7 x 4orif comb. ti. Der | 1
45602215063 | Placa de cupula radial de 2.4/2.7 x 4orif comb. ti. Izq | 1
45592031051 | Placa de cúpula radial de 2.4/2.7 x 5orif AV comb. ti. | 1
45602215074 | Placa de cupula radial de 2.4/2.7 x 5orif comb. ti. Der | 1
45602215073 | Placa de cupula radial de 2.4/2.7 x 5orif comb. ti. Izq | 1
SN280251610 | Placa de Femur Distal Vortex (VDF) de 5.1mm x 10orif, der ti. | 1
SN280251510 | Placa de Femur Distal Vortex (VDF) de 5.1mm x 10orif, izq ti. | 1
SN280251612 | Placa de Femur Distal Vortex (VDF) de 5.1mm x 12orif, der ti. | 1
SN280251512 | Placa de Femur Distal Vortex (VDF) de 5.1mm x 12orif, izq ti. | 1
SN280251614 | Placa de Femur Distal Vortex (VDF) de 5.1mm x 14orif, der ti. | 1
SN280251514 | Placa de Femur Distal Vortex (VDF) de 5.1mm x 14orif, izq ti. | 1
SN280251616 | Placa de Femur Distal Vortex (VDF) de 5.1mm x 16orif, der ti. | 1
SN280251516 | Placa de Femur Distal Vortex (VDF) de 5.1mm x 16orif, izq ti. | 1
SN280251606 | Placa de Femur Distal Vortex (VDF) de 5.1mm x 6orif, der ti. | 1
SN280251506 | Placa de Femur Distal Vortex (VDF) de 5.1mm x 6orif, izq ti. | 1
SN280251608 | Placa de Femur Distal Vortex (VDF) de 5.1mm x 8orif, der ti. | 1
SN280251508 | Placa de Femur Distal Vortex (VDF) de 5.1mm x 8orif, izq ti. | 1
30240504202 | Placa de Osteotomia AV de 2.0 mm x 4 orif. ti | 1
30240504203 | Placa de Osteotomia AV de 3.0 mm x 4 orif. ti | 1
30240504204 | Placa de Osteotomia AV de 4.0 mm x 4 orif. ti | 1
30240504205 | Placa de Osteotomia AV de 5.0 mm x 4 orif. ti | 1
30240504246 | Placa de Osteotomia AV de 6.0 mm x 4 orif. ti | 1
30240504247 | Placa de Osteotomia AV de 7.0 mm x 4 orif. ti | 1
30240504248 | Placa de Osteotomia AV de 8.0 mm x 4 orif. ti | 1
4029483600 | Placa de osteotomia de femur pediatrica x 100° 4.0 mm ti | 1
4029484000 | Placa de osteotomia de femur pediatrica x 100° 5.5 mm ti | 1
4029483800 | Placa de osteotomia de femur pediatrica x 120° 4.0 mm-Corta ti | 1
4029483700 | Placa de osteotomia de femur pediatrica x 120° 4.0 mm-Larga ti | 1
4029484200 | Placa de osteotomia de femur pediatrica x 120° 5.5 mm-Corta ti | 1
4029484100 | Placa de osteotomia de femur pediatrica x 120° 5.5 mm-Larga ti | 1
4029483900 | Placa de osteotomia de femur pediatrica x 150° 4.0 mm ti | 1
4029484300 | Placa de osteotomia de femur pediatrica x 150° 5.5 mm ti | 1
45702014113 | Placa de Osteotomia pediatrica femur distal x 90° 3.5 mm X 3 orif ti | 1
45702014133 | Placa de Osteotomia pediatrica femur distal x 90° 3.5 mm X 6 orif ti | 1
45702014054 | Placa de Osteotomia pediatrica femur distal x 90° 3.5 mm X 8 orif ti | 1
SN280123603 | Placa de perone distal Vortex (VFI) de 2.7/3.5mm x 3 orif, der | 1
SN280123503 | Placa de perone distal Vortex (VFI) de 2.7/3.5mm X 3 orif, izq | 1
SN280123605 | Placa de perone distal Vortex (VFI) de 2.7/3.5mm x 5 orif, der | 1
SN280123505 | Placa de perone distal Vortex (VFI) de 2.7/3.5mm X 5 orif, izq | 1
SN280123608 | Placa de perone distal Vortex (VFI) de 2.7/3.5mm x 8 orif, der | 1
SN280123508 | Placa de perone distal Vortex (VFI) de 2.7/3.5mm X 8 orif, izq | 1
4029476012 | Placa de reconstruccion bloqueada HLH de 1.5 mm recta x 12 orif ti | 1
4029476006 | Placa de reconstruccion bloqueada HLH de 1.5 mm recta x 6 orif ti | 1
4020144110 | Placa de reconstruccion curva 3.5 mm x 10 orif ti | 1
4261800010 | Placa de reconstruccion curva 3.5 mm x 10 orif. ac | 1
4010144112 | Placa de reconstruccion curva 3.5 mm x 12 orif. ac | 1
4020144112 | Placa de reconstruccion curva 3.5 mm x 12 orif. ti | 1
4020144114 | Placa de reconstruccion curva 3.5 mm x 14 orif. ti | 1
4020144116 | Placa de reconstruccion curva 3.5 mm x 16 orif. ti | 1
4261800007 | Placa de reconstruccion curva 3.5 mm x 7 orif. ac | 1
4261800008 | Placa de reconstruccion curva 3.5 mm x 8 orif. ac | 1
4020144108 | Placa de reconstruccion curva 3.5 mm x 8 orif. ti | 1
4261800009 | Placa de reconstruccion curva 3.5 mm x 9 orif. ac | 1
4261900010 | Placa de reconstruccion recta 3.5 mm x 10 orif. ac | 1
4261900011 | Placa de reconstruccion recta 3.5 mm x 11 orif. ac | 1
4261900012 | Placa de reconstruccion recta 3.5 mm x 12 orif. ac | 1
4261900013 | Placa de reconstruccion recta 3.5 mm x 13 orif. ac | 1
4261900014 | Placa de reconstruccion recta 3.5 mm x 14 orif. ac | 1
4261900015 | Placa de reconstruccion recta 3.5 mm x 15 orif. ac | 1
4261900016 | Placa de reconstruccion recta 3.5 mm x 16 orif. ac | 1
4261900018 | Placa de reconstruccion recta 3.5 mm x 18 orif. ac | 1
4261900020 | Placa de reconstruccion recta 3.5 mm x 20 orif. ac | 1
4261900022 | Placa de reconstruccion recta 3.5 mm x 22 orif. ac | 1
4261900003 | Placa de reconstruccion recta 3.5 mm x 3 orif. ac | 1
4261900004 | Placa de reconstruccion recta 3.5 mm x 4 orif. ac | 1
4261900005 | Placa de reconstruccion recta 3.5 mm x 5 orif. ac | 1
4261900006 | Placa de reconstruccion recta 3.5 mm x 6 orif. ac | 1
4261900007 | Placa de reconstruccion recta 3.5 mm x 7 orif. ac | 1
4261900008 | Placa de reconstruccion recta 3.5 mm x 8 orif. ac | 1
4261900009 | Placa de reconstruccion recta 3.5 mm x 9 orif. ac | 1
30240514772 | Placa de reconstruccion Tarsal AV de 2.4 mm x 14 orif. ti | 1
30240504222 | Placa de reconstruccion Tarsal AV de 2.4 mm x 4 orif. ti | 1
30240506332 | Placa de reconstruccion Tarsal AV de 2.4 mm x 6 orif. ti | 1
30240508442 | Placa de reconstruccion Tarsal AV de 2.4 mm x 8 orif. ti | 1
SN270203006 | Placa de reconstruccion y bloqueo curva de Pelvis Vortex (VPE) de 3.5mmx 6 orif ti | 1
SN270203008 | Placa de reconstruccion y bloqueo curva de Pelvis Vortex (VPE) de 3.5mmx 8 orif ti | 1
SN270201010 | Placa de reconstruccion y bloqueo de Pelvis Vortex (VPE) de 3.5mm x 10 orif ti | 1
SN270201011 | Placa de reconstruccion y bloqueo de Pelvis Vortex (VPE) de 3.5mm x 11 orif ti | 1
SN270201012 | Placa de reconstruccion y bloqueo de Pelvis Vortex (VPE) de 3.5mm x 12 orif ti | 1
SN270201013 | Placa de reconstruccion y bloqueo de Pelvis Vortex (VPE) de 3.5mm x 13 orif ti | 1
SN270201014 | Placa de reconstruccion y bloqueo de Pelvis Vortex (VPE) de 3.5mm x 14 orif ti | 1
SN270201015 | Placa de reconstruccion y bloqueo de Pelvis Vortex (VPE) de 3.5mm x 15 orif ti | 1
SN270201016 | Placa de reconstruccion y bloqueo de Pelvis Vortex (VPE) de 3.5mm x 16 orif ti | 1
SN270201006 | Placa de reconstruccion y bloqueo de Pelvis Vortex (VPE) de 3.5mm x 6 orif ti | 1
SN270201007 | Placa de reconstruccion y bloqueo de Pelvis Vortex (VPE) de 3.5mm x 7 orif ti | 1
SN270201008 | Placa de reconstruccion y bloqueo de Pelvis Vortex (VPE) de 3.5mm x 8 orif ti | 1
SN270201009 | Placa de reconstruccion y bloqueo de Pelvis Vortex (VPE) de 3.5mm x 9 orif ti | 1
SN270202010 | Placa de reconstruccion y bloqueo de Pelvis Vortex en J (VPE) de 3.5mmx 10 orif ti | 1
SN270202012 | Placa de reconstruccion y bloqueo de Pelvis Vortex en J (VPE) de 3.5mmx 12 orif ti | 1
SN270202014 | Placa de reconstruccion y bloqueo de Pelvis Vortex en J (VPE) de 3.5mmx 14 orif ti | 1
SN270202016 | Placa de reconstruccion y bloqueo de Pelvis Vortex en J (VPE) de 3.5mmx 16 orif ti | 1
SN270200001 | Placa de reconstruccion y bloqueo de Pelvis Vortex en L (VPE) de 3.5mmx 5 orif ti | 1
SN270200002 | Placa de reconstruccion y bloqueo de Pelvis Vortex en O (VPE) de 3.5mmx 4 orif ti | 1
4261800011 | Placa de recontruccion curva 3.5 mm x 11 orif. ac | 1
4261800012 | Placa de recontruccion curva 3.5 mm x 12 orif. ac | 1
4261800004 | Placa de recontruccion curva 3.5 mm x 4 orif. ac | 1
4261800005 | Placa de recontruccion curva 3.5 mm x 5 orif. ac | 1
4261800006 | Placa de recontruccion curva 3.5 mm x 6 orif. ac | 1
SN280122810 | Placa de Tibia Proximal Lateral Vortex (VPT) de 5.1 mm x 10orif. der ti. | 1
SN280122710 | Placa de Tibia Proximal Lateral Vortex (VPT) de 5.1 mm x 10orif. izq ti. | 1
SN280122812 | Placa de Tibia Proximal Lateral Vortex (VPT) de 5.1 mm x 12orif. der ti. | 1
SN280122712 | Placa de Tibia Proximal Lateral Vortex (VPT) de 5.1 mm x 12orif. izq ti. | 1
SN280122804 | Placa de Tibia Proximal Lateral Vortex (VPT) de 5.1 mm x 4orif. der ti. | 1
SN280122704 | Placa de Tibia Proximal Lateral Vortex (VPT) de 5.1 mm x 4orif. izq ti. | 1
SN280122806 | Placa de Tibia Proximal Lateral Vortex (VPT) de 5.1 mm x 6orif. der ti. | 1
SN280122706 | Placa de Tibia Proximal Lateral Vortex (VPT) de 5.1 mm x 6orif. izq ti. | 1
SN280122808 | Placa de Tibia Proximal Lateral Vortex (VPT) de 5.1 mm x 8orif. der ti. | 1
SN280122708 | Placa de Tibia Proximal Lateral Vortex (VPT) de 5.1 mm x 8orif. izq ti. | 1
4039538010 | Placa DHS bloqueada de 10 orif. x 135° ti | 1
4039538012 | Placa DHS bloqueada de 12 orif. x 135° ti | 1
4039538014 | Placa DHS bloqueada de 14 orif. x 135° ti | 1
4039538003 | Placa DHS bloqueada de 3 orif. x 135° ti | 1
4039538004 | Placa DHS bloqueada de 4 orif. x 135° ti | 1
4039538006 | Placa DHS bloqueada de 6 orif. x 135° ti | 1
4039538008 | Placa DHS bloqueada de 8 orif. x 135° ti | 1
30246605032 | Placa en L de 2.4 mm x 5 orif AV. der. ti | 1
30246705032 | Placa en L de 2.4 mm x 5 orif AV. izq. Ti | 1
30246605034 | Placa en L oblicua AV de 2.4 mm x 5 orif. der. ti | 1
30246705034 | Placa en L oblicua AV de 2.4 mm x 5 orif. izq. ti | 1
30248505032 | Placa en T de 2.4 mm x 5 orif AV. ti | 1
30248506040 | Placa en T de 2.4 mm x 6 orif AV. ti | 1
30248507048 | Placa en T de 2.4 mm x 7 orif AV. ti | 1
4029476608 | Placa en T HLH de 1.5 mm de 8 x 3 orif ti | 1
4029476408 | Placa en T HLH de 1.5 mm de 8 x 4 orif ti | 1
4029476107 | Placa en T HLH de 2.0 mm de 7 x 3 orif ti | 1
4029476207 | Placa en T-Adaptacion HLH de 2.0 mm de 7 x 2 orif ti | 1
4029478308 | Placa en Y HLH de 1.5 mm de 8 x 3 orif ti | 1
4029476307 | Placa en Y-Adaptacion HLH de 2.0 mm de 7 x 3 orif ti | 1
30249605041 | Placa falange AV 2.4 mm x 5 orif. der. ti | 1
30249705041 | Placa falange AV 2.4 mm x 5 orif. izq ti | 1
30249606051 | Placa falange AV 2.4 mm x 6 orif. der. ti | 1
30249706051 | Placa falange AV 2.4 mm x 6 orif. Izq. ti | 1
4012222050 | Placa lc-dcp 3.5 mm x 10 orif. ac | 1
4020109010 | Placa lc-dcp 3.5 mm x 10 orif. ti | 1
4012222051 | Placa lc-dcp 3.5 mm x 11 orif. ac | 1
4012222052 | Placa lc-dcp 3.5 mm x 12 orif. ac | 1
4012222153 | Placa lc-dcp 3.5 mm x 14 orif. ac | 1
4012222044 | Placa lc-dcp 3.5 mm x 4 orif. ac | 1
4012222045 | Placa lc-dcp 3.5 mm x 5 orif. ac | 1
4012222046 | Placa lc-dcp 3.5 mm x 6 orif. ac | 1
4020109006 | Placa lc-dcp 3.5 mm x 6 orif. ti | 1
4012222047 | Placa lc-dcp 3.5 mm x 7 orif. ac | 1
4020109007 | Placa lc-dcp 3.5 mm x 7 orif. ti | 1
4012222048 | Placa lc-dcp 3.5 mm x 8 orif. ac | 1
4020109008 | Placa lc-dcp 3.5 mm x 8 orif. ti | 1
4012222049 | Placa lc-dcp 3.5 mm x 9 orif. ac | 1
4020109009 | Placa lc-dcp 3.5 mm x 9 orif. ti | 1
4270200010 | Placa lc-dcp ancha 4.5 mm x 10 orif. ac | 1
4270200011 | Placa lc-dcp ancha 4.5 mm x 11 orif. ac | 1
4270200012 | Placa lc-dcp ancha 4.5 mm x 12 orif. ac | 1
4270200014 | Placa lc-dcp ancha 4.5 mm x 14 orif. ac | 1
4270200004 | Placa lc-dcp ancha 4.5 mm x 4 orif. ac | 1
4270200005 | Placa lc-dcp ancha 4.5 mm x 5 orif. ac | 1
4270200006 | Placa lc-dcp ancha 4.5 mm x 6 orif. ac | 1
4270200007 | Placa lc-dcp ancha 4.5 mm x 7 orif. ac | 1
4270200008 | Placa lc-dcp ancha 4.5 mm x 8 orif. ac | 1
4270200009 | Placa lc-dcp ancha 4.5 mm x 9 orif. ac | 1
NG158109 | Placa lc-dcp ancha 4.5 mm x 9 orif. ac | 1
4270300010 | Placa lc-dcp estrecha 4.5 mm x 10 orif. ac | 1
NG150110 | Placa lc-dcp estrecha 4.5 mm x 10 orif. ac | 1
4270300011 | Placa lc-dcp estrecha 4.5 mm x 11 orif. ac | 1
4270300012 | Placa lc-dcp estrecha 4.5 mm x 12 orif. ac | 1
4270300014 | Placa lc-dcp estrecha 4.5 mm x 14 orif. ac | 1
4270300004 | Placa lc-dcp estrecha 4.5 mm x 4 orif. ac | 1
4270300005 | Placa lc-dcp estrecha 4.5 mm x 5 orif. ac | 1
4270300006 | Placa lc-dcp estrecha 4.5 mm x 6 orif. ac | 1
4270300007 | Placa lc-dcp estrecha 4.5 mm x 7 orif. ac | 1
4270300008 | Placa lc-dcp estrecha 4.5 mm x 8 orif. ac | 1
4270300009 | Placa lc-dcp estrecha 4.5 mm x 9 orif. ac | 1
NG150109 | Placa lc-dcp estrecha 4.5 mm x 9 orif. ac | 1
4024277105 | Placa LCP-VA de radio distal en L dorsal de 2.4/2.7mm x 2+3 orif. der ti | 1
4024277205 | Placa LCP-VA de radio distal en L dorsal de 2.4/2.7mm x 2+3 orif. izq ti | 1
4024277106 | Placa LCP-VA de radio distal en L dorsal de 2.4/2.7mm x 2+4 orif. der ti | 1
4024277206 | Placa LCP-VA de radio distal en L dorsal de 2.4/2.7mm x 2+4 orif. izq ti | 1
4024276003 | Placa LCP-VA de radio distal en T dorsal de 2.4/2.7mm x 3+3 orif. ti | 1
4024276005 | Placa LCP-VA de radio distal en T dorsal de 2.4/2.7mm x 3+5 orif. ti | 1
4024276007 | Placa LCP-VA de radio distal en T dorsal de 2.4/2.7mm x 3+7 orif. ti | 1
4024276008 | Placa LCP-VA de radio distal en T dorsal de 2.4/2.7mm x 3+8 orif. ti | 1
4024286005 | Placa LCP-VA de radio distal lateral de 2.4/2.7mm x 5 orif. ti | 1
4024286006 | Placa LCP-VA de radio distal lateral de 2.4/2.7mm x 6 orif. ti | 1
4024278102 | Placa LCP-VA de radio distal volar de 2.4/2.7mm x 7+2 orif. der ti | 1
4024278202 | Placa LCP-VA de radio distal volar de 2.4/2.7mm x 7+2 orif. izq ti | 1
4024278103 | Placa LCP-VA de radio distal volar de 2.4/2.7mm x 7+3 orif. der ti | 1
4024278203 | Placa LCP-VA de radio distal volar de 2.4/2.7mm x 7+3 orif. izq ti | 1
4024278104 | Placa LCP-VA de radio distal volar de 2.4/2.7mm x 7+4 orif. der ti | 1
4024278204 | Placa LCP-VA de radio distal volar de 2.4/2.7mm x 7+4 orif. izq ti | 1
4024278105 | Placa LCP-VA de radio distal volar de 2.4/2.7mm x 7+5 orif. der ti | 1
4024278205 | Placa LCP-VA de radio distal volar de 2.4/2.7mm x 7+5 orif. izq ti | 1
4024284104 | Placa LCP-VA de radio distal yuxtaarticular de 2.4/2.7mm x 5+4 orif. der ti | 1
4024284204 | Placa LCP-VA de radio distal yuxtaarticular de 2.4/2.7mm x 5+4 orif. izq ti | 1
4024284106 | Placa LCP-VA de radio distal yuxtaarticular de 2.4/2.7mm x 5+6 orif. der ti | 1
4024284206 | Placa LCP-VA de radio distal yuxtaarticular de 2.4/2.7mm x 5+6 orif. izq ti | 1
4026022113 | Placa LCP-VA de tibia distal anterolateral de 2.7/3.5 mm x 9+11 orif. der ti | 1
4026022213 | Placa LCP-VA de tibia distal anterolateral de 2.7/3.5 mm x 9+11 orif. Izq ti | 1
4026022115 | Placa LCP-VA de tibia distal anterolateral de 2.7/3.5 mm x 9+13 orif. der ti | 1
4026022215 | Placa LCP-VA de tibia distal anterolateral de 2.7/3.5 mm x 9+13 orif. Izq ti | 1
4026022117 | Placa LCP-VA de tibia distal anterolateral de 2.7/3.5 mm x 9+15 orif. der ti | 1
4026022217 | Placa LCP-VA de tibia distal anterolateral de 2.7/3.5 mm x 9+15 orif. Izq ti | 1
4026022119 | Placa LCP-VA de tibia distal anterolateral de 2.7/3.5 mm x 9+17 orif. der ti | 1
4026022219 | Placa LCP-VA de tibia distal anterolateral de 2.7/3.5 mm x 9+17 orif. Izq ti | 1
4026022107 | Placa LCP-VA de tibia distal anterolateral de 2.7/3.5 mm x 9+5 orif. der ti | 1
4026022207 | Placa LCP-VA de tibia distal anterolateral de 2.7/3.5 mm x 9+5 orif. Izq ti | 1
4026022109 | Placa LCP-VA de tibia distal anterolateral de 2.7/3.5 mm x 9+7 orif. der ti | 1
4026022209 | Placa LCP-VA de tibia distal anterolateral de 2.7/3.5 mm x 9+7 orif. Izq ti | 1
4026022111 | Placa LCP-VA de tibia distal anterolateral de 2.7/3.5 mm x 9+9 orif. der ti | 1
4026022211 | Placa LCP-VA de tibia distal anterolateral de 2.7/3.5 mm x 9+9 orif. Izq ti | 1
4026010104 | Placa LCP-VA de tibia distal en L posterolateral 2.7mm x 3+4 orif.der ti | 1
4026010204 | Placa LCP-VA de tibia distal en L posterolateral 2.7mm x 3+4 orif.izq ti | 1
4026010105 | Placa LCP-VA de tibia distal en L posterolateral 2.7mm x 3+5 orif.der ti | 1
4026010205 | Placa LCP-VA de tibia distal en L posterolateral 2.7mm x 3+5 orif.izq ti | 1
4026011005 | Placa LCP-VA de tibia distal en T posterolateral 2.7mm x 3+5 orif. ti | 1
4026011006 | Placa LCP-VA de tibia distal en T posterolateral 2.7mm x 3+6 orif. ti | 1
4026021110 | Placa LCP-VA de tibia distal medial de 2.7/3.5mm x 12+10 orif. der ti | 1
4026021210 | Placa LCP-VA de tibia distal medial de 2.7/3.5mm x 12+10 orif. Izq ti | 1
4026021112 | Placa LCP-VA de tibia distal medial de 2.7/3.5mm x 12+12 orif. der ti | 1
4026021212 | Placa LCP-VA de tibia distal medial de 2.7/3.5mm x 12+12 orif. Izq ti | 1
4026021114 | Placa LCP-VA de tibia distal medial de 2.7/3.5mm x 12+14 orif. der ti | 1
4026021214 | Placa LCP-VA de tibia distal medial de 2.7/3.5mm x 12+14 orif. Izq ti | 1
4026021106 | Placa LCP-VA de tibia distal medial de 2.7/3.5mm x 12+6 orif. der ti | 1
4026021206 | Placa LCP-VA de tibia distal medial de 2.7/3.5mm x 12+6 orif. Izq ti | 1
4026021108 | Placa LCP-VA de tibia distal medial de 2.7/3.5mm x 12+8 orif. der ti | 1
4026021208 | Placa LCP-VA de tibia distal medial de 2.7/3.5mm x 12+8 orif. Izq ti | 1
4024269111 | Placa LCP-VA de tibia proximal lateral 3.5mm x 4+11 orif. der ti | 1
4024269211 | Placa LCP-VA de tibia proximal lateral 3.5mm x 4+11 orif. izq ti | 1
4024269113 | Placa LCP-VA de tibia proximal lateral 3.5mm x 4+13 orif. der ti | 1
4024269213 | Placa LCP-VA de tibia proximal lateral 3.5mm x 4+13 orif. izq ti | 1
4024269115 | Placa LCP-VA de tibia proximal lateral 3.5mm x 4+15 orif. der ti | 1
4024269215 | Placa LCP-VA de tibia proximal lateral 3.5mm x 4+15 orif. izq ti | 1
4024269107 | Placa LCP-VA de tibia proximal lateral 3.5mm x 4+7 orif. der ti | 1
4024269207 | Placa LCP-VA de tibia proximal lateral 3.5mm x 4+7 orif. izq ti | 1
4024269109 | Placa LCP-VA de tibia proximal lateral 3.5mm x 4+9 orif. der ti | 1
4024269209 | Placa LCP-VA de tibia proximal lateral 3.5mm x 4+9 orif. izq ti | 1
4024230110 | Placa LCP-VA de tibia proximal medial de 3.5 mm x 3+10 orif. der ti | 1
4024230210 | Placa LCP-VA de tibia proximal medial de 3.5 mm x 3+10 orif. izq ti | 1
4024230113 | Placa LCP-VA de tibia proximal medial de 3.5 mm x 3+13 orif. der ti | 1
4024230213 | Placa LCP-VA de tibia proximal medial de 3.5 mm x 3+13 orif. izq ti | 1
4024230104 | Placa LCP-VA de tibia proximal medial de 3.5 mm x 3+4 orif. der ti | 1
4024230204 | Placa LCP-VA de tibia proximal medial de 3.5 mm x 3+4 orif. izq ti | 1
4024230106 | Placa LCP-VA de tibia proximal medial de 3.5 mm x 3+6 orif. der ti | 1
4024230206 | Placa LCP-VA de tibia proximal medial de 3.5 mm x 3+6 orif. izq ti | 1
4024230108 | Placa LCP-VA de tibia proximal medial de 3.5 mm x 3+8 orif. der ti | 1
4024230208 | Placa LCP-VA de tibia proximal medial de 3.5 mm x 3+8 orif. izq ti | 1
4026009014 | Placa LCP-VA de tibia proximal posteromedial 3.5mm x 4+10 orif. ti | 1
4026009006 | Placa LCP-VA de tibia proximal posteromedial 3.5mm x 4+2 orif. ti | 1
4026009008 | Placa LCP-VA de tibia proximal posteromedial 3.5mm x 4+4 orif. ti | 1
4026009010 | Placa LCP-VA de tibia proximal posteromedial 3.5mm x 4+6 orif. ti | 1
4026009012 | Placa LCP-VA de tibia proximal posteromedial 3.5mm x 4+8 orif. ti | 1
4024289006 | Placa LCP-VA de ulna lateral con gancho de 2.4/2.7mm x 6 orif. ti | 1
4024289007 | Placa LCP-VA de ulna lateral con gancho de 2.4/2.7mm x 7 orif. ti | 1
30249806045 | Placa Metatarso AV de 2.4 mm x 6 orif. der. ti | 1
30249906045 | Placa Metatarso AV de 2.4 mm x 6 orif. Izq. ti | 1
SN280430044 | Placa para artrodesis de muñeca vortex curva 4+4 orificios | 1
SN280430045 | Placa para artrodesis de muñeca vortex recta 4+5 orificios | 1
SN280430002 | Placa para artrodesis del carpo Vortex 2.7 mm grande | 1
SN280430001 | Placa para artrodesis del carpo Vortex 2.7 mm pequeña | 1
45702014053 | Placa pediatrica femur proximal x 120° 3.5 mm X 4 orif ti | 1
45702014073 | Placa pediatrica femur proximal x 120° 3.5 mm X 6 orif ti | 1
45702014093 | Placa pediatrica femur proximal x 120° 3.5 mm X 8 orif ti | 1
30167249604034 | Placa recta AV de 2.4 mm x 4 orif. der. ti | 1
30167249704034 | Placa recta AV de 2.4 mm x 4 orif. Izq. ti | 1
30167249705043 | Placa recta AV de 2.4 mm x 5 orif . izq ti | 1
30167249605043 | Placa recta AV de 2.4 mm x 5 orif. der. Ti | 1
SN275216010 | Placa Recta Bloqueada Ancha Vortex (VDP) de 5.1mm x 10orif, ti. | 1
SN275216012 | Placa Recta Bloqueada Ancha Vortex (VDP) de 5.1mm x 12orif, ti. | 1
SN275216014 | Placa Recta Bloqueada Ancha Vortex (VDP) de 5.1mm x 14orif, ti. | 1
SN275216016 | Placa Recta Bloqueada Ancha Vortex (VDP) de 5.1mm x 16orif, ti. | 1
SN275216006 | Placa Recta Bloqueada Ancha Vortex (VDP) de 5.1mm x 6orif, ti. | 1
SN275216008 | Placa Recta Bloqueada Ancha Vortex (VDP) de 5.1mm x 8orif, ti. | 1
SN275214010 | Placa Recta Bloqueada Estrecha Vortex (VDP) de 5.1mm x 10orif, ti. | 1
SN275214012 | Placa Recta Bloqueada Estrecha Vortex (VDP) de 5.1mm x 12orif, ti. | 1
SN275214014 | Placa Recta Bloqueada Estrecha Vortex (VDP) de 5.1mm x 14orif, ti. | 1
SN275214016 | Placa Recta Bloqueada Estrecha Vortex (VDP) de 5.1mm x 16orif, ti. | 1
SN275214006 | Placa Recta Bloqueada Estrecha Vortex (VDP) de 5.1mm x 6orif, ti. | 1
SN275214008 | Placa Recta Bloqueada Estrecha Vortex (VDP) de 5.1mm x 8orif, ti. | 1
30240504016 | Placa Tarsal AV de 2.4 mm x 4 orif x 16 mm ti | 1
30240504018 | Placa Tarsal AV de 2.4 mm x 4 orif x 18 mm ti | 1
30240504020 | Placa Tarsal AV de 2.4 mm x 4 orif x 20 mm ti | 1
30240504030 | Placa Tarsal AV de 2.4 mm x 4 orif x 30 mm ti | 1
30240506047 | Placa Tarsal AV de 2.4 mm x 6 orif. ti | 1
30240508061 | Placa Tarsal AV de 2.4 mm x 8 orif. ti | 1
4280100010 | Placa tercio de caña 3.5 mm x 10 orif. ac | 1
NG138110 | Placa tercio de caña 3.5 mm x 10 orif. ac | 1
4280100018 | Placa tercio de caña 3.5 mm x 11 orif. ac | 1
NG138111 | Placa tercio de caña 3.5 mm x 11 orif. ac | 1
4280100012 | Placa tercio de caña 3.5 mm x 12 orif. ac | 1
NG138112 | Placa tercio de caña 3.5 mm x 12 orif. ac | 1
4280100004 | Placa tercio de caña 3.5 mm x 4 orif. ac | 1
NG138104 | Placa tercio de caña 3.5 mm x 4 orif. ac | 1
4280100015 | Placa tercio de caña 3.5 mm x 5 orif. ac | 1
NG138105 | Placa tercio de caña 3.5 mm x 5 orif. ac | 1
4280100006 | Placa tercio de caña 3.5 mm x 6 orif. ac | 1
NG138106 | Placa tercio de caña 3.5 mm x 6 orif. ac | 1
4280100016 | Placa tercio de caña 3.5 mm x 7 orif. ac | 1
NG138107 | Placa tercio de caña 3.5 mm x 7 orif. ac | 1
4280100008 | Placa tercio de caña 3.5 mm x 8 orif. ac | 1
NG138108 | Placa tercio de caña 3.5 mm x 8 orif. ac | 1
4280100017 | Placa tercio de caña 3.5 mm x 9 orif. ac | 1
NG138109 | Placa tercio de caña 3.5 mm x 9 orif. ac | 1
NG394005 | Sierra de Gigli - Longitud 50 cm de diámetro de 1,6 mm | 1
4211111011 | Sierra de gigli 0x0 | 1
4032808000 | Tapón AR para bloqueo de hoja | 1
45931942141 | Tapon clavo elastico 5.7x14 | 1
45931952251 | Tapon clavo elastico 7.6x25 | 1
4035070010 | Tapon de cierre de Neosupra 13+10mm | 1
4035070015 | Tapon de cierre de Neosupra 13+15mm | 1
4035070005 | Tapon de cierre de Neosupra 13+5mm | 1
4032806000 | Tapon de cierre NeoGen AR | 1
SN399400003 | Tapon de cierre para clavo de femur 2 de 8/10mm Magic Navegado Ti | 1
SN399400004 | Tapon de cierre para clavo de femur 2 de 8/15mm Magic Navegado Ti | 1
SN399400002 | Tapon de cierre para clavo de femur 2 de 8/5mm Magic Navegado Ti | 1
SN399400001 | Tapon de cierre para clavo de femur 2 de 8mm Magic Navegado Ti | 1
SN393430001 | Tapon de cierre para clavo de Humero de 0mm Magic Navegado Ti | 1
SN393430002 | Tapon de cierre para clavo de Humero de 5mm Magic Navegado Ti | 1
SN397400001 | Tapon de cierre para clavo de tibia de 0mm Magic Navegado Ti | 1
SN397400003 | Tapon de cierre para clavo de tibia de 10mm Magic Navegado Ti | 1
SN397400004 | Tapon de cierre para clavo de tibia de 15mm Magic Navegado Ti | 1
SN397400002 | Tapon de cierre para clavo de tibia de 5mm Magic Navegado Ti | 1
4033110000 | Tapon de cierre para clavo intramedular de 11.5 ti | 1
4033144010 | Tapon de cierre para clavo intramedular de 11.5+10 ti | 1
4033144015 | Tapon de cierre para clavo intramedular de 11.5+15 ti | 1
4033144005 | Tapon de cierre para clavo intramedular de 11.5+5 ti | 1
4033110010 | Tapon de cierre para clavo intramedular de 13 x 10 ti | 1
4033110005 | Tapon de cierre para clavo intramedular de 13 x 5 ti | 1
SN395400002 | Tapon de cierre para clavo retrogrado (SRF) | 1
SN398400001 | Tapon de cierre para clavo Trocanterico de 0mm Magic Navegado Ti | 1
SN398400002 | Tapon de cierre para clavo Trocanterico de 5mm Magic Navegado Ti | 1
4030964000 | Tapon de cierre para clavo universal de humero | 1
4039458260 | Tornillo canulado cabeza conica de 5.0 mm x 60 mm ti | 1
4039458265 | Tornillo canulado cabeza conica de 5.0 mm x 65 mm ti | 1
4039458270 | Tornillo canulado cabeza conica de 5.0 mm x 70 mm ti | 1
4039458275 | Tornillo canulado cabeza conica de 5.0 mm x 75 mm ti | 1
4039458280 | Tornillo canulado cabeza conica de 5.0 mm x 80 mm ti | 1
4039458285 | Tornillo canulado cabeza conica de 5.0 mm x 85 mm ti | 1
4039458290 | Tornillo canulado cabeza conica de 5.0 mm x 90 mm ti | 1
4039458295 | Tornillo canulado cabeza conica de 5.0 mm x 95 mm ti | 1
4031421025 | Tornillo canulado de 4.0 mm x 25 mm ti | 1
4031421030 | Tornillo canulado de 4.0 mm x 30 mm ti | 1
4031421035 | Tornillo canulado de 4.0 mm x 35 mm ti | 1
4031421040 | Tornillo canulado de 4.0 mm x 40 mm ti | 1
4031421045 | Tornillo canulado de 4.0 mm x 45 mm ti | 1
4031421050 | Tornillo canulado de 4.0 mm x 50 mm ti | 1
4031421055 | Tornillo canulado de 4.0 mm x 55 mm ti | 1
4031421060 | Tornillo canulado de 4.0 mm x 60 mm ti | 1
4031421065 | Tornillo canulado de 4.0 mm x 65 mm ti | 1
4031421070 | Tornillo canulado de 4.0 mm x 70 mm ti | 1
4031405025 | Tornillo canulado de 4.5 mm x 25 mm ti | 1
4031405030 | Tornillo canulado de 4.5 mm x 30 mm ti | 1
4031405035 | Tornillo canulado de 4.5 mm x 35 mm ti | 1
4031405040 | Tornillo canulado de 4.5 mm x 40 mm ti | 1
4031405045 | Tornillo canulado de 4.5 mm x 45 mm ti | 1
4031405050 | Tornillo canulado de 4.5 mm x 50 mm ti | 1
4031405055 | Tornillo canulado de 4.5 mm x 55 mm ti | 1
4031405060 | Tornillo canulado de 4.5 mm x 60 mm ti | 1
4031405065 | Tornillo canulado de 4.5 mm x 65 mm ti | 1
4031405070 | Tornillo canulado de 4.5 mm x 70 mm ti | 1
4039458388 | Tornillo canulado de bloqueo de 5.0 mm x 100 mm ti | 1
4039458389 | Tornillo canulado de bloqueo de 5.0 mm x 105 mm ti | 1
4039458390 | Tornillo canulado de bloqueo de 5.0 mm x 110 mm ti | 1
4039458360 | Tornillo canulado de bloqueo de 5.0 mm x 60 mm ti | 1
4039458365 | Tornillo canulado de bloqueo de 5.0 mm x 65 mm ti | 1
4039458370 | Tornillo canulado de bloqueo de 5.0 mm x 70 mm ti | 1
4039458375 | Tornillo canulado de bloqueo de 5.0 mm x 75 mm ti | 1
4039458380 | Tornillo canulado de bloqueo de 5.0 mm x 80 mm ti | 1
4039458385 | Tornillo canulado de bloqueo de 5.0 mm x 85 mm ti | 1
4039458386 | Tornillo canulado de bloqueo de 5.0 mm x 90 mm ti | 1
4039458387 | Tornillo canulado de bloqueo de 5.0 mm x 95 mm ti | 1
4039484692 | Tornillo canulado de bloqueo de 5.5 mm x 100 mm ti | 1
4039484630 | Tornillo canulado de bloqueo de 5.5 mm x 30 mm ti | 1
4039484635 | Tornillo canulado de bloqueo de 5.5 mm x 35 mm ti | 1
4039484640 | Tornillo canulado de bloqueo de 5.5 mm x 40 mm ti | 1
4039484645 | Tornillo canulado de bloqueo de 5.5 mm x 45 mm ti | 1
4039484650 | Tornillo canulado de bloqueo de 5.5 mm x 50 mm ti | 1
4039484655 | Tornillo canulado de bloqueo de 5.5 mm x 55 mm ti | 1
4039484660 | Tornillo canulado de bloqueo de 5.5 mm x 60 mm ti | 1
4039484665 | Tornillo canulado de bloqueo de 5.5 mm x 65 mm ti | 1
4039484670 | Tornillo canulado de bloqueo de 5.5 mm x 70 mm ti | 1
4039484675 | Tornillo canulado de bloqueo de 5.5 mm x 75 mm ti | 1
4039484680 | Tornillo canulado de bloqueo de 5.5 mm x 80 mm ti | 1
4039484685 | Tornillo canulado de bloqueo de 5.5 mm x 85 mm ti | 1
4039484690 | Tornillo canulado de bloqueo de 5.5 mm x 90 mm ti | 1
4039484691 | Tornillo canulado de bloqueo de 5.5 mm x 95 mm ti | 1
4240465100 | Tornillo canulado rosca 16 mm de 7.0 mm x 100 mm ac | 1
4240465105 | Tornillo canulado rosca 16 mm de 7.0 mm x 105 mm ac | 1
4240465110 | Tornillo canulado rosca 16 mm de 7.0 mm x 110 mm ac | 1
4240465115 | Tornillo canulado rosca 16 mm de 7.0 mm x 115 mm ac | 1
4240465120 | Tornillo canulado rosca 16 mm de 7.0 mm x 120 mm ac | 1
4240465030 | Tornillo canulado rosca 16 mm de 7.0 mm x 30 mm ac | 1
4240465035 | Tornillo canulado rosca 16 mm de 7.0 mm x 35 mm ac | 1
4240465040 | Tornillo canulado rosca 16 mm de 7.0 mm x 40 mm ac | 1
4240465045 | Tornillo canulado rosca 16 mm de 7.0 mm x 45 mm ac | 1
4240465050 | Tornillo canulado rosca 16 mm de 7.0 mm x 50 mm ac | 1
4240465055 | Tornillo canulado rosca 16 mm de 7.0 mm x 55 mm ac | 1
4240465060 | Tornillo canulado rosca 16 mm de 7.0 mm x 60 mm ac | 1
4240465065 | Tornillo canulado rosca 16 mm de 7.0 mm x 65 mm ac | 1
4240465070 | Tornillo canulado rosca 16 mm de 7.0 mm x 70 mm ac | 1
4240465075 | Tornillo canulado rosca 16 mm de 7.0 mm x 75 mm ac | 1
4240465080 | Tornillo canulado rosca 16 mm de 7.0 mm x 80 mm ac | 1
4240465085 | Tornillo canulado rosca 16 mm de 7.0 mm x 85 mm ac | 1
4240465090 | Tornillo canulado rosca 16 mm de 7.0 mm x 90 mm ac | 1
4240465095 | Tornillo canulado rosca 16 mm de 7.0 mm x 95 mm ac | 1
4031401092 | Tornillo canulado rosca 16 mm de 7.3 mm x 100 mm ti | 1
4031401093 | Tornillo canulado rosca 16 mm de 7.3 mm x 105 mm ti | 1
4031401094 | Tornillo canulado rosca 16 mm de 7.3 mm x 110 mm ti | 1
4031401095 | Tornillo canulado rosca 16 mm de 7.3 mm x 115 mm ti | 1
4031401096 | Tornillo canulado rosca 16 mm de 7.3 mm x 120 mm ti | 1
4031401040 | Tornillo canulado rosca 16 mm de 7.3 mm x 40 mm ti | 1
4031401045 | Tornillo canulado rosca 16 mm de 7.3 mm x 45 mm ti | 1
4031401050 | Tornillo canulado rosca 16 mm de 7.3 mm x 50 mm ti | 1
4031401055 | Tornillo canulado rosca 16 mm de 7.3 mm x 55 mm ti | 1
4031401060 | Tornillo canulado rosca 16 mm de 7.3 mm x 60 mm ti | 1
4031401065 | Tornillo canulado rosca 16 mm de 7.3 mm x 65 mm ti | 1
4031401070 | Tornillo canulado rosca 16 mm de 7.3 mm x 70 mm ti | 1
4031401075 | Tornillo canulado rosca 16 mm de 7.3 mm x 75 mm ti | 1
4031401080 | Tornillo canulado rosca 16 mm de 7.3 mm x 80 mm ti | 1
4031401085 | Tornillo canulado rosca 16 mm de 7.3 mm x 85 mm ti | 1
4031401090 | Tornillo canulado rosca 16 mm de 7.3 mm x 90 mm ti | 1
4031401091 | Tornillo canulado rosca 16 mm de 7.3 mm x 95 mm ti | 1
4240565010 | Tornillo canulado rosca 32 mm de 7.0 mm x 100 mm ac | 1
4240565015 | Tornillo canulado rosca 32 mm de 7.0 mm x 105 mm ac | 1
4240565011 | Tornillo canulado rosca 32 mm de 7.0 mm x 110 mm ac | 1
4240565012 | Tornillo canulado rosca 32 mm de 7.0 mm x 115 mm ac | 1
4240565013 | Tornillo canulado rosca 32 mm de 7.0 mm x 120 mm ac | 1
4240565035 | Tornillo canulado rosca 32 mm de 7.0 mm x 35 mm ac | 1
4240565040 | Tornillo canulado rosca 32 mm de 7.0 mm x 40 mm ac | 1
4240565045 | Tornillo canulado rosca 32 mm de 7.0 mm x 45 mm ac | 1
4240565050 | Tornillo canulado rosca 32 mm de 7.0 mm x 50 mm ac | 1
4240565055 | Tornillo canulado rosca 32 mm de 7.0 mm x 55 mm ac | 1
4240565060 | Tornillo canulado rosca 32 mm de 7.0 mm x 60 mm ac | 1
4240565065 | Tornillo canulado rosca 32 mm de 7.0 mm x 65 mm ac | 1
4240565070 | Tornillo canulado rosca 32 mm de 7.0 mm x 70 mm ac | 1
4240565075 | Tornillo canulado rosca 32 mm de 7.0 mm x 75 mm ac | 1
4240565080 | Tornillo canulado rosca 32 mm de 7.0 mm x 80 mm ac | 1
4240565085 | Tornillo canulado rosca 32 mm de 7.0 mm x 85 mm ac | 1
4240565090 | Tornillo canulado rosca 32 mm de 7.0 mm x 90 mm ac | 1
4240565095 | Tornillo canulado rosca 32 mm de 7.0 mm x 95 mm ac | 1
4031404092 | Tornillo canulado rosca 32 mm de 7.3 mm x 100 mm ti | 1
4031404093 | Tornillo canulado rosca 32 mm de 7.3 mm x 105 mm ti | 1
4031404094 | Tornillo canulado rosca 32 mm de 7.3 mm x 110 mm ti | 1
4031404095 | Tornillo canulado rosca 32 mm de 7.3 mm x 115 mm ti | 1
4031404096 | Tornillo canulado rosca 32 mm de 7.3 mm x 120 mm ti | 1
4031404045 | Tornillo canulado rosca 32 mm de 7.3 mm x 45 mm ti | 1
4031404050 | Tornillo canulado rosca 32 mm de 7.3 mm x 50 mm ti | 1
4031404055 | Tornillo canulado rosca 32 mm de 7.3 mm x 55 mm ti | 1
4031404060 | Tornillo canulado rosca 32 mm de 7.3 mm x 60 mm ti | 1
4031404065 | Tornillo canulado rosca 32 mm de 7.3 mm x 65 mm ti | 1
4031404070 | Tornillo canulado rosca 32 mm de 7.3 mm x 70 mm ti | 1
4031404075 | Tornillo canulado rosca 32 mm de 7.3 mm x 75 mm ti | 1
4031404080 | Tornillo canulado rosca 32 mm de 7.3 mm x 80 mm ti | 1
4031404085 | Tornillo canulado rosca 32 mm de 7.3 mm x 85 mm ti | 1
4031404090 | Tornillo canulado rosca 32 mm de 7.3 mm x 90 mm ti | 1
4031404091 | Tornillo canulado rosca 32 mm de 7.3 mm x 95 mm ti | 1
4240235010 | Tornillo canulado rosca parcial 4.0 mm x 10 mm ac | 1
4240235012 | Tornillo canulado rosca parcial 4.0 mm x 12 mm ac | 1
4240235014 | Tornillo canulado rosca parcial 4.0 mm x 14 mm ac | 1
4240235016 | Tornillo canulado rosca parcial 4.0 mm x 16 mm ac | 1
4240235018 | Tornillo canulado rosca parcial 4.0 mm x 18 mm ac | 1
4240235020 | Tornillo canulado rosca parcial 4.0 mm x 20 mm ac | 1
4240235022 | Tornillo canulado rosca parcial 4.0 mm x 22 mm ac | 1
4240235024 | Tornillo canulado rosca parcial 4.0 mm x 24 mm ac | 1
4240235026 | Tornillo canulado rosca parcial 4.0 mm x 26 mm ac | 1
4240235028 | Tornillo canulado rosca parcial 4.0 mm x 28 mm ac | 1
4240235030 | Tornillo canulado rosca parcial 4.0 mm x 30 mm ac | 1
4240235032 | Tornillo canulado rosca parcial 4.0 mm x 32 mm ac | 1
4240235034 | Tornillo canulado rosca parcial 4.0 mm x 34 mm ac | 1
4240235035 | Tornillo canulado rosca parcial 4.0 mm x 35 mm ac | 1
4240235036 | Tornillo canulado rosca parcial 4.0 mm x 36 mm ac | 1
4240235038 | Tornillo canulado rosca parcial 4.0 mm x 38 mm ac | 1
4240235040 | Tornillo canulado rosca parcial 4.0 mm x 40 mm ac | 1
4240235042 | Tornillo canulado rosca parcial 4.0 mm x 42 mm ac | 1
4240235044 | Tornillo canulado rosca parcial 4.0 mm x 44 mm ac | 1
4240235045 | Tornillo canulado rosca parcial 4.0 mm x 45 mm ac | 1
4240235046 | Tornillo canulado rosca parcial 4.0 mm x 46 mm ac | 1
4240235048 | Tornillo canulado rosca parcial 4.0 mm x 48 mm ac | 1
4240235050 | Tornillo canulado rosca parcial 4.0 mm x 50 mm ac | 1
4240235055 | Tornillo canulado rosca parcial 4.0 mm x 55 mm ac | 1
4240235060 | Tornillo canulado rosca parcial 4.0 mm x 60 mm ac | 1
SN265427010 | Tornillo canulado sin cabeza A-spire 2.7x10mm | 1
SN265427011 | Tornillo canulado sin cabeza A-spire 2.7x11mm | 1
SN265427012 | Tornillo canulado sin cabeza A-spire 2.7x12mm | 1
SN265427013 | Tornillo canulado sin cabeza A-spire 2.7x13mm | 1
SN265427014 | Tornillo canulado sin cabeza A-spire 2.7x14mm | 1
SN265427016 | Tornillo canulado sin cabeza A-spire 2.7x16mm | 1
SN265427018 | Tornillo canulado sin cabeza A-spire 2.7x18mm | 1
SN265427020 | Tornillo canulado sin cabeza A-spire 2.7x20mm | 1
SN265427008 | Tornillo canulado sin cabeza A-spire 2.7x8mm | 1
SN265427009 | Tornillo canulado sin cabeza A-spire 2.7x9mm | 1
SN265435016 | Tornillo canulado sin cabeza A-spire 3.5x16mm | 1
SN265435018 | Tornillo canulado sin cabeza A-spire 3.5x18mm | 1
SN265435020 | Tornillo canulado sin cabeza A-spire 3.5x20mm | 1
SN265435022 | Tornillo canulado sin cabeza A-spire 3.5x22mm | 1
SN265435024 | Tornillo canulado sin cabeza A-spire 3.5x24mm | 1
SN265435026 | Tornillo canulado sin cabeza A-spire 3.5x26mm | 1
SN265435028 | Tornillo canulado sin cabeza A-spire 3.5x28mm | 1
SN265435030 | Tornillo canulado sin cabeza A-spire 3.5x30mm | 1
SN265440016 | Tornillo canulado sin cabeza A-spire 4.0x16mm | 1
SN265440018 | Tornillo canulado sin cabeza A-spire 4.0x18mm | 1
SN265440020 | Tornillo canulado sin cabeza A-spire 4.0x20mm | 1
SN265440022 | Tornillo canulado sin cabeza A-spire 4.0x22mm | 1
SN265440024 | Tornillo canulado sin cabeza A-spire 4.0x24mm | 1
SN265440026 | Tornillo canulado sin cabeza A-spire 4.0x26mm | 1
SN265440028 | Tornillo canulado sin cabeza A-spire 4.0x28mm | 1
SN265440030 | Tornillo canulado sin cabeza A-spire 4.0x30mm | 1
SN265440032 | Tornillo canulado sin cabeza A-spire 4.0x32mm | 1
SN265440034 | Tornillo canulado sin cabeza A-spire 4.0x34mm | 1
SN265445025 | Tornillo canulado sin cabeza A-spire 4.5x25mm | 1
SN265445030 | Tornillo canulado sin cabeza A-spire 4.5x30mm | 1
SN265445035 | Tornillo canulado sin cabeza A-spire 4.5x35mm | 1
SN265445040 | Tornillo canulado sin cabeza A-spire 4.5x40mm | 1
SN265445045 | Tornillo canulado sin cabeza A-spire 4.5x45mm | 1
SN265445050 | Tornillo canulado sin cabeza A-spire 4.5x50mm | 1
SN265445055 | Tornillo canulado sin cabeza A-spire 4.5x55mm | 1
SN265445060 | Tornillo canulado sin cabeza A-spire 4.5x60mm | 1
SN265452025 | Tornillo canulado sin cabeza A-spire 5.2x25mm | 1
SN265452030 | Tornillo canulado sin cabeza A-spire 5.2x30mm | 1
SN265452035 | Tornillo canulado sin cabeza A-spire 5.2x35mm | 1
SN265452040 | Tornillo canulado sin cabeza A-spire 5.2x40mm | 1
SN265452045 | Tornillo canulado sin cabeza A-spire 5.2x45mm | 1
SN265452050 | Tornillo canulado sin cabeza A-spire 5.2x50mm | 1
SN265452055 | Tornillo canulado sin cabeza A-spire 5.2x55mm | 1
SN265452060 | Tornillo canulado sin cabeza A-spire 5.2x60mm | 1
SN265470100 | Tornillo canulado sin cabeza A-spire 7.0x100mm | 1
SN265470105 | Tornillo canulado sin cabeza A-spire 7.0x105mm | 1
SN265470110 | Tornillo canulado sin cabeza A-spire 7.0x110mm | 1
SN265470115 | Tornillo canulado sin cabeza A-spire 7.0x115mm | 1
SN265470120 | Tornillo canulado sin cabeza A-spire 7.0x120mm | 1
SN265470040 | Tornillo canulado sin cabeza A-spire 7.0x40mm | 1
SN265470045 | Tornillo canulado sin cabeza A-spire 7.0x45mm | 1
SN265470050 | Tornillo canulado sin cabeza A-spire 7.0x50mm | 1
SN265470055 | Tornillo canulado sin cabeza A-spire 7.0x55mm | 1
SN265470060 | Tornillo canulado sin cabeza A-spire 7.0x60mm | 1
SN265470065 | Tornillo canulado sin cabeza A-spire 7.0x65mm | 1
SN265470070 | Tornillo canulado sin cabeza A-spire 7.0x70mm | 1
SN265470075 | Tornillo canulado sin cabeza A-spire 7.0x75mm | 1
SN265470080 | Tornillo canulado sin cabeza A-spire 7.0x80mm | 1
SN265470085 | Tornillo canulado sin cabeza A-spire 7.0x85mm | 1
SN265470090 | Tornillo canulado sin cabeza A-spire 7.0x90mm | 1
SN265470095 | Tornillo canulado sin cabeza A-spire 7.0x95mm | 1
45213051010 | Tornillo canulado sin cabeza de 2.5×10 mm | 1
45213051011 | Tornillo canulado sin cabeza de 2.5×11 mm | 1
45213051012 | Tornillo canulado sin cabeza de 2.5×12 mm | 1
45213051013 | Tornillo canulado sin cabeza de 2.5×13 mm | 1
45213051014 | Tornillo canulado sin cabeza de 2.5×14 mm | 1
45213051016 | Tornillo canulado sin cabeza de 2.5×16 mm | 1
45213051018 | Tornillo canulado sin cabeza de 2.5×18 mm | 1
45213051020 | Tornillo canulado sin cabeza de 2.5×20mm | 1
45213051022 | Tornillo canulado sin cabeza de 2.5×22mm | 1
45213051024 | Tornillo canulado sin cabeza de 2.5×24mm | 1
45213051026 | Tornillo canulado sin cabeza de 2.5×26mm | 1
45213051028 | Tornillo canulado sin cabeza de 2.5×28mm | 1
45213051008 | Tornillo canulado sin cabeza de 2.5×8 mm | 1
45213051009 | Tornillo canulado sin cabeza de 2.5×9 mm | 1
45213052016 | Tornillo canulado sin cabeza de 3.5×16 mm | 1
45213052018 | Tornillo canulado sin cabeza de 3.5×18 mm | 1
45213052020 | Tornillo canulado sin cabeza de 3.5×20 mm | 1
45213052022 | Tornillo canulado sin cabeza de 3.5×22 mm | 1
45213052024 | Tornillo canulado sin cabeza de 3.5×24 mm | 1
45213052026 | Tornillo canulado sin cabeza de 3.5×26 mm | 1
45213052028 | Tornillo canulado sin cabeza de 3.5×28 mm | 1
45213052030 | Tornillo canulado sin cabeza de 3.5×30 mm | 1
45213053016 | Tornillo canulado sin cabeza de 4.0×16 mm | 1
45213053018 | Tornillo canulado sin cabeza de 4.0×18 mm | 1
45213053020 | Tornillo canulado sin cabeza de 4.0×20 mm | 1
45213053022 | Tornillo canulado sin cabeza de 4.0×22 mm | 1
45213053024 | Tornillo canulado sin cabeza de 4.0×24 mm | 1
45213053026 | Tornillo canulado sin cabeza de 4.0×26 mm | 1
45213053028 | Tornillo canulado sin cabeza de 4.0×28 mm | 1
45213053030 | Tornillo canulado sin cabeza de 4.0×30 mm | 1
45213053032 | Tornillo canulado sin cabeza de 4.0×32 mm | 1
45213053034 | Tornillo canulado sin cabeza de 4.0×34 mm | 1
45213053036 | Tornillo canulado sin cabeza de 4.0×36 mm | 1
45213053038 | Tornillo canulado sin cabeza de 4.0×38 mm | 1
45213053040 | Tornillo canulado sin cabeza de 4.0×40 mm | 1
45213053042 | Tornillo canulado sin cabeza de 4.0×42 mm | 1
45213053044 | Tornillo canulado sin cabeza de 4.0×44 mm | 1
45213053046 | Tornillo canulado sin cabeza de 4.0×46 mm | 1
45213063035 | Tornillo canulado sin cabeza de 5.0×35 mm | 1
45213063040 | Tornillo canulado sin cabeza de 5.0×40 mm | 1
45213063045 | Tornillo canulado sin cabeza de 5.0×45 mm | 1
45213063050 | Tornillo canulado sin cabeza de 5.0×50 mm | 1
45213063055 | Tornillo canulado sin cabeza de 5.0×55 mm | 1
45213063060 | Tornillo canulado sin cabeza de 5.0×60 mm | 1
45213063065 | Tornillo canulado sin cabeza de 5.0×65 mm | 1
45213063070 | Tornillo canulado sin cabeza de 5.0×70 mm | 1
45213063075 | Tornillo canulado sin cabeza de 5.0×75 mm | 1
45213063080 | Tornillo canulado sin cabeza de 5.0×80 mm | 1
45213064100 | Tornillo canulado sin cabeza de 6.0×100 mm | 1
45213064040 | Tornillo canulado sin cabeza de 6.0×40 mm | 1
45213064045 | Tornillo canulado sin cabeza de 6.0×45 mm | 1
45213064050 | Tornillo canulado sin cabeza de 6.0×50 mm | 1
45213064055 | Tornillo canulado sin cabeza de 6.0×55 mm | 1
45213064060 | Tornillo canulado sin cabeza de 6.0×60 mm | 1
45213064065 | Tornillo canulado sin cabeza de 6.0×65 mm | 1
45213064070 | Tornillo canulado sin cabeza de 6.0×70 mm | 1
45213064075 | Tornillo canulado sin cabeza de 6.0×75 mm | 1
45213064080 | Tornillo canulado sin cabeza de 6.0×80 mm | 1
45213064085 | Tornillo canulado sin cabeza de 6.0×85 mm | 1
45213064090 | Tornillo canulado sin cabeza de 6.0×90 mm | 1
45213064095 | Tornillo canulado sin cabeza de 6.0×95 mm | 1
45960500031 | Tornillo cónico rosca esponjosa parcial 4.0 mm x 50 mm ti | 1
45960500032 | Tornillo cónico rosca esponjosa parcial 4.0 mm x 55 mm ti | 1
45960500033 | Tornillo cónico rosca esponjosa parcial 4.0 mm x 60 mm ti | 1
45960500034 | Tornillo cónico rosca esponjosa parcial 4.0 mm x 65 mm ti | 1
45960500035 | Tornillo cónico rosca esponjosa parcial 4.0 mm x 70 mm ti | 1
45960500036 | Tornillo cónico rosca esponjosa parcial 4.0 mm x 75 mm ti | 1
45960500037 | Tornillo cónico rosca esponjosa parcial 4.0 mm x 80 mm ti | 1
45960500038 | Tornillo cónico rosca esponjosa parcial 4.0 mm x 85 mm ti | 1
4039475710 | Tornillo cortical autorroscante HLH de 1.5 mm x 10 mm ti | 1
4039475711 | Tornillo cortical autorroscante HLH de 1.5 mm x 11 mm ti | 1
4039475712 | Tornillo cortical autorroscante HLH de 1.5 mm x 12 mm ti | 1
4039475713 | Tornillo cortical autorroscante HLH de 1.5 mm x 13 mm ti | 1
4039475714 | Tornillo cortical autorroscante HLH de 1.5 mm x 14 mm ti | 1
4039475715 | Tornillo cortical autorroscante HLH de 1.5 mm x 15 mm ti | 1
4039475716 | Tornillo cortical autorroscante HLH de 1.5 mm x 16 mm ti | 1
4039475718 | Tornillo cortical autorroscante HLH de 1.5 mm x 18 mm ti | 1
4039475706 | Tornillo cortical autorroscante HLH de 1.5 mm x 6 mm ti | 1
4039475707 | Tornillo cortical autorroscante HLH de 1.5 mm x 7 mm ti | 1
4039475708 | Tornillo cortical autorroscante HLH de 1.5 mm x 8 mm ti | 1
4039475709 | Tornillo cortical autorroscante HLH de 1.5 mm x 9 mm ti | 1
4039475510 | Tornillo cortical autorroscante HLH de 2.0 mm x 10 mm ti | 1
4039475511 | Tornillo cortical autorroscante HLH de 2.0 mm x 11 mm ti | 1
4039475512 | Tornillo cortical autorroscante HLH de 2.0 mm x 12 mm ti | 1
4039475513 | Tornillo cortical autorroscante HLH de 2.0 mm x 13 mm ti | 1
4039475514 | Tornillo cortical autorroscante HLH de 2.0 mm x 14 mm ti | 1
4039475516 | Tornillo cortical autorroscante HLH de 2.0 mm x 16 mm ti | 1
4039475518 | Tornillo cortical autorroscante HLH de 2.0 mm x 18 mm ti | 1
4039475520 | Tornillo cortical autorroscante HLH de 2.0 mm x 20 mm ti | 1
4039475522 | Tornillo cortical autorroscante HLH de 2.0 mm x 22 mm ti | 1
4039475524 | Tornillo cortical autorroscante HLH de 2.0 mm x 24 mm ti | 1
4039475526 | Tornillo cortical autorroscante HLH de 2.0 mm x 26 mm ti | 1
4039475508 | Tornillo cortical autorroscante HLH de 2.0 mm x 8 mm ti | 1
4039475509 | Tornillo cortical autorroscante HLH de 2.0 mm x 9 mm ti | 1
SN267527010 | Tornillo cortical de 2,7x10 mm autorroscante ti. | 1
SN267527012 | Tornillo cortical de 2,7x12 mm autorroscante ti. | 1
SN267527014 | Tornillo cortical de 2,7x14 mm autorroscante ti. | 1
SN267527016 | Tornillo cortical de 2,7x16 mm autorroscante ti. | 1
SN267527018 | Tornillo cortical de 2,7x18 mm autorroscante ti. | 1
SN267527020 | Tornillo cortical de 2,7x20 mm autorroscante ti. | 1
SN267527022 | Tornillo cortical de 2,7x22 mm autorroscante ti. | 1
SN267527024 | Tornillo cortical de 2,7x24 mm autorroscante ti. | 1
SN267527026 | Tornillo cortical de 2,7x26 mm autorroscante ti. | 1
SN267527028 | Tornillo cortical de 2,7x28 mm autorroscante ti. | 1
SN267527030 | Tornillo cortical de 2,7x30 mm autorroscante ti. | 1
4030374010 | Tornillo cortical de 2.4 mm x 10 mm ti | 1
4030374012 | Tornillo cortical de 2.4 mm x 12 mm ti | 1
4030374014 | Tornillo cortical de 2.4 mm x 14 mm ti | 1
4030374016 | Tornillo cortical de 2.4 mm x 16 mm ti | 1
4030374018 | Tornillo cortical de 2.4 mm x 18 mm ti | 1
4030374020 | Tornillo cortical de 2.4 mm x 20 mm ti | 1
4030374022 | Tornillo cortical de 2.4 mm x 22 mm ti | 1
4030374024 | Tornillo cortical de 2.4 mm x 24 mm ti | 1
4030374026 | Tornillo cortical de 2.4 mm x 26 mm ti | 1
4030374028 | Tornillo cortical de 2.4 mm x 28 mm ti | 1
4030374030 | Tornillo cortical de 2.4 mm x 30 mm ti | 1
4030374006 | Tornillo cortical de 2.4 mm x 6 mm ti | 1
4030374008 | Tornillo cortical de 2.4 mm x 8 mm ti | 1
4030375010 | Tornillo cortical de 2.7 mm x 10 mm ti | 1
4030375012 | Tornillo cortical de 2.7 mm x 12 mm ti | 1
4030375014 | Tornillo cortical de 2.7 mm x 14 mm ti | 1
4030375016 | Tornillo cortical de 2.7 mm x 16 mm ti | 1
4030375018 | Tornillo cortical de 2.7 mm x 18 mm ti | 1
4030375020 | Tornillo cortical de 2.7 mm x 20 mm ti | 1
4030375022 | Tornillo cortical de 2.7 mm x 22 mm ti | 1
4030375024 | Tornillo cortical de 2.7 mm x 24 mm ti | 1
4030375026 | Tornillo cortical de 2.7 mm x 26 mm ti | 1
4030375028 | Tornillo cortical de 2.7 mm x 28 mm ti | 1
4030375030 | Tornillo cortical de 2.7 mm x 30 mm ti | 1
4030375032 | Tornillo cortical de 2.7 mm x 32 mm ti | 1
4030375034 | Tornillo cortical de 2.7 mm x 34 mm ti | 1
4030375036 | Tornillo cortical de 2.7 mm x 36 mm ti | 1
4030375038 | Tornillo cortical de 2.7 mm x 38 mm ti | 1
4030375040 | Tornillo cortical de 2.7 mm x 40 mm ti | 1
SN267535100 | Tornillo cortical de 3,5x100 mm autorroscante ti. | 1
SN267535105 | Tornillo cortical de 3,5x105 mm autorroscante ti. | 1
SN267535110 | Tornillo cortical de 3,5x110 mm autorroscante ti. | 1
SN267535115 | Tornillo cortical de 3,5x115 mm autorroscante ti. | 1
SN267535012 | Tornillo cortical de 3,5x12 mm autorroscante ti. | 1
SN267535120 | Tornillo cortical de 3,5x120 mm autorroscante ti. | 1
SN267535014 | Tornillo cortical de 3,5x14 mm autorroscante ti. | 1
SN267535016 | Tornillo cortical de 3,5x16 mm autorroscante ti. | 1
SN267535018 | Tornillo cortical de 3,5x18 mm autorroscante ti. | 1
SN267535020 | Tornillo cortical de 3,5x20 mm autorroscante ti. | 1
SN267535022 | Tornillo cortical de 3,5x22 mm autorroscante ti. | 1
SN267535024 | Tornillo cortical de 3,5x24 mm autorroscante ti. | 1
SN267535026 | Tornillo cortical de 3,5x26 mm autorroscante ti. | 1
SN267535028 | Tornillo cortical de 3,5x28 mm autorroscante ti. | 1
SN267535030 | Tornillo cortical de 3,5x30 mm autorroscante ti. | 1
SN267535032 | Tornillo cortical de 3,5x32 mm autorroscante ti. | 1
SN267535034 | Tornillo cortical de 3,5x34 mm autorroscante ti. | 1
SN267535036 | Tornillo cortical de 3,5x36 mm autorroscante ti. | 1
SN267535038 | Tornillo cortical de 3,5x38 mm autorroscante ti. | 1
SN267535040 | Tornillo cortical de 3,5x40 mm autorroscante ti. | 1
SN267535045 | Tornillo cortical de 3,5x45 mm autorroscante ti. | 1
SN267535050 | Tornillo cortical de 3,5x50 mm autorroscante ti. | 1
SN267535055 | Tornillo cortical de 3,5x55 mm autorroscante ti. | 1
SN267535060 | Tornillo cortical de 3,5x60 mm autorroscante ti. | 1
SN267535065 | Tornillo cortical de 3,5x65 mm autorroscante ti. | 1
SN267535070 | Tornillo cortical de 3,5x70 mm autorroscante ti. | 1
SN267535075 | Tornillo cortical de 3,5x75 mm autorroscante ti. | 1
SN267535080 | Tornillo cortical de 3,5x80 mm autorroscante ti. | 1
SN267535085 | Tornillo cortical de 3,5x85 mm autorroscante ti. | 1
SN267535090 | Tornillo cortical de 3,5x90 mm autorroscante ti. | 1
SN267535095 | Tornillo cortical de 3,5x95 mm autorroscante ti. | 1
4240735010 | Tornillo cortical de 3.5 mm x 10 mm ac | 1
4240735012 | Tornillo cortical de 3.5 mm x 12 mm ac | 1
NG102212 | Tornillo cortical de 3.5 mm x 12 mm ac | 1
4030306112 | Tornillo cortical de 3.5 mm x 12 mm ti | 1
4240735014 | Tornillo cortical de 3.5 mm x 14 mm ac | 1
NG102214 | Tornillo cortical de 3.5 mm x 14 mm ac | 1
4030306114 | Tornillo cortical de 3.5 mm x 14 mm ti | 1
4240735016 | Tornillo cortical de 3.5 mm x 16 mm ac | 1
NG102216 | Tornillo cortical de 3.5 mm x 16 mm ac | 1
4030306116 | Tornillo cortical de 3.5 mm x 16 mm ti | 1
4240735018 | Tornillo cortical de 3.5 mm x 18 mm ac | 1
NG102218 | Tornillo cortical de 3.5 mm x 18 mm ac | 1
4030306118 | Tornillo cortical de 3.5 mm x 18 mm ti | 1
4240735020 | Tornillo cortical de 3.5 mm x 20 mm ac | 1
NG102220 | Tornillo cortical de 3.5 mm x 20 mm ac | 1
4030306120 | Tornillo cortical de 3.5 mm x 20 mm ti | 1
4240735022 | Tornillo cortical de 3.5 mm x 22 mm ac | 1
NG102222 | Tornillo cortical de 3.5 mm x 22 mm ac | 1
4030306122 | Tornillo cortical de 3.5 mm x 22 mm ti | 1
4240735024 | Tornillo cortical de 3.5 mm x 24 mm ac | 1
NG102224 | Tornillo cortical de 3.5 mm x 24 mm ac | 1
4030306124 | Tornillo cortical de 3.5 mm x 24 mm ti | 1
4240735026 | Tornillo cortical de 3.5 mm x 26 mm ac | 1
NG102226 | Tornillo cortical de 3.5 mm x 26 mm ac | 1
4030306126 | Tornillo cortical de 3.5 mm x 26 mm ti | 1
NG102228 | Tornillo cortical de 3.5 mm x 28 mm ac | 1
4240735028 | Tornillo cortical de 3.5 mm x 28 mm ac | 1
4030306128 | Tornillo cortical de 3.5 mm x 28 mm ti | 1
NG102230 | Tornillo cortical de 3.5 mm x 30 mm ac | 1
4240735030 | Tornillo cortical de 3.5 mm x 30 mm ac | 1
4030306130 | Tornillo cortical de 3.5 mm x 30 mm ti | 1
NG102232 | Tornillo cortical de 3.5 mm x 32 mm ac | 1
4240735032 | Tornillo cortical de 3.5 mm x 32 mm ac | 1
4030306132 | Tornillo cortical de 3.5 mm x 32 mm ti | 1
NG102234 | Tornillo cortical de 3.5 mm x 34 mm ac | 1
4240735034 | Tornillo cortical de 3.5 mm x 34 mm ac | 1
4030306134 | Tornillo cortical de 3.5 mm x 34 mm ti | 1
4240735036 | Tornillo cortical de 3.5 mm x 36 mm ac | 1
NG102236 | Tornillo cortical de 3.5 mm x 36 mm ac | 1
4030306136 | Tornillo cortical de 3.5 mm x 36 mm ti | 1
4240735038 | Tornillo cortical de 3.5 mm x 38 mm ac | 1
NG102238 | Tornillo cortical de 3.5 mm x 38 mm ac | 1
4030306138 | Tornillo cortical de 3.5 mm x 38 mm ti | 1
4240735040 | Tornillo cortical de 3.5 mm x 40 mm ac | 1
NG102240 | Tornillo cortical de 3.5 mm x 40 mm ac | 1
4030306140 | Tornillo cortical de 3.5 mm x 40 mm ti | 1
4240735042 | Tornillo cortical de 3.5 mm x 42 mm ac | 1
NG102242 | Tornillo cortical de 3.5 mm x 42 mm ac | 1
NG102244 | Tornillo cortical de 3.5 mm x 44 mm ac | 1
4240735044 | Tornillo cortical de 3.5 mm x 44 mm ac | 1
4240735045 | Tornillo cortical de 3.5 mm x 45 mm ac | 1
4030306145 | Tornillo cortical de 3.5 mm x 45 mm ti | 1
4240735046 | Tornillo cortical de 3.5 mm x 46 mm ac | 1
NG102246 | Tornillo cortical de 3.5 mm x 46 mm ac | 1
NG102248 | Tornillo cortical de 3.5 mm x 48 mm ac | 1
4240735048 | Tornillo cortical de 3.5 mm x 48 mm ac | 1
4240735050 | Tornillo cortical de 3.5 mm x 50 mm ac | 1
NG102250 | Tornillo cortical de 3.5 mm x 50 mm ac | 1
4030306150 | Tornillo cortical de 3.5 mm x 50 mm ti | 1
4240735052 | Tornillo cortical de 3.5 mm x 52 mm ac | 1
NG102252 | Tornillo cortical de 3.5 mm x 52 mm ac | 1
4240735054 | Tornillo cortical de 3.5 mm x 54 mm ac | 1
NG102254 | Tornillo cortical de 3.5 mm x 54 mm ac | 1
4240735056 | Tornillo cortical de 3.5 mm x 56 mm ac | 1
NG102256 | Tornillo cortical de 3.5 mm x 56 mm ac | 1
4240735058 | Tornillo cortical de 3.5 mm x 58 mm ac | 1
NG102258 | Tornillo cortical de 3.5 mm x 58 mm ac | 1
4240735060 | Tornillo cortical de 3.5 mm x 60 mm ac | 1
NG102260 | Tornillo cortical de 3.5 mm x 60 mm ac | 1
4240845012 | Tornillo cortical de 4.5 mm x 12 mm ac | 1
4240845014 | Tornillo cortical de 4.5 mm x 14 mm ac | 1
4240845016 | Tornillo cortical de 4.5 mm x 16 mm ac | 1
4030308116 | Tornillo cortical de 4.5 mm x 16 mm ti | 1
4240845018 | Tornillo cortical de 4.5 mm x 18 mm ac | 1
4030308118 | Tornillo cortical de 4.5 mm x 18 mm ti | 1
4240845020 | Tornillo cortical de 4.5 mm x 20 mm ac | 1
4030308120 | Tornillo cortical de 4.5 mm x 20 mm ti | 1
4240845022 | Tornillo cortical de 4.5 mm x 22 mm ac | 1
4030308122 | Tornillo cortical de 4.5 mm x 22 mm ti | 1
4240845024 | Tornillo cortical de 4.5 mm x 24 mm ac | 1
NG106224 | Tornillo cortical de 4.5 mm x 24 mm ac | 1
4030308124 | Tornillo cortical de 4.5 mm x 24 mm ti | 1
4240845026 | Tornillo cortical de 4.5 mm x 26 mm ac | 1
NG106226 | Tornillo cortical de 4.5 mm x 26 mm ac | 1
4030308126 | Tornillo cortical de 4.5 mm x 26 mm ti | 1
4240845028 | Tornillo cortical de 4.5 mm x 28 mm ac | 1
NG106228 | Tornillo cortical de 4.5 mm x 28 mm ac | 1
4030308128 | Tornillo cortical de 4.5 mm x 28 mm ti | 1
4240845030 | Tornillo cortical de 4.5 mm x 30 mm ac | 1
NG106230 | Tornillo cortical de 4.5 mm x 30 mm ac | 1
4030308130 | Tornillo cortical de 4.5 mm x 30 mm ti | 1
4240845032 | Tornillo cortical de 4.5 mm x 32 mm ac | 1
4030308132 | Tornillo cortical de 4.5 mm x 32 mm ti | 1
4240845034 | Tornillo cortical de 4.5 mm x 34 mm ac | 1
4030308134 | Tornillo cortical de 4.5 mm x 34 mm ti | 1
4240845036 | Tornillo cortical de 4.5 mm x 36 mm ac | 1
4030308136 | Tornillo cortical de 4.5 mm x 36 mm ti | 1
4240845038 | Tornillo cortical de 4.5 mm x 38 mm ac | 1
4030308138 | Tornillo cortical de 4.5 mm x 38 mm ti | 1
4240845040 | Tornillo cortical de 4.5 mm x 40 mm ac | 1
4030308140 | Tornillo cortical de 4.5 mm x 40 mm ti | 1
4240845042 | Tornillo cortical de 4.5 mm x 42 mm ac | 1
NG106242 | Tornillo cortical de 4.5 mm x 42 mm ac | 1
4030308142 | Tornillo cortical de 4.5 mm x 42 mm ti | 1
4240845044 | Tornillo cortical de 4.5 mm x 44 mm ac | 1
4030308144 | Tornillo cortical de 4.5 mm x 44 mm ti | 1
4240845046 | Tornillo cortical de 4.5 mm x 46 mm ac | 1
4030308146 | Tornillo cortical de 4.5 mm x 46 mm ti | 1
4240845048 | Tornillo cortical de 4.5 mm x 48 mm ac | 1
4030308148 | Tornillo cortical de 4.5 mm x 48 mm ti | 1
4240845050 | Tornillo cortical de 4.5 mm x 50 mm ac | 1
4030308150 | Tornillo cortical de 4.5 mm x 50 mm ti | 1
4240845052 | Tornillo cortical de 4.5 mm x 52 mm ac | 1
4030308152 | Tornillo cortical de 4.5 mm x 52 mm ti | 1
4240845054 | Tornillo cortical de 4.5 mm x 54 mm ac | 1
4030308154 | Tornillo cortical de 4.5 mm x 54 mm ti | 1
4240845056 | Tornillo cortical de 4.5 mm x 56 mm ac | 1
4030308156 | Tornillo cortical de 4.5 mm x 56 mm ti | 1
4240845058 | Tornillo cortical de 4.5 mm x 58 mm ac | 1
4030308158 | Tornillo cortical de 4.5 mm x 58 mm ti | 1
4240845060 | Tornillo cortical de 4.5 mm x 60 mm ac | 1
4030308160 | Tornillo cortical de 4.5 mm x 60 mm ti | 1
4240845062 | Tornillo cortical de 4.5 mm x 62 mm ac | 1
4240845065 | Tornillo cortical de 4.5 mm x 65 mm ac | 1
4240845070 | Tornillo cortical de 4.5 mm x 70 mm ac | 1
SN267551020 | Tornillo cortical de 5,1x20 mm autorroscante ti. | 1
SN267551022 | Tornillo cortical de 5,1x22 mm autorroscante ti. | 1
SN267551024 | Tornillo cortical de 5,1x24 mm autorroscante ti. | 1
SN267551026 | Tornillo cortical de 5,1x26 mm autorroscante ti. | 1
SN267551028 | Tornillo cortical de 5,1x28 mm autorroscante ti. | 1
SN267551030 | Tornillo cortical de 5,1x30 mm autorroscante ti. | 1
SN267551032 | Tornillo cortical de 5,1x32 mm autorroscante ti. | 1
SN267551034 | Tornillo cortical de 5,1x34 mm autorroscante ti. | 1
SN267551036 | Tornillo cortical de 5,1x36 mm autorroscante ti. | 1
SN267551038 | Tornillo cortical de 5,1x38 mm autorroscante ti. | 1
SN267551040 | Tornillo cortical de 5,1x40 mm autorroscante ti. | 1
SN267551042 | Tornillo cortical de 5,1x42 mm autorroscante ti. | 1
SN267551044 | Tornillo cortical de 5,1x44 mm autorroscante ti. | 1
SN267551046 | Tornillo cortical de 5,1x46 mm autorroscante ti. | 1
SN267551048 | Tornillo cortical de 5,1x48 mm autorroscante ti. | 1
SN267551050 | Tornillo cortical de 5,1x50 mm autorroscante ti. | 1
SN267551055 | Tornillo cortical de 5,1x55 mm autorroscante ti. | 1
SN267551060 | Tornillo cortical de 5,1x60 mm autorroscante ti. | 1
30240317018 | Tornillo cortical FLH de 2.4 mm x 18 mm ti | 1
30240317020 | Tornillo cortical FLH de 2.4 mm x 20 mm ti | 1
30240317010 | Tornillo cortical FLH de 2.4 mm x 10 mm ti | 1
30240317012 | Tornillo cortical FLH de 2.4 mm x 12 mm ti | 1
30240317014 | Tornillo cortical FLH de 2.4 mm x 14 mm ti | 1
30240317016 | Tornillo cortical FLH de 2.4 mm x 16 mm ti | 1
30240317008 | Tornillo cortical FLH de 2.4 mm x 8 mm ti | 1
4030387014 | Tornillo cortical VL de 3.5 mm x 14 mm ti | 1
4030387016 | Tornillo cortical VL de 3.5 mm x 16 mm ti | 1
4030387018 | Tornillo cortical VL de 3.5 mm x 18 mm ti | 1
4030387020 | Tornillo cortical VL de 3.5 mm x 20 mm ti | 1
4030387022 | Tornillo cortical VL de 3.5 mm x 22 mm ti | 1
4030387024 | Tornillo cortical VL de 3.5 mm x 24 mm ti | 1
4030387026 | Tornillo cortical VL de 3.5 mm x 26 mm ti | 1
4030387028 | Tornillo cortical VL de 3.5 mm x 28 mm ti | 1
4030387030 | Tornillo cortical VL de 3.5 mm x 30 mm ti | 1
4030387032 | Tornillo cortical VL de 3.5 mm x 32 mm ti | 1
4030387034 | Tornillo cortical VL de 3.5 mm x 34 mm ti | 1
4030387036 | Tornillo cortical VL de 3.5 mm x 36 mm ti | 1
4030387038 | Tornillo cortical VL de 3.5 mm x 38 mm ti | 1
4030387040 | Tornillo cortical VL de 3.5 mm x 40 mm ti | 1
4030387045 | Tornillo cortical VL de 3.5 mm x 45 mm ti | 1
4030387050 | Tornillo cortical VL de 3.5 mm x 50 mm ti | 1
4030387055 | Tornillo cortical VL de 3.5 mm x 55 mm ti | 1
4030387060 | Tornillo cortical VL de 3.5 mm x 60 mm ti | 1
4039783014 | Tornillo de bloqueo autoperforante de 5.0 mm x 14 mm ti | 1
4039783016 | Tornillo de bloqueo autoperforante de 5.0 mm x 16 mm ti | 1
4039783018 | Tornillo de bloqueo autoperforante de 5.0 mm x 18 mm ti | 1
4039783020 | Tornillo de bloqueo autoperforante de 5.0 mm x 20 mm ti | 1
4039783022 | Tornillo de bloqueo autoperforante de 5.0 mm x 22 mm ti | 1
4039783024 | Tornillo de bloqueo autoperforante de 5.0 mm x 24 mm ti | 1
4039783026 | Tornillo de bloqueo autoperforante de 5.0 mm x 26 mm ti | 1
4039783028 | Tornillo de bloqueo autoperforante de 5.0 mm x 28 mm ti | 1
4039783030 | Tornillo de bloqueo autoperforante de 5.0 mm x 30 mm ti | 1
4039783032 | Tornillo de bloqueo autoperforante de 5.0 mm x 32 mm ti | 1
4039783034 | Tornillo de bloqueo autoperforante de 5.0 mm x 34 mm ti | 1
4039783036 | Tornillo de bloqueo autoperforante de 5.0 mm x 36 mm ti | 1
4039783038 | Tornillo de bloqueo autoperforante de 5.0 mm x 38 mm ti | 1
4039783040 | Tornillo de bloqueo autoperforante de 5.0 mm x 40 mm ti | 1
4039783042 | Tornillo de bloqueo autoperforante de 5.0 mm x 42 mm ti | 1
4039783044 | Tornillo de bloqueo autoperforante de 5.0 mm x 44 mm ti | 1
4039783046 | Tornillo de bloqueo autoperforante de 5.0 mm x 46 mm ti | 1
4039783048 | Tornillo de bloqueo autoperforante de 5.0 mm x 48 mm ti | 1
4039783050 | Tornillo de bloqueo autoperforante de 5.0 mm x 50 mm ti | 1
4039783055 | Tornillo de bloqueo autoperforante de 5.0 mm x 55 mm ti | 1
4039783060 | Tornillo de bloqueo autoperforante de 5.0 mm x 60 mm ti | 1
4039783065 | Tornillo de bloqueo autoperforante de 5.0 mm x 65 mm ti | 1
4039783070 | Tornillo de bloqueo autoperforante de 5.0 mm x 70 mm ti | 1
4039783075 | Tornillo de bloqueo autoperforante de 5.0 mm x 75 mm ti | 1
4039783080 | Tornillo de bloqueo autoperforante de 5.0 mm x 80 mm ti | 1
4039783085 | Tornillo de bloqueo autoperforante de 5.0 mm x 85 mm ti | 1
45713018753 | Tornillo de bloqueo autorroscante de 3.5 mm x 75 mm | 1
45713018803 | Tornillo de bloqueo autorroscante de 3.5 mm x 80 mm | 1
45713018853 | Tornillo de bloqueo autorroscante de 3.5 mm x 85 mm | 1
4039475810 | Tornillo de bloqueo autorroscante HLH de 1.5 mm x 10 mm ti | 1
4039475811 | Tornillo de bloqueo autorroscante HLH de 1.5 mm x 11 mm ti | 1
4039475812 | Tornillo de bloqueo autorroscante HLH de 1.5 mm x 12 mm ti | 1
4039475813 | Tornillo de bloqueo autorroscante HLH de 1.5 mm x 13 mm ti | 1
4039475814 | Tornillo de bloqueo autorroscante HLH de 1.5 mm x 14 mm ti | 1
4039475815 | Tornillo de bloqueo autorroscante HLH de 1.5 mm x 15 mm ti | 1
4039475816 | Tornillo de bloqueo autorroscante HLH de 1.5 mm x 16 mm ti | 1
4039475818 | Tornillo de bloqueo autorroscante HLH de 1.5 mm x 18 mm ti | 1
4039475820 | Tornillo de bloqueo autorroscante HLH de 1.5 mm x 20 mm ti | 1
4039475822 | Tornillo de bloqueo autorroscante HLH de 1.5 mm x 22 mm ti | 1
4039475824 | Tornillo de bloqueo autorroscante HLH de 1.5 mm x 24 mm ti | 1
4039475806 | Tornillo de bloqueo autorroscante HLH de 1.5 mm x 6 mm ti | 1
4039475807 | Tornillo de bloqueo autorroscante HLH de 1.5 mm x 7 mm ti | 1
4039475808 | Tornillo de bloqueo autorroscante HLH de 1.5 mm x 8 mm ti | 1
4039475809 | Tornillo de bloqueo autorroscante HLH de 1.5 mm x 9 mm ti | 1
4039475610 | Tornillo de bloqueo autorroscante HLH de 2.0 mm x 10 mm ti | 1
4039475611 | Tornillo de bloqueo autorroscante HLH de 2.0 mm x 11 mm ti | 1
4039475612 | Tornillo de bloqueo autorroscante HLH de 2.0 mm x 12 mm ti | 1
4039475613 | Tornillo de bloqueo autorroscante HLH de 2.0 mm x 13 mm ti | 1
4039475614 | Tornillo de bloqueo autorroscante HLH de 2.0 mm x 14 mm ti | 1
4039475616 | Tornillo de bloqueo autorroscante HLH de 2.0 mm x 16 mm ti | 1
4039475618 | Tornillo de bloqueo autorroscante HLH de 2.0 mm x 18 mm ti | 1
4039475620 | Tornillo de bloqueo autorroscante HLH de 2.0 mm x 20 mm ti | 1
4039475622 | Tornillo de bloqueo autorroscante HLH de 2.0 mm x 22 mm ti | 1
4039475624 | Tornillo de bloqueo autorroscante HLH de 2.0 mm x 24 mm ti | 1
4039475626 | Tornillo de bloqueo autorroscante HLH de 2.0 mm x 26 mm ti | 1
4039475608 | Tornillo de bloqueo autorroscante HLH de 2.0 mm x 8 mm ti | 1
4039475609 | Tornillo de bloqueo autorroscante HLH de 2.0 mm x 9 mm ti | 1
4032580010 | Tornillo de bloqueo de 2.7 mm x 10 mm ti | 1
4032580012 | Tornillo de bloqueo de 2.7 mm x 12 mm ti | 1
4032580014 | Tornillo de bloqueo de 2.7 mm x 14 mm ti | 1
4032580016 | Tornillo de bloqueo de 2.7 mm x 16 mm ti | 1
4032580018 | Tornillo de bloqueo de 2.7 mm x 18 mm ti | 1
4032580020 | Tornillo de bloqueo de 2.7 mm x 20 mm ti | 1
4032580022 | Tornillo de bloqueo de 2.7 mm x 22 mm ti | 1
4032580024 | Tornillo de bloqueo de 2.7 mm x 24 mm ti | 1
4032580026 | Tornillo de bloqueo de 2.7 mm x 26 mm ti | 1
4032580028 | Tornillo de bloqueo de 2.7 mm x 28 mm ti | 1
4032580030 | Tornillo de bloqueo de 2.7 mm x 30 mm ti | 1
4032580032 | Tornillo de bloqueo de 2.7 mm x 32 mm ti | 1
4032580034 | Tornillo de bloqueo de 2.7 mm x 34 mm ti | 1
4032580036 | Tornillo de bloqueo de 2.7 mm x 36 mm ti | 1
4032580038 | Tornillo de bloqueo de 2.7 mm x 38 mm ti | 1
4032580040 | Tornillo de bloqueo de 2.7 mm x 40 mm ti | 1
4032580042 | Tornillo de bloqueo de 2.7 mm x 42 mm ti | 1
4032580044 | Tornillo de bloqueo de 2.7 mm x 44 mm ti | 1
4032580046 | Tornillo de bloqueo de 2.7 mm x 46 mm ti | 1
4032580048 | Tornillo de bloqueo de 2.7 mm x 48 mm ti | 1
4032580050 | Tornillo de bloqueo de 2.7 mm x 50 mm ti | 1
4032580052 | Tornillo de bloqueo de 2.7 mm x 52 mm ti | 1
4032580054 | Tornillo de bloqueo de 2.7 mm x 54 mm ti | 1
4032580056 | Tornillo de bloqueo de 2.7 mm x 56 mm ti | 1
4032580058 | Tornillo de bloqueo de 2.7 mm x 58 mm ti | 1
4032580006 | Tornillo de bloqueo de 2.7 mm x 6 mm ti | 1
4032580060 | Tornillo de bloqueo de 2.7 mm x 60 mm ti | 1
4032580008 | Tornillo de bloqueo de 2.7 mm x 8 mm ti | 1
4031451010 | Tornillo de bloqueo de 3.5 mm x 10 mm ti | 1
4011622070 | Tornillo de bloqueo de 3.5 mm x 12 mm ac | 1
4031451012 | Tornillo de bloqueo de 3.5 mm x 12 mm ti | 1
4011622071 | Tornillo de bloqueo de 3.5 mm x 14 mm ac | 1
4031451014 | Tornillo de bloqueo de 3.5 mm x 14 mm ti | 1
4011622072 | Tornillo de bloqueo de 3.5 mm x 16 mm ac | 1
4031451016 | Tornillo de bloqueo de 3.5 mm x 16 mm ti | 1
4011622073 | Tornillo de bloqueo de 3.5 mm x 18 mm ac | 1
4031451018 | Tornillo de bloqueo de 3.5 mm x 18 mm ti | 1
4011622074 | Tornillo de bloqueo de 3.5 mm x 20 mm ac | 1
4031451020 | Tornillo de bloqueo de 3.5 mm x 20 mm ti | 1
4011622075 | Tornillo de bloqueo de 3.5 mm x 22 mm ac | 1
4031451022 | Tornillo de bloqueo de 3.5 mm x 22 mm ti | 1
4011622076 | Tornillo de bloqueo de 3.5 mm x 24 mm ac | 1
4031451024 | Tornillo de bloqueo de 3.5 mm x 24 mm ti | 1
4011622077 | Tornillo de bloqueo de 3.5 mm x 26 mm ac | 1
4031451026 | Tornillo de bloqueo de 3.5 mm x 26 mm ti | 1
4011622078 | Tornillo de bloqueo de 3.5 mm x 28 mm ac | 1
4031451028 | Tornillo de bloqueo de 3.5 mm x 28 mm ti | 1
4011622079 | Tornillo de bloqueo de 3.5 mm x 30 mm ac | 1
4031451030 | Tornillo de bloqueo de 3.5 mm x 30 mm ti | 1
4011622080 | Tornillo de bloqueo de 3.5 mm x 32 mm ac | 1
4031451032 | Tornillo de bloqueo de 3.5 mm x 32 mm ti | 1
4011622081 | Tornillo de bloqueo de 3.5 mm x 34 mm ac | 1
4031451034 | Tornillo de bloqueo de 3.5 mm x 34 mm ti | 1
4011622082 | Tornillo de bloqueo de 3.5 mm x 36 mm ac | 1
4031451036 | Tornillo de bloqueo de 3.5 mm x 36 mm ti | 1
4011622083 | Tornillo de bloqueo de 3.5 mm x 38 mm ac | 1
4031451038 | Tornillo de bloqueo de 3.5 mm x 38 mm ti | 1
4011622084 | Tornillo de bloqueo de 3.5 mm x 40 mm ac | 1
4031451040 | Tornillo de bloqueo de 3.5 mm x 40 mm ti | 1
4011153545 | Tornillo de bloqueo de 3.5 mm x 45 mm ac | 1
4031451045 | Tornillo de bloqueo de 3.5 mm x 45 mm ti | 1
4011153550 | Tornillo de bloqueo de 3.5 mm x 50 mm ac | 1
4031451050 | Tornillo de bloqueo de 3.5 mm x 50 mm ti | 1
4031451055 | Tornillo de bloqueo de 3.5 mm x 55 mm ti | 1
4031451060 | Tornillo de bloqueo de 3.5 mm x 60 mm ti | 1
4031451065 | Tornillo de bloqueo de 3.5 mm x 65 mm ti | 1
4031451070 | Tornillo de bloqueo de 3.5 mm x 70 mm ti | 1
4039484420 | Tornillo de bloqueo de 4.0 mm x 20 mm ti | 1
4039484425 | Tornillo de bloqueo de 4.0 mm x 25 mm ti | 1
4039484430 | Tornillo de bloqueo de 4.0 mm x 30 mm ti | 1
4039484435 | Tornillo de bloqueo de 4.0 mm x 35 mm ti | 1
4039484440 | Tornillo de bloqueo de 4.0 mm x 40 mm ti | 1
4039484445 | Tornillo de bloqueo de 4.0 mm x 45 mm ti | 1
4039484450 | Tornillo de bloqueo de 4.0 mm x 50 mm ti | 1
4039484455 | Tornillo de bloqueo de 4.0 mm x 55 mm ti | 1
4039484460 | Tornillo de bloqueo de 4.0 mm x 60 mm ti | 1
4039484465 | Tornillo de bloqueo de 4.0 mm x 65 mm ti | 1
4039484470 | Tornillo de bloqueo de 4.0 mm x 70 mm ti | 1
4039484475 | Tornillo de bloqueo de 4.0 mm x 75 mm ti | 1
4039484480 | Tornillo de bloqueo de 4.0 mm x 80 mm ti | 1
4011622086 | Tornillo de bloqueo de 4.5 mm x 20 mm ac | 1
4011622087 | Tornillo de bloqueo de 4.5 mm x 22 mm ac | 1
4011622088 | Tornillo de bloqueo de 4.5 mm x 24 mm ac | 1
4011622089 | Tornillo de bloqueo de 4.5 mm x 26 mm ac | 1
4011622090 | Tornillo de bloqueo de 4.5 mm x 28 mm ac | 1
4011622091 | Tornillo de bloqueo de 4.5 mm x 30 mm ac | 1
4011622092 | Tornillo de bloqueo de 4.5 mm x 32 mm ac | 1
4011622093 | Tornillo de bloqueo de 4.5 mm x 34 mm ac | 1
4011622094 | Tornillo de bloqueo de 4.5 mm x 36 mm ac | 1
4011622095 | Tornillo de bloqueo de 4.5 mm x 38 mm ac | 1
4011622096 | Tornillo de bloqueo de 4.5 mm x 40 mm ac | 1
4011622097 | Tornillo de bloqueo de 4.5 mm x 42 mm ac | 1
4011622098 | Tornillo de bloqueo de 4.5 mm x 44 mm ac | 1
4011622099 | Tornillo de bloqueo de 4.5 mm x 46 mm ac | 1
4011622100 | Tornillo de bloqueo de 4.5 mm x 48 mm ac | 1
4011622101 | Tornillo de bloqueo de 4.5 mm x 50 mm ac | 1
4011622102 | Tornillo de bloqueo de 4.5 mm x 55 mm ac | 1
4011622103 | Tornillo de bloqueo de 4.5 mm x 60 mm ac | 1
4011622104 | Tornillo de bloqueo de 4.5 mm x 65 mm ac | 1
4011622105 | Tornillo de bloqueo de 4.5 mm x 70 mm ac | 1
4031452014 | Tornillo de bloqueo de 5.0 mm x 14 mm ti | 1
4031452016 | Tornillo de bloqueo de 5.0 mm x 16 mm ti | 1
4031452018 | Tornillo de bloqueo de 5.0 mm x 18 mm ti | 1
4031452020 | Tornillo de bloqueo de 5.0 mm x 20 mm ti | 1
4031452022 | Tornillo de bloqueo de 5.0 mm x 22 mm ti | 1
4031452024 | Tornillo de bloqueo de 5.0 mm x 24 mm ti | 1
4031452026 | Tornillo de bloqueo de 5.0 mm x 26 mm ti | 1
4031452028 | Tornillo de bloqueo de 5.0 mm x 28 mm ti | 1
4031452030 | Tornillo de bloqueo de 5.0 mm x 30 mm ti | 1
4031452032 | Tornillo de bloqueo de 5.0 mm x 32 mm ti | 1
4031452034 | Tornillo de bloqueo de 5.0 mm x 34 mm ti | 1
4031452036 | Tornillo de bloqueo de 5.0 mm x 36 mm ti | 1
4031452038 | Tornillo de bloqueo de 5.0 mm x 38 mm ti | 1
4031452040 | Tornillo de bloqueo de 5.0 mm x 40 mm ti | 1
4031452042 | Tornillo de bloqueo de 5.0 mm x 42 mm ti | 1
4031452044 | Tornillo de bloqueo de 5.0 mm x 44 mm ti | 1
4031452046 | Tornillo de bloqueo de 5.0 mm x 46 mm ti | 1
4031452048 | Tornillo de bloqueo de 5.0 mm x 48 mm ti | 1
4031452050 | Tornillo de bloqueo de 5.0 mm x 50 mm ti | 1
4031452055 | Tornillo de bloqueo de 5.0 mm x 55 mm ti | 1
4031452060 | Tornillo de bloqueo de 5.0 mm x 60 mm ti | 1
4031452065 | Tornillo de bloqueo de 5.0 mm x 65 mm ti | 1
4031452070 | Tornillo de bloqueo de 5.0 mm x 70 mm ti | 1
4031452075 | Tornillo de bloqueo de 5.0 mm x 75 mm ti | 1
4031452080 | Tornillo de bloqueo de 5.0 mm x 80 mm ti | 1
4031452085 | Tornillo de bloqueo de 5.0 mm x 85 mm ti | 1
4031452090 | Tornillo de bloqueo de 5.0 mm x 90 mm ti | 1
4039484592 | Tornillo de bloqueo de 5.5 mm x 100 mm ti | 1
4039484530 | Tornillo de bloqueo de 5.5 mm x 30 mm ti | 1
4039484535 | Tornillo de bloqueo de 5.5 mm x 35 mm ti | 1
4039484540 | Tornillo de bloqueo de 5.5 mm x 40 mm ti | 1
4039484545 | Tornillo de bloqueo de 5.5 mm x 45 mm ti | 1
4039484550 | Tornillo de bloqueo de 5.5 mm x 50 mm ti | 1
4039484555 | Tornillo de bloqueo de 5.5 mm x 55 mm ti | 1
4039484560 | Tornillo de bloqueo de 5.5 mm x 60 mm ti | 1
4039484565 | Tornillo de bloqueo de 5.5 mm x 65 mm ti | 1
4039484570 | Tornillo de bloqueo de 5.5 mm x 70 mm ti | 1
4039484575 | Tornillo de bloqueo de 5.5 mm x 75 mm ti | 1
4039484580 | Tornillo de bloqueo de 5.5 mm x 80 mm ti | 1
4039484585 | Tornillo de bloqueo de 5.5 mm x 85 mm ti | 1
4039484590 | Tornillo de bloqueo de 5.5 mm x 90 mm ti | 1
4039484591 | Tornillo de bloqueo de 5.5 mm x 95 mm ti | 1
4035062126 | Tornillo de bloqueo Neosupra de 4.3mm x 26mm ti | 1
4035062130 | Tornillo de bloqueo Neosupra de 4.3mm x 30mm ti | 1
4035062135 | Tornillo de bloqueo Neosupra de 4.3mm x 35mm ti | 1
4035062140 | Tornillo de bloqueo Neosupra de 4.3mm x 40mm ti | 1
4035062145 | Tornillo de bloqueo Neosupra de 4.3mm x 45mm ti | 1
4035062030 | Tornillo de bloqueo Neosupra de 4.5mm x F25mm+5mm ti | 1
4035062035 | Tornillo de bloqueo Neosupra de 4.5mm x F30mm+5mm ti | 1
4035062040 | Tornillo de bloqueo Neosupra de 4.5mm x F35mm+5mm ti | 1
4035062045 | Tornillo de bloqueo Neosupra de 4.5mm x F40mm+5mm ti | 1
4035062050 | Tornillo de bloqueo Neosupra de 4.5mm x F45mm+5mm ti | 1
4035062055 | Tornillo de bloqueo Neosupra de 4.5mm x F50mm+5mm ti | 1
4035063030 | Tornillo de bloqueo Neosupra de 5.0mm x F25mm+5mm ti | 1
4035063035 | Tornillo de bloqueo Neosupra de 5.0mm x F30mm+5mm ti | 1
4035063040 | Tornillo de bloqueo Neosupra de 5.0mm x F35mm+5mm ti | 1
4035063045 | Tornillo de bloqueo Neosupra de 5.0mm x F40mm+5mm ti | 1
4035063050 | Tornillo de bloqueo Neosupra de 5.0mm x F45mm+5mm ti | 1
4035063055 | Tornillo de bloqueo Neosupra de 5.0mm x F50mm+5mm ti | 1
4035063060 | Tornillo de bloqueo Neosupra de 5.0mm x F55mm+5mm ti | 1
4035063065 | Tornillo de bloqueo Neosupra de 5.0mm x F60mm+5mm ti | 1
4035063070 | Tornillo de bloqueo Neosupra de 5.0mm x F65mm+5mm ti | 1
4035063075 | Tornillo de bloqueo Neosupra de 5.0mm x F70mm+5mm ti | 1
4035063080 | Tornillo de bloqueo Neosupra de 5.0mm x F75mm+5mm ti | 1
4035063085 | Tornillo de bloqueo Neosupra de 5.0mm x F80mm+5mm ti | 1
4033111025 | Tornillo de bloqueo para clavo intramedular de 4.5 mm x 25 mm ti | 1
4033111030 | Tornillo de bloqueo para clavo intramedular de 4.5 mm x 30 mm ti | 1
4033111035 | Tornillo de bloqueo para clavo intramedular de 4.5 mm x 35 mm ti | 1
4033111040 | Tornillo de bloqueo para clavo intramedular de 4.5 mm x 40 mm ti | 1
4033111045 | Tornillo de bloqueo para clavo intramedular de 4.5 mm x 45 mm ti | 1
4033111050 | Tornillo de bloqueo para clavo intramedular de 4.5 mm x 50 mm ti | 1
4033111055 | Tornillo de bloqueo para clavo intramedular de 4.5 mm x 55 mm ti | 1
4033111060 | Tornillo de bloqueo para clavo intramedular de 4.5 mm x 60 mm ti | 1
4033111065 | Tornillo de bloqueo para clavo intramedular de 4.5 mm x 65 mm ti | 1
4033111070 | Tornillo de bloqueo para clavo intramedular de 4.5 mm x 70 mm ti | 1
4033111075 | Tornillo de bloqueo para clavo intramedular de 4.5 mm x 75 mm ti | 1
4033111080 | Tornillo de bloqueo para clavo intramedular de 4.5 mm x 80 mm ti | 1
4033111085 | Tornillo de bloqueo para clavo intramedular de 4.5 mm x 85 mm ti | 1
4033111090 | Tornillo de bloqueo para clavo intramedular de 4.5 mm x 90 mm ti | 1
4033112092 | Tornillo de bloqueo para clavo intramedular de 5 mm x 100 mm ti | 1
4033112093 | Tornillo de bloqueo para clavo intramedular de 5 mm x 105 mm ti | 1
4033112094 | Tornillo de bloqueo para clavo intramedular de 5 mm x 110 mm ti | 1
4033112025 | Tornillo de bloqueo para clavo intramedular de 5 mm x 25 mm ti | 1
4033112030 | Tornillo de bloqueo para clavo intramedular de 5 mm x 30 mm ti | 1
4033112035 | Tornillo de bloqueo para clavo intramedular de 5 mm x 35 mm ti | 1
4033112040 | Tornillo de bloqueo para clavo intramedular de 5 mm x 40 mm ti | 1
4033112045 | Tornillo de bloqueo para clavo intramedular de 5 mm x 45 mm ti | 1
4033112050 | Tornillo de bloqueo para clavo intramedular de 5 mm x 50 mm ti | 1
4033112055 | Tornillo de bloqueo para clavo intramedular de 5 mm x 55 mm ti | 1
4033112060 | Tornillo de bloqueo para clavo intramedular de 5 mm x 60 mm ti | 1
4033112065 | Tornillo de bloqueo para clavo intramedular de 5 mm x 65 mm ti | 1
4033112070 | Tornillo de bloqueo para clavo intramedular de 5 mm x 70 mm ti | 1
4033112075 | Tornillo de bloqueo para clavo intramedular de 5 mm x 75 mm ti | 1
4033112080 | Tornillo de bloqueo para clavo intramedular de 5 mm x 80 mm ti | 1
4033112085 | Tornillo de bloqueo para clavo intramedular de 5 mm x 85 mm ti | 1
4033112090 | Tornillo de bloqueo para clavo intramedular de 5 mm x 90 mm ti | 1
4033112091 | Tornillo de bloqueo para clavo intramedular de 5 mm x 95 mm ti | 1
4033113092 | Tornillo de bloqueo para clavo intramedular de 6.3 mm x 100 mm ti | 1
4033113093 | Tornillo de bloqueo para clavo intramedular de 6.3 mm x 105 mm ti | 1
4033113094 | Tornillo de bloqueo para clavo intramedular de 6.3 mm x 110 mm ti | 1
4033113095 | Tornillo de bloqueo para clavo intramedular de 6.3 mm x 115 mm ti | 1
4033113096 | Tornillo de bloqueo para clavo intramedular de 6.3 mm x 120 mm ti | 1
4033113097 | Tornillo de bloqueo para clavo intramedular de 6.3 mm x 125 mm ti | 1
4033113065 | Tornillo de bloqueo para clavo intramedular de 6.3 mm x 65 mm ti | 1
4033113070 | Tornillo de bloqueo para clavo intramedular de 6.3 mm x 70 mm ti | 1
4033113075 | Tornillo de bloqueo para clavo intramedular de 6.3 mm x 75 mm ti | 1
4033113080 | Tornillo de bloqueo para clavo intramedular de 6.3 mm x 80 mm ti | 1
4033113085 | Tornillo de bloqueo para clavo intramedular de 6.3 mm x 85 mm ti | 1
4033113090 | Tornillo de bloqueo para clavo intramedular de 6.3 mm x 90 mm ti | 1
4033113091 | Tornillo de bloqueo para clavo intramedular de 6.3 mm x 95 mm ti | 1
4030922050 | Tornillo de bloqueo para clavo retrogrado de 6.5 mm x 50 mm ti | 1
4030922055 | Tornillo de bloqueo para clavo retrogrado de 6.5 mm x 55 mm ti | 1
4030922060 | Tornillo de bloqueo para clavo retrogrado de 6.5 mm x 60 mm ti | 1
4030922065 | Tornillo de bloqueo para clavo retrogrado de 6.5 mm x 65 mm ti | 1
4030922070 | Tornillo de bloqueo para clavo retrogrado de 6.5 mm x 70 mm ti | 1
4030922075 | Tornillo de bloqueo para clavo retrogrado de 6.5 mm x 75 mm ti | 1
4030922080 | Tornillo de bloqueo para clavo retrogrado de 6.5 mm x 80 mm ti | 1
4030922085 | Tornillo de bloqueo para clavo retrogrado de 6.5 mm x 85 mm ti | 1
4030381120 | Tornillo de bloqueo para clavo universal de 3.5 mm x 20 mm ti | 1
4030381122 | Tornillo de bloqueo para clavo universal de 3.5 mm x 22 mm ti | 1
4030381124 | Tornillo de bloqueo para clavo universal de 3.5 mm x 24 mm ti | 1
4030381126 | Tornillo de bloqueo para clavo universal de 3.5 mm x 26 mm ti | 1
4030381128 | Tornillo de bloqueo para clavo universal de 3.5 mm x 28 mm ti | 1
4030381130 | Tornillo de bloqueo para clavo universal de 3.5 mm x 30 mm ti | 1
4030381132 | Tornillo de bloqueo para clavo universal de 3.5 mm x 32 mm ti | 1
4030381134 | Tornillo de bloqueo para clavo universal de 3.5 mm x 34 mm ti | 1
4030381136 | Tornillo de bloqueo para clavo universal de 3.5 mm x 36 mm ti | 1
4030381138 | Tornillo de bloqueo para clavo universal de 3.5 mm x 38 mm ti | 1
4030381140 | Tornillo de bloqueo para clavo universal de 3.5 mm x 40 mm ti | 1
4030381142 | Tornillo de bloqueo para clavo universal de 3.5 mm x 42 mm ti | 1
4030381144 | Tornillo de bloqueo para clavo universal de 3.5 mm x 44 mm ti | 1
4030381146 | Tornillo de bloqueo para clavo universal de 3.5 mm x 46 mm ti | 1
4030381148 | Tornillo de bloqueo para clavo universal de 3.5 mm x 48 mm ti | 1
4030381150 | Tornillo de bloqueo para clavo universal de 3.5 mm x 50 mm ti | 1
4030381152 | Tornillo de bloqueo para clavo universal de 3.5 mm x 52 mm ti | 1
4030381154 | Tornillo de bloqueo para clavo universal de 3.5 mm x 54 mm ti | 1
4030381156 | Tornillo de bloqueo para clavo universal de 3.5 mm x 56 mm ti | 1
4030381158 | Tornillo de bloqueo para clavo universal de 3.5 mm x 58 mm ti | 1
4030381160 | Tornillo de bloqueo para clavo universal de 3.5 mm x 60 mm ti | 1
4030382120 | Tornillo de bloqueo para clavo universal de 4.5 mm x 20 mm ti | 1
4030382122 | Tornillo de bloqueo para clavo universal de 4.5 mm x 22 mm ti | 1
4030382124 | Tornillo de bloqueo para clavo universal de 4.5 mm x 24 mm ti | 1
4030382126 | Tornillo de bloqueo para clavo universal de 4.5 mm x 26 mm ti | 1
4030382128 | Tornillo de bloqueo para clavo universal de 4.5 mm x 28 mm ti | 1
4030382130 | Tornillo de bloqueo para clavo universal de 4.5 mm x 30 mm ti | 1
4030382132 | Tornillo de bloqueo para clavo universal de 4.5 mm x 32 mm ti | 1
4030382134 | Tornillo de bloqueo para clavo universal de 4.5 mm x 34 mm ti | 1
4030382136 | Tornillo de bloqueo para clavo universal de 4.5 mm x 36 mm ti | 1
4030382138 | Tornillo de bloqueo para clavo universal de 4.5 mm x 38 mm ti | 1
4030382140 | Tornillo de bloqueo para clavo universal de 4.5 mm x 40 mm ti | 1
4030382142 | Tornillo de bloqueo para clavo universal de 4.5 mm x 42 mm ti | 1
4030382144 | Tornillo de bloqueo para clavo universal de 4.5 mm x 44 mm ti | 1
4030382146 | Tornillo de bloqueo para clavo universal de 4.5 mm x 46 mm ti | 1
4030382148 | Tornillo de bloqueo para clavo universal de 4.5 mm x 48 mm ti | 1
4030382150 | Tornillo de bloqueo para clavo universal de 4.5 mm x 50 mm ti | 1
4030382152 | Tornillo de bloqueo para clavo universal de 4.5 mm x 52 mm ti | 1
4030382154 | Tornillo de bloqueo para clavo universal de 4.5 mm x 54 mm ti | 1
4030382156 | Tornillo de bloqueo para clavo universal de 4.5 mm x 56 mm ti | 1
4030382158 | Tornillo de bloqueo para clavo universal de 4.5 mm x 58 mm ti | 1
4030382160 | Tornillo de bloqueo para clavo universal de 4.5 mm x 60 mm ti | 1
4030383130 | Tornillo de bloqueo para clavo universal de 5.0 mm x 30 mm ti | 1
4030383132 | Tornillo de bloqueo para clavo universal de 5.0 mm x 32 mm ti | 1
4030383134 | Tornillo de bloqueo para clavo universal de 5.0 mm x 34 mm ti | 1
4030383136 | Tornillo de bloqueo para clavo universal de 5.0 mm x 36 mm ti | 1
4030383138 | Tornillo de bloqueo para clavo universal de 5.0 mm x 38 mm ti | 1
4030383140 | Tornillo de bloqueo para clavo universal de 5.0 mm x 40 mm ti | 1
4030383142 | Tornillo de bloqueo para clavo universal de 5.0 mm x 42 mm ti | 1
4030383144 | Tornillo de bloqueo para clavo universal de 5.0 mm x 44 mm ti | 1
4030383146 | Tornillo de bloqueo para clavo universal de 5.0 mm x 46 mm ti | 1
4030383148 | Tornillo de bloqueo para clavo universal de 5.0 mm x 48 mm ti | 1
4030383150 | Tornillo de bloqueo para clavo universal de 5.0 mm x 50 mm ti | 1
4030383152 | Tornillo de bloqueo para clavo universal de 5.0 mm x 52 mm ti | 1
4030383154 | Tornillo de bloqueo para clavo universal de 5.0 mm x 54 mm ti | 1
4030383156 | Tornillo de bloqueo para clavo universal de 5.0 mm x 56 mm ti | 1
4030383158 | Tornillo de bloqueo para clavo universal de 5.0 mm x 58 mm ti | 1
4030383160 | Tornillo de bloqueo para clavo universal de 5.0 mm x 60 mm ti | 1
4031480012 | Tornillo de bloqueo VA de 2.4 mm x 12 mm ti | 1
4031480014 | Tornillo de bloqueo VA de 2.4 mm x 14 mm ti | 1
4031480016 | Tornillo de bloqueo VA de 2.4 mm x 16 mm ti | 1
4031480018 | Tornillo de bloqueo VA de 2.4 mm x 18 mm ti | 1
4031480020 | Tornillo de bloqueo VA de 2.4 mm x 20 mm ti | 1
4031480022 | Tornillo de bloqueo VA de 2.4 mm x 22 mm ti | 1
4031480024 | Tornillo de bloqueo VA de 2.4 mm x 24 mm ti | 1
4031480026 | Tornillo de bloqueo VA de 2.4 mm x 26 mm ti | 1
4031480028 | Tornillo de bloqueo VA de 2.4 mm x 28 mm ti | 1
4031480030 | Tornillo de bloqueo VA de 2.4 mm x 30 mm ti | 1
4031477112 | Tornillo de bloqueo VA de 2.7 mm x 12 mm ti | 1
4031477114 | Tornillo de bloqueo VA de 2.7 mm x 14 mm ti | 1
4031477116 | Tornillo de bloqueo VA de 2.7 mm x 16 mm ti | 1
4031477118 | Tornillo de bloqueo VA de 2.7 mm x 18 mm ti | 1
4031477120 | Tornillo de bloqueo VA de 2.7 mm x 20 mm ti | 1
4031477122 | Tornillo de bloqueo VA de 2.7 mm x 22 mm ti | 1
4031477124 | Tornillo de bloqueo VA de 2.7 mm x 24 mm ti | 1
4031477126 | Tornillo de bloqueo VA de 2.7 mm x 26 mm ti | 1
4031477128 | Tornillo de bloqueo VA de 2.7 mm x 28 mm ti | 1
4031477130 | Tornillo de bloqueo VA de 2.7 mm x 30 mm ti | 1
4031477132 | Tornillo de bloqueo VA de 2.7 mm x 32 mm ti | 1
4031477134 | Tornillo de bloqueo VA de 2.7 mm x 34 mm ti | 1
4031477136 | Tornillo de bloqueo VA de 2.7 mm x 36 mm ti | 1
4031477138 | Tornillo de bloqueo VA de 2.7 mm x 38 mm ti | 1
4031477140 | Tornillo de bloqueo VA de 2.7 mm x 40 mm ti | 1
4031478112 | Tornillo de bloqueo VA de 3.5 mm x 12 mm ti | 1
4031478114 | Tornillo de bloqueo VA de 3.5 mm x 14 mm ti | 1
4031478116 | Tornillo de bloqueo VA de 3.5 mm x 16 mm ti | 1
4031478118 | Tornillo de bloqueo VA de 3.5 mm x 18 mm ti | 1
4031478120 | Tornillo de bloqueo VA de 3.5 mm x 20 mm ti | 1
4031478122 | Tornillo de bloqueo VA de 3.5 mm x 22 mm ti | 1
4031478124 | Tornillo de bloqueo VA de 3.5 mm x 24 mm ti | 1
4031478126 | Tornillo de bloqueo VA de 3.5 mm x 26 mm ti | 1
4031478128 | Tornillo de bloqueo VA de 3.5 mm x 28 mm ti | 1
4031478130 | Tornillo de bloqueo VA de 3.5 mm x 30 mm ti | 1
4031478132 | Tornillo de bloqueo VA de 3.5 mm x 32 mm ti | 1
4031478134 | Tornillo de bloqueo VA de 3.5 mm x 34 mm ti | 1
4031478136 | Tornillo de bloqueo VA de 3.5 mm x 36 mm ti | 1
4031478138 | Tornillo de bloqueo VA de 3.5 mm x 38 mm ti | 1
4031478140 | Tornillo de bloqueo VA de 3.5 mm x 40 mm ti | 1
4031478146 | Tornillo de bloqueo VA de 3.5 mm x 46 mm ti | 1
4031478150 | Tornillo de bloqueo VA de 3.5 mm x 50 mm ti | 1
4031478156 | Tornillo de bloqueo VA de 3.5 mm x 56 mm ti | 1
4031478160 | Tornillo de bloqueo VA de 3.5 mm x 60 mm ti | 1
4031478166 | Tornillo de bloqueo VA de 3.5 mm x 66 mm ti | 1
4031478170 | Tornillo de bloqueo VA de 3.5 mm x 70 mm ti | 1
4031478176 | Tornillo de bloqueo VA de 3.5 mm x 76 mm ti | 1
4031478180 | Tornillo de bloqueo VA de 3.5 mm x 80 mm ti | 1
4034270012 | Tornillo de bloqueo VL de 2.4 mm x 12 mm ti | 1
4034270014 | Tornillo de bloqueo VL de 2.4 mm x 14 mm ti | 1
4034270016 | Tornillo de bloqueo VL de 2.4 mm x 16 mm ti | 1
4034270018 | Tornillo de bloqueo VL de 2.4 mm x 18 mm ti | 1
4034270020 | Tornillo de bloqueo VL de 2.4 mm x 20 mm ti | 1
4034270022 | Tornillo de bloqueo VL de 2.4 mm x 22 mm ti | 1
4034270024 | Tornillo de bloqueo VL de 2.4 mm x 24 mm ti | 1
4034270026 | Tornillo de bloqueo VL de 2.4 mm x 26 mm ti | 1
4034270028 | Tornillo de bloqueo VL de 2.4 mm x 28 mm ti | 1
4034270030 | Tornillo de bloqueo VL de 2.4 mm x 30 mm ti | 1
4034253012 | Tornillo de bloqueo VL de 2.7 mm x 12 mm ti | 1
4034253014 | Tornillo de bloqueo VL de 2.7 mm x 14 mm ti | 1
4034253016 | Tornillo de bloqueo VL de 2.7 mm x 16 mm ti | 1
4034253018 | Tornillo de bloqueo VL de 2.7 mm x 18 mm ti | 1
4034253020 | Tornillo de bloqueo VL de 2.7 mm x 20 mm ti | 1
4034253022 | Tornillo de bloqueo VL de 2.7 mm x 22 mm ti | 1
4034253024 | Tornillo de bloqueo VL de 2.7 mm x 24 mm ti | 1
4034253026 | Tornillo de bloqueo VL de 2.7 mm x 26 mm ti | 1
4034253028 | Tornillo de bloqueo VL de 2.7 mm x 28 mm ti | 1
4034253030 | Tornillo de bloqueo VL de 2.7 mm x 30 mm ti | 1
4034253032 | Tornillo de bloqueo VL de 2.7 mm x 32 mm ti | 1
4034253034 | Tornillo de bloqueo VL de 2.7 mm x 34 mm ti | 1
4034253036 | Tornillo de bloqueo VL de 2.7 mm x 36 mm ti | 1
4034253038 | Tornillo de bloqueo VL de 2.7 mm x 38 mm ti | 1
4034253040 | Tornillo de bloqueo VL de 2.7 mm x 40 mm ti | 1
4034253042 | Tornillo de bloqueo VL de 2.7 mm x 42 mm ti | 1
4034253044 | Tornillo de bloqueo VL de 2.7 mm x 44 mm ti | 1
4034253046 | Tornillo de bloqueo VL de 2.7 mm x 46 mm ti | 1
4034253048 | Tornillo de bloqueo VL de 2.7 mm x 48 mm ti | 1
4034253050 | Tornillo de bloqueo VL de 2.7 mm x 50 mm ti | 1
4034253052 | Tornillo de bloqueo VL de 2.7 mm x 52 mm ti | 1
4034253054 | Tornillo de bloqueo VL de 2.7 mm x 54 mm ti | 1
4034253056 | Tornillo de bloqueo VL de 2.7 mm x 56 mm ti | 1
4034253058 | Tornillo de bloqueo VL de 2.7 mm x 58 mm ti | 1
4034253060 | Tornillo de bloqueo VL de 2.7 mm x 60 mm ti | 1
4034254012 | Tornillo de bloqueo VL de 3.5 mm x 12 mm ti | 1
4034254014 | Tornillo de bloqueo VL de 3.5 mm x 14 mm ti | 1
4034254016 | Tornillo de bloqueo VL de 3.5 mm x 16 mm ti | 1
4034254018 | Tornillo de bloqueo VL de 3.5 mm x 18 mm ti | 1
4034254020 | Tornillo de bloqueo VL de 3.5 mm x 20 mm ti | 1
4034254022 | Tornillo de bloqueo VL de 3.5 mm x 22 mm ti | 1
4034254024 | Tornillo de bloqueo VL de 3.5 mm x 24 mm ti | 1
4034254026 | Tornillo de bloqueo VL de 3.5 mm x 26 mm ti | 1
4034254028 | Tornillo de bloqueo VL de 3.5 mm x 28 mm ti | 1
4034254030 | Tornillo de bloqueo VL de 3.5 mm x 30 mm ti | 1
4034254032 | Tornillo de bloqueo VL de 3.5 mm x 32 mm ti | 1
4034254034 | Tornillo de bloqueo VL de 3.5 mm x 34 mm ti | 1
4034254036 | Tornillo de bloqueo VL de 3.5 mm x 36 mm ti | 1
4034254038 | Tornillo de bloqueo VL de 3.5 mm x 38 mm ti | 1
4034254040 | Tornillo de bloqueo VL de 3.5 mm x 40 mm ti | 1
4034254042 | Tornillo de bloqueo VL de 3.5 mm x 42 mm ti | 1
4034254044 | Tornillo de bloqueo VL de 3.5 mm x 44 mm ti | 1
4034254046 | Tornillo de bloqueo VL de 3.5 mm x 46 mm ti | 1
4034254048 | Tornillo de bloqueo VL de 3.5 mm x 48 mm ti | 1
4034254050 | Tornillo de bloqueo VL de 3.5 mm x 50 mm ti | 1
4034254055 | Tornillo de bloqueo VL de 3.5 mm x 55 mm ti | 1
4034254060 | Tornillo de bloqueo VL de 3.5 mm x 60 mm ti | 1
4034254065 | Tornillo de bloqueo VL de 3.5 mm x 65 mm ti | 1
4034254070 | Tornillo de bloqueo VL de 3.5 mm x 70 mm ti | 1
4034254075 | Tornillo de bloqueo VL de 3.5 mm x 75 mm ti | 1
4034254080 | Tornillo de bloqueo VL de 3.5 mm x 80 mm ti | 1
SN260827110 | Tornillo de bloqueo Vortex de 2,7x10 mm ti. | 1
SN260827112 | Tornillo de bloqueo Vortex de 2,7x12 mm ti. | 1
SN260827114 | Tornillo de bloqueo Vortex de 2,7x14 mm ti. | 1
SN260827116 | Tornillo de bloqueo Vortex de 2,7x16 mm ti. | 1
SN260827118 | Tornillo de bloqueo Vortex de 2,7x18 mm ti. | 1
SN260827120 | Tornillo de bloqueo Vortex de 2,7x20 mm ti. | 1
SN260827122 | Tornillo de bloqueo Vortex de 2,7x22 mm ti. | 1
SN260827124 | Tornillo de bloqueo Vortex de 2,7x24 mm ti. | 1
SN260827126 | Tornillo de bloqueo Vortex de 2,7x26 mm ti. | 1
SN260827128 | Tornillo de bloqueo Vortex de 2,7x28 mm ti. | 1
SN260827130 | Tornillo de bloqueo Vortex de 2,7x30 mm ti. | 1
SN260827134 | Tornillo de bloqueo Vortex de 2,7x34 mm ti. | 1
SN260827138 | Tornillo de bloqueo Vortex de 2,7x38 mm ti. | 1
SN260827140 | Tornillo de bloqueo Vortex de 2,7x40 mm ti. | 1
SN260827144 | Tornillo de bloqueo Vortex de 2,7x44 mm ti. | 1
SN260827150 | Tornillo de bloqueo Vortex de 2,7x50 mm ti. | 1
SN260835512 | Tornillo de bloqueo Vortex de 3,5x12 mm ti. | 1
SN260835514 | Tornillo de bloqueo Vortex de 3,5x14 mm ti. | 1
SN260835516 | Tornillo de bloqueo Vortex de 3,5x16 mm ti. | 1
SN260835518 | Tornillo de bloqueo Vortex de 3,5x18 mm ti. | 1
SN260835520 | Tornillo de bloqueo Vortex de 3,5x20 mm ti. | 1
SN260835522 | Tornillo de bloqueo Vortex de 3,5x22 mm ti. | 1
SN260835524 | Tornillo de bloqueo Vortex de 3,5x24 mm ti. | 1
SN260835526 | Tornillo de bloqueo Vortex de 3,5x26 mm ti. | 1
SN260835528 | Tornillo de bloqueo Vortex de 3,5x28 mm ti. | 1
SN260835530 | Tornillo de bloqueo Vortex de 3,5x30 mm ti. | 1
SN260835532 | Tornillo de bloqueo Vortex de 3,5x32 mm ti. | 1
SN260835534 | Tornillo de bloqueo Vortex de 3,5x34 mm ti. | 1
SN260835536 | Tornillo de bloqueo Vortex de 3,5x36 mm ti. | 1
SN260835538 | Tornillo de bloqueo Vortex de 3,5x38 mm ti. | 1
SN260835540 | Tornillo de bloqueo Vortex de 3,5x40 mm ti. | 1
SN260835544 | Tornillo de bloqueo Vortex de 3,5x44 mm ti. | 1
SN260835550 | Tornillo de bloqueo Vortex de 3,5x50 mm ti. | 1
SN260835555 | Tornillo de bloqueo Vortex de 3,5x55 mm ti. | 1
SN260835560 | Tornillo de bloqueo Vortex de 3,5x60 mm ti. | 1
SN260835565 | Tornillo de bloqueo Vortex de 3,5x65 mm ti. | 1
SN260835570 | Tornillo de bloqueo Vortex de 3,5x70 mm ti. | 1
SN260835575 | Tornillo de bloqueo Vortex de 3,5x75 mm ti. | 1
SN260835580 | Tornillo de bloqueo Vortex de 3,5x80 mm ti. | 1
SN260851020 | Tornillo de bloqueo Vortex de 5,1x20 mm ti. | 1
SN260851022 | Tornillo de bloqueo Vortex de 5,1x22 mm ti. | 1
SN260851024 | Tornillo de bloqueo Vortex de 5,1x24 mm ti. | 1
SN260851026 | Tornillo de bloqueo Vortex de 5,1x26 mm ti. | 1
SN260851028 | Tornillo de bloqueo Vortex de 5,1x28 mm ti. | 1
SN260851030 | Tornillo de bloqueo Vortex de 5,1x30 mm ti. | 1
SN260851032 | Tornillo de bloqueo Vortex de 5,1x32 mm ti. | 1
SN260851034 | Tornillo de bloqueo Vortex de 5,1x34 mm ti. | 1
SN260851036 | Tornillo de bloqueo Vortex de 5,1x36 mm ti. | 1
SN260851038 | Tornillo de bloqueo Vortex de 5,1x38 mm ti. | 1
SN260851040 | Tornillo de bloqueo Vortex de 5,1x40 mm ti. | 1
SN260851042 | Tornillo de bloqueo Vortex de 5,1x42 mm ti. | 1
SN260851044 | Tornillo de bloqueo Vortex de 5,1x44 mm ti. | 1
SN260851046 | Tornillo de bloqueo Vortex de 5,1x46 mm ti. | 1
SN260851048 | Tornillo de bloqueo Vortex de 5,1x48 mm ti. | 1
SN260851050 | Tornillo de bloqueo Vortex de 5,1x50 mm ti. | 1
SN260851055 | Tornillo de bloqueo Vortex de 5,1x55 mm ti. | 1
SN260851060 | Tornillo de bloqueo Vortex de 5,1x60 mm ti. | 1
SN260851065 | Tornillo de bloqueo Vortex de 5,1x65 mm ti. | 1
SN260851070 | Tornillo de bloqueo Vortex de 5,1x70 mm ti. | 1
SN260851075 | Tornillo de bloqueo Vortex de 5,1x75 mm ti. | 1
SN260851080 | Tornillo de bloqueo Vortex de 5,1x80 mm ti. | 1
SN260851085 | Tornillo de bloqueo Vortex de 5,1x85 mm ti. | 1
SN260851090 | Tornillo de bloqueo Vortex de 5,1x90 mm ti. | 1
4033011036 | Tornillo de compresion para DHS bloqueado de 4 mm x 36 mm ti | 1
SN260800001 | Tornillo de conexion para placa Sirtalis | 1
SN364065100 | Tornillo de reconstruccion al cuello femur2 de 6,5X100mm R32mm Magic Navegado Ti | 1
SN364065105 | Tornillo de reconstruccion al cuello femur2 de 6,5X105mm R32mm Magic Navegado Ti | 1
SN364065110 | Tornillo de reconstruccion al cuello femur2 de 6,5X110mm R32mm Magic Navegado Ti | 1
SN364065115 | Tornillo de reconstruccion al cuello femur2 de 6,5X115mm R32mm Magic Navegado Ti | 1
SN364065120 | Tornillo de reconstruccion al cuello femur2 de 6,5X120mm R32mm Magic Navegado Ti | 1
SN364065050 | Tornillo de reconstruccion al cuello femur2 de 6,5X50mm R20mm Magic Navegado Ti | 1
SN364065055 | Tornillo de reconstruccion al cuello femur2 de 6,5X55mm R20mm Magic Navegado Ti | 1
SN364065060 | Tornillo de reconstruccion al cuello femur2 de 6,5X60mm R20mm Magic Navegado Ti | 1
SN364065065 | Tornillo de reconstruccion al cuello femur2 de 6,5X65mm R20mm Magic Navegado Ti | 1
SN364065070 | Tornillo de reconstruccion al cuello femur2 de 6,5X70mm R20mm Magic Navegado Ti | 1
SN364065075 | Tornillo de reconstruccion al cuello femur2 de 6,5X75mm R20mm Magic Navegado Ti | 1
SN364065080 | Tornillo de reconstruccion al cuello femur2 de 6,5X80mm R32mm Magic Navegado Ti | 1
SN364065085 | Tornillo de reconstruccion al cuello femur2 de 6,5X85mm R32mm Magic Navegado Ti | 1
SN364065090 | Tornillo de reconstruccion al cuello femur2 de 6,5X90mm R32mm Magic Navegado Ti | 1
SN364065095 | Tornillo de reconstruccion al cuello femur2 de 6,5X95mm R32mm Magic Navegado Ti | 1
4033010094 | Tornillo deslizante para DHS bloqueado de 12 mm x 100 mm ti | 1
4033010096 | Tornillo deslizante para DHS bloqueado de 12 mm x 105 mm ti | 1
4033010098 | Tornillo deslizante para DHS bloqueado de 12 mm x 110 mm ti | 1
4033010100 | Tornillo deslizante para DHS bloqueado de 12 mm x 115 mm ti | 1
4033010102 | Tornillo deslizante para DHS bloqueado de 12 mm x 120 mm ti | 1
4033010050 | Tornillo deslizante para DHS bloqueado de 12 mm x 50 mm ti | 1
4033010055 | Tornillo deslizante para DHS bloqueado de 12 mm x 55 mm ti | 1
4033010060 | Tornillo deslizante para DHS bloqueado de 12 mm x 60 mm ti | 1
4033010065 | Tornillo deslizante para DHS bloqueado de 12 mm x 65 mm ti | 1
4033010070 | Tornillo deslizante para DHS bloqueado de 12 mm x 70 mm ti | 1
4033010075 | Tornillo deslizante para DHS bloqueado de 12 mm x 75 mm ti | 1
4033010080 | Tornillo deslizante para DHS bloqueado de 12 mm x 80 mm ti | 1
4033010085 | Tornillo deslizante para DHS bloqueado de 12 mm x 85 mm ti | 1
4033010090 | Tornillo deslizante para DHS bloqueado de 12 mm x 90 mm ti | 1
4033010092 | Tornillo deslizante para DHS bloqueado de 12 mm x 95 mm ti | 1
4241140010 | Tornillo esponjoso de 4.0 mm x 10 mm ac | 1
4241140012 | Tornillo esponjoso de 4.0 mm x 12 mm ac | 1
4241140014 | Tornillo esponjoso de 4.0 mm x 14 mm ac | 1
4241140016 | Tornillo esponjoso de 4.0 mm x 16 mm ac | 1
4241140018 | Tornillo esponjoso de 4.0 mm x 18 mm ac | 1
4241140020 | Tornillo esponjoso de 4.0 mm x 20 mm ac | 1
4241140022 | Tornillo esponjoso de 4.0 mm x 22 mm ac | 1
4241140024 | Tornillo esponjoso de 4.0 mm x 24 mm ac | 1
4241140026 | Tornillo esponjoso de 4.0 mm x 26 mm ac | 1
4241140028 | Tornillo esponjoso de 4.0 mm x 28 mm ac | 1
4241140030 | Tornillo esponjoso de 4.0 mm x 30 mm ac | 1
4241140032 | Tornillo esponjoso de 4.0 mm x 32 mm ac | 1
4241140034 | Tornillo esponjoso de 4.0 mm x 34 mm ac | 1
4241140035 | Tornillo esponjoso de 4.0 mm x 35 mm ac | 1
4241140036 | Tornillo esponjoso de 4.0 mm x 36 mm ac | 1
4241140038 | Tornillo esponjoso de 4.0 mm x 38 mm ac | 1
4241140040 | Tornillo esponjoso de 4.0 mm x 40 mm ac | 1
4241140044 | Tornillo esponjoso de 4.0 mm x 44 mm ac | 1
4241140045 | Tornillo esponjoso de 4.0 mm x 45 mm ac | 1
4241140046 | Tornillo esponjoso de 4.0 mm x 46 mm ac | 1
4241140050 | Tornillo esponjoso de 4.0 mm x 50 mm ac | 1
4241140054 | Tornillo esponjoso de 4.0 mm x 54 mm ac | 1
4241140055 | Tornillo esponjoso de 4.0 mm x 55 mm ac | 1
4241140056 | Tornillo esponjoso de 4.0 mm x 56 mm ac | 1
SN914265060 | Tornillo esponjoso de 6,5x60 mm rosca 16mm ti. | 1
SN914365060 | Tornillo esponjoso de 6,5x60 mm rosca 32mm ti. | 1
SN914265065 | Tornillo esponjoso de 6,5x65 mm rosca 16mm ti. | 1
SN914365065 | Tornillo esponjoso de 6,5x65 mm rosca 32mm ti. | 1
SN914265070 | Tornillo esponjoso de 6,5x70 mm rosca 16mm ti. | 1
SN914365070 | Tornillo esponjoso de 6,5x70 mm rosca 32mm ti. | 1
SN914265075 | Tornillo esponjoso de 6,5x75 mm rosca 16mm ti. | 1
SN914365075 | Tornillo esponjoso de 6,5x75 mm rosca 32mm ti. | 1
SN914265080 | Tornillo esponjoso de 6,5x80 mm rosca 16mm ti. | 1
SN914365080 | Tornillo esponjoso de 6,5x80 mm rosca 32mm ti. | 1
SN914265085 | Tornillo esponjoso de 6,5x85 mm rosca 16mm ti. | 1
SN914365085 | Tornillo esponjoso de 6,5x85 mm rosca 32mm ti. | 1
SN914265090 | Tornillo esponjoso de 6,5x90 mm rosca 16mm ti. | 1
SN914365090 | Tornillo esponjoso de 6,5x90 mm rosca 32mm ti. | 1
4241365100 | Tornillo esponjoso rosca 16 mm de 6.5 mm x 100 mm ac | 1
4030406292 | Tornillo esponjoso rosca 16 mm de 6.5 mm x 100 mm ti | 1
4241365105 | Tornillo esponjoso rosca 16 mm de 6.5 mm x 105 mm ac | 1
4030406293 | Tornillo esponjoso rosca 16 mm de 6.5 mm x 105 mm ti | 1
4241365110 | Tornillo esponjoso rosca 16 mm de 6.5 mm x 110 mm ac | 1
4030406294 | Tornillo esponjoso rosca 16 mm de 6.5 mm x 110 mm ti | 1
4241365025 | Tornillo esponjoso rosca 16 mm de 6.5 mm x 25 mm ac | 1
4241365030 | Tornillo esponjoso rosca 16 mm de 6.5 mm x 30 mm ac | 1
4241365035 | Tornillo esponjoso rosca 16 mm de 6.5 mm x 35 mm ac | 1
4030406235 | Tornillo esponjoso rosca 16 mm de 6.5 mm x 35 mm ti | 1
4241365040 | Tornillo esponjoso rosca 16 mm de 6.5 mm x 40 mm ac | 1
4030406240 | Tornillo esponjoso rosca 16 mm de 6.5 mm x 40 mm ti | 1
4241365045 | Tornillo esponjoso rosca 16 mm de 6.5 mm x 45 mm ac | 1
4030406245 | Tornillo esponjoso rosca 16 mm de 6.5 mm x 45 mm ti | 1
4241365050 | Tornillo esponjoso rosca 16 mm de 6.5 mm x 50 mm ac | 1
4030406250 | Tornillo esponjoso rosca 16 mm de 6.5 mm x 50 mm ti | 1
4241365055 | Tornillo esponjoso rosca 16 mm de 6.5 mm x 55 mm ac | 1
4030406255 | Tornillo esponjoso rosca 16 mm de 6.5 mm x 55 mm ti | 1
4241365060 | Tornillo esponjoso rosca 16 mm de 6.5 mm x 60 mm ac | 1
4030406260 | Tornillo esponjoso rosca 16 mm de 6.5 mm x 60 mm ti | 1
4241365065 | Tornillo esponjoso rosca 16 mm de 6.5 mm x 65 mm ac | 1
4030406265 | Tornillo esponjoso rosca 16 mm de 6.5 mm x 65 mm ti | 1
4241365070 | Tornillo esponjoso rosca 16 mm de 6.5 mm x 70 mm ac | 1
4030406270 | Tornillo esponjoso rosca 16 mm de 6.5 mm x 70 mm ti | 1
4241365075 | Tornillo esponjoso rosca 16 mm de 6.5 mm x 75 mm ac | 1
4030406275 | Tornillo esponjoso rosca 16 mm de 6.5 mm x 75 mm ti | 1
4241365080 | Tornillo esponjoso rosca 16 mm de 6.5 mm x 80 mm ac | 1
4030406280 | Tornillo esponjoso rosca 16 mm de 6.5 mm x 80 mm ti | 1
4241365085 | Tornillo esponjoso rosca 16 mm de 6.5 mm x 85 mm ac | 1
4030406285 | Tornillo esponjoso rosca 16 mm de 6.5 mm x 85 mm ti | 1
4241365090 | Tornillo esponjoso rosca 16 mm de 6.5 mm x 90 mm ac | 1
4030406290 | Tornillo esponjoso rosca 16 mm de 6.5 mm x 90 mm ti | 1
4241365095 | Tornillo esponjoso rosca 16 mm de 6.5 mm x 95 mm ac | 1
4030406291 | Tornillo esponjoso rosca 16 mm de 6.5 mm x 95 mm ti | 1
4241465100 | Tornillo esponjoso rosca 32 mm de 6.5 mm x 100 mm ac | 1
4030407292 | Tornillo esponjoso rosca 32 mm de 6.5 mm x 100 mm ti | 1
4241465105 | Tornillo esponjoso rosca 32 mm de 6.5 mm x 105 mm ac | 1
4030407293 | Tornillo esponjoso rosca 32 mm de 6.5 mm x 105 mm ti | 1
4241465110 | Tornillo esponjoso rosca 32 mm de 6.5 mm x 110 mm ac | 1
4030407294 | Tornillo esponjoso rosca 32 mm de 6.5 mm x 110 mm ti | 1
4241465025 | Tornillo esponjoso rosca 32 mm de 6.5 mm x 25 mm ac | 1
4241465030 | Tornillo esponjoso rosca 32 mm de 6.5 mm x 30 mm ac | 1
4241465035 | Tornillo esponjoso rosca 32 mm de 6.5 mm x 35 mm ac | 1
4030407235 | Tornillo esponjoso rosca 32 mm de 6.5 mm x 35 mm ti | 1
4241465040 | Tornillo esponjoso rosca 32 mm de 6.5 mm x 40 mm ac | 1
4030407240 | Tornillo esponjoso rosca 32 mm de 6.5 mm x 40 mm ti | 1
4241465045 | Tornillo esponjoso rosca 32 mm de 6.5 mm x 45 mm ac | 1
4030407245 | Tornillo esponjoso rosca 32 mm de 6.5 mm x 45 mm ti | 1
4241465050 | Tornillo esponjoso rosca 32 mm de 6.5 mm x 50 mm ac | 1
4030407250 | Tornillo esponjoso rosca 32 mm de 6.5 mm x 50 mm ti | 1
4241465055 | Tornillo esponjoso rosca 32 mm de 6.5 mm x 55 mm ac | 1
4030407255 | Tornillo esponjoso rosca 32 mm de 6.5 mm x 55 mm ti | 1
4241465060 | Tornillo esponjoso rosca 32 mm de 6.5 mm x 60 mm ac | 1
4030407260 | Tornillo esponjoso rosca 32 mm de 6.5 mm x 60 mm ti | 1
4241465065 | Tornillo esponjoso rosca 32 mm de 6.5 mm x 65 mm ac | 1
4030407265 | Tornillo esponjoso rosca 32 mm de 6.5 mm x 65 mm ti | 1
4241465070 | Tornillo esponjoso rosca 32 mm de 6.5 mm x 70 mm ac | 1
4030407270 | Tornillo esponjoso rosca 32 mm de 6.5 mm x 70 mm ti | 1
4241465075 | Tornillo esponjoso rosca 32 mm de 6.5 mm x 75 mm ac | 1
4030407275 | Tornillo esponjoso rosca 32 mm de 6.5 mm x 75 mm ti | 1
4241465080 | Tornillo esponjoso rosca 32 mm de 6.5 mm x 80 mm ac | 1
4030407280 | Tornillo esponjoso rosca 32 mm de 6.5 mm x 80 mm ti | 1
4241465085 | Tornillo esponjoso rosca 32 mm de 6.5 mm x 85 mm ac | 1
4030407285 | Tornillo esponjoso rosca 32 mm de 6.5 mm x 85 mm ti | 1
4241465090 | Tornillo esponjoso rosca 32 mm de 6.5 mm x 90 mm ac | 1
4030407290 | Tornillo esponjoso rosca 32 mm de 6.5 mm x 90 mm ti | 1
4241465095 | Tornillo esponjoso rosca 32 mm de 6.5 mm x 95 mm ac | 1
4030407291 | Tornillo esponjoso rosca 32 mm de 6.5 mm x 95 mm ti | 1
4030403212 | Tornillo esponjoso rosca parcial 4.0 mm x 12 mm ti | 1
SN918040012 | Tornillo esponjoso rosca parcial 4.0 mm x 12 mm ti. | 1
4030403214 | Tornillo esponjoso rosca parcial 4.0 mm x 14 mm ti | 1
SN918040014 | Tornillo esponjoso rosca parcial 4.0 mm x 14 mm ti. | 1
4030403216 | Tornillo esponjoso rosca parcial 4.0 mm x 16 mm ti | 1
SN918040016 | Tornillo esponjoso rosca parcial 4.0 mm x 16 mm ti. | 1
4030403218 | Tornillo esponjoso rosca parcial 4.0 mm x 18 mm ti | 1
SN918040018 | Tornillo esponjoso rosca parcial 4.0 mm x 18 mm ti. | 1
4030403220 | Tornillo esponjoso rosca parcial 4.0 mm x 20 mm ti | 1
SN918040020 | Tornillo esponjoso rosca parcial 4.0 mm x 20 mm ti. | 1
4030403222 | Tornillo esponjoso rosca parcial 4.0 mm x 22 mm ti | 1
SN918040022 | Tornillo esponjoso rosca parcial 4.0 mm x 22 mm ti. | 1
4030403224 | Tornillo esponjoso rosca parcial 4.0 mm x 24 mm ti | 1
SN918040024 | Tornillo esponjoso rosca parcial 4.0 mm x 24 mm ti. | 1
4030403226 | Tornillo esponjoso rosca parcial 4.0 mm x 26 mm ti | 1
SN918040026 | Tornillo esponjoso rosca parcial 4.0 mm x 26 mm ti. | 1
4030403228 | Tornillo esponjoso rosca parcial 4.0 mm x 28 mm ti | 1
SN918040028 | Tornillo esponjoso rosca parcial 4.0 mm x 28 mm ti. | 1
4030403230 | Tornillo esponjoso rosca parcial 4.0 mm x 30 mm ti | 1
SN918040030 | Tornillo esponjoso rosca parcial 4.0 mm x 30 mm ti. | 1
4030403232 | Tornillo esponjoso rosca parcial 4.0 mm x 32 mm ti | 1
4030403234 | Tornillo esponjoso rosca parcial 4.0 mm x 34 mm ti | 1
SN918040035 | Tornillo esponjoso rosca parcial 4.0 mm x 35 mm ti. | 1
4030403236 | Tornillo esponjoso rosca parcial 4.0 mm x 36 mm ti | 1
4030403238 | Tornillo esponjoso rosca parcial 4.0 mm x 38 mm ti | 1
4030403240 | Tornillo esponjoso rosca parcial 4.0 mm x 40 mm ti | 1
SN918040040 | Tornillo esponjoso rosca parcial 4.0 mm x 40 mm ti. | 1
4030403242 | Tornillo esponjoso rosca parcial 4.0 mm x 42 mm ti | 1
4030403244 | Tornillo esponjoso rosca parcial 4.0 mm x 44 mm ti | 1
4030403245 | Tornillo esponjoso rosca parcial 4.0 mm x 45 mm ti | 1
SN918040045 | Tornillo esponjoso rosca parcial 4.0 mm x 45 mm ti. | 1
4030403246 | Tornillo esponjoso rosca parcial 4.0 mm x 46 mm ti | 1
4030403248 | Tornillo esponjoso rosca parcial 4.0 mm x 48 mm ti | 1
4030403250 | Tornillo esponjoso rosca parcial 4.0 mm x 50 mm ti | 1
SN918040050 | Tornillo esponjoso rosca parcial 4.0 mm x 50 mm ti. | 1
4030403255 | Tornillo esponjoso rosca parcial 4.0 mm x 55 mm ti | 1
SN918040055 | Tornillo esponjoso rosca parcial 4.0 mm x 55 mm ti. | 1
4030403260 | Tornillo esponjoso rosca parcial 4.0 mm x 60 mm ti | 1
SN918040060 | Tornillo esponjoso rosca parcial 4.0 mm x 60 mm ti. | 1
4030403265 | Tornillo esponjoso rosca parcial 4.0 mm x 65 mm ti | 1
SN918040065 | Tornillo esponjoso rosca parcial 4.0 mm x 65 mm ti. | 1
SN918040070 | Tornillo esponjoso rosca parcial 4.0 mm x 70 mm ti. | 1
SN918040075 | Tornillo esponjoso rosca parcial 4.0 mm x 75 mm ti. | 1
SN918040080 | Tornillo esponjoso rosca parcial 4.0 mm x 80 mm ti. | 1
SN918040085 | Tornillo esponjoso rosca parcial 4.0 mm x 85 mm ti. | 1
NG104010 | Tornillo esponjoso rosca parcial de 4.0 mm x 10 mm ac | 1
NG104012 | Tornillo esponjoso rosca parcial de 4.0 mm x 12 mm ac | 1
NG104014 | Tornillo esponjoso rosca parcial de 4.0 mm x 14 mm ac | 1
NG104016 | Tornillo esponjoso rosca parcial de 4.0 mm x 16 mm ac | 1
NG104018 | Tornillo esponjoso rosca parcial de 4.0 mm x 18 mm ac | 1
NG104020 | Tornillo esponjoso rosca parcial de 4.0 mm x 20 mm ac | 1
NG104022 | Tornillo esponjoso rosca parcial de 4.0 mm x 22 mm ac | 1
NG104024 | Tornillo esponjoso rosca parcial de 4.0 mm x 24 mm ac | 1
NG104030 | Tornillo esponjoso rosca parcial de 4.0 mm x 30 mm ac | 1
NG104035 | Tornillo esponjoso rosca parcial de 4.0 mm x 35 mm ac | 1
NG104040 | Tornillo esponjoso rosca parcial de 4.0 mm x 40 mm ac | 1
NG104045 | Tornillo esponjoso rosca parcial de 4.0 mm x 45 mm ac | 1
NG104050 | Tornillo esponjoso rosca parcial de 4.0 mm x 50 mm ac | 1
4030403112 | Tornillo esponjoso rosca total 4.0 mm x 12 mm ti | 1
4030403114 | Tornillo esponjoso rosca total 4.0 mm x 14 mm ti | 1
4030403116 | Tornillo esponjoso rosca total 4.0 mm x 16 mm ti | 1
4030403118 | Tornillo esponjoso rosca total 4.0 mm x 18 mm ti | 1
4030403120 | Tornillo esponjoso rosca total 4.0 mm x 20 mm ti | 1
4030403122 | Tornillo esponjoso rosca total 4.0 mm x 22 mm ti | 1
4030403124 | Tornillo esponjoso rosca total 4.0 mm x 24 mm ti | 1
4030403126 | Tornillo esponjoso rosca total 4.0 mm x 26 mm ti | 1
4030403128 | Tornillo esponjoso rosca total 4.0 mm x 28 mm ti | 1
4030403130 | Tornillo esponjoso rosca total 4.0 mm x 30 mm ti | 1
4030403132 | Tornillo esponjoso rosca total 4.0 mm x 32 mm ti | 1
4030403134 | Tornillo esponjoso rosca total 4.0 mm x 34 mm ti | 1
4030403136 | Tornillo esponjoso rosca total 4.0 mm x 36 mm ti | 1
4030403138 | Tornillo esponjoso rosca total 4.0 mm x 38 mm ti | 1
4030403140 | Tornillo esponjoso rosca total 4.0 mm x 40 mm ti | 1
4030403142 | Tornillo esponjoso rosca total 4.0 mm x 42 mm ti | 1
4030403144 | Tornillo esponjoso rosca total 4.0 mm x 44 mm ti | 1
4030403145 | Tornillo esponjoso rosca total 4.0 mm x 45 mm ti | 1
4030403146 | Tornillo esponjoso rosca total 4.0 mm x 46 mm ti | 1
4030403148 | Tornillo esponjoso rosca total 4.0 mm x 48 mm ti | 1
4030403150 | Tornillo esponjoso rosca total 4.0 mm x 50 mm ti | 1
4030403155 | Tornillo esponjoso rosca total 4.0 mm x 55 mm ti | 1
4030403160 | Tornillo esponjoso rosca total 4.0 mm x 60 mm ti | 1
4030403165 | Tornillo esponjoso rosca total 4.0 mm x 65 mm ti | 1
4030403170 | Tornillo esponjoso rosca total 4.0 mm x 70 mm ti | 1
SN919140010 | Tornillo esponjoso rosca total de 4,0x10 mm autorroscante ti. | 1
SN919140100 | Tornillo esponjoso rosca total de 4,0x100 mm autorroscante ti. | 1
SN919140012 | Tornillo esponjoso rosca total de 4,0x12 mm autorroscante ti. | 1
SN919140014 | Tornillo esponjoso rosca total de 4,0x14 mm autorroscante ti. | 1
SN919140016 | Tornillo esponjoso rosca total de 4,0x16 mm autorroscante ti. | 1
SN919140018 | Tornillo esponjoso rosca total de 4,0x18 mm autorroscante ti. | 1
SN919140020 | Tornillo esponjoso rosca total de 4,0x20 mm autorroscante ti. | 1
SN919140022 | Tornillo esponjoso rosca total de 4,0x22 mm autorroscante ti. | 1
SN919140024 | Tornillo esponjoso rosca total de 4,0x24 mm autorroscante ti. | 1
SN919140026 | Tornillo esponjoso rosca total de 4,0x26 mm autorroscante ti. | 1
SN919140028 | Tornillo esponjoso rosca total de 4,0x28 mm autorroscante ti. | 1
SN919140030 | Tornillo esponjoso rosca total de 4,0x30 mm autorroscante ti. | 1
SN919140032 | Tornillo esponjoso rosca total de 4,0x32 mm autorroscante ti. | 1
SN919140034 | Tornillo esponjoso rosca total de 4,0x34 mm autorroscante ti. | 1
SN919140035 | Tornillo esponjoso rosca total de 4,0x35 mm autorroscante ti. | 1
SN919140036 | Tornillo esponjoso rosca total de 4,0x36 mm autorroscante ti. | 1
SN919140038 | Tornillo esponjoso rosca total de 4,0x38 mm autorroscante ti. | 1
SN919140040 | Tornillo esponjoso rosca total de 4,0x40 mm autorroscante ti. | 1
SN919140045 | Tornillo esponjoso rosca total de 4,0x45 mm autorroscante ti. | 1
SN919140050 | Tornillo esponjoso rosca total de 4,0x50 mm autorroscante ti. | 1
SN919140055 | Tornillo esponjoso rosca total de 4,0x55 mm autorroscante ti. | 1
SN919140060 | Tornillo esponjoso rosca total de 4,0x60 mm autorroscante ti. | 1
SN919140065 | Tornillo esponjoso rosca total de 4,0x65 mm autorroscante ti. | 1
SN919140070 | Tornillo esponjoso rosca total de 4,0x70 mm autorroscante ti. | 1
SN919140075 | Tornillo esponjoso rosca total de 4,0x75 mm autorroscante ti. | 1
SN919140080 | Tornillo esponjoso rosca total de 4,0x80 mm autorroscante ti. | 1
SN919140085 | Tornillo esponjoso rosca total de 4,0x85 mm autorroscante ti. | 1
SN919140090 | Tornillo esponjoso rosca total de 4,0x90 mm autorroscante ti. | 1
SN919140095 | Tornillo esponjoso rosca total de 4,0x95 mm autorroscante ti. | 1
NG105010 | Tornillo esponjoso rosca total de 4.0 mm x 10 mm ac | 1
NG105012 | Tornillo esponjoso rosca total de 4.0 mm x 12 mm ac | 1
NG105014 | Tornillo esponjoso rosca total de 4.0 mm x 14 mm ac | 1
NG105016 | Tornillo esponjoso rosca total de 4.0 mm x 16 mm ac | 1
NG105018 | Tornillo esponjoso rosca total de 4.0 mm x 18 mm ac | 1
NG105020 | Tornillo esponjoso rosca total de 4.0 mm x 20 mm ac | 1
NG105022 | Tornillo esponjoso rosca total de 4.0 mm x 22 mm ac | 1
NG105024 | Tornillo esponjoso rosca total de 4.0 mm x 24 mm ac | 1
NG105026 | Tornillo esponjoso rosca total de 4.0 mm x 26 mm ac | 1
NG105028 | Tornillo esponjoso rosca total de 4.0 mm x 28 mm ac | 1
NG105030 | Tornillo esponjoso rosca total de 4.0 mm x 30 mm ac | 1
NG105035 | Tornillo esponjoso rosca total de 4.0 mm x 35 mm ac | 1
NG105040 | Tornillo esponjoso rosca total de 4.0 mm x 40 mm ac | 1
NG105045 | Tornillo esponjoso rosca total de 4.0 mm x 45 mm ac | 1
NG105050 | Tornillo esponjoso rosca total de 4.0 mm x 50 mm ac | 1
30240311010 | Tornillo FLH-AV de 2.4 mm x 10 mm ti | 1
30240311012 | Tornillo FLH-AV de 2.4 mm x 12 mm ti | 1
30240311014 | Tornillo FLH-AV de 2.4 mm x 14 mm ti | 1
30240311016 | Tornillo FLH-AV de 2.4 mm x 16 mm ti | 1
30240311018 | Tornillo FLH-AV de 2.4 mm x 18 mm ti | 1
30240311020 | Tornillo FLH-AV de 2.4 mm x 20 mm ti | 1
30240311022 | Tornillo FLH-AV de 2.4 mm x 22 mm ti | 1
30240311024 | Tornillo FLH-AV de 2.4 mm x 24 mm ti | 1
30240311026 | Tornillo FLH-AV de 2.4 mm x 26 mm ti | 1
30240311028 | Tornillo FLH-AV de 2.4 mm x 28 mm ti | 1
30240311030 | Tornillo FLH-AV de 2.4 mm x 30 mm ti | 1
30240311032 | Tornillo FLH-AV de 2.4 mm x 32 mm ti | 1
30240311034 | Tornillo FLH-AV de 2.4 mm x 34 mm ti | 1
30240311036 | Tornillo FLH-AV de 2.4 mm x 36 mm ti | 1
30240311038 | Tornillo FLH-AV de 2.4 mm x 38 mm ti | 1
30240311040 | Tornillo FLH-AV de 2.4 mm x 40 mm ti | 1
4241745025 | Tornillo maleolar de 4.5 mm x 25 mm ac | 1
4241745030 | Tornillo maleolar de 4.5 mm x 30 mm ac | 1
4241745035 | Tornillo maleolar de 4.5 mm x 35 mm ac | 1
4241745040 | Tornillo maleolar de 4.5 mm x 40 mm ac | 1
4241745045 | Tornillo maleolar de 4.5 mm x 45 mm ac | 1
4241745050 | Tornillo maleolar de 4.5 mm x 50 mm ac | 1
4241745055 | Tornillo maleolar de 4.5 mm x 55 mm ac | 1
4241745060 | Tornillo maleolar de 4.5 mm x 60 mm ac | 1
4241745065 | Tornillo maleolar de 4.5 mm x 65 mm ac | 1
4241745070 | Tornillo maleolar de 4.5 mm x 70 mm ac | 1
SN364038020 | Tornillo para bloqueo de clavo de 3,8x20 mm Magic Navegado Ti | 1
SN364038022 | Tornillo para bloqueo de clavo de 3,8x22 mm Magic Navegado Ti | 1
SN364038024 | Tornillo para bloqueo de clavo de 3,8x24 mm Magic Navegado Ti | 1
SN364038026 | Tornillo para bloqueo de clavo de 3,8x26mm Magic Navegado Ti | 1
SN364038028 | Tornillo para bloqueo de clavo de 3,8x28 mm Magic Navegado Ti | 1
SN364038030 | Tornillo para bloqueo de clavo de 3,8x30mm Magic Navegado Ti | 1
SN364038032 | Tornillo para bloqueo de clavo de 3,8x32 mm Magic Navegado Ti | 1
SN364038034 | Tornillo para bloqueo de clavo de 3,8x34 mm Magic Navegado Ti | 1
SN364038035 | Tornillo para bloqueo de clavo de 3,8x35mm Magic Navegado Ti | 1
SN364038036 | Tornillo para bloqueo de clavo de 3,8x36 mm Magic Navegado Ti | 1
SN364038038 | Tornillo para bloqueo de clavo de 3,8x38 mm Magic Navegado Ti | 1
SN364038040 | Tornillo para bloqueo de clavo de 3,8x40mm Magic Navegado Ti | 1
SN364038042 | Tornillo para bloqueo de clavo de 3,8x42 mm Magic Navegado Ti | 1
SN364038044 | Tornillo para bloqueo de clavo de 3,8x44 mm Magic Navegado Ti | 1
SN364038045 | Tornillo para bloqueo de clavo de 3,8x45mm Magic Navegado Ti | 1
SN364038046 | Tornillo para bloqueo de clavo de 3,8x46 mm Magic Navegado Ti | 1
SN364038048 | Tornillo para bloqueo de clavo de 3,8x48 mm Magic Navegado Ti | 1
SN364038050 | Tornillo para bloqueo de clavo de 3,8x50mm Magic Navegado Ti | 1
SN364038055 | Tornillo para bloqueo de clavo de 3,8x55mm Magic Navegado Ti | 1
SN364038060 | Tornillo para bloqueo de clavo de 3,8x60mm Magic Navegado Ti | 1
SN364048025 | Tornillo para bloqueo de clavo de 4,8X25mm Magic Navegado Ti | 1
SN364048026 | Tornillo para bloqueo de clavo de 4,8X26mm Magic Navegado Ti | 1
SN364048028 | Tornillo para bloqueo de clavo de 4,8X28mm Magic Navegado Ti | 1
SN364048030 | Tornillo para bloqueo de clavo de 4,8X30mm Magic Navegado Ti | 1
SN364048032 | Tornillo para bloqueo de clavo de 4,8X32mm Magic Navegado Ti | 1
SN364048034 | Tornillo para bloqueo de clavo de 4,8X34mm Magic Navegado Ti | 1
SN364048035 | Tornillo para bloqueo de clavo de 4,8X35mm Magic Navegado Ti | 1
SN364048036 | Tornillo para bloqueo de clavo de 4,8X36mm Magic Navegado Ti | 1
SN364048038 | Tornillo para bloqueo de clavo de 4,8X38mm Magic Navegado Ti | 1
SN364048040 | Tornillo para bloqueo de clavo de 4,8X40mm Magic Navegado Ti | 1
SN364048042 | Tornillo para bloqueo de clavo de 4,8X42mm Magic Navegado Ti | 1
SN364048044 | Tornillo para bloqueo de clavo de 4,8X44mm Magic Navegado Ti | 1
SN364048045 | Tornillo para bloqueo de clavo de 4,8X45mm Magic Navegado Ti | 1
SN364048046 | Tornillo para bloqueo de clavo de 4,8X46mm Magic Navegado Ti | 1
SN364048048 | Tornillo para bloqueo de clavo de 4,8X48mm Magic Navegado Ti | 1
SN364048050 | Tornillo para bloqueo de clavo de 4,8X50mm Magic Navegado Ti | 1
SN364048052 | Tornillo para bloqueo de clavo de 4,8X52mm Magic Navegado Ti | 1
SN364048054 | Tornillo para bloqueo de clavo de 4,8X54mm Magic Navegado Ti | 1
SN364048055 | Tornillo para bloqueo de clavo de 4,8X55mm Magic Navegado Ti | 1
SN364048056 | Tornillo para bloqueo de clavo de 4,8X56mm Magic Navegado Ti | 1
SN364048058 | Tornillo para bloqueo de clavo de 4,8X58mm Magic Navegado Ti | 1
SN364048060 | Tornillo para bloqueo de clavo de 4,8X60mm Magic Navegado Ti | 1
SN364048065 | Tornillo para bloqueo de clavo de 4,8X65mm Magic Navegado Ti | 1
SN364048070 | Tornillo para bloqueo de clavo de 4,8X70mm Magic Navegado Ti | 1
SN364048075 | Tornillo para bloqueo de clavo de 4,8X75mm Magic Navegado Ti | 1
SN364048080 | Tornillo para bloqueo de clavo de 4,8X80mm Magic Navegado Ti | 1
SN364048085 | Tornillo para bloqueo de clavo de 4,8X85mm Magic Navegado Ti | 1
SN395200100 | Tornillo para bloqueo de clavo de 6,5x100mm SpectruM SRF Ti | 1
SN395200105 | Tornillo para bloqueo de clavo de 6,5x105mm SpectruM SRF Ti | 1
SN395200110 | Tornillo para bloqueo de clavo de 6,5x110mm SpectruM SRF Ti | 1
SN395200055 | Tornillo para bloqueo de clavo de 6,5x55mm SpectruM SRF Ti | 1
SN395200060 | Tornillo para bloqueo de clavo de 6,5x60mm SpectruM SRF Ti | 1
SN395200065 | Tornillo para bloqueo de clavo de 6,5X65mm SpectruM SRF Ti | 1
SN395200070 | Tornillo para bloqueo de clavo de 6,5x70mm SpectruM SRF Ti | 1
SN395200075 | Tornillo para bloqueo de clavo de 6,5x75mm SpectruM SRF Ti | 1
SN395200080 | Tornillo para bloqueo de clavo de 6,5x80mm SpectruM SRF Ti | 1
SN395200085 | Tornillo para bloqueo de clavo de 6,5x85mm SpectruM SRF Ti | 1
SN395200090 | Tornillo para bloqueo de clavo de 6,5x90mm SpectruM SRF Ti | 1
SN395200095 | Tornillo para bloqueo de clavo de 6,5x95mm SpectruM SRF Ti | 1
SN393373826 | Tornillo para bloqueo proximal de clavo de 3,8x26 mm Magic Navegado Ti | 1
SN393373828 | Tornillo para bloqueo proximal de clavo de 3,8x28 mm Magic Navegado Ti | 1
SN393373830 | Tornillo para bloqueo proximal de clavo de 3,8x30 mm Magic Navegado Ti | 1
SN393373832 | Tornillo para bloqueo proximal de clavo de 3,8x32 mm Magic Navegado Ti | 1
SN393373834 | Tornillo para bloqueo proximal de clavo de 3,8x34 mm Magic Navegado Ti | 1
SN393373836 | Tornillo para bloqueo proximal de clavo de 3,8x36 mm Magic Navegado Ti | 1
SN393373838 | Tornillo para bloqueo proximal de clavo de 3,8x38 mm Magic Navegado Ti | 1
SN393373840 | Tornillo para bloqueo proximal de clavo de 3,8x40 mm Magic Navegado Ti | 1
SN393373842 | Tornillo para bloqueo proximal de clavo de 3,8x42 mm Magic Navegado Ti | 1
SN393373844 | Tornillo para bloqueo proximal de clavo de 3,8x44 mm Magic Navegado Ti | 1
SN393373846 | Tornillo para bloqueo proximal de clavo de 3,8x46 mm Magic Navegado Ti | 1
SN393373848 | Tornillo para bloqueo proximal de clavo de 3,8x48 mm Magic Navegado Ti | 1
SN393373850 | Tornillo para bloqueo proximal de clavo de 3,8x50 mm Magic Navegado Ti | 1
SN393373854 | Tornillo para bloqueo proximal de clavo de 3,8x54 mm Magic Navegado Ti | 1
3801038922 | Tornillo para clavo SB de 4,9 mm x 22 mm ac | 1
423801038925 | Tornillo para clavo SB de 4,9 mm x 25 mm ac | 1
3801039026 | Tornillo para clavo SB de 4,9 mm x 26 mm ac | 1
NG04030 | Tornillo para clavo SB de 4,9 mm x 30 mm ac | 1
NG04035 | Tornillo para clavo SB de 4,9 mm x 35 mm ac | 1
NG04034 | Tornillo para clavo SB de 4,9 mm x 35 mm ac | 1
NG04040 | Tornillo para clavo SB de 4,9 mm x 40 mm ac | 1
NG04045 | Tornillo para clavo SB de 4,9 mm x 45 mm ac | 1
NG04044 | Tornillo para clavo SB de 4,9 mm x 45 mm ac | 1
3801039750 | Tornillo para clavo SB de 4,9 mm x 50 mm ac | 1
423801039550 | Tornillo para clavo SB de 4,9 mm x 50 mm ac | 1
NG04050 | Tornillo para clavo SB de 4,9 mm x 50 mm ac | 1
3801039854 | Tornillo para clavo SB de 4,9 mm x 54 mm ac | 1
423801039655 | Tornillo para clavo SB de 4,9 mm x 55 mm ac | 1
NG04054 | Tornillo para clavo SB de 4,9 mm x 55 mm ac | 1
3801039958 | Tornillo para clavo SB de 4,9 mm x 58 mm ac | 1
423801039760 | Tornillo para clavo SB de 4,9 mm x 60 mm ac | 1
NG04060 | Tornillo para clavo SB de 4,9 mm x 60 mm ac | 1
3801040062 | Tornillo para clavo SB de 4,9 mm x 62 mm ac | 1
423801039865 | Tornillo para clavo SB de 4,9 mm x 65 mm ac | 1
NG04065 | Tornillo para clavo SB de 4,9 mm x 65 mm ac | 1
3801040166 | Tornillo para clavo SB de 4,9 mm x 66 mm ac | 1
3801040270 | Tornillo para clavo SB de 4,9 mm x 70 mm ac | 1
423801040270 | Tornillo para clavo SB de 4,9 mm x 70 mm ac | 1
NG04070 | Tornillo para clavo SB de 4,9 mm x 70 mm ac | 1
3801040375 | Tornillo para clavo SB de 4,9 mm x 75 mm ac | 1
423801040375 | Tornillo para clavo SB de 4,9 mm x 75 mm ac | 1
NG04075 | Tornillo para clavo SB de 4,9 mm x 75 mm ac | 1
423801040480 | Tornillo para clavo SB de 4,9 mm x 80 mm ac | 1
NG04080 | Tornillo para clavo SB de 4,9 mm x 80 mm ac | 1
3801040585 | Tornillo para clavo SB de 4,9 mm x 85 mm ac | 1
3801040690 | Tornillo para clavo SB de 4,9 mm x 90 mm ac | 1
SN398316090 | Tornillo trocanterico de 10,5X90mm Magic Navegado Ti | 1
SN398316100 | Tornillo trocanterico de 10,5x100mm Magic Navegado Ti | 1
SN398316105 | Tornillo trocanterico de 10,5x105mm Magic Navegado Ti | 1
SN398316110 | Tornillo trocanterico de 10,5x110mm Magic Navegado Ti | 1
SN398316115 | Tornillo trocanterico de 10,5x115mm Magic Navegado Ti | 1
SN398316120 | Tornillo trocanterico de 10,5x120mm Magic Navegado Ti | 1
SN398316125 | Tornillo trocanterico de 10,5x125mm Magic Navegado Ti | 1
SN398316130 | Tornillo trocanterico de 10,5x130mm Magic Navegado Ti | 1
SN398316135 | Tornillo trocanterico de 10,5x135mm Magic Navegado Ti | 1
SN398316140 | Tornillo trocanterico de 10,5x140mm Magic Navegado Ti | 1
SN398316075 | Tornillo trocanterico de 10,5x75mm Magic Navegado Ti | 1
SN398316080 | Tornillo trocanterico de 10,5x80mm Magic Navegado Ti | 1
SN398316085 | Tornillo trocanterico de 10,5x85mm Magic Navegado Ti | 1
SN398316095 | Tornillo trocanterico de 10,5x95mm Magic Navegado Ti | 1
45713016103 | Tornillo VA-LCP 2.4 mm de 10 mm | 1
45713016123 | Tornillo VA-LCP 2.4 mm de 12 mm | 1
45713016143 | Tornillo VA-LCP 2.4 mm de 14 mm | 1
45713016163 | Tornillo VA-LCP 2.4 mm de 16 mm | 1
45713016183 | Tornillo VA-LCP 2.4 mm de 18 mm | 1
45713016203 | Tornillo VA-LCP 2.4 mm de 20 mm | 1
45713016223 | Tornillo VA-LCP 2.4 mm de 22 mm | 1
45713016243 | Tornillo VA-LCP 2.4 mm de 24 mm | 1
45713016263 | Tornillo VA-LCP 2.4 mm de 26 mm | 1
45713016283 | Tornillo VA-LCP 2.4 mm de 28 mm | 1
45713016303 | Tornillo VA-LCP 2.4 mm de 30 mm | 1
45713016063 | Tornillo VA-LCP 2.4 mm de 6 mm | 1
45713016083 | Tornillo VA-LCP 2.4 mm de 8 mm | 1
4031462010 | Tornillos tipo herbert de 2.4 mm rosca corta x 10 mm ti | 1
4031462012 | Tornillos tipo herbert de 2.4 mm rosca corta x 12 mm ti | 1
4031462013 | Tornillos tipo herbert de 2.4 mm rosca corta x 13 mm ti | 1
4031462014 | Tornillos tipo herbert de 2.4 mm rosca corta x 14 mm ti | 1
4031462015 | Tornillos tipo herbert de 2.4 mm rosca corta x 15 mm ti | 1
4031462016 | Tornillos tipo herbert de 2.4 mm rosca corta x 16 mm ti | 1
4031462017 | Tornillos tipo herbert de 2.4 mm rosca corta x 17 mm ti | 1
4031462018 | Tornillos tipo herbert de 2.4 mm rosca corta x 18 mm ti | 1
4031462019 | Tornillos tipo herbert de 2.4 mm rosca corta x 19 mm ti | 1
4031462020 | Tornillos tipo herbert de 2.4 mm rosca corta x 20 mm ti | 1
4031462021 | Tornillos tipo herbert de 2.4 mm rosca corta x 21 mm ti | 1
4031462022 | Tornillos tipo herbert de 2.4 mm rosca corta x 22 mm ti | 1
4031462023 | Tornillos tipo herbert de 2.4 mm rosca corta x 23 mm ti | 1
4031462024 | Tornillos tipo herbert de 2.4 mm rosca corta x 24 mm ti | 1
4031462025 | Tornillos tipo herbert de 2.4 mm rosca corta x 25 mm ti | 1
4031462026 | Tornillos tipo herbert de 2.4 mm rosca corta x 26 mm ti | 1
4031462027 | Tornillos tipo herbert de 2.4 mm rosca corta x 27 mm ti | 1
4031462028 | Tornillos tipo herbert de 2.4 mm rosca corta x 28 mm ti | 1
4031462029 | Tornillos tipo herbert de 2.4 mm rosca corta x 29 mm ti | 1
4031462030 | Tornillos tipo herbert de 2.4 mm rosca corta x 30 mm ti | 1
4031462032 | Tornillos tipo herbert de 2.4 mm rosca corta x 32 mm ti | 1
4031462034 | Tornillos tipo herbert de 2.4 mm rosca corta x 34 mm ti | 1
4031462036 | Tornillos tipo herbert de 2.4 mm rosca corta x 36 mm ti | 1
4031462038 | Tornillos tipo herbert de 2.4 mm rosca corta x 38 mm ti | 1
4031462040 | Tornillos tipo herbert de 2.4 mm rosca corta x 40 mm ti | 1
4031463016 | Tornillos tipo herbert de 2.4 mm rosca larga x 16 mm ti | 1
4031463018 | Tornillos tipo herbert de 2.4 mm rosca larga x 18 mm ti | 1
4031463020 | Tornillos tipo herbert de 2.4 mm rosca larga x 20 mm ti | 1
4031463022 | Tornillos tipo herbert de 2.4 mm rosca larga x 22 mm ti | 1
4031463024 | Tornillos tipo herbert de 2.4 mm rosca larga x 24 mm ti | 1
4031463026 | Tornillos tipo herbert de 2.4 mm rosca larga x 26 mm ti | 1
4031463028 | Tornillos tipo herbert de 2.4 mm rosca larga x 28 mm ti | 1
4031463030 | Tornillos tipo herbert de 2.4 mm rosca larga x 30 mm ti | 1
4031463032 | Tornillos tipo herbert de 2.4 mm rosca larga x 32 mm ti | 1
4031463034 | Tornillos tipo herbert de 2.4 mm rosca larga x 34 mm ti | 1
4031463036 | Tornillos tipo herbert de 2.4 mm rosca larga x 36 mm ti | 1
4031463038 | Tornillos tipo herbert de 2.4 mm rosca larga x 38 mm ti | 1
4031463040 | Tornillos tipo herbert de 2.4 mm rosca larga x 40 mm ti | 1
4031464010 | Tornillos tipo herbert de 3.0 mm rosca corta x 10 mm ti | 1
4031464012 | Tornillos tipo herbert de 3.0 mm rosca corta x 12 mm ti | 1
4031464013 | Tornillos tipo herbert de 3.0 mm rosca corta x 13 mm ti | 1
4031464014 | Tornillos tipo herbert de 3.0 mm rosca corta x 14 mm ti | 1
4031464015 | Tornillos tipo herbert de 3.0 mm rosca corta x 15 mm ti | 1
4031464016 | Tornillos tipo herbert de 3.0 mm rosca corta x 16 mm ti | 1
4031464017 | Tornillos tipo herbert de 3.0 mm rosca corta x 17 mm ti | 1
4031464018 | Tornillos tipo herbert de 3.0 mm rosca corta x 18 mm ti | 1
4031464019 | Tornillos tipo herbert de 3.0 mm rosca corta x 19 mm ti | 1
4031464020 | Tornillos tipo herbert de 3.0 mm rosca corta x 20 mm ti | 1
4031464021 | Tornillos tipo herbert de 3.0 mm rosca corta x 21 mm ti | 1
4031464022 | Tornillos tipo herbert de 3.0 mm rosca corta x 22 mm ti | 1
4031464023 | Tornillos tipo herbert de 3.0 mm rosca corta x 23 mm ti | 1
4031464024 | Tornillos tipo herbert de 3.0 mm rosca corta x 24 mm ti | 1
4031464025 | Tornillos tipo herbert de 3.0 mm rosca corta x 25 mm ti | 1
4031464026 | Tornillos tipo herbert de 3.0 mm rosca corta x 26 mm ti | 1
4031464027 | Tornillos tipo herbert de 3.0 mm rosca corta x 27 mm ti | 1
4031464028 | Tornillos tipo herbert de 3.0 mm rosca corta x 28 mm ti | 1
4031464029 | Tornillos tipo herbert de 3.0 mm rosca corta x 29 mm ti | 1
4031464030 | Tornillos tipo herbert de 3.0 mm rosca corta x 30 mm ti | 1
4031464032 | Tornillos tipo herbert de 3.0 mm rosca corta x 32 mm ti | 1
4031464034 | Tornillos tipo herbert de 3.0 mm rosca corta x 34 mm ti | 1
4031464036 | Tornillos tipo herbert de 3.0 mm rosca corta x 36 mm ti | 1
4031464038 | Tornillos tipo herbert de 3.0 mm rosca corta x 38 mm ti | 1
4031464040 | Tornillos tipo herbert de 3.0 mm rosca corta x 40 mm ti | 1
4031465016 | Tornillos tipo herbert de 3.0 mm rosca larga x 16 mm ti | 1
4031465018 | Tornillos tipo herbert de 3.0 mm rosca larga x 18 mm ti | 1
4031465020 | Tornillos tipo herbert de 3.0 mm rosca larga x 20 mm ti | 1
4031465022 | Tornillos tipo herbert de 3.0 mm rosca larga x 22 mm ti | 1
4031465024 | Tornillos tipo herbert de 3.0 mm rosca larga x 24 mm ti | 1
4031465026 | Tornillos tipo herbert de 3.0 mm rosca larga x 26 mm ti | 1
4031465028 | Tornillos tipo herbert de 3.0 mm rosca larga x 28 mm ti | 1
4031465030 | Tornillos tipo herbert de 3.0 mm rosca larga x 30 mm ti | 1
4031465032 | Tornillos tipo herbert de 3.0 mm rosca larga x 32 mm ti | 1
4031465034 | Tornillos tipo herbert de 3.0 mm rosca larga x 34 mm ti | 1
4031465036 | Tornillos tipo herbert de 3.0 mm rosca larga x 36 mm ti | 1
4031465038 | Tornillos tipo herbert de 3.0 mm rosca larga x 38 mm ti | 1
4031465040 | Tornillos tipo herbert de 3.0 mm rosca larga x 40 mm ti | 1
NNVPCD2407 | ALLIGATOR PLIF PEEK Cajetin lumbar de fusion intercorporal de 24x07 mm | 1
NNVPCD2408 | ALLIGATOR PLIF PEEK Cajetin lumbar de fusion intercorporal de 24x08 mm | 1
NNVPCD2409 | ALLIGATOR PLIF PEEK Cajetin lumbar de fusion intercorporal de 24x09 mm | 1
NNVPCD2410 | ALLIGATOR PLIF PEEK Cajetin lumbar de fusion intercorporal de 24x10 mm | 1
NNVPCD2411 | ALLIGATOR PLIF PEEK Cajetin lumbar de fusion intercorporal de 24x11 mm | 1
NNVPCD2412 | ALLIGATOR PLIF PEEK Cajetin lumbar de fusion intercorporal de 24x12 mm | 1
NNNLP100U | ARMADA Placa toracolumbar anterior bloqueada estrecha de 100 mm | 1
NNNLP110U | ARMADA Placa toracolumbar anterior bloqueada estrecha de 110 mm | 1
NNNLP120U | ARMADA Placa toracolumbar anterior bloqueada estrecha de 120 mm | 1
NNNLP45U | ARMADA Placa toracolumbar anterior bloqueada estrecha de 45 mm | 1
NNNLP50U | ARMADA Placa toracolumbar anterior bloqueada estrecha de 50 mm | 1
NNNLP55U | ARMADA Placa toracolumbar anterior bloqueada estrecha de 55 mm | 1
NNNLP60U | ARMADA Placa toracolumbar anterior bloqueada estrecha de 60 mm | 1
NNNLP65U | ARMADA Placa toracolumbar anterior bloqueada estrecha de 65 mm | 1
NNNLP70U | ARMADA Placa toracolumbar anterior bloqueada estrecha de 70 mm | 1
NNNLP80U | ARMADA Placa toracolumbar anterior bloqueada estrecha de 80 mm | 1
NNNLP90U | ARMADA Placa toracolumbar anterior bloqueada estrecha de 90 mm | 1
NNNLP95U | ARMADA Placa toracolumbar anterior bloqueada estrecha de 95 mm | 1
NNSLP100U | ARMADA Placa toracolumbar anterior bloqueada recta de 100 mm | 1
NNSLP110U | ARMADA Placa toracolumbar anterior bloqueada recta de 110 mm | 1
NNSLP120U | ARMADA Placa toracolumbar anterior bloqueada recta de 120 mm | 1
NNSLP70U | ARMADA Placa toracolumbar anterior bloqueada recta de 70 mm | 1
NNSLP80U | ARMADA Placa toracolumbar anterior bloqueada recta de 80 mm | 1
NNSLP90U | ARMADA Placa toracolumbar anterior bloqueada recta de 90 mm | 1
NNSLS6020 | ARMADA Tornillo autobloqueado de 6.0 x20 mm | 1
NNSLS6022 | ARMADA Tornillo autobloqueado de 6.0 x22 mm | 1
NNSLS6025 | ARMADA Tornillo autobloqueado de 6.0 x25 mm | 1
NNSLS6030 | ARMADA Tornillo autobloqueado de 6.0 x30 mm | 1
NNSLS6035 | ARMADA Tornillo autobloqueado de 6.0 x35 mm | 1
NNSLS6040 | ARMADA Tornillo autobloqueado de 6.0 x40 mm | 1
NNSLS6045 | ARMADA Tornillo autobloqueado de 6.0 x45 mm | 1
NNSLS6050 | ARMADA Tornillo autobloqueado de 6.0 x50 mm | 1
NNSLS6055 | ARMADA Tornillo autobloqueado de 6.0 x55 mm | 1
NNULS7035 | ARMADA Tornillo de bloqueo universal de 7.0x35 mm + Arandela + Tuerca | 1
NNULS7040 | ARMADA Tornillo de bloqueo universal de 7.0x40 mm + Arandela + Tuerca | 1
NNULS7045 | ARMADA Tornillo de bloqueo universal de 7.0x45 mm + Arandela + Tuerca | 1
NNULS7050 | ARMADA Tornillo de bloqueo universal de 7.0x50 mm + Arandela + Tuerca | 1
NNULS7055 | ARMADA Tornillo de bloqueo universal de 7.0x55 mm + Arandela + Tuerca | 1
NNCLS62025 | ARMADA Tornillo esponjoso bloqueado de 6.2x25 mm | 1
NNCLS62030 | ARMADA Tornillo esponjoso bloqueado de 6.2x30 mm | 1
NNCLS62035 | ARMADA Tornillo esponjoso bloqueado de 6.2x35 mm | 1
NNCLS62040 | ARMADA Tornillo esponjoso bloqueado de 6.2x40 mm | 1
MA41006100 | Barra predoblada MISS 5.5x100mm | 1
MA41004110 | Barra predoblada MISS 5.5x110mm | 1
MA41004120 | Barra predoblada MISS 5.5x120mm | 1
MA41004130 | Barra predoblada MISS 5.5x130mm | 1
MA41004140 | Barra predoblada MISS 5.5x140mm | 1
MA41004150 | Barra predoblada MISS 5.5x150mm | 1
MA41004160 | Barra predoblada MISS 5.5x160mm | 1
MA41006040 | Barra predoblada MISS 5.5x40mm | 1
MA41006045 | Barra predoblada MISS 5.5x45mm | 1
MA41006050 | Barra predoblada MISS 5.5x50mm | 1
MA41006060 | Barra predoblada MISS 5.5x60mm | 1
MA41006070 | Barra predoblada MISS 5.5x70mm | 1
MA41006080 | Barra predoblada MISS 5.5x80mm | 1
MA41006090 | Barra predoblada MISS 5.5x90mm | 1
NNCAP17 | CLINK-PRO Placa cervical de 17 mm | 1
NNCAP20 | CLINK-PRO Placa cervical de 20 mm | 1
NNCAP25 | CLINK-PRO Placa cervical de 25 mm | 1
NNCAP30 | CLINK-PRO Placa cervical de 30 mm | 1
NNCAP33 | CLINK-PRO Placa cervical de 33 mm | 1
NNCAP36 | CLINK-PRO Placa cervical de 36 mm | 1
NNCAP45 | CLINK-PRO Placa cervical de 45 mm | 1
NNCAP50 | CLINK-PRO Placa cervical de 50 mm | 1
NNCAP60 | CLINK-PRO Placa cervical de 60 mm | 1
NNCAP70 | CLINK-PRO Placa cervical de 70 mm | 1
NNCAP80 | CLINK-PRO Placa cervical de 80 mm | 1
NNCAP90 | CLINK-PRO Placa cervical de 90 mm | 1
NNCAPS12 | CLINK-PRO Tornillo cervical de 4.0x12 mm | 1
NNCAPS14 | CLINK-PRO Tornillo cervical de 4.0x14 mm | 1
NNCAPS16 | CLINK-PRO Tornillo cervical de 4.0x16 mm | 1
NNCAPS18 | CLINK-PRO Tornillo cervical de 4.0x18 mm | 1
NNCAPS20 | CLINK-PRO Tornillo cervical de 4.0x20 mm | 1
NNCAPSR12 | CLINK-PRO Tornillo cervical de revision de 4.5x12 mm | 1
NNCAPSR14 | CLINK-PRO Tornillo cervical de revision de 4.5x14 mm | 1
NNCAPSR16 | CLINK-PRO Tornillo cervical de revision de 4.5x16 mm | 1
NNCAPSR18 | CLINK-PRO Tornillo cervical de revision de 4.5x18 mm | 1
NNPCLC10 | Conector lateral de 10mm + Tornillo de seguridad | 1
NNPCLC12 | Conector lateral de 12mm + Tornillo de seguridad | 1
NNSATL2040 | Conector transverso multiaxial de 20x40 mm (7 piezas) | 1
NNSATL4060 | Conector transverso multiaxial de 40x60 mm (7 piezas) | 1
NMSATL4060 | Conector transverso multiaxial de 40x60 mm (7 piezas) | 1
NNPLH0505 | Gancho laminar 5x5 mm | 1
NNPLH0507 | Gancho laminar 5x7 mm | 1
NNPLH0509 | Gancho laminar 5x9 mm | 1
NNPLH0706 | Gancho laminar 7x6 mm | 1
NNPLH0707 | Gancho laminar 7x7 mm | 1
NNPPH0805 | Gancho pedicular 8x5 mm | 1
NNPPH0807 | Gancho pedicular 8x7 mm | 1
NNPPH0809 | Gancho pedicular 8x9 mm | 1
NNSR1610 | NORM Barra longitudinal de 6.0x100 mm | 1
NMSR1610 | NORMMED Barra longitudinal de 6.0x100 mm | 1
NNSR1612 | NORM Barra longitudinal de 6.0x120 mm | 1
NMSR1612 | NORMMED Barra longitudinal de 6.0x120 mm | 1
NNSR1614 | NORM Barra longitudinal de 6.0x140 mm | 1
NNSR1616 | NORM Barra longitudinal de 6.0x160 mm | 1
NMSR1616 | NORMMED Barra longitudinal de 6.0x160 mm | 1
NNSR1618 | NORM Barra longitudinal de 6.0x180 mm | 1
NMSR1618 | NORMMED Barra longitudinal de 6.0x180 mm | 1
NNSR1620 | NORM Barra longitudinal de 6.0x200 mm | 1
NNSR1626 | NORM Barra longitudinal de 6.0x260 mm | 1
NNSR1628 | NORM Barra longitudinal de 6.0x280 mm | 1
NNSR1630 | NORM Barra longitudinal de 6.0x300 mm | 1
NNSR1632 | NORM Barra longitudinal de 6.0x320 mm | 1
NNSR1636 | NORM Barra longitudinal de 6.0x360 mm | 1
NNSR1604 | NORM Barra longitudinal de 6.0x40 mm | 1
NMSR1604 | NORMMED Barra longitudinal de 6.0x40 mm | 1
NNSR1640 | NORM Barra longitudinal de 6.0x400 mm | 1
NNSR1644 | NORM Barra longitudinal de 6.0x440 mm | 1
NNSR1605 | NORM Barra longitudinal de 6.0x50 mm | 1
NMSR1605 | NORMMED Barra longitudinal de 6.0x50 mm | 1
NNSR1654 | NORM Barra longitudinal de 6.0x540 mm | 1
NNSR1606 | NORM Barra longitudinal de 6.0x60 mm | 1
NMSR1606 | NORMMED Barra longitudinal de 6.0x60 mm | 1
NNSR1660 | NORM Barra longitudinal de 6.0x600 mm | 1
NNSR1607 | NORM Barra longitudinal de 6.0x70 mm | 1
NMSR1607 | NORMMED Barra longitudinal de 6.0x70 mm | 1
NNSR1608 | NORM Barra longitudinal de 6.0x80 mm | 1
NMSR1608 | NORMMED Barra longitudinal de 6.0x80 mm | 1
NNSTL160 | NORM Barra transversa de 60 mm + 2 ganchos conectores con tope | 1
NNSTL170 | NORM Barra transversa de 70 mm + 2 ganchos conectores con tope | 1
NNSTL180 | NORM Barra transversa de 80 mm + 2 ganchos conectores con tope | 1
NNSLCNT15 | NORM Conector de extension lateral de 15 mm + Tornillo de Seguridad | 1
NNSLCNT20 | NORM Conector de extension lateral de 20 mm + Tornillo de Seguridad | 1
NNSECNT01 | NORM Conector domino para 1 barra + 3 tornillos | 1
NNSECNT02 | NORM Conector domino para 2 barras + 4 tornillos | 1
NNSTLH | NORM Gancho Conector transverso | 1
NNEPC1010 | NORM PLIF Cajetin lumbar expandible de fusion intercorporal de 24x10 mm | 1
NNEPC1012 | NORM PLIF Cajetin lumbar expandible de fusion intercorporal de 24x12 mm | 1
NNEPC1007 | NORM PLIF Cajetin lumbar expandible de fusion intercorporal de 24x7 mm | 1
NNEPC1008 | NORM PLIF Cajetin lumbar expandible de fusion intercorporal de 24x8 mm | 1
NMSPA4025 | NORM Set tornillo poliaxial + tornillo de seguridad de 4.0x25 mm | 1
NMSPA4030 | NORM Set tornillo poliaxial + tornillo de seguridad de 4.0x30 mm | 1
NMSPA4035 | NORM Set tornillo poliaxial + tornillo de seguridad de 4.0x35mm | 1
NMSPA4040 | NORM Set tornillo poliaxial + tornillo de seguridad de 4.0x40 mm | 1
NMSPA4045 | NORM Set tornillo poliaxial + tornillo de seguridad de 4.0x45 mm | 1
NNSPA4525 | NORM Set tornillo poliaxial + tornillo de seguridad de 4.5x25 mm | 1
NNSPA4530 | NORM Set tornillo poliaxial + tornillo de seguridad de 4.5x30 mm | 1
NNSPA4535 | NORM Set tornillo poliaxial + tornillo de seguridad de 4.5x35mm | 1
NNSPA4540 | NORM Set tornillo poliaxial + tornillo de seguridad de 4.5x40 mm | 1
NMSPA4540 | NORMMED Set tornillo poliaxial + tornillo de seguridad de 4.5x40 mm | 1
NNSPA4545 | NORM Set tornillo poliaxial + tornillo de seguridad de 4.5x45 mm | 1
NMSPA5030 | NORM Set tornillo poliaxial + tornillo de seguridad de 5.0x30 mm | 1
NMSPA5035 | NORM Set tornillo poliaxial + tornillo de seguridad de 5.0x35 mm | 1
NMSPA5040 | NORM Set tornillo poliaxial + tornillo de seguridad de 5.0x40 mm | 1
NMSPA5045 | NORM Set tornillo poliaxial + tornillo de seguridad de 5.0x45 mm | 1
NMSPA5050 | NORM Set tornillo poliaxial + tornillo de seguridad de 5.0x50 mm | 1
NNSPA5530 | NORM Set tornillo poliaxial + tornillo de seguridad de 5.5x30 mm | 1
NNSPA5535 | NORM Set tornillo poliaxial + tornillo de seguridad de 5.5x35 mm | 1
NNSPA5540 | NORM Set tornillo poliaxial + tornillo de seguridad de 5.5x40 mm | 1
NMSPA5540 | NORMMED Set tornillo poliaxial + tornillo de seguridad de 5.5x40 mm | 1
NNSPA5545 | NORM Set tornillo poliaxial + tornillo de seguridad de 5.5x45 mm | 1
NMSPA5545 | NORMMED Set tornillo poliaxial + tornillo de seguridad de 5.5x45 mm | 1
NNSPA5550 | NORM Set tornillo poliaxial + tornillo de seguridad de 5.5x50 mm | 1
NMSPA6030 | NORM Set tornillo poliaxial + tornillo de seguridad de 6.0x30 mm | 1
NMSPA6035 | NORM Set tornillo poliaxial + tornillo de seguridad de 6.0x35 mm | 1
NMSPA6040 | NORM Set tornillo poliaxial + tornillo de seguridad de 6.0x40 mm | 1
NMSPA6045 | NORM Set tornillo poliaxial + tornillo de seguridad de 6.0x45 mm | 1
NMSPA6050 | NORM Set tornillo poliaxial + tornillo de seguridad de 6.0x50 mm | 1
NNSPA6530 | NORM Set tornillo poliaxial + tornillo de seguridad de 6.5x30 mm | 1
NNSPA6535 | NORM Set tornillo poliaxial + tornillo de seguridad de 6.5x35 mm | 1
NNSPA6540 | NORM Set tornillo poliaxial + tornillo de seguridad de 6.5x40 mm | 1
NNSPA6545 | NORM Set tornillo poliaxial + tornillo de seguridad de 6.5x45 mm | 1
NMSPA6545 | NORMMED Set tornillo poliaxial + tornillo de seguridad de 6.5x45 mm | 1
NNSPA6550 | NORM Set tornillo poliaxial + tornillo de seguridad de 6.5x50 mm | 1
NNSPA7530 | NORM Set tornillo poliaxial + tornillo de seguridad de 7.5x30 mm | 1
NNSPA7535 | NORM Set tornillo poliaxial + tornillo de seguridad de 7.5x35 mm | 1
NNSPA7540 | NORM Set tornillo poliaxial + tornillo de seguridad de 7.5x40 mm | 1
NNSPA7545 | NORM Set tornillo poliaxial + tornillo de seguridad de 7.5x45 mm | 1
NNSPA7550 | NORM Set tornillo poliaxial + tornillo de seguridad de 7.5x50 mm | 1
NNSMA4525 | NORM Tornillo monoaxial + tornillo de seguridad 4.5x25 mm | 1
NNSMA4530 | NORM Tornillo monoaxial + tornillo de seguridad 4.5x30 mm | 1
NNSMA4535 | NORM Tornillo monoaxial + tornillo de seguridad 4.5x35 mm | 1
NNSMA4540 | NORM Tornillo monoaxial + tornillo de seguridad 4.5x40 mm | 1
NNSMA4545 | NORM Tornillo monoaxial + tornillo de seguridad 4.5x45 mm | 1
NNSMA5535 | NORM Tornillo monoaxial + tornillo de seguridad 5.5x35 mm | 1
NNSMA5540 | NORM Tornillo monoaxial + tornillo de seguridad 5.5x40 mm | 1
NNSMA5545 | NORM Tornillo monoaxial + tornillo de seguridad 5.5x45 mm | 1
NNSMA6535 | NORM Tornillo monoaxial + tornillo de seguridad 6.5x35 mm | 1
NNSMA6540 | NORM Tornillo monoaxial + tornillo de seguridad 6.5x40 mm | 1
NNSMA6545 | NORM Tornillo monoaxial + tornillo de seguridad 6.5x45 mm | 1
NNSMA7535 | NORM Tornillo monoaxial + tornillo de seguridad 7.5x35 mm | 1
NNSMA7540 | NORM Tornillo monoaxial + tornillo de seguridad 7.5x40 mm | 1
NNSMA7545 | NORM Tornillo monoaxial + tornillo de seguridad 7.5x45 mm | 1
NNSMRS5535 | NORM Tornillo monoaxial de listesis + tornillo de seguridad 5.5x35 mm | 1
NNSMRS5540 | NORM Tornillo monoaxial de listesis + tornillo de seguridad 5.5x40 mm | 1
NNSMRS5545 | NORM Tornillo monoaxial de listesis + tornillo de seguridad 5.5x45 mm | 1
NNSMRS6535 | NORM Tornillo monoaxial de listesis + tornillo de seguridad 6.5x35 mm | 1
NNSMRS6540 | NORM Tornillo monoaxial de listesis + tornillo de seguridad 6.5x40 mm | 1
NNSMRS6545 | NORM Tornillo monoaxial de listesis + tornillo de seguridad 6.5x45 mm | 1
NNSPR5535 | NORM Tornillo poliaxial de reduccion + tornillo de seguridad de 5.5x35 mm | 1
NNSPR5540 | NORM Tornillo poliaxial de reduccion + tornillo de seguridad de 5.5x40 mm | 1
NNSPR5545 | NORM Tornillo poliaxial de reduccion + tornillo de seguridad de 5.5x45 mm | 1
NNSPR5550 | NORM Tornillo poliaxial de reduccion + tornillo de seguridad de 5.5x50 mm | 1
NNSPR6535 | NORM Tornillo poliaxial de reduccion + tornillo de seguridad de 6.5x35 mm | 1
NNSPR6540 | NORM Tornillo poliaxial de reduccion + tornillo de seguridad de 6.5x40 mm | 1
NNSPR6545 | NORM Tornillo poliaxial de reduccion + tornillo de seguridad de 6.5x45 mm | 1
NNSPR6550 | NORM Tornillo poliaxial de reduccion + tornillo de seguridad de 6.5x50 mm | 1
NNPCTR12 | OXIS Barra longitudinal de 3.5x120 mm | 1
NNPCTR14 | OXIS Barra longitudinal de 3.5x140 mm | 1
NNPCTR18 | OXIS Barra longitudinal de 3.5x180 mm | 1
NNPCTR24 | OXIS Barra longitudinal de 3.5x240 mm | 1
NNPCORA | OXIS Barra occipital angulada de 45º de 150x70 | 1
NNPCTL40 | OXIS Barra transversa de 40 mm + 2 ganchos conectores con tope | 1
NNPCTL50 | OXIS Barra transversa de 50 mm + 2 ganchos conectores con tope | 1
NNPCTL60 | OXIS Barra transversa de 60 mm + 2 ganchos conectores con tope | 1
NNPCTL70 | OXIS Barra transversa de 70 mm + 2 ganchos conectores con tope | 1
NNPCRC3535 | OXIS Conector domino para barra de 3.5/3.5 + 2 tornillos | 1
NNPCRC3560 | OXIS Conector domino para barra de 3.5/6.0 + 3 tornillos | 1
NNPCTLH | OXIS Gancho Conector transverso | 1
NNPCLH405 | OXIS Gancho laminar de 4x5 mm | 1
NNPCLH0405 | OXIS Gancho laminar de 4x5mm | 1
NNPCLH406 | OXIS Gancho laminar de 4x6 mm | 1
NNPCLH0406 | OXIS Gancho laminar de 4x6mm | 1
NNPCLH407 | OXIS Gancho laminar de 4x7 mm | 1
NNPCLH0407 | OXIS Gancho laminar de 4x7mm | 1
NNPCHFS | OXIS Placa occipital de 45 mm | 1
NNPCHFM | OXIS Placa occipital de 50 mm | 1
NNPCHFL | OXIS Placa occipital de 55 mm | 1
NNPCCB3510 | OXIS Tornillo para placa de 3.5x10 mm | 1
NNPCCB3512 | OXIS Tornillo para placa de 3.5x12 mm | 1
NNPCCB3514 | OXIS Tornillo para placa de 3.5x14 mm | 1
NNPCCB3516 | OXIS Tornillo para placa de 3.5x16 mm | 1
NNPCCB3508 | OXIS Tornillo para placa de 3.5x8 mm | 1
NNPCCB4010 | OXIS Tornillo para placa de 4.0x10 mm | 1
NNPCCB4012 | OXIS Tornillo para placa de 4.0x12 mm | 1
NNPCCB4014 | OXIS Tornillo para placa de 4.0x14 mm | 1
NNPCCB4016 | OXIS Tornillo para placa de 4.0x16 mm | 1
NNPCCB4008 | OXIS Tornillo para placa de 4.0x8 mm | 1
NNPCSS3510 | OXIS Tornillo poliaxial + tornillo de seguridad de 3.5x10 mm | 1
NNPCSS3512 | OXIS Tornillo poliaxial + tornillo de seguridad de 3.5x12 mm | 1
NMPCSS3512 | OXIS Tornillo poliaxial + tornillo de seguridad de 3.5x12 mm | 1
NNPCSS3514 | OXIS Tornillo poliaxial + tornillo de seguridad de 3.5x14 mm | 1
NMPCSS3514 | OXIS Tornillo poliaxial + tornillo de seguridad de 3.5x14 mm | 1
NNPCSS3516 | OXIS Tornillo poliaxial + tornillo de seguridad de 3.5x16 mm | 1
NNPCSS3518 | OXIS Tornillo poliaxial + tornillo de seguridad de 3.5x18 mm | 1
NNPCSS3520 | OXIS Tornillo poliaxial + tornillo de seguridad de 3.5x20 mm | 1
NNPCSS3522 | OXIS Tornillo poliaxial + tornillo de seguridad de 3.5x22 mm | 1
NNPCSS3524 | OXIS Tornillo poliaxial + tornillo de seguridad de 3.5x24 mm | 1
NNPCSS3526 | OXIS Tornillo poliaxial + tornillo de seguridad de 3.5x26 mm | 1
NNPCSS3528 | OXIS Tornillo poliaxial + tornillo de seguridad de 3.5x28 mm | 1
NNPCSS3530 | OXIS Tornillo poliaxial + tornillo de seguridad de 3.5x30 mm | 1
NNPCSS3532 | OXIS Tornillo poliaxial + tornillo de seguridad de 3.5x32 mm | 1
NNPCSS4010 | OXIS Tornillo poliaxial + tornillo de seguridad de 4.0x10 mm | 1
NNPCSS4012 | OXIS Tornillo poliaxial + tornillo de seguridad de 4.0x12 mm | 1
NNPCSS4014 | OXIS Tornillo poliaxial + tornillo de seguridad de 4.0x14 mm | 1
NNPCSS4016 | OXIS Tornillo poliaxial + tornillo de seguridad de 4.0x16 mm | 1
NNPCSS4018 | OXIS Tornillo poliaxial + tornillo de seguridad de 4.0x18 mm | 1
NNPCSS4020 | OXIS Tornillo poliaxial + tornillo de seguridad de 4.0x20 mm | 1
NNPCSS4022 | OXIS Tornillo poliaxial + tornillo de seguridad de 4.0x22 mm | 1
NNPCSS4024 | OXIS Tornillo poliaxial + tornillo de seguridad de 4.0x24 mm | 1
NNPCSS4026 | OXIS Tornillo poliaxial + tornillo de seguridad de 4.0x26 mm | 1
BCX030040D | Parche de Duramadre de Colageno de 3cm x 4cm | 1
BCX040070D | Parche de Duramadre de Colageno de 4cm x 7cm | 1
BCX070100D | Parche de Duramadre de Colageno de 7cm x 10cm | 1
NNCPC041216 | POLAR PEEK Cajetin cervical de 4x12x16 mm | 1
NNCPC041414 | POLAR PEEK Cajetin cervical de 4x14x14 mm | 1
NNCPC051214 | POLAR PEEK Cajetin cervical de 5x12x14 mm | 1
NMCPC051214 | POLAR PEEK Cajetin cervical de 5x12x14 mm | 1
NNCPC051216 | POLAR PEEK Cajetin cervical de 5x12x16 mm | 1
NNCPC051414 | POLAR PEEK Cajetin cervical de 5x14x14 mm | 1
NNCPC061214 | POLAR PEEK Cajetin cervical de 6x12x14 mm | 1
NMCPC061214 | POLAR PEEK Cajetin cervical de 6x12x14 mm | 1
NNCPC061216 | POLAR PEEK Cajetin cervical de 6x12x16 mm | 1
NMCPC061216 | POLAR PEEK Cajetin cervical de 6x12x16 mm | 1
NNCPC061414 | POLAR PEEK Cajetin cervical de 6x14x14 mm | 1
NNCPC071214 | POLAR PEEK Cajetin cervical de 7x12x14 mm | 1
NNCPC071216 | POLAR PEEK Cajetin cervical de 7x12x16 mm | 1
NNCPC071414 | POLAR PEEK Cajetin cervical de 7x14x14 mm | 1
NMCPC071414 | POLAR PEEK Cajetin cervical de 7x14x14 mm | 1
NNCPC081214 | POLAR PEEK Cajetin cervical de 8x12x14 mm | 1
NNCPC081216 | POLAR PEEK Cajetin cervical de 8x12x16 mm | 1
NNCPC081414 | POLAR PEEK Cajetin cervical de 8x14x14 mm | 1
NNCPCB41214 | POLAR-B PEEK Cajetin cervical con bloqueo de 4x12x14 mm | 1
NNCPCB41216 | POLAR-B PEEK Cajetin cervical con bloqueo de 4x12x16 mm | 1
NNCPCB41414 | POLAR-B PEEK Cajetin cervical con bloqueo de 4x14x14 mm | 1
NMCPCB41414 | POLAR-B PEEK Cajetin cervical con bloqueo de 4x14x14 mm | 1
NNCPCB51214 | POLAR-B PEEK Cajetin cervical con bloqueo de 5x12x14 mm | 1
NMCPCB51214 | POLAR-B PEEK Cajetin cervical con bloqueo de 5x12x14 mm | 1
NNCPCB51216 | POLAR-B PEEK Cajetin cervical con bloqueo de 5x12x16 mm | 1
NMCPCB51216 | POLAR-B PEEK Cajetin cervical con bloqueo de 5x12x16 mm | 1
NNCPCB51414 | POLAR-B PEEK Cajetin cervical con bloqueo de 5x14x14 mm | 1
NMCPCB51414 | POLAR-B PEEK Cajetin cervical con bloqueo de 5x14x14 mm | 1
NNCPCB61214 | POLAR-B PEEK Cajetin cervical con bloqueo de 6x12x14 mm | 1
NMCPCB61214 | POLAR-B PEEK Cajetin cervical con bloqueo de 6x12x14 mm | 1
NNCPCB61216 | POLAR-B PEEK Cajetin cervical con bloqueo de 6x12x16 mm | 1
NNCPCB61414 | POLAR-B PEEK Cajetin cervical con bloqueo de 6x14x14 mm | 1
NMCPCB61414 | POLAR-B PEEK Cajetin cervical con bloqueo de 6x14x14 mm | 1
NNCPCB71214 | POLAR-B PEEK Cajetin cervical con bloqueo de 7x12x14 mm | 1
NMCPCB71214 | POLAR-B PEEK Cajetin cervical con bloqueo de 7x12x14 mm | 1
NNCPCB71216 | POLAR-B PEEK Cajetin cervical con bloqueo de 7x12x16 mm | 1
NNCPCB71414 | POLAR-B PEEK Cajetin cervical con bloqueo de 7x14x14 mm | 1
NMCPCB71414 | POLAR-B PEEK Cajetin cervical con bloqueo de 7x14x14 mm | 1
NNCPCB81214 | POLAR-B PEEK Cajetin cervical con bloqueo de 8x12x14 mm | 1
NNCPCB81216 | POLAR-B PEEK Cajetin cervical con bloqueo de 8x12x16 mm | 1
NNCPCB81414 | POLAR-B PEEK Cajetin cervical con bloqueo de 8x14x14 mm | 1
03-0102 | RBM Sintetico de 12.5cc en frasco - PerOssal | 1
03-01032 | RBM Sintetico de 3.0cc en frasco - PerOssal | 1
JP0001 | Servicio - Alquiler cabezal de Mayfield | 1
AYB0001 | Servicio - Equipo de neuromonitoreo intraoperatorio | 1
NAB-NSR1610 | SILVER Barra longitudinal de 6.0x100 mm | 1
NAB-NSR1611 | SILVER Barra longitudinal de 6.0x110 mm | 1
NAB-NSR1612 | SILVER Barra longitudinal de 6.0x120 mm | 1
NAB-NSR1613 | SILVER Barra longitudinal de 6.0x130 mm | 1
NAB-NSR1614 | SILVER Barra longitudinal de 6.0x140 mm | 1
NAB-NSR1615 | SILVER Barra longitudinal de 6.0x150 mm | 1
NAB-NSR1616 | SILVER Barra longitudinal de 6.0x160 mm | 1
NAB-NSR1617 | SILVER Barra longitudinal de 6.0x170 mm | 1
NAB-NSR1618 | SILVER Barra longitudinal de 6.0x180 mm | 1
NAB-NSR1623 | SILVER Barra longitudinal de 6.0x230 mm | 1
NAB-NSR1625 | SILVER Barra longitudinal de 6.0x250 mm | 1
NAB-NSR1626 | SILVER Barra longitudinal de 6.0x260 mm | 1
NAB-NSR1628 | SILVER Barra longitudinal de 6.0x280 mm | 1
NAB-NSR1630 | SILVER Barra longitudinal de 6.0x300 mm | 1
NAB-NSR1632 | SILVER Barra longitudinal de 6.0x320 mm | 1
NAB-NSR1605 | SILVER Barra longitudinal de 6.0x50 mm | 1
NAB-NSR1606 | SILVER Barra longitudinal de 6.0x60 mm | 1
NAB-NSR1607 | SILVER Barra longitudinal de 6.0x70 mm | 1
NAB-NSR1608 | SILVER Barra longitudinal de 6.0x80 mm | 1
NAB-NSR1609 | SILVER Barra longitudinal de 6.0x90 mm | 1
NAB-NSTL160 | SILVER Conector transverso de 60 mm | 1
NAB-NSTL170 | SILVER Conector transverso de 70 mm | 1
NAB-NSTL180 | SILVER Conector transverso de 80 mm | 1
NAB-NSATL20-40 | SILVER Conector transverso multiaxial de 20x40 mm | 1
NAB-NSATL40-60 | SILVER Conector transverso multiaxial de 40x60 mm | 1
NAB-NSPA4525 | SILVER Set tornillo poliaxial + tornillo de seguridad de 4.5x25 mm | 1
NAB-NSPA4530 | SILVER Set tornillo poliaxial + tornillo de seguridad de 4.5x30 mm | 1
NAB-NSPA4535 | SILVER Set tornillo poliaxial + tornillo de seguridad de 4.5x35 mm | 1
NAB-NSPA4540 | SILVER Set tornillo poliaxial + tornillo de seguridad de 4.5x40 mm | 1
NAB-NSPA4545 | SILVER Set tornillo poliaxial + tornillo de seguridad de 4.5x45 mm | 1
NAB-NSPA5530 | SILVER Set tornillo poliaxial + tornillo de seguridad de 5.5x30 mm | 1
NAB-NSPA5540 | SILVER Set tornillo poliaxial + tornillo de seguridad de 5.5x40 mm | 1
NAB-NSPA5545 | SILVER Set tornillo poliaxial + tornillo de seguridad de 5.5x45 mm | 1
NAB-NSPA5550 | SILVER Set tornillo poliaxial + tornillo de seguridad de 5.5x50 mm | 1
NAB-NSPA6530 | SILVER Set tornillo poliaxial + tornillo de seguridad de 6.5x30 mm | 1
NAB-NSPA6535 | SILVER Set tornillo poliaxial + tornillo de seguridad de 6.5x35 mm | 1
NAB-NSPA6540 | SILVER Set tornillo poliaxial + tornillo de seguridad de 6.5x40 mm | 1
NAB-NSPA6545 | SILVER Set tornillo poliaxial + tornillo de seguridad de 6.5x45 mm | 1
NAB-NSPA6550 | SILVER Set tornillo poliaxial + tornillo de seguridad de 6.5x50 mm | 1
NAB-NSPA7530 | SILVER Set tornillo poliaxial + tornillo de seguridad de 7.5x30 mm | 1
NAB-NSPA7535 | SILVER Set tornillo poliaxial + tornillo de seguridad de 7.5x35 mm | 1
NAB-NSPA7540 | SILVER Set tornillo poliaxial + tornillo de seguridad de 7.5x40 mm | 1
NAB-NSPA7545 | SILVER Set tornillo poliaxial + tornillo de seguridad de 7.5x45 mm | 1
NAB-NSPA7550 | SILVER Set tornillo poliaxial + tornillo de seguridad de 7.5x50 mm | 1
NAB-NSPRS5530 | SILVER Tornillo Poliaxial de reduccion + tornillo de seguridad de 5.5x30 mm | 1
NAB-NSPRS5535 | SILVER Tornillo Poliaxial de reduccion + tornillo de seguridad de 5.5x35 mm | 1
NAB-NSPRS5540 | SILVER Tornillo Poliaxial de reduccion + tornillo de seguridad de 5.5x40 mm | 1
NAB-NSPRS5545 | SILVER Tornillo Poliaxial de reduccion + tornillo de seguridad de 5.5x45 mm | 1
NAB-NSPRS5550 | SILVER Tornillo Poliaxial de reduccion + tornillo de seguridad de 5.5x50 mm | 1
NAB-NSPRS6535 | SILVER Tornillo Poliaxial de reduccion + tornillo de seguridad de 6.5x35 mm | 1
NAB-NSPRS6540 | SILVER Tornillo Poliaxial de reduccion + tornillo de seguridad de 6.5x40 mm | 1
NAB-NSPRS6545 | SILVER Tornillo Poliaxial de reduccion + tornillo de seguridad de 6.5x45 mm | 1
NAB-NSPRS6550 | SILVER Tornillo Poliaxial de reduccion + tornillo de seguridad de 6.5x50 mm | 1
MA40046006 | Tornillo de bloqueo MISS | 1
SNNPCLH | Tornillo de seguridad OXIS_S | 1
SNNSLH | Tornillo de seguridad plexus_S | 1
MA40315030 | Tornillo pedicular canulado poliaxial 5.0x30mm | 1
MA40315035 | Tornillo pedicular canulado poliaxial 5.0x35mm | 1
MA40315040 | Tornillo pedicular canulado poliaxial 5.0x40mm | 1
MA40315045 | Tornillo pedicular canulado poliaxial 5.0x45mm | 1
MA40315530 | Tornillo pedicular canulado poliaxial 5.5x30mm | 1
MA40315535 | Tornillo pedicular canulado poliaxial 5.5x35mm | 1
MA40315540 | Tornillo pedicular canulado poliaxial 5.5x40mm | 1
MA40315545 | Tornillo pedicular canulado poliaxial 5.5x45mm | 1
MA40315550 | Tornillo pedicular canulado poliaxial 5.5x50mm | 1
MA40316030 | Tornillo pedicular canulado poliaxial 6.0x30mm | 1
MA40316035 | Tornillo pedicular canulado poliaxial 6.0x35mm | 1
MA40316040 | Tornillo pedicular canulado poliaxial 6.0x40mm | 1
MA40316045 | Tornillo pedicular canulado poliaxial 6.0x45mm | 1
MA40316050 | Tornillo pedicular canulado poliaxial 6.0x50mm | 1
MA40316055 | Tornillo pedicular canulado poliaxial 6.0x55mm | 1
MA40316530 | Tornillo pedicular canulado poliaxial 6.5x30mm | 1
MA40316535 | Tornillo pedicular canulado poliaxial 6.5x35mm | 1
MA40316540 | Tornillo pedicular canulado poliaxial 6.5x40mm | 1
MA40316545 | Tornillo pedicular canulado poliaxial 6.5x45mm | 1
MA40316550 | Tornillo pedicular canulado poliaxial 6.5x50mm | 1
MA40316555 | Tornillo pedicular canulado poliaxial 6.5x55mm | 1
MA40317035 | Tornillo pedicular canulado poliaxial 7.0x35mm | 1
MA40317040 | Tornillo pedicular canulado poliaxial 7.0x40mm | 1
MA40317045 | Tornillo pedicular canulado poliaxial 7.0x45mm | 1
MA40317050 | Tornillo pedicular canulado poliaxial 7.0x50mm | 1
NMSPRS5535 | Tornillo poliaxial de reduccion + tornillo de seguridad de 5.5x35 mm | 1
NMSPRS5540 | Tornillo Poliaxial de reduccion + tornillo de seguridad de 5.5x40 mm | 1
NMSPRS5545 | Tornillo poliaxial de reduccion + tornillo de seguridad de 5.5x45 mm | 1
NMSPRS5550 | Tornillo poliaxial de reduccion + tornillo de seguridad de 5.5x50 mm | 1
NMSPRS6035 | Tornillo poliaxial de reduccion + tornillo de seguridad de 6.0x35 mm | 1
NMSPRS6040 | Tornillo poliaxial de reduccion + tornillo de seguridad de 6.0x40 mm | 1
NMSPRS6045 | Tornillo poliaxial de reduccion + tornillo de seguridad de 6.0x45 mm | 1
NMSPRS6050 | Tornillo poliaxial de reduccion + tornillo de seguridad de 6.0x50 mm | 1
NMSPRS6540 | Tornillo poliaxial de reduccion + tornillo de seguridad de 6.5x40 mm | 1
NMSPRS6545 | Tornillo poliaxial de reduccion + tornillo de seguridad de 6.5x45 mm | 1
NMSPRS6550 | Tornillo poliaxial de reduccion + tornillo de seguridad de 6.5x50 mm | 1
NMCAP17 | TRIMI Placa cervical de 17 mm | 1
NMCAP20 | TRIMI Placa cervical de 20 mm | 1
NMCAP25 | TRIMI Placa cervical de 25 mm | 1
NMCAP30 | TRIMI Placa cervical de 30 mm | 1
NMCAP33 | TRIMI Placa cervical de 33 mm | 1
NMCAP36 | TRIMI Placa cervical de 36 mm | 1
NMCAP45 | TRIMI Placa cervical de 45 mm | 1
NMCAP50 | TRIMI Placa cervical de 50 mm | 1
NMCAP60 | TRIMI Placa cervical de 60 mm | 1
NMCAP70 | TRIMI Placa cervical de 70 mm | 1
NMCAP80 | TRIMI Placa cervical de 80 mm | 1
NMCAP90 | TRIMI Placa cervical de 90 mm | 1
NMCAPS12 | TRIMI Tornillo cervical de 4.0x12 mm | 1
NMCAPS14 | TRIMI Tornillo cervical de 4.0x14 mm | 1
NMCAPS16 | TRIMI Tornillo cervical de 4.0x16 mm | 1
NMCAPSR12 | TRIMI Tornillo cervical de revision de 4.5x12 mm | 1
NMCAPSR14 | TRIMI Tornillo cervical de revision de 4.5x14 mm | 1
NMCAPSR16 | TRIMI Tornillo cervical de revision de 4.5x16 mm | 1
NNBCA2411 | TWISTY TLIF PEEK Cajetin lumbar de fusion intercorporal 4º angulado 24x10x11 mm | 1
NNBCA2413 | TWISTY TLIF PEEK Cajetin lumbar de fusion intercorporal 4º angulado 24x10x13 mm | 1
NNBCA2407 | TWISTY TLIF PEEK Cajetin lumbar de fusion intercorporal 4º angulado 24x10x7 mm | 1
NNBCA2409 | TWISTY TLIF PEEK Cajetin lumbar de fusion intercorporal 4º angulado 24x10x9 mm | 1
NNBCA2811 | TWISTY TLIF PEEK Cajetin lumbar de fusion intercorporal 4º angulado 28x10x11 mm | 1
NNBCA2813 | TWISTY TLIF PEEK Cajetin lumbar de fusion intercorporal 4º angulado 28x10x13 mm | 1
NNBCA2807 | TWISTY TLIF PEEK Cajetin lumbar de fusion intercorporal 4º angulado 28x10x7 mm | 1
NNBCA2809 | TWISTY TLIF PEEK Cajetin lumbar de fusion intercorporal 4º angulado 28x10x9 mm | 1
NNBCA3211 | TWISTY TLIF PEEK Cajetin lumbar de fusion intercorporal 4º angulado 32x10x11 mm | 1
NNBCA3213 | TWISTY TLIF PEEK Cajetin lumbar de fusion intercorporal 4º angulado 32x10x13 mm | 1
NNBCA3207 | TWISTY TLIF PEEK Cajetin lumbar de fusion intercorporal 4º angulado 32x10x7 mm | 1
NNBCA3209 | TWISTY TLIF PEEK Cajetin lumbar de fusion intercorporal 4º angulado 32x10x9 mm | 1
NNBC2411 | TWISTY TLIF PEEK Cajetin lumbar de fusion intercorporal de 24x10x11 mm | 1
NNBC2413 | TWISTY TLIF PEEK Cajetin lumbar de fusion intercorporal de 24x10x13 mm | 1
NNBC2407 | TWISTY TLIF PEEK Cajetin lumbar de fusion intercorporal de 24x10x7 mm | 1
NNBC2409 | TWISTY TLIF PEEK Cajetin lumbar de fusion intercorporal de 24x10x9 mm | 1
NNBC2811 | TWISTY TLIF PEEK Cajetin lumbar de fusion intercorporal de 28x10x11 mm | 1
NNBC2813 | TWISTY TLIF PEEK Cajetin lumbar de fusion intercorporal de 28x10x13 mm | 1
NNBC2807 | TWISTY TLIF PEEK Cajetin lumbar de fusion intercorporal de 28x10x7 mm | 1
NNBC2809 | TWISTY TLIF PEEK Cajetin lumbar de fusion intercorporal de 28x10x9 mm | 1
NNBC3211 | TWISTY TLIF PEEK Cajetin lumbar de fusion intercorporal de 32x10x11 mm | 1
NNBC3213 | TWISTY TLIF PEEK Cajetin lumbar de fusion intercorporal de 32x10x13 mm | 1
NNBC3207 | TWISTY TLIF PEEK Cajetin lumbar de fusion intercorporal de 32x10x7 mm | 1
NNBC3209 | TWISTY TLIF PEEK Cajetin lumbar de fusion intercorporal de 32x10x9 mm | 1
NNCTC101013 | VERTELIFT-C Cajetin cervical para corpectomia de 10 mm [10,13] | 1
NNCTC101017 | VERTELIFT-C Cajetin cervical para corpectomia de 10 mm [10,17] | 1
NNCTC101625 | VERTELIFT-C Cajetin cervical para corpectomia de 10 mm [16,25] | 1
NNCTC121013 | VERTELIFT-C Cajetin cervical para corpectomia de 12 mm [10,13] | 1
NNCTC121017 | VERTELIFT-C Cajetin cervical para corpectomia de 12 mm [10,17] | 1
NNCTC121625 | VERTELIFT-C Cajetin cervical para corpectomia de 12 mm [16,25] | 1
NMCTC121625 | VERTELIFT-C Cajetin cervical para corpectomia de 12 mm [16,25] | 1
NNCTC122440 | VERTELIFT-C Cajetin cervical para corpectomia de 12 mm [24,40] | 1
NMCTC122440 | VERTELIFT-C Cajetin cervical para corpectomia de 12 mm [24,40] | 1
NNCTC123965 | VERTELIFT-C Cajetin cervical para corpectomia de 12 mm [39,65] | 1
NNCTC141013 | VERTELIFT-C Cajetin cervical para corpectomia de 14 mm [10,13] | 1
NNCTC141017 | VERTELIFT-C Cajetin cervical para corpectomia de 14 mm [10,17] | 1
NNCTC141625 | VERTELIFT-C Cajetin cervical para corpectomia de 14 mm [16,25] | 1
NNCTC142440 | VERTELIFT-C Cajetin cervical para corpectomia de 14 mm [24,40] | 1
NMCTC142440 | VERTELIFT-C Cajetin cervical para corpectomia de 14 mm [24,40] | 1
NNCTC143965 | VERTELIFT-C Cajetin cervical para corpectomia de 14 mm [39,65] | 1
NNCTC161013 | VERTELIFT-C Cajetin cervical para corpectomia de 16 mm [10,13] | 1
NNCTC161017 | VERTELIFT-C Cajetín cervical para corpectomía de 16 mm [10,17] | 1
NNCTC161625 | VERTELIFT-C Cajetin cervical para corpectomia de 16 mm [16,25] | 1
NNCTC162440 | VERTELIFT-C Cajetin cervical para corpectomia de 16 mm [24,40] | 1
NNCTC163965 | VERTELIFT-C Cajetin cervical para corpectomia de 16 mm [39,65] | 1
NMCTC1216256 | VERTELIFT-C Cilindro de corpectomia cervical de 12 mm [16,25] de 6° | 1
NMCTC1224406 | VERTELIFT-C Cilindro de corpectomia cervical de 12 mm [24,40] de 6° | 1
NMCTC1239656 | VERTELIFT-C Cilindro de corpectomia cervical de 12 mm [39,65] de 6° | 1
NMCTC1416256 | VERTELIFT-C Cilindro de corpectomia cervical de 14 mm [16,25] de 6° | 1
NMCTC1424406 | VERTELIFT-C Cilindro de corpectomia cervical de 14 mm [24,40] de 6° | 1
NMCTC1439656 | VERTELIFT-C Cilindro de corpectomia cervical de 14 mm [39,65] de 6° | 1
NNVTCD202534 | VERTELIFT-T Cajetin toracolumbar para corpectomia de 20 mm [25,34] | 1
NNVTCD203244 | VERTELIFT-T Cajetin toracolumbar para corpectomia de 20 mm [32,44] | 1
NNVTCD204258 | VERTELIFT-T Cajetin toracolumbar para corpectomia de 20 mm [42,58] | 1
NNVTCD205684 | VERTELIFT-T Cajetin toracolumbar para corpectomia de 20 mm [56,84] | 1
NNVTCD242329 | VERTELIFT-T Cajetin toracolumbar para corpectomia de 24 mm [23,29] | 1
NNVTCD242840 | VERTELIFT-T Cajetin toracolumbar para corpectomia de 24 mm [28,40] | 1
NNVTCD243854 | VERTELIFT-T Cajetin toracolumbar para corpectomia de 24 mm [38,54] | 1
NNVTCD245276 | VERTELIFT-T Cajetin toracolumbar para corpectomia de 24 mm [52,76] | 1
NNVTCD2474114 | VERTELIFT-T Cajetin toracolumbar para corpectomia de 24 mm [74114] | 1
NNVTCD283044 | VERTELIFT-T Cajetin toracolumbar para corpectomia de 28 mm [30,44] | 1
NNVTCD284258 | VERTELIFT-T Cajetin toracolumbar para corpectomia de 28 mm [42,58] | 1
NMVTCZ203244 | ZEK Cilindro Toracolumbar de corpectomia autoexpandible de 20 [32,44] | 1
NMVTCZ204258 | ZEK Cilindro Toracolumbar de corpectomia autoexpandible de 20 [42,58] | 1
NMVTCZ205684 | ZEK Cilindro Toracolumbar de corpectomia autoexpandible de 20 [56,84] | 1
NMVTCZ242840 | ZEK Cilindro Toracolumbar de corpectomia autoexpandible de 24 [28,40] | 1
NMVTCZ243854 | ZEK Cilindro Toracolumbar de corpectomia autoexpandible de 24 [38,54] | 1
NMVTCZ245276 | ZEK Cilindro Toracolumbar de corpectomia autoexpandible de 24 [52,76] | 1
NMVTCZ2474114 | ZEK Cilindro Toracolumbar de corpectomia autoexpandible de 24 [74,114] | 1
NNLPL | Z-RHYTHM Placa de laminoplastia "L" | 1
NMLPL | Z-RHYTHM Placa de laminoplastia "L" | 1
NNLPM | Z-RHYTHM Placa de laminoplastia "M" | 1
NMLPM | Z-RHYTHM Placa de laminoplastia "M" | 1
NNLPS | Z-RHYTHM Placa de laminoplastia "S" | 1
NMLPS | Z-RHYTHM Placa de laminoplastia "S" | 1
NNLPXL | Z-RHYTHM Placa de laminoplastia "XL" | 1
NMLPXL | Z-RHYTHM Placa de laminoplastia "XL" | 1
NNLPXS | Z-RHYTHM Placa de laminoplastia "XS" | 1
NMLPXS | Z-RHYTHM Placa de laminoplastia "XS" | 1
NNLPRS5 | Z-RHYTHM Tornillo de emergencia de 2.4x5 mm | 1
NMLPRS5 | Z-RHYTHM Tornillo de emergencia de 2.4x5 mm | 1
NNLPRS6 | Z-RHYTHM Tornillo de emergencia de 2.4x6 mm | 1
NNLPRS7 | Z-RHYTHM Tornillo de emergencia de 2.4x7 mm | 1
NNLPRS8 | Z-RHYTHM Tornillo de emergencia de 2.4x8 mm | 1
NNLPS5 | Z-RHYTHM Tornillo de laminoplastia de 2x5 mm | 1
NMLPS5 | Z-RHYTHM Tornillo de laminoplastia de 2x5 mm | 1
NNLPS6 | Z-RHYTHM Tornillo de laminoplastia de 2x6 mm | 1
NMLPS6 | Z-RHYTHM Tornillo de laminoplastia de 2x6 mm | 1
NNLPS7 | Z-RHYTHM Tornillo de laminoplastia de 2x7 mm | 1
NMLPS7 | Z-RHYTHM Tornillo de laminoplastia de 2x7 mm | 1
NNLPS8 | Z-RHYTHM Tornillo de laminoplastia de 2x8 mm | 1
U29031010 | Adaptador de Offset, 2mm | 1
U29031020 | Adaptador de Offset, 4mm | 1
U29031030 | Adaptador de Offset, 6mm | 1
U26035313 | Aumento Femoral, distal, #1, 12mm | 1
U26035211 | Aumento Femoral, distal, #1, 4mm, derecho medial/izquierdo lateral | 1
U26035111 | Aumento Femoral, distal, #1, 4mm, izquierdo medial/derecho lateral | 1
U26035212 | Aumento Femoral, distal, #1, 8mm, derecho medial/izquierdo lateral | 1
U26035112 | Aumento Femoral, distal, #1, 8mm, izquierdo medial/derecho lateral | 1
U26035323 | Aumento Femoral, distal, #2, 12mm | 1
U26035221 | Aumento Femoral, distal, #2, 4mm, derecho medial/izquierdo lateral | 1
U26035121 | Aumento Femoral, distal, #2, 4mm, izquierdo medial/derecho lateral | 1
U26035222 | Aumento Femoral, distal, #2, 8mm, derecho medial/izquierdo lateral | 1
U26035122 | Aumento Femoral, distal, #2, 8mm, izquierdo medial/derecho lateral | 1
U26035333 | Aumento Femoral, distal, #3, 12mm | 1
U26035231 | Aumento Femoral, distal, #3, 4mm, derecho medial/izquierdo lateral | 1
U26035131 | Aumento Femoral, distal, #3, 4mm, izquierdo medial/derecho lateral | 1
U26035232 | Aumento Femoral, distal, #3, 8mm, derecho medial/izquierdo lateral | 1
U26035132 | Aumento Femoral, distal, #3, 8mm, izquierdo medial/derecho lateral | 1
U26035343 | Aumento Femoral, distal, #4, 12mm | 1
U26035241 | Aumento Femoral, distal, #4, 4mm, derecho medial/izquierdo lateral | 1
U26035141 | Aumento Femoral, distal, #4, 4mm, izquierdo medial/derecho lateral | 1
U26035242 | Aumento Femoral, distal, #4, 8mm, derecho medial/izquierdo lateral | 1
U26035142 | Aumento Femoral, distal, #4, 8mm, izquierdo medial/derecho lateral | 1
U26035353 | Aumento Femoral, distal, #5, 12mm | 1
U26035251 | Aumento Femoral, distal, #5, 4mm, derecho medial/izquierdo lateral | 1
U26035151 | Aumento Femoral, distal, #5, 4mm, izquierdo medial/derecho lateral | 1
U26035252 | Aumento Femoral, distal, #5, 8mm, derecho medial/izquierdo lateral | 1
U26035152 | Aumento Femoral, distal, #5, 8mm, izquierdo medial/derecho lateral | 1
U26035363 | Aumento Femoral, distal, #6, 12mm | 1
U26035261 | Aumento Femoral, distal, #6, 4mm, derecho medial/izquierdo lateral | 1
U26035161 | Aumento Femoral, distal, #6, 4mm, izquierdo medial/derecho lateral | 1
U26035262 | Aumento Femoral, distal, #6, 8mm, derecho medial/izquierdo lateral | 1
U26035162 | Aumento Femoral, distal, #6, 8mm, izquierdo medial/derecho lateral | 1
U26035011 | Aumento Femoral, posterior, #1, 4mm | 1
U26035012 | Aumento Femoral, posterior, #1, 8mm | 1
U26035021 | Aumento Femoral, posterior, #2, 4mm | 1
U26035022 | Aumento Femoral, posterior, #2, 8mm | 1
U26035031 | Aumento Femoral, posterior, #3, 4mm | 1
U26035032 | Aumento Femoral, posterior, #3, 8mm | 1
U26035041 | Aumento Femoral, posterior, #4, 4mm | 1
U26035042 | Aumento Femoral, posterior, #4, 8mm | 1
U26035051 | Aumento Femoral, posterior, #5, 4mm | 1
U26035052 | Aumento Femoral, posterior, #5, 8mm | 1
U26035061 | Aumento Femoral, posterior, #6, 4mm | 1
U26035062 | Aumento Femoral, posterior, #6, 8mm | 1
U28035212 | Aumento Tibial #1, 10mm | 1
U28035213 | Aumento Tibial #1, 15mm, derecho medial/izquierdo lateral | 1
U28035113 | Aumento Tibial #1, 15mm, izquierdo medial/derecho lateral | 1
U28035211 | Aumento Tibial #1, 5mm | 1
U28035222 | Aumento Tibial #2, 10mm | 1
U28035223 | Aumento Tibial #2, 15mm, derecho medial/izquierdo lateral | 1
U28035123 | Aumento Tibial #2, 15mm, izquierdo medial/derecho lateral | 1
U28035221 | Aumento Tibial #2, 5mm | 1
U28035232 | Aumento Tibial #3, 10mm | 1
U28035233 | Aumento Tibial #3, 15mm, derecho medial/izquierdo lateral | 1
U28035133 | Aumento Tibial #3, 15mm, izquierdo medial/derecho lateral | 1
U28035231 | Aumento Tibial #3, 5mm | 1
U28035242 | Aumento Tibial #4, 10mm | 1
U28035243 | Aumento Tibial #4, 15mm, derecho medial/izquierdo lateral | 1
U28035143 | Aumento Tibial #4, 15mm, izquierdo medial/derecho lateral | 1
U28035241 | Aumento Tibial #4, 5mm | 1
U28035252 | Aumento Tibial #5, 10mm | 1
U28035253 | Aumento Tibial #5, 15mm, derecho medial/izquierdo lateral | 1
U28035153 | Aumento Tibial #5, 15mm, izquierdo medial/derecho lateral | 1
U28035251 | Aumento Tibial #5, 5mm | 1
U28035262 | Aumento Tibial #6, 10mm | 1
U28035263 | Aumento Tibial #6, 15mm, derecho medial/izquierdo lateral | 1
U28035163 | Aumento Tibial #6, 15mm, izquierdo medial/derecho lateral | 1
U28035261 | Aumento Tibial #6, 5mm | 1
U22035210 | Base Tibial de revision, PSA, #1 | 1
U22035220 | Base Tibial de revision, PSA, #2 | 1
U22035230 | Base Tibial de revision, PSA, #3 | 1
U22035240 | Base Tibial de revision, PSA, #4 | 1
U22035250 | Base Tibial de revision, PSA, #5 | 1
U22035260 | Base Tibial de revision, PSA, #6 | 1
U22033010 | Base Tibial, #1 | 1
U22033020 | Base Tibial, #2 | 1
U22033030 | Base Tibial, #3 | 1
U22033040 | Base Tibial, #4 | 1
U22033050 | Base Tibial, #5 | 1
U22033060 | Base Tibial, #6 | 1
U22033210 | Base Tibial, CMA, #1 | 1
U22033220 | Base Tibial, CMA, #2 | 1
U22033230 | Base Tibial, CMA, #3 | 1
U22033240 | Base Tibial, CMA, #4 | 1
U22033250 | Base Tibial, CMA, #5 | 1
U22033260 | Base Tibial, CMA, #6 | 1
U12035228 | Cabeza Femoral Delta Ceramica, O.D.Ø28mm, +1mm | 1
U12035428 | Cabeza Femoral Delta Ceramica, O.D.Ø28mm, +4.5mm | 1
U12035028 | Cabeza Femoral Delta Ceramica, O.D.Ø28mm, -2.5mm | 1
U12035232 | Cabeza Femoral Delta Ceramica, O.D.Ø32mm, +1mm | 1
U12035432 | Cabeza Femoral Delta Ceramica, O.D.Ø32mm, +5mm | 1
U12035632 | Cabeza Femoral Delta Ceramica, O.D.Ø32mm, +8mm | 1
U12035032 | Cabeza Femoral Delta Ceramica, O.D.Ø32mm, -3mm | 1
U12061132 | Cabeza Femoral U2, Ø32mm, +0mm | 1
U12061832 | Cabeza Femoral U2, Ø32mm, +10mm | 1
U12061232 | Cabeza Femoral U2, Ø32mm, +2.5mm | 1
U12061432 | Cabeza Femoral U2, Ø32mm, +5mm | 1
U12061632 | Cabeza Femoral U2, Ø32mm, +7.5mm | 1
U12061032 | Cabeza Femoral U2, Ø32mm, -3mm | 1
U12061136 | Cabeza Femoral U2, Ø36mm, +0mm | 1
U12061836 | Cabeza Femoral U2, Ø36mm, +10mm | 1
U12061236 | Cabeza Femoral U2, Ø36mm, +2.5mm | 1
U12061436 | Cabeza Femoral U2, Ø36mm, +5mm | 1
U12061636 | Cabeza Femoral U2, Ø36mm, +7.5mm | 1
U12061036 | Cabeza Femoral U2, Ø36mm, -3mm | 1
EU6545 | Campo Eurotape 65 x 45 cm | 1
EU6560 | Campo Eurotape 65 x 60 cm | 1
U21033210 | Componente Femoral, PS, #1, derecho | 1
U21033110 | Componente Femoral, PS, #1, izquierdo | 1
U21033215 | Componente Femoral, PS, #1.5, derecho | 1
U21033115 | Componente Femoral, PS, #1.5, izquierdo | 1
U21033220 | Componente Femoral, PS, #2, derecho | 1
U21033120 | Componente Femoral, PS, #2, izquierdo | 1
U21033225 | Componente Femoral, PS, #2.5, derecho | 1
U21033125 | Componente Femoral, PS, #2.5, izquierdo | 1
U21033230 | Componente Femoral, PS, #3, derecho | 1
U21033130 | Componente Femoral, PS, #3, izquierdo | 1
U21033235 | Componente Femoral, PS, #3.5, derecho | 1
U21033135 | Componente Femoral, PS, #3.5, izquierdo | 1
U21033240 | Componente Femoral, PS, #4, derecho | 1
U21033140 | Componente Femoral, PS, #4, izquierdo | 1
U21033245 | Componente Femoral, PS, #4.5, derecho | 1
U21033145 | Componente Femoral, PS, #4.5, izquierdo | 1
U21033250 | Componente Femoral, PS, #5, derecho | 1
U21033150 | Componente Femoral, PS, #5, izquierdo | 1
U21033255 | Componente Femoral, PS, #5.5, derecho | 1
U21033155 | Componente Femoral, PS, #5.5, izquierdo | 1
U21033260 | Componente Femoral, PS, #6, derecho | 1
U21033160 | Componente Femoral, PS, #6, izquierdo | 1
U21033265 | Componente Femoral, PS, #6.5, derecho | 1
U21033165 | Componente Femoral, PS, #6.5, izquierdo | 1
U21033270 | Componente Femoral, PS, #7, derecho | 1
U21033170 | Componente Femoral, PS, #7, izquierdo | 1
U21035210 | Componente Revision Femoral, PSA, #1, derecho | 1
U21035110 | Componente Revision Femoral, PSA, #1, izquierdo | 1
U21035220 | Componente Revision Femoral, PSA, #2, derecho | 1
U21035120 | Componente Revision Femoral, PSA, #2, izquierdo | 1
U21035230 | Componente Revision Femoral, PSA, #3, derecho | 1
U21035130 | Componente Revision Femoral, PSA, #3, izquierdo | 1
U21035240 | Componente Revision Femoral, PSA, #4, derecho | 1
U21035140 | Componente Revision Femoral, PSA, #4, izquierdo | 1
U21035250 | Componente Revision Femoral, PSA, #5, derecho | 1
U21035150 | Componente Revision Femoral, PSA, #5, izquierdo | 1
U21035260 | Componente Revision Femoral, PSA, #6, derecho | 1
U21035160 | Componente Revision Femoral, PSA, #6, izquierdo | 1
U13023042 | Copa Cementada Full XPE, ID 26mm, OD 42mm | 1
U13023844 | Copa Cementada Full XPE, ID 28mm, OD 44mm | 1
U13023846 | Copa Cementada Full XPE, ID 28mm, OD 46mm | 1
U13023248 | Copa Cementada Full XPE, ID 32mm, OD 48mm | 1
U13023250 | Copa Cementada Full XPE, ID 32mm, OD 50mm | 1
U13023652 | Copa Cementada Full XPE, ID 36mm, OD 52mm | 1
U13023654 | Copa Cementada Full XPE, ID 36mm, OD 54mm | 1
U13023656 | Copa Cementada Full XPE, ID 36mm, OD 56mm | 1
U13061450 | Copa No Cementada U-Motion II HA, multi-orificio, Ø50mm | 1
U13061452 | Copa No Cementada U-Motion II HA, multi-orificio, Ø52mm | 1
U13061454 | Copa No Cementada U-Motion II HA, multi-orificio, Ø54mm | 1
U13061456 | Copa No Cementada U-Motion II HA, multi-orificio, Ø56mm | 1
U13061458 | Copa No Cementada U-Motion II HA, multi-orificio, Ø58mm | 1
U13063044 | Copa No Cementada U-Motion II PS, Ø44mm | 1
U13063046 | Copa No Cementada U-Motion II PS, Ø46m | 1
U13063048 | Copa No Cementada U-Motion II PS, Ø48m | 1
U13063050 | Copa No Cementada U-Motion II PS, Ø50m | 1
U13063052 | Copa No Cementada U-Motion II PS, Ø52m | 1
U13063054 | Copa No Cementada U-Motion II PS, Ø54m | 1
U13063056 | Copa No Cementada U-Motion II PS, Ø56m | 1
U13063058 | Copa No Cementada U-Motion II PS, Ø58m | 1
U13063060 | Copa No Cementada U-Motion II PS, Ø60m | 1
U13063062 | Copa No Cementada U-Motion II PS, Ø62m | 1
U13063064 | Copa No Cementada U-Motion II PS, Ø64m | 1
U23033012 | Inserto Tibial U2, PS, #1, 11mm | 1
U23033013 | Inserto Tibial U2, PS, #1, 13mm | 1
U23033014 | Inserto Tibial U2, PS, #1, 15mm | 1
U23033015 | Inserto Tibial U2, PS, #1, 18mm | 1
U23033011 | Inserto Tibial U2, PS, #1, 9mm | 1
U23033022 | Inserto Tibial U2, PS, #2, 11mm | 1
U23033023 | Inserto Tibial U2, PS, #2, 13mm | 1
U23033024 | Inserto Tibial U2, PS, #2, 15mm | 1
U23033025 | Inserto Tibial U2, PS, #2, 18mm | 1
U23033021 | Inserto Tibial U2, PS, #2, 9mm | 1
U23033032 | Inserto Tibial U2, PS, #3, 11mm | 1
U23033033 | Inserto Tibial U2, PS, #3, 13mm | 1
U23033034 | Inserto Tibial U2, PS, #3, 15mm | 1
U23033035 | Inserto Tibial U2, PS, #3, 18mm | 1
U23033031 | Inserto Tibial U2, PS, #3, 9mm | 1
U23033042 | Inserto Tibial U2, PS, #4, 11mm | 1
U23033043 | Inserto Tibial U2, PS, #4, 13mm | 1
U23033044 | Inserto Tibial U2, PS, #4, 15mm | 1
U23033045 | Inserto Tibial U2, PS, #4, 18mm | 1
U23033041 | Inserto Tibial U2, PS, #4, 9mm | 1
U23033052 | Inserto Tibial U2, PS, #5, 11mm | 1
U23033053 | Inserto Tibial U2, PS, #5, 13mm | 1
U23033054 | Inserto Tibial U2, PS, #5, 15mm | 1
U23033055 | Inserto Tibial U2, PS, #5, 18mm | 1
U23033051 | Inserto Tibial U2, PS, #5, 9mm | 1
U23033062 | Inserto Tibial U2, PS, #6, 11mm | 1
U23033063 | Inserto Tibial U2, PS, #6, 13mm | 1
U23033064 | Inserto Tibial U2, PS, #6, 15mm | 1
U23033065 | Inserto Tibial U2, PS, #6, 18mm | 1
U23033061 | Inserto Tibial U2, PS, #6, 9mm | 1
U23035012 | Inserto Tibial, PSA, #1, 11mm | 1
U23035013 | Inserto Tibial, PSA, #1, 13mm | 1
U23035014 | Inserto Tibial, PSA, #1, 15mm | 1
U23035015 | Inserto Tibial, PSA, #1, 18mm | 1
U23035016 | Inserto Tibial, PSA, #1, 21mm | 1
U23035011 | Inserto Tibial, PSA, #1, 9mm | 1
U23035022 | Inserto Tibial, PSA, #2, 11mm | 1
U23035023 | Inserto Tibial, PSA, #2, 13mm | 1
U23035024 | Inserto Tibial, PSA, #2, 15mm | 1
U23035025 | Inserto Tibial, PSA, #2, 18mm | 1
U23035026 | Inserto Tibial, PSA, #2, 21mm | 1
U23035021 | Inserto Tibial, PSA, #2, 9mm | 1
U23035032 | Inserto Tibial, PSA, #3, 11mm | 1
U23035033 | Inserto Tibial, PSA, #3, 13mm | 1
U23035034 | Inserto Tibial, PSA, #3, 15mm | 1
U23035035 | Inserto Tibial, PSA, #3, 18mm | 1
U23035036 | Inserto Tibial, PSA, #3, 21mm | 1
U23035031 | Inserto Tibial, PSA, #3, 9mm | 1
U23035042 | Inserto Tibial, PSA, #4, 11mm | 1
U23035043 | Inserto Tibial, PSA, #4, 13mm | 1
U23035044 | Inserto Tibial, PSA, #4, 15mm | 1
U23035045 | Inserto Tibial, PSA, #4, 18mm | 1
U23035046 | Inserto Tibial, PSA, #4, 21mm | 1
U23035041 | Inserto Tibial, PSA, #4, 9mm | 1
U23035052 | Inserto Tibial, PSA, #5, 11mm | 1
U23035053 | Inserto Tibial, PSA, #5, 13mm | 1
U23035054 | Inserto Tibial, PSA, #5, 15mm | 1
U23035055 | Inserto Tibial, PSA, #5, 18mm | 1
U23035056 | Inserto Tibial, PSA, #5, 21mm | 1
U23035051 | Inserto Tibial, PSA, #5, 9mm | 1
U23035062 | Inserto Tibial, PSA, #6, 11mm | 1
U23035063 | Inserto Tibial, PSA, #6, 13mm | 1
U23035064 | Inserto Tibial, PSA, #6, 15mm | 1
U23035065 | Inserto Tibial, PSA, #6, 18mm | 1
U23035066 | Inserto Tibial, PSA, #6, 21mm | 1
U23035061 | Inserto Tibial, PSA, #6, 9mm | 1
U14063248 | Liner Acetabular XPE 0 grados, DI 32mm, DE 48 mm | 1
U14063250 | Liner Acetabular XPE 0 grados, DI 32mm, DE 50 mm | 1
U14063252 | Liner Acetabular XPE 0 grados, DI 32mm, DE 52 mm | 1
U14063254 | Liner Acetabular XPE 0 grados, DI 32mm, DE 54 mm | 1
U14063256 | Liner Acetabular XPE 0 grados, DI 32mm, DE 56 mm | 1
U14063258 | Liner Acetabular XPE 0 grados, DI 32mm, DE 58 mm | 1
U14065844 | Liner Acetabular XPE 20 grados, DI 28mm, DE 44 mm | 1
U14065846 | Liner Acetabular XPE 20 grados, DI 28mm, DE 46 mm | 1
U14065248 | Liner Acetabular XPE 20 grados, DI 32mm, DE 48 mm | 1
U14065250 | Liner Acetabular XPE 20 grados, DI 32mm, DE 50 mm | 1
U14065252 | Liner Acetabular XPE 20 grados, DI 32mm, DE 52 mm | 1
U14065254 | Liner Acetabular XPE 20 grados, DI 32mm, DE 54 mm | 1
U14065256 | Liner Acetabular XPE 20 grados, DI 32mm, DE 56 mm | 1
U14065258 | Liner Acetabular XPE 20 grados, DI 32mm, DE 58 mm | 1
U14065260 | Liner Acetabular XPE 20 grados, DI 32mm, DE 60 mm | 1
U14065262 | Liner Acetabular XPE 20 grados, DI 32mm, DE 62 mm | 1
U14065654 | Liner Acetabular XPE 20 grados, DI 36mm, DE 54 mm | 1
U14065656 | Liner Acetabular XPE 20 grados, DI 36mm, DE 56 mm | 1
U14065658 | Liner Acetabular XPE 20 grados, DI 36mm, DE 58 mm | 1
U14065660 | Liner Acetabular XPE 20 grados, DI 36mm, DE 60 mm | 1
U14065662 | Liner Acetabular XPE 20 grados, DI 36mm, DE 62 mm | 1
U14065664 | Liner Acetabular XPE 20 grados, DI 36mm, DE 64 mm | 1
G2190000510 | Molde espaciador de cadera x 10 mm | 1
G2190000513 | Molde espaciador de cadera x 13 mm | 1
G2190000515 | Molde espaciador de cadera x 15 mm | 1
G2190018960 | Molde espaciador de rodilla x 60 mm | 1
G2190018970 | Molde espaciador de rodilla x 70 mm | 1
G2190018980 | Molde espaciador de rodilla x 80 mm | 1
SME7707030440068 | Pin liso con Tope D3.2mm L50mm_S | 1
SME7707030420732 | Pin Liso con Tope R20 mm_S | 1
SME7707030420725 | Pin Liso con Tope R30 mm_S | 1
4303800039 | Protesis de thompson std 39 mm ac | 1
NG172239 | Protesis de thompson std 39 mm ac - esteril | 1
4303800041 | Protesis de thompson std 41 mm ac | 1
NG172241 | Protesis de thompson std 41 mm ac - esteril | 1
4303800043 | Protesis de thompson std 43 mm ac | 1
NG172243 | Protesis de thompson std 43 mm ac - esteril | 1
4303800045 | Protesis de thompson std 45 mm ac | 1
NG172245 | Protesis de thompson std 45 mm ac - esteril | 1
4303800047 | Protesis de thompson std 47 mm ac | 1
NG172247 | Protesis de thompson std 47 mm ac - esteril | 1
4303800049 | Protesis de thompson std 49 mm ac | 1
NG172249 | Protesis de thompson std 49 mm ac - esteril | 1
4303800051 | Protesis de thompson std 51 mm ac | 1
NG172251 | Protesis de thompson std 51 mm ac - esteril | 1
NG172253 | Protesis de thompson std 53 mm ac - esteril | 1
U29031014 | Tornillo de ensamble, M5x14mm | 1
U52061015 | Tornillo Esponjoso Ø6.5 x 15mm | 1
U52061020 | Tornillo Esponjoso Ø6.5 x 20mm | 1
U52061025 | Tornillo Esponjoso Ø6.5 x 25mm | 1
U52061030 | Tornillo Esponjoso Ø6.5 x 30mm | 1
U52061035 | Tornillo Esponjoso Ø6.5 x 35mm | 1
U52061040 | Tornillo Esponjoso Ø6.5 x 40mm | 1
U13061001 | Tornillos cubierta de orificios copa U-Motion | 1
U11073000 | Vastago cementado UCP # 0 | 1
U11073010 | Vastago cementado UCP # 1 | 1
U11073020 | Vastago cementado UCP # 2 | 1
U11073030 | Vastago cementado UCP # 3 | 1
U11073040 | Vastago cementado UCP # 4 | 1
U11073050 | Vastago cementado UCP # 5 | 1
U11073200 | Vastago cementado UCP, offset extendido # 0 | 1
U11073210 | Vastago cementado UCP, offset extendido # 1 | 1
U11073220 | Vastago cementado UCP, offset extendido # 2 | 1
U11073230 | Vastago cementado UCP, offset extendido # 3 | 1
U11073240 | Vastago cementado UCP, offset extendido # 4 | 1
U11073250 | Vastago cementado UCP, offset extendido # 5 | 1
U27035031 | Vastago curvo revision, PSA, F 10 x 150mm | 1
U27035032 | Vastago curvo revision, PSA, F 12 x 150mm | 1
U27035033 | Vastago curvo revision, PSA, F 14 x 150mm | 1
U27035034 | Vastago curvo revision, PSA, F 16 x 150mm | 1
U27035035 | Vastago curvo revision, PSA, F 18 x 150mm | 1
U11073432 | Vastago largo cementado, UCP offset extendido # 3, 210mm | 1
U11073433 | Vastago largo cementado, UCP offset extendido # 3, 230mm | 1
U27035021 | Vastago recto revision, PSA, F 10 x 100mm | 1
U27035051 | Vastago recto revision, PSA, F 10 x 150mm | 1
U27035011 | Vastago recto revision, PSA, F 10 x 75mm | 1
U27035022 | Vastago recto revision, PSA, F 12 x 100mm | 1
U27035052 | Vastago recto revision, PSA, F 12 x 150mm | 1
U27035012 | Vastago recto revision, PSA, F 12 x 75mm | 1
U27035023 | Vastago recto revision, PSA, F 14 x 100mm | 1
U27035053 | Vastago recto revision, PSA, F 14 x 150mm | 1
U27035003 | Vastago recto revision, PSA, F 14 x 30mm | 1
U27035013 | Vastago recto revision, PSA, F 14 x 75mm | 1
U27035024 | Vastago recto revision, PSA, F 16 x 100mm | 1
U27035054 | Vastago recto revision, PSA, F 16 x 150mm | 1
U27035014 | Vastago recto revision, PSA, F 16 x 75mm | 1
U27035025 | Vastago recto revision, PSA, F 18 x 100mm | 1
U27035055 | Vastago recto revision, PSA, F 18 x 150mm | 1
U27035015 | Vastago recto revision, PSA, F 18 x 75mm | 1
U11063000 | Vastago Reducido UTF, No Cementado Plasma Spray de TI # 0 | 1
U11063099 | Vastago Reducido UTF, No Cementado Plasma Spray de TI # 00 | 1
U11063001 | Vastago Reducido UTF, No Cementado Plasma Spray de TI # 1 | 1
U11063010 | Vastago Reducido UTF, No Cementado Plasma Spray de TI # 10 | 1
U11063011 | Vastago Reducido UTF, No Cementado Plasma Spray de TI # 11 | 1
U11063012 | Vastago Reducido UTF, No Cementado Plasma Spray de TI # 12 | 1
U11063013 | Vastago Reducido UTF, No Cementado Plasma Spray de TI # 13 | 1
U11063014 | Vastago Reducido UTF, No Cementado Plasma Spray de TI # 14 | 1
U11063002 | Vastago Reducido UTF, No Cementado Plasma Spray de TI # 2 | 1
U11063003 | Vastago Reducido UTF, No Cementado Plasma Spray de TI # 3 | 1
U11063004 | Vastago Reducido UTF, No Cementado Plasma Spray de TI # 4 | 1
U11063005 | Vastago Reducido UTF, No Cementado Plasma Spray de TI # 5 | 1
U11063006 | Vastago Reducido UTF, No Cementado Plasma Spray de TI # 6 | 1
U11063007 | Vastago Reducido UTF, No Cementado Plasma Spray de TI # 7 | 1
U11063008 | Vastago Reducido UTF, No Cementado Plasma Spray de TI # 8 | 1
U11063009 | Vastago Reducido UTF, No Cementado Plasma Spray de TI # 9 | 1
U11063201 | Vastago Reducido UTF, No Cementado Plasma Spray TI offset extendido # 1 | 1
U11063210 | Vastago Reducido UTF, No Cementado Plasma Spray TI offset extendido # 10 | 1
U11063211 | Vastago Reducido UTF, No Cementado Plasma Spray TI offset extendido # 11 | 1
U11063212 | Vastago Reducido UTF, No Cementado Plasma Spray TI offset extendido # 12 | 1
U11063213 | Vastago Reducido UTF, No Cementado Plasma Spray TI offset extendido # 13 | 1
U11063202 | Vastago Reducido UTF, No Cementado Plasma Spray TI offset extendido # 2 | 1
U11063203 | Vastago Reducido UTF, No Cementado Plasma Spray TI offset extendido # 3 | 1
U11063204 | Vastago Reducido UTF, No Cementado Plasma Spray TI offset extendido # 4 | 1
U11063205 | Vastago Reducido UTF, No Cementado Plasma Spray TI offset extendido # 5 | 1
U11063206 | Vastago Reducido UTF, No Cementado Plasma Spray TI offset extendido # 6 | 1
U11063207 | Vastago Reducido UTF, No Cementado Plasma Spray TI offset extendido # 7 | 1
U11063208 | Vastago Reducido UTF, No Cementado Plasma Spray TI offset extendido # 8 | 1
U11063209 | Vastago Reducido UTF, No Cementado Plasma Spray TI offset extendido # 9 | 1
SST540020000 | Alquiler Craneotomo STRYKER | 1
4020600018 | Arco de erick | 1
SBIO004 | Biomodelo 3D componente Anatomico | 1
SBIO002 | Biomodelo Bimaxilar | 1
SBIO003 | Biomodelo Craneofacial | 1
SBIO001 | Biomodelo Mandibular | 1
SOLCRANEO-003 | Craneoplastia Grande | 1
SOLCRANEO-002 | Craneoplastia Mediana | 1
SOLCRANEO-001 | Craneoplastia Pequeña | 1
TIA04-87-003 | Defrancq Placa anatómica piso de órbita reversible "L" | 1
TIA04-87-001 | Defrancq Placa anatómica piso de órbita reversible "S" | 1
TR02050058 | Dilatador Neuroendoview Plus, 16x50 | 1
TR02050060 | Dilatador Neuroendoview Plus, 16x70 | 1
TR02050063 | Dilatador Neuroendoview Plus, 18x40 | 1
TR02050064 | Dilatador Neuroendoview Plus, 18x50 | 1
TR02050066 | Dilatador Neuroendoview Plus, 18x70 | 1
TR02050070 | Dilatador Neuroendoview Plus, 20x50 | 1
TR02050072 | Dilatador Neuroendoview Plus, 20x70 | 1
ST5400071058 | Enrutador conico cortante de 1.7mm x 16.0mm | 1
ST5407FA2023 | Enrutador conico cortante de 2.3mm x 16.0mm | 1
ESPACIADOR-001 | Espaciador para Mandibula | 1
SST540010000 | Filtro+Aceite STRYKER | 1
ST5820107020 | Fresa cabeza de fosforo cortante de 2.0 mm | 1
ST5820107030 | Fresa cabeza de fosforo cortante de 3.0 mm | 1
ST5820107120 | Fresa cabeza de fosforo diamantada de 2.0 mm | 1
ST5820107130 | Fresa cabeza de fosforo diamantada de 3.0 mm | 1
ST8450107015 | Fresa cabeza de fosforo MIS cortante de 1.5mm x 13cm | 1
ST8450107015D | Fresa cabeza de fosforo MIS diamante de 1.5mm x 13cm | 1
ST5820010220 | Fresa cortante agresiva de 2.0mm | 1
ST5820010230 | Fresa cortante agresiva de 3.0mm | 1
ST5820010240 | Fresa cortante agresiva de 4.0mm | 1
ST5820010250 | Fresa cortante agresiva de 5.0mm | 1
ST5820010260 | Fresa cortante agresiva de 6.0mm | 1
SSWH-28 | Fresa de Carburo HP702 | 1
SSWH-29 | Fresa de Carburo HP703 | 1
ST5820012020 | Fresa diamantada de 2.0mm | 1
ST5820012030 | Fresa diamantada de 3.0mm | 1
ST5820012040 | Fresa diamantada de 4.0mm | 1
ST5820012050 | Fresa diamantada de 5.0mm | 1
ST5820012060 | Fresa diamantada de 6.0mm | 1
ST5820010040 | Fresa estriada cortante de 4.0mm | 1
ST5100060001 | Fresa iniciadora de 14/11mm | 1
40900072 | Hojas para sierra reciprocante 10mm | 1
40900073 | Hojas para sierra reciprocante 20mm | 1
40900074 | Hojas para sierra reciprocante 30mm | 1
40900076 | Hojas para sierra sagital 25mm x 10mm | 1
40900075 | Hojas para sierra sagital 25mm x 6mm | 1
40Z305151 | H-SG1 - Punta sierra de 5 dientes | 1
TR02050085 | Kit de introduccion para Neuroendoview Plus | 1
4212100010 | Macro Placa de Reconstruccion Recta de 2.4 mm x 10 orif. ti | 1
4212100012 | Macro Placa de Reconstruccion Recta de 2.4 mm x 12 orif. ti | 1
4212100014 | Macro Placa de Reconstruccion Recta de 2.4 mm x 14 orif. ti | 1
4212100016 | Macro Placa de Reconstruccion Recta de 2.4 mm x 16 orif. ti | 1
4212100008 | Macro Placa de Reconstruccion Recta de 2.4 mm x 8 orif. ti | 1
4023209100 | Malla de 1.5 mm de 105 mm x 105 mm de 0.4 mm de grosor ti | 1
4023208100 | Malla de 1.5 mm de 105 mm x 105 mm de 0.6 mm de grosor ti | 1
4023209040 | Malla de 1.5 mm de 45 mm x 55 mm de 0.4 mm de grosor ti | 1
4023208040 | Malla de 1.5 mm de 45 mm x 55 mm de 0.6 mm de grosor ti | 1
4023208070 | Malla de 1.5 mm de 70 mm x 80 mm de 0.6 mm de grosor ti | 1
4023217100 | Malla de 2.0 mm de 100 mm x 100 mm de 1.0 mm de grosor ti | 1
4023217120 | Malla de 2.0 mm de 120 mm x 120 mm de 1.0 mm de grosor ti | 1
4023217150 | Malla de 2.0 mm de 150 mm x 150 mm de 1.0 mm de grosor ti | 1
4023217200 | Malla de 2.0 mm de 200 mm x 200 mm de 1.0 mm de grosor ti | 1
4023217060 | Malla de 2.0 mm de 60 mm x 80 mm de 1.0 mm de grosor ti | 1
TIA03-86-001 | Malla Dr. DF perfil 0.3 mm de 38x53 mm | 1
42017107 | Malla mediana para piso orbital 0.3 mm "M" | 1
INPLT-1029 | Malla perfil 0.5mm de 14x14 orif absorbible | 1
INPLT-1028 | Malla perfil 0.5mm de 7x7 orif absorbible | 1
4182585055 | Micro Malla de 0.65 mm x 85 mm x 55 mm "Tipo MD" | 1
4181906000 | Micro placa en T de 1.5 mm x 6 orif. x 0.0 mm ti | 1
4181706055 | Micro placa en Y duplo de 1.5 mm x 6 orif. x 5.5 mm | 1
4182404010 | Micro placa mentoplastia ajuste horizontal 1.5 mm x 1.0 mm ti | 1
4182404110 | Micro placa mentoplastia ajuste horizontal 1.5 mm x 11.0 mm ti | 1
4182404030 | Micro placa mentoplastia ajuste horizontal 1.5 mm x 3.0 mm ti | 1
4182404050 | Micro placa mentoplastia ajuste horizontal 1.5 mm x 5.0 mm ti | 1
4182404070 | Micro placa mentoplastia ajuste horizontal 1.5 mm x 7.0 mm ti | 1
4182404090 | Micro placa mentoplastia ajuste horizontal 1.5 mm x 9.0 mm ti | 1
4181610000 | Micro placa orbital de 1.5 mm x 10 orif. ti | 1
4181604000 | Micro placa orbital de 1.5 mm x 4 orif. ti | 1
4181606000 | Micro placa orbital de 1.5 mm x 6 orif. ti | 1
4181608000 | Micro placa orbital de 1.5 mm x 8 orif. ti | 1
4182210000 | Micro placa predoblada para osteotomia vertical der. de 1.5 mm x 0 mm ti | 1
4182210030 | Micro placa predoblada para osteotomia vertical der. de 1.5 mm x 3 mm ti | 1
4182210050 | Micro placa predoblada para osteotomia vertical der. de 1.5 mm x 5 mm ti | 1
4182210070 | Micro placa predoblada para osteotomia vertical der. de 1.5 mm x 7 mm ti | 1
4182210090 | Micro placa predoblada para osteotomia vertical der. de 1.5 mm x 9 mm ti | 1
4182310000 | Micro placa predoblada para osteotomia vertical izq. de 1.5 mm x 0 mm ti | 1
4182310030 | Micro placa predoblada para osteotomia vertical izq. de 1.5 mm x 3 mm ti | 1
4182310050 | Micro placa predoblada para osteotomia vertical izq. de 1.5 mm x 5 mm ti | 1
4182310070 | Micro placa predoblada para osteotomia vertical izq. de 1.5 mm x 7 mm ti | 1
4182310090 | Micro placa predoblada para osteotomia vertical izq. de 1.5 mm x 9 mm ti | 1
4181504100 | Micro placa puente de 1.5 mm x 4 orif. x 10.0 mm ti | 1
4181504120 | Micro placa puente de 1.5 mm x 4 orif. x 12.0 mm ti | 1
4181504060 | Micro placa puente de 1.5 mm x 4 orif. x 6.0 mm ti | 1
4181504080 | Micro placa puente de 1.5 mm x 4 orif. x 8.0 mm ti | 1
4181506080 | Micro placa puente de 1.5 mm x 6 orif. x 8.0 mm ti | 1
4181305085 | Micro placa puente en L 100° der. de 1.5 mm ti | 1
4181205085 | Micro placa puente en L 100° izq de 1.5 mm x ti | 1
4182004000 | Micro placa puente en L 90° der. de 1.5 mm x 2 orif. x 0.0 mm ti | 1
4182004100 | Micro placa puente en L 90° der. de 1.5 mm x 4 orif. x 10.0 mm ti | 1
4182004070 | Micro placa puente en L 90° der. de 1.5 mm x 4 orif. x 7.0 mm ti | 1
4182004085 | Micro placa puente en L 90° der. de 1.5 mm x 4 orif. x 8.5 mm ti | 1
4182104000 | Micro placa puente en L 90° izq. de 1.5 mm x 2 orif. x 0.0 mm ti | 1
4182104100 | Micro placa puente en L 90° izq. de 1.5 mm x 4 orif. x 10.0 mm ti | 1
4182104070 | Micro placa puente en L 90° izq. de 1.5 mm x 4 orif. x 7.0 mm ti | 1
4182104085 | Micro placa puente en L 90° izq. de 1.5 mm x 4 orif. x 8.5 mm ti | 1
4181905100 | Micro placa puente en T de 1.5 mm x 5 orif. x 10.0 mm ti | 1
4181905080 | Micro placa puente en T de 1.5 mm x 5 orif. x 8 mm ti | 1
4181805100 | Micro placa puente en Y de 1.5 mm x 5 orif. x 10.0 mm ti | 1
4181805070 | Micro placa puente en Y de 1.5 mm x 5 orif. x 7.0 mm ti | 1
4181416000 | Micro placa recta de 1.5 mm x 16 orif. ti | 1
4181404000 | Micro placa recta de 1.5 mm x 4 orif. ti | 1
4181406000 | Micro placa recta de 1.5 mm x 6 orif. ti | 1
4181408000 | Micro placa recta de 1.5 mm x 8 orif. ti | 1
42017340 | Micromalla de 0.2mm x 85mm x 50mm ti | 1
4193506000 | Mini placa en I de 2.0 mm x 6 orif. x 12.0 mm ti | 1
4193104120 | Mini placa en L 100° der. de 2.0 mm x 4 orif. x 12 mm ti | 1
4192704120 | Mini placa en L der. con puente de 2.0 mm x 12.0 mm ti | 1
4193304060 | Mini placa en L der. de 2.0 mm de 2 orif x 2 orif x 6 mm ti | 1
4192804120 | Mini placa en L izq. con puente de 2.0 mm x 12 mm ti | 1
4193404060 | Mini placa en L izq. de 2.0 mm de 2 orif x 2 orif x 6 mm ti | 1
4193604000 | Mini placa en T de 2.0 mm x 4 orif. ti | 1
4193206000 | Mini placa en T de 2.0 mm x 6 orif. Ti | 1
4193805000 | Mini placa en Y de 2.0 mm x 5 orif. ti | 1
4193806000 | Mini placa en Y de 2.0 mm x 6 orif. ti | 1
4194504030 | Mini placa fija premoldeada mentoplastia de 2.0 mm x 3.0 mm ti | 1
4194504050 | Mini placa fija premoldeada mentoplastia de 2.0 mm x 5.0 mm ti | 1
4194504070 | Mini placa fija premoldeada mentoplastia de 2.0 mm x 7.0 mm ti | 1
4194504090 | Mini placa fija premoldeada mentoplastia de 2.0 mm x 9.0 mm ti | 1
4192610000 | Mini placa orbital de 2.0 mm x 10 orif. ti | 1
4192606000 | Mini placa orbital de 2.0 mm x 6 orif. ti | 1
4192608000 | Mini placa orbital de 2.0 mm x 8 orif. ti | 1
4194403100 | Mini placa premoldeada mentoplastia con ajuste horizontal de 2.0 mm x 10.0 mm ti | 1
4194403120 | Mini placa premoldeada mentoplastia con ajuste horizontal de 2.0 mm x 12.0 mm ti | 1
4194403040 | Mini placa premoldeada mentoplastia con ajuste horizontal de 2.0 mm x 4.0 mm ti | 1
4194403060 | Mini placa premoldeada mentoplastia con ajuste horizontal de 2.0 mm x 6.0 mm ti | 1
4194403080 | Mini placa premoldeada mentoplastia con ajuste horizontal de 2.0 mm x 8.0 mm ti | 1
4192205090 | Mini placa puente en L 100° der. de 2.0 mm x 5 orif. x 9 mm ti | 1
4193107120 | Mini placa puente en L 100° der. de 2.0 mm x 7 orif. x 12 mm ti | 1
4193004120 | Mini placa puente en L 100° izq. de 2.0 mm x 4 orif. x 12 mm ti | 1
4192305090 | Mini placa puente en L 100° izq. de 2.0 mm x 5 orif. x 9 mm ti | 1
4193007120 | Mini placa puente en L 100° izq. de 2.0 mm x 7 orif. x 12 mm ti | 1
4194005120 | Mini placa puente en T 100° der. de 2.0 mm x 5 orif. x 12 mm ti | 1
4194105120 | Mini placa puente en T 100° izq. de 2.0 mm x 5 orif. x 12 mm ti | 1
4193704110 | Mini placa puente en T de 2.0 mm x 4 orif. x 10 mm ti | 1
4194207125 | Mini placa puente en T de 2.0 mm x 5 orif. x 12.5 mm ti | 1
4192504115 | Mini placa puente recta de 2.0 mm x 4 orif. x 11.5 mm ti | 1
4192506115 | Mini placa puente recta de 2.0 mm x 6 orif. x 11.5 mm ti | 1
4194304095 | Mini placa sagital con ajuste horizontal de 2.0 mm x 4 orif. x 9.5 mm ti | 1
4194685055 | Mini placa tela de 2.0 mm x 0.65 mm x 85 mm x 55 mm ti | 1
ALUS3 | Osteotomo de precision para regiones delgadas - US3 | 1
TIG20-92-130 | Placa angulada 4+15 perfil 2.0 de 19 orificios | 1
TIG20-92-140 | Placa angulada 4+18 perfil 2.0 de 22 orificios | 1
TIB10-99-004 | Placa BSSO de 4mm, 4 orificios, grosor 1.0mm | 1
TIB10-99-105 | Placa BSSO de 5mm, 4 orificios, grosor 1,0mm | 1
TIB10-99-006 | Placa BSSO de 6mm, 4 orificios, grosor 1.0mm | 1
TIB10-99-008 | Placa BSSO de 8mm, 4 orificios, grosor 1.0mm | 1
TIB10-99-213 | Placa BSSO doble fila 13 mm perfil 1.0 de 10 orificios | 1
TIB10-99-205 | Placa BSSO doble fila 5 mm perfil 1.0 de 10 orificios | 1
TIB10-99-207 | Placa BSSO doble fila 7 mm perfil 1.0 de 10 orificios | 1
TIB10-99-209 | Placa BSSO doble fila 9 mm perfil 1.0 de 10 orificios | 1
TIB08-85-003 | Placa Chin premoldeada perfil 0.8 de 3 mm | 1
TIB08-85-004 | Placa Chin premoldeada perfil 0.8 de 4 mm | 1
TIB08-85-005 | Placa Chin premoldeada perfil 0.8 de 5 mm | 1
TIB08-85-006 | Placa Chin premoldeada perfil 0.8 de 6 mm | 1
TIB10-85-010 | Placa Chin premoldeada perfil 1.0 de 10 mm | 1
TIB10-85-008 | Placa Chin premoldeada perfil 1.0 de 8 mm | 1
TIG10-98-984 | Placa condilar predoblada perfil 1.0 de 4 orificios | 1
TIG25-96-028 | Placa curva 4+20+4, 28 orificios, grosor 2,5 mm | 1
TIG20-96-004 | Placa curva de 2+2, 4 orificios, grosor 2,0mm | 1
TIA06-96-011 | Placa curva perfil 0.6 de 11 orificios | 1
TIA06-96-006 | Placa curva perfil 0.6 de 6 orificios | 1
TIA06-96-008 | Placa curva perfil 0.6 de 8 orificios | 1
TIG15-96-004 | Placa curva puente 2+2 perfil 1.5 de 4 orificios | 1
TIG15-96-006 | Placa curva puente 3+3 perfil 1.5 de 6 orificios | 1
TIG20-96-106 | Placa curva puente 3+3 perfil 2.0 de 6 orificios | 1
INPLT-1002 | Placa de adaptacion curva perfil 1.0mm x 7 orif absorbible | 1
INPLT-1003 | Placa de adaptacion en X perfil 1.0mm x 7 orif absorbible | 1
INPLT-1001 | Placa de adaptacion recta perfil 1.0mm x 20 orif absorbible | 1
INPLT-1000 | Placa de adaptacion recta perfil 1.0mm x 4 orif absorbible | 1
INPLT-1059 | Placa de adaptacion recta perfil 1.3mm x 64 orif absorbible | 1
4023206006 | Placa de doble Y de 1.5 mm x 6 orif. de 0.6 mm de grosor con puente ti | 1
4023215006 | Placa de doble Y de 2.0 mm x 6 orif. de 1.0 mm de grosor con puente ti | 1
4029464901 | Placa de mentón con avance de 4 mm de 2.0 mm perfil 0.8 mm de 4 orif ti | 1
4029464902 | Placa de mentón con avance de 6 mm de 2.0 mm perfil 0.8 mm de 4 orif ti | 1
4029464903 | Placa de mentón con avance de 8 mm de 2.0 mm perfil 0.8 mm de 4 orif ti | 1
4029467810 | Placa de reconstruccion recta de 2.0 mm x 2.0 mm x 10 orif. ti | 1
4029467812 | Placa de reconstruccion recta de 2.0 mm x 2.0 mm x 12 orif. ti | 1
4029467814 | Placa de reconstruccion recta de 2.0 mm x 2.0 mm x 14 orif. ti | 1
4029467816 | Placa de reconstruccion recta de 2.0 mm x 2.0 mm x 16 orif. ti | 1
4029467818 | Placa de reconstruccion recta de 2.0 mm x 2.0 mm x 18 orif. ti | 1
4029467820 | Placa de reconstruccion recta de 2.0 mm x 2.0 mm x 20 orif. ti | 1
4029467806 | Placa de reconstruccion recta de 2.0 mm x 2.0 mm x 6 orif. ti | 1
4029467808 | Placa de reconstruccion recta de 2.0 mm x 2.0 mm x 8 orif. ti | 1
TIA06-88-012 | Placa de trepanación perfil 0.6 de 12 mm | 1
TIA06-88-015 | Placa de trepanación perfil 0.6 de 15 mm | 1
TIA06-88-018 | Placa de trepanación perfil 0.6 de 18 mm | 1
4029461306 | Placa doble Y de 1.5 mm de 6 orif ti | 1
4029467000 | Placa doble Y de 2.0 mm perfil 1.0 mm de 6 orif ti | 1
4023207006 | Placa en espiral de 1.5 mm x 17 mm diametro x 6 orif. de 0.6 mm de grosor ti | 1
4029462500 | Placa en estrella de 1.5 mm x 0.6 mm x 6 orif ti | 1
4029462800 | Placa en estrella grande de 2.0 mm (perfil 0.4 mm) de 6 orif ti | 1
TIA06-91-009 | Placa en H perfil 0.6 de 9 orificios | 1
4029461204 | Placa en L angulada de 1.5 mm de 4 orif der. 0.6 puente largo ti | 1
4029461004 | Placa en L angulada de 1.5 mm de 4 orif der.0.6 con puente corto ti | 1
4029461104 | Placa en L angulada de 1.5 mm de 4 orif izq. 0.6 puente largo ti | 1
4029460904 | Placa en L angulada de 1.5 mm de 4 orif izq.0.6 con puente corto ti | 1
4029464004 | Placa en L angulada de 2.0 mm x 0.8 mm x 4 orif der ti | 1
4029464404 | Placa en L angulada de 2.0 mm x 0.8 mm x 4 orif der. Doble puente corto ti | 1
4029464604 | Placa en L angulada de 2.0 mm x 0.8 mm x 4 orif der. Doble puente largo ti | 1
4029463904 | Placa en L angulada de 2.0 mm x 0.8 mm x 4 orif izq ti | 1
4029464304 | Placa en L angulada de 2.0 mm x 0.8 mm x 4 orif izq. Doble puente corto ti | 1
4029464504 | Placa en L angulada de 2.0 mm x 0.8 mm x 4 orif izq. Doble puente largo ti | 1
4029466904 | Placa en L angulada de 2.0 mm x 1.0 mm x 4 orif der. Con puente corto ti | 1
4029466704 | Placa en L angulada de 2.0 mm x 1.0 mm x 4 orif der. Con puente largo ti | 1
4029466804 | Placa en L angulada de 2.0 mm x 1.0 mm x 4 orif izq. Con puente corto ti | 1
4029466604 | Placa en L angulada de 2.0 mm x 1.0 mm x 4 orif izq. Con puente largo ti | 1
4029466505 | Placa en L angulada de 2.0 mm x 1.0 mm x 5 orif der. Con puente corto ti | 1
4029466405 | Placa en L angulada de 2.0 mm x 1.0 mm x 5 orif izq. Con puente corto ti | 1
4023213105 | Placa en L angulada der. de 2.0 mm x 5 orif. de 1.0 con puente largo ti | 1
4023213205 | Placa en L angulada izq. de 2.0 mm x 5 orif. de 1.0 con puente largo ti | 1
TIB08-92-513 | Placa en L angulada puente de 13 mm perfil 0.8 de 6 orificios | 1
4029464204 | Placa en L angulada puente de 2.0 mm x 0.8 mm x 4 orif der ti | 1
4029464104 | Placa en L angulada puente de 2.0 mm x 0.8 mm x 4 orif izq ti | 1
TIB08-92-505 | Placa en L angulada puente de 5 mm perfil 0.8 de 6 orificios | 1
TIB08-92-509 | Placa en L angulada puente de 9 mm perfil 0.8 de 6 orificios | 1
4029460604 | Placa en L de 1.5 mm x 4 orif. der ti | 1
4029460504 | Placa en L de 1.5 mm x 4 orif. izq ti | 1
4029463604 | Placa en L de 2.0 mm x 0.8 mm x 4 orif der. Doble puente corto ti | 1
4029463504 | Placa en L de 2.0 mm x 0.8 mm x 4 orif izq. Doble puente corto ti | 1
4029466104 | Placa en L de 2.0 mm x 1.0 mm x 4 orif der. Con puente largo ti | 1
4029466304 | Placa en L de 2.0 mm x 1.0 mm x 4 orif der. Puente Corto ti | 1
4029466204 | Placa en L de 2.0 mm x 1.0 mm x 4 orif izq. Puente Corto ti | 1
4029466004 | Placa en L de 2.0 mm x 1.0 mm x 4 orif izq. Puente largo ti | 1
4023204105 | Placa en L der. de 1.5 mm x 5 orif. de 0.6 con puente corto ti | 1
4029463404 | Placa en L der. de 2.0 mm perfil 0.8 mm de 4 orif ti | 1
4023224118 | Placa en L der. para mandibula de 2.4 mm x 6 + 18 orif. de 2.0 mm de grosor ti | 1
4023204205 | Placa en L izq. de 1.5 mm x 5 orif. de 0.6 con puente corto ti | 1
4029463304 | Placa en L izq. de 2.0 mm perfil 0.8 mm de 4 orif ti | 1
4023224218 | Placa en L izq. para mandibula de 2.4 mm x 6 + 18 orif. de 2.0 mm de grosor ti | 1
4029463804 | Placa en L puente Corto de 2.0 mm x 0.8 mm x 4 orif der ti | 1
4029463704 | Placa en L puente Corto de 2.0 mm x 0.8 mm x 4 orif izq ti | 1
4029460804 | Placa en L puente de 1.5 mm de 4 orif der ti | 1
4029460704 | Placa en L puente de 1.5 mm de 4 orif izq ti | 1
TIB06-92-010 | Placa en L puente de 10 mm perfil 0.6 de 4 orificios | 1
TIB08-92-010 | Placa en L puente de 10 mm perfil 0.8 de 4 orificios | 1
TIB06-92-003 | Placa en L puente de 3 mm perfil 0.6 de 4 orificios | 1
TIB08-92-003 | Placa en L puente de 3 mm perfil 0.8 de 4 orificios | 1
TIG10-92-303 | Placa en L puente de 3 mm perfil 1.0 de 6 orificios | 1
TIB06-92-006 | Placa en L puente de 6 mm perfil 0.6 de 4 orificios | 1
TIB08-92-006 | Placa en L puente de 6 mm perfil 0.8 de 4 orificios | 1
TIG10-92-306 | Placa en L puente de 6 mm perfil 1.0 de 6 orificios | 1
4029461805 | Placa en T de 1.5 mm x 5 orif ti | 1
4029467300 | Placa en T de 2.0 mm x 1.0 mm x 4 orif ti | 1
TIA06-93-007 | Placa en T perfil 0.6 de 7 orficios | 1
4029467504 | Placa en U de reconstruccion de 2.0 mm x 1.0 mm x 8 orif ti | 1
4029467508 | Placa en U en 3D de 2.0 mm x 1.0 mm x 16 orif ti | 1
4029467506 | Placa en U en 3D de 2.0 mm x 1.0 mm x12 orif ti | 1
4029461404 | Placa en X de 1.5 mm de 4 orif ti | 1
4029461505 | Placa en X de 1.5 mm de 5 orif ti | 1
4029464704 | Placa en X de 2.0 mm perfil 0.8 mm de 4 orif ti | 1
4029464805 | Placa en X de 2.0 mm perfil 0.8 mm de 5 orif ti | 1
TIA06-95-006 | Placa en X grande perfil 0.6 de 6 orificios | 1
TIA06-95-004 | Placa en X pequeña perfil 0.6 de 4 orificios | 1
4029464904 | Placa en X puente extra largo de 2.0 mm x 0.8 mm x 4 orif ti | 1
4023205006 | Placa en Y de 1.5 mm x 6 orif. de 0.6 mm de grosor con puente largo ti | 1
4023214006 | Placa en Y de 2.0 mm x 6 orif. de 1.0 mm de grosor con puente largo ti | 1
4193906120 | Placa en Y duplo regular de 2.0 mm x 12 mm ti | 1
TIA06-94-007 | Placa en Y grande puente de 3 mm perfil 0.6 de 7 orificios | 1
TIA06-94-005 | Placa en Y pequeña puente de 3 mm perfil 0.6 de 5 orificios | 1
4029461604 | Placa en Y puente de 1.5 mm x 4 orif. ti | 1
4029461704 | Placa en Y puente largo de 1.5 mm x 4 orif. ti | 1
4029467200 | Placa en Y puente largo mandibular de 2.0 mm x 1.0 mm x 4 orif ti | 1
4029467100 | Placa en Y puente mandibular de 2.0 mm x 1.0 mm x 4 orif ti | 1
TIB08-84-104 | Placa Lefort Premoldeada perfil 0.8 avance 4mm - Der | 1
TIB08-84-004 | Placa Lefort Premoldeada perfil 0.8 avance 4mm - Izq | 1
TIB08-84-106 | Placa Lefort Premoldeada perfil 0.8 avance 6mm - Der | 1
TIB08-84-006 | Placa Lefort Premoldeada perfil 0.8 avance 6mm - Izq | 1
4210500004 | Placa mandibular arqueada 2.4 mm x 6 orif.ti | 1
4029468604 | Placa mandibular de reconstruccion bilateral de 2.0 mm x 2.0 mm x 4 orif ti | 1
4029468904 | Placa mandibular de reconstruccion bilateral de 2.4 mm x 2.5 mm x 4 orif ti | 1
4029467910 | Placa mandibular de reconstruccion curva de 2.0 mm x 2.0 mm x 15 orif der ti | 1
4029468010 | Placa mandibular de reconstruccion curva de 2.0 mm x 2.0 mm x 15 orif izq ti | 1
4029468710 | Placa mandibular de reconstruccion curva de 2.0 mm x 2.0 mm x 16 orif der ti | 1
4029468810 | Placa mandibular de reconstruccion curva de 2.0 mm x 2.0 mm x 16 orif izq ti | 1
4029467914 | Placa mandibular de reconstruccion curva de 2.0 mm x 2.0 mm x 19 orif der ti | 1
4029468014 | Placa mandibular de reconstruccion curva de 2.0 mm x 2.0 mm x 19 orif izq ti | 1
4029468714 | Placa mandibular de reconstruccion curva de 2.0 mm x 2.0 mm x 20 orif der ti | 1
4029468814 | Placa mandibular de reconstruccion curva de 2.0 mm x 2.0 mm x 20 orif izq ti | 1
4029467918 | Placa mandibular de reconstruccion curva de 2.0 mm x 2.0 mm x 23 orif der ti | 1
4029468018 | Placa mandibular de reconstruccion curva de 2.0 mm x 2.0 mm x 23 orif izq ti | 1
4029467920 | Placa mandibular de reconstruccion curva de 2.0 mm x 2.0 mm x 25 orif der ti | 1
4029468020 | Placa mandibular de reconstruccion curva de 2.0 mm x 2.0 mm x 25 orif izq ti | 1
4029468720 | Placa mandibular de reconstruccion curva de 2.0 mm x 2.0 mm x 26 orif der ti | 1
4029468820 | Placa mandibular de reconstruccion curva de 2.0 mm x 2.0 mm x 26 orif izq ti | 1
4029469210 | Placa mandibular de reconstruccion curva de 2.4 mm x 2.5 mm x 16 orif der ti | 1
4029469310 | Placa mandibular de reconstruccion curva de 2.4 mm x 2.5 mm x 16 orif izq ti | 1
4029469014 | Placa mandibular de reconstruccion curva de 2.4 mm x 2.5 mm x 19 orif der ti | 1
4029469114 | Placa mandibular de reconstruccion curva de 2.4 mm x 2.5 mm x 19 orif izq ti | 1
4029469018 | Placa mandibular de reconstruccion curva de 2.4 mm x 2.5 mm x 23 orif der ti | 1
4029469118 | Placa mandibular de reconstruccion curva de 2.4 mm x 2.5 mm x 23 orif izq ti | 1
4029469020 | Placa mandibular de reconstruccion curva de 2.4 mm x 2.5 mm x 25 orif der ti | 1
4029469120 | Placa mandibular de reconstruccion curva de 2.4 mm x 2.5 mm x 25 orif izq ti | 1
4029469220 | Placa mandibular de reconstruccion curva de 2.4 mm x 2.5 mm x 26 orif der ti | 1
4029469320 | Placa mandibular de reconstruccion curva de 2.4 mm x 2.5 mm x 26 orif izq ti | 1
4029468530 | Placa mandibular de reconstruccion doble acodada de 2.0 mm x 2.5 mm x 30 orif ti | 1
4029467916 | Placa mandibular de reconstruccion en J de 2.0 mm x 2.0 mm x 21 orif der ti | 1
4029468016 | Placa mandibular de reconstruccion en J de 2.0 mm x 2.0 mm x 21 orif izq ti | 1
4023224210 | Placa mandibular de reconstruccion en L curva de 2.4 mm x 2.5 mm x 15 orif der t | 1
4023224110 | Placa mandibular de reconstruccion en L curva de 2.4 mm x 2.5 mm x 15 orif izq t | 1
4023224214 | Placa mandibular de reconstruccion en L curva de 2.4 mm x 2.5 mm x 20 orif der t | 1
4023224114 | Placa mandibular de reconstruccion en L curva de 2.4 mm x 2.5 mm x 20 orif izq t | 1
4029468210 | Placa mandibular de reconstruccion recta de 2.0 mm x 2.5 mm x 10 orif ti | 1
4023223012 | Placa mandibular de reconstruccion recta de 2.0 mm x 2.5 mm x 12 orif ti | 1
4029468214 | Placa mandibular de reconstruccion recta de 2.0 mm x 2.5 mm x 14 orif ti | 1
4029468216 | Placa mandibular de reconstruccion recta de 2.0 mm x 2.5 mm x 16 orif ti | 1
4029468218 | Placa mandibular de reconstruccion recta de 2.0 mm x 2.5 mm x 18 orif ti | 1
4029468220 | Placa mandibular de reconstruccion recta de 2.0 mm x 2.5 mm x 20 orif ti | 1
4029469016 | Placa mandibular de reconstruccion recta de 2.0 mm x 2.5 mm x 21 orif der ti | 1
4029469116 | Placa mandibular de reconstruccion recta de 2.0 mm x 2.5 mm x 21 orif izq ti | 1
4029468206 | Placa mandibular de reconstruccion recta de 2.0 mm x 2.5 mm x 6 orif ti | 1
4023223008 | Placa mandibular de reconstrucción recta de 2.0/2.4 mm x 2.5 mm x 8 orif ti | 1
TIA06-98-014 | Placa matrix perfil 0.6 de 14 orificios | 1
TIA06-98-004 | Placa matrix perfil 0.6 de 4 orificios | 1
TIA06-98-006 | Placa matrix perfil 0.6 de 6 orificios | 1
TIB08-98-106 | Placa matrix perfil 0.8 de 6 orificios | 1
4029462004 | Placa orbital con puente largo de 1.5 mm de 4 orif ti | 1
4029462105 | Placa orbital de 1.5 mm doble puente de 5 orif ti | 1
4029462207 | Placa orbital de 1.5 mm doble puente de 7 orif ti | 1
4029461904 | Placa orbital de 1.5 mm puente corto de 4 orif ti | 1
4023203010 | Placa orbital de 1.5 mm x 10 orif. de 0.6 mm de grosor ti | 1
4023203012 | Placa orbital de 1.5 mm x 12 orif. de 0.6 mm de grosor ti | 1
4029462306 | Placa orbital de 1.5 mm x 6 orif. de 0.6 mm de grosor ti | 1
4023203008 | Placa orbital de 1.5 mm x 8 orif. de 0.6 mm de grosor ti | 1
4211000006 | Placa puente largo s/c 2.4 mm x 6 orif. ti | 1
4211100006 | Placa puente medio s/c 2.4 mm x 6 orif. ti | 1
4029460406 | Placa recta de 1.5 mm de 6 orif. de 0.6 puente corto ti | 1
4029460310 | Placa recta de 1.5 mm x 10 orif. de 0.6 mm de grosor ti | 1
4029460312 | Placa recta de 1.5 mm x 12 orif. de 0.6 mm de grosor ti | 1
4029460314 | Placa recta de 1.5 mm x 14 orif. de 0.6 mm de grosor ti | 1
4029460316 | Placa recta de 1.5 mm x 16 orif. de 0.6 mm de grosor ti | 1
4023201018 | Placa recta de 1.5 mm x 18 orif. de 0.6 mm de grosor ti | 1
4023202002 | Placa recta de 1.5 mm x 2 orif. de 0.6 mm de grosor con puente ti | 1
4029460320 | Placa recta de 1.5 mm x 20 orif. de 0.6 mm de grosor ti | 1
4023202004 | Placa recta de 1.5 mm x 4 orif. de 0.6 mm con puente largo ti | 1
4023201004 | Placa recta de 1.5 mm x 4 orif. de 0.6 mm de grosor ti | 1
4023202006 | Placa recta de 1.5 mm x 6 orif. de 0.6 mm con puente largo ti | 1
4023201006 | Placa recta de 1.5 mm x 6 orif. de 0.6 mm de grosor ti | 1
4029460308 | Placa recta de 1.5 mm x 8 orif. de 0.6 mm de grosor ti | 1
TIG20-90-016 | Placa recta de 16 orificios, grosor 2,0mm | 1
TIG25-90-016 | Placa recta de 16 orificios, grosor 2,5mm | 1
4029463010 | Placa recta de 2.0 mm x 0.8 mm x 10 orif ti | 1
4029463012 | Placa recta de 2.0 mm x 0.8 mm x 12 orif ti | 1
4029463014 | Placa recta de 2.0 mm x 0.8 mm x 14 orif ti | 1
4029463016 | Placa recta de 2.0 mm x 0.8 mm x 16 orif ti | 1
4029463004 | Placa recta de 2.0 mm x 0.8 mm x 4 orif ti | 1
4029463006 | Placa recta de 2.0 mm x 0.8 mm x 6 orif ti | 1
4029463008 | Placa recta de 2.0 mm x 0.8 mm x 8 orif ti | 1
4029465512 | Placa recta de 2.0 mm x 1.0 mm x 12 orif ti | 1
4029465514 | Placa recta de 2.0 mm x 1.0 mm x 14 orif ti | 1
4029465516 | Placa recta de 2.0 mm x 1.0 mm x 16 orif ti | 1
4023211018 | Placa recta de 2.0 mm x 1.0 mm x 18 orif ti | 1
4029465602 | Placa recta de 2.0 mm x 1.0 mm x 2 orif. Con puente largo ti | 1
4029465520 | Placa recta de 2.0 mm x 1.0 mm x 20 orif ti | 1
4023211004 | Placa recta de 2.0 mm x 1.0 mm x 4 orif ti | 1
4023211006 | Placa recta de 2.0 mm x 1.0 mm x 6 orif ti | 1
4029465906 | Placa recta de 2.0 mm x 1.0 mm x 6 orif. Con puente largo ti | 1
4029465508 | Placa recta de 2.0 mm x 1.0 mm x 8 orif ti | 1
4029465510 | Placa recta de 2.0 mm x 10 orif. de 1.0 mm de grosor ti | 1
4192912000 | Placa recta de 2.0 mm x 12 orif. ti | 1
4192916000 | Placa recta de 2.0 mm x 16 orif. ti | 1
4023212002 | Placa recta de 2.0 mm x 2 orif. de 1.0 mm con puente corto ti | 1
4023212004 | Placa recta de 2.0 mm x 4 orif. de 1.0 mm de grosor con puente ti | 1
4192904000 | Placa recta de 2.0 mm x 4 orif. ti | 1
4192905000 | Placa recta de 2.0 mm x 5 orif. ti | 1
4023212006 | Placa recta de 2.0 mm x 6 orif. de 1.0 mm con puente corto ti | 1
4192908000 | Placa recta de 2.0 mm x 8 orif. ti | 1
4029465000 | Placa recta de compresion de 2.0 mm x 0.8 mm x 4 orif ti | 1
4029465100 | Placa recta de compresion de 2.0 mm x 0.8 mm x 6 orif ti | 1
4029465200 | Placa recta de compresion puente de 2.0 mm x 1.0 mm x 4 orif ti | 1
4029465300 | Placa recta de compresión puente largo de 2.0 mm perfil 1.0 de 4 orif ti | 1
4029462406 | Placa recta en 3D de 1.5 mm x 0.6 mm x 12 orif ti | 1
4029462408 | Placa recta en 3D de 1.5 mm x 0.6 mm x 16 orif ti | 1
4029462410 | Placa recta en 3D de 1.5 mm x 0.6 mm x 20 orif ti | 1
4029462404 | Placa recta en 3D de 1.5 mm x 0.6 mm x 8 orif ti | 1
4029467406 | Placa recta en 3D de 2.0 mm x 1.0 mm x 12 orif ti | 1
4023216008 | Placa recta en 3D de 2.0 mm x 1.0 mm x 16 orif ti | 1
4029467410 | Placa recta en 3D de 2.0 mm x 1.0 mm x 20 orif ti | 1
4029467404 | Placa recta en 3D de 2.0 mm x 1.0 mm x 8 orif ti | 1
4023223024 | Placa recta para mandibula de 2.4 mm x 24 orif. de 2.0 mm de grosor ti | 1
TIA06-90-010 | Placa recta perfil 0.6 de 10 orificios | 1
TIA06-90-016 | Placa recta perfil 0.6 de 16 orificios | 1
TIA06-90-004 | Placa recta perfil 0.6 de 4 orificios | 1
TIA06-90-006 | Placa recta perfil 0.6 de 6 orificios | 1
TIB08-90-010 | Placa recta perfil 0.8 de 10 orificios | 1
TIB08-90-016 | Placa recta perfil 0.8 de 16 orificios | 1
TIB08-90-004 | Placa recta perfil 0.8 de 4 orificios | 1
TIB08-90-006 | Placa recta perfil 0.8 de 6 orificios | 1
TIG10-90-010 | Placa recta perfil 1.0 de 10 orificios | 1
TIG10-90-016 | Placa recta perfil 1.0 de 16 orificios | 1
TIG10-90-004 | Placa recta perfil 1.0 de 4 orificios | 1
TIG10-90-006 | Placa recta perfil 1.0 de 6 orificios | 1
TIG15-90-012 | Placa recta perfil 1.5 de 12 orificios | 1
TIG15-90-016 | Placa recta perfil 1.5 de 16 orificios | 1
TIG15-90-006 | Placa recta perfil 1.5 de 6 orificios | 1
TIA06-90-102 | Placa recta puente 1+1 perfil 0.6 de 2 orificios | 1
TIB08-90-102 | Placa recta puente 1+1 perfil 0.8 de 2 orificios | 1
TIA06-90-104 | Placa recta puente 2+2 perfil 0.6 de 4 orificios | 1
TIB08-90-104 | Placa recta puente 2+2 perfil 0.8 de 4 orificios | 1
TIG10-90-104 | Placa recta puente 2+2 perfil 1.0 de 4 orificios | 1
TIA06-90-106 | Placa recta puente 3+3 perfil 0.6 de 6 orificios | 1
TIB08-90-106 | Placa recta puente 3+3 perfil 0.8 de 6 orificios | 1
TIG10-90-106 | Placa recta puente 3+3 perfil 1.0 de 6 orificios | 1
TIB08-90-108 | Placa recta puente 4+4 perfil 0.8 de 8 orificios | 1
4029460404 | Placa recta puente de 1.5 mm x 4 orif. ti | 1
4029463104 | Placa recta puente de 2.0 mm x 0.8 mm x 4 orif ti | 1
4029468130 | Placa trasmandibular de reconstruccion de 2.0 mm x 2.0 mm x 30 orif ti | 1
4190108000 | Placas Especiales Rectangulares 2.0 | 1
SOLORTOG-002 | Planeacion quirúrgica Virtual para cx ortognática bimaxilar | 1
SOLORTOG-001 | Planeacion quirúrgica Virtual para cx ortognática unimaxilar | 1
ALUL3 | Pulidora diamantada para seno paranasal - UL3 | 1
ALUS5 | Punta con borde de espatula recta - US5 | 1
ALUL2 | Punta cono de membrana - UL2 | 1
ALUL1 | Punta de angulo de 120 para abrasión de la membrana sinusal - UL1 | 1
ALUL5 | Punta de angulo de 95 grados para abrasion de la membrana del seno - UL5 | 1
ALUL4 | Punta diamantada para seno paranasal - UL4 | 1
ALUC1 | Punta para cortar ligamentos y exelcimosis - UC1 | 1
ALUS4 | Punta para diseccion espatulada - US4 | 1
ALUI1 | Punta quirurgica para implantes con punta redonda de diámetro 1.6mm - UI1 | 1
ALUS2 | Punta quirurgica ultrasonica para cirugia osea - US2 | 1
ALUS15 | Punta sierra para osteotomia de 5 dientes larga, perfil 0.6mm - US15 | 1
ALUS1R | Punta sierra para osteotomia de 5 dientes, perfil 0.66mm, angulo derecho - US1R | 1
ALUS1L | Punta sierra para osteotomia de 5 dientes, perfil 0.66mm, angulo izquierdo - US1L | 1
ALUS1 | Punta sierra para osteotomia de 5 dientes, perfil 0.6mm - US1 | 1
SPGM001 | SERVICIO_Planeacion, guias y modelos | 1
40Z305101 | SG1 - Punta quirúrgica Ultrasonica para Cirugía ósea. | 1
40Z305112 | SG11 - Punta cono de membrana | 1
40Z305104 | SG3 - Punta con borde de espátula recta | 1
40Z305106 | SG5 - Punta con borde de espátula reondeada | 1
40Z305107 | SG6D - Punta diamantada para seno paranasal | 1
40Z305108 | SG7D - Pulidora diamantada para seno paranasal | 1
PESOLCRANEO-003 | Solución a medida - Craneoplastia Grande-peek | 1
PMSOLCRANEO-003 | Solución a medida - Craneoplastia Grande-pmma | 1
PESOLCRANEO-002 | Solución a medida - Craneoplastia Mediana-peek | 1
PMSOLCRANEO-002 | Solución a medida - Craneoplastia Mediana-pmma | 1
PESOLCRANEO-001 | Solución a medida - Craneoplastia Pequeña-peek | 1
PMSOLCRANEO-001 | Solución a medida - Craneoplastia Pequeña-pmma | 1
SOLATM-003 | Solución a medida - Prótesis ATM + Placa Reconstrucción Mandibular a medida | 1
SOLATM-002 | Solución a medida - Prótesis ATM Bilateral | 1
SOLATM-001 | Solución a medida - Prótesis ATM Unilateral | 1
SOLCRANEO-004 | Solución a medida - Reconstrucción Craneo Maxilofacial | 1
SOLRECON-005 | Solución a medida - Reconstrucción del tercio medio facial | 1
SOLRECON-001 | Solución a medida - Reconstrucción Mandibular y/o Maxilar a medida con colgajos vascularizados con placa a medida | 1
SOLRECON-002 | Solución a medida - Reconstrucción Mandibular y/o Maxilar a medida con colgajos vascularizados con placa estandar | 1
SOLRECON-006 | Solución a medida - Reconstrucción piso de órbita | 1
SOLRECON-007 | Solución a medida - Reconstrucción rellenos mandibulares | 1
SOLRECON-003 | Solución a medida - Recostrucción Mandibular o Maxilar a medida (hasta media) | 1
SOLRECON-004 | Solución a medida - Recostrucción Mandibular y Maxilar a medida (Mas de media) | 1
TIS16-20-004 | Tornillo autoperforante de 1.6 x 4 mm | 1
TIS16-20-005 | Tornillo autoperforante de 1.6 x 5 mm | 1
TIS16-20-006 | Tornillo autoperforante de 1.6 x 6 mm | 1
TIS19-20-004 | Tornillo autoperforante de 1.9 x 4 mm | 1
TIS19-20-005 | Tornillo autoperforante de 1.9 x 5 mm | 1
TIS19-20-006 | Tornillo autoperforante de 1.9 x 6 mm | 1
TIS21-50-010 | Tornillo autorroscante bloqueado de 2.1x10 mm | 1
TIS21-50-012 | Tornillo autorroscante bloqueado de 2.1x12 mm | 1
TIS21-50-014 | Tornillo autorroscante bloqueado de 2.1x14 mm | 1
TIS21-50-016 | Tornillo autorroscante bloqueado de 2.1x16 mm | 1
TIS21-50-018 | Tornillo autorroscante bloqueado de 2.1x18 mm | 1
TIS21-50-005 | Tornillo autorroscante bloqueado de 2.1x5 mm | 1
TIS21-50-006 | Tornillo autorroscante bloqueado de 2.1x6 mm | 1
TIS21-50-008 | Tornillo autorroscante bloqueado de 2.1x8 mm | 1
TIS24-50-010 | Tornillo autorroscante bloqueado de 2.4x10 mm | 1
TIS24-50-012 | Tornillo autorroscante bloqueado de 2.4x12 mm | 1
TIS24-50-014 | Tornillo autorroscante bloqueado de 2.4x14 mm | 1
TIS24-50-016 | Tornillo autorroscante bloqueado de 2.4x16 mm | 1
TIS24-50-018 | Tornillo autorroscante bloqueado de 2.4x18 mm | 1
TIS24-50-005 | Tornillo autorroscante bloqueado de 2.4x5 mm | 1
TIS24-50-006 | Tornillo autorroscante bloqueado de 2.4x6 mm | 1
TIS24-50-008 | Tornillo autorroscante bloqueado de 2.4x8 mm | 1
TIS13-10-010 | Tornillo autorroscante de 1.3 x 10 mm | 1
TIS13-10-012 | Tornillo autorroscante de 1.3 x 12 mm | 1
TIS13-10-004 | Tornillo autorroscante de 1.3 x 4 mm | 1
TIS13-10-005 | Tornillo autorroscante de 1.3 x 5 mm | 1
TIS13-10-006 | Tornillo autorroscante de 1.3 x 6 mm | 1
TIS13-10-008 | Tornillo autorroscante de 1.3 x 8 mm | 1
TIS16-10-010 | Tornillo autorroscante de 1.6 x 10 mm | 1
TIS16-10-012 | Tornillo autorroscante de 1.6 x 12 mm | 1
TIS16-10-004 | Tornillo autorroscante de 1.6 x 4 mm | 1
TIS16-10-005 | Tornillo autorroscante de 1.6 x 5 mm | 1
TIS16-10-006 | Tornillo autorroscante de 1.6 x 6 mm | 1
TIS16-10-008 | Tornillo autorroscante de 1.6 x 8 mm | 1
TIS19-10-010 | Tornillo autorroscante de 1.9 x 10 mm | 1
TIS19-10-012 | Tornillo autorroscante de 1.9 x 12 mm | 1
TIS19-10-014 | Tornillo autorroscante de 1.9 x 14 mm | 1
TIS19-10-016 | Tornillo autorroscante de 1.9 x 16 mm | 1
TIS19-10-018 | Tornillo autorroscante de 1.9 x 18 mm | 1
TIS19-10-004 | Tornillo autorroscante de 1.9 x 4 mm | 1
TIS19-10-005 | Tornillo autorroscante de 1.9 x 5 mm | 1
TIS19-10-006 | Tornillo autorroscante de 1.9 x 6 mm | 1
TIS19-10-008 | Tornillo autorroscante de 1.9 x 8 mm | 1
TIS22-10-010 | Tornillo autorroscante de 2.2 x 10 mm | 1
TIS22-10-012 | Tornillo autorroscante de 2.2 x 12 mm | 1
TIS22-10-014 | Tornillo autorroscante de 2.2 x 14 mm | 1
TIS22-10-016 | Tornillo autorroscante de 2.2 x 16 mm | 1
TIS22-10-018 | Tornillo autorroscante de 2.2 x 18 mm | 1
TIS22-10-004 | Tornillo autorroscante de 2.2 x 4 mm | 1
TIS22-10-005 | Tornillo autorroscante de 2.2 x 5 mm | 1
TIS22-10-006 | Tornillo autorroscante de 2.2 x 6 mm | 1
TIS22-10-008 | Tornillo autorroscante de 2.2 x 8 mm | 1
TIS21-10-010 | Tornillo autorroscante no bloqueado de 2.1x10 mm | 1
TIS21-10-012 | Tornillo autorroscante no bloqueado de 2.1x12 mm | 1
TIS21-10-014 | Tornillo autorroscante no bloqueado de 2.1x14 mm | 1
TIS21-10-016 | Tornillo autorroscante no bloqueado de 2.1x16 mm | 1
TIS21-10-018 | Tornillo autorroscante no bloqueado de 2.1x18 mm | 1
TIS21-10-005 | Tornillo autorroscante no bloqueado de 2.1x5 mm | 1
TIS21-10-006 | Tornillo autorroscante no bloqueado de 2.1x6 mm | 1
TIS21-10-008 | Tornillo autorroscante no bloqueado de 2.1x8 mm | 1
TIS24-10-010 | Tornillo autorroscante no bloqueado de 2.4x10 | 1
TIS24-10-012 | Tornillo autorroscante no bloqueado de 2.4x12 | 1
TIS24-10-014 | Tornillo autorroscante no bloqueado de 2.4x14 | 1
TIS24-10-016 | Tornillo autorroscante no bloqueado de 2.4x16 | 1
TIS24-10-018 | Tornillo autorroscante no bloqueado de 2.4x18 | 1
TIS24-10-005 | Tornillo autorroscante no bloqueado de 2.4x5 | 1
TIS24-10-006 | Tornillo autorroscante no bloqueado de 2.4x6 | 1
TIS24-10-008 | Tornillo autorroscante no bloqueado de 2.4x8 | 1
TIS27-10-010 | Tornillo autorroscante no bloqueado de 2.7x10 mm | 1
TIS27-10-012 | Tornillo autorroscante no bloqueado de 2.7x12 mm | 1
TIS27-10-005 | Tornillo autorroscante no bloqueado de 2.7x5 mm | 1
TIS27-10-006 | Tornillo autorroscante no bloqueado de 2.7x6 mm | 1
TIS27-10-008 | Tornillo autorroscante no bloqueado de 2.7x8 mm | 1
4247224011 | Tornillo bloqueado cross drive de 2.4 mm x 11 mm MD ti | 1
4247224013 | Tornillo bloqueado cross drive de 2.4 mm x 13 mm MD ti | 1
4247224015 | Tornillo bloqueado cross drive de 2.4 mm x 15 mm MD ti | 1
4247224017 | Tornillo bloqueado cross drive de 2.4 mm x 17 mm MD ti | 1
4247224019 | Tornillo bloqueado cross drive de 2.4 mm x 19 mm MD ti | 1
4247224007 | Tornillo bloqueado cross drive de 2.4 mm x 7 mm MD ti | 1
4247224009 | Tornillo bloqueado cross drive de 2.4 mm x 9 mm MD ti | 1
4247227011 | Tornillo bloqueado cross drive de 2.7 mm x 11 mm MD ti | 1
4247227013 | Tornillo bloqueado cross drive de 2.7 mm x 13 mm MD ti | 1
4247227015 | Tornillo bloqueado cross drive de 2.7 mm x 15 mm MD ti | 1
4247227017 | Tornillo bloqueado cross drive de 2.7 mm x 17 mm MD ti | 1
4247227019 | Tornillo bloqueado cross drive de 2.7 mm x 19 mm MD ti | 1
4247227021 | Tornillo bloqueado cross drive de 2.7 mm x 21 mm MD ti | 1
4247227007 | Tornillo bloqueado cross drive de 2.7 mm x 7 mm MD ti | 1
4247227009 | Tornillo bloqueado cross drive de 2.7 mm x 9 mm MD ti | 1
4030364004 | Tornillo cortical autoperforante de 1.5 mm x 4 mm ti | 1
4030364005 | Tornillo cortical autoperforante de 1.5 mm x 5 mm ti | 1
4030364006 | Tornillo cortical autoperforante de 1.5 mm x 6 mm ti | 1
4030364008 | Tornillo cortical autoperforante de 1.5 mm x 8 mm ti | 1
4030366010 | Tornillo cortical autoperforante de 2.0 mm x 10 mm ti | 1
4030366012 | Tornillo cortical autoperforante de 2.0 mm x 12 mm ti | 1
4039599001 | Tornillo cortical autoperforante de 2.0 mm x 14 mm ti | 1
4039599002 | Tornillo cortical autoperforante de 2.0 mm x 16 mm ti | 1
4039599003 | Tornillo cortical autoperforante de 2.0 mm x 18 mm ti | 1
4039599004 | Tornillo cortical autoperforante de 2.0 mm x 20 mm ti | 1
4030366006 | Tornillo cortical autoperforante de 2.0 mm x 6 mm ti | 1
4030366008 | Tornillo cortical autoperforante de 2.0 mm x 8 mm ti | 1
4030370010 | Tornillo cortical autoperforante de 2.4 mm x 10 mm ti | 1
4030370012 | Tornillo cortical autoperforante de 2.4 mm x 12 mm ti | 1
4030370014 | Tornillo cortical autoperforante de 2.4 mm x 14 mm ti | 1
4030370016 | Tornillo cortical autoperforante de 2.4 mm x 16 mm ti | 1
4030370006 | Tornillo cortical autoperforante de 2.4 mm x 6 mm ti | 1
4030370008 | Tornillo cortical autoperforante de 2.4 mm x 8 mm ti | 1
4030365004 | Tornillo cortical autorroscante de 1.5 mm x 4 mm ti | 1
4030365005 | Tornillo cortical autorroscante de 1.5 mm x 5 mm ti | 1
4030365006 | Tornillo cortical autorroscante de 1.5 mm x 6 mm ti | 1
4030365008 | Tornillo cortical autorroscante de 1.5 mm x 8 mm ti | 1
4030371004 | Tornillo cortical autorroscante de 1.7 mm x 4 mm ti | 1
4030371005 | Tornillo cortical autorroscante de 1.7 mm x 5 mm ti | 1
4030371006 | Tornillo cortical autorroscante de 1.7 mm x 6 mm ti | 1
4030371008 | Tornillo cortical autorroscante de 1.7 mm x 8 mm ti | 1
4030367010 | Tornillo cortical autorroscante de 2.0 mm x 10 mm ti | 1
4030367012 | Tornillo cortical autorroscante de 2.0 mm x 12 mm ti | 1
4039598901 | Tornillo cortical autorroscante de 2.0 mm x 14 mm ti | 1
4039598902 | Tornillo cortical autorroscante de 2.0 mm x 16 mm ti | 1
4039598903 | Tornillo cortical autorroscante de 2.0 mm x 18 mm ti | 1
4039598904 | Tornillo cortical autorroscante de 2.0 mm x 20 mm ti | 1
4030367006 | Tornillo cortical autorroscante de 2.0 mm x 6 mm ti | 1
4030367008 | Tornillo cortical autorroscante de 2.0 mm x 8 mm ti | 1
4030369010 | Tornillo cortical autorroscante de 2.4 mm x 10 mm ti | 1
4030369012 | Tornillo cortical autorroscante de 2.4 mm x 12 mm ti | 1
4030369014 | Tornillo cortical autorroscante de 2.4 mm x 14 mm ti | 1
4030369016 | Tornillo cortical autorroscante de 2.4 mm x 16 mm ti | 1
4030369006 | Tornillo cortical autorroscante de 2.4 mm x 6 mm ti | 1
4030369008 | Tornillo cortical autorroscante de 2.4 mm x 8 mm ti | 1
4030372010 | Tornillo cortical autorroscante de 2.5 mm x 10 mm ti | 1
4030372012 | Tornillo cortical autorroscante de 2.5 mm x 12 mm ti | 1
4030372006 | Tornillo cortical autorroscante de 2.5 mm x 6 mm ti | 1
4030372008 | Tornillo cortical autorroscante de 2.5 mm x 8 mm ti | 1
40240115004 | Tornillo cortical cross drive conico de 1.5 mm x 4 mm ti | 1
40240115005 | Tornillo cortical cross drive conico de 1.5 mm x 5 mm ti | 1
40240115006 | Tornillo cortical cross drive conico de 1.5 mm x 6 mm ti | 1
40240115007 | Tornillo cortical cross drive conico de 1.5 mm x 7 mm ti | 1
40240120004 | Tornillo cortical cross drive conico de 2.0 mm x 4 mm ti | 1
40240120005 | Tornillo cortical cross drive conico de 2.0 mm x 5 mm ti | 1
40240120006 | Tornillo cortical cross drive conico de 2.0 mm x 6 mm ti | 1
40240120007 | Tornillo cortical cross drive conico de 2.0 mm x 7 mm ti | 1
4245815011 | Tornillo cortical cross drive de 1.5 mm x 11 mm MD ti | 1
4245815013 | Tornillo cortical cross drive de 1.5 mm x 13 mm MD ti | 1
4245815004 | Tornillo cortical cross drive de 1.5 mm x 4 mm MD ti | 1
4245815005 | Tornillo cortical cross drive de 1.5 mm x 5 mm MD ti | 1
4245815006 | Tornillo cortical cross drive de 1.5 mm x 6 mm MD ti | 1
4245815007 | Tornillo cortical cross drive de 1.5 mm x 7 mm MD ti | 1
4245815009 | Tornillo cortical cross drive de 1.5 mm x 9 mm MD ti | 1
4245817005 | Tornillo cortical cross drive de 1.7 mm x 5 mm MD ti | 1
4245817006 | Tornillo cortical cross drive de 1.7 mm x 6 mm MD ti | 1
4245817007 | Tornillo cortical cross drive de 1.7 mm x 7 mm MD ti | 1
4245817009 | Tornillo cortical cross drive de 1.7 mm x 9 mm MD ti | 1
4245820012 | Tornillo cortical cross drive de 2.0 mm x 12 mm MD ti | 1
4245820014 | Tornillo cortical cross drive de 2.0 mm x 14 mm MD ti | 1
4245820016 | Tornillo cortical cross drive de 2.0 mm x 16 mm MD ti | 1
4245820018 | Tornillo cortical cross drive de 2.0 mm x 18 mm MD ti | 1
4245820020 | Tornillo cortical cross drive de 2.0 mm x 20 mm MD ti | 1
4245820004 | Tornillo cortical cross drive de 2.0 mm x 4 mm MD ti | 1
4245820005 | Tornillo cortical cross drive de 2.0 mm x 5 mm MD ti | 1
4245820006 | Tornillo cortical cross drive de 2.0 mm x 6 mm MD ti | 1
4245820007 | Tornillo cortical cross drive de 2.0 mm x 7 mm MD ti | 1
4245820008 | Tornillo cortical cross drive de 2.0 mm x 8 mm MD ti | 1
4245823011 | Tornillo cortical cross drive de 2.3 mm x 11 mm MD ti | 1
4245823012 | Tornillo cortical cross drive de 2.3 mm x 12 mm MD ti | 1
4245823014 | Tornillo cortical cross drive de 2.3 mm x 14 mm MD ti | 1
4245823004 | Tornillo cortical cross drive de 2.3 mm x 4 mm MD ti | 1
4245823005 | Tornillo cortical cross drive de 2.3 mm x 5 mm MD ti | 1
4245823006 | Tornillo cortical cross drive de 2.3 mm x 6 mm MD ti | 1
4245823007 | Tornillo cortical cross drive de 2.3 mm x 7 mm MD ti | 1
4245823009 | Tornillo cortical cross drive de 2.3 mm x 9 mm MD ti | 1
4030373010 | Tornillo cortical de revision de 2.7 mm x 10 mm ti | 1
4030373012 | Tornillo cortical de revision de 2.7 mm x 12 mm ti | 1
4030373014 | Tornillo cortical de revision de 2.7 mm x 14 mm ti | 1
4030373016 | Tornillo cortical de revision de 2.7 mm x 16 mm ti | 1
4030373006 | Tornillo cortical de revision de 2.7 mm x 6 mm ti | 1
4030373008 | Tornillo cortical de revision de 2.7 mm x 8 mm ti | 1
TIS19-90-010 | Tornillo IMF autoperforante de 1.9 x 10 mm | 1
TIS19-90-012 | Tornillo IMF autoperforante de 1.9 x 12 mm | 1
TIS19-90-008 | Tornillo IMF autoperforante de 1.9 x 8 mm | 1
45430920010 | Tornillo Intermaxilar 2.0 x 10 mm | 1
45430920012 | Tornillo Intermaxilar 2.0 x 12 mm | 1
45430920008 | Tornillo Intermaxilar 2.0 x 8 mm | 1
INSCR-1220 | Tornillos absorbibles (5 Tx de 1.5mm x 4mm + 1 Tx de 2.0mm x 5mm) | 1
INSCR-1221 | Tornillos absorbibles (5 Tx de 1.5mm x 6mm + 1 Tx de 2.0mm x 7mm) | 1
7707030467829 | ESTABILIZADOR PARA PIE LXL | 1
7707030467812 | ESTABILIZADOR PARA PIE SM | 1
7707304031480 | ESTABILIZADOR PARA PIE XS | 1
7707304031497 | ESTABILIZADOR PARA PIE XXL | 1
7707304031473 | FUNDA PARA FIJADOR EXTERNO GRANDE | 1
7707304031466 | FUNDA PARA FIJADOR EXTERNO MEDIANA | 1
7707304031459 | FUNDA PARA FIJADOR EXTERNO PEQUEÑA | 1
SME7707303643875 | Pin roscado de 1.6 mm x150mm (sistema fijador externo pequeño ti) ac_S | 1
SME7707303643905 | Pin roscado de 2.0 mm x 150mm (sistema fijador externo pequeño ti) ac_S | 1
SME7707303643882 | Pin roscado de 2.0 mm x 230 mm ac_S | 1
30167249604034 | Placa recta AV de 2.4 mm x 4 orif. der. ti | 1
30167249704034 | Placa recta AV de 2.4 mm x 4 orif. Izq. ti | 1
30167249705043 | Placa recta AV de 2.4 mm x 5 orif . izq ti | 1
30167249605043 | Placa recta AV de 2.4 mm x 5 orif. der. Ti | 1
4410300617 | Sutura anclada de 1.7 mm en titanio con agujas-Ancortec | 1
5079007008604 | Tuercas Ilizarov | 1
CV15-6003-225250 | COMPONENTE ACETABULAR CON VASTAGO I-HIP REVISION T | 1
CV15-6011-224028 | LINER UHMWPE DUO MOBILITY 40 MM - P/ FEMORAL 28MM | 1
CV15-6003-224646 | COMPONENTE ACETABULAR CEMENTADO DOBLE MOVILIDAD DM | 1
CV15-6011-224228 | LINER UHMWPE DUO MOBILITY 42 MM - P/ FEMORAL 28MM | 1
CV15-3203-233260 | MODULO PROXIMAL I-HIP REVISIÓN 132°/60MM | 1
CV15-3203-232014 | VÁSTAGO DIAFISIARIO TIPO WAGNNER MODULAR I-HIP REV | 1
CVHQCCC144 | COPA DE DOBLE MOVILIDAD CEMENTADA COPA QUATTRO CEMENTADA T44 PNP | 2
CVHQCCC146 | COPA DE DOBLE MOVILIDAD CEMENTADA COPA QUATTRO CEMENTADA T46 PNP | 3
CVHQCCC148 | COPA DE DOBLE MOVILIDAD CEMENTADA COPA QUATTRO CEMENTADA T48 PNP | 4
CVHQCCC150 | COPA DE DOBLE MOVILIDAD CEMENTADA COPA QUATTRO CEMENTADA PNP T50 | 5
CVHQCCC152 | COPA DE DOBLE MOVILIDAD CEMENTADA COPA QUATTRO CEMENTADA PNP T52 | 6
CVHQCCC154 | COPA DE DOBLE MOVILIDAD CEMENTADA COPA QUATTRO CEMENTADA PNP T54 | 7
CVHQCCC156 | COPA DE DOBLE MOVILIDAD CEMENTADA COPA QUATTRO CEMENTADA PNP T56 | 8
CVHQCCC158 | COPA DE DOBLE MOVILIDAD CEMENTADA COPA QUATTRO CEMENTADA PNP T58 | 9
CVHQCCC160 | COPA DE DOBLE MOVILIDAD CEMENTADA COPA QUATTRO CEMENTADA PNP T60 | 10
CVHQCHC144 | COPA NO CEMENTADA - COPA QUATTRO VPS HAP T44 PNP | 11
CVHQCHC146 | COPA NO CEMENTADA - COPA QUATTRO VPS HAP T46 PNP | 12
CVHQCHC148 | COPA NO CEMENTADA - COPA QUATTRO VPS HAP T48 PNP | 13
CVHQCHC150 | COPA NO CEMENTADA - COPA QUATTRO VPS HAP T50 PNP | 14
CVHQCHC152 | COPA NO CEMENTADA - COPA QUATTRO VPS HAP T52 PNP | 15
CVHQCHC154 | COPA NO CEMENTADA - COPA QUATTRO VPS HAP T54 PNP | 16
CVHQCHC156 | COPA NO CEMENTADA - COPA QUATTRO VPS HAP T56 PNP | 17
CVHQCHC158 | COPA NO CEMENTADA - COPA QUATTRO VPS HAP T58 PNP | 18
CVHQCHC160 | COPA NO CEMENTADA - COPA QUATTRO VPS HAP T60 PNP | 19
CVHQNIC244 | NUCLEO CERALEPINE (CABEZA CERAMICA MAS NUCLEO) - NUCLEO T44 CABEZA ACE INOX 22 12/14 C | 20
CVHQNIC246 | NUCLEO CERALEPINE (CABEZA CERAMICA MAS NUCLEO) - NUCLEO T46 CABEZA ACE INOX 22 12/14 C | 21
CVHQNOC848 | NUCLEO CERALEPINE (CABEZA CERAMICA MAS NUCLEO) - NUCLEO T48 CERALEPINE 12/14 C | 22
CVHQNOC850 | NUCLEO CERALEPINE (CABEZA CERAMICA MAS NUCLEO) - NUCLEO T50 CERALEPINE 12/14 C | 23
CVHQNOC852 | NUCLEO CERALEPINE (CABEZA CERAMICA MAS NUCLEO) - NUCLEO T52 CERALEPINE 12/14 C | 24
CVHQNOC854 | NUCLEO CERALEPINE (CABEZA CERAMICA MAS NUCLEO) - NUCLEO T54 CERALEPINE 12/14 C | 25
CVHQNOC856 | NUCLEO CERALEPINE (CABEZA CERAMICA MAS NUCLEO) - NUCLEO T56 CERALEPINE 12/14 C | 26
CVHQNOC858 | NUCLEO CERALEPINE (CABEZA CERAMICA MAS NUCLEO) - NUCLEO T58 CERALEPINE 12/14 C | 27
CVHQNOC860 | NUCLEO CERALEPINE (CABEZA CERAMICA MAS NUCLEO) - NUCLEO T60 CERALEPINE 12/14 C | 28
CVHQNIM244 | NUCLEO CERALEPINE (CABEZA CERAMICA MAS NUCLEO) - NUCLEO T44 CABEZA ACE INOX 22 12/14 M | 29
CVHQNIM246 | NUCLEO CERALEPINE (CABEZA CERAMICA MAS NUCLEO) - NUCLEO T46 CABEZA ACE INOX 22 12/14 M | 30
CVHQNOM848 | NUCLEO CERALEPINE (CABEZA CERAMICA MAS NUCLEO) - NUCLEO T 48 CERALEPINE 12/14 M | 31
CVHQNOM850 | NUCLEO CERALEPINE (CABEZA CERAMICA MAS NUCLEO) - NUCLEO T50 CERALEPINE 12/14 M | 32
CVHQNOM852 | NUCLEO CERALEPINE (CABEZA CERAMICA MAS NUCLEO) - NUCLEO T52 CERALEPINE 12/14 M | 33
CVHQNOM854 | NUCLEO CERALEPINE (CABEZA CERAMICA MAS NUCLEO) - NUCLEO T54 CERALEPINE 12/14 M | 34
CVHQNOM856 | NUCLEO CERALEPINE (CABEZA CERAMICA MAS NUCLEO) - NUCLEO T56 CERALEPINE 12/14 M | 35
CVHQNOM858 | NUCLEO CERALEPINE (CABEZA CERAMICA MAS NUCLEO) - NUCLEO T58 CERALEPINE 12/14 M | 36
CVHQNOM860 | NUCLEO CERALEPINE (CABEZA CERAMICA MAS NUCLEO) - NUCLEO T60 CERALEPINE 12/14 M | 37
CVHQNIL244 | NUCLEO CERALEPINE (CABEZA CERAMICA MAS NUCLEO) - NUCLEO T44 CABEZA ACE INOX 22 12/14 L | 38
CVHQNIL246 | NUCLEO CERALEPINE (CABEZA CERAMICA MAS NUCLEO) - NUCLEO T46 CABEZA ACE INOX 22 12/14 L | 39
CVHQNOL848 | NUCLEO CERALEPINE (CABEZA CERAMICA MAS NUCLEO) - NUCLEO T48 CERALEPINE 12/14 L | 40
CVHQNOL850 | NUCLEO CERALEPINE (CABEZA CERAMICA MAS NUCLEO) - NUCLEO T50 CERALEPINE 12/14 L | 41
CVHQNOL852 | NUCLEO CERALEPINE (CABEZA CERAMICA MAS NUCLEO) - NUCLEO T52 CERALEPINE 12/14 L | 42
CVHQNOL854 | NUCLEO CERALEPINE (CABEZA CERAMICA MAS NUCLEO) - NUCLEO T54 CERALEPINE 12/14 L | 43
CVHQNOL856 | NUCLEO CERALEPINE (CABEZA CERAMICA MAS NUCLEO) - NUCLEO T56 CERALEPINE 12/14 L | 44
CVHQNOL858 | NUCLEO CERALEPINE (CABEZA CERAMICA MAS NUCLEO) - NUCLEO T58 CERALEPINE 12/14 L | 45
CVHQNOL860 | NUCLEO CERALEPINE (CABEZA CERAMICA MAS NUCLEO) - NUCLEO T60 CERALEPINE 12/14 L | 46
CVHQNDP244 | NUCLEO DOBLE MOVILIDAD 22*44MM | 47
CVHQNDP246 | NUCLEO DOBLE MOVILIDAD 22*46MM | 48
CVHQNDM848 | NUCLEO DOBLE MOVILIDAD 28 T48 | 49
CVHQNDM850 | NUCLEO DOBLE MOVILIDAD 28 X 50 (T58INTEG-T50 QUAT) | 50
CVHQNDM852 | NUCLEO DOBLE MOVILIDAD 28 X 52(T62INTEG-T52 QUAT) | 51
CVHQNDM854 | NUCLEO DOBLE MOVILIDAD 28 X 54(T62INTEG-T54 QUAT) | 52
CVHQNDM856 | NUCLEO DOBLE MOVILIDAD 28 X 56 | 53
CVHQNDM858 | NUCLEO DOBLE MOVILIDAD - NÚCLEO DOBLE ARTICULACIÓN QUATTRO Ø28X58 | 54
CVHQNDM860 | NUCLEO DOBLE MOVILIDAD 28 X 60 | 55
CVHITCM422 | CABEZA EN CRCO - CABEZA ACERO 12/14 22,2 ( 0 ) CUELLO MED | 56
CVHITCL422 | CABEZA EN CRCO - CABEZA ACERO INOXIDABLE 12/14 Ø 22.2 +3 | 57
CVHCTCC428 | CABEZA EN CRCO - CABEZA EN CROMO COBALTO 12/14 . 28 (-3.5) CUELLO C | 58
CVHCTCM428 | CABEZA EN CRCO - CABEZA EN CROMO COBALTO 12/14 Ø 28 (0) CUELLO STAN | 59
CVHCTCL428 | CABEZA EN CRCO - CABEZA EN CROMO COBALTO 12/14 Ø 28 CUELLO LARGO 3 | 60
CVHCTCX428 | CABEZA EN CRCO - CABEZA EN CROMO COBALTO 12/14 Ø 28 (+7) CUELLO EXT | 61
CV880910 | ESPACIADOR DE RODILLA - ESPACIADOR DE ROD SUB*RF 58 | 62
CV880915 | ESPACIADOR DE RODILLA - ESPACIADOR DE ROD SUB*RF 65 | 63
CV880950 | ESPACIADOR DE CADERA - ESPACIADOR CADERA SUB*40C | 64
CV880930 | ESPACIADOR DE CADERA - ESPACIADOR CADERA SUB*48M | 65
CV880935 | ESPACIADOR DE CADERA - ESPACIADOR CADERA SUB*48C | 66
CV880940 | ESPACIADOR DE CADERA - ESPACIADOR CADERA SUBITON*56MM | 67
CV880945 | ESPACIADOR DE CADERA - ESPACIADOR DE CADERA SUB * 56C | 68
CVA0110100 | LINER CERAMICA - INSERTO EN CERAMICA 28 / 36 (46/48/50) | 69
CVA0110101 | LINER CERAMICA - INSERTO EN CERAMICA 32 / 41 (52/54) | 70
CVA0110102 | LINER CERAMICA - INSERTO EN CERAMICA 32 / 44 (56/58) | 71
CVA0110103 | LINER CERAMICA - INSERTO EN CERAMICA 32 / 48 (60/62) | 72
CVHATCC428 | CABEZA CERAMICA MARC. 28 CUELLO CORTO (-3,5) | 73
CVHATCM428 | CABEZA CERAMICA MARC. 28 CUELLO MEDIO (0) | 74
CVHATCL428 | CABEZA CERAMICA MARC. 28 CUELLO LARGO (+3,5) | 75
CVHATCC432 | CABEZA CERAMICA MARC 32 CUELLO CORTO (-4 0) | 76
CVHATCM432 | CABEZA CERAMICA MARC. 32 CUELLO MEDIO (0) | 77
CVHATCL432 | CABEZA CERAMICA MARC 32 CUELLO LARGO (+4 0) | 78
CV3L92507 | TALLO DISPLASICO CORAIL | 79
CV71337050 | CONTOUR DE REFUERZO - CONTOUR ANILLO REFUERZO 50-46 | 80
CV71337053 | CONTOUR DE REFUERZO - CONTOUR ANILLO REFUERZO 53-49 | 81
CV71337056 | CONTOUR DE REFUERZO - CONTOUR ANILLO REFUERZO 56-52 | 82
CV71337059 | CONTOUR DE REFUERZO - CONTOUR ANILLO DE REFUERZO 59-55 | 83
CV71337062 | CONTOUR DE REFUERZO - CONTOUR ANILLO REFUERZO 62-58 | 84
CV71337065 | CONTOUR DE REFUERZO - CONTOUR ANILLO REFUERZO 65-61 | 85
CV71337150 | CONTOUR DE RECONSTRUCCION - CONTOUR ANILLO DE RECONST 50-46 IZQ | 86
CV71337156 | CONTOUR DE RECONSTRUCCION - CONTOUR ANILLO RECONST 56-52 IZQ | 87
CV71337250 | CONTOUR DE RECONSTRUCCION - CONTOUR ANILLO RECONST 50-46 DER | 88
CV71337256 | CONTOUR DE RECONSTRUCCION - CONTOUR ANILLO RECONST 56-52 DER | 89
CV71336515 | TORNILLOS ACETABULARES - REFLECTION TORNILLO 6.5 X 15 | 90
CV71336520 | TORNILLOS ACETABULARES - REFLECTION TORNILLO 6.5 X 20 | 91
CV71336525 | TORNILLOS ACETABULARES - REFLECTION TORNILLO 6.5 X 25 | 92
CV71336530 | TORNILLOS ACETABULARES - REFLECTION TORNILLO 6.5 X 30MM | 93
CV71336535 | TORNILLOS ACETABULARES - REFLECTION TORNILLO 6.5 X 35 | 94
CV71336540 | TORNILLOS ACETABULARES - REFLECTION TORNILLO 6.5 X 40 | 95
CV71336550 | TORNILLOS ACETABULARES - REFLECTION TORNILLO 6.5 X 50 | 96
CV35-100-1010 | SUPERCABLE ISOELASTICO - SUPERCABLE ISO-ELASTICO C/GRILL | 97
CVH0150008 | TALLO NO CEMENTADO - VASTAGO PAVI HAP STANDAR TALLA NO.8 (DISPLASICA) | 98
CVH0150009 | TALLO NO CEMENTADO - VASTAGO PAVI HAP STANDAR TALLA NO.9 (DISPLASICA) | 99
CVH0150010 | TALLO NO CEMENTADO - VASTAGO PAVI HAP 135º T 10 | 100
CVH0150011 | TALLO NO CEMENTADO - VASTAGO PAVI HAP 135º T 11 | 101
CVH0150012 | TALLO NO CEMENTADO - VASTAGO PAVI HAP 135º T 12 | 102
CVH0150013 | TALLO NO CEMENTADO - VASTAGO PAVI HAP 135º T 13 | 103
CVH0150014 | TALLO NO CEMENTADO - VASTAGO PAVI HAP 135º T 14 | 104
CVH0150015 | TALLO NO CEMENTADO - VASTAGO PAVI HAP 135º T 15 | 105
CVH0150016 | TALLO NO CEMENTADO - VASTAGO PAVI HAP 135º T 16 | 106
CV56-20-4150NG | TALLO DISPLASICO CCD 133* y CCD 126* - VASTAGO NO CEMENTADO STELLARIS 15 | 107
CV56-20-4160NG | TALLO DISPLASICO CCD 133* y CCD 126* - VASTAGO NO CEMENTADO STELLARIS 16 | 108
CV56-20-4170NG | TALLO DISPLASICO CCD 133* y CCD 126* - VASTAGO NO CEMENTADO STELLARIS 17 | 109
CV56-20-4180NG | TALLO DISPLASICO CCD 133* y CCD 126* - VASTAGO NO CEMENTADO STELLARIS 18 | 110
CV56-20-4190 | TALLO DISPLASICO CCD 133* y CCD 126* - VASTAGO NO CEMENTADO STELLARIS 19 | 111
CV56-20-4200 | TALLO DISPLASICO CCD 133* y CCD 126* - VASTAGO NO CEMENTADO STELLARIS 20 | 112
CV56-20-4210 | TALLO DISPLASICO CCD 133* y CCD 126* - VASTAGO NO CEMENTADO STELLARIS 21 | 113
CV56-20-4220 | TALLO DISPLASICO CCD 133* y CCD 126* - VASTAGO NO CEMENTADO STELLARIS 22 | 114
CV56-20-4230 | TALLO DISPLASICO CCD 133* y CCD 126* - VASTAGO NO CEMENTADO STELLARIS 23 | 115
CV56-20-4240 | TALLO DISPLASICO CCD 133* y CCD 126* - VASTAGO NO CEMENTADO STELLARIS 24 | 116
CV71340111 | VASTAGO ECHELON CON Y SIN SUST DE CALCAR 190 - ECHELON REV POROSA 11*190MM | 117
CV71340112 | VASTAGO ECHELON CON Y SIN SUST DE CALCAR 190 - ECHELON REV POROSA 12*190MM | 118
CV71340113 | VASTAGO ECHELON CON Y SIN SUST DE CALCAR 190 - ECHELON REV POROSA 13*190MM | 119
CV71340114 | VASTAGO ECHELON CON Y SIN SUST DE CALCAR 190 - ECHELON REV POROSA 14*190MM | 120
CV71340115 | VASTAGO ECHELON CON Y SIN SUST DE CALCAR 190 - ECHELON REV POROSA 15*190MM | 121
CV71340116 | VASTAGO ECHELON CON Y SIN SUST DE CALCAR 190 - ECHELON REV POROSA 16*190MM | 122
CV71340118 | VASTAGO ECHELON CON Y SIN SUST DE CALCAR 190 - ECHELON REV POROSA 18*190MM | 123
CV71340211 | VASTAGO ECHELON CON Y SIN SUST DE CALCAR 190 - ECHELON REV POROSA 11X190 C/ CALCAR 15MM | 124
CV71340212 | VASTAGO ECHELON CON Y SIN SUST DE CALCAR 190 - ECH POR 12*190MM STR 15MM CALCAR | 125
CV71340213 | VASTAGO ECHELON CON Y SIN SUST DE CALCAR 190 - ECH POR 13*190MM STR 15MM CALCAR | 126
CV71340214 | VASTAGO ECHELON CON Y SIN SUST DE CALCAR 190 - ECH POR 14*190MM STR 15MM CALCAR | 127
CV71340215 | VASTAGO ECHELON CON Y SIN SUST DE CALCAR 190 - ECH POR 15*190MM STR 15MM CALCAR | 128
CV71340216 | VASTAGO ECHELON CON Y SIN SUST DE CALCAR 190 - ECH POR 16*190MM STR 15MM CALCAR | 129
CV71340218 | VASTAGO ECHELON CON Y SIN SUST DE CALCAR 190 - ECH POR 18*190MM STR 15MM CALCAR | 130
CV71340412 | VASTAGO ECHELON CON Y SIN SUST DE CALCAR 260 - ECHELON REV POR IZQ 12*260MM | 131
CV71340414 | VASTAGO ECHELON CON Y SIN SUST DE CALCAR 260 - ECHELON REV POR IZQ 14*260MM | 132
CV71340416 | VASTAGO ECHELON CON Y SIN SUST DE CALCAR 260 - ECHELON REV POR IZQ 16*260MM | 133
CV71340418 | VASTAGO ECHELON CON Y SIN SUST DE CALCAR 260 - ECHELON REV POR IZQ 18*260MM | 134
CV71340512 | VASTAGO ECHELON CON Y SIN SUST DE CALCAR 260 - ECHELON REV POR DER 12*260MM | 135
CV71340514 | VASTAGO ECHELON CON Y SIN SUST DE CALCAR 260 - ECHELON REV POR DER 14*260MM | 136
CV71340516 | VASTAGO ECHELON CON Y SIN SUST DE CALCAR 260 - ECHELON REV POR DER 16*260MM | 137
CV71340518 | VASTAGO ECHELON CON Y SIN SUST DE CALCAR 260 - ECHELON REV POR DER 18*260MM | 138
CV71340612 | VASTAGO ECHELON CON Y SIN SUST DE CALCAR 260 - ECH REV POR 12*260MM IZQ 15MM CAL | 139
CV71340614 | VASTAGO ECHELON CON Y SIN SUST DE CALCAR 260 - ECH REV POR 14*260MM IZQ 15MM CAL | 140
CV71340616 | VASTAGO ECHELON CON Y SIN SUST DE CALCAR 260 - ECH REV POR 16*260MM IZQ 15MM CAL | 141
CV71340618 | VASTAGO ECHELON CON Y SIN SUST DE CALCAR 260 - ECH REV POR 18*260MM IZQ 15MM CAL | 142
CV71340712 | VASTAGO ECHELON CON Y SIN SUST DE CALCAR 260 - ECH REV POR 12*260MM DER 15MM CAL | 143
CV71340714 | VASTAGO ECHELON CON Y SIN SUST DE CALCAR 260 - ECH REV POR 14*260MM DER 15MM CAL | 144
CV71340716 | VASTAGO ECHELON CON Y SIN SUST DE CALCAR 260 - ECH REV POR 16*260MM DER 15MM CAL | 145
CV71340718 | VASTAGO ECHELON CON Y SIN SUST DE CALCAR 260 - ECH REV POR 18*260MM DER 15MM CAL | 146
CVHL3003-128-48 | COTILO RETENTIVO PARA CEMENTAR Ø28 T 48 | 147
CVHL3003-128-50 | COTILO RETENTIVO PARA CEMENTAR Ø28 T 50 | 148
CVHL3003-128-52 | COTILO RETENTIVO PARA CEMENTAR Ø28 T 52 | 149
CVHL3003-128-54 | COTILO RETENTIVO PARA CEMENTAR Ø28 T 54 | 150
CVHL3003-128-56 | COTILO RETENTIVO PARA CEMENTAR Ø28 T 56 | 151
CVHL3003-128-60 | COTILO RETENTIVO PARA CEMENTAR Ø28 T 60 | 152
CV127-710/35 | TALLO SP II 135* -126* 150MM -170MM -TALLO FEM.DERECHO SPII 135°*170MM N°11 | 153
CV127-711/35 | TALLO SP II 135* -126* 150MM -170MM - TALLO FEM.IZQUIERDO SPII 135°*170MM N°11 | 154
CV127-712/35 | TALLO SP II 135* -126* 150MM -170MM - TALLO FEM.DERECHO SPII 135°*170MM N°13 | 155
CV127-713/35 | TALLO SP II 135* -126* 150MM -170MM - TALLO FEM.IZQUIERDO SPII 135°*170MM N°12 | 156
CV127-720/35 | TALLO SP II 135* -126* 150MM -170MM - TALLO FEM.DERECHO SPII 135°*150MM N°11 | 157
CV127-721/35 | TALLO SP II 135* -126* 150MM -170MM - TALLO FEM.IZQUIERDO SPII 135°*150MM N°11 | 158
CV127-722/35 | TALLO SP II 135* -126* 150MM -170MM - TALLO FEM.DERECHO SPII 135°*150MM N°13 | 159
CV127-723/35 | TALLO SP II 135* -126* 150MM -170MM - TALLO FEM.IZQUIERDO SPII 135°*150MM N°13 | 160
CV127-724/35 | TALLO SP II 135* -126* 150MM -170MM - TALLO FEM.DERECHO SPII 135°*150MM N°14 | 161
CV127-725/35 | TALLO SP II 135* -126* 150MM -170MM - TALLO FEM.IZQUIERDO SPII 135°*150MM N°14 | 162
CV127-726/35 | TALLO SP II 135* -126* 150MM -170MM - TALLO FEM.DERECHO SPII 135°*150MM N°15 | 163
CV127-727/35 | TALLO SP II 135* -126* 150MM -170MM - TALLO FEM.IZQUIERDO SPII 135°*150MM N°15 | 164
CV127-760/26 | TALLO SP II 135* -126* 150MM -170MM - TALLO FEM.DERECH SPII XL 126°*150MM N°11 | 165
CV127-761/26 | TALLO SP II 135* -126* 150MM -170MM - TALLO FEM.IZQU.SPII XL 126°*150MM N°11 | 166
CV127-762/26 | TALLO SP II 135* -126* 150MM -170MM - TALLO FEM.DERECH SPII XL 126°*150MM N°13 | 167
CV127-763/26 | TALLO SP II 135* -126* 150MM -170MM - TALLO FEM.IZQU SPII XL 126°*150MM N°13 | 168
CV127-764/26 | TALLO SP II 135* -126* 150MM -170MM - TALLO FEM.DERECH SPII XL 126°*150MM N°14 | 169
CV127-765/26 | TALLO SP II 135* -126* 150MM -170MM - TALLO FEM.IZQU SPII XL 126°*150MM N°14 | 170
CV127-766/26 | TALLO SP II 135* -126* 150MM -170MM - TALLO FEM.DERECH SPII XL 126°*150MM N°15 | 171
CV127-767/26 | TALLO SP II 135* -126* 150MM -170MM TALLO FEM.IZQU SPII XL 126°*150MM N°15 | 172
CV127-922/35 | TALLO SPII 200MM - TALLO FEM.DER. SPII LONG 135°*250MM N°11 | 173
CV127-923/35 | TALLO SPII 200MM - TALLO FEM.IZQU.SPII LONG 135°*250MM N°11 | 174
CV127-924/35 | TALLO SPII 200MM - TALLO FEM.DER. SPII LONG 135°*250MM N°12 | 175
CV127-925/35 | TALLO SPII 200MM - TALLO FEM.IZQU.SPII LONG 135°*250MM N°12 | 176
CV127-928/35 | TALLO SPII 200MM - TALLO FEM.DER. SPII LONG 135°*200MM N°11 | 177
CV127-929/35 | TALLO SPII 200MM - TALLO FEM.IZQU.SPII LONG 135°*200MM N°11 | 178
CV127-930/35 | TALLO SPII 200MM - TALLO FEM.DER. SPII LONG 135°*200MM N°12 | 179
CV127-931/35 | TALLO SPII 200MM - TALLO FEM.IZQU.SPII LONG 135°*200MM N°12 | 180
CV197614140 | VASTAGO MODULAR REV RECLAIM 18X190A - VASTAGO MODULAR REV. RECLAIM 14X140 | 181
CV197615140 | VASTAGO MODULAR REV RECLAIM 18X190A - VASTAGO MODULAR REV RECLAIM 15X140MM | 182
CV197616140 | VASTAGO MODULAR REV RECLAIM 18X190A - VASTAGO MODULAR REV. RECLAIM 16X140 | 183
CV197617140 | VASTAGO MODULAR REV RECLAIM 18X190A - VASTAGO MODULAR REV. RECLAIM 17X140 | 184
CV197618140 | VASTAGO MODULAR REV RECLAIM 18X190A - VASTAGO MODULAR REV RECLAIM 18X140 | 185
CV197619140 | VASTAGO MODULAR REV RECLAIM 18X190A - VASTAGO MODULAR REV. RECLAIM 19X140 | 186
CV197620140 | VASTAGO MODULAR REV RECLAIM 18X190A - VASTAGO MODULAR REV. RECLAIM 20X140 | 187
CV197621140 | VASTAGO MODULAR REV RECLAIM 18X190A - VASTAGO MODULAR REV. RECLAIM 21X140 | 188
CV197614190 | VASTAGO MODULAR REV RECLAIM 18X190A - VASTAGO MODULAR REV. RECLAIM 14X190 | 189
CV197615190 | VASTAGO MODULAR REV RECLAIM 18X190A - VASTAGO MODULAR REV. RECLAIM 15X190 | 190
CV197616190 | VASTAGO MODULAR REV RECLAIM 18X190A - VASTAGO MODULAR REV. RECLAIM 16X190 | 191
CV197617190 | VASTAGO MODULAR REV RECLAIM 18X190A - VASTAGO MODULAR REV. RECLAIM 17X190 | 192
CV197618190 | VASTAGO MODULAR REV RECLAIM 18X190A - VASTAGO MODULAR REV. RECLAIM 18X190 | 193
CV197619190 | VASTAGO MODULAR REV RECLAIM 18X190A - VASTAGO MODULAR REV. RECLAIM 19X190 | 194
CV197620190 | VASTAGO MODULAR REV RECLAIM 18X190A - VASTAGO MODULAR REV. RECLAIM 20X190 | 195
CV197621190 | VASTAGO MODULAR REV RECLAIM 18X190A - VASTAGO MODULAR REV. RECLAIM 21X190 | 196
CV197714190 | VASTAGO MODULAR REV RECLAIM 18X190A - VASTAGO MODULAR REV RECLAIM 14X190MM ANG | 197
CV197715190 | VASTAGO MODULAR REV RECLAIM 18X190A - VASTAGO MODULAR REV. RECLAIM 15X190A | 198
CV197716190 | VASTAGO MODULAR REV RECLAIM 18X190A - VASTAGO MODULAR REV RECLAIM 16X190A | 199
CV197717190 | VASTAGO MODULAR REV RECLAIM 18X190A - VASTAGO MODULAR REV RECLAIM 18X190A | 200
CV197718190 | VASTAGO MODULAR REV RECLAIM 18X190A - VASTAGO MODULAR REV RECLAIM 18X190A | 201
CV197719190 | VASTAGO MODULAR REV RECLAIM 18X190A - VASTAGO MODULAR REV. RECLAIM 19X190A | 202
CV197720190 | VASTAGO MODULAR REV RECLAIM 18X190A - VASTAGO MODULAR REV. RECLAIM 20X190A | 203
CV197721190 | VASTAGO MODULAR REV RECLAIM 18X190A - VASTAGO MODULAR REV. RECLAIM 21X190A | 204
CV197722190 | VASTAGO MODULAR REV RECLAIM 18X190A - VASTAGO MODULAR REV. RECLAIM 22X190A | 205
CV197723190 | VASTAGO MODULAR REV RECLAIM 18X190A - VASTAGO MODULAR REV RECLAIM 23X190A | 206
CV197724190 | VASTAGO MODULAR REV RECLAIM 18X190A - VASTAGO MODULAR REV. RECLAIM 24X190A | 207
CV197725190 | VASTAGO MODULAR REV RECLAIM 18X190A - VASTAGO MODULAR REV. RECLAIM 25X190A | 208
CV197726190 | VASTAGO MODULAR REV RECLAIM 18X190A - VASTAGO MODULAR REV. RECLAIM 26X190A | 209
CV197716240 | VASTAGO MODULAR REV RECLAIM 18X190A - VASTAGO MODULAR REV. RECLAIM 16X240A | 210
CV197717240 | VASTAGO MODULAR REV RECLAIM 18X190A - VASTAGO MODULAR REV. RECLAIM 17X240A | 211
CV197718240 | VASTAGO MODULAR REV RECLAIM 18X190A - VASTAGO MODULAR REV. RECLAIM 18X240A | 212
CV197719240 | VASTAGO MODULAR REV RECLAIM 18X190A - ANGLED DISTAL STEM 19 X 240A | 213
CV197720240 | VASTAGO MODULAR REV RECLAIM 18X190A - VASTAGO MODULAR REV. RECLAIM 20X240A | 214
CV197721240 | VASTAGO MODULAR REV RECLAIM 18X190A - VASTAGO MODULAR REV. RECLAIM 21X240A | 215
CV197722240 | VASTAGO MODULAR REV RECLAIM 18X190A - VASTAGO MODULAR REV. RECLAIM 22X240A | 216
CV197723240 | VASTAGO MODULAR REV RECLAIM 18X190A - VASTAGO MODULAR REV. RECLAIM 23X240A | 217
CV197724240 | VASTAGO MODULAR REV RECLAIM 18X190A - VASTAGO MODULAR REV. RECLAIM 24X240A | 218
CV197725240 | VASTAGO MODULAR REV RECLAIM 18X190A - VASTAGO MODULAR REV. RECLAIM 25X240A | 219
CV197726240 | VASTAGO MODULAR REV RECLAIM 18X190A - VASTAGO MODULAR REV. RECLAIM 26X240A | 220
CV197520075 | CUERPO PROXIMAL RECLAIM 20X95MM - CUERPO PROXIMAL RECLAIM 20X75MM | 221
CV197520085 | CUERPO PROXIMAL RECLAIM 20X95MM - CUERPO PROXIMAL RECLAIM 20X85MM | 222
CV197520095 | CUERPO PROXIMAL RECLAIM 20X95MM - CUERPO PROXIMAL RECLAIM 20X95MM | 223
CV197520105 | CUERPO PROXIMAL RECLAIM 20X95MM -CUERPO PROXIMAL RECLAIM 20X105 | 224
CV197524075 | CUERPO PROXIMAL RECLAIM 20X95MM - CUERPO PROXIMAL RECLAIM 24X75 | 225
CV197524085 | CUERPO PROXIMAL RECLAIM 20X95MM - CUERPO PROXIMAL RECLAIM 24X85 | 226
CV197524095 | CUERPO PROXIMAL RECLAIM 20X95MM - CUERPO PROXIMAL RECLAIM 24X95 | 227
CV197524105 | CUERPO PROXIMAL RECLAIM 20X95MM - CUERPO PROXIMAL RECLAIM 24X105 | 228
CV197528075 | CUERPO PROXIMAL RECLAIM 20X95MM - CUERPO PROXIMAL RECLAIM 28X75 | 229
CV197528085 | CUERPO PROXIMAL RECLAIM 20X95MM - CUERPO PROXIMAL RECLAIM 28X85 | 230
CV197528095 | CUERPO PROXIMAL RECLAIM 20X95MM - CUERPO PROXIMAL RECLAIM 28X95 | 231
CV197528105 | CUERPO PROXIMAL RECLAIM 20X95MM - CUERPO PROXIMAL RECLAIM 28X105 | 232
CV71302200 | CABEZA FEMORAL - CABEZA FEMORAL 22MM + 0 | 233
CV71302204 | CABEZA FEMORAL - CABEZA FEMORAL 22MM + 4 | 234
CV71302208 | CABEZA FEMORAL - CABEZA FEMORAL 22MM + 8 | 235
CV71302803 | CABEZA FEMORAL - CABEZA FEMORAL 28MM - 3 | 236
CV71302800 | CABEZA FEMORAL - CABEZA FEMORAL 28MM + 0 | 237
CV71302804 | CABEZA FEMORAL - CABEZA FEMORAL 28MM + 4 | 238
CV71302808 | CABEZA FEMORAL - CABEZA FEMORAL 28MM + 8 | 239
CV71302812 | CABEZA FEMORAL - CABEZA FEMORAL 28MM + 12 | 240
CV71302816 | CABEZA FEMORAL - CABEZA FEMORAL 28MM + 16 | 241
CV71303203 | CABEZA FEMORAL - CABEZA COCR 12/14 32-3MM | 242
CV71303200 | CABEZA FEMORAL - CABEZA COCR 12/14 32+0MM | 243
CV71303204 | CABEZA FEMORAL - CABEZA COCR 12/14 32+4MM | 244
CV71303208 | CABEZA FEMORAL - CABEZA COCR 12/14 32+8MM | 245
CV71303212 | CABEZA FEMORAL - CABEZA COCR 12/14 32+12MM | 246
D80BL10 | Cuchilla para dermatomo D80 | 1
CV-15-6003-22545 | Anillo acetabular de 54 mm | 1
SO20TIT0007 | Cabeza de cupula radial 1.0mm Ti | 1
SO20TIT0008 | Cabeza de cupula radial 1.5mm Ti | 1
SO20TIT0009 | Cabeza de cupula radial 2.0mm Ti | 1
SO20TIT0010 | Cabeza de cupula radial 2.5mm Ti | 1
SO20TIT0011 | Cabeza de cupula radial 3.0mm Ti | 1
SO20TIT0012 | Vastago no cementado modular 5.5mm Ti | 1
SO20TIT0013 | Vastago no cementado modular 6.5mm Ti | 1
SO20TIT0014 | Vastago no cementado modular 7.5mm Ti | 1
SO20TIT0015 | Vastago no cementado modular 8.5mm Ti | 1
SO20TIT0016 | Vastago no cementado modular 9.5mm Ti | 1
SO20TIT0001 | Vastago cementado modular 5.5mm Ti | 1
SO20TIT0002 | Vastago cementado modular 6.5mm Ti | 1
SO20TIT0003 | Vastago cementado modular 7.5mm Ti | 1
SO20TIT0004 | Vastago cementado modular 8.5mm Ti | 1
SO20TIT0005 | Vastago cementado modular 9.5mm Ti | 1
SO20TIT0018 | Tornillo Integrado 5.0mm Ti | 1
IJS-ELB-BPA | Placa base articulada para estabilización de codo (IJS-E) | 1
PANL-35160-TS | Tornillo cortical 3.5 mm x 16 mm Ti (IJS-E) | 1
PANL-35180-TS | Tornillo cortical 3.5 mm x 18 mm Ti (IJS-E) | 1
PANL-35200-TS | Tornillo cortical 3.5 mm x 20 mm Ti (IJS-E) | 1
PANL-35220-TS | Tornillo cortical 3.5 mm x 22 mm Ti (IJS-E) | 1
PANL-35240-TS | Tornillo cortical 3.5 mm x 24 mm Ti (IJS-E) | 1
PANL-35260-TS | Tornillo cortical 3.5 mm x 26 mm Ti (IJS-E) | 1
PANL-35280-TS | Tornillo cortical 3.5 mm x 28 mm Ti (IJS-E) | 1
PANL-35300-TS | Tornillo cortical 3.5 mm x 30 mm Ti (IJS-E) | 1
PANL-35320-TS | Tornillo cortical 3.5 mm x 32 mm Ti (IJS-E) | 1
PANL-35340-TS | Tornillo cortical 3.5 mm x 34 mm Ti (IJS-E) | 1
PANL-35360-TS | Tornillo cortical 3.5 mm x 36 mm Ti (IJS-E) | 1
PANL-35380-TS | Tornillo cortical 3.5 mm x 38 mm Ti (IJS-E) | 1
PANL-35400-TS | Tornillo cortical 3.5 mm x 40 mm Ti (IJS-E) | 1
PANL-35420-TS | Tornillo cortical 3.5 mm x 42 mm Ti (IJS-E) | 1
PANL-35440-TS | Tornillo cortical 3.5 mm x 44 mm Ti (IJS-E) | 1
IJS-EAP-25300 | Perno articulado de 2.5 mm x 30 mm (IJS-E) | 1
IJS-EAP-25350 | Perno articulado de 2.5 mm x 35 mm (IJS-E) | 1
IJS-EAP-25400 | Perno articulado de 2.5 mm x 40 mm (IJS-E) | 1
IJS-EAP-25450 | Perno articulado de 2.5 mm x 45 mm (IJS-E) | 1
IJS-EAP-25500 | Perno articulado de 2.5 mm x 50 mm (IJS-E) | 1
IJS-EAP-25550 | Perno articulado de 2.5 mm x 55 mm (IJS-E) | 1
IJS-EAP-25600 | Perno articulado de 2.5 mm x 60 mm (IJS-E) | 1
IJS-EAP-25650 | Perno articulado de 2.5 mm x 65 mm (IJS-E) | 1
IJS-EAP-25700 | Perno articulado de 2.5 mm x 70 mm (IJS-E) | 1
7707030468543 | MALLA TUBULAR BEIGE ALGODÓN 2" X METRO | 1
7707030468574 | MALLA TUBULAR BEIGE ALGODÓN 3" X METRO | 1
7707030468567 | MALLA TUBULAR BEIGE ALGODÓN 2.75" X METRO | 1
7707030468482 | MALLA TUBULAR BEIGE POLI ALGODÓN 2" X METRO | 1
7707030468499 | MALLA TUBULAR BEIGE POLI ALGODÓN 2.5" X METRO | 1
7707030468505 | MALLA TUBULAR BEIGE POLI ALGODÓN 3 X METRO | 1
7707030468512 | MALLA TUBULAR BEIGE POLI ALGODÓN 4" X METRO | 1
7707030432548 | MALLA TUBULAR BEIGE POLIALGODON 5" X METRO | 1
GMN-LTN-3HL | Placa radio distal volar GEMINUS estrecha x 3 orificios, izq | 1
GMN-RTN-3HL | Placa radio distal volar GEMINUS estrecha x 3 orificios, der | 1
GMN-LTN-4HL | Placa radio distal volar GEMINUS estrecha x 4 orificios, izq | 1
GMN-RTN-4HL | Placa radio distal volar GEMINUS estrecha x 4 orificios, der | 1
GMN-LTS-3HL | Placa radio distal volar GEMINUS standar x 3 orificios, izq | 1
GMN-RTS-3HL | Placa radio distal volar GEMINUS standar x 3 orificios, der | 1
GMN-LTS-4HL | Placa radio distal volar GEMINUS standar x 4 orificios, izq | 1
GMN-RTS-4HL | Placa radio distal volar GEMINUS standar x 4 orificios, der | 1
GMN-LTS-7HL | Placa radio distal volar GEMINUS standar x 7 orificios, izq | 1
GMN-RTS-7HL | Placa radio distal volar GEMINUS standar x 7 orificios, der | 1
GMN-LTW-4HL | Placa radio distal volar GEMINUS ancha x 4 orificios, izq | 1
GMN-RTW-4HL | Placa radio distal volar GEMINUS ancha x 4 orificios, der | 1
PRT-FSP-LR | Placa en L doble - PROTEAN | 1
PRT-FSP-DU | Placa de cubito distal - PROTEAN | 1
PRT-CCP-LT | Placa de radio columna central izq - PROTEAN | 1
PRT-CCP-RT | Placa de radio columna central der - PROTEAN | 1
PRT-RCP-LT | Placa de radio columna radial izq - PROTEAN | 1
PRT-RCP-RT | Placa de radio columna radial der - PROTEAN | 1
SPLS-20140-TS | perno liso bloqueado de 2.0mm x 14mm ti | 1
SPLS-20160-TS | perno liso bloqueado de 2.0mm x 16mm ti | 1
SPLS-20170-TS | perno liso bloqueado de 2.0mm x 17mm ti | 1
SPLS-20180-TS | perno liso bloqueado de 2.0mm x 18mm ti | 1
SPLS-20190-TS | perno liso bloqueado de 2.0mm x 19mm ti | 1
SPLS-20200-TS | perno liso bloqueado de 2.0mm x 20mm ti | 1
SPLS-20210-TS | perno liso bloqueado de 2.0mm x 21mm ti | 1
SPLS-20220-TS | perno liso bloqueado de 2.0mm x 22mm ti | 1
SPLS-20230-TS | perno liso bloqueado de 2.0mm x 23mm ti | 1
SPLS-20240-TS | perno liso bloqueado de 2.0mm x 24mm ti | 1
SPLS-20260-TS | perno liso bloqueado de 2.0mm x 26mm ti | 1
SPLS-20280-TS | perno liso bloqueado de 2.0mm x 28mm ti | 1
TPLS-23100-TS | Perno roscado bloqueado de 2.3mm x 10mm ti | 1
TPLS-23120-TS | Perno roscado bloqueado de 2.3mm x 12mm ti | 1
TPLS-23140-TS | Perno roscado bloqueado de 2.3mm x 14mm ti | 1
TPLS-23160-TS | Perno roscado bloqueado de 2.3mm x 16mm ti | 1
TPLS-23170-TS | Perno roscado bloqueado de 2.3mm x 17mm ti | 1
TPLS-23180-TS | Perno roscado bloqueado de 2.3mm x 18mm ti | 1
TPLS-23190-TS | Perno roscado bloqueado de 2.3mm x 19mm ti | 1
TPLS-23200-TS | Perno roscado bloqueado de 2.3mm x 20mm ti | 1
TPLS-23210-TS | Perno roscado bloqueado de 2.3mm x 21mm ti | 1
TPLS-23220-TS | Perno roscado bloqueado de 2.3mm x 22mm ti | 1
TPLS-23230-TS | Perno roscado bloqueado de 2.3mm x 23mm ti | 1
TPLS-23240-TS | Perno roscado bloqueado de 2.3mm x 24mm ti | 1
TPLS-23260-TS | Perno roscado bloqueado de 2.3mm x 26mm ti | 1
TPLS-23280-TS | Perno roscado bloqueado de 2.3mm x 28mm ti | 1
TPNL-27100-TS | Perno roscado no bloqueado de 2.7mm x 10mm ti | 1
TPNL-27120-TS | Perno roscado no bloqueado de 2.7mm x 12mm ti | 1
TPNL-27140-TS | Perno roscado no bloqueado de 2.7mm x 14mm ti | 1
TPNL-27160-TS | Perno roscado no bloqueado de 2.7mm x 16mm ti | 1
TPNL-27180-TS | Perno roscado no bloqueado de 2.7mm x 18mm ti | 1
TPNL-27200-TS | Perno roscado no bloqueado de 2.7mm x 20mm ti | 1
TPNL-27220-TS | Perno roscado no bloqueado de 2.7mm x 22mm ti | 1
TPNL-27240-TS | Perno roscado no bloqueado de 2.7mm x 24mm ti | 1
TPNL-27260-TS | Perno roscado no bloqueado de 2.7mm x 26mm ti | 1
TPNL-27280-TS | Perno roscado no bloqueado de 2.7mm x 28mm ti | 1
TPNL-27300-TS | Perno roscado no bloqueado de 2.7mm x 30mm ti | 1
HCLP-27160-TS | Perno bloqueado de alta compresion de 2.7mm x 16mm ti | 1
HCLP-27180-TS | Perno bloqueado de alta compresion de 2.7mm x 18mm ti | 1
HCLP-27190-TS | Perno bloqueado de alta compresion de 2.7mm x 19mm ti | 1
HCLP-27200-TS | Perno bloqueado de alta compresion de 2.7mm x 20mm ti | 1
HCLP-27210-TS | Perno bloqueado de alta compresion de 2.7mm x 21mm ti | 1
HCLP-27220-TS | Perno bloqueado de alta compresion de 2.7mm x 22mm ti | 1
HCLP-27230-TS | Perno bloqueado de alta compresion de 2.7mm x 23mm ti | 1
HCLP-27240-TS | Perno bloqueado de alta compresion de 2.7mm x 24mm ti | 1
HCLP-27260-TS | Perno bloqueado de alta compresion de 2.7mm x 26mm ti | 1
HCLP-27280-TS | Perno bloqueado de alta compresion de 2.7mm x 28mm ti | 1
HCLP-27300-TS | Perno bloqueado de alta compresion de 2.7mm x 30mm ti | 1
PANL-35080-TS | Tornillo cortical sin bloqueo de 3.5mm x 8mm ti | 1
PANL-35090-TS | Tornillo cortical sin bloqueo de 3.5mm x 9mm ti | 1
PANL-35100-TS | Tornillo cortical sin bloqueo de 3.5mm x 10mm ti | 1
PANL-35110-TS | Tornillo cortical sin bloqueo de 3.5mm x 11mm ti | 1
PANL-35120-TS | Tornillo cortical sin bloqueo de 3.5mm x 12mm ti | 1
PANL-35130-TS | Tornillo cortical sin bloqueo de 3.5mm x 13mm ti | 1
PANL-35140-TS | Tornillo cortical sin bloqueo de 3.5mm x 14mm ti | 1
PANL-35150-TS | Tornillo cortical sin bloqueo de 3.5mm x 15mm ti | 1
PANL-35160-TS | Tornillo cortical sin bloqueo de 3.5mm x 16mm ti | 1
PANL-35180-TS | Tornillo cortical sin bloqueo de 3.5mm x 18mm ti | 1
COLS-35080-TS | Tornillo cortical bloqueado de 3.5mm x 8mm ti | 1
COLS-35090-TS | Tornillo cortical bloqueado de 3.5mm x 9mm ti | 1
COLS-35100-TS | Tornillo cortical bloqueado de 3.5mm x 10mm ti | 1
COLS-35110-TS | Tornillo cortical bloqueado de 3.5mm x 11mm ti | 1
COLS-35120-TS | Tornillo cortical bloqueado de 3.5mm x 12mm ti | 1
COLS-35130-TS | Tornillo cortical bloqueado de 3.5mm x 13mm ti | 1
COLS-35140-TS | Tornillo cortical bloqueado de 3.5mm x 14mm ti | 1
COLS-35150-TS | Tornillo cortical bloqueado de 3.5mm x 15mm ti | 1
COLS-35160-TS | Tornillo cortical bloqueado de 3.5mm x 16mm ti | 1
COLS-35180-TS | Tornillo cortical bloqueado de 3.5mm x 18mm ti | 1
PALS-25100-CC | Tornillo poliaxial bloqueado canulado de 2.5mm x 10mm CoCr | 1
PALS-25120-CC | Tornillo poliaxial bloqueado canulado de 2.5mm x 12mm CoCr | 1
PALS-25140-CC | Tornillo poliaxial bloqueado canulado de 2.5mm x 14mm CoCr | 1
PALS-25160-CC | Tornillo poliaxial bloqueado canulado de 2.5mm x 16mm CoCr | 1
PALS-25180-CC | Tornillo poliaxial bloqueado canulado de 2.5mm x 18mm CoCr | 1
PALS-25200-CC | Tornillo poliaxial bloqueado canulado de 2.5mm x 20mm CoCr | 1
PALS-25220-CC | Tornillo poliaxial bloqueado canulado de 2.5mm x 22mm CoCr | 1
PALS-25240-CC | Tornillo poliaxial bloqueado canulado de 2.5mm x 24mm CoCr | 1
PALS-25260-CC | Tornillo poliaxial bloqueado canulado de 2.5mm x 26mm CoCr | 1
PALS-25280-CC | Tornillo poliaxial bloqueado canulado de 2.5mm x 28mm CoCr | 1
GMN-HP | Placa gancho - GEMINUS | 1
GMN-HP-SCRW | Tornillo para placa gancho - GEMINUS | 1
KWIR-STD-09152 | Pin liso con oliva de 0.9mm x 152mm | 1
KWIR-STD-15127 | Pin liso de 1.6mm x 127mm | 1
CV4013042 | HOJA ESPIRAL EXPERT HAN 50MM | 1
CV4013043 | HOJA ESPIRAL EXPERT HAN 55MM | 1
CV4013044 | HOJA ESPIRAL EXPERT HAN 60MM | 1
CV4013045 | HOJA ESPIRAL EXPERT HAN 65MM | 1
CV4013046 | HOJA ESPIRAL EXPERT HAN 70MM | 1
CV4013047 | HOJA ESPIRAL EXPERT HAN 75MM | 1
CV4013048 | HOJA ESPIRAL EXPERT HAN 80MM | 1
CV4013049 | HOJA ESPIRAL EXPERT HAN 85MM | 1
CV4013050 | HOJA ESPIRAL EXPERT HAN 90MM | 1
CV4005516 | TORN BLOQ STARD 5.0 CLAVO EXPERT L26MM | 1
CV4005518 | TORN BLOQ STARD 5.0 CLAVO EXPERT L28MM | 1
CV4005520 | TORN BLOQ STARD 5.0 CLAVO EXPERT L30MM | 1
CV4005522 | TORN BLOQ STARD 5.0 CLAVO EXPERT L 32MM | 1
CV4005524 | TORN BLOQ STARD 5.0 CLAVO EXPERT L34MM | 1
CV4005526 | TORN BLOQ STARD 5.0 CLAVO EXPERT L36MM | 1
CV4005528 | TORN BLOQ STARD 5.0 CLAVO EXPERT L38MM | 1
CV4005530 | TORN BLOQ STARD 5.0 CLAVO EXPERT L40MM | 1
CV4005532 | TORN BLOQ STARD 5.0 CLAVO EXPERT L42MM | 1
CV4005534 | TORN BLOQ STARD 5.0 CLAVO EXPERT L44MM | 1
CV4005536 | TORN BLOQ STARD 5.0 CLAVO EXPERT L46MM | 1
CV4005538 | TORN BLOQ STARD 5.0 CLAVO EXPERT L48MM | 1
CV4005540 | TORN BLOQ STARD 5.0 CLAVO EXPERT L50MM | 1
CV4005542 | TORN BLOQ STARD 5.0 CLAVO EXPERT L52MM | 1
CV4005544 | TORN BLOQ STARD 5.0 CLAVO EXPERT L54MM | 1
CV4005546 | TORN BLOQ STARD 5.0 CLAVO EXPERT L56MM | 1
CV4005548 | TORN BLOQ STARD 5.0 CLAVO EXPERT L58MM | 1
CV4005550 | TORN BLOQ STARD 5.0 CLAVO EXPERT L60MM | 1
CV4005554 | TORN BLOQ STARD 5.0 CLAVO EXPERT L64MM | 1
CV4005558 | TORN BLOQ STARD 5.0 CLAVO EXPERT L68MM | 1
CV4005562 | TORN BLOQ STARD 5.0 CLAVO EXPERT L72MM | 1
CV4005566 | TORN BLOQ STARD 5.0 CLAVO EXPERT L76MM | 1
CV4005570 | TORN BLOQ STARD 5.0 CLAVO EXPERT L80MM | 1
CV4005575 | TORN BLOQ STARD 5.0 CLAVO EXPERT L85MM | 1
CV4005580 | TORN BLOQ STARD 5.0 CLAVO EXPERT L90MM | 1
CV4005640 | TORN BLOQ STARD 6.0 CLAVO EXPERT L50MM | 1
CV4005642 | TORN BLOQ STARD 6.0 CLAVO EXPERT L52MM | 1
CV4005644 | TORN BLOQ STARD 6.0 CLAVO EXPERT L54MM | 1
CV4005646 | TORN BLOQ STARD 6.0 CLAVO EXPERT L56MM | 1
CV4005648 | TORN BLOQ STARD 6.0 CLAVO EXPERT L58MM | 1
CV4005650 | TORN BLOQ STARD 6.0 CLAVO EXPERT L60MM | 1
CV4005654 | TORN BLOQ STARD 6.0 CLAVO EXPERT L64MM | 1
CV4005658 | TORN BLOQ STARD 6.0 CLAVO EXPERT L68MM | 1
CV4005662 | TORN BLOQ STARD 6.0 CLAVO EXPERT L72MM | 1
CV4005666 | TORN BLOQ STARD 6.0 CLAVO EXPERT L76MM | 1
CV4005670 | TORN BLOQ STARD 6.0 CLAVO EXPERT L80MM | 1
CV4005675 | TORN BLOQ STARD 6 0 CLAVO EXPERT L85MM | 1
CV4005680 | TORN BLOQ STARD 6.0 CLAVO EXPERT L90MM | 1
CV4005685 | TORN BLOQ STARD 6.0 CLAVO EXPERT L95MM | 1
CV4005690S | TORN BLOQ STARD 6.0 CLAVO EXPERT L100MM | 1
CV4005691S | TORN BLOQ STARD 6.0 CLAVO EXPERT L105MM | 1
CV4005692S | TORN BLOQ STARD 6.0 CLAVO EXPERT L110MM | 1
CV4005693S | TORN BLOQ STARD 6.0 CLAVO EXPERT L115MM | 1
CV4005694S | TORN BLOQ STARD 6.0 CLAVO EXPERT L120MM | 1
CV4005695S | TORN BLOQ STARD 6.0 CLAVO EXPERT L125MM | 1
CV4008000S | TORN CIERRE EXPERT CLAVOS HAN 0 | 1
CV4008001S | TORN CIERRE EXPERT CLAVOS HAN 5 | 1
CV4008010S | CLAVO EXPERT HAN ARTROD TOBILLO 10MM L150 DER | 1
CV4008016S | CLAVO EXPERT HAN ARTROD TOBILLO 10MM L180 DER | 1
CV4008028S | CLAVO EXPERT HAN ARTROD TOBILLO 10MM L240 DER | 1
CV4008060S | CLAVO EXPERT HAN ARTROD TOBILLO 10MM L150 IZQ | 1
CV4008066S | CLAVO EXPERT HAN ARTROD TOBILLO 10MM L180 IZQ | 1
CV4008078S | CLAVO EXPERT HAN ARTROD TOBILLO 10MM L240 IZQ | 1
CV4008210S | CLAVO EXPERT HAN ARTROD TOBILLO 12MM L150 DER | 1
CV4008216S | CLAVO EXPERT HAN ARTROD TOBILLO 12MM L180 DER | 1
CV4008228S | CLAVO EXPERT HAN ARTROD TOBILLO 12MM L240 DER | 1
CV4008260S | CLAVO EXPERT HAN ARTROD TOBILLO 12MM L150 IZQ | 1
CV4008266S | CLAVO EXPERT HAN ARTROD TOBILLO 12MM L180 IZQ | 1
CV4008310S | CLAVO EXPERT HAN ARTROD TOBILLO 13MM L150 DER | 1
CV4008316S | CLAVO EXPERT HAN ARTROD TOBILLO 13MM L180 DER | 1
CV4008328S | CLAVO EXPERT HAN ARTROD TOBILLO 13MM L240 DER | 1
CV4008278S | CLAVO EXPERT HAN ARTROD TOBILLO 12MM L240 IZQ | 1
CV4008360S | CLAVO EXPERT HAN ARTROD TOBILLO 13MM L150 IZQ | 1
CV4008366S | CLAVO EXPERT HAN ARTROD TOBILLO 13MM L180 IZQ | 1
CV4008378S | CLAVO EXPERT HAN ARTROD TOBILLO 13MM L240 IZQ | 1
CV357399 | AGUJA GUÍA 3.2 L400 | 1
CV3010115 | AGUJA GUIA D 3.2MM L 290MM | 1
CV15-6003-224410 | Componente Acetabular Doble Movilidad / I-TAPPER 44 mm - P/Liner S | 1
CV15-6003-224610 | Componente Acetabular Doble Movilidad / I-TAPPER 46 mm - P/Liner S | 1
CV15-6003-224810 | Componente Acetabular Doble Movilidad / I-TAPPER 48 mm - P/Liner S | 1
CV15-6003-225010 | Componente Acetabular Doble Movilidad / I-TAPPER 50 mm - P/Liner M | 1
CV15-6003-225210 | Componente Acetabular Doble Movilidad / I-TAPPER 52 mm - P/Liner M | 1
CV15-6003-225410 | Componente Acetabular Doble Movilidad / I-TAPPER 54 mm - P/Liner L | 1
CV15-6003-225610 | Componente Acetabular Doble Movilidad / I-TAPPER 56 mm - P/Liner L | 1
CV15-6003-225810 | Componente Acetabular Doble Movilidad / I-TAPPER 58 mm - P/Liner L | 1
CV15-6003-226010 | Componente Acetabular Doble Movilidad / I-TAPPER 60 mm - P/Liner L | 1
CV15-6003-226210 | Componente Acetabular Doble Movilidad / I-TAPPER 62 mm - P/Liner L | 1
CV15-6003-226410 | Componente Acetabular Doble Movilidad / I-TAPPER 64 mm - P/Liner L | 1
CV15-6003-226610 | Componente Acetabular Doble Movilidad / I-TAPPER 66 mm - P/Liner L | 1
CV15-6003-224444 | Componente Acetabular Cementado Doble Movilidad DM Ø44 | 1
CV15-6003-224848 | Componente Acetabular Cementado Doble Movilidad DM Ø48 | 1
CV15-6003-225252 | Componente Acetabular Cementado Doble Movilidad DM Ø52 | 1
CV15-6003-225656 | Componente Acetabular Cementado Doble Movilidad DM Ø56 | 1
CV15-6003-224422 | Nucleo Doble Movilidad Cementada Insert 44 P/ Ø 22mm /P.E | 1
CV15-6003-224828 | Nucleo Doble Movilidad Cementada Insert 48 P/ Ø 28mm /P.E | 1
CV15-6003-225228 | Nucleo Doble Movilidad Cementada Insert 52 P/ Ø 28mm /P.E | 1
CV15-6003-225628 | Nucleo Doble Movilidad Cementada Insert 56 P/ Ø 28mm /P.E | 1
CV15-6003-224411 | Componente Acetabular Doble Movilidad I- HIP Trabecular Metal TM 44 mm - P/Liner S | 1
CV15-6003-224611 | Componente Acetabular Doble Movilidad I- HIP Trabecular Metal TM 46 mm - P/Liner S | 1
CV15-6003-224811 | Componente Acetabular Doble Movilidad I- HIP Trabecular Metal TM 48 mm - P/Liner S | 1
CV15-6003-225011 | Componente Acetabular Doble Movilidad I- HIP Trabecular Metal TM 50 mm - P/Liner M | 1
CV15-6003-225211 | Componente Acetabular Doble Movilidad I- HIP Trabecular Metal TM 52 mm - P/Liner M | 1
CV15-6003-225411 | Componente Acetabular Doble Movilidad I- HIP Trabecular Metal TM 54 mm - P/Liner L | 1
CV15-6003-225611 | Componente Acetabular Doble Movilidad I- HIP Trabecular Metal TM 56 mm - P/Liner L | 1
CV15-6003-225811 | Componente Acetabular Doble Movilidad I- HIP Trabecular Metal TM 58 mm - P/Liner L | 1
CV15-6003-226011 | Componente Acetabular Doble Movilidad I- HIP Trabecular Metal TM 60 mm - P/Liner L | 1
CV15-6003-226211 | Componente Acetabular Doble Movilidad I- HIP Trabecular Metal TM 62 mm - P/Liner L | 1
CV15-6003-226411 | Componente Acetabular Doble Movilidad I- HIP Trabecular Metal TM 64 mm - P/Liner L | 1
CV15-6003-224419 | Acetabulo de Revisión Doble Movilidad Multihole 3D Titanio Trabecular I- HIP 44 mm | 1
CV15-6003-224619 | Acetabulo de Revisión Doble Movilidad Multihole 3D Titanio Trabecular I- HIP 46 mm | 1
CV15-6003-224819 | Acetabulo de Revisión Doble Movilidad Multihole 3D Titanio Trabecular I- HIP 48 mm | 1
CV15-6003-225019 | Acetabulo de Revisión Doble Movilidad Multihole 3D Titanio Trabecular I- HIP 50 mm | 1
CV15-6003-225219 | Acetabulo de Revisión Doble Movilidad Multihole 3D Titanio Trabecular I- HIP 52 mm | 1
CV15-6003-225419 | Acetabulo de Revisión Doble Movilidad Multihole 3D Titanio Trabecular I- HIP 54 mm | 1
CV15-6003-225619 | Acetabulo de Revisión Doble Movilidad Multihole 3D Titanio Trabecular I- HIP 56 mm | 1
CV15-6003-225819 | Acetabulo de Revisión Doble Movilidad Multihole 3D Titanio Trabecular I- HIP 58 mm | 1
CV15-6003-226019 | Acetabulo de Revisión Doble Movilidad Multihole 3D Titanio Trabecular I- HIP 60 mm | 1
CV15-6003-226219 | Acetabulo de Revisión Doble Movilidad Multihole 3D Titanio Trabecular I- HIP 62 mm | 1
CV15-6003-226419 | Acetabulo de Revisión Doble Movilidad Multihole 3D Titanio Trabecular I- HIP 64 mm | 1
CV15-6003-226619 | Acetabulo de Revisión Doble Movilidad Multihole 3D Titanio Trabecular I- HIP 66 mm | 1
CV15-6003-225040 | Acetabulo de Revisión Doble Movilidad Multihole 3D Trabecular Flange I-HIP 68 mm | 1
CV15-6003-225442 | Acetabulo de Revisión Doble Movilidad Multihole 3D Trabecular Flange I-HIP 54 mm | 1
CV15-6003-225844 | Acetabulo de Revisión Doble Movilidad Multihole 3D Trabecular Flange I-HIP 58 mm | 1
CV15-6003-226246 | Acetabulo de Revisión Doble Movilidad Multihole 3D Trabecular Flange I-HIP 62 mm | 1
CV15-6003-226448 | Acetabulo de Revisión Doble Movilidad Multihole 3D Trabecular Flange I-HIP 66 mm | 1
CV15-6003-224450 | Componente Acetabular con Vastago I-HIP Revision Trabecular Metal 44 mm DI | 1
CV15-6003-224846 | Componente Acetabular con Vastago I-HIP Revision Trabecular Metal 48 mm DI 46 | 1
CV15-6003-225250 | Componente Acetabular con Vastago I-HIP Revision Trabecular Metal 52 mm DI 50 | 1
CV15-6003-223838 | Componente Acetabular Cementado Doble Movilidad DM Ø38 (para copa con pivote) | 1
CV15-6003-224242 | Componente Acetabular Cementado Doble Movilidad DM Ø42 (para copa con pivote) | 1
CV15-6003-224646 | Componente Acetabular Cementado Doble Movilidad DM Ø46 (para copa con pivote) | 1
CV15-6011-223422 | Liner UHMWPE Doble Movilidad 34 mm - P/ Femoral 22mm (PE.) (para copa con pivote) | 1
CV15-6011-223822 | Liner UHMWPE Doble Movilidad 38 mm - P/ Femoral 22mm (PE.) (para copa con pivote) | 1
CV15-6011-224228 | Liner UHMWPE Doble Movilidad 42 mm - P/ Femoral 28mm (PE.) (para copa con pivote) | 1
CV15-6003-224812 | Aumento TMR/TMW Doble Movilidad I- Hip Trabecular /TI 48 mm Excent. 12 mm (para copa con pivote) | 1
CV15-6003-224818 | Aumento TMR/TMW Doble Movilidad I- Hip Trabecular /TI 48 mm Excent. 18 mm (para copa con pivote) | 1
CV15-6003-225212 | Aumento TMR/TMW Doble Movilidad I- Hip Trabecular /TI 52 mm Excent. 12 mm (para copa con pivote) | 1
CV15-6003-225218 | Aumento TMR/TMW Doble Movilidad I- Hip Trabecular /TI 52 mm Excent. 18 mm (para copa con pivote) | 1
CV15-6003-225012 | Aumento TMR/TMW Doble Movilidad I- Hip Trabecular /TI 50 mm Excent. 12 mm | 1
CV15-6003-225018 | Aumento TMR/TMW Doble Movilidad I- Hip Trabecular /TI 50 mm Excent. 18 mm | 1
CV15-6003-225412 | Aumento TMR/TMW Doble Movilidad I- Hip Trabecular /TI 54 mm Excent. 12 mm | 1
CV15-6003-225418 | Aumento TMR/TMW Doble Movilidad I- Hip Trabecular /TI 54 mm Excent. 18 mm | 1
CV15-6003-225812 | Aumento TMR/TMW Doble Movilidad I- Hip Trabecular /TI 58 mm Excent. 12 mm | 1
CV15-6003-225818 | Aumento TMR/TMW Doble Movilidad I- Hip Trabecular /TI 58 mm Excent. 18 mm | 1
CV15-6003-226212 | Aumento TMR/TMW Doble Movilidad I- Hip Trabecular /TI 62 mm Excent. 12 mm | 1
CV15-6003-444811 | Copa Acetabular Porosa Helos / 48 Group 2 | 1
CV15-6003-445011 | Copa Acetabular Porosa Helos / 50 Group 3 | 1
CV15-6003-445211 | Copa Acetabular Porosa Helos / 52 Group 3 | 1
CV15-6003-445411 | Copa Acetabular Porosa Helos / 54 Group 3 | 1
CV15-6011-440228 | Liner PE Constreñido Grupo 2 ID 28 | 1
CV15-6011-440332 | Liner PE Constreñido Grupo 3 ID 32 | 1
CV15-6003-334812 | Aumento Acetabular Cónico Elogium-3D / Ø 48 / Offset 12 mm | 1
CV15-6003-334818 | Aumento Acetabular Cónico Elogium-3D / Ø 48 / Offset 18 mm | 1
CV15-6003-335212 | Aumento Acetabular Cónico Elogium-3D / Ø 52 / Offset 12 mm | 1
CV15-6003-335218 | Aumento Acetabular Cónico Elogium-3D / Ø 52 / Offset 18 mm | 1
CV15-6003-221046 | Cage Hemisférico I- Hip Trabecular /TI Ø. 46mm Excent. 10mm | 1
CV15-6003-221546 | Cage Hemisférico I- Hip Trabecular /TI Ø. 46mm Excent. 15mm | 1
CV15-6003-222046 | Cage Hemisférico I- Hip Trabecular /TI Ø. 46mm Excent. 20mm | 1
CV15-6003-222546 | Cage Hemisférico I- Hip Trabecular /TI Ø. 46mm Excent. 25mm | 1
CV15-6003-223046 | Cage Hemisférico I- Hip Trabecular /TI Ø. 46mm Excent. 30mm | 1
CV15-6003-221048 | Cage Hemisférico I- Hip Trabecular /TI Ø. 48mm Excent. 10mm | 1
CV15-6003-221548 | Cage Hemisférico I- Hip Trabecular /TI Ø. 48mm Excent. 15mm | 1
CV15-6003-222048 | Cage Hemisférico I- Hip Trabecular /TI Ø. 48mm Excent. 20mm | 1
CV15-6003-222548 | Cage Hemisférico I- Hip Trabecular /TI Ø. 48mm Excent. 25mm | 1
CV15-6003-223048 | Cage Hemisférico I- Hip Trabecular /TI Ø. 48mm Excent. 30mm | 1
CV15-6003-221050 | Cage Hemisférico I- Hip Trabecular /TI Ø. 50mm Excent. 10mm | 1
CV15-6003-221550 | Cage Hemisférico I- Hip Trabecular /TI Ø. 50mm Excent. 15mm | 1
CV15-6003-222050 | Cage Hemisférico I- Hip Trabecular /TI Ø. 50mm Excent. 20mm | 1
CV15-6003-222550 | Cage Hemisférico I- Hip Trabecular /TI Ø. 50mm Excent. 25mm | 1
CV15-6003-223050 | Cage Hemisférico I- Hip Trabecular /TI Ø. 50mm Excent. 30mm | 1
CV15-6003-221052 | Cage Hemisférico I- Hip Trabecular /TI Ø. 52mm Excent. 10mm | 1
CV15-6003-221552 | Cage Hemisférico I- Hip Trabecular /TI Ø. 52mm Excent. 15mm | 1
CV15-6003-222052 | Cage Hemisférico I- Hip Trabecular /TI Ø. 52mm Excent. 20mm | 1
CV15-6003-222552 | Cage Hemisférico I- Hip Trabecular /TI Ø. 52mm Excent. 25mm | 1
CV15-6003-223052 | Cage Hemisférico I- Hip Trabecular /TI Ø. 52mm Excent. 30mm | 1
CV15-6003-221054 | Cage Hemisférico I- Hip Trabecular /TI Ø. 54mm Excent. 10mm | 1
CV15-6003-221554 | Cage Hemisférico I- Hip Trabecular /TI Ø. 54mm Excent. 15mm | 1
CV15-6003-222054 | Cage Hemisférico I- Hip Trabecular /TI Ø. 54mm Excent. 20mm | 1
CV15-6003-222554 | Cage Hemisférico I- Hip Trabecular /TI Ø. 54mm Excent. 25mm | 1
CV15-6003-223054 | Cage Hemisférico I- Hip Trabecular /TI Ø. 54mm Excent. 30mm | 1
CV15-6003-221056 | Cage Hemisférico I- Hip Trabecular /TI Ø. 56mm Excent. 10mm | 1
CV15-6003-221556 | Cage Hemisférico I- Hip Trabecular /TI Ø. 56mm Excent. 15mm | 1
CV15-6003-222056 | Cage Hemisférico I- Hip Trabecular /TI Ø. 56mm Excent. 20mm | 1
CV15-6003-222556 | Cage Hemisférico I- Hip Trabecular /TI Ø. 56mm Excent. 25mm | 1
CV15-6003-223056 | Cage Hemisférico I- Hip Trabecular /TI Ø. 56mm Excent. 30mm | 1
CV15-6003-221058 | Cage Hemisférico I- Hip Trabecular /TI Ø. 58mm Excent. 10mm | 1
CV15-6003-221558 | Cage Hemisférico I- Hip Trabecular /TI Ø. 58mm Excent. 15mm | 1
CV15-6003-222058 | Cage Hemisférico I- Hip Trabecular /TI Ø. 58mm Excent. 20mm | 1
CV15-6003-222558 | Cage Hemisférico I- Hip Trabecular /TI Ø. 58mm Excent. 25mm | 1
CV15-6003-223058 | Cage Hemisférico I- Hip Trabecular /TI Ø. 58mm Excent. 30mm | 1
CV15-6003-221060 | Cage Hemisférico I- Hip Trabecular /TI Ø. 60mm Excent. 10mm | 1
CV15-6003-221560 | Cage Hemisférico I- Hip Trabecular /TI Ø. 60mm Excent. 15mm | 1
CV15-6003-222060 | Cage Hemisférico I- Hip Trabecular /TI Ø. 60mm Excent. 20mm | 1
CV15-6003-222560 | Cage Hemisférico I- Hip Trabecular /TI Ø. 60mm Excent. 25mm | 1
CV15-6003-223060 | Cage Hemisférico I- Hip Trabecular /TI Ø. 60mm Excent. 30mm | 1
CV15-6003-221062 | Cage Hemisférico I- Hip Trabecular /TI Ø. 62mm Excent. 10mm | 1
CV15-6003-221562 | Cage Hemisférico I- Hip Trabecular /TI Ø. 62mm Excent. 15mm | 1
CV15-6003-222062 | Cage Hemisférico I- Hip Trabecular /TI Ø. 62mm Excent. 20mm | 1
CV15-6003-222562 | Cage Hemisférico I- Hip Trabecular /TI Ø. 62mm Excent. 25mm | 1
CV15-6003-223062 | Cage Hemisférico I- Hip Trabecular /TI Ø. 62mm Excent. 30mm | 1
CV15-6003-221064 | Cage Hemisférico I- Hip Trabecular /TI Ø. 64mm Excent. 10mm | 1
CV15-6003-221564 | Cage Hemisférico I- Hip Trabecular /TI Ø. 64mm Excent. 15mm | 1
CV15-6003-222064 | Cage Hemisférico I- Hip Trabecular /TI Ø. 64mm Excent. 20mm | 1
CV15-6003-222564 | Cage Hemisférico I- Hip Trabecular /TI Ø. 64mm Excent. 25mm | 1
CV15-6003-223064 | Cage Hemisférico I- Hip Trabecular /TI Ø. 64mm Excent. 30mm | 1
CV15-6003-221066 | Cage Hemisférico I- Hip Trabecular /TI Ø. 66mm Excent. 10mm | 1
CV15-6003-221566 | Cage Hemisférico I- Hip Trabecular /TI Ø. 66mm Excent. 15mm | 1
CV15-6003-222066 | Cage Hemisférico I- Hip Trabecular /TI Ø. 66mm Excent. 20mm | 1
CV15-6003-222566 | Cage Hemisférico I- Hip Trabecular /TI Ø. 66mm Excent. 25mm | 1
CV15-6003-223066 | Cage Hemisférico I- Hip Trabecular /TI Ø. 66mm Excent. 30mm | 1
CV15-6003-226810 | Cage Hemisférico I- Hip Trabecular /TI Ø. 68mm Excent. 10mm | 1
CV15-6003-221568 | Cage Hemisférico I- Hip Trabecular /TI Ø. 68mm Excent. 15mm | 1
CV15-6003-222068 | Cage Hemisférico I- Hip Trabecular /TI Ø. 68mm Excent. 20mm | 1
CV15-6003-222568 | Cage Hemisférico I- Hip Trabecular /TI Ø. 68mm Excent. 25mm | 1
CV15-6003-223068 | Cage Hemisférico I- Hip Trabecular /TI Ø. 68mm Excent. 30mm | 1
CV15-6003-227010 | Cage Hemisférico I- Hip Trabecular /TI Ø. 70mm Excent. 10mm | 1
CV15-6003-221570 | Cage Hemisférico I- Hip Trabecular /TI Ø. 70mm Excent. 15mm | 1
CV15-6003-222070 | Cage Hemisférico I- Hip Trabecular /TI Ø. 70mm Excent. 20mm | 1
CV15-6003-222570 | Cage Hemisférico I- Hip Trabecular /TI Ø. 70mm Excent. 25mm | 1
CV15-6003-223070 | Cage Hemisférico I- Hip Trabecular /TI Ø. 70mm Excent. 30mm | 1
CV15-6003-227210 | Cage Hemisférico I- Hip Trabecular /TI Ø. 72mm Excent. 10mm | 1
CV15-6003-221572 | Cage Hemisférico I- Hip Trabecular /TI Ø. 72mm Excent. 15mm | 1
CV15-6003-222072 | Cage Hemisférico I- Hip Trabecular /TI Ø. 72mm Excent. 20mm | 1
CV15-6003-222572 | Cage Hemisférico I- Hip Trabecular /TI Ø. 72mm Excent. 25mm | 1
CV15-6003-223072 | Cage Hemisférico I- Hip Trabecular /TI Ø. 72mm Excent. 30mm | 1
CV15-6003-227410 | Cage Hemisférico I- Hip Trabecular /TI Ø. 74mm Excent. 10mm | 1
CV15-6003-221574 | Cage Hemisférico I- Hip Trabecular /TI Ø. 74mm Excent. 15mm | 1
CV15-6003-222074 | Cage Hemisférico I- Hip Trabecular /TI Ø. 74mm Excent. 20mm | 1
CV15-6003-222574 | Cage Hemisférico I- Hip Trabecular /TI Ø. 74mm Excent. 25mm | 1
CV15-6003-223074 | Cage Hemisférico I- Hip Trabecular /TI Ø. 74mm Excent. 30mm | 1
CV15-6003-227610 | Cage Hemisférico I- Hip Trabecular /TI Ø. 76mm Excent. 10mm | 1
CV15-6003-221576 | Cage Hemisférico I- Hip Trabecular /TI Ø. 76mm Excent. 15mm | 1
CV15-6003-222076 | Cage Hemisférico I- Hip Trabecular /TI Ø. 76mm Excent. 20mm | 1
CV15-6003-222576 | Cage Hemisférico I- Hip Trabecular /TI Ø. 76mm Excent. 25mm | 1
CV15-6003-223076 | Cage Hemisférico I- Hip Trabecular /TI Ø. 76mm Excent. 30mm | 1
CV15-6003-227810 | Cage Hemisférico I- Hip Trabecular /TI Ø. 78mm Excent. 10mm | 1
CV15-6003-221578 | Cage Hemisférico I- Hip Trabecular /TI Ø. 78mm Excent. 15mm | 1
CV15-6003-222078 | Cage Hemisférico I- Hip Trabecular /TI Ø. 78mm Excent. 20mm | 1
CV15-6003-222578 | Cage Hemisférico I- Hip Trabecular /TI Ø. 78mm Excent. 25mm | 1
CV15-6003-223078 | Cage Hemisférico I- Hip Trabecular /TI Ø. 78mm Excent. 30mm | 1
CV15-6003-228010 | Cage Hemisférico I- Hip Trabecular /TI Ø. 80mm Excent. 10mm | 1
CV15-6003-221580 | Cage Hemisférico I- Hip Trabecular /TI Ø. 80mm Excent. 15mm | 1
CV15-6003-222080 | Cage Hemisférico I- Hip Trabecular /TI Ø. 80mm Excent. 20mm | 1
CV15-6003-222580 | Cage Hemisférico I- Hip Trabecular /TI Ø. 80mm Excent. 25mm | 1
CV15-6003-223080 | Cage Hemisférico I- Hip Trabecular /TI Ø. 80mm Excent. 30mm | 1
CV15-6003-221146 | Cage Hemisférico I- Hip Trabecular /TI Ø. 46mm Excent. 11mm | 1
CV15-6003-224615 | Cage Hemisférico I- Hip Trabecular /TI Ø. 46mm Excent. 15mm | 1
CV15-6003-224620 | Cage Hemisférico I- Hip Trabecular /TI Ø. 46mm Excent. 20mm | 1
CV15-6003-224625 | Cage Hemisférico I- Hip Trabecular /TI Ø. 46mm Excent. 25mm | 1
CV15-6003-224630 | Cage Hemisférico I- Hip Trabecular /TI Ø. 46mm Excent. 30mm | 1
CV15-6003-221148 | Cage Hemisférico I- Hip Trabecular /TI Ø. 48mm Excent. 11mm | 1
CV15-6003-224815 | Cage Hemisférico I- Hip Trabecular /TI Ø. 48mm Excent. 15mm | 1
CV15-6003-224820 | Cage Hemisférico I- Hip Trabecular /TI Ø. 48mm Excent. 20mm | 1
CV15-6003-224825 | Cage Hemisférico I- Hip Trabecular /TI Ø. 48mm Excent. 25mm | 1
CV15-6003-224830 | Cage Hemisférico I- Hip Trabecular /TI Ø. 48mm Excent. 30mm | 1
CV15-6003-221150 | Cage Hemisférico I- Hip Trabecular /TI Ø. 50mm Excent. 11mm | 1
CV15-6003-225015 | Cage Hemisférico I- Hip Trabecular /TI Ø. 50mm Excent. 15mm | 1
CV15-6003-225020 | Cage Hemisférico I- Hip Trabecular /TI Ø. 50mm Excent. 20mm | 1
CV15-6003-225025 | Cage Hemisférico I- Hip Trabecular /TI Ø. 50mm Excent. 25mm | 1
CV15-6003-225030 | Cage Hemisférico I- Hip Trabecular /TI Ø. 50mm Excent. 30mm | 1
CV15-6003-221152 | Cage Hemisférico I- Hip Trabecular /TI Ø. 52mm Excent. 11mm | 1
CV15-6003-225215 | Cage Hemisférico I- Hip Trabecular /TI Ø. 52mm Excent. 15mm | 1
CV15-6003-225220 | Cage Hemisférico I- Hip Trabecular /TI Ø. 52mm Excent. 20mm | 1
CV15-6003-225225 | Cage Hemisférico I- Hip Trabecular /TI Ø. 52mm Excent. 25mm | 1
CV15-6003-225230 | Cage Hemisférico I- Hip Trabecular /TI Ø. 52mm Excent. 30mm | 1
CV15-6003-221154 | Cage Hemisférico I- Hip Trabecular /TI Ø. 54mm Excent. 11mm | 1
CV15-6003-225415 | Cage Hemisférico I- Hip Trabecular /TI Ø. 54mm Excent. 15mm | 1
CV15-6003-225420 | Cage Hemisférico I- Hip Trabecular /TI Ø. 54mm Excent. 20mm | 1
CV15-6003-225425 | Cage Hemisférico I- Hip Trabecular /TI Ø. 54mm Excent. 25mm | 1
CV15-6003-225430 | Cage Hemisférico I- Hip Trabecular /TI Ø. 54mm Excent. 30mm | 1
CV15-6003-221156 | Cage Hemisférico I- Hip Trabecular /TI Ø. 56mm Excent. 11mm | 1
CV15-6003-225615 | Cage Hemisférico I- Hip Trabecular /TI Ø. 56mm Excent. 15mm | 1
CV15-6003-225620 | Cage Hemisférico I- Hip Trabecular /TI Ø. 56mm Excent. 20mm | 1
CV15-6003-225625 | Cage Hemisférico I- Hip Trabecular /TI Ø. 56mm Excent. 25mm | 1
CV15-6003-225630 | Cage Hemisférico I- Hip Trabecular /TI Ø. 56mm Excent. 30mm | 1
CV15-6003-221158 | Cage Hemisférico I- Hip Trabecular /TI Ø. 58mm Excent. 11mm | 1
CV15-6003-225815 | Cage Hemisférico I- Hip Trabecular /TI Ø. 58mm Excent. 15mm | 1
CV15-6003-225820 | Cage Hemisférico I- Hip Trabecular /TI Ø. 58mm Excent. 20mm | 1
CV15-6003-225825 | Cage Hemisférico I- Hip Trabecular /TI Ø. 58mm Excent. 25mm | 1
CV15-6003-225830 | Cage Hemisférico I- Hip Trabecular /TI Ø. 58mm Excent. 30mm | 1
CV15-6003-221160 | Cage Hemisférico I- Hip Trabecular /TI Ø. 60mm Excent. 11mm | 1
CV15-6003-226015 | Cage Hemisférico I- Hip Trabecular /TI Ø. 60mm Excent. 15mm | 1
CV15-6003-226020 | Cage Hemisférico I- Hip Trabecular /TI Ø. 60mm Excent. 20mm | 1
CV15-6003-226025 | Cage Hemisférico I- Hip Trabecular /TI Ø. 60mm Excent. 25mm | 1
CV15-6003-226030 | Cage Hemisférico I- Hip Trabecular /TI Ø. 60mm Excent. 30mm | 1
CV15-6003-221162 | Cage Hemisférico I- Hip Trabecular /TI Ø. 62mm Excent. 11mm | 1
CV15-6003-226215 | Cage Hemisférico I- Hip Trabecular /TI Ø. 62mm Excent. 15mm | 1
CV15-6003-226220 | Cage Hemisférico I- Hip Trabecular /TI Ø. 62mm Excent. 20mm | 1
CV15-6003-226225 | Cage Hemisférico I- Hip Trabecular /TI Ø. 62mm Excent. 25mm | 1
CV15-6003-226230 | Cage Hemisférico I- Hip Trabecular /TI Ø. 62mm Excent. 30mm | 1
CV15-6003-221164 | Cage Hemisférico I- Hip Trabecular /TI Ø. 64mm Excent. 11mm | 1
CV15-6003-226415 | Cage Hemisférico I- Hip Trabecular /TI Ø. 64mm Excent. 15mm | 1
CV15-6003-226420 | Cage Hemisférico I- Hip Trabecular /TI Ø. 64mm Excent. 20mm | 1
CV15-6003-226425 | Cage Hemisférico I- Hip Trabecular /TI Ø. 64mm Excent. 25mm | 1
CV15-6003-226430 | Cage Hemisférico I- Hip Trabecular /TI Ø. 64mm Excent. 30mm | 1
CV15-6003-226611 | Cage Hemisférico I- Hip Trabecular /TI Ø. 66mm Excent. 11mm | 1
CV15-6003-226615 | Cage Hemisférico I- Hip Trabecular /TI Ø. 66mm Excent. 15mm | 1
CV15-6003-226620 | Cage Hemisférico I- Hip Trabecular /TI Ø. 66mm Excent. 20mm | 1
CV15-6003-226625 | Cage Hemisférico I- Hip Trabecular /TI Ø. 66mm Excent. 25mm | 1
CV15-6003-226630 | Cage Hemisférico I- Hip Trabecular /TI Ø. 66mm Excent. 30mm | 1
CV15-6003-226811 | Cage Hemisférico I- Hip Trabecular /TI Ø. 68mm Excent. 11mm | 1
CV15-6003-226815 | Cage Hemisférico I- Hip Trabecular /TI Ø. 68mm Excent. 15mm | 1
CV15-6003-226820 | Cage Hemisférico I- Hip Trabecular /TI Ø. 68mm Excent. 20mm | 1
CV15-6003-226825 | Cage Hemisférico I- Hip Trabecular /TI Ø. 68mm Excent. 25mm | 1
CV15-6003-226830 | Cage Hemisférico I- Hip Trabecular /TI Ø. 68mm Excent. 30mm | 1
CV15-6003-227011 | Cage Hemisférico I- Hip Trabecular /TI Ø. 70mm Excent. 11mm | 1
CV15-6003-227015 | Cage Hemisférico I- Hip Trabecular /TI Ø. 70mm Excent. 15mm | 1
CV15-6003-227020 | Cage Hemisférico I- Hip Trabecular /TI Ø. 70mm Excent. 20mm | 1
CV15-6003-227025 | Cage Hemisférico I- Hip Trabecular /TI Ø. 70mm Excent. 25mm | 1
CV15-6003-227030 | Cage Hemisférico I- Hip Trabecular /TI Ø. 70mm Excent. 30mm | 1
CV15-6003-227211 | Cage Hemisférico I- Hip Trabecular /TI Ø. 72mm Excent. 11mm | 1
CV15-6003-227215 | Cage Hemisférico I- Hip Trabecular /TI Ø. 72mm Excent. 15mm | 1
CV15-6003-227220 | Cage Hemisférico I- Hip Trabecular /TI Ø. 72mm Excent. 20mm | 1
CV15-6003-227225 | Cage Hemisférico I- Hip Trabecular /TI Ø. 72mm Excent. 25mm | 1
CV15-6003-227230 | Cage Hemisférico I- Hip Trabecular /TI Ø. 72mm Excent. 30mm | 1
CV15-6003-227411 | Cage Hemisférico I- Hip Trabecular /TI Ø. 74mm Excent. 11mm | 1
CV15-6003-227415 | Cage Hemisférico I- Hip Trabecular /TI Ø. 74mm Excent. 15mm | 1
CV15-6003-227420 | Cage Hemisférico I- Hip Trabecular /TI Ø. 74mm Excent. 20mm | 1
CV15-6003-227425 | Cage Hemisférico I- Hip Trabecular /TI Ø. 74mm Excent. 25mm | 1
CV15-6003-227430 | Cage Hemisférico I- Hip Trabecular /TI Ø. 74mm Excent. 30mm | 1
CV15-6003-227611 | Cage Hemisférico I- Hip Trabecular /TI Ø. 76mm Excent. 11mm | 1
CV15-6003-227615 | Cage Hemisférico I- Hip Trabecular /TI Ø. 76mm Excent. 15mm | 1
CV15-6003-227620 | Cage Hemisférico I- Hip Trabecular /TI Ø. 76mm Excent. 20mm | 1
CV15-6003-227625 | Cage Hemisférico I- Hip Trabecular /TI Ø. 76mm Excent. 25mm | 1
CV15-6003-227630 | Cage Hemisférico I- Hip Trabecular /TI Ø. 76mm Excent. 30mm | 1
CV15-6003-227811 | Cage Hemisférico I- Hip Trabecular /TI Ø. 78mm Excent. 11mm | 1
CV15-6003-227815 | Cage Hemisférico I- Hip Trabecular /TI Ø. 78mm Excent. 15mm | 1
CV15-6003-227820 | Cage Hemisférico I- Hip Trabecular /TI Ø. 78mm Excent. 20mm | 1
CV15-6003-227825 | Cage Hemisférico I- Hip Trabecular /TI Ø. 78mm Excent. 25mm | 1
CV15-6003-227830 | Cage Hemisférico I- Hip Trabecular /TI Ø. 78mm Excent. 30mm | 1
CV15-6003-228011 | Cage Hemisférico I- Hip Trabecular /TI Ø. 80mm Excent. 11mm | 1
CV15-6003-228015 | Cage Hemisférico I- Hip Trabecular /TI Ø. 80mm Excent. 15mm | 1
CV15-6003-228020 | Cage Hemisférico I- Hip Trabecular /TI Ø. 80mm Excent. 20mm | 1
CV15-6003-228025 | Cage Hemisférico I- Hip Trabecular /TI Ø. 80mm Excent. 25mm | 1
CV15-6003-228030 | Cage Hemisférico I- Hip Trabecular /TI Ø. 80mm Excent. 30mm | 1
CV15-6003-224601 | Acetabulo Trabecular /TI I-HIP CDH Ø46mm para Inserto T/ S | 1
CV15-6003-225002 | Acetabulo Trabecular /TI I-HIP CDH Ø50mm para Inserto T/ M | 1
CV15-6003-225403 | Acetabulo Trabecular /TI I-HIP CDH Ø54mm para Inserto T/ G | 1
CV15-6003-225804 | Acetabulo Trabecular /TI I-HIP CDH Ø58mm para Inserto T/ G | 1
CV15-6003-225005 | Columna Acetabular Rev. Der. I-Hip Trabecular /TI Ø50mm Excent. 5mm | 1
CV15-6003-225405 | Columna Acetabular Rev. Der. I-Hip Trabecular /TI Ø54mm Excent. 5mm | 1
CV15-6003-225805 | Columna Acetabular Rev. Der. I-Hip Trabecular /TI Ø58mm Excent. 5mm | 1
CV15-6003-226205 | Columna Acetabular Rev. Der. I-Hip Trabecular /TI Ø62mm Excent. 5mm | 1
CV15-6003-226605 | Columna Acetabular Rev. Der. I-Hip Trabecular /TI Ø66mm Excent. 5mm | 1
CV15-6003-225050 | Columna Acetabular Rev. Izq. I-Hip Trabecular /TI Ø50mm Excent. 5mm | 1
CV15-6003-225450 | Columna Acetabular Rev. Izq. I-Hip Trabecular /TI Ø54mm Excent. 5mm | 1
CV15-6003-225850 | Columna Acetabular Rev. Izq. I-Hip Trabecular /TI Ø58mm Excent. 5mm | 1
CV15-6003-226250 | Columna Acetabular Rev. Izq. I-Hip Trabecular /TI Ø62mm Excent. 5mm | 1
CV15-6003-226650 | Columna Acetabular Rev. Izq. I-Hip Trabecular /TI Ø66mm Excent. 5mm | 1
CV15-6004-225000 | Espaciador DM - CrCoNi I-HIP Neutro - M+5 - P/Liner S | 1
CV15-6004-225002 | Espaciador DM - CrCoNi I-HIP Angulado 20° - L+5 - P/Liner M | 1
CV15-6004-220001 | Espaciador DM - CrCoNi I-HIP Neutro S - P/Liner XS | 1
CV15-6004-220002 | Espaciador DM - CrCoNi I-HIP Neutro L - P/Liner M | 1
CV15-6004-220000 | Espaciador DM - CrCoNi I-HIP Neutro L - P/Liner M | 1
CV15-6004-221001 | Espaciador DM - CrCoNi I-HIP Angulado 10° S - P/Liner XS | 1
CV15-6004-221000 | Espaciador DM - CrCoNi I-HIP Angulado 10° L - P/Liner M | 1
CV15-6004-221005 | Espaciador DM - CrCoNi I-HIP Angulado 10° L - P/Liner M | 1
CV15-6004-222001 | Espaciador DM - CrCoNi I-HIP Angulado 10° L+5 - P/Liner M | 1
CV15-6004-222002 | Espaciador DM - CrCoNi I-HIP Angulado 20° L - P/Liner M | 1
CV15-6004-222003 | Espaciador DM - CrCoNi I-HIP Angulado 20° L - P/Liner M | 1
CV15-6004-222005 | Espaciador DM - CrCoNi I-HIP Angulado 20° L+5 - P/Liner M | 1
CV15-6006-222801 | Liner de Cerámica DM - I-Delta 28 mm – XS | 1
CV15-6006-223200 | Liner de Cerámica DM - I-Delta 32 mm - S | 1
CV15-6006-223601 | Liner de Cerámica DM - I-Delta 36 mm - M | 1
CV15-6006-223600 | Liner de Cerámica DM - I-Delta 36 mm - L | 1
CV15-6006-224002 | Liner de Cerámica DM - I-Delta 40 mm - L | 1
CV15-6011-222804 | Liner Neutro UHMWPE I-TAPPER 28 mm – S | 1
CV15-6011-222806 | Liner Neutro UHMWPE I-TAPPER 28 mm – M | 1
CV15-6011-222803 | Liner Neutro UHMWPE I-TAPPER 28 mm – L | 1
CV15-6011-222801 | Liner Neutro UHMWPE Crosslinked I-TAPPER 28 mm – S | 1
CV15-6011-222800 | Liner Neutro UHMWPE Crosslinked I-TAPPER 28 mm – M | 1
CV15-6011-222802 | Liner Neutro UHMWPE Crosslinked I-TAPPER 28 mm – L | 1
CV15-6011-223200 | Liner Neutro UHMWPE Crosslinked I-TAPPER 32 mm – M | 1
CV15-6011-223202 | Liner Neutro UHMWPE Crosslinked I-TAPPER 32 mm – L | 1
CV15-6011-223602 | Liner Neutro UHMWPE Crosslinked I-TAPPER 36 mm – L | 1
CV15-6011-222811 | Liner Protuso UHMWPE I-TAPPER28 mm – S | 1
CV15-6011-222820 | Liner Protuso UHMWPE I-TAPPER28 mm – M | 1
CV15-6011-222833 | Liner Protuso UHMWPE I-TAPPER28 mm – L | 1
CV15-6011-222805 | Liner Protuso UHMWPE Crosslinked I-TAPPER 28 mm – S | 1
CV15-6011-222810 | Liner Protuso UHMWPE Crosslinked I-TAPPER 28 mm – M | 1
CV15-6011-222815 | Liner Protuso UHMWPE Crosslinked I-TAPPER 28 mm – L | 1
CV15-6011-223205 | Liner Protuso UHMWPE Crosslinked I-TAPPER 32 mm – M | 1
CV15-6011-223210 | Liner Protuso UHMWPE Crosslinked I-TAPPER 32 mm – L | 1
CV15-6011-223615 | Liner Protuso UHMWPE Crosslinked I-TAPPER 36 mm – L | 1
CV15-6011-222822 | Liner UHMWPE Doble Movilidad 28 mm - P/ Femoral 22mm (PE.) | 1
CV15-6011-223222 | Liner UHMWPE Doble Movilidad 32 mm - P/ Femoral 22mm (PE.) | 1
CV15-6011-223622 | Liner UHMWPE Doble Movilidad 36 mm - P/ Femoral 22mm (PE.) | 1
CV15-6011-223628 | Liner UHMWPE Doble Movilidad 36 mm - P/ Femoral 28mm (PE.) | 1
CV15-6011-224022 | Liner UHMWPE Doble Movilidad 40 mm - P/ Femoral 22mm (PE.) | 1
CV15-6011-224028 | Liner UHMWPE Doble Movilidad 40 mm - P/ Femoral 28mm (PE.) | 1
CV15-6011-224032 | Liner UHMWPE Doble Movilidad 40 mm - P/ Femoral 32mm (PE.) | 1
CV15-6004-222804 | Liner Metálico Doble Movilidad 28 mm – XS | 1
CV15-6004-223201 | Liner Metálico Doble Movilidad 32 mm - S | 1
CV15-6004-223600 | Liner Metálico Doble Movilidad 36 mm - M | 1
CV15-6004-223602 | Liner Metálico Doble Movilidad 36 mm - L | 1
CV15-6004-224002 | Liner Metálico Doble Movilidad 40 mm - L | 1
CV15-6004-223611 | Inserto Metálico Doble Movilidad 36mm S (cup Ø44, 46,48) | 1
CV15-6004-224000 | Inserto Metálico Doble Movilidad 40mm M (cup Ø50,52) | 1
CV15-6004-224022 | Inserto Metálico Doble Movilidad 40mm L (cup Ø54, 56, 58, 60) | 1
CV15-6003-225048 | Cupula acetabular Anillo - Placa /DM / I-TAPPER 50 mm | 1
CV15-6003-225452 | Cupula acetabular Anillo - Placa /DM / I-TAPPER 54 mm | 1
CV15-6003-225856 | Cupula acetabular Anillo - Placa /DM / I-TAPPER 58 mm | 1
CV15-6003-226260 | Cupula acetabular Anillo - Placa /DM / I-TAPPER 62 mm | 1
CV15-6003-226664 | Cupula acetabular Anillo - Placa /DM / I-TAPPER 66 mm | 1
CV15-6003-225047 | Cupula acetabular Anillo - Placa /DM / I-TAPPER Large 50 mm | 1
CV15-6003-225451 | Cupula acetabular Anillo - Placa /DM / I-TAPPER Large 54 mm | 1
CV15-6003-225855 | Cupula acetabular Anillo - Placa /DM / I-TAPPER Large 58 mm | 1
CV15-6003-226259 | Cupula acetabular Anillo - Placa /DM / I-TAPPER Large 62 mm | 1
CV15-6003-226663 | Cupula acetabular Anillo - Placa /DM / I-TAPPER Large 66 mm | 1
CV15-6003-224520 | Tornillo Acetabular 6.5X20mm | 1
CV15-6003-224525 | Tornillo Acetabular 6.5X25mm | 1
CV15-6003-224530 | Tornillo Acetabular 6.5X30mm | 1
CV15-6003-224535 | Tornillo Acetabular 6.5X35mm | 1
CV15-6003-224540 | Tornillo Acetabular 6.5X40mm | 1
CV15-6003-224545 | Tornillo Acetabular 6.5X45mm | 1
CV15-6003-224550 | Tornillo Acetabular 6.5X50mm | 1
CV15-6003-224555 | Tornillo Acetabular 6.5X55mm | 1
CV15-6003-224560 | Tornillo Acetabular 6.5X60mm | 1
CV15-3203-230801 | Vastago-Modular Resección Diafisiaria / Displasia Ø8 Taper A | 1
CV15-3203-230901 | Vastago-Modular Resección Diafisiaria / Displasia Ø9 Taper A | 1
CV15-3203-231001 | Vastago-Modular Resección Diafisiaria / Displasia Ø10 Taper A | 1
CV15-3203-231101 | Vastago-Modular Resección Diafisiaria / Displasia Ø11 Taper A | 1
CV15-3203-231201 | Vastago-Modular Resección Diafisiaria / Displasia Ø12 Taper A | 1
CV15-3203-231301 | Vastago-Modular Resección Diafisiaria / Displasia Ø13 Taper A | 1
CV15-3203-231401 | Vastago-Modular Resección Diafisiaria / Displasia Ø14 Taper A | 1
CV15-3203-231501 | Vastago-Modular Resección Diafisiaria / Displasia Ø15 Taper A | 1
CV15-3203-231602 | Vastago-Modular Resección Diafisiaria / Displasia Ø16 Taper B | 1
CV15-3203-231702 | Vastago-Modular Resección Diafisiaria / Displasia Ø17 Taper B | 1
CV15-3203-231802 | Vastago-Modular Resección Diafisiaria / Displasia Ø18 Taper B | 1
CV15-3203-231211 | Metafisis de Reconstrucción proximal/ Displasia 125º Taper A corto | 1
CV15-3203-231222 | Metafisis de Reconstrucción proximal/ Displasia 125º Taper A Largo | 1
CV15-3203-231233 | Metafisis de Reconstrucción proximal/ Displasia 125º Taper B Corto | 1
CV15-3203-231244 | Metafisis de Reconstrucción proximal/ Displasia 125º Taper B Largo | 1
CV15-3203-231311 | Metafisis de Reconstrucción proximal/ Displasia 135º Taper A Corto | 1
CV15-3203-231322 | Metafisis de Reconstrucción proximal/ Displasia 135º Taper A Largo | 1
CV15-3203-231333 | Metafisis de Reconstrucción proximal/ Displasia 135º Taper B Largo | 1
CV15-3203-231344 | Metafisis de Reconstrucción proximal/ Displasia 135º Taper B Corto | 1
CV15-3203-232211 | Metafisis de Reconstrucción proximal/ Displasia 125º Taper A corto S/A aleta | 1
CV15-3203-232222 | Metafisis de Reconstrucción proximal/ Displasia 125º Taper A Largo S/A aleta | 1
CV15-3203-232233 | Metafisis de Reconstrucción proximal/ Displasia 125º Taper B Corto S/A aleta | 1
CV15-3203-232244 | Metafisis de Reconstrucción proximal/ Displasia 125º Taper B Largo S/A aleta | 1
CV15-3203-232311 | Metafisis de Reconstrucción proximal/ Displasia 135º Taper A Corto S/A aleta | 1
CV15-3203-232322 | Metafisis de Reconstrucción proximal/ Displasia 135º Taper A Largo S/A aleta | 1
CV15-3203-232333 | Metafisis de Reconstrucción proximal/ Displasia 135º Taper B Corto S/A aleta | 1
CV15-3203-232344 | Metafisis de Reconstrucción proximal/ Displasia 135º Taper B Largo S/A aleta | 1
CV15-3103-230000 | Vastago No cementado Mini I-TAPPER # 0 | 1
CV15-3103-230101 | Vastago No cementado Mini I-TAPPER # 1 | 1
CV15-3103-230202 | Vastago No cementado Mini I-TAPPER # 2 | 1
CV15-3103-230303 | Vastago No cementado Mini I-TAPPER # 3 | 1
CV15-3103-230404 | Vastago No cementado Mini I-TAPPER # 4 | 1
CV15-3103-230505 | Vastago No cementado Mini I-TAPPER # 5 | 1
CV15-3103-241300 | Vastago No cementado I-TAPPER /CORTO # 0 | 1
CV15-3103-241301 | Vastago No cementado I-TAPPER /CORTO # 1 | 1
CV15-3103-241302 | Vastago No cementado I-TAPPER /CORTO # 2 | 1
CV15-3103-241303 | Vastago No cementado I-TAPPER /CORTO # 3 | 1
CV15-3103-241304 | Vastago No cementado I-TAPPER /CORTO # 4 | 1
CV15-3103-241305 | Vastago No cementado I-TAPPER /CORTO # 5 | 1
CV15-3203-233260 | Modulo Proximal I-HIP Revisión 132°/60mm | 1
CV15-3203-233270 | Modulo Proximal I-HIP Revisión 132°/70mm | 1
CV15-3203-233280 | Modulo Proximal I-HIP Revisión 132°/80mm | 1
CV15-3203-233290 | Modulo Proximal I-HIP Revisión 132°/90mm | 1
CV15-3203-233210 | Modulo Proximal I-HIP Revisión 132°/100mm | 1
CV15-3203-233211 | Modulo Proximal I-HIP Revisión 132°/110mm | 1
CV15-3203-233560 | Modulo Proximal I-HIP Revisión 135°/60mm | 1
CV15-3203-233570 | Modulo Proximal I-HIP Revisión 135°/70mm | 1
CV15-3203-233580 | Modulo Proximal I-HIP Revisión 135°/80mm | 1
CV15-3203-233590 | Modulo Proximal I-HIP Revisión 135°/90mm | 1
CV15-3203-233510 | Modulo Proximal I-HIP Revisión 135°/100mm | 1
CV15-3203-231346 | Modulo Proximal I-HIP Revisión 135°/110mm | 1
CV15-3203-231414 | Vástago Diafisiario tipo Wagnner Modular I-HIP Revisión 14/140 | 1
CV15-3203-231420 | Vástago Diafisiario tipo Wagnner Modular I-HIP Revisión 14/200 | 1
CV15-3203-231614 | Vástago Diafisiario tipo Wagnner Modular I-HIP Revisión 16/140 | 1
CV15-3203-231620 | Vástago Diafisiario tipo Wagnner Modular I-HIP Revisión 16/200 | 1
CV15-3203-231814 | Vástago Diafisiario tipo Wagnner Modular I-HIP Revisión 18/140 | 1
CV15-3203-231820 | Vástago Diafisiario tipo Wagnner Modular I-HIP Revisión 18/200 | 1
CV15-3203-232014 | Vástago Diafisiario tipo Wagnner Modular I-HIP Revisión 20/140 | 1
CV15-3203-232020 | Vástago Diafisiario tipo Wagnner Modular I-HIP Revisión 20/200 | 1
CV15-3203-232214 | Vástago Diafisiario tipo Wagnner Modular I-HIP Revisión 22/140 | 1
CV15-3203-232220 | Vástago Diafisiario tipo Wagnner Modular I-HIP Revisión 22/200 | 1
CV15-3203-232414 | Vástago Diafisiario tipo Wagnner Modular I-HIP Revisión 24/140 | 1
CV15-3203-232420 | Vástago Diafisiario tipo Wagnner Modular I-HIP Revisión 24/200 | 1
CV15-3104-122203 | Cabeza Femoral CoCrMo I-TAPPER 22 / 0 | 1
CV15-3104-122204 | Cabeza Femoral CoCrMo I-TAPPER 22 / +3.5 | 1
CV15-3104-122802 | Cabeza Femoral CoCrMo I-TAPPER 28 / -3.5 | 1
CV15-3104-122803 | Cabeza Femoral CoCrMo I-TAPPER 28 / 0 | 1
CV15-3104-122804 | Cabeza Femoral CoCrMo I-TAPPER 28 / +3.5 | 1
CV15-3104-122805 | Cabeza Femoral CoCrMo I-TAPPER 28 / +7 | 1
CV15-3106-121128 | Cabeza Femoral Cerámica Biolox-Delta 28 / -3.5 | 1
CV15-3106-121228 | Cabeza Femoral Cerámica Biolox-Delta 28 / 0 | 1
CV15-3106-121328 | Cabeza Femoral Cerámica Biolox-Delta 28 / +3.5 | 1
CV15-3106-662828 | Cabeza femoral de ceramica DELTA ø 28 mm | 1
CV15-3106-663232 | Cabeza femoral de ceramica DELTA ø 32 mm | 1
CV15-3106-663636 | Cabeza femoral de ceramica DELTA ø 36 mm | 1
CV15-3106-664040 | Cabeza femoral de ceramica DELTA ø 40 mm | 1
CV15-3106-664444 | Cabeza femoral de ceramica DELTA ø 44 mm | 1
CV15-3106-664848 | Cabeza femoral de ceramica DELTA ø 48 mm | 1
CV15-3104-662828 | Cabeza femoral metalica ø 28 mm | 1
CV15-3104-663232 | Cabeza femoral metalica ø 32 mm | 1
CV15-3104-663333 | Cabeza femoral metalica ø 33 mm | 1
CV15-3104-663535 | Cabeza femoral metalica ø 35 mm | 1
CV15-3103-663636 | Cabeza femoral metalica ø 36 mm | 1
CV15-3104-663838 | Cabeza femoral metalica ø 38 mm | 1
CV15-3103-661300 | Adaptador estandar 11/13, M | 1
CV15-3103-661302 | Adaptador estandar 11/13, L | 1
CV15-3103-661303 | Adaptador estandar 11/13, XL | 1
CV15-3103-661401 | Adaptador 12/14, S | 1
CV15-3103-661400 | Adaptador 12/14, M | 1
CV15-3103-661402 | Adaptador 12/14, L | 1
CV15-3103-661403 | Adaptador 12/14, XL | 1
CV15-3103-661404 | Adaptador 12/14, 2XL | 1
CV15-3103-661405 | Adaptador 12/14, 3XL | 1
CV15-3103-661406 | Adaptador 12/14, 4XL | 1
CV15-3103-661407 | Adaptador 12/14, 5XL | 1
CV15-3103-661600 | Adaptador 14/16, M | 1
CV15-3103-661610 | Adaptador 14/16, L | 1
CV15-3103-661601 | Adaptador 14/16, XL | 1
CV15-3103-661602 | Adaptador 14/16, 2XL | 1
CV15-3103-661603 | Adaptador 14/16, 3XL | 1
CV15-3103-661604 | Adaptador 14/16, 4XL | 1
CV15-3103-661605 | Adaptador 14/16, 5XL | 1
CV15-3103-661408 | Adaptador de Offset 7.5º, 12/14, M | 1
CV15-3103-661410 | Adaptador de Offset 7.5º, 12/14, L | 1
CV15-3103-661421 | Adaptador de Offset 7.5º, 12/14, XL | 1
CV15-3103-661422 | Adaptador de Offset 7.5º, 12/14, 2XL | 1
CV15-3103-661423 | Adaptador de Offset 7.5º, 12/14, 3XL | 1
CV15-3103-661424 | Adaptador de Offset 7.5º, 12/14, 4XL | 1
CV15-3103-661425 | Adaptador de Offset 7.5º, 12/14, 5XL | 1
CV15-3103-661622 | Adaptador de Offset 7.5º, 14/16, 2XL | 1
CV15-3103-661623 | Adaptador de Offset 7.5º, 14/16, 3XL | 1
CV15-3103-661624 | Adaptador de Offset 7.5º, 14/16, 4XL | 1
CV15-3103-661725 | Adaptador de Offset 7.5º, 14/16, 5XL | 1
MI101-1-11-20 | Cuerpo Intervertebral 11 x 20 | 1
MI101-1-11-25 | Cuerpo Intervertebral 11 x 25 | 1
MI101-1-12-20 | Cuerpo Intervertebral 12 x 20 | 1
MI101-1-12-25 | Cuerpo Intervertebral 12 x 25 | 1
MI102-1 | Rotula | 1
MI102-1-V2 | Rótula | 1
MI102-2-L | Pin de Schanz Lumbar | 1
MI102-2-L-V3 | Pin de Schanz Lumbar | 1
MI102-2-S | Pin de Schanz Sacro | 1
MI102-2-S-V3 | Pin de Schanz Sacro | 1
MI102-2-T | Pin de Schanz Torácico | 1
MI102-2-T-V3 | Pin de Schanz Torácico | 1
MI104-1-T-100 | Placa Toraxica x 100 mm | 1
MI104-1-T-110 | Placa Toraxica x 110 mm | 1
MI104-1-T-50 | Placa Toraxica x 50 mm | 1
MI104-1-T-60 | Placa Toraxica x 60 mm | 1
MI104-1-T-70 | Placa Toraxica x 70 mm | 1
MI104-1-T-80 | Placa Toraxica x 80 mm | 1
MI104-1-T-90 | Placa Toraxica x 90 mm | 1
MI104-1-TL-100 | Placa Toracolumbar x 100 mm | 1
MI104-1-TL-110 | Placa Toracolumbar x 110 mm | 1
MI104-1-TL-120 | Placa Toracolumbar x 120 mm | 1
MI104-1-TL-130 | Placa Toracolumbar x 130 mm | 1
MI104-1-TL-50 | Placa Toracolumbar x 50 mm | 1
MI104-1-TL-60 | Placa Toracolumbar x 60 mm | 1
MI104-1-TL-70 | Placa Toracolumbar x 70 mm | 1
MI104-1-TL-80 | Placa Toracolumbar x 80 mm | 1
MI104-1-TL-90 | Placa Toracolumbar x 90 mm | 1
MI104-5-TA-20 | Tornillo Toraxico Anterior 4.5 x 20 mm | 1
MI104-5-TA-25 | Tornillo Toraxico Anterior 4.5 x 25 mm | 1
MI104-5-TA-30 | Tornillo Toraxico Anterior 4.5 x 30 mm | 1
MI104-5-TA-35 | Tornillo Toraxico Anterior 4.5 x 35 mm | 1
MI104-5-TA-40 | Tornillo Toraxico Anterior 4.5 x 40 mm | 1
MI104-5-TA-45 | Tornillo Toraxico Anterior 4.5 x 45 mm | 1
MI104-5-TLA-25 | Tornillo Toracolumbar Anterior 6.5 x 25 mm | 1
MI104-5-TLA-30 | Tornillo Toracolumbar Anterior 6.5 x 30 mm | 1
MI104-5-TLA-35 | Tornillo Toracolumbar Anterior 6.5 x 35 mm | 1
MI104-5-TLA-40 | Tornillo Toracolumbar Anterior 6.5 x 40 mm | 1
MI104-5-TLA-45 | Tornillo Toracolumbar Anterior 6.5 x 45 mm | 1
MI104-5-TLA-50 | Tornillo Toracolumbar Anterior 6.5 x 50 mm | 1
MI104-5-TLP-25 | Tornillo Toracolumbar Posterior 7.0 x 25 mm | 1
MI104-5-TLP-30 | Tornillo Toracolumbar Posterior 7.0 x 30 mm | 1
MI104-5-TLP-35 | Tornillo Toracolumbar Posterior 7.0 x 35 mm | 1
MI104-5-TLP-40 | Tornillo Toracolumbar Posterior 7.0 x 40 mm | 1
MI104-5-TLP-45 | Tornillo Toracolumbar Posterior 7.0 x 45 mm | 1
MI104-5-TLP-50 | Tornillo Toracolumbar Posterior 7.0 x 50 mm | 1
MI104-5-TP-20 | Tornillo Toraxico Posterior 5.5 x 20 mm | 1
MI104-5-TP-25 | Tornillo Toraxico Posterior 5.5 x 25 mm | 1
MI104-5-TP-30 | Tornillo Toraxico Posterior 5.5 x 30 mm | 1
MI104-5-TP-35 | Tornillo Toraxico Posterior 5.5 x 35 mm | 1
MI104-5-TP-40 | Tornillo Toraxico Posterior 5.5 x 40 mm | 1
MI104-5-TP-45 | Tornillo Toraxico Posterior 5.5 x 45 mm | 1
MI104-6 | Tuerca | 1
MI105-1-21 | Placa Cervical Autoestable x 21mm | 1
MI105-1-24 | Placa Cervical Autoestable x 24mm | 1
MI105-1-26 | Placa Cervical Autoestable x 26mm | 1
MI105-1-28 | Placa Cervical Autoestable x 28mm | 1
MI105-1-30 | Placa Cervical Autoestable x 30mm | 1
MI105-1-33 | Placa Cervical Autoestable x 33mm | 1
MI105-1-36 | Placa Cervical Autoestable x 36mm | 1
MI105-1-39 | Placa Cervical Autoestable x 39mm | 1
MI105-1-42 | Placa Cervical Autoestable x 42mm | 1
MI105-1-45 | Placa Cervical Autoestable x 45mm | 1
MI105-1-48 | Placa Cervical Autoestable x 48mm | 1
MI105-1-52 | Placa Cervical Autoestable x 52mm | 1
MI105-1-56 | Placa Cervical Autoestable x 56mm | 1
MI105-1-60 | Placa Cervical Autoestable x 60mm | 1
MI105-1-64 | Placa Cervical Autoestable x 64mm | 1
MI105-1-70 | Placa Cervical Autoestable x 70mm | 1
MI105-1-76 | Placa Cervical Autoestable x 76mm | 1
MI105-1-85 | Placa Cervical Autoestable x 85mm | 1
MI105-5-M-12 | Tornillo Monoaxial 4.0 x 12mm | 1
MI105-5-M-14 | Tornillo Monoaxial 4.0 x 14mm | 1
MI105-5-M-16 | Tornillo Monoaxial 4.0 x 16mm | 1
MI105-5-M-18 | Tornillo Monoaxial 4.0 x 18mm | 1
MI105-5-M-20 | Tornillo Monoaxial 4.0 x 20mm | 1
MI105-5-ME-12 | Tornillo Monoaxial de Emergencia 4.5 x 12mm | 1
MI105-5-ME-14 | Tornillo Monoaxial de Emergencia 4.5 x 14mm | 1
MI105-5-ME-16 | Tornillo Monoaxial de Emergencia 4.5 x 16mm | 1
MI105-5-ME-18 | Tornillo Monoaxial de Emergencia 4.5 x 18mm | 1
MI105-5-ME-20 | Tornillo Monoaxial de Emergencia 4.5 x 20mm | 1
MI106-1-12-30 | Malla Cilindrica RV 12x30mm | 1
MI106-1-12-70 | Malla Cilindrica RV 12x70mm | 1
MI106-1-16-30 | Malla Cilindrica RV 16x30mm | 1
MI106-1-16-70 | Malla Cilindrica RV 16x70mm | 1
MI106-1-20-140 | Malla Cilindrica RV 20x140mm | 1
MI106-1-20-30 | Malla Cilindrica RV 20x30mm | 1
MI106-1-20-70 | Malla Cilindrica RV 20x70mm | 1
MI106-1-25-30 | Malla Cilindrica RV 25x30mm | 1
MI106-1-25-70 | Malla Cilindrica RV 25x70mm | 1
MI106-2-161 | Anillo Recto x 16mm | 1
MI106-2-162 | Anillo Recto Largo x 16mm | 1
MI106-2-163 | Anillo Inclinado A x 16mm | 1
MI106-2-164 | Anillo Inclinado A Largo x 16mm | 1
MI106-2-165 | Anillo Inclinado B x 16mm | 1
MI106-2-166 | Anillo Inclinado B Largo x 16mm | 1
MI106-2-201 | Anillo Recto x 20mm | 1
MI106-2-202 | Anillo Recto Largo x 20mm | 1
MI106-2-203 | Anillo Inclinado A x 20mm | 1
MI106-2-204 | Anillo Inclinado A Largo x 20mm | 1
MI106-2-205 | Anillo Inclinado B x 20mm | 1
MI106-2-206 | Anillo Inclinado B Largo x 20mm | 1
MI106-2-251 | Anillo Recto x 25mm | 1
MI106-2-252 | Anillo Recto Largo x 25mm | 1
MI106-2-253 | Anillo Inclinado A x 25mm | 1
MI106-2-254 | Anillo Inclinado A Largo x 25mm | 1
MI106-2-255 | Anillo Inclinado B x 25mm | 1
MI106-2-256 | Anillo Inclinado B Largo x 25mm | 1
MI106-5-1 | Tornillo RV | 1
MI107-1-B | Tornillo de Bloqueo | 1
MI107-1-PAS10 | Tornillo Poliaxial Cervical Estándar 3.5x10 mm | 1
MI107-1-PAS12 | Tornillo Poliaxial Cervical Estándar 3.5x12 mm | 1
MI107-1-PAS14 | Tornillo Poliaxial Cervical Estándar 3.5x14 mm | 1
MI107-1-PAS16 | Tornillo Poliaxial Cervical Estándar 3.5x16 mm | 1
MI107-1-PAS18 | Tornillo Poliaxial Cervical Estándar 3.5x18 mm | 1
MI107-1-PAS20 | Tornillo Poliaxial Cervical Estándar 3.5x20 mm | 1
MI107-1-PAS22 | Tornillo Poliaxial Cervical Estándar 3.5x22 mm | 1
MI107-1-PAS24 | Tornillo Poliaxial Cervical Estándar 3.5x24 mm | 1
MI107-1-PAS26 | Tornillo Poliaxial Cervical Estándar 3.5x26 mm | 1
MI107-1-PAS28 | Tornillo Poliaxial Cervical Estándar 3.5x28 mm | 1
MI107-1-PAS30 | Tornillo Poliaxial Cervical Estándar 3.5x30 mm | 1
MI107-1-PAS32 | Tornillo Poliaxial Cervical Estándar 3.5x32 mm | 1
MI107-1-PAS34 | Tornillo Poliaxial Cervical Estándar 3.5x34 mm | 1
MI107-1-PAX10 | Tornillo Poliaxial Cervical Extremo 3.5x10 mm | 1
MI107-1-PAX12 | Tornillo Poliaxial Cervical Extremo 3.5x12 mm | 1
MI107-1-PAX14 | Tornillo Poliaxial Cervical Extremo 3.5x14 mm | 1
MI107-1-PAX16 | Tornillo Poliaxial Cervical Extremo 3.5x16 mm | 1
MI107-1-PAX18 | Tornillo Poliaxial Cervical Extremo 3.5x18 mm | 1
MI107-1-PAX20 | Tornillo Poliaxial Cervical Extremo 3.5x20 mm | 1
MI107-1-PAX22 | Tornillo Poliaxial Cervical Extremo 3.5x22 mm | 1
MI107-1-PAX24 | Tornillo Poliaxial Cervical Extremo 3.5x24 mm | 1
MI107-1-PAX26 | Tornillo Poliaxial Cervical Extremo 3.5x26 mm | 1
MI107-1-PAX28 | Tornillo Poliaxial Cervical Extremo 3.5x28 mm | 1
MI107-1-PAX30 | Tornillo Poliaxial Cervical Extremo 3.5x30 mm | 1
MI107-1-PAX32 | Tornillo Poliaxial Cervical Extremo 3.5x32 mm | 1
MI107-1-PAX34 | Tornillo Poliaxial Cervical Extremo 3.5x34 mm | 1
MI107-1-PBS12 | Tornillo Poliaxial Cervical Estandar 4.0x12 mm | 1
MI107-1-PBS14 | Tornillo Poliaxial Cervical Estandar 4.0x14 mm | 1
MI107-1-PBS16 | Tornillo Poliaxial Cervical Estandar 4.0x16 mm | 1
MI107-1-PBS18 | Tornillo Poliaxial Cervical Estandar 4.0x18 mm | 1
MI107-1-PBS20 | Tornillo Poliaxial Cervical Estandar 4.0x20 mm | 1
MI107-1-PBS25 | Tornillo Poliaxial Cervical Estandar 4.0x25 mm | 1
MI107-1-PBS30 | Tornillo Poliaxial Cervical Estandar 4.0x30 mm | 1
MI107-1-PBX12 | Tornillo Poliaxial Cervical Extremo 4.0x12 mm | 1
MI107-1-PBX14 | Tornillo Poliaxial Cervical Extremo 4.0x14 mm | 1
MI107-1-PBX16 | Tornillo Poliaxial Cervical Extremo 4.0x16 mm | 1
MI107-1-PBX18 | Tornillo Poliaxial Cervical Extremo 4.0x18 mm | 1
MI107-1-PBX20 | Tornillo Poliaxial Cervical Extremo 4.0x20 mm | 1
MI107-1-PBX25 | Tornillo Poliaxial Cervical Extremo 4.0x25 mm | 1
MI107-1-PBX30 | Tornillo Poliaxial Cervical Extremo 4.0x30 mm | 1
MI107-1-PCS20 | Tornillo Poliaxial Cervical Estándar 4.5x20 mm | 1
MI107-1-PCS25 | Tornillo Poliaxial Cervical Estándar 4.5x25 mm | 1
MI107-1-PCS30 | Tornillo Poliaxial Cervical Estándar 4.5x30 mm | 1
MI107-1-PCS35 | Tornillo Poliaxial Cervical Estándar 4.5x35 mm | 1
MI107-1-PCX20 | Tornillo Poliaxial Cervical Extremo 4.5x20 mm | 1
MI107-1-PCX25 | Tornillo Poliaxial Cervical Extremo 4.5x25 mm | 1
MI107-1-PCX30 | Tornillo Poliaxial Cervical Extremo 4.5x30 mm | 1
MI107-1-PCX35 | Tornillo Poliaxial Cervical Extremo 4.5x35 mm | 1
MI107-1-PDS35 | Tornillo Poliaxial Trasarticular Estándar 3.5x35 mm | 1
MI107-1-PDS40 | Tornillo Poliaxial Trasarticular Estándar 3.5x40 mm | 1
MI107-1-PDS45 | Tornillo Poliaxial Trasarticular Estándar 3.5x45 mm | 1
MI107-1-PDS50 | Tornillo Poliaxial Trasarticular Estándar 3.5x50 mm | 1
MI107-1-PDS55 | Tornillo Poliaxial Trasarticular Estándar 3.5x55 mm | 1
MI107-1-PDX35 | Tornillo Poliaxial Trasarticular Extremo 3.5x35 mm | 1
MI107-1-PDX40 | Tornillo Poliaxial Trasarticular Extremo 3.5x40 mm | 1
MI107-1-PDX45 | Tornillo Poliaxial Trasarticular Extremo 3.5x45 mm | 1
MI107-1-PDX50 | Tornillo Poliaxial Trasarticular Extremo 3.5x50 mm | 1
MI107-1-PDX55 | Tornillo Poliaxial Trasarticular Extremo 3.5x55 mm | 1
MI107-1-PES10 | Tornillo Poliaxial Cervical Estándar 3.0x10 mm | 1
MI107-1-PES12 | Tornillo Poliaxial Cervical Estándar 3.0x12 mm | 1
MI107-1-PES14 | Tornillo Poliaxial Cervical Estándar 3.0x14 mm | 1
MI107-1-PES16 | Tornillo Poliaxial Cervical Estándar 3.0x16 mm | 1
MI107-1-PEX10 | Tornillo Poliaxial Cervical Extremo 3.0x10 mm | 1
MI107-1-PEX12 | Tornillo Poliaxial Cervical Extremo 3.0x12 mm | 1
MI107-1-PEX14 | Tornillo Poliaxial Cervical Extremo 3.0x14 mm | 1
MI107-1-PEX16 | Tornillo Poliaxial Cervical Extremo 3.0x16 mm | 1
MI107-1-PO06 | Tornillo Barra Placa Occipital por 6mm | 1
MI107-1-PO08 | Tornillo Barra Placa Occipital por 8mm | 1
MI107-1-PO10 | Tornillo Barra Placa Occipital por 10mm | 1
MI107-1-POE06 | Tornillo Barra Placa Occipital Emergencia de 6mm | 1
MI107-1-POE08 | Tornillo Barra Placa Occipital Emergencia de 8mm | 1
MI107-1-POE10 | Tornillo Barra Placa Occipital Emergencia de 10mm | 1
MI107-1-TP06 | Tornillo Placa Occipital 4.0x6mm | 1
MI107-1-TP08 | Tornillo Placa Occipital 4.0x8mm | 1
MI107-1-TP10 | Tornillo Placa Occipital 4.0x10mm | 1
MI107-1-TP12 | Tornillo Placa Occipital 4.0x12mm | 1
MI107-1-TP14 | Tornillo Placa Occipital 4.0x14mm | 1
MI107-1-TP16 | Tornillo Placa Occipital 4.0x16mm | 1
MI107-1-TPE06 | Tornillo Placa Occipital 4.5x6mm | 1
MI107-1-TPE08 | Tornillo Placa Occipital 4.5x8mm | 1
MI107-1-TPE10 | Tornillo Placa Occipital 4.5x10mm | 1
MI107-1-TPE12 | Tornillo Placa Occipital 4.5x12mm | 1
MI107-1-TPE14 | Tornillo Placa Occipital 4.5x14mm | 1
MI107-1-TPE16 | Tornillo Placa Occipital 4.5x16mm | 1
MI107-2-C | Gancho Conector Cervical | 1
MI107-2-L | Gancho Laminar Cervical | 1
MI107-2-LG | Gancho Laminar Grande Cervical | 1
MI107-3-CC120 | Barra Longitudinal Dura 3.5 x 120 mm | 1
MI107-3-CC140 | Barra Longitudinal Dura 3.5 x 140 mm | 1
MI107-3-CC180 | Barra Longitudinal Dura 3.5 x 180 mm | 1
MI107-3-CC210 | Barra Longitudinal Dura 3.5 x 210 mm | 1
MI107-3-CCP120 | Barra Angulada Dura 3.5 x 120 mm | 1
MI107-3-CCP140 | Barra Angulada Dura 3.5 x 140 mm | 1
MI107-3-CCP180 | Barra Angulada Dura 3.5 x 180 mm | 1
MI107-3-CCP210 | Barra Angulada Dura 3.5 x 210 mm | 1
MI107-3-CD1 | Barra Cervo Dorsal SS | 1
MI107-3-CD2 | Barra Cervo Dorsal LM | 1
MI107-3-CD3 | Barra Cervo Dorsal LL | 1
MI107-3-L120 | Barra Longitudinal Cervical 3.5 x 120 mm | 1
MI107-3-L140 | Barra Longitudinal Cervical 3.5 x 140 mm | 1
MI107-3-L180 | Barra Longitudinal Cervical 3.5 x 180 mm | 1
MI107-3-L210 | Barra Longitudinal Cervical 3.5 x 210 mm | 1
MI107-3-LP120 | Barra Angulada 3.5 x 120 mm | 1
MI107-3-LP140 | Barra Angulada 3.5 x 140 mm | 1
MI107-3-LP180 | Barra Angulada 3.5 x 180 mm | 1
MI107-3-LP210 | Barra Angulada 3.5 x 210 mm | 1
MI107-3-PO | Barra Placa Occipital | 1
MI107-3-POD | Barra Placa Occipital Derecha | 1
MI107-3-POI | Barra Placa Occipital Izquierda | 1
MI107-3-PPOD | Barra Placa Occipital Predoblada Derecha | 1
MI107-3-PPOI | Barra Placa Occipital Predoblada Izquierda | 1
MI107-4-L | Conector Lateral | 1
MI107-5-P1 | Placa Occipital 50mm | 1
MI107-5-P2 | Placa Occipital 60mm | 1
MI109-10-114 | Canula | 1
MI109-10-116 | Apisonador canula | 1
MI109-1-B | Tornillo de Bloqueo | 1
MI109-1-BF | Tornillo de bloqueo - Fusible - Advanced | 1
MI109-1-BL30 | Tornillo Biaxial Lumbar 6.0x30 mm | 1
MI109-1-BL35 | Tornillo Biaxial Lumbar 6.0x35 mm | 1
MI109-1-BL40 | Tornillo Biaxial Lumbar 6.0x40 mm | 1
MI109-1-BL45 | Tornillo Biaxial Lumbar 6.0x45 mm | 1
MI109-1-BL50 | Tornillo Biaxial Lumbar 6.0x50 mm | 1
MI109-1-BL55 | Tornillo Biaxial Lumbar 6.0x55 mm | 1
MI109-1-BL60 | Tornillo Biaxial Lumbar 6.0x60 mm | 1
MI109-1-BL65 | Tornillo Biaxial Lumbar 6.0x65 mm | 1
MI109-1-BLR30 | Tornillo Biaxial Lumbar Reduc. 6.0x30 mm | 1
MI109-1-BLR35 | Tornillo Biaxial Lumbar Reduc. 6.0x35 mm | 1
MI109-1-BLR40 | Tornillo Biaxial Lumbar Reduc. 6.0x40 mm | 1
MI109-1-BLR45 | Tornillo Biaxial Lumbar Reduc. 6.0x45 mm | 1
MI109-1-BLR50 | Tornillo Biaxial Lumbar Reduc. 6.0x50 mm | 1
MI109-1-BLR55 | Tornillo Biaxial Lumbar Reduc. 6.0x55 mm | 1
MI109-1-BLR60 | Tornillo Biaxial Lumbar Reduc. 6.0x60 mm | 1
MI109-1-BLR65 | Tornillo Biaxial Lumbar Reduc. 6.0x65 mm | 1
MI109-1-BMT25 | Tornillo Biaxial Minitorácico 4.5x25mm | 1
MI109-1-BMT30 | Tornillo Biaxial Minitorácico 4.5x30mm | 1
MI109-1-BMT35 | Tornillo Biaxial Minitorácico 4.5x35mm | 1
MI109-1-BMT40 | Tornillo Biaxial Minitorácico 4.5x40mm | 1
MI109-1-BMT45 | Tornillo Biaxial Minitorácico 4.5x45mm | 1
MI109-1-BMT50 | Tornillo Biaxial Minitorácico 4.5x50mm | 1
MI109-1-BMTR25 | Tornillo Biaxial Minitoracico Reduc. 4.5x25 mm | 1
MI109-1-BMTR30 | Tornillo Biaxial Minitoracico Reduc. 4.5x30 mm | 1
MI109-1-BMTR35 | Tornillo Biaxial Minitoracico Reduc. 4.5x35 mm | 1
MI109-1-BMTR40 | Tornillo Biaxial Minitoracico Reduc. 4.5x40 mm | 1
MI109-1-BMTR45 | Tornillo Biaxial Minitoracico Reduc. 4.5x45 mm | 1
MI109-1-BMTR50 | Tornillo Biaxial Minitoracico Reduc. 4.5x50 mm | 1
MI109-1-BS30 | Tornillo Biaxial Sacro 7.0x30 mm | 1
MI109-1-BS35 | Tornillo Biaxial Sacro 7.0x35 mm | 1
MI109-1-BS40 | Tornillo Biaxial Sacro 7.0x40 mm | 1
MI109-1-BS45 | Tornillo Biaxial Sacro 7.0x45 mm | 1
MI109-1-BS50 | Tornillo Biaxial Sacro 7.0x50 mm | 1
MI109-1-BS55 | Tornillo Biaxial Sacro 7.0x55 mm | 1
MI109-1-BS60 | Tornillo Biaxial Sacro 7.0x60 mm | 1
MI109-1-BS65 | Tornillo Biaxial Sacro 7.0x65 mm | 1
MI109-1-BSL30 | Tornillo Biaxial Sacro Lumbar 6.5x30 mm | 1
MI109-1-BSL35 | Tornillo Biaxial Sacro Lumbar 6.5x35 mm | 1
MI109-1-BSL40 | Tornillo Biaxial Sacro Lumbar 6.5x40 mm | 1
MI109-1-BSL45 | Tornillo Biaxial Sacro Lumbar 6.5x45 mm | 1
MI109-1-BSL50 | Tornillo Biaxial Sacro Lumbar 6.5x50 mm | 1
MI109-1-BSL55 | Tornillo Biaxial Sacro Lumbar 6.5x55 mm | 1
MI109-1-BSL60 | Tornillo Biaxial Sacro Lumbar 6.5x60 mm | 1
MI109-1-BSL65 | Tornillo Biaxial Sacro Lumbar 6.5x65 mm | 1
MI109-1-BSLR30 | Tornillo Biaxial Sacro Lumbar Reduc. 6.5x30 mm | 1
MI109-1-BSLR35 | Tornillo Biaxial Sacro Lumbar Reduc. 6.5x35 mm | 1
MI109-1-BSLR40 | Tornillo Biaxial Sacro Lumbar Reduc. 6.5x40 mm | 1
MI109-1-BSLR45 | Tornillo Biaxial Sacro Lumbar Reduc. 6.5x45 mm | 1
MI109-1-BSLR50 | Tornillo Biaxial Sacro Lumbar Reduc. 6.5x50 mm | 1
MI109-1-BSLR55 | Tornillo Biaxial Sacro Lumbar Reduc. 6.5x55 mm | 1
MI109-1-BSLR60 | Tornillo Biaxial Sacro Lumbar Reduc. 6.5x60 mm | 1
MI109-1-BSLR65 | Tornillo Biaxial Sacro Lumbar Reduc. 6.5x65 mm | 1
MI109-1-BSR30 | Tornillo Biaxial Sacro Reduc. 7.0x30 mm | 1
MI109-1-BSR35 | Tornillo Biaxial Sacro Reduc. 7.0x35 mm | 1
MI109-1-BSR40 | Tornillo Biaxial Sacro Reduc. 7.0x40 mm | 1
MI109-1-BSR45 | Tornillo Biaxial Sacro Reduc. 7.0x45 mm | 1
MI109-1-BSR50 | Tornillo Biaxial Sacro Reduc. 7.0x50 mm | 1
MI109-1-BSR55 | Tornillo Biaxial Sacro Reduc. 7.0x55 mm | 1
MI109-1-BSR60 | Tornillo Biaxial Sacro Reduc. 7.0x60 mm | 1
MI109-1-BSR65 | Tornillo Biaxial Sacro Reduc. 7.0x65 mm | 1
MI109-1-BT30 | Tornillo Biaxial Torácico 5.0x30mm | 1
MI109-1-BT35 | Tornillo Biaxial Torácico 5.0x35mm | 1
MI109-1-BT40 | Tornillo Biaxial Torácico 5.0x40mm | 1
MI109-1-BT45 | Tornillo Biaxial Torácico 5.0x45mm | 1
MI109-1-BT50 | Tornillo Biaxial Torácico 5.0x50mm | 1
MI109-1-BTL30 | Tornillo Biaxial Toracolumbar 5.5x30mm | 1
MI109-1-BTL35 | Tornillo Biaxial Toracolumbar 5.5x35mm | 1
MI109-1-BTL40 | Tornillo Biaxial Toracolumbar 5.5x40mm | 1
MI109-1-BTL45 | Tornillo Biaxial Toracolumbar 5.5x45mm | 1
MI109-1-BTL50 | Tornillo Biaxial Toracolumbar 5.5x50mm | 1
MI109-1-BTL55 | Tornillo Biaxial Toracolumbar 5.5x55mm | 1
MI109-1-BTL60 | Tornillo Biaxial Toracolumbar 5.5x60mm | 1
MI109-1-BTL65 | Tornillo Biaxial Toracolumbar 5.5x65mm | 1
MI109-1-BTLR30 | Tornillo Biaxial Toracolumbar Reduc. 5.5x30 mm | 1
MI109-1-BTLR35 | Tornillo Biaxial Toracolumbar Reduc. 5.5x35 mm | 1
MI109-1-BTLR40 | Tornillo Biaxial Toracolumbar Reduc. 5.5x40 mm | 1
MI109-1-BTLR45 | Tornillo Biaxial Toracolumbar Reduc. 5.5x45 mm | 1
MI109-1-BTLR50 | Tornillo Biaxial Toracolumbar Reduc. 5.5x50 mm | 1
MI109-1-BTLR55 | Tornillo Biaxial Toracolumbar Reduc. 5.5x55 mm | 1
MI109-1-BTLR60 | Tornillo Biaxial Toracolumbar Reduc. 5.5x60 mm | 1
MI109-1-BTLR65 | Tornillo Biaxial Toracolumbar Reduc. 5.5x65 mm | 1
MI109-1-BTR30 | Tornillo Biaxial Toracico Reduc. 5.0x30 mm | 1
MI109-1-BTR35 | Tornillo Biaxial Toracico Reduc. 5.0x35 mm | 1
MI109-1-BTR40 | Tornillo Biaxial Toracico Reduc. 5.0x40 mm | 1
MI109-1-BTR45 | Tornillo Biaxial Toracico Reduc. 5.0x45 mm | 1
MI109-1-BTR50 | Tornillo Biaxial Toracico Reduc. 5.0x50 mm | 1
MI109-1-CI25 | Tornillo Canulado Ilíaco 7.5x25 mm | 1
MI109-1-CI30 | Tornillo Canulado Ilíaco 7.5x30 mm | 1
MI109-1-CI35 | Tornillo Canulado Ilíaco 7.5x35 mm | 1
MI109-1-CI40 | Tornillo Canulado Ilíaco 7.5x40 mm | 1
MI109-1-CI45 | Tornillo Canulado Ilíaco 7.5x45 mm | 1
MI109-1-CI50 | Tornillo Canulado Ilíaco 7.5x50 mm | 1
MI109-1-CI55 | Tornillo Canulado Ilíaco 7.5x55 mm | 1
MI109-1-CI60 | Tornillo Canulado Ilíaco 7.5x60 mm | 1
MI109-1-CI65 | Tornillo Canulado Ilíaco 7.5x65 mm | 1
MI109-1-CIR25 | Tornillo Canulado Iliaco De Reduccion 7.5x25 mm | 1
MI109-1-CIR30 | Tornillo Canulado Iliaco De Reduccion 7.5x30 mm | 1
MI109-1-CIR35 | Tornillo Canulado Iliaco De Reduccion 7.5x35 mm | 1
MI109-1-CIR40 | Tornillo Canulado Iliaco De Reduccion 7.5x40 mm | 1
MI109-1-CIR45 | Tornillo Canulado Iliaco De Reduccion 7.5x45 mm | 1
MI109-1-CIR50 | Tornillo Canulado Iliaco De Reduccion 7.5x50 mm | 1
MI109-1-CIR55 | Tornillo Canulado Iliaco De Reduccion 7.5x55 mm | 1
MI109-1-CIR60 | Tornillo Canulado Iliaco De Reduccion 7.5x60 mm | 1
MI109-1-CIR65 | Tornillo Canulado Iliaco De Reduccion 7.5x65 mm | 1
MI109-1-CL25 | Tornillo canulado lumbar de 6.0x25 mm | 1
MI109-1-CL30 | Tornillo canulado lumbar de 6.0x30 mm | 1
MI109-1-CL35 | Tornillo canulado lumbar de 6.0x35 mm | 1
MI109-1-CL40 | Tornillo canulado lumbar de 6.0x40 mm | 1
MI109-1-CL45 | Tornillo canulado lumbar de 6.0x45 mm | 1
MI109-1-CL50 | Tornillo canulado lumbar de 6.0x50 mm | 1
MI109-1-CL55 | Tornillo canulado lumbar de 6.0x55 mm | 1
MI109-1-CL60 | Tornillo canulado lumbar de 6.0x60 mm | 1
MI109-1-CL65 | Tornillo canulado lumbar de 6.0x65 mm | 1
MI109-1-CLR25 | Tornillo Canulado Lumbar De Reduccion 6.0x25 mm | 1
MI109-1-CLR30 | Tornillo Canulado Lumbar De Reduccion 6.0x30 mm | 1
MI109-1-CLR35 | Tornillo Canulado Lumbar De Reduccion 6.0x35 mm | 1
MI109-1-CLR40 | Tornillo Canulado Lumbar De Reduccion 6.0x40 mm | 1
MI109-1-CLR45 | Tornillo Canulado Lumbar De Reduccion 6.0x45 mm | 1
MI109-1-CLR50 | Tornillo Canulado Lumbar De Reduccion 6.0x50 mm | 1
MI109-1-CLR55 | Tornillo Canulado Lumbar De Reduccion 6.0x55 mm | 1
MI109-1-CLR60 | Tornillo Canulado Lumbar De Reduccion 6.0x60 mm | 1
MI109-1-CLR65 | Tornillo Canulado Lumbar De Reduccion 6.0x65 mm | 1
MI109-1-CS25 | Tornillo Canulado Sacro 7.0x25 mm | 1
MI109-1-CS30 | Tornillo Canulado Sacro 7.0x30 mm | 1
MI109-1-CS35 | Tornillo Canulado Sacro 7.0x35 mm | 1
MI109-1-CS40 | Tornillo Canulado Sacro 7.0x40 mm | 1
MI109-1-CS45 | Tornillo Canulado Sacro 7.0x45 mm | 1
MI109-1-CS50 | Tornillo Canulado Sacro 7.0x50 mm | 1
MI109-1-CS55 | Tornillo Canulado Sacro 7.0x55 mm | 1
MI109-1-CS60 | Tornillo Canulado Sacro 7.0x60 mm | 1
MI109-1-CS65 | Tornillo Canulado Sacro 7.0x65 mm | 1
MI109-1-CSL25 | Tornillo Canulado Sacrolumbar 6.5 x 25 mm | 1
MI109-1-CSL30 | Tornillo Canulado Sacrolumbar 6.5 x 30 mm | 1
MI109-1-CSL35 | Tornillo Canulado Sacrolumbar 6.5 x 35 mm | 1
MI109-1-CSL40 | Tornillo Canulado Sacrolumbar 6.5 x 40 mm | 1
MI109-1-CSL45 | Tornillo Canulado Sacrolumbar 6.5 x 45 mm | 1
MI109-1-CSL50 | Tornillo Canulado Sacrolumbar 6.5 x 50 mm | 1
MI109-1-CSL55 | Tornillo Canulado Sacrolumbar 6.5 x 55 mm | 1
MI109-1-CSL60 | Tornillo Canulado Sacrolumbar 6.5 x 60 mm | 1
MI109-1-CSL65 | Tornillo Canulado Sacrolumbar 6.5 x 65 mm | 1
MI109-1-CSLR25 | Tornillo Canulado Sacrolumbar De Reduccion 6.5x25 mm | 1
MI109-1-CSLR30 | Tornillo Canulado Sacrolumbar De Reduccion 6.5x30 mm | 1
MI109-1-CSLR35 | Tornillo Canulado Sacrolumbar De Reduccion 6.5x35 mm | 1
MI109-1-CSLR40 | Tornillo Canulado Sacrolumbar De Reduccion 6.5x40 mm | 1
MI109-1-CSLR45 | Tornillo Canulado Sacrolumbar De Reduccion 6.5x45 mm | 1
MI109-1-CSLR50 | Tornillo Canulado Sacrolumbar De Reduccion 6.5x50 mm | 1
MI109-1-CSLR55 | Tornillo Canulado Sacrolumbar De Reduccion 6.5x55 mm | 1
MI109-1-CSLR60 | Tornillo Canulado Sacrolumbar De Reduccion 6.5x60 mm | 1
MI109-1-CSLR65 | Tornillo Canulado Sacrolumbar De Reduccion 6.5x65 mm | 1
MI109-1-CSR25 | Tornillo Canulado Sacro De Reduccion 7.0x25 mm | 1
MI109-1-CSR30 | Tornillo Canulado Sacro De Reduccion 7.0x30 mm | 1
MI109-1-CSR35 | Tornillo Canulado Sacro De Reduccion 7.0x35 mm | 1
MI109-1-CSR40 | Tornillo Canulado Sacro De Reduccion 7.0x40 mm | 1
MI109-1-CSR45 | Tornillo Canulado Sacro De Reduccion 7.0x45 mm | 1
MI109-1-CSR50 | Tornillo Canulado Sacro De Reduccion 7.0x50 mm | 1
MI109-1-CSR55 | Tornillo Canulado Sacro De Reduccion 7.0x55 mm | 1
MI109-1-CSR60 | Tornillo Canulado Sacro De Reduccion 7.0x60 mm | 1
MI109-1-CSR65 | Tornillo Canulado Sacro De Reduccion 7.0x65 mm | 1
MI109-1-CT25 | Tornillo canulado toracico 5.0x25 mm | 1
MI109-1-CT30 | Tornillo canulado toracico 5.0x30 mm | 1
MI109-1-CT35 | Tornillo canulado toracico 5.0x35 mm | 1
MI109-1-CT40 | Tornillo canulado toracico 5.0x40 mm | 1
MI109-1-CT45 | Tornillo canulado toracico 5.0x45 mm | 1
MI109-1-CT50 | Tornillo canulado toracico 5.0x50 mm | 1
MI109-1-CT55 | Tornillo canulado toracico 5.0x55 mm | 1
MI109-1-CT60 | Tornillo canulado toracico 5.0x60 mm | 1
MI109-1-CT65 | Tornillo canulado toracico 5.0x65 mm | 1
MI109-1-CTL25 | Tornillo canulado toracolumbar de 5.5x25 mm | 1
MI109-1-CTL30 | Tornillo canulado toracolumbar de 5.5x30 mm | 1
MI109-1-CTL35 | Tornillo canulado toracolumbar de 5.5x35 mm | 1
MI109-1-CTL40 | Tornillo canulado toracolumbar de 5.5x40 mm | 1
MI109-1-CTL45 | Tornillo canulado toracolumbar de 5.5x45 mm | 1
MI109-1-CTL50 | Tornillo canulado toracolumbar de 5.5x50 mm | 1
MI109-1-CTL55 | Tornillo canulado toracolumbar de 5.5x55 mm | 1
MI109-1-CTL60 | Tornillo canulado toracolumbar de 5.5x60 mm | 1
MI109-1-CTL65 | Tornillo canulado toracolumbar de 5.5x65 mm | 1
MI109-1-CTLR25 | Tornillo Canulado Toracolumbar De Reduccion 5.5x25 mm | 1
MI109-1-CTLR30 | Tornillo Canulado Toracolumbar De Reduccion 5.5x30 mm | 1
MI109-1-CTLR35 | Tornillo Canulado Toracolumbar De Reduccion 5.5x35 mm | 1
MI109-1-CTLR40 | Tornillo Canulado Toracolumbar De Reduccion 5.5x40 mm | 1
MI109-1-CTLR45 | Tornillo Canulado Toracolumbar De Reduccion 5.5x45 mm | 1
MI109-1-CTLR50 | Tornillo Canulado Toracolumbar De Reduccion 5.5x50 mm | 1
MI109-1-CTLR55 | Tornillo Canulado Toracolumbar De Reduccion 5.5x55 mm | 1
MI109-1-CTLR60 | Tornillo Canulado Toracolumbar De Reduccion 5.5x60 mm | 1
MI109-1-CTLR65 | Tornillo Canulado Toracolumbar De Reduccion 5.5x65 mm | 1
MI109-1-CTR25 | Tornillo Canulado Toracico De Reduccion 5.0x25 mm | 1
MI109-1-CTR30 | Tornillo Canulado Toracico De Reduccion 5.0x30 mm | 1
MI109-1-CTR35 | Tornillo Canulado Toracico De Reduccion 5.0x35 mm | 1
MI109-1-CTR40 | Tornillo Canulado Toracico De Reduccion 5.0x40 mm | 1
MI109-1-CTR45 | Tornillo Canulado Toracico De Reduccion 5.0x45 mm | 1
MI109-1-CTR50 | Tornillo Canulado Toracico De Reduccion 5.0x50 mm | 1
MI109-1-CTR55 | Tornillo Canulado Toracico De Reduccion 5.0x55 mm | 1
MI109-1-CTR60 | Tornillo Canulado Toracico De Reduccion 5.0x60 mm | 1
MI109-1-CTR65 | Tornillo Canulado Toracico De Reduccion 5.0x65 mm | 1
MI109-1-MIS25 | Tornillo Monoaxial Iliaco Speed 7.5x25 mm | 1
MI109-1-MIS30 | Tornillo Monoaxial Iliaco Speed 7.5x30 mm | 1
MI109-1-MIS35 | Tornillo Monoaxial Iliaco Speed 7.5x35 mm | 1
MI109-1-MIS40 | Tornillo Monoaxial Iliaco Speed 7.5x40 mm | 1
MI109-1-MIS45 | Tornillo Monoaxial Iliaco Speed 7.5x45 mm | 1
MI109-1-MIS50 | Tornillo Monoaxial Iliaco Speed 7.5x50 mm | 1
MI109-1-MIS55 | Tornillo Monoaxial Iliaco Speed 7.5x55 mm | 1
MI109-1-MIS60 | Tornillo Monoaxial Iliaco Speed 7.5x60 mm | 1
MI109-1-MIS65 | Tornillo Monoaxial Iliaco Speed 7.5x65 mm | 1
MI109-1-ML35 | Tornillo Monoaxial Lumbar 6.0 x 35 mm | 1
MI109-1-ML40 | Tornillo Monoaxial Lumbar 6.0 x 40 mm | 1
MI109-1-ML45 | Tornillo Monoaxial Lumbar 6.0 x 45 mm | 1
MI109-1-ML50 | Tornillo Monoaxial Lumbar 6.0 x 50 mm | 1
MI109-1-ML55 | Tornillo Monoaxial Lumbar 6.0 x 55 mm | 1
MI109-1-MLS20 | Tornillo Monoaxial Lumbar Speed 6.0 x 20 mm | 1
MI109-1-MLS25 | Tornillo Monoaxial Lumbar Speed 6.0 x 25 mm | 1
MI109-1-MLS30 | Tornillo Monoaxial Lumbar Speed 6.0 x 30 mm | 1
MI109-1-MLS35 | Tornillo Monoaxial Lumbar Speed 6.0 x 35 mm | 1
MI109-1-MLS40 | Tornillo Monoaxial Lumbar Speed 6.0 x 40 mm | 1
MI109-1-MLS45 | Tornillo Monoaxial Lumbar Speed 6.0 x 45 mm | 1
MI109-1-MLS50 | Tornillo Monoaxial Lumbar Speed 6.0 x 50 mm | 1
MI109-1-MLS55 | Tornillo Monoaxial Lumbar Speed 6.0 x 55 mm | 1
MI109-1-MLS60 | Tornillo Monoaxial Lumbar Speed 6.0 x 60 mm | 1
MI109-1-MLS65 | Tornillo Monoaxial Lumbar Speed 6.0 x 65 mm | 1
MI109-1-MMTS20 | Tornillo Monoaxial Minitorácico Speed 4.5x20 mm | 1
MI109-1-MMTS25 | Tornillo Monoaxial Minitorácico Speed 4.5x25 mm | 1
MI109-1-MMTS30 | Tornillo Monoaxial Minitorácico Speed 4.5x30 mm | 1
MI109-1-MMTS35 | Tornillo Monoaxial Minitorácico Speed 4.5x35 mm | 1
MI109-1-MMTS40 | Tornillo Monoaxial Minitorácico Speed 4.5x40 mm | 1
MI109-1-MMTS45 | Tornillo Monoaxial Minitorácico Speed 4.5x45 mm | 1
MI109-1-MMTS50 | Tornillo Monoaxial Minitorácico Speed 4.5x50 mm | 1
MI109-1-MSLS20 | Tornillo Monoaxial Sacrolumbar Speed 6.5 x 20 mm | 1
MI109-1-MSLS25 | Tornillo Monoaxial Sacrolumbar Speed 6.5 x 25 mm | 1
MI109-1-MSLS30 | Tornillo Monoaxial Sacrolumbar Speed 6.5 x 30 mm | 1
MI109-1-MSLS35 | Tornillo Monoaxial Sacrolumbar Speed 6.5 x 35 mm | 1
MI109-1-MSLS40 | Tornillo Monoaxial Sacrolumbar Speed 6.5 x 40 mm | 1
MI109-1-MSLS45 | Tornillo Monoaxial Sacrolumbar Speed 6.5 x 45 mm | 1
MI109-1-MSLS50 | Tornillo Monoaxial Sacrolumbar Speed 6.5 x 50 mm | 1
MI109-1-MSLS55 | Tornillo Monoaxial Sacrolumbar Speed 6.5 x 55 mm | 1
MI109-1-MSLS60 | Tornillo Monoaxial Sacrolumbar Speed 6.5 x 60 mm | 1
MI109-1-MSLS65 | Tornillo Monoaxial Sacrolumbar Speed 6.5 x 65 mm | 1
MI109-1-MSS25 | Tornillo Monoaxial Sacro Speed 7.0 x 25 mm | 1
MI109-1-MSS30 | Tornillo Monoaxial Sacro Speed 7.0 x 30 mm | 1
MI109-1-MSS35 | Tornillo Monoaxial Sacro Speed 7.0 x 35 mm | 1
MI109-1-MSS40 | Tornillo Monoaxial Sacro Speed 7.0 x 40 mm | 1
MI109-1-MSS45 | Tornillo Monoaxial Sacro Speed 7.0 x 45 mm | 1
MI109-1-MSS50 | Tornillo Monoaxial Sacro Speed 7.0 x 50 mm | 1
MI109-1-MSS55 | Tornillo Monoaxial Sacro Speed 7.0 x 55 mm | 1
MI109-1-MSS60 | Tornillo Monoaxial Sacro Speed 7.0 x 60 mm | 1
MI109-1-MSS65 | Tornillo Monoaxial Sacro Speed 7.0 x 65 mm | 1
MI109-1-MT30 | Tornillo Monoaxial Toracico 5.0 x 30 mm | 1
MI109-1-MT35 | Tornillo Monoaxial Toracico 5.0 x 35 mm | 1
MI109-1-MT40 | Tornillo Monoaxial Toracico 5.0 x 40 mm | 1
MI109-1-MTAS20 | Tornillo Monoaxial Torácico Alto Speed 4.0x20 mm | 1
MI109-1-MTAS25 | Tornillo Monoaxial Torácico Alto Speed 4.0x25 mm | 1
MI109-1-MTAS30 | Tornillo Monoaxial Torácico Alto Speed 4.0x30 mm | 1
MI109-1-MTAS35 | Tornillo Monoaxial Torácico Alto Speed 4.0x35 mm | 1
MI109-1-MTAS40 | Tornillo Monoaxial Torácico Alto Speed 4.0x40 mm | 1
MI109-1-MTAS45 | Tornillo Monoaxial Torácico Alto Speed 4.0x45 mm | 1
MI109-1-MTAS50 | Tornillo Monoaxial Torácico Alto Speed 4.0x50 mm | 1
MI109-1-MTLS20 | Tornillo Monoaxial Toracolumbar Speed 5.5x20 mm | 1
MI109-1-MTLS25 | Tornillo Monoaxial Toracolumbar Speed 5.5x25 mm | 1
MI109-1-MTLS30 | Tornillo Monoaxial Toracolumbar Speed 5.5x30 mm | 1
MI109-1-MTLS35 | Tornillo Monoaxial Toracolumbar Speed 5.5x35 mm | 1
MI109-1-MTLS40 | Tornillo Monoaxial Toracolumbar Speed 5.5x40 mm | 1
MI109-1-MTLS45 | Tornillo Monoaxial Toracolumbar Speed 5.5x45 mm | 1
MI109-1-MTLS50 | Tornillo Monoaxial Toracolumbar Speed 5.5x50 mm | 1
MI109-1-MTLS55 | Tornillo Monoaxial Toracolumbar Speed 5.5x55 mm | 1
MI109-1-MTLS60 | Tornillo Monoaxial Toracolumbar Speed 5.5x60 mm | 1
MI109-1-MTLS65 | Tornillo Monoaxial Toracolumbar Speed 5.5x65 mm | 1
MI109-1-MTS20 | Tornillo Monoaxial Torácico Speed 5.0 x 20 mm | 1
MI109-1-MTS25 | Tornillo Monoaxial Torácico Speed 5.0 x 25 mm | 1
MI109-1-MTS30 | Tornillo Monoaxial Torácico Speed 5.0 x 30 mm | 1
MI109-1-MTS35 | Tornillo Monoaxial Torácico Speed 5.0 x 35 mm | 1
MI109-1-MTS40 | Tornillo Monoaxial Torácico Speed 5.0 x 40 mm | 1
MI109-1-MTS45 | Tornillo Monoaxial Torácico Speed 5.0 x 45 mm | 1
MI109-1-MTS50 | Tornillo Monoaxial Torácico Speed 5.0 x 50 mm | 1
MI109-1-MTS55 | Tornillo Monoaxial Torácico Speed 5.0 x 55 mm | 1
MI109-1-MTS60 | Tornillo Monoaxial Torácico Speed 5.0 x 60 mm | 1
MI109-1-MTS65 | Tornillo Monoaxial Torácico Speed 5.0 x 65 mm | 1
MI109-1-PIRS100 | Tornillo Poliaxial Iliaco De Reduccion Speed 7.5x100 mm | 1
MI109-1-PIRS105 | Tornillo Poliaxial Iliaco De Reduccion Speed 7.5x105 mm | 1
MI109-1-PIRS110 | Tornillo Poliaxial Iliaco De Reduccion Speed 7.5x110 mm | 1
MI109-1-PIRS115 | Tornillo Poliaxial Iliaco De Reduccion Speed 7.5x115 mm | 1
MI109-1-PIRS120 | Tornillo Poliaxial Iliaco De Reduccion Speed 7.5x120 mm | 1
MI109-1-PIRS25 | Tornillo Poliaxial Iliaco De Reduccion Speed 7.5x25 mm | 1
MI109-1-PIRS30 | Tornillo Poliaxial Iliaco De Reduccion Speed 7.5x30 mm | 1
MI109-1-PIRS35 | Tornillo Poliaxial Iliaco De Reduccion Speed 7.5x35 mm | 1
MI109-1-PIRS40 | Tornillo Poliaxial Iliaco De Reduccion Speed 7.5x40 mm | 1
MI109-1-PIRS45 | Tornillo Poliaxial Iliaco De Reduccion Speed 7.5x45 mm | 1
MI109-1-PIRS50 | Tornillo Poliaxial Iliaco De Reduccion Speed 7.5x50 mm | 1
MI109-1-PIRS55 | Tornillo Poliaxial Iliaco De Reduccion Speed 7.5x55 mm | 1
MI109-1-PIRS60 | Tornillo Poliaxial Iliaco De Reduccion Speed 7.5x60 mm | 1
MI109-1-PIRS65 | Tornillo Poliaxial Iliaco De Reduccion Speed 7.5x65 mm | 1
MI109-1-PIRS70 | Tornillo Poliaxial Iliaco De Reduccion Speed 7.5x70 mm | 1
MI109-1-PIRS75 | Tornillo Poliaxial Iliaco De Reduccion Speed 7.5x75 mm | 1
MI109-1-PIRS80 | Tornillo Poliaxial Iliaco De Reduccion Speed 7.5x80 mm | 1
MI109-1-PIRS85 | Tornillo Poliaxial Iliaco De Reduccion Speed 7.5x85 mm | 1
MI109-1-PIRS90 | Tornillo Poliaxial Iliaco De Reduccion Speed 7.5x90 mm | 1
MI109-1-PIRS95 | Tornillo Poliaxial Iliaco De Reduccion Speed 7.5x95 mm | 1
MI109-1-PIS100 | Tornillo Poliaxial Iliaco Speed 7.5x100 mm | 1
MI109-1-PIS105 | Tornillo Poliaxial Iliaco Speed 7.5x105 mm | 1
MI109-1-PIS110 | Tornillo Poliaxial Iliaco Speed 7.5x110 mm | 1
MI109-1-PIS115 | Tornillo Poliaxial Iliaco Speed 7.5x115 mm | 1
MI109-1-PIS120 | Tornillo Poliaxial Iliaco Speed 7.5x120 mm | 1
MI109-1-PIS25 | Tornillo Poliaxial Iliaco Speed 7.5x25 mm | 1
MI109-1-PIS30 | Tornillo Poliaxial Iliaco Speed 7.5x30 mm | 1
MI109-1-PIS35 | Tornillo Poliaxial Iliaco Speed 7.5x35 mm | 1
MI109-1-PIS40 | Tornillo Poliaxial Iliaco Speed 7.5x40 mm | 1
MI109-1-PIS45 | Tornillo Poliaxial Iliaco Speed 7.5x45 mm | 1
MI109-1-PIS50 | Tornillo Poliaxial Iliaco Speed 7.5x50 mm | 1
MI109-1-PIS55 | Tornillo Poliaxial Iliaco Speed 7.5x55 mm | 1
MI109-1-PIS60 | Tornillo Poliaxial Iliaco Speed 7.5x60 mm | 1
MI109-1-PIS65 | Tornillo Poliaxial Iliaco Speed 7.5x65 mm | 1
MI109-1-PIS70 | Tornillo Poliaxial Iliaco Speed 7.5x70 mm | 1
MI109-1-PIS75 | Tornillo Poliaxial Iliaco Speed 7.5x75 mm | 1
MI109-1-PIS80 | Tornillo Poliaxial Iliaco Speed 7.5x80 mm | 1
MI109-1-PIS85 | Tornillo Poliaxial Iliaco Speed 7.5x85 mm | 1
MI109-1-PIS90 | Tornillo Poliaxial Iliaco Speed 7.5x90 mm | 1
MI109-1-PIS95 | Tornillo Poliaxial Iliaco Speed 7.5x95 mm | 1
MI109-1-PL-30 | Tornillo Poliaxial Lumbar 6.0x30 mm | 1
MI109-1-PL-35 | Tornillo Poliaxial Lumbar 6.0x35 mm | 1
MI109-1-PL-40 | Tornillo Poliaxial Lumbar 6.0x40 mm | 1
MI109-1-PL-45 | Tornillo Poliaxial Lumbar 6.0x45 mm | 1
MI109-1-PL-50 | Tornillo Poliaxial Lumbar 6.0x50 mm | 1
MI109-1-PL-55 | Tornillo Poliaxial Lumbar 6.0x55 mm | 1
MI109-1-PLR-30 | Tornillo Poliaxial Lumbar de Reducción 6.0x30 mm | 1
MI109-1-PLR-35 | Tornillo Poliaxial Lumbar de Reducción 6.0x35 mm | 1
MI109-1-PLR-40 | Tornillo Poliaxial Lumbar de Reducción 6.0x40 mm | 1
MI109-1-PLR-45 | Tornillo Poliaxial Lumbar de Reducción 6.0x45 mm | 1
MI109-1-PLR-50 | Tornillo Poliaxial Lumbar de Reducción 6.0x50 mm | 1
MI109-1-PLRS25 | Tornillo Poliaxial Lumbar de Reducción Speed 6.0x25 mm | 1
MI109-1-PLRS30 | Tornillo Poliaxial Lumbar de Reduccion Speed 6.0x30 mm | 1
MI109-1-PLRS35 | Tornillo Poliaxial Lumbar de Reduccion Speed 6.0x35 mm | 1
MI109-1-PLRS40 | Tornillo Poliaxial Lumbar de Reduccion Speed 6.0x40 mm | 1
MI109-1-PLRS45 | Tornillo Poliaxial Lumbar de Reduccion Speed 6.0x45 mm | 1
MI109-1-PLRS50 | Tornillo Poliaxial Lumbar de Reduccion Speed 6.0x50 mm | 1
MI109-1-PLRS55 | Tornillo Poliaxial Lumbar de Reducción Speed 6.0x55 mm | 1
MI109-1-PLRS60 | Tornillo Poliaxial Lumbar de Reducción Speed 6.0x60 mm | 1
MI109-1-PLRS65 | Tornillo Poliaxial Lumbar de Reducción Speed 6.0x65 mm | 1
MI109-1-PLS25 | Tornillo Poliaxial Lumbar Speed 6.0x25 mm | 1
MI109-1-PLS30 | Tornillo Poliaxial Lumbar Speed 6.0x30 mm | 1
MI109-1-PLS35 | Tornillo Poliaxial Lumbar Speed 6.0x35 mm | 1
MI109-1-PLS40 | Tornillo Poliaxial Lumbar Speed 6.0x40 mm | 1
MI109-1-PLS45 | Tornillo Poliaxial Lumbar Speed 6.0x45 mm | 1
MI109-1-PLS50 | Tornillo Poliaxial Lumbar Speed 6.0x50 mm | 1
MI109-1-PLS55 | Tornillo Poliaxial Lumbar Speed 6.0x55 mm | 1
MI109-1-PLS60 | Tornillo Poliaxial Lumbar Speed 6.0x60 mm | 1
MI109-1-PLS65 | Tornillo Poliaxial Lumbar Speed 6.0x65 mm | 1
MI109-1-PMT30 | Tornillo Poliaxial Minitorácico 4.5x30 mm | 1
MI109-1-PMT35 | Tornillo Poliaxial Minitorácico 4.5x35 mm | 1
MI109-1-PMT40 | Tornillo Poliaxial Minitorácico 4.5x40 mm | 1
MI109-1-PMT45 | Tornillo Poliaxial Minitorácico 4.5x45 mm | 1
MI109-1-PMT50 | Tornillo Poliaxial Minitorácico 4.5x50 mm | 1
MI109-1-PMTR40 | Tornillo Poliaxial Mini Torácico de Reduccion 4.5 x 40 mm | 1
MI109-1-PMTR45 | Tornillo Poliaxial Mini Torácico de Reduccion 4.5 x 45 mm | 1
MI109-1-PMTR50 | Tornillo Poliaxial Mini Torácico de Reduccion 4.5 x 50 mm | 1
MI109-1-PMTRS25 | Tornillo Poliaxial Mini Torácico de Reducción Speed 4.5x25 mm | 1
MI109-1-PMTRS30 | Tornillo Poliaxial Mini Torácico de Reduccion Speed 4.5x30 mm | 1
MI109-1-PMTRS35 | Tornillo Poliaxial Mini Torácico de Reduccion Speed 4.5x35 mm | 1
MI109-1-PMTRS40 | Tornillo Poliaxial Mini Torácico de Reduccion Speed 4.5x40 mm | 1
MI109-1-PMTRS45 | Tornillo Poliaxial Mini Torácico de Reduccion Speed 4.5x45 mm | 1
MI109-1-PMTRS50 | Tornillo Poliaxial Mini Torácico de Reduccion Speed 4.5x50 mm | 1
MI109-1-PMTS25 | Tornillo Poliaxial Minitorácico Speed 4.5x25 mm | 1
MI109-1-PMTS30 | Tornillo Poliaxial Minitorácico Speed 4.5x30 mm | 1
MI109-1-PMTS35 | Tornillo Poliaxial Minitorácico Speed 4.5x35 mm | 1
MI109-1-PMTS40 | Tornillo Poliaxial Minitorácico Speed 4.5x40 mm | 1
MI109-1-PMTS45 | Tornillo Poliaxial Minitorácico Speed 4.5x45 mm | 1
MI109-1-PMTS50 | Tornillo Poliaxial Minitorácico Speed 4.5x50 mm | 1
MI109-1-PMTS55 | Tornillo Poliaxial Minitorácico Speed 4.5x55 mm | 1
MI109-1-PMTS60 | Tornillo Poliaxial Minitorácico Speed 4.5x60 mm | 1
MI109-1-PMTS65 | Tornillo Poliaxial Minitorácico Speed 4.5x65 mm | 1
MI109-1-PS-35 | Tornillo Poliaxial Sacro 7.0x35 mm | 1
MI109-1-PS-40 | Tornillo Poliaxial Sacro 7.0x40 mm | 1
MI109-1-PS45 | Tornillo Poliaxial Sacro 7.0x45 mm | 1
MI109-1-PS85025 | Tornillo Poliaxial Speed 8.5x25 mm | 1
MI109-1-PS85030 | Tornillo Poliaxial Speed 8.5x30 mm | 1
MI109-1-PS85035 | Tornillo Poliaxial Speed 8.5x35 mm | 1
MI109-1-PS85040 | Tornillo Poliaxial Speed 8.5x40 mm | 1
MI109-1-PS85045 | Tornillo Poliaxial Speed 8.5x45 mm | 1
MI109-1-PS85050 | Tornillo Poliaxial Speed 8.5x50 mm | 1
MI109-1-PS85055 | Tornillo Poliaxial Speed 8.5x55 mm | 1
MI109-1-PS85060 | Tornillo Poliaxial Speed 8.5x60 mm | 1
MI109-1-PS85065 | Tornillo Poliaxial Speed 8.5x65 mm | 1
MI109-1-PS85070 | Tornillo Poliaxial Speed 8.5x70 mm | 1
MI109-1-PS85075 | Tornillo Poliaxial Speed 8.5x75 mm | 1
MI109-1-PS85080 | Tornillo Poliaxial Speed 8.5x80 mm | 1
MI109-1-PS85085 | Tornillo Poliaxial Speed 8.5x85 mm | 1
MI109-1-PS85090 | Tornillo Poliaxial Speed 8.5x90 mm | 1
MI109-1-PS85095 | Tornillo Poliaxial Speed 8.5x95 mm | 1
MI109-1-PS85100 | Tornillo Poliaxial Speed 8.5x100 mm | 1
MI109-1-PS85105 | Tornillo Poliaxial Speed 8.5x105 mm | 1
MI109-1-PS85110 | Tornillo Poliaxial Speed 8.5x110 mm | 1
MI109-1-PS85115 | Tornillo Poliaxial Speed 8.5x115 mm | 1
MI109-1-PS85120 | Tornillo Poliaxial Speed 8.5x120 mm | 1
MI109-1-PSIS100 | Tornillo Poliaxial Sacroiliaco Speed 8.0x100 mm | 1
MI109-1-PSIS105 | Tornillo Poliaxial Sacroiliaco Speed 8.0x105 mm | 1
MI109-1-PSIS110 | Tornillo Poliaxial Sacroiliaco Speed 8.0x110 mm | 1
MI109-1-PSIS115 | Tornillo Poliaxial Sacroiliaco Speed 8.0x115 mm | 1
MI109-1-PSIS120 | Tornillo Poliaxial Sacroiliaco Speed 8.0x120 mm | 1
MI109-1-PSIS25 | Tornillo Poliaxial Sacroiliaco Speed 8.0x25 mm | 1
MI109-1-PSIS30 | Tornillo Poliaxial Sacroiliaco Speed 8.0x30 mm | 1
MI109-1-PSIS35 | Tornillo Poliaxial Sacroiliaco Speed 8.0x35 mm | 1
MI109-1-PSIS40 | Tornillo Poliaxial Sacroiliaco Speed 8.0x40 mm | 1
MI109-1-PSIS45 | Tornillo Poliaxial Sacroiliaco Speed 8.0x45 mm | 1
MI109-1-PSIS50 | Tornillo Poliaxial Sacroiliaco Speed 8.0x50 mm | 1
MI109-1-PSIS55 | Tornillo Poliaxial Sacroiliaco Speed 8.0x55 mm | 1
MI109-1-PSIS60 | Tornillo Poliaxial Sacroiliaco Speed 8.0x60 mm | 1
MI109-1-PSIS65 | Tornillo Poliaxial Sacroiliaco Speed 8.0x65 mm | 1
MI109-1-PSIS70 | Tornillo Poliaxial Sacroiliaco Speed 8.0x70 mm | 1
MI109-1-PSIS75 | Tornillo Poliaxial Sacroiliaco Speed 8.0x75 mm | 1
MI109-1-PSIS80 | Tornillo Poliaxial Sacroiliaco Speed 8.0x80 mm | 1
MI109-1-PSIS85 | Tornillo Poliaxial Sacroiliaco Speed 8.0x85 mm | 1
MI109-1-PSIS90 | Tornillo Poliaxial Sacroiliaco Speed 8.0x90 mm | 1
MI109-1-PSIS95 | Tornillo Poliaxial Sacroiliaco Speed 8.0x95 mm | 1
MI109-1-PSLRS25 | Tornillo Poliaxial Sacrolumbar de Reducción Speed 6.5 x 25 mm | 1
MI109-1-PSLRS30 | Tornillo Poliaxial Sacrolumbar de Reducción Speed 6.5 x 30 mm | 1
MI109-1-PSLRS35 | Tornillo Poliaxial Sacrolumbar de Reduccion Speed 6.5 x 35 mm | 1
MI109-1-PSLRS40 | Tornillo Poliaxial Sacrolumbar de Reduccion Speed 6.5 x 40 mm | 1
MI109-1-PSLRS45 | Tornillo Poliaxial Sacrolumbar de Reduccion Speed 6.5 x 45 mm | 1
MI109-1-PSLRS50 | Tornillo Poliaxial Sacrolumbar de Reduccion Speed 6.5 x 50 mm | 1
MI109-1-PSLRS55 | Tornillo Poliaxial Sacrolumbar de Reducción Speed 6.5 x 55 mm | 1
MI109-1-PSLRS60 | Tornillo Poliaxial Sacrolumbar de Reducción Speed 6.5 x 60 mm | 1
MI109-1-PSLRS65 | Tornillo Poliaxial Sacrolumbar de Reducción Speed 6.5 x 65 mm | 1
MI109-1-PSLS25 | Tornillo Poliaxial Sacrolumbar Speed 6.5 x 25 mm | 1
MI109-1-PSLS30 | Tornillo Poliaxial Sacrolumbar Speed 6.5 x 30 mm | 1
MI109-1-PSLS35 | Tornillo Poliaxial Sacrolumbar Speed 6.5 x 35 mm | 1
MI109-1-PSLS40 | Tornillo Poliaxial Sacrolumbar Speed 6.5 x 40 mm | 1
MI109-1-PSLS45 | Tornillo Poliaxial Sacrolumbar Speed 6.5 x 45 mm | 1
MI109-1-PSLS50 | Tornillo Poliaxial Sacrolumbar Speed 6.5 x 50 mm | 1
MI109-1-PSLS55 | Tornillo Poliaxial Sacrolumbar Speed 6.5 x 55 mm | 1
MI109-1-PSLS60 | Tornillo Poliaxial Sacrolumbar Speed 6.5 x 60 mm | 1
MI109-1-PSLS65 | Tornillo Poliaxial Sacrolumbar Speed 6.5 x 65 mm | 1
MI109-1-PSR45 | Tornillo Poliaxial Sacro de Reducción 7.0x45 mm | 1
MI109-1-PSRS100 | Tornillo Poliaxial Sacro De Reduccion Speed 7.0x100 mm | 1
MI109-1-PSRS105 | Tornillo Poliaxial Sacro De Reduccion Speed 7.0x105 mm | 1
MI109-1-PSRS110 | Tornillo Poliaxial Sacro De Reduccion Speed 7.0x110 mm | 1
MI109-1-PSRS115 | Tornillo Poliaxial Sacro De Reduccion Speed 7.0x115 mm | 1
MI109-1-PSRS120 | Tornillo Poliaxial Sacro De Reduccion Speed 7.0x120 mm | 1
MI109-1-PSRS25 | Tornillo Poliaxial Sacro de Reducción Speed 7.0x25 mm | 1
MI109-1-PSRS30 | Tornillo Poliaxial Sacro de Reducción Speed 7.0x30 mm | 1
MI109-1-PSRS35 | Tornillo Poliaxial Sacro de Reducción Speed 7.0x35 mm | 1
MI109-1-PSRS40 | Tornillo Poliaxial Sacro de Reducción Speed 7.0x40 mm | 1
MI109-1-PSRS45 | Tornillo Poliaxial Sacro de Reducción Speed 7.0x45 mm | 1
MI109-1-PSRS50 | Tornillo Poliaxial Sacro de Reducción Speed 7.0x50 mm | 1
MI109-1-PSRS55 | Tornillo Poliaxial Sacro de Reducción Speed 7.0x55 mm | 1
MI109-1-PSRS60 | Tornillo Poliaxial Sacro de Reducción Speed 7.0x60 mm | 1
MI109-1-PSRS65 | Tornillo Poliaxial Sacro de Reducción Speed 7.0x65 mm | 1
MI109-1-PSRS70 | Tornillo Poliaxial Sacro De Reduccion Speed 7.0x70 mm | 1
MI109-1-PSRS75 | Tornillo Poliaxial Sacro De Reduccion Speed 7.0x75 mm | 1
MI109-1-PSRS80 | Tornillo Poliaxial Sacro De Reduccion Speed 7.0x80 mm | 1
MI109-1-PSRS85 | Tornillo Poliaxial Sacro De Reduccion Speed 7.0x85 mm | 1
MI109-1-PSRS90 | Tornillo Poliaxial Sacro De Reduccion Speed 7.0x90 mm | 1
MI109-1-PSRS95 | Tornillo Poliaxial Sacro De Reduccion Speed 7.0x95 mm | 1
MI109-1-PSS100 | Tornillo Poliaxial Sacro Speed 7.0x100 mm | 1
MI109-1-PSS105 | Tornillo Poliaxial Sacro Speed 7.0x105 mm | 1
MI109-1-PSS110 | Tornillo Poliaxial Sacro Speed 7.0x110 mm | 1
MI109-1-PSS115 | Tornillo Poliaxial Sacro Speed 7.0x115 mm | 1
MI109-1-PSS120 | Tornillo Poliaxial Sacro Speed 7.0x120 mm | 1
MI109-1-PSS25 | Tornillo Poliaxial Sacro Speed 7.0x25 mm | 1
MI109-1-PSS30 | Tornillo Poliaxial Sacro Speed 7.0x30 mm | 1
MI109-1-PSS35 | Tornillo Poliaxial Sacro speed 7.0x35 mm | 1
MI109-1-PSS40 | Tornillo Poliaxial Sacro Speed 7.0x40 mm | 1
MI109-1-PSS45 | Tornillo Poliaxial Sacro Speed 7.0x45 mm | 1
MI109-1-PSS50 | Tornillo Poliaxial Sacro Speed 7.0x50 mm | 1
MI109-1-PSS55 | Tornillo Poliaxial Sacro Speed 7.0x55 mm | 1
MI109-1-PSS60 | Tornillo Poliaxial Sacro Speed 7.0x60 mm | 1
MI109-1-PSS65 | Tornillo Poliaxial Sacro Speed 7.0x65 mm | 1
MI109-1-PSS70 | Tornillo Poliaxial Sacro Speed 7.0x70 mm | 1
MI109-1-PSS75 | Tornillo Poliaxial Sacro Speed 7.0x75 mm | 1
MI109-1-PSS80 | Tornillo Poliaxial Sacro Speed 7.0x80 mm | 1
MI109-1-PSS85 | Tornillo Poliaxial Sacro Speed 7.0x85 mm | 1
MI109-1-PSS90 | Tornillo Poliaxial Sacro Speed 7.0x90 mm | 1
MI109-1-PSS95 | Tornillo Poliaxial Sacro Speed 7.0x95 mm | 1
MI109-1-PT-30 | Tornillo Poliaxial Torácico 5.0x30 mm | 1
MI109-1-PT-35 | Tornillo Poliaxial Torácico 5.0x35 mm | 1
MI109-1-PT-40 | Tornillo Poliaxial Torácico 5.0X40 mm | 1
MI109-1-PT45 | Tornillo Poliaxial Torácico 5.0x45 mm | 1
MI109-1-PT50 | Tornillo Poliaxial Torácico 5.0x50 mm | 1
MI109-1-PTARS20 | Tornillo Poliaxial Torácico Alto de Reducción Speed 4.0x20 mm | 1
MI109-1-PTARS25 | Tornillo Poliaxial Torácico Alto de Reducción Speed 4.0x25 mm | 1
MI109-1-PTARS30 | Tornillo Poliaxial Torácico Alto de Reducción Speed 4.0x30 mm | 1
MI109-1-PTARS35 | Tornillo Poliaxial Torácico Alto de Reducción Speed 4.0x35 mm | 1
MI109-1-PTARS40 | Tornillo Poliaxial Torácico Alto de Reducción Speed 4.0x40 mm | 1
MI109-1-PTARS45 | Tornillo Poliaxial Torácico Alto de Reducción Speed 4.0x45 mm | 1
MI109-1-PTARS50 | Tornillo Poliaxial Torácico Alto de Reducción Speed 4.0x50 mm | 1
MI109-1-PTAS20 | Tornillo Poliaxial Torácico Alto Speed 4.0x20 mm | 1
MI109-1-PTAS25 | Tornillo Poliaxial Torácico Alto Speed 4.0x25 mm | 1
MI109-1-PTAS30 | Tornillo Poliaxial Torácico Alto Speed 4.0x30 mm | 1
MI109-1-PTAS35 | Tornillo Poliaxial Torácico Alto Speed 4.0x35 mm | 1
MI109-1-PTAS40 | Tornillo Poliaxial Torácico Alto Speed 4.0x40 mm | 1
MI109-1-PTAS45 | Tornillo Poliaxial Torácico Alto Speed 4.0x45 mm | 1
MI109-1-PTAS50 | Tornillo Poliaxial Torácico Alto Speed 4.0x50 mm | 1
MI109-1-PTLR35 | Tornillo Poliaxial Toracolumbar Reduccion 5.5x35 mm | 1
MI109-1-PTLR40 | Tornillo Poliaxial Toracolumbar Reduccion 5.5x40 mm | 1
MI109-1-PTLR45 | Tornillo Poliaxial Toracolumbar Reduccion 5.5x45 mm | 1
MI109-1-PTLR50 | Tornillo Poliaxial Toracolumbar Reduccion 5.5x50 mm | 1
MI109-1-PTLRS25 | Tornillo Poliaxial Toracolumbar Reducción Speed 5.5x25 mm | 1
MI109-1-PTLRS30 | Tornillo Poliaxial Toracolumbar Reducción Speed 5.5x30 mm | 1
MI109-1-PTLRS35 | Tornillo Poliaxial Toracolumbar Reduccion Speed 5.5x35 mm | 1
MI109-1-PTLRS40 | Tornillo Poliaxial Toracolumbar Reduccion Speed 5.5x40 mm | 1
MI109-1-PTLRS45 | Tornillo Poliaxial Toracolumbar Reduccion Speed 5.5x45 mm | 1
MI109-1-PTLRS50 | Tornillo Poliaxial Toracolumbar Reduccion Speed 5.5x50 mm | 1
MI109-1-PTLRS55 | Tornillo Poliaxial Toracolumbar Reducción Speed 5.5x55 mm | 1
MI109-1-PTLRS60 | Tornillo Poliaxial Toracolumbar Reducción Speed 5.5x60 mm | 1
MI109-1-PTLRS65 | Tornillo Poliaxial Toracolumbar Reducción Speed 5.5x65 mm | 1
MI109-1-PTLS25 | Tornillo Poliaxial Toracolumbar Speed 5.5x25 mm | 1
MI109-1-PTLS30 | Tornillo Poliaxial Toracolumbar Speed 5.5x30 mm | 1
MI109-1-PTLS35 | Tornillo Poliaxial Toracolumbar Speed 5.5x35 mm | 1
MI109-1-PTLS40 | Tornillo Poliaxial Toracolumbar Speed 5.5x40 mm | 1
MI109-1-PTLS45 | Tornillo Poliaxial Toracolumbar Speed 5.5x45 mm | 1
MI109-1-PTLS50 | Tornillo Poliaxial Toracolumbar Speed 5.5x50 mm | 1
MI109-1-PTLS55 | Tornillo Poliaxial Toracolumbar Speed 5.5x55 mm | 1
MI109-1-PTLS60 | Tornillo Poliaxial Toracolumbar Speed 5.5x60 mm | 1
MI109-1-PTLS65 | Tornillo Poliaxial Toracolumbar Speed 5.5x65 mm | 1
MI109-1-PTR-30 | Tornillo Poliaxial Torácico de Reducción 5.0x30 mm | 1
MI109-1-PTR-35 | Tornillo Poliaxial Torácico de Reducción 5.0x35 mm | 1
MI109-1-PTR-40 | Tornillo Poliaxial Torácico de Reducción 5.0x40 mm | 1
MI109-1-PTRS25 | Tornillo Poliaxial Torácico de Reducción Speed 5.0x25 mm | 1
MI109-1-PTRS30 | Tornillo Poliaxial Torácico de Reduccion Speed 5.0x30 mm | 1
MI109-1-PTRS35 | Tornillo Poliaxial Torácico de Reduccion Speed 5.0x35 mm | 1
MI109-1-PTRS40 | Tornillo Poliaxial Torácico de Reduccion Speed 5.0x40 mm | 1
MI109-1-PTRS45 | Tornillo Poliaxial Torácico de Reduccion Speed 5.0x45 mm | 1
MI109-1-PTRS50 | Tornillo Poliaxial Torácico de Reducción Speed 5.0x50 mm | 1
MI109-1-PTRS55 | Tornillo Poliaxial Torácico de Reducción Speed 5.0x55 mm | 1
MI109-1-PTRS60 | Tornillo Poliaxial Torácico de Reducción Speed 5.0x60 mm | 1
MI109-1-PTRS65 | Tornillo Poliaxial Torácico de Reducción Speed 5.0x65 mm | 1
MI109-1-PTS25 | Tornillo Poliaxial Torácico Speed 5.0x25 mm | 1
MI109-1-PTS30 | Tornillo Poliaxial Torácico Speed 5.0x30 mm | 1
MI109-1-PTS35 | Tornillo Poliaxial Torácico Speed 5.0x35 mm | 1
MI109-1-PTS40 | Tornillo Poliaxial Torácico Speed 5.0x40 mm | 1
MI109-1-PTS45 | Tornillo Poliaxial Torácico Speed 5.0x45 mm | 1
MI109-1-PTS50 | Tornillo Poliaxial Torácico Speed 5.0x50 mm | 1
MI109-1-PTS55 | Tornillo Poliaxial Torácico Speed 5.0x55 mm | 1
MI109-1-PTS60 | Tornillo Poliaxial Torácico Speed 5.0x60 mm | 1
MI109-1-PTS65 | Tornillo Poliaxial Torácico Speed 5.0x65 mm | 1
MI109-2-C | Gancho Conector | 1
MI109-2-CI01 | Conector Iliaco Neutro x 20 | 1
MI109-2-CI02 | Conector Iliaco Neutro x 25 | 1
MI109-2-CI03 | Conector Iliaco Neutro x 30 | 1
MI109-2-CI04 | Conector Iliaco Neutro x 40 | 1
MI109-2-LM | Gancho Laminar Mediano | 1
MI109-2-LMR | Gancho Laminar Mediano de Reduccion | 1
MI109-2-LT | Gancho Laminar Torácico | 1
MI109-2-LTR | Gancho Laminar Torácico de Reduccion | 1
MI109-2-P | Gancho Pedicular | 1
MI109-2-P14 | Tornillo Gancho Pedicular x 14 mm | 1
MI109-2-P16 | Tornillo Gancho Pedicular x 16 mm | 1
MI109-2-P18 | Tornillo Gancho Pedicular x 18 mm | 1
MI109-2-P20 | Tornillo Gancho Pedicular x 20 mm | 1
MI109-2-P25 | Tornillo Gancho Pedicular x 25 mm | 1
MI109-2-P30 | Tornillo Gancho Pedicular x 30 mm | 1
MI109-2-P35 | Tornillo Gancho Pedicular x 35 mm | 1
MI109-2-PR | Gancho Pedicular de Reduccion | 1
MI109-2-TA1 | Conector Transverso Ajustable 1 | 1
MI109-2-TA2 | Conector Transverso Ajustable 2 | 1
MI109-2-TA3 | Conector Transverso Ajustable 3 | 1
MI109-2-TA4 | Conector Transverso Ajustable 4 | 1
MI109-2-TA5 | Conector Transverso Ajustable 5 | 1
MI109-4-AL1 | Amarra Barra Luque L1 | 1
MI109-4-AL2 | Amarra Barra Luque L2 | 1
MI109-4-AL3 | Amarra Barra Luque L3 | 1
MI109-4-CC260 | Barra Dura 6.0 x 260mm | 1
MI109-4-CC300 | Barra Dura 6.0 x 300mm | 1
MI109-4-CC340 | Barra Dura 6.0 x 340mm | 1
MI109-4-CC380 | Barra Dura 6.0 x 380mm | 1
MI109-4-CC420 | Barra Dura 6.0 x 420mm | 1
MI109-4-CC460 | Barra Dura 6.0 x 460mm | 1
MI109-4-CC500 | Barra Dura 6.0 x 500mm | 1
MI109-4-CC510 | Barra Dura 6.0 x 510mm | 1
MI109-4-CCECTL320 | Barra Curvada TL Dura 6.0 x 320mm | 1
MI109-4-CCECTL400 | Barra Curvada TL Dura 6.0 x 400mm | 1
MI109-4-CCECTL500 | Barra Curvada TL Dura 6.0 x 500mm | 1
MI109-4-ECTL320 | Barra Curvada TL 6.0 x 320mm | 1
MI109-4-ECTL400 | Barra Curvada TL 6.0 x 400mm | 1
MI109-4-ECTL500 | Barra Curvada TL 6.0 x 500mm | 1
MI109-4-L-100 | Barra longitudinal de 6.0x100 mm - Advanced | 1
MI109-4-L-110 | Barra longitudinal de 6.0x110 mm - Advanced | 1
MI109-4-L-120 | Barra longitudinal de 6.0x120 mm - Advanced | 1
MI109-4-L-130 | Barra longitudinal de 6.0x130 mm - Advanced | 1
MI109-4-L-140 | Barra longitudinal de 6.0x140 mm - Advanced | 1
MI109-4-L-150 | Barra longitudinal de 6.0x150 mm - Advanced | 1
MI109-4-L-165 | Barra longitudinal de 6.0x165 mm - Advanced | 1
MI109-4-L-180 | Barra longitudinal de 6.0x180 mm - Advanced | 1
MI109-4-L-210 | Barra longitudinal de 6.0x210 mm - Advanced | 1
MI109-4-L-300 | Barra longitudinal de 6.0x300 mm - Advanced | 1
MI109-4-L-40 | Barra longitudinal de 6.0x40 mm - Advanced | 1
MI109-4-L-480 | Barra longitudinal de 6.0x4800 mm - Advanced | 1
MI109-4-L-50 | Barra longitudinal de 6.0x50 mm - Advanced | 1
MI109-4-L-500 | Barra longitudinal de 6.0x500 mm - Advanced | 1
MI109-4-L-60 | Barra longitudinal de 6.0x60 mm - Advanced | 1
MI109-4-L-70 | Barra longitudinal de 6.0x70 mm - Advanced | 1
MI109-4-L-80 | Barra longitudinal de 6.0x80 mm - Advanced | 1
MI109-4-L-90 | Barra longitudinal de 6.0x90 mm - Advanced | 1
MI109-4-LA-L-L | Barra 6.0L - 5.5L | 1
MI109-4-LA-L-S | Barra 6.0L - 5.5S | 1
MI109-4-LA-S-L | Barra 6.0S - 5.5L | 1
MI109-4-LA-S-S | Barra 6.0S - 5.5S | 1
MI109-4-LA-XL-L | Barra 6.0XL - 5.5L | 1
MI109-4-LC45 | Barra Longitudinal Curvada 6.0 x 45 mm | 1
MI109-4-LC55 | Barra Longitudinal Curvada 6.0 x 55 mm | 1
MI109-4-LC65 | Barra Longitudinal Curvada 6.0 x 65 mm | 1
MI109-4-LC75 | Barra Longitudinal Curvada 6.0 x 75 mm | 1
MI109-4-LC85 | Barra Longitudinal Curvada 6.0 x 85 mm | 1
MI109-4-LC95 | Barra Longitudinal Curvada 6.0 x 95 mm | 1
MI109-4-LE300 | Barra Longitudinal para Escoliosis 6.0 x 300 mm | 1
MI109-4-LE340 | Barra Longitudinal para Escoliosis 6.0 x 340 mm | 1
MI109-4-LE380 | Barra Longitudinal para Escoliosis 6.0 x 380 mm | 1
MI109-4-LE420 | Barra Longitudinal para Escoliosis 6.0 x 420 mm | 1
MI109-4-LE460 | Barra Longitudinal para Escoliosis 6.0 x 460 mm | 1
MI109-4-LE480 | Barra Longitudinal para Escoliosis 6.0 x 480 mm | 1
MI109-4-LE510 | Barra Longitudinal para Escoliosis 6.0 x 510 mm | 1
MI109-4-LL500 | Barra Longitudinal Luque x 500 mm | 1
MI109-4-LP-L-L | Barra 6.0L - 5.0L | 1
MI109-4-LP-S-L | Barra 6.0S - 5.0L | 1
MI109-4-LP-XL-L | Barra 6.0XL - 5.0L | 1
MI109-4-T-100 | Barra Transversa x 100 mm | 1
MI109-4-T-40 | Barra Transversa x 40 mm | 1
MI109-4-T-60 | Barra Transversa x 60 mm | 1
MI109-4-T-80 | Barra Transversa x 80 mm | 1
MI10A01 | Espaciador Interespinoso x 8mm | 1
MI10A02 | Espaciador Interespinoso x 10mm | 1
MI10A03 | Espaciador Interespinoso x 12mm | 1
MI10A04 | Espaciador Interespinoso x 14mm | 1
MI10A05 | Espaciador Interespinoso x 16mm | 1
MI111-4 | Caja Cervical Pequeña de 4mm | 1
MI111-47 | Caja Cervical en PEEK de 4.7mm | 1
MI111-5 | Caja Cervical Pequeña de 5mm | 1
MI111-57 | Caja Cervical en PEEK de 5.7mm | 1
MI111-6 | Caja Cervical Pequeña de 6mm | 1
MI111-67 | Caja Cervical en PEEK de 6.7mm | 1
MI111-7 | Caja Cervical Pequeña de 7mm | 1
MI111-77 | Caja Cervical en PEEK de 7.7mm | 1
MI111-87 | Caja Cervical en PEEK de 8.7mm | 1
MI111-97 | Caja Cervical en PEEK de 9.7mm | 1
MI11-C06 | Caja de Fusion TLIF en PEEK de 6mm | 1
MI11-C07 | Caja de Fusion TLIF en PEEK de 7mm | 1
MI11-C08 | Caja de Fusion TLIF en PEEK de 8mm | 1
MI11-C09 | Caja de Fusion TLIF en PEEK de 9mm | 1
MI11-C10 | Caja de Fusion TLIF en PEEK de 10mm | 1
MI11-C11 | Caja de Fusion TLIF en PEEK de 11mm | 1
MI11-C12 | Caja de Fusion TLIF en PEEK de 12mm | 1
MI11-C13 | Caja de Fusion TLIF en PEEK de 13mm | 1
MI11-C14 | Caja de Fusion TLIF en PEEK de 14mm | 1
MI11-C15 | Caja de Fusion TLIF en PEEK de 15mm | 1
MI11-C206 | Caja de Fusión TLIF R de 6mm | 1
MI11-C207 | Caja de Fusión TLIF R de 7mm | 1
MI11-C208 | Caja de Fusión TLIF R de 8mm | 1
MI11-C209 | Caja de Fusión TLIF R de 9mm | 1
MI11-C210 | Caja de Fusión TLIF R de 10mm | 1
MI11-C211 | Caja de Fusión TLIF R de 11mm | 1
MI11-C212 | Caja de Fusión TLIF R de 12mm | 1
MI11-C213 | Caja de Fusión TLIF R de 13mm | 1
MI11-C214 | Caja de Fusión TLIF R de 14mm | 1
MI11-C215 | Caja de Fusión TLIF R de 15mm | 1
MI11-C306 | Caja de Fusión TLIF PRO de 6mm | 1
MI11-C307 | Caja de Fusión TLIF PRO de 7mm | 1
MI11-C308 | Caja de Fusión TLIF PRO de 8mm | 1
MI11-C309 | Caja de Fusión TLIF PRO de 9mm | 1
MI11-C310 | Caja de Fusión TLIF PRO de 10mm | 1
MI11-C311 | Caja de Fusión TLIF PRO de 11mm | 1
MI11-C312 | Caja de Fusión TLIF PRO de 12mm | 1
MI11-C313 | Caja de Fusión TLIF PRO de 13mm | 1
MI11-C314 | Caja de Fusión TLIF PRO de 14mm | 1
MI11-C315 | Caja de Fusión TLIF PRO de 15mm | 1
MI11-C316 | Caja de Fusión TLIF PRO de 16mm | 1
MI14-B01 | Barra Longitudinal Pediátrica x 180mm | 1
MI14-B02 | Barra Longitudinal Pediátrica x 210mm | 1
MI14-B04 | Barra Longitudinal Pediátrica x 300mm | 1
MI14-B05 | Barra Longitudinal Pediátrica x 360mm | 1
MI14-B06 | Barra Longitudinal Pediátrica x 480mm | 1
MI14-B13 | Barra 4.76 L – 3.5 L | 1
MI14-B14 | Barra 4.76 L – 3.5 S | 1
MI14-B15 | Barra 4.76 S – 3.5 L | 1
MI14-B16 | Barra 4.76 S – 3.5 S | 1
MI14-B17 | Barra 6 L – 4.76 L | 1
MI14-B18 | Barra 6 L – 4.76 S | 1
MI14-B19 | Barra 6 S – 4.76 L | 1
MI14-B20 | Barra 6 S – 4.76 S | 1
MI14-B21 | Barra Longitudinal Dura x 300mm | 1
MI14-B22 | Barra Longitudinal Dura x 360mm | 1
MI14-B23 | Barra Longitudinal Dura x 480mm | 1
MI14-B24 | Barra Longitudinal Dura x 260mm | 1
MI14-B43 | Barra Longitudinal Dura x 420mm | 1
MI14-B44 | Barra Longitudinal Dura x 510mm | 1
MI14-B74 | Barra Longitudinal 5.0 x 180 mm | 1
MI14-B75 | Barra Longitudinal 5.0 x 210 mm | 1
MI14-B76 | Barra Longitudinal 5.0 x 260 mm | 1
MI14-B77 | Barra Longitudinal 5.0 x 300 mm | 1
MI14-B78 | Barra Longitudinal 5.0 x 360 mm | 1
MI14-B79 | Barra Longitudinal 5.0 x 480 mm | 1
MI14-B89 | Barra 5.0S - 3.5L | 1
MI14-B90 | Barra 5.0S - 3.5S | 1
MI14-G01 | Gancho Laminar | 1
MI14-G02 | Gancho Laminar Grande | 1
MI14-G03 | Gancho Torácico | 1
MI14-G04 | Gancho Torácico Reducido | 1
MI14-G07 | Gancho Rotado DER | 1
MI14-G08 | Gancho Rotado IZQ | 1
MI14-G11 | Gancho Pedicular | 1
MI14-G12 | Gancho Pedicular Grande | 1
MI14-G13 | Conector Pediátrico | 1
MI14-M07 | Tornillo Monoaxial Pediatrico 4x25 mm | 1
MI14-M08 | Tornillo Monoaxial Pediatrico 4x30 mm | 1
MI14-M09 | Tornillo Monoaxial Pediatrico 4x35 mm | 1
MI14-M10 | Tornillo Monoaxial Pediatrico 4x40 mm | 1
MI14-M11 | Tornillo Monoaxial Pediatrico 4x45 mm | 1
MI14-M12 | Tornillo Monoaxial Pediatrico 4x50 mm | 1
MI14-M13 | Tornillo Monoaxial Pediatrico 4.5x25 mm | 1
MI14-M14 | Tornillo Monoaxial Pediatrico 4.5x30 mm | 1
MI14-M15 | Tornillo Monoaxial Pediatrico 4.5x35 mm | 1
MI14-M16 | Tornillo Monoaxial Pediatrico 4.5x40 mm | 1
MI14-M17 | Tornillo Monoaxial Pediatrico 4.5x45 mm | 1
MI14-M18 | Tornillo Monoaxial Pediatrico 4.5x50 mm | 1
MI14-M19 | Tornillo Monoaxial Pediatrico 5x30 mm | 1
MI14-M20 | Tornillo Monoaxial Pediatrico 5x35 mm | 1
MI14-M21 | Tornillo Monoaxial Pediatrico 5x40 mm | 1
MI14-M22 | Tornillo Monoaxial Pediatrico 5x45 mm | 1
MI14-M23 | Tornillo Monoaxial Pediatrico 5x50 mm | 1
MI14-M34 | Tornillo Monoaxial Pediátrico 4.0x20 mm | 1
MI14-M35 | Tornillo Monoaxial Pediátrico 4.5x20 mm | 1
MI14-M36 | Tornillo Monoaxial Pediátrico 5.0x20 mm | 1
MI14-M37 | Tornillo Monoaxial Pediátrico 5.0x25 mm | 1
MI14-P01 | Tornillo Poliaxial Pediátrico 3.5x25 mm | 1
MI14-P02 | Tornillo Poliaxial Pediátrico 3.5x30 mm | 1
MI14-P03 | Tornillo Poliaxial Pediátrico 3.5x35 mm | 1
MI14-P04 | Tornillo Poliaxial Pediátrico 3.5x40 mm | 1
MI14-P05 | Tornillo Poliaxial Pediátrico 3.5x45 mm | 1
MI14-P06 | Tornillo Poliaxial Pediátrico 3.5x50 mm | 1
MI14-P07 | Tornillo Poliaxial Pediátrico 4x25 mm | 1
MI14-P08 | Tornillo Poliaxial Pediátrico 4x30 mm | 1
MI14-P09 | Tornillo Poliaxial Pediátrico 4x35 mm | 1
MI14-P10 | Tornillo Poliaxial Pediátrico 4x40 mm | 1
MI14-P101 | Tornillo Poliaxial Pediátrico 3.5x20 mm | 1
MI14-P102 | Tornillo Poliaxial Pediátrico 3.5x25 mm | 1
MI14-P103 | Tornillo Poliaxial Pediátrico 3.5x30 mm | 1
MI14-P104 | Tornillo Poliaxial Pediátrico 3.5x35 mm | 1
MI14-P105 | Tornillo Poliaxial Pediátrico 3.5x40 mm | 1
MI14-P106 | Tornillo Poliaxial Pediátrico 3.5x45 mm | 1
MI14-P107 | Tornillo Poliaxial Pediátrico 3.5x50 mm | 1
MI14-P108 | Tornillo Poliaxial Pediátrico 4.0x25 mm | 1
MI14-P109 | Tornillo Poliaxial Pediátrico 4.0x30 mm | 1
MI14-P11 | Tornillo Poliaxial Pediátrico 4x45 mm | 1
MI14-P110 | Tornillo Poliaxial Pediátrico 4.0x35 mm | 1
MI14-P111 | Tornillo Poliaxial Pediátrico 4.0x40 mm | 1
MI14-P112 | Tornillo Poliaxial Pediátrico 4.0x45 mm | 1
MI14-P113 | Tornillo Poliaxial Pediátrico 4.0x50 mm | 1
MI14-P114 | Tornillo Poliaxial Pediátrico 4.5x25 mm | 1
MI14-P115 | Tornillo Poliaxial Pediátrico 4.5x30 mm | 1
MI14-P116 | Tornillo Poliaxial Pediátrico 4.5x35 mm | 1
MI14-P117 | Tornillo Poliaxial Pediátrico 4.5x40 mm | 1
MI14-P118 | Tornillo Poliaxial Pediátrico 4.5x45 mm | 1
MI14-P119 | Tornillo Poliaxial Pediátrico 4.5x50 mm | 1
MI14-P12 | Tornillo Poliaxial Pediátrico 4x50 mm | 1
MI14-P120 | Tornillo Poliaxial Pediátrico 5.0x30 mm | 1
MI14-P121 | Tornillo Poliaxial Pediátrico 5.0x35 mm | 1
MI14-P122 | Tornillo Poliaxial Pediátrico 5.0x40 mm | 1
MI14-P123 | Tornillo Poliaxial Pediátrico 5.0x45 mm | 1
MI14-P124 | Tornillo Poliaxial Pediátrico 5.0x50 mm | 1
MI14-P125 | Tornillo Poliaxial Pediátrico 5.5x30 mm | 1
MI14-P126 | Tornillo Poliaxial Pediátrico 5.5x35 mm | 1
MI14-P127 | Tornillo Poliaxial Pediátrico 5.5x40 mm | 1
MI14-P128 | Tornillo Poliaxial Pediátrico 5.5x45 mm | 1
MI14-P129 | Tornillo Poliaxial Pediátrico 5.5x50 mm | 1
MI14-P13 | Tornillo Poliaxial Pediátrico 4.5x25 mm | 1
MI14-P130 | Tornillo Poliaxial Pediátrico 5.5x60 mm | 1
MI14-P131 | Tornillo Poliaxial Pediátrico 5.5x65 mm | 1
MI14-P132 | Tornillo Poliaxial Pediátrico 5.5x70 mm | 1
MI14-P133 | Tornillo Poliaxial Pediátrico 6.0x30 mm | 1
MI14-P134 | Tornillo Poliaxial Pediátrico 6.0x35 mm | 1
MI14-P135 | Tornillo Poliaxial Pediátrico 6.0x40 mm | 1
MI14-P136 | Tornillo Poliaxial Pediátrico 6.0x45 mm | 1
MI14-P137 | Tornillo Poliaxial Pediátrico 6.0x50 mm | 1
MI14-P138 | Tornillo Poliaxial Pediátrico de Reducción 3.5x20 mm | 1
MI14-P139 | Tornillo Poliaxial Pediátrico de Reducción 3.5x25 mm | 1
MI14-P14 | Tornillo Poliaxial Pediátrico 4.5x30 mm | 1
MI14-P140 | Tornillo Poliaxial Pediátrico de Reducción 3.5x30 mm | 1
MI14-P141 | Tornillo Poliaxial Pediátrico de Reducción 3.5x35 mm | 1
MI14-P142 | Tornillo Poliaxial Pediátrico de Reducción 3.5x40 mm | 1
MI14-P143 | Tornillo Poliaxial Pediátrico de Reducción 3.5x45 mm | 1
MI14-P144 | Tornillo Poliaxial Pediátrico de Reducción 3.5x50 mm | 1
MI14-P145 | Tornillo Poliaxial Pediátrico de Reducción 4.0x25 mm | 1
MI14-P146 | Tornillo Poliaxial Pediátrico de Reducción 4.0x30 mm | 1
MI14-P147 | Tornillo Poliaxial Pediátrico de Reducción 4.0x35 mm | 1
MI14-P148 | Tornillo Poliaxial Pediátrico de Reducción 4.0x40 mm | 1
MI14-P149 | Tornillo Poliaxial Pediátrico de Reducción 4.0x45 mm | 1
MI14-P15 | Tornillo Poliaxial Pediátrico 4.5x35 mm | 1
MI14-P150 | Tornillo Poliaxial Pediátrico de Reducción 4.0x50 mm | 1
MI14-P151 | Tornillo Poliaxial Pediátrico de Reducción 4.5x25 mm | 1
MI14-P152 | Tornillo Poliaxial Pediátrico de Reducción 4.5x30 mm | 1
MI14-P153 | Tornillo Poliaxial Pediátrico de Reducción 4.5x35 mm | 1
MI14-P154 | Tornillo Poliaxial Pediátrico de Reducción 4.5x40 mm | 1
MI14-P155 | Tornillo Poliaxial Pediátrico de Reducción 4.5x45 mm | 1
MI14-P156 | Tornillo Poliaxial Pediátrico de Reducción 4.5x50 mm | 1
MI14-P157 | Tornillo Poliaxial Pediátrico de Reducción 5.0x30 mm | 1
MI14-P158 | Tornillo Poliaxial Pediátrico de Reducción 5.0x35 mm | 1
MI14-P159 | Tornillo Poliaxial Pediátrico de Reducción 5.0x40 mm | 1
MI14-P16 | Tornillo Poliaxial Pediátrico 4.5x40 mm | 1
MI14-P160 | Tornillo Poliaxial Pediátrico de Reducción 5.0x45 mm | 1
MI14-P161 | Tornillo Poliaxial Pediátrico de Reducción 5.0x50 mm | 1
MI14-P162 | Tornillo Poliaxial Pediátrico de Reducción 5.5x30 mm | 1
MI14-P163 | Tornillo Poliaxial Pediátrico de Reducción 5.5x35 mm | 1
MI14-P164 | Tornillo Poliaxial Pediátrico de Reducción 5.5x40 mm | 1
MI14-P165 | Tornillo Poliaxial Pediátrico de Reducción 5.5x45 mm | 1
MI14-P166 | Tornillo Poliaxial Pediátrico de Reducción 5.5x50 mm | 1
MI14-P167 | Tornillo Poliaxial Pediátrico de Reducción 5.5x60 mm | 1
MI14-P168 | Tornillo Poliaxial Pediátrico de Reducción 5.5x65 mm | 1
MI14-P169 | Tornillo Poliaxial Pediátrico de Reducción 5.5x70 mm | 1
MI14-P17 | Tornillo Poliaxial Pediátrico 4.5x45 mm | 1
MI14-P170 | Tornillo Poliaxial Pediátrico de Reducción 6.0x30 mm | 1
MI14-P171 | Tornillo Poliaxial Pediátrico de Reducción 6.0x35 mm | 1
MI14-P172 | Tornillo Poliaxial Pediátrico de Reducción 6.0x40 mm | 1
MI14-P173 | Tornillo Poliaxial Pediátrico de Reducción 6.0x45 mm | 1
MI14-P174 | Tornillo Poliaxial Pediátrico de Reducción 6.0x50 mm | 1
MI14-P18 | Tornillo Poliaxial Pediátrico 4.5x50 mm | 1
MI14-P19 | Tornillo Poliaxial Pediátrico 5x30 mm | 1
MI14-P20 | Tornillo Poliaxial Pediátrico 5x35 mm | 1
MI14-P21 | Tornillo Poliaxial Pediátrico 5x40 mm | 1
MI14-P22 | Tornillo Poliaxial Pediátrico 5x45 mm | 1
MI14-P23 | Tornillo Poliaxial Pediátrico 5x50 mm | 1
MI14-P24 | Tornillo Poliaxial Pediátrico 5.5x30 mm | 1
MI14-P25 | Tornillo Poliaxial Pediátrico 5.5x35 mm | 1
MI14-P26 | Tornillo Poliaxial Pediátrico 5.5x40 mm | 1
MI14-P27 | Tornillo Poliaxial Pediátrico 5.5x45 mm | 1
MI14-P28 | Tornillo Poliaxial Pediátrico 5.5x50 mm | 1
MI14-P29 | Tornillo Poliaxial Pediátrico 6.0x30 mm | 1
MI14-P30 | Tornillo Poliaxial Pediátrico 6.0x35 mm | 1
MI14-P31 | Tornillo Poliaxial Pediátrico 6.0x40 mm | 1
MI14-P32 | Tornillo Poliaxial Pediátrico 6.0x45 mm | 1
MI14-P33 | Tornillo Poliaxial Pediátrico 6.0x50 mm | 1
MI14-P46 | Tornillo Poliaxial Pediátrico 3.5x20 mm | 1
MI14-P47 | Tornillo Poliaxial Pediátrico 5.5x60 mm | 1
MI14-P48 | Tornillo Poliaxial Pediátrico 5.5x65 mm | 1
MI14-P49 | Tornillo Poliaxial Pediátrico 5.5x70 mm | 1
MI14-T01 | Tornillo de Bloqueo | 1
MI14-T02 | Tornillo de Bloqueo Fusible | 1
MI14-T03 | Tornillo Gancho Pedicular Pediatrico x 10 mm | 1
MI14-T04 | Tornillo Gancho Pedicular Pediatrico x 12 mm | 1
MI14-T05 | Tornillo Gancho Pedicular Pediatrico x 14 mm | 1
MI14-T06 | Tornillo Gancho Pedicular Pediatrico x 16 mm | 1
MI15-A10 | Malla Cervical de 12x10mm | 1
MI15-A12 | Malla Cervical de 12x12mm | 1
MI15-A14 | Malla Cervical de 12x14mm | 1
MI15-A16 | Malla Cervical de 12x16mm | 1
MI15-A18 | Malla Cervical de 12x18mm | 1
MI15-A20 | Malla Cervical de 12x20mm | 1
MI15-A22 | Malla Cervical de 12x22mm | 1
MI15-A24 | Malla Cervical de 12x24mm | 1
MI15-A26 | Malla Cervical de 12x26mm | 1
MI15-A28 | Malla Cervical de 12x28mm | 1
MI15-A30 | Malla Cervical de 12x30mm | 1
MI15-A32 | Malla Cervical de 12x32mm | 1
MI15-A34 | Malla Cervical de 12x34mm | 1
MI15-A36 | Malla Cervical de 12x36mm | 1
MI15-A38 | Malla Cervical de 12x38mm | 1
MI15-A40 | Malla Cervical de 12x40mm | 1
MI15-A42 | Malla Cervical de 12x42mm | 1
MI15-A44 | Malla Cervical de 12x44mm | 1
MI15-A46 | Malla Cervical de 12x46mm | 1
MI15-A48 | Malla Cervical de 12x48mm | 1
MI15-A50 | Malla Cervical de 12x50mm | 1
MI20-B01 | Barra Longitudinal x 40mm | 1
MI20-B02 | Barra Longitudinal x 50mm | 1
MI20-B03 | Barra Longitudinal x 60mm | 1
MI20-B04 | Barra Longitudinal x 70mm | 1
MI20-B05 | Barra Longitudinal x 80mm | 1
MI20-B06 | Barra Longitudinal x 90mm | 1
MI20-B07 | Barra Longitudinal x 100mm | 1
MI20-B08 | Barra Longitudinal x 110mm | 1
MI20-B09 | Barra Longitudinal x 120mm | 1
MI20-B10 | Barra Longitudinal x 130mm | 1
MI20-B102 | Barra Curvada para Escoliosis x 300mm | 1
MI20-B103 | Barra Curvada para Escoliosis x 340mm | 1
MI20-B104 | Barra Curvada para Escoliosis x 380mm | 1
MI20-B105 | Barra Curvada para Escoliosis x 420mm | 1
MI20-B106 | Barra Curvada para Escoliosis x 460mm | 1
MI20-B107 | Barra Curvada para Escoliosis x 500mm | 1
MI20-B108 | Barra Curvada para Escoliosis x 510mm | 1
MI20-B11 | Barra Longitudinal x 140mm | 1
MI20-B117 | Barra Curvada TL 5.5 x 320mm | 1
MI20-B12 | Barra Longitudinal x 150mm | 1
MI20-B121 | Barra Angulada Dura 5.5 x 300mm | 1
MI20-B122 | Barra Angulada Dura 5.5 x 400mm | 1
MI20-B123 | Barra Angulada Dura 5.5 x 510mm | 1
MI20-B126 | Barra Curvada TL Dura 5.5 x 320mm | 1
MI20-B13 | Barra Longitudinal x 165mm | 1
MI20-B14 | Barra Longitudinal x 180mm | 1
MI20-B148 | Barra Curvada TL 5.5 x 400mm | 1
MI20-B149 | Barra Curvada TL 5.5 x 500mm | 1
MI20-B15 | Barra Longitudinal x 210mm | 1
MI20-B150 | Barra Curvada TL Dura 5.5 x 400mm | 1
MI20-B151 | Barra Curvada TL Dura 5.5 x 500mm | 1
MI20-B16 | Barra Longitudinal x 300mm | 1
MI20-B17 | Barra Longitudinal x 480mm | 1
MI20-B18 | Barra con Hexágono x 200mm | 1
MI20-B19 | Barra con Hexágono x 300mm | 1
MI20-B20 | Barra con Hexágono x 340mm | 1
MI20-B21 | Barra con Hexágono x 380mm | 1
MI20-B22 | Barra con Hexágono x 420mm | 1
MI20-B23 | Barra con Hexágono x 450mm | 1
MI20-B25 | Barra Longitudinal Luque x 500 mm | 1
MI20-B26 | Barra Transversa x 40mm | 1
MI20-B27 | Barra Transversa x 60mm | 1
MI20-B28 | Barra Transversa x 80mm | 1
MI20-B29 | Barra Transversa x 100mm | 1
MI20-B47 | Barra 5.5L - 3.5L | 1
MI20-B48 | Barra 5.5L - 3.5S | 1
MI20-B49 | Barra 5.5S - 3.5L | 1
MI20-B50 | Barra 5.5S - 3.5S | 1
MI20-B51 | Barra 5.5L - 4.76L | 1
MI20-B52 | Barra 5.5L - 4.76S | 1
MI20-B53 | Barra 5.5S - 4.76L | 1
MI20-B54 | Barra 5.5S - 4.76S | 1
MI20-B60 | Barra Dura 5.5 x 300mm | 1
MI20-B61 | Barra Dura 5.5 x 340mm | 1
MI20-B62 | Barra Dura 5.5 x 380mm | 1
MI20-B63 | Barra Dura 5.5 x 420mm | 1
MI20-B64 | Barra Dura 5.5 x 460mm | 1
MI20-B65 | Barra Dura 5.5 x 500mm | 1
MI20-B71 | Barra con Hexágono x 260mm | 1
MI20-B72 | Barra con Hexágono x 460mm | 1
MI20-B73 | Barra con Hexágono x 480mm | 1
MI20-B74 | Barra con Hexágono x 510mm | 1
MI20-B86 | Barra Dura 5.5 x 510mm | 1
MI20-B87 | Barra Longitudinal Curvada 5.5 x 35 mm | 1
MI20-B89 | Barra Longitudinal Curvada 5.5 x 45 mm | 1
MI20-B91 | Barra Longitudinal Curvada 5.5 x 55 mm | 1
MI20-B93 | Barra Longitudinal Curvada 5.5 x 65 mm | 1
MI20-B95 | Barra Longitudinal Curvada 5.5 x 75 mm | 1
MI20-B97 | Barra Longitudinal Curvada 5.5 x 85 mm | 1
MI20-B99 | Barra Longitudinal Curvada 5.5 x 95 mm | 1
MI20-C01 | Conector transverso | 1
MI20-C04 | Conector Iliaco 75 Grados x 20 | 1
MI20-C05 | Conector Iliaco 75 Grados x 25 | 1
MI20-C06 | Conector Iliaco 75 Grados x 30 | 1
MI20-C07 | Conector Iliaco 75 Grados x 40 | 1
MI20-C08 | Conector Iliaco 105 Grados x 20 | 1
MI20-C09 | Conector Iliaco 105 Grados x 25 | 1
MI20-C10 | Conector Iliaco 105 Grados x 30 | 1
MI20-C11 | Conector Iliaco 105 Grados x 40 | 1
MI20-C25 | Conector Iliaco Neutro x 20 | 1
MI20-C26 | Conector Iliaco Neutro x 25 | 1
MI20-C27 | Conector Iliaco Neutro x 30 | 1
MI20-C28 | Conector Iliaco Neutro x 40 | 1
MI20-G01 | Gancho Laminar Pequeño | 1
MI20-G02 | Gancho Laminar Pequeño de Reducción | 1
MI20-G03 | Gancho Laminar Mediano | 1
MI20-G04 | Gancho Laminar Mediano de Reducción | 1
MI20-G07 | Gancho Pedicular | 1
MI20-G08 | Gancho Pedicular de Reducción | 1
MI20-G09 | Gancho Rotado Izquierdo | 1
MI20-G10 | Gancho Rotado Izquierdo de Reducción | 1
MI20-G11 | Gancho Rotado Derecho | 1
MI20-G12 | Gancho Rotado Derecho de Reducción | 1
MI20-G13 | Gancho Inclinado Izquierdo | 1
MI20-G14 | Gancho Inclinado Izquierdo de Reducción | 1
MI20-G15 | Gancho Inclinado Derecho | 1
MI20-G16 | Gancho Inclinado Derecho de Reducción | 1
MI20-M01 | Tornillo Monoaxial 4.0x25 mm | 1
MI20-M02 | Tornillo Monoaxial 4.0x30 mm | 1
MI20-M03 | Tornillo Monoaxial 4.0x35 mm | 1
MI20-M04 | Tornillo Monoaxial 4.0x40 mm | 1
MI20-M05 | Tornillo Monoaxial 4.0x45 mm | 1
MI20-M06 | Tornillo Monoaxial 4.0x50 mm | 1
MI20-M07 | Tornillo Monoaxial 4.0x55 mm | 1
MI20-M08 | Tornillo Monoaxial 4.5x25 mm | 1
MI20-M09 | Tornillo Monoaxial 4.5x30 mm | 1
MI20-M10 | Tornillo Monoaxial 4.5x35 mm | 1
MI20-M100 | Tornillo Monoaxial 4.5x20 mm | 1
MI20-M101 | Tornillo Monoaxial 5.0x20 mm | 1
MI20-M102 | Tornillo Monoaxial 5.5x20 mm | 1
MI20-M103 | Tornillo Monoaxial 6.0x20 mm | 1
MI20-M104 | Tornillo Monoaxial 6.5x20 mm | 1
MI20-M105 | Tornillo Monoaxial 7.0x20 mm | 1
MI20-M11 | Tornillo Monoaxial 4.5x40 mm | 1
MI20-M110 | Tornillo Monoaxial 5.0x60 mm | 1
MI20-M111 | Tornillo Monoaxial 5.0x65 mm | 1
MI20-M112 | Tornillo Monoaxial 5.5x60 mm | 1
MI20-M113 | Tornillo Monoaxial 5.5x65 mm | 1
MI20-M114 | Tornillo Monoaxial 6.0x60 mm | 1
MI20-M115 | Tornillo Monoaxial 6.0x65 mm | 1
MI20-M116 | Tornillo Monoaxial 6.5x60 mm | 1
MI20-M117 | Tornillo Monoaxial 6.5x65 mm | 1
MI20-M118 | Tornillo Monoaxial 7.0x60 mm | 1
MI20-M119 | Tornillo Monoaxial 7.0x65 mm | 1
MI20-M12 | Tornillo Monoaxial 4.5x45 mm | 1
MI20-M13 | Tornillo Monoaxial 4.5x50 mm | 1
MI20-M134 | Tornillo Monoaxial 7.5x20 mm | 1
MI20-M135 | Tornillo Monoaxial 7.5x25 mm | 1
MI20-M14 | Tornillo Monoaxial 4.5x55 mm | 1
MI20-M15 | Tornillo Monoaxial 5.0x25 mm | 1
MI20-M16 | Tornillo Monoaxial 5.0x30 mm | 1
MI20-M17 | Tornillo Monoaxial 5.0x35 mm | 1
MI20-M18 | Tornillo Monoaxial 5.0x40 mm | 1
MI20-M19 | Tornillo Monoaxial 5.0x45 mm | 1
MI20-M20 | Tornillo Monoaxial 5.0x50 mm | 1
MI20-M21 | Tornillo Monoaxial 5.0x55 mm | 1
MI20-M22 | Tornillo Monoaxial 5.5x25 mm | 1
MI20-M23 | Tornillo Monoaxial 5.5x30 mm | 1
MI20-M24 | Tornillo Monoaxial 5.5x35 mm | 1
MI20-M25 | Tornillo Monoaxial 5.5x40 mm | 1
MI20-M26 | Tornillo Monoaxial 5.5x45 mm | 1
MI20-M27 | Tornillo Monoaxial 5.5x50 mm | 1
MI20-M28 | Tornillo Monoaxial 5.5x55 mm | 1
MI20-M29 | Tornillo Monoaxial 6.0x25 mm | 1
MI20-M30 | Tornillo Monoaxial 6.0x30 mm | 1
MI20-M31 | Tornillo Monoaxial 6.0x35 mm | 1
MI20-M32 | Tornillo Monoaxial 6.0x40 mm | 1
MI20-M33 | Tornillo Monoaxial 6.0x45 mm | 1
MI20-M34 | Tornillo Monoaxial 6.0x50 mm | 1
MI20-M35 | Tornillo Monoaxial 6.0x55 mm | 1
MI20-M36 | Tornillo Monoaxial 6.5x25 mm | 1
MI20-M37 | Tornillo Monoaxial 6.5x30 mm | 1
MI20-M38 | Tornillo Monoaxial 6.5x35 mm | 1
MI20-M39 | Tornillo Monoaxial 6.5x40 mm | 1
MI20-M40 | Tornillo Monoaxial 6.5x45 mm | 1
MI20-M41 | Tornillo Monoaxial 6.5x50 mm | 1
MI20-M42 | Tornillo Monoaxial 6.5x55 mm | 1
MI20-M43 | Tornillo Monoaxial 7.0x25 mm | 1
MI20-M44 | Tornillo Monoaxial 7.0x30 mm | 1
MI20-M45 | Tornillo Monoaxial 7.0x35 mm | 1
MI20-M46 | Tornillo Monoaxial 7.0x40 mm | 1
MI20-M47 | Tornillo Monoaxial 7.0x45 mm | 1
MI20-M48 | Tornillo Monoaxial 7.0x50 mm | 1
MI20-M49 | Tornillo Monoaxial 7.0x55 mm | 1
MI20-M99 | Tornillo Monoaxial 4.0x20 mm | 1
MI20-P01 | Tornillo Poliaxial 4.0x25 mm | 1
MI20-P02 | Tornillo Poliaxial 4.0x30 mm | 1
MI20-P03 | Tornillo Poliaxial 4.0x35 mm | 1
MI20-P04 | Tornillo Poliaxial 4.0x40 mm | 1
MI20-P05 | Tornillo Poliaxial 4.0x45 mm | 1
MI20-P06 | Tornillo Poliaxial 4.0x50 mm | 1
MI20-P07 | Tornillo Poliaxial 4.0x55 mm | 1
MI20-P08 | Tornillo Poliaxial 4.5x25 mm | 1
MI20-P09 | Tornillo poliaxial de 4.5x30 mm | 1
MI20-P10 | Tornillo poliaxial de 4.5x35 mm | 1
MI20-P104 | Tornillo poliaxial de 5.0x60 mm | 1
MI20-P105 | Tornillo poliaxial de 5.0x65 mm | 1
MI20-P106 | Tornillo poliaxial de 5.5x60 mm | 1
MI20-P107 | Tornillo poliaxial de 5.5x65 mm | 1
MI20-P108 | Tornillo poliaxial de 6.0x60 mm | 1
MI20-P109 | Tornillo poliaxial de 6.0x65 mm | 1
MI20-P11 | Tornillo poliaxial de 4.5x40 mm | 1
MI20-P110 | Tornillo poliaxial de 6.5x60 mm | 1
MI20-P111 | Tornillo poliaxial de 6.5x65 mm | 1
MI20-P112 | Tornillo poliaxial de 7.0x60 mm | 1
MI20-P113 | Tornillo poliaxial de 7.0x65 mm | 1
MI20-P114 | Tornillo poliaxial de 7.0x70 mm | 1
MI20-P115 | Tornillo poliaxial de 7.0x75 mm | 1
MI20-P116 | Tornillo poliaxial de 7.0x80 mm | 1
MI20-P117 | Tornillo poliaxial de 7.0x85 mm | 1
MI20-P118 | Tornillo poliaxial de 7.0x90 mm | 1
MI20-P119 | Tornillo poliaxial de 7.0x95 mm | 1
MI20-P12 | Tornillo poliaxial de 4.5x45 mm | 1
MI20-P120 | Tornillo poliaxial de 7.0x100 mm | 1
MI20-P121 | Tornillo poliaxial de 7.0x105 mm | 1
MI20-P122 | Tornillo poliaxial de 7.0x110 mm | 1
MI20-P123 | Tornillo poliaxial de 7.0x115 mm | 1
MI20-P124 | Tornillo poliaxial de 7.0x120 mm | 1
MI20-P125 | Tornillo poliaxial de 7.5x25 mm | 1
MI20-P126 | Tornillo poliaxial de 7.5x25 mm | 1
MI20-P127 | Tornillo poliaxial de 7.5x35 mm | 1
MI20-P128 | Tornillo poliaxial de 7.5x40 mm | 1
MI20-P129 | Tornillo poliaxial de 7.5x45 mm | 1
MI20-P13 | Tornillo poliaxial de 4.5x50 mm | 1
MI20-P130 | Tornillo poliaxial de 7.5x50 mm | 1
MI20-P131 | Tornillo poliaxial de 7.5x55 mm | 1
MI20-P132 | Tornillo poliaxial de 7.5x60 mm | 1
MI20-P133 | Tornillo poliaxial de 7.5x65 mm | 1
MI20-P134 | Tornillo poliaxial de 7.5x70 mm | 1
MI20-P135 | Tornillo poliaxial de 7.5x75 mm | 1
MI20-P136 | Tornillo poliaxial de 7.5x80 mm | 1
MI20-P137 | Tornillo poliaxial de 7.5x85 mm | 1
MI20-P138 | Tornillo poliaxial de 7.5x90 mm | 1
MI20-P139 | Tornillo poliaxial de 7.5x95 mm | 1
MI20-P14 | Tornillo poliaxial de 4.5x55 mm | 1
MI20-P140 | Tornillo poliaxial de 7.5x100 mm | 1
MI20-P141 | Tornillo poliaxial de 7.5x105 mm | 1
MI20-P142 | Tornillo poliaxial de 7.5x110 mm | 1
MI20-P143 | Tornillo poliaxial de 7.5x115 mm | 1
MI20-P144 | Tornillo poliaxial de 7.5x120 mm | 1
MI20-P15 | Tornillo poliaxial de 5.0x25 mm | 1
MI20-P16 | Tornillo poliaxial de 5.0x30 mm | 1
MI20-P165 | Tornillo Poliaxial de Reducción 4.0x20 mm | 1
MI20-P17 | Tornillo poliaxial de 5.0x35 mm | 1
MI20-P170 | Tornillo Poliaxial de Reducción 5.0x60 mm | 1
MI20-P171 | Tornillo Poliaxial de Reducción 5.0x65 mm | 1
MI20-P172 | Tornillo Poliaxial de Reducción 5.5x60 mm | 1
MI20-P173 | Tornillo Poliaxial de Reducción 5.5x65 mm | 1
MI20-P174 | Tornillo Poliaxial de Reducción 6.0x60 mm | 1
MI20-P175 | Tornillo Poliaxial de Reducción 6.0x65 mm | 1
MI20-P176 | Tornillo Poliaxial de Reducción 6.5x60 mm | 1
MI20-P177 | Tornillo Poliaxial de Reducción 6.5x65 mm | 1
MI20-P178 | Tornillo Poliaxial de Reducción 7.0x60 mm | 1
MI20-P179 | Tornillo Poliaxial de Reducción 7.0x65 mm | 1
MI20-P18 | Tornillo poliaxial de 5.0x40 mm | 1
MI20-P19 | Tornillo poliaxial de 5.0x45 mm | 1
MI20-P20 | Tornillo poliaxial de 5.0x50 mm | 1
MI20-P21 | Tornillo poliaxial de 5.0x55 mm | 1
MI20-P22 | Tornillo poliaxial de 5.5x25 mm | 1
MI20-P23 | Tornillo poliaxial de 5.5x30 mm | 1
MI20-P24 | Tornillo poliaxial de 5.5x35 mm | 1
MI20-P25 | Tornillo poliaxial de 5.5x40 mm | 1
MI20-P26 | Tornillo poliaxial de 5.5x45 mm | 1
MI20-P27 | Tornillo poliaxial de 5.5x50 mm | 1
MI20-P28 | Tornillo poliaxial de 5.5x55 mm | 1
MI20-P29 | Tornillo poliaxial de 6.0x35 mm | 1
MI20-P30 | Tornillo poliaxial de 6.0x30 mm | 1
MI20-P31 | Tornillo poliaxial de 6.0x35 mm | 1
MI20-P32 | Tornillo poliaxial de 6.0x40 mm | 1
MI20-P33 | Tornillo poliaxial de 6.0x45 mm | 1
MI20-P34 | Tornillo poliaxial de 6.0x50 mm | 1
MI20-P35 | Tornillo poliaxial de 6.0x55 mm | 1
MI20-P36 | Tornillo poliaxial de 6.5x25 mm | 1
MI20-P37 | Tornillo poliaxial de 6.5x30 mm | 1
MI20-P38 | Tornillo poliaxial de 6.5x35 mm | 1
MI20-P39 | Tornillo poliaxial de 6.5x40 mm | 1
MI20-P40 | Tornillo poliaxial de 6.5x45 mm | 1
MI20-P41 | Tornillo poliaxial de 6.5x50 mm | 1
MI20-P42 | Tornillo poliaxial de 6.5x55 mm | 1
MI20-P43 | Tornillo poliaxial de 7.0x25 mm | 1
MI20-P44 | Tornillo poliaxial de 7.0x30 mm | 1
MI20-P45 | Tornillo poliaxial de 7.0x35 mm | 1
MI20-P46 | Tornillo poliaxial de 7.0x40 mm | 1
MI20-P47 | Tornillo poliaxial de 7.0x45 mm | 1
MI20-P48 | Tornillo poliaxial de 7.0x50 mm | 1
MI20-P49 | Tornillo poliaxial de 7.0x55 mm | 1
MI20-P50 | Tornillo Poliaxial de Reducción 4.0x25 mm | 1
MI20-P51 | Tornillo Poliaxial de Reducción 4.0x30 mm | 1
MI20-P52 | Tornillo Poliaxial de Reducción 4.0x35 mm | 1
MI20-P53 | Tornillo Poliaxial de Reducción 4.0x40 mm | 1
MI20-P54 | Tornillo Poliaxial de Reducción 4.0x45 mm | 1
MI20-P55 | Tornillo Poliaxial de Reducción 4.0x50 mm | 1
MI20-P56 | Tornillo Poliaxial de Reducción 4.0x55 mm | 1
MI20-P57 | Tornillo Poliaxial de Reducción 4.5x25 mm | 1
MI20-P58 | Tornillo Poliaxial de Reducción 4.5x30 mm | 1
MI20-P59 | Tornillo Poliaxial de Reducción 4.5x35 mm | 1
MI20-P60 | Tornillo Poliaxial de Reducción 4.5x40 mm | 1
MI20-P61 | Tornillo Poliaxial de Reducción 4.5x45 mm | 1
MI20-P62 | Tornillo Poliaxial de Reducción 4.5x50 mm | 1
MI20-P63 | Tornillo Poliaxial de Reducción 4.5x55 mm | 1
MI20-P64 | Tornillo Poliaxial de Reducción 5.0x25 mm | 1
MI20-P65 | Tornillo Poliaxial de Reducción 5.0x30 mm | 1
MI20-P66 | Tornillo Poliaxial de Reducción 5.0x35 mm | 1
MI20-P67 | Tornillo Poliaxial de Reducción 5.0x40 mm | 1
MI20-P68 | Tornillo Poliaxial de Reducción 5.0x45 mm | 1
MI20-P69 | Tornillo Poliaxial de Reducción 5.0x50 mm | 1
MI20-P70 | Tornillo Poliaxial de Reducción 5.0x55 mm | 1
MI20-P71 | Tornillo Poliaxial de Reducción 5.5x25 mm | 1
MI20-P72 | Tornillo Poliaxial de Reducción 5.5x30 mm | 1
MI20-P73 | Tornillo Poliaxial de Reducción 5.5x35 mm | 1
MI20-P74 | Tornillo Poliaxial de Reducción 5.5x40 mm | 1
MI20-P75 | Tornillo Poliaxial de Reducción 5.5x45 mm | 1
MI20-P76 | Tornillo Poliaxial de Reducción 5.5x50 mm | 1
MI20-P77 | Tornillo Poliaxial de Reducción 5.5x55 mm | 1
MI20-P78 | Tornillo Poliaxial de Reducción 6.0x25 mm | 1
MI20-P79 | Tornillo Poliaxial de Reducción 6.0x30 mm | 1
MI20-P80 | Tornillo Poliaxial de Reducción 6.0x35 mm | 1
MI20-P81 | Tornillo Poliaxial de Reducción 6.0x40 mm | 1
MI20-P82 | Tornillo Poliaxial de Reducción 6.0x45 mm | 1
MI20-P83 | Tornillo Poliaxial de Reducción 6.0x50 mm | 1
MI20-P84 | Tornillo Poliaxial de Reducción 6.0x55 mm | 1
MI20-P85 | Tornillo Poliaxial de Reducción 6.5x25 mm | 1
MI20-P86 | Tornillo Poliaxial de Reducción 6.5x30 mm | 1
MI20-P87 | Tornillo Poliaxial de Reducción 6.5x35 mm | 1
MI20-P88 | Tornillo Poliaxial de Reducción 6.5x40 mm | 1
MI20-P89 | Tornillo Poliaxial de Reducción 6.5x45 mm | 1
MI20-P90 | Tornillo Poliaxial de Reducción 6.5x50 mm | 1
MI20-P91 | Tornillo Poliaxial de Reducción 6.5x55 mm | 1
MI20-P92 | Tornillo Poliaxial de Reducción 7.0x25 mm | 1
MI20-P93 | Tornillo Poliaxial de Reducción 7.0x30 mm | 1
MI20-P94 | Tornillo Poliaxial de Reducción 7.0x35 mm | 1
MI20-P95 | Tornillo Poliaxial de Reducción 7.0x40 mm | 1
MI20-P96 | Tornillo Poliaxial de Reducción 7.0x45 mm | 1
MI20-P97 | Tornillo Poliaxial de Reducción 7.0x50 mm | 1
MI20-P98 | Tornillo Poliaxial de Reducción 7.0x55 mm | 1
MI20-P99 | Tornillo Poliaxial 4.0x20 mm | 1
MI20-Q01 | Tornillo Biaxial 4.0x25 mm | 1
MI20-Q02 | Tornillo Biaxial 4.0x30 mm | 1
MI20-Q03 | Tornillo Biaxial 4.0x35 mm | 1
MI20-Q04 | Tornillo Biaxial 4.0x40 mm | 1
MI20-Q05 | Tornillo Biaxial 4.0x45 mm | 1
MI20-Q06 | Tornillo Biaxial 4.0x50 mm | 1
MI20-Q07 | Tornillo Biaxial 4.0x55 mm | 1
MI20-Q08 | Tornillo Biaxial 4.0x60 mm | 1
MI20-Q09 | Tornillo Biaxial 4.0x65 mm | 1
MI20-Q10 | Tornillo Biaxial 4.5x25 mm | 1
MI20-Q100 | Tornillo Biaxial de Reducción 6.0x25 mm | 1
MI20-Q101 | Tornillo Biaxial de Reducción 6.0x30 mm | 1
MI20-Q102 | Tornillo Biaxial de Reducción 6.0x35 mm | 1
MI20-Q103 | Tornillo Biaxial de Reducción 6.0x40 mm | 1
MI20-Q104 | Tornillo Biaxial de Reducción 6.0x45 mm | 1
MI20-Q105 | Tornillo Biaxial de Reducción 6.0x50 mm | 1
MI20-Q106 | Tornillo Biaxial de Reducción 6.0x55 mm | 1
MI20-Q107 | Tornillo Biaxial de Reducción 6.0x60 mm | 1
MI20-Q108 | Tornillo Biaxial de Reducción 6.0x65 mm | 1
MI20-Q109 | Tornillo Biaxial de Reducción 6.5x25 mm | 1
MI20-Q11 | Tornillo Biaxial 4.5x30 mm | 1
MI20-Q110 | Tornillo Biaxial de Reducción 6.5x30 mm | 1
MI20-Q111 | Tornillo Biaxial de Reducción 6.5x35 mm | 1
MI20-Q112 | Tornillo Biaxial de Reducción 6.5x40 mm | 1
MI20-Q113 | Tornillo Biaxial de Reducción 6.5x45 mm | 1
MI20-Q114 | Tornillo Biaxial de Reducción 6.5x50 mm | 1
MI20-Q115 | Tornillo Biaxial de Reducción 6.5x55 mm | 1
MI20-Q116 | Tornillo Biaxial de Reducción 6.5x60 mm | 1
MI20-Q117 | Tornillo Biaxial de Reducción 6.5x65 mm | 1
MI20-Q118 | Tornillo Biaxial de Reducción 7.0x25 mm | 1
MI20-Q119 | Tornillo Biaxial de Reducción 7.0x30 mm | 1
MI20-Q12 | Tornillo Biaxial 4.5x35 mm | 1
MI20-Q120 | Tornillo Biaxial de Reducción 7.0x35 mm | 1
MI20-Q121 | Tornillo Biaxial de Reducción 7.0x40 mm | 1
MI20-Q122 | Tornillo Biaxial de Reducción 7.0x45 mm | 1
MI20-Q123 | Tornillo Biaxial de Reducción 7.0x50 mm | 1
MI20-Q124 | Tornillo Biaxial de Reducción 7.0x55 mm | 1
MI20-Q125 | Tornillo Biaxial de Reducción 7.0x60 mm | 1
MI20-Q126 | Tornillo Biaxial de Reducción 7.0x65 mm | 1
MI20-Q13 | Tornillo Biaxial 4.5x40 mm | 1
MI20-Q14 | Tornillo Biaxial 4.5x45 mm | 1
MI20-Q15 | Tornillo Biaxial 4.5x50 mm | 1
MI20-Q16 | Tornillo Biaxial 4.5x55 mm | 1
MI20-Q17 | Tornillo Biaxial 4.5x60 mm | 1
MI20-Q18 | Tornillo Biaxial 4.5x65 mm | 1
MI20-Q19 | Tornillo Biaxial 5.0x25 mm | 1
MI20-Q20 | Tornillo Biaxial 5.0x30 mm | 1
MI20-Q21 | Tornillo Biaxial 5.0x35 mm | 1
MI20-Q22 | Tornillo Biaxial 5.0x40 mm | 1
MI20-Q23 | Tornillo Biaxial 5.0x45 mm | 1
MI20-Q24 | Tornillo Biaxial 5.0x50 mm | 1
MI20-Q25 | Tornillo Biaxial 5.0x55 mm | 1
MI20-Q26 | Tornillo Biaxial 5.0x60 mm | 1
MI20-Q27 | Tornillo Biaxial 5.0x65 mm | 1
MI20-Q28 | Tornillo Biaxial 5.5x25 mm | 1
MI20-Q29 | Tornillo Biaxial 5.5x30 mm | 1
MI20-Q30 | Tornillo Biaxial 5.5x35 mm | 1
MI20-Q31 | Tornillo Biaxial 5.5x40 mm | 1
MI20-Q32 | Tornillo Biaxial 5.5x45 mm | 1
MI20-Q33 | Tornillo Biaxial 5.5x50 mm | 1
MI20-Q34 | Tornillo Biaxial 5.5x55 mm | 1
MI20-Q35 | Tornillo Biaxial 5.5x60 mm | 1
MI20-Q36 | Tornillo Biaxial 5.5x65 mm | 1
MI20-Q37 | Tornillo Biaxial 6.0x25 mm | 1
MI20-Q38 | Tornillo Biaxial 6.0x30 mm | 1
MI20-Q39 | Tornillo Biaxial 6.0x35 mm | 1
MI20-Q40 | Tornillo Biaxial 6.0x40 mm | 1
MI20-Q41 | Tornillo Biaxial 6.0x45 mm | 1
MI20-Q42 | Tornillo Biaxial 6.0x50 mm | 1
MI20-Q43 | Tornillo Biaxial 6.0x55 mm | 1
MI20-Q44 | Tornillo Biaxial 6.0x60 mm | 1
MI20-Q45 | Tornillo Biaxial 6.0x65 mm | 1
MI20-Q46 | Tornillo Biaxial 6.5x25 mm | 1
MI20-Q47 | Tornillo Biaxial 6.5x30 mm | 1
MI20-Q48 | Tornillo Biaxial 6.5x35 mm | 1
MI20-Q49 | Tornillo Biaxial 6.5x40 mm | 1
MI20-Q50 | Tornillo Biaxial 6.5x45 mm | 1
MI20-Q51 | Tornillo Biaxial 6.5x50 mm | 1
MI20-Q52 | Tornillo Biaxial 6.5x55 mm | 1
MI20-Q53 | Tornillo Biaxial 6.5x60 mm | 1
MI20-Q54 | Tornillo Biaxial 6.5x65 mm | 1
MI20-Q55 | Tornillo Biaxial 7.0x25 mm | 1
MI20-Q56 | Tornillo Biaxial 7.0x30 mm | 1
MI20-Q57 | Tornillo Biaxial 7.0x35 mm | 1
MI20-Q58 | Tornillo Biaxial 7.0x40 mm | 1
MI20-Q59 | Tornillo Biaxial 7.0x45 mm | 1
MI20-Q60 | Tornillo Biaxial 7.0x50 mm | 1
MI20-Q61 | Tornillo Biaxial 7.0x55 mm | 1
MI20-Q62 | Tornillo Biaxial 7.0x60 mm | 1
MI20-Q63 | Tornillo Biaxial 7.0x65 mm | 1
MI20-Q64 | Tornillo Biaxial de Reducción 4.0x25 mm | 1
MI20-Q65 | Tornillo Biaxial de Reducción 4.0x30 mm | 1
MI20-Q66 | Tornillo Biaxial de Reducción 4.0x35 mm | 1
MI20-Q67 | Tornillo Biaxial de Reducción 4.0x40 mm | 1
MI20-Q68 | Tornillo Biaxial de Reducción 4.0x45 mm | 1
MI20-Q69 | Tornillo Biaxial de Reducción 4.0x50 mm | 1
MI20-Q70 | Tornillo Biaxial de Reducción 4.0x55 mm | 1
MI20-Q71 | Tornillo Biaxial de Reducción 4.0x60 mm | 1
MI20-Q72 | Tornillo Biaxial de Reducción 4.0x65 mm | 1
MI20-Q73 | Tornillo Biaxial de Reducción 4.5x25 mm | 1
MI20-Q74 | Tornillo Biaxial de Reducción 4.5x30 mm | 1
MI20-Q75 | Tornillo Biaxial de Reducción 4.5x35 mm | 1
MI20-Q76 | Tornillo Biaxial de Reducción 4.5x40 mm | 1
MI20-Q77 | Tornillo Biaxial de Reducción 4.5x45 mm | 1
MI20-Q78 | Tornillo Biaxial de Reducción 4.5x50 mm | 1
MI20-Q79 | Tornillo Biaxial de Reducción 4.5x55 mm | 1
MI20-Q80 | Tornillo Biaxial de Reducción 4.5x60 mm | 1
MI20-Q81 | Tornillo Biaxial de Reducción 4.5x65 mm | 1
MI20-Q82 | Tornillo Biaxial de Reducción 5.0x25 mm | 1
MI20-Q83 | Tornillo Biaxial de Reducción 5.0x30 mm | 1
MI20-Q84 | Tornillo Biaxial de Reducción 5.0x35 mm | 1
MI20-Q85 | Tornillo Biaxial de Reducción 5.0x40 mm | 1
MI20-Q86 | Tornillo Biaxial de Reducción 5.0x45 mm | 1
MI20-Q87 | Tornillo Biaxial de Reducción 5.0x50 mm | 1
MI20-Q88 | Tornillo Biaxial de Reducción 5.0x55 mm | 1
MI20-Q89 | Tornillo Biaxial de Reducción 5.0x60 mm | 1
MI20-Q90 | Tornillo Biaxial de Reducción 5.0x65 mm | 1
MI20-Q91 | Tornillo Biaxial de Reducción 5.5x25 mm | 1
MI20-Q92 | Tornillo Biaxial de Reducción 5.5x30 mm | 1
MI20-Q93 | Tornillo Biaxial de Reducción 5.5x35 mm | 1
MI20-Q94 | Tornillo Biaxial de Reducción 5.5x40 mm | 1
MI20-Q95 | Tornillo Biaxial de Reducción 5.5x45 mm | 1
MI20-Q96 | Tornillo Biaxial de Reducción 5.5x50 mm | 1
MI20-Q97 | Tornillo Biaxial de Reducción 5.5x55 mm | 1
MI20-Q98 | Tornillo Biaxial de Reducción 5.5x60 mm | 1
MI20-Q99 | Tornillo Biaxial de Reducción 5.5x65 mm | 1
MI20-T01 | Tornillo de Bloqueo - Andes | 1
MI20-T02 | Tornillo de bloqueo - Fusible - Andes | 1
MI26-A01 | Conector Axial 6.0 - 6.0 | 1
MI26-A02 | Conector Axial 6.0 - 5.5 | 1
MI26-A04 | Conector Axial 6.0 - 4.76 | 1
MI26-A05 | Conector Axial 6.0 - 3.5 | 1
MI26-A06 | Conector Axial 5.5 - 5.5 | 1
MI26-A08 | Conector Axial 5.5 - 4.76 | 1
MI26-A09 | Conector Axial 5.5 - 3.5 | 1
MI26-A13 | Conector Axial 4.76 - 4.76 | 1
MI26-A14 | Conector Axial 4.76 - 3.5 | 1
MI26-A15 | Conector Axial 3.5 - 3.5 | 1
MI26-B01 | Bloqueador 1 | 1
MI26-B02 | Bloqueador 2 | 1
MI26-B03 | Bloqueador 3 | 1
MI26-LL01 | Conector Lado a Lado 6.0 - 6.0 | 1
MI26-LL02 | Conector Lado a Lado 6.0 - 5.5 | 1
MI26-LL04 | Conector Lado a Lado 6.0 - 4.76 | 1
MI26-LL05 | Conector Lado a Lado 6.0 - 3.5 | 1
MI26-LL06 | Conector Lado a Lado 5.5 - 5.5 | 1
MI26-LL08 | Conector Lado a Lado 5.5 - 4.76 | 1
MI26-LL09 | Conector Lado a Lado 5.5 - 3.5 | 1
MI26-LL13 | Conector Lado a Lado 4.76 - 4.76 | 1
MI26-LL14 | Conector Lado a Lado 4.76 - 3.5 | 1
MI26-LL15 | Conector Lado a Lado 3.5 - 3.5 | 1
MI26-LLA1 | Conector LLA 6.0 | 1
MI26-LLA2 | Conector LLA 6.0 - 3.5 | 1
MI26-LLA3 | Conector LLA 3T 6.0 | 1
MI26-LLAC1 | Conector LL AC 6.0 | 1
MI26-LLAC2 | Conector LL AC 4T 6.0 | 1
MI26-LLAC3 | Conector Plano LL AC Sencillo 6.0 - 6.0 | 1
MI26-LLAC4 | Conector Plano LL AC Sencillo 6.0 - 3.5 | 1
MI26-LLAC5 | Conector Plano LL AC 6.0 - 6.0 | 1
MI26-LLAC6 | Conector Plano LL AC 6.0 - 3.5 | 1
MI32-1A10 | Caja cervical bloqueada de 10 mm | 1
MI32-1A4 | Caja cervical bloqueada de 4 mm | 1
MI32-1A5 | Caja cervical bloqueada de 5 mm | 1
MI32-1A6 | Caja cervical bloqueada de 6 mm | 1
MI32-1A7 | Caja cervical bloqueada de 7 mm | 1
MI32-1A8 | Caja cervical bloqueada de 8 mm | 1
MI32-1A9 | Caja cervical bloqueada de 9 mm | 1
MI32-TB-10 | Tornillo Bloqueado x 10mm | 1
MI32-TB-12 | Tornillo Bloqueado x 12mm | 1
MI32-TB-14 | Tornillo Bloqueado x 14mm | 1
MI32-TB-16 | Tornillo Bloqueado x 16mm | 1
MI32-TB-18 | Tornillo Bloqueado x 18mm | 1
MI32-TB-20 | Tornillo Bloqueado x 20mm | 1
MI32-TBE-10 | Tornillo Bloqueado de Emergencia x 10mm | 1
MI32-TBE-12 | Tornillo Bloqueado de Emergencia x 12mm | 1
MI32-TBE-14 | Tornillo Bloqueado de Emergencia x 14mm | 1
MI32-TBE-16 | Tornillo Bloqueado de Emergencia x 16mm | 1
MI32-TBE-18 | Tornillo Bloqueado de Emergencia x 18mm | 1
MI32-TBE-20 | Tornillo Bloqueado de Emergencia x 20mm | 1
MI32-TBT-10 | Tornillo Bloqueado Truncado x 10mm | 1
MI32-TBT-12 | Tornillo Bloqueado Truncado x 12mm | 1
MI32-TBT-14 | Tornillo Bloqueado Truncado x 14mm | 1
MI32-TBT-16 | Tornillo Bloqueado Truncado x 16mm | 1
MI32-TBT-18 | Tornillo Bloqueado Truncado x 18mm | 1
MI32-TBT-20 | Tornillo Bloqueado Truncado x 20mm | 1
7707030468543 | MALLA TUBULAR BEIGE ALGODÓN 2" X METRO | 1
7707030468574 | MALLA TUBULAR BEIGE ALGODÓN 3" X METRO | 1
7707030468567 | MALLA TUBULAR BEIGE ALGODÓN 2.75" X METRO | 1
7707030468482 | MALLA TUBULAR BEIGE POLI ALGODÓN 2" X METRO | 1
7707030468499 | MALLA TUBULAR BEIGE POLI ALGODÓN 2.5" X METRO | 1
7707030468505 | MALLA TUBULAR BEIGE POLI ALGODÓN 3 X METRO | 1
7707030468512 | MALLA TUBULAR BEIGE POLI ALGODÓN 4" X METRO | 1
7707030432548 | MALLA TUBULAR BEIGE POLIALGODON 5" X METRO | 1
GMN-DSP-210 | Placa Puente Dorsal, larga 210mm | 1
GMN-DSP-160 | Placa Puente Dorsal, corta 160mm | 1
MTLS-30060-TS | Tornillo Multi-Roscado, Bloqueado, 3.0mm x 6mm, Ti | 1
MTLS-30080-TS | Tornillo Multi-Roscado, Bloqueado, 3.0mm x 8mm, Ti | 1
MTLS-30100-TS | Tornillo Multi-Roscado, Bloqueado, 3.0mm x 10mm, Ti | 1
MTLS-30120-TS | Tornillo Multi-Roscado, Bloqueado, 3.0mm x12mm, Ti | 1
MTLS-30140-TS | Tornillo Multi-Roscado, Bloqueado, 3.0mm x 14mm, Ti | 1
MTLS-30160-TS | Tornillo Multi-Roscado, Bloqueado, 3.0mm x 16mm, Ti | 1
MTLS-30180-TS | Tornillo Multi-Roscado, Bloqueado, 3.0mm x 18mm, Ti | 1
MTNL-30060-TS | Tornillo Multi-Roscado, Compresión, 3.0mm x 6mm, Ti | 1
MTNL-30080-TS | Tornillo Multi-Roscado, Compresión, 3.0mm x 8mm, Ti | 1
MTNL-30100-TS | Tornillo Multi-Roscado, Compresión, 3.0mm x 10mm, Ti | 1
MTNL-30120-TS | Tornillo Multi-Roscado, Compresión, 3.0mm x 12mm, Ti | 1
MTNL-30140-TS | Tornillo Multi-Roscado, Compresión, 3.0mm x 14mm, Ti | 1
MTNL-30160-TS | Tornillo Multi-Roscado, Compresión, 3.0mm x 16mm, Ti | 1
MTNL-30180-TS | Tornillo Multi-Roscado, Compresión, 3.0mm x 18mm, Ti | 1
KWIR-STD-15127 | Pin liso de 1.6mm x 127mm | 1
PICW0.8 | Cuña tricortical 8mm | 1
PICW1 | Cuña tricortical 10mm | 1
PICW2 | Cuña tricortical 12mm | 1
PICW5 | Cuña tricortical 15mm | 1
PICW8 | Cuña tricortical 18mm | 1
PICWS | Cuña tricortical 20mm | 1
800100500 | Sutura meniscal All-inside RapidLink | 1
AM51-650-20-09 | Distractor Liou Clef para transporte óseo en maxilar superior, Izq, 20mm de distracción, ti, KLS | 1
AM51-651-20-09 | Distractor Liou Clef para transporte óseo en maxilar superior, der, 20mm de distracción, ti, KLS | 1
AM51-525-85-07 | Activador para distractores, giro de 360 grados, activación de 0.3mm, KLS | 1
AM25-875-05-09 | Tornillo Maxdrive para distractor D 1.5mm x 5mm, ti, KLS | 1
AM92-000-42 | Modelo esterolitograficoparcia del tercio medio, guía de osteotomía y posicionamiento con su planificación computarizada. | 1
DYNJP8100S | Paquete ropa desechable para Artroscopia (6 piezas) | 1
DYNJP8403 | Paquete ropa desechable de hombro silla de playa (3 piezas) | 1
DYNJP1055S | Paquete ropa desechable cirugía universal | 1
DYNJP8240 | Paquete ropa desechable de cadera (3 piezas) | 1
ZG333-3710 | Chip de hueso cortico-esponjoso 10 cc 3-7 mm Zellegraft | 1
ZG333-375 | Chip de hueso cortico-esponjoso 5 cc 3-7 mm Zellegraft | 1
HEX-D158001000 | Arandela concava | 1
HEX-D229000160 | Aro de 1/2 D160 mm Deftfix | 1
HEX-D229000180 | Aro de 1/2 D180 mm Deftfix | 1
HEX-D229000200 | Aro de 1/2 D200 mm Deftfix | 1
HEX-D229000220 | Aro de 1/2 D220 mm Deftfix | 1
HEX-D142000000 | Banderin circular | 1
HEX-D125000190 | Banderin de torcion grande | 1
HEX-D125000290 | Banderin de torcion pequeño | 1
HEX-D179001000 | Banderin de traslacion | 1
HEX-D249000000 | Conector en Y Al | 1
HEX-D247031000 | Deftfix Strut Grande | 1
HEX-D247021000 | Deftfix Strut Mediano | 1
HEX-D247011000 | Deftfix Strut Pequeño | 1
HEX-D252000000 | Etiquetas Strut Deftfix (6 und) | 1
HEX-D253000000 | Marcadores radiolucidos Strut Deftfix (6 und) | 1
HEX-D248000000 | Placa en C Al | 1
HEX-D169000000 | Rotula multi pin | 1
HEX-D153000000 | Tuerca cuadrada 6 mm | 1
HEX-D152000000 | Tuerca de seguridad 6 mm | 1
SP05THR3434T | Copa Doble Movilidad No Cementada HA Ø42 mm | 1
SP05THR3435T | Copa Doble Movilidad No Cementada HA Ø44 mm | 1
SP05THR3436T | Copa Doble Movilidad No Cementada HA Ø46 mm | 1
SP05THR3437T | Copa Doble Movilidad No Cementada HA Ø48 mm | 1
SP05THR3438T | Copa Doble Movilidad No Cementada HA Ø50 mm | 1
SP05THR3439T | Copa Doble Movilidad No Cementada HA Ø52 mm | 1
SP05THR3440T | Copa Doble Movilidad No Cementada HA Ø54 mm | 1
SP05THR3441T | Copa Doble Movilidad No Cementada HA Ø56 mm | 1
SP05THR3442T | Copa Doble Movilidad No Cementada HA Ø58 mm | 1
SP05THR3443T | Copa Doble Movilidad No Cementada HA Ø60 mm | 1
SP05THR3444T | Copa Doble Movilidad No Cementada HA Ø62 mm | 1
SP05THR3461H | Nucleo Doble Movilidad XPE Ø 26 x 42 mm | 1
SP05THR3462H | Nucleo Doble Movilidad XPE Ø 26 x 44 mm | 1
SP05THR3463H | Nucleo Doble Movilidad XPE Ø 26 x 46 mm | 1
SP05THR3464H | Nucleo Doble Movilidad XPE Ø 28 x 48 mm | 1
SP05THR3465H | Nucleo Doble Movilidad XPE Ø 28 x 50 mm | 1
SP05THR3466H | Nucleo Doble Movilidad XPE Ø 28 x 52 mm | 1
SP05THR3467H | Nucleo Doble Movilidad XPE Ø 28 x 54 mm | 1
SP05THR3468H | Nucleo Doble Movilidad XPE Ø 28 x 56 mm | 1
SP05THR3469H | Nucleo Doble Movilidad XPE Ø 28 x 58 mm | 1
SP05THR3470H | Nucleo Doble Movilidad XPE Ø 28 x 60 mm | 1
SP05THR3471H | Nucleo Doble Movilidad XPE Ø 28 x 62 mm | 1
CV42170022 | Cono cortical tibial 20mm 2 | 1
CV42170023 | Cono cortical tibial 20mm 3 | 1
CV42170024 | Cono cortical tibial 20mm 4 | 1
CV42170002 | Cono cortical tibial 2 | 1
CV42170003 | Cono cortical tibial 3 | 1
CV42170004 | Cono cortical tibial 4 | 1
CV42170012 | Cono cortical tibial escalonado 2 Derecho | 1
CV42170013 | Cono cortical tibial escalonado 3 Derecho | 1
CV42170014 | Cono cortical tibial escalonado 4 Derecho | 1
CV42170032 | Cono cortical tibial escalonado 2 Izquierdo | 1
CV42170033 | Cono cortical tibial escalonado 3 Izquierdo | 1
CV42170034 | Cono cortical tibial escalonado 4 Izquierdo | 1
CV42171102 | Cono metafisiario tibial 2 | 1
CV42171103 | Cono metafisiario tibial 3 | 1
CV42171104 | Cono metafisiario tibial 4 | 1
CV57200500 | Femur Cementado MK 2 R | 1
CV57200505 | Femur Cementado MK 2 L | 1
CV57200510 | Femur Cementado MK 3 R | 1
CV57200515 | Femur Cementado MK 3 L | 1
CV57200520 | Femur Cementado MK 4 R | 1
CV57200525 | Femur Cementado MK 4 L | 1
CV57200530 | Femur Cementado MK 5 R | 1
CV57200535 | Femur Cementado MK 5 L | 1
CV57201000 | Componente patelar cementado x 3 peg Estandar | 1
CV57201001 | Componente patelar cementado x 3 peg Large | 1
CV57201210 | Acople MK | 1
CV57210013 | Inserto MK MB PE X small | 1
CV57210102 | Inserto MK MB PE 2 | 1
CV57210103 | Inserto MK MB PE 3 | 1
CV57210104 | Inserto MK MB PE 4 | 1
CV57210105 | Inserto MK MB PE 5 | 1
CV57210202 | Inserto MK FB PE 2 | 1
CV57210203 | Inserto MK FB PE 3 | 1
CV57210204 | Inserto MK FB PE 4 | 1
CV57210205 | Inserto MK FB PE 5 | 1
CV57220200 | Espaciador Femoral Distal MK 2/10 mm rl/lm | 1
CV57220205 | Espaciador Femoral Distal MK 2/5 mm rl/lm | 1
CV57220300 | Espaciador Femoral Distal MK 3/10 mm rl/lm | 1
CV57220305 | Espaciador Femoral Distal MK 3/5 mm rl/lm | 1
CV57220400 | Espaciador Femoral Distal MK 4/10 mm rl/lm | 1
CV57220405 | Espaciador Femoral Distal MK 4/5 mm rl/lm | 1
CV57220500 | Espaciador Femoral Distal MK 5/10 mm rl/lm | 1
CV57220505 | Espaciador Femoral Distal MK 5/5 mm rl/lm | 1
CV57222005 | Espaciador Femoral Posterior MK 2/5 mm | 1
CV57222010 | Espaciador Femoral Posterior MK 2/10 mm | 1
CV57223005 | Espaciador Femoral Posterior MK 3/5 mm | 1
CV57223010 | Espaciador Femoral Posterior MK 3/10 mm | 1
CV57224005 | Espaciador Femoral Posterior MK 4/5 mm | 1
CV57224010 | Espaciador Femoral Posterior MK 4/10 mm | 1
CV57225005 | Espaciador Femoral Posterior MK 5/5 mm | 1
CV57225010 | Espaciador Femoral Posterior MK 5/10 mm | 1
CV57225200 | Espaciador Femoral Distal MK 2/10 mm ll/rm | 1
CV57225205 | Espaciador Femoral Distal MK 2/5 mm ll/rm | 1
CV57225250 | Espaciador Femoral Distal MK 2.5/10 mm ll/rm | 1
CV57225300 | Espaciador Femoral Distal MK 3/10 mm ll/rm | 1
CV57225305 | Espaciador Femoral Distal MK 3/5 mm ll/rm | 1
CV57225400 | Espaciador Femoral Distal MK 4/10 mm ll/rm | 1
CV57225405 | Espaciador Femoral Distal MK 4/5 mm ll/rm | 1
CV57225500 | Espaciador Femoral Distal MK 5/10 mm ll/rm | 1
CV57225505 | Espaciador Femoral Distal MK 5/5 mm ll/rm | 1
CV57400252 | Espaciador de Tibia MK 2/25 mm | 1
CV57400253 | Espaciador de Tibia MK 3/25 mm | 1
CV57400254 | Espaciador de Tibia MK 4/25 mm | 1
CV57400255 | Espaciador de Tibia MK 5/25 mm | 1
CV57400352 | Espaciador de Tibia MK 2/35 mm | 1
CV57400353 | Espaciador de Tibia MK 3/35 mm | 1
CV57400354 | Espaciador de Tibia MK 4/35 mm | 1
CV57400355 | Espaciador de Tibia MK 5/35 mm | 1
CV57400452 | Espaciador de Tibia MK 2/45 mm | 1
CV57400453 | Espaciador de Tibia MK 3/45 mm | 1
CV57400454 | Espaciador de Tibia MK 4/45 mm | 1
CV57400455 | Espaciador de Tibia MK 5/45 mm | 1
CV57405052 | Espaciador de Tibia MK II/rm 2/5 mm | 1
CV57405053 | Espaciador de Tibia MK II/rm 3/5 mm | 1
CV57405054 | Espaciador de Tibia MK II/rm 4/5 mm | 1
CV57405055 | Espaciador de Tibia MK II/rm 5/5 mm | 1
CV57405102 | Espaciador de Tibia MK II/rm 2/10 mm | 1
CV57405103 | Espaciador de Tibia MK II/rm 3/10 mm | 1
CV57405104 | Espaciador de Tibia MK II/rm 4/10 mm | 1
CV57405105 | Espaciador de Tibia MK II/rm 5/10 mm | 1
CV57405152 | Espaciador de Tibia MK II/rm 2/15 mm | 1
CV57405153 | Espaciador de Tibia MK II/rm 3/15 mm | 1
CV57405154 | Espaciador de Tibia MK II/rm 4/15 mm | 1
CV57405155 | Espaciador de Tibia MK II/rm 5/15 mm | 1
CV57405202 | Espaciador de Tibia MK II/rm 2/20 mm | 1
CV57405203 | Espaciador de Tibia MK II/rm 3/20 mm | 1
CV57405204 | Espaciador de Tibia MK II/rm 4/20 mm | 1
CV57405205 | Espaciador de Tibia MK II/rm 5/20 mm | 1
CV57410052 | Espaciador de Tibia MK rl/lm 2/5 mm | 1
CV57410053 | Espaciador de Tibia MK rl/lm 3/5 mm | 1
CV57410054 | Espaciador de Tibia MK rI/lm 4/5 mm | 1
CV57410055 | Espaciador de Tibia MK rI/lm 5/5 mm | 1
CV57410102 | Espaciador de Tibia MK rI/lm 2/10 mm | 1
CV57410103 | Espaciador de Tibia MK rI/lm 3/10 mm | 1
CV57410104 | Espaciador de Tibia MK rI/lm 4/10 mm | 1
CV57410105 | Espaciador de Tibia MK rI/lm 5/10 mm | 1
CV57410152 | Espaciador de Tibia MK rI/lm 2/15 mm | 1
CV57410153 | Espaciador de Tibia MK rI/lm 3/15 mm | 1
CV57410154 | Espaciador de Tibia MK rI/lm 4/15 mm | 1
CV57410155 | Espaciador de Tibia MK rI/lm 5/15 mm | 1
CV57410202 | Espaciador de Tibia MK rI/lm 2/20 mm | 1
CV57410203 | Espaciador de Tibia MK rI/lm 3/20 mm | 1
CV57410204 | Espaciador de Tibia MK rI/lm 4/20 mm | 1
CV57410205 | Espaciador de Tibia MK rI/lm 5/20 mm | 1
CV57500003 | Tibia Proximal, incluido mecanismo de seguridad M-O-M | 1
CV57500005 | Tibia Proximal MK | 1
CV57500105 | Pieza conectora, Tibia Proximal 105 mm | 1
CV57500125 | Pieza conectora, Tibia Proximal 125 mm | 1
CV57500511 | Tallo Cementado Tibia 11x120mm | 1
CV57500513 | Tallo Cementado Tibia 13x120mm | 1
CV57500515 | Tallo Cementado Tibia 15x120mm | 1
CV57501511 | Tallo No Cementado Tibia HA 11x120mm | 1
CV57501512 | Tallo No Cementado Tibia HA 12x120mm | 1
CV57501513 | Tallo No Cementado Tibia HA 13x120mm | 1
CV57501514 | Tallo No Cementado Tibia HA 14x120mm | 1
CV57501515 | Tallo No Cementado Tibia HA 15x120mm | 1
CV57501516 | Tallo No Cementado Tibia HA 16x120mm | 1
CV57510000 | Adaptador Offset MK 0 mm | 1
CV57510002 | Adaptador Offset MK 2 mm | 1
CV57510004 | Adaptador Offset MK 4 mm | 1
CV57510006 | Adaptador Offset MK 6 mm | 1
CV57510602 | Tibia MK Cementada, incluido marcador de tornillos y tornillo de acople 2 | 1
CV57510603 | Tibia MK Cementada, incluido marcador de tornillos y tornillo de acople 3 | 1
CV57510604 | Tibia MK Cementada, incluido marcador de tornillos y tornillo de acople 4 | 1
CV57510605 | Tibia MK Cementada, incluido marcador de tornillos y tornillo de acople 5 | 1
CV57510702 | Tibia MK No Cementada, incluido marcador de tornillos y tornillo de acople 2 | 1
CV57510703 | Tibia MK No Cementada, incluido marcador de tornillos y tornillo de acople 3 | 1
CV57510704 | Tibia MK No Cementada, incluido marcador de tornillos y tornillo de acople 4 | 1
CV57510705 | Tibia MK No Cementada, incluido marcador de tornillos y tornillo de acople 5 | 1
CV57661112 | Tallo Cementado MK 11/125mm | 1
CV57661115 | Tallo Cementado MK 11/150mm | 1
CV57661120 | Tallo Cementado MK 11/200mm | 1
CV57661125 | Tallo Cementado MK 11/250mm | 1
CV57661312 | Tallo Cementado MK 13/125mm | 1
CV57661315 | Tallo Cementado MK 13/150mm | 1
CV57661320 | Tallo Cementado MK 13/200mm | 1
CV57661325 | Tallo Cementado MK 13/250mm | 1
CV57661512 | Tallo Cementado MK 15/125mm | 1
CV57661515 | Tallo Cementado MK 15/150mm | 1
CV57661520 | Tallo Cementado MK 15/200mm | 1
CV57661525 | Tallo Cementado MK 15/250mm | 1
CV57661712 | Tallo Cementado MK 17/125mm | 1
CV57661715 | Tallo Cementado MK 17/150mm | 1
CV57661720 | Tallo Cementado MK 17/200mm | 1
CV57661725 | Tallo Cementado MK 17/250mm | 1
CV57661912 | Tallo Cementado MK 19/125mm | 1
CV57661915 | Tallo Cementado MK 19/150mm | 1
CV57661920 | Tallo Cementado MK 19/200mm | 1
CV57661925 | Tallo Cementado MK 19/250mm | 1
CV57671212 | Tallo No Cementado con HA MK 12/125mm | 1
CV57671215 | Tallo No Cementado con HA MK 12/150mm | 1
CV57671220 | Tallo No Cementado con HA MK 12/200mm | 1
CV57671225 | Tallo No Cementado con HA MK 12/250mm | 1
CV57671412 | Tallo No Cementado con HA MK 14/125mm | 1
CV57671415 | Tallo No Cementado con HA MK 14/150mm | 1
CV57671420 | Tallo No Cementado con HA MK 14/200mm | 1
CV57671425 | Tallo No Cementado con HA MK 14/250mm | 1
CV57671612 | Tallo No Cementado con HA MK 16/125mm | 1
CV57671615 | Tallo No Cementado con HA MK 16/150mm | 1
CV57671620 | Tallo No Cementado con HA MK 16/200mm | 1
CV57671625 | Tallo No Cementado con HA MK 16/250mm | 1
CV57671812 | Tallo No Cementado con HA MK 18/125mm | 1
CV57671815 | Tallo No Cementado con HA MK 18/150mm | 1
CV57671820 | Tallo No Cementado con HA MK 18/200mm | 1
CV57671825 | Tallo No Cementado con HA MK 18/250mm | 1
CV57672012 | Tallo No Cementado con HA MK 20/125mm | 1
CV57672015 | Tallo No Cementado con HA MK 20/150mm | 1
CV57672020 | Tallo No Cementado con HA MK 20/200mm | 1
CV57672025 | Tallo No Cementado con HA MK 20/250mm | 1
CV57672212 | Tallo No Cementado con HA MK 22/125mm | 1
CV57672215 | Tallo No Cementado con HA MK 22/150mm | 1
CV57672220 | Tallo No Cementado con HA MK 22/200mm | 1
CV57672225 | Tallo No Cementado con HA MK 22/250mm | 1
CV57672412 | Tallo No Cementado con HA MK 24/125mm | 1
CV57672612 | Tallo No Cementado con HA MK 26/125mm | 1
CV57672812 | Tallo No Cementado con HA MK 28/125mm | 1
CV57921002 | Tornillo de bloqueo M10 25 mm | 1
CV57921004 | Tornillo de bloqueo M10 45 mm | 1
CV57921006 | Tornillo de bloqueo M10 65 mm | 1
CV57921008 | Tornillo de bloqueo M10 85 mm | 1
CV57921010 | Tornillo de bloqueo M10 105 mm | 1
CV57921012 | Tornillo de bloqueo M10 125 mm | 1
800610800 | Sutura anclada de 2.3 mm en Peek sin agujas Solid Print | 1
ST279350501 | Punta de radiofrecuencia Hook Probe / gancho Serfas | 1
800107900 | Sutura meniscal All-inside Rapidlink Ultra | 1
S801906300 | Sistema de transferencia osteocondral Neocart de 8mm_S | 1
S801906400 | Sistema de transferencia osteocondral Neocart de 10mm_S | 1
B-DI-0520 | Tornillo de interferencia bioabsorbible TCP 5 x 20 mm PLGA | 1
B-DI-0620 | Tornillo de interferencia bioabsorbible TCP 6 x 20 mm PLGA | 1
ST279401200 | Punta de radiofrecuencia Serfas de 90º | 1
801961500 | Broca Retrograda All Inside 7.0mm, S | 1
801961700 | Broca Retrograda All Inside 8.0mm, S | 1
801961900 | Broca Retrograda All Inside 9.0mm, S | 1
801962100 | Broca Retrograda All Inside 10.0mm, S | 1
I3MI6650 | Campo 3M Ioban 56 x 45 cm | 1
MIBMKT-J | Kit Accesorio de Vertebroplastia | 1
MIBMK-MD | Mezclador y sistema de dispensación de cemento oseo | 1
MIKB20 | Cemento oseo PMMA | 1
SMCA1160 | Clavo para artrodesis femur-tibia 11mm x 600 mm | 1
SMCA1162 | Clavo para artrodesis femur-tibia 11mm x 620 mm | 1
SMCA1165 | Clavo para artrodesis femur-tibia 11mm x 650 mm | 1
SMCA1167 | Clavo para artrodesis femur-tibia 11mm x 670 mm | 1
SMCA1170 | Clavo para artrodesis femur-tibia 11mm x 700 mm | 1
SMCA1172 | Clavo para artrodesis femur-tibia 11mm x 720 mm | 1
SMCA1175 | Clavo para artrodesis femur-tibia 11mm x 7500 mm | 1
SMTB30 | Tornillo para clavo de artrodesis femur-tibia 5.0 x 30mm | 1
SMTB35 | Tornillo para clavo de artrodesis femur-tibia 5.0 x 35mm | 1
SMTB40 | Tornillo para clavo de artrodesis femur-tibia 5.0 x 40mm | 1
SMTB45 | Tornillo para clavo de artrodesis femur-tibia 5.0 x 45mm | 1
SMTB50 | Tornillo para clavo de artrodesis femur-tibia 5.0 x 50mm | 1
SMTB55 | Tornillo para clavo de artrodesis femur-tibia 5.0 x 55mm | 1
SMTB60 | Tornillo para clavo de artrodesis femur-tibia 5.0 x 60mm | 1
SMTB65 | Tornillo para clavo de artrodesis femur-tibia 5.0 x 65mm | 1
SMTC | Tapon de cierre para clavo de artrodesis femur-tibia | 1