## DATOS INICIALES
DEPARTAMENTO DE ANTIOQUIA
MUNICIPIO DE DABEIBA
REPARACIÓN DE LA RED DE CONDUCCIÓN DEL SISTEMA DE ACUEDUCTO UBICADA EN EL CRUCE CON LA QUEBRADA LA DESMOTADORA, RED QUE ABASTECE A LA PLANTA JJ GUZMÁN
DATOS INICIALES
ENTIDAD: | MUNICIPIO DE DABEIBA | Elija el municipio de la lista desplegable
NOMBRE DEL PROYECTO: | REPARACIÓN DE LA RED DE CONDUCCIÓN DEL SISTEMA DE ACUEDUCTO UBICADA EN EL CRUCE CON LA QUEBRADA LA DESMOTADORA, RED QUE ABASTECE A LA PLANTA JJ GUZMÁN | Digite el nombre del proyecto. Recuerde que debe coincidir con el objeto del contrato resultante de este proceso.
RESPONSABLE: | SANTIAGO MUÑOZ CARDONA | Digite el nombre del profesional responsable del presupuesto.
CARGO DE RESPONSABLE: | PROFESIONAL UNIVERSITARIO | Digite el cargo del profesional responsable del presupuesto.
DEPENDENCIA DE RESPONSABLE: | SECRETARÍA DE PLANEACIÓN Y HABITAT | Digite el nombre de la dependencia del profesional responsable del presupuesto.
MATRÍCULA PROFESIONAL RESPONSABLE: | MAT No. 011037-0663929 ANT | Digite la matrícula profesional del profesional responsable del presupuesto.
SALARIO MÍNIMO MENSUAL VIGENTE: | 1423500
AUXILIO DE TRANSPORTE VIGENTE: | 200000
EXONERADO ART 114-1 ET PARA LA OBRA: | SI | Elegir de las listas desplegables (Ver artículo 114-1 del Estatuto Tributario. Cabe aclarar que, al momento de proyectar los documentos del proceso de selección, deberá incluirse el método o procedimiento mediante el cual la Administración se asegurará de que, si el contratista elegido es de naturaleza contraria a esta decisión, el equilibrio contractual se encuentre garantizado).
EXONERADO ART 114-1 ET PARA LA INTERVENTORÍA | SI
NIVEL DE RIESGO ARL APLICABLE | V | Elegir de la lista desplegable (Ver Decreto 1607 de 2002 para asignación de Riesgo ARL Aplicable).
% ARL | 6.96%
DURACIÓN ESTIMADA DE OBRA (MESES) | 1 | Digite la duración de la obra de acuerdo al cronograma
DISTANCIA A SITIO DE BOTADA DE TIERRA (KM) | 5 | Digite la distancia al sitio de botada de tierra de acuerdo al certificado expedido por la entidad.
DISTANCIA A SITIO DE BOTADA DE ESCOMBROS (KM) | 5 | Digite la distancia al sitio de botada de escombros de acuerdo al certificado expedido por la entidad.
DISTANCIA A SITIO DE PROVISIÓN DE MATERIAL DE PLAYA (ARENILLON, PIEDRA RODADA DE RIO) (KM) | 10 | Digite la distancia al sitio de provisión de material de playa de acuerdo al certificado expedido por la entidad.
DISTANCIA A SITIO DE PROVISIÓN DE MATERIAL DE PLAYA (TRITURADO) (KM) | 10 | Digite la distancia al sitio de provisión de material de playa de acuerdo al certificado expedido por la entidad.
DISTANCIA A SITIO DE PROVISIÓN DE MATERIAL GRANULAR (KM) | 5 | Digite la distancia al sitio de provisión de material granular de acuerdo al certificado expedido por la entidad.
DISTANCIA A SITIO DE PROVISIÓN DE INSUMOS GENERALES (KM) | 5 | Digite la distancia al sitio de provisión de insumos generales de acuerdo al certificado expedido por la entidad.
DISTANCIA A SITIO DE PROVISIÓN DE ASFALTOS (KM) |  | Digite la distancia al sitio de provisión de asfaltos de acuerdo al certificado expedido por la entidad.
PÓLIZA DE RCE EXIGIBLE A LA INTERVENTORÍA | SI | Elegir de la lista desplegable si se solicitará a la interventoría la póliza de responsabilidad civil extracontractual
HADY LORENA
Secretaría de Planeación e Infraestructura
Fecha de actualización: 12 de SEPTIEMBRE de 2025 | Nota 1: El archivo contiene referencias circulares, por lo tanto se debe tener activo el calculo iterativo de las fórmulas

## FICHA TECNICA
DEPARTAMENTO DE ANTIOQUIA
MUNICIPIO DE DABEIBA
REPARACIÓN DE LA RED DE CONDUCCIÓN DEL SISTEMA DE ACUEDUCTO UBICADA EN EL CRUCE CON LA QUEBRADA LA DESMOTADORA, RED QUE ABASTECE A LA PLANTA JJ GUZMÁN
PRESUPUESTO GENERAL
ITEM | DESCRIPCIÓN | UNIDAD | CANTIDAD | VR.UNITARIO | VALOR TOTAL
1 | PROTECCIÓN DE RED DE SUMINISTRO |  |  |  | 0
1.1 | Suministro, transporte e Instalación de llave de cierre de protección en piedra de 3000 PSI. | m3 | 2.16
1.2 | Suministro, transporte e instalación de cimentación en Concreto Ciclopeo 21Mpa (3000psi) relación 60 c / 40 p para Estructura Hidráulica. Se utilizarán los Bolos ubicados en obra. | m3 | 9.075
1.3 | Suministro, transporte e Instalación de Acero de Refuerzo para Estructuras Hidráulicas. | Kg | 112
1.4 | Suministro, transporte e instalación de Tubería PE 100 PN 16 RDE 11 DE 160mm | ML | 10
1.5 | Suministro, transporte e Instalación de Unión Victaulic 905 en HD para PE 160mm | UND | 3
SUBTOTAL COSTOS DIRECTOS
%ADMINISTRACIÓN
%UTILIDADES
VALOR TOTAL OBRA (COSTOS DIRECTO + INDIRECTOS)
19712972.39

## PRESUPUESTO
DEPARTAMENTO DE ANTIOQUIA
MUNICIPIO DE DABEIBA
REPARACIÓN DE LA RED DE CONDUCCIÓN DEL SISTEMA DE ACUEDUCTO UBICADA EN EL CRUCE CON LA QUEBRADA LA DESMOTADORA, RED QUE ABASTECE A LA PLANTA JJ GUZMÁN
PRESUPUESTO GENERAL
ITEM | DESCRIPCIÓN | UNIDAD | CANTIDAD | VR.UNITARIO | VALOR TOTAL
1 | PROTECCIÓN DE RED DE SUMINISTRO |  |  |  | 14654098.99
1.1 | Suministro, transporte e Instalación de llave de cierre de protección en piedra de 3000 PSI. | m3 | 2.16 | 881759 | 1904599.44
1.2 | Suministro, transporte e instalación de cimentación en Concreto Ciclopeo 21Mpa (3000psi) relación 60 c / 40 p para Estructura Hidráulica. Se utilizarán los Bolos ubicados en obra. | m3 | 9.075 | 631714 | 5732804.55
1.3 | Suministro, transporte e Instalación de Acero de Refuerzo para Estructuras Hidráulicas. | Kg | 112 | 10739 | 1202768
1.4 | Suministro, transporte e instalación de Tubería PE 100 PN 16 RDE 11 DE 160mm | ML | 10 | 219839 | 2198390
1.5 | Suministro, transporte e Instalación de Unión Victaulic 905 en HD para PE 160mm | UND | 3 | 1205179 | 3615537
SUBTOTAL COSTOS DIRECTOS |  |  |  |  | 14654098.99
%ADMINISTRACIÓN |  |  |  | 28.19% | 4130990.5053
%UTILIDADES |  |  |  | 5% | 732704.9495
VALOR TOTAL OBRA (COSTOS DIRECTO + INDIRECTOS) |  |  |  |  | 19517794.4448
EDU |  |  |  | 1% | 195177.9444
TOTAL COSTOS DEL PROYECTO |  |  |  |  | 19712972.3892
19712972.39

## PAGA (hidden)
DEPARTAMENTO DE ANTIOQUIA
MUNICIPIO DE DABEIBA
REPARACIÓN DE LA RED DE CONDUCCIÓN DEL SISTEMA DE ACUEDUCTO UBICADA EN EL CRUCE CON LA QUEBRADA LA DESMOTADORA, RED QUE ABASTECE A LA PLANTA JJ GUZMÁN
PROGRAMA DE ADAPTACION DE LA GUIA AMBIENTAL DE INVIAS – PAGA.
ITEM | DESCRIPCIÓN | UNIDAD | CANTIDAD | VR.UNITARIO | VALOR TOTAL | EQUIPOS | MATERIALES | TRANSPORTES | MANO DE OBRA | SERVICIOS | TOTAL
1 | PROGRAMA / PROYECTO GESTIÓN AMBIENTAL
1.1 | CUMPLIMIENTO DE REQUISITOS LEGALES
| TRAMITE DE PERMISO DE OCUPACIÓN DE CAUCE | UN | N/A |  | 0
1.2 | MANEJO Y DISPOSICION FINAL DE RESIDUOS SOLIDOS CONVENCIONALES Y ESPECIALES
| JUEGO DE TRES RECIPIENTES O CANECAS DE 55 GALONES, PUNTO ECOLOGICO CON SEÑALIZACIÓN INCLUYE IVA | UN | 1 | 350000 | 350000
| BOLSAS POLIETILENO ALTA DENSIDAD (PAQUETE 100 UNIDADES DE 100 X 100). INCLUYE IVA | UN | 16 | 18000 | 288000
| DISPOSICIÓN DE RESIDUOS PELIGROSOS Y ESPECIALES CON EMPRESAS CERTIFICADAS | MES | 4 | 70000 | 280000
1.3 | SEÑALIZACIÓN FRENTES DE OBRAS Y SITIOS TEMPORALES (DEMARCACIÓN DE ÁREAS DE TRABAJO Y CENTROS DE ACOPIO)
| TELA VERDE ZARÁN DE H=2,50 Y ESTACONES REDONDOS CADA 1,50M | M | 100 | 12000 | 1200000
| CINTA SEÑALIZACIÓN CALIBRE 4, 12 CM DE ALTO, COLOR NARANJA - BLANCO O AMARILLO- NEGRO, DE 500 M. (INCLUYE IVA) | ML | 1000 | 60 | 60000
1.4 | PROYECTO DE MANEJO INTEGRAL DE MATERIALES DE CONSTRUCCION Y MANEJO DE FUENTES DE EMISIONES ATMOSFÉRICAS
| HUMECTACIÓN DE VÍA/ÁREAS DE TRABAJO PARA CONTROL DE MATERIAL PARTICULADO (INCLUYE IVA) | DÍA | 16 | 100000 | 1600000
| TELERAS 1,35M X 0,90 M | UN | 4 | 80000 | 320000
| LAVADERO DE LLANTAS | UN | 1 | 300000 | 300000
| PLÁSTICO NEGRO POLIETILENO DE GRUESO CALIBRE, (150 M, CALIBRE 3.5 ANCHO DE 3 M). | ROLLO | 4 | 180000 | 720000
1.5 | MANEJO DE RESIDUOS LÍQUIDOS DOMÉSTICOS E INDUSTRIALES
| KIT DE EMERGENCIA PARA DERRAMES | UN | 1 | 180000 | 180000
| SUBTOTAL GESTIÓN AMBIENTAL |  |  |  | 5298000
2 | PROGRAMA DE SEGURIDAD Y SALUD EN EL TRABAJO
2.1 | DOTACIÓN DE CAMPAMENTOS /INSTALACIONES PROVISIONALES
| SEÑALES DE CAMPAMENTO - AVISOS EN POLIETILENO DE 30 X 50 CM (INCLUYE IVA) | UN | 2 | 25000 | 50000
| CAMILLA EMERGENCIA POLIETILENO 185X45CM (INCLUYE IVA) | UN | 1 | 160000 | 160000
| EXTINTOR ABC 20 LB (INCLUYE IVA) | UN | 1 | 100000 | 100000
| BOTIQUÍN CRUZ ROJA DE PRIMEROS AUXILIOS REF. 115 EN LONA | UN | 1 | 180000 | 180000
2.2 | IMAGEN INSTITUCIONAL
| LONA PARA VEHÍCULO (VOLQUETA O CAMIÓN) DE 1,50 X 0,80 M, IMPRESIÓN INJEKT RESISTENTE A LA INTEMPERIE | UN | 2 | 200000 | 400000
| CARNÉ PERSONAL. | UN | 10 | 5000 | 50000
| SUBTOTAL GESTIÓN SEGURIDAD Y SALUD EN EL TRABAJO |  |  |  | 940000
3 | GESTIÓN SOCIAL
3.1 | INFORMACIÓN Y DIVULGACIÓN
| PRODUCTOS DE LITOGRAFIA: AFICHES, VOLANTES, PLEGABLES, FORMATOS. | UN | 300 | 500 | 150000
| BUZÓN PQRS EN ACRÍLICO SEGÚN DISEÑO SUMINISTRADO POR LA ENTIDAD (0,35M*0,45M) | UN | 1 | 80000 | 80000
| REUNIONES, TALLERES INFORMATIVOS Y DE SOCIALIZACIÓN CON LA COMUNIDAD AFECTADA POR EL PROYECTO. INICIO, AVANCE Y FIN DE OBRA. INCLUYE LOGÍSTICA Y REFRIGERIOS. | UN | 3 | 200000 | 600000
| SUBTOTAL GESTIÓN SOCIAL |  |  |  | 830000
TOTAL PLAN DE MANEJO AMBIENTAL - PMA |  |  |  |  | 7068000
SECRETARIA DE PLANEACIÓN E INFRAESTRUCTURA

## PMT (hidden)
DEPARTAMENTO DE ANTIOQUIA
MUNICIPIO DE DABEIBA
REPARACIÓN DE LA RED DE CONDUCCIÓN DEL SISTEMA DE ACUEDUCTO UBICADA EN EL CRUCE CON LA QUEBRADA LA DESMOTADORA, RED QUE ABASTECE A LA PLANTA JJ GUZMÁN
PLAN DE MANEJO DE TRÁNSITO - PMT
ITEM | CÓDIGO | DESCRIPCIÓN | UNIDAD | CANTIDAD | PLAZO | VR.UNITARIO | VALOR TOTAL
1. DISPOSITIVOS DE CONTROL
1.1 |  | BARRICADAS | UNIDAD | 4 |  | 32000 | 128000
1.2 |  | PALETAS DE PARE Y SIGA | UNIDAD | 4 |  | 25000 | 100000
1.3 |  | DELINEADORES TUBULARES (COLOMBINAS) | UNIDAD | 4 |  | 40000 | 160000
1.4 |  | CINTA PLASTICA PELIGRO NO PASE | ML | 1000 |  | 40 | 40000
2. SEÑALIZACION
2.1 |  | SEÑALIZACION PRIMER NIVEL (PASAVIAS EN TELA) | UNIDAD | 2 |  | 150000 | 300000
2.2 |  | SEÑALES MOVILES DE APROXIMACION | UNIDAD | 2 |  | 200000 | 400000
3. EQUIPOS VARIOS
3.1 |  | CHALECOS REFLECTIVOS | UNIDAD | 2 |  | 15000 | 30000
3.2 |  | VOLANTES INFORMATIVOS | UNIDAD | 300 |  | 500 | 150000
3.3 |  | PITOS PARA AUXILIARES DE TRANSITO | UNIDAD | 2 |  | 2000 | 4000
3.4 |  | PAPELERIA E INFORMES | MES | 1 |  | 150000 | 150000
3.5 | EQ010 | RADIOTELÉFONOS PARE-SIGA | MES | 1 | 6 | 51800 | 310800
4. PERSONAL
4.1 | MO038 | AUXILIAR PARE-SIGA | MES | 2 | 6 | 2906065 | 34872780
TOTAL PLAN DE MANEJO DE TRÁNSITO - PMT | [6 empty] | 36645580

## PAPSO (hidden)
PRESUPUESTO OFICIAL
REPARACIÓN DE LA RED DE CONDUCCIÓN DEL SISTEMA DE ACUEDUCTO UBICADA EN EL CRUCE CON LA QUEBRADA LA DESMOTADORA, RED QUE ABASTECE A LA PLANTA JJ GUZMÁN
PROTOCOLO DE BIOSEGURIDAD COVID 19
Plazo | (6) seis meses
Presupuesto de Implementación Protocolo de Bioseguridad
ITEM | DETALLE | UNIDAD DE MEDIDA | OCASIÓN | CANTIDAD MENSUAL | VALOR UNITARIO | VALOR TOTAL | CANTIDADES MAXIMAS | ESPECIFICACIÓN | EQUIPOS | MATERIALES | TRANSPORTES | MANO DE OBRA | SERVICIOS | TOTAL
1 | Alcohol antiséptico al 70% | Litro | 4 | 4.86 | 9000 | 174960 | 0,006 Litro por día por persona | Antiséptico 70%. Ingrediente activo alcohol etílico potabilizado al 96%. Debe contar con registro INVIMA
2 | Gel antibacterial | Litro | 4 | 2.43 | 11085 | 107746 | 0,003 litros por día por persona. | No requiere enjuague. Antiséptico para manos. Anticorrosivo. PH entre 6 y 7,5. Gel en base Glicerina + Alcohol antiséptico al 70%. Contenido de agua máximo 30%. Adicionado con emulientes y humectantes. Debe contar con registro INVIMA
3 | Jabón líquido antibacterial | Litro | 4 | 4.05 | 3995 | 64719 | 0,005 litros por día por persona | Agente limpiador 6%. Agente humectante 3%, PH 5,5 a 7,0.
4 | Hipoclorito de uso doméstico | Litro | 4 | 6.075 | 2774 | 67408 | 0,05 litros por cada litro de solución a 2500 ppm, para lavado rutinario. | Hipoclorito de sodio al 5%(NaOCl), solución acuosa, libre de partículas, de control bacteriológico y microbiológico.
5 | Tapabocas reutilizable en tela | Unidad | 4 | 108 | 1000 | 432000 | 4 unidades por mes por persona | Se deben seguir las especificaciones de la Resolución 666 del 24 de abril de 2020 y el documento soporte GIPS18 expedidos por el Ministerio de Salud
6 | Guantes de nitrilo | Par | 4 | 216 | 598 | 516672 | 2 pares por semana por persona | NTC 2190; UNE EN 374, UNE EN 388, UNE EN 420, UNE EN 455. No esteril. Reutilizables o lavables de calibre de 0.05 mm o 2 mils.
7 | Termómetro digital infrarrojo | Unidad | 4 | 1 | 299900 | 1199600 | 1 por la obra | Sensibilidad a 0.1 °C. Debe ser específicamente diseñado para leer temperatura corporal y no para cualquier superficie.
8 | Bomba de espalda | Unidad | 4 | 1 | 124900 | 499600 | 1 por la obra | Aspersor tipo agrícola, portátil, 20 lts de capacidad con sistema, con bomba de acción manual, válvula de descompresión, boquillas plásticas y válvula de diafragma para regular el flujo
COSTO TOTAL IMPLEMENTACIÓN PROTOCOLO DE BIOSEGURIDAD COVID 19 | [5 empty] | 3062705
VALOR COSTO DIRECTO DE OBRA | [5 empty] | 14654098.99
% TOTAL IMPLEMENTACIÓN PROTOCOLO DE BIOSEGURIDAD | [5 empty] | 20.9%
Nota 1: de conformidad con las cantidades máximas para insumos y elementos requeridos para el protocolo de bioseguridad covid 19 establecidas en la circular externa 003 del 07 de mayo de 2020 del Ministerio de Transporte, en el presente proyecto se determina en obra 27 personas, que corresponden a (16) obreros, (4) oficiales, (1) topografo, (1) cadenero, (1) residente de obra contratista, (1) director de obra contratista, (1) Tecnologo SST, (1) Residente ambiental.
SECRETARIA DE PLANEACIÓN E INFRAESTRUCTURA

## INTERVENTORIA (hidden)
DEPARTAMENTO DE ANTIOQUIA
MUNICIPIO DE DABEIBA
REPARACIÓN DE LA RED DE CONDUCCIÓN DEL SISTEMA DE ACUEDUCTO UBICADA EN EL CRUCE CON LA QUEBRADA LA DESMOTADORA, RED QUE ABASTECE A LA PLANTA JJ GUZMÁN
PRESUPUESTO INTERVENTORÍA
ITEM | CÓDIGO | DESCRIPCIÓN | CANT | VALOR MENSUAL | PREST. SOC. | DEDIC. % | PLAZO | VALOR PARCIAL
A | COSTOS DIRECTOS DE PERSONAL
1 | EQUIPO PROFESIONAL | [6 empty] | 53808311.4
1.1 | MO002 | DIRECTOR DE INTERVENTORÍA | 1 | 7117500 | 1 | 30% | 6 | 12811501.8
1.2 | MO004 | RESIDENTE DE INTERVENTORÍA | 1 | 4270500 | 1 | 100% | 6 | 25623006
1.3 | MO006 | RESIDENTE SOCIAL | 1 | 4270500 | 1 | 60% | 6 | 15373803.6
2 | 6 | [6 empty] | 4270503
2.1 | MO013 | SECRETARIA | 1 | 1423500 | 1 | 50% | 6 | 4270503
3 | APLICACIÓN FACTOR MULTIPLICADOR
3.1 |  | SUBTOTAL COSTOS DE PERSONAL | [5 empty] | 58078814.4
3.2 |  | FACTOR MULTIPLICADOR | [5 empty] | 2.02
3.3 |  | VALOR TOTAL COSTOS DE PERSONAL | [5 empty] | 117319205.088
4 | Calculo del costo a reconocer por concepto de prestaciones sociales en caso de que el interventor este obligado a realizar aportes a salud, ICBF y SENA
|  | SUBTOTAL COSTOS DE PERSONAL | [5 empty] | 58078814.4
4.1 |  | EPS |  |  |  |  | 8.5% | 4936699.224
4.2 |  | ICBF |  |  |  |  | 3% | 1742364.432
4.3 |  | SENA |  |  |  |  | 2% | 1161576.288
|  | VALOR TOTAL | [5 empty] | 7840639.944
| TOTAL COSTOS DIRECTOS DE PERSONAL | [6 empty] | 125159845.032
B | OTROS COSTOS DIRECTOS
5 | GASTOS DE TRANSPORTE, ALQUILER DE EQUIPO Y OTROS (SE PAGAN CONTRA FACTURA Y RESULTADOS SI APLICA): | [6 empty] | #REF!
5.1 | EQ009 | COMUNICACIONES (TELÉFONO, FAX, CELULAR, INTERNET, ETC.) MENSUAL EN CAMPO | 1 | 40000 |  |  | 6 | 240000
5.2 | EQ007 | TARIFA PUESTO DE TRABAJO DEL PERSONAL DE OFICINA DE CAMPO, INCLUYE: ALQUILER DE UN (1) EQUIPO DE COMPUTO COMPLETO, ESCRITORIO, SILLA Y OTROS ENSERES DE OFICINA POR PUESTO DE TRABAJO | 2 | 50000 |  |  | 6 | 600000
5.3 | EQ008 | IMPRESORA EN OBRA (ALQUILER) | 1 | 40000 |  |  | 6 | 240000
5.4 | SE002 | COMISIÓN TOPOGRÁFICA (1 TOP. + 1 CAD. 1) | 2 | 447639.4389 |  |  | 6 | 5371673.2663
5.5 | SEL006 | Diseños de mezcla para una resistencia determinada (Incluye ensayos a agregados y verificación de resistencia) | 1 | 737000 |  |  | 6 | 4422000
5.6 | SEL007 | Resistencia a la compresión de cilindros de concreto (método normal) | 3 | 15000 |  |  | 6 | 270000
5.7 | SEL004 | Relaciones de humedad - masa unitaria seca en los suelos (ensayo modificado de compactación - Proctor Modificado) con corrección del peso unitario y contenido de agua | 1 | 147000 |  |  | 6 | 882000
5.8 |  | PAPSO INTERVENTORIA (Incluye SISO 10% de dedicación) | 1 | 644024.9 |  |  | 6 | 3864149.4
| TOTAL OTROS COSTOS DIRECTOS | [6 empty] | 15889822.6663
VALOR BÁSICO TOTAL | [7 empty] | 141049667.6983
IVA | [6 empty] | 19% | 26799436.8627
TOTAL INTERVENTORÍA | [7 empty] | 167849104.561
COSTO TOTAL DE LA OBRA | [7 empty] | #REF!
% | [7 empty] | #REF!
SECRETARIA DE PLANEACIÓN E INFRAESTRUCTURA

## FM INTERVENTORIA (hidden)
DEPARTAMENTO DE ANTIOQUIA
MUNICIPIO DE DABEIBA
REPARACIÓN DE LA RED DE CONDUCCIÓN DEL SISTEMA DE ACUEDUCTO UBICADA EN EL CRUCE CON LA QUEBRADA LA DESMOTADORA, RED QUE ABASTECE A LA PLANTA JJ GUZMÁN
FACTOR MULTIPLICADOR INTERVENTORÍA
1 | SALARIO BÁSICO | [5 empty] | 100%
1.1 | SALARIO BÁSICO | [5 empty] | 100%
2 | PRESTACIONES SOCIALES | [5 empty] | 47.19%
2.1 | PRIMA ANUAL | [5 empty] | 8.33%
2.2 | CESANTÍA ANUAL | [5 empty] | 8.33%
2.3 | INTERÉS A LAS CESANTÍAS | [5 empty] | 1%
2.4 | VACACIONES ANUALES | [5 empty] | 4.17%
2.5 | EPS | [5 empty] | 0% | 8.5
2.6 | PENSIONES (AFP) | [5 empty] | 12%
2.7 | SENA | [5 empty] | 0% | 0.2
2.8 | ICBF | [5 empty] | 0% | 0.3
2.9 | SUBSIDIO FAMILIAR (CAJA DE COMPENSACIÓN) | [5 empty] | 4%
2.10 | ARP 6,96 % NORMAL | [5 empty] | 6.96%
2.11 | DOTACIÓN | [5 empty] | 0.8% | ENTRE 0.5% Y 1.5%
2.12 | EPP | [5 empty] | 1.2% | ENTRE 1% Y 2%
2.13 | EXÁMENES DE INGRESO - EGRESO | [5 empty] | 0.4% | ENTRE 0.35% Y 0.65%
3 | COSTOS INDIRECTOS | [5 empty] | 13.12%
3.1 | COSTOS OFICINA (ARRENDAMIENTO,ADMINISTRACIÓN Y SERVICIOS PÚLBICOS, MANTENIMIENTO DE OFICINAS, ASEO, VIGILANCIA, SEGUROS DE ROBO E INCENDIO, ALQUILER (O DEPRECIACIÓN) Y MANTENIMIENTO DE VEHÍCULOS DE ADMINISTRACIÓN Y GERENCIA, ASOCIACIONES PROFESIONALES, DOCUMENTACIÓN TÉCNICA, REVISTAS, REPRESENTACIÓN Y PROMOCIÓN, PREPARACIÓN Y EDICIÓN DE PROPUESTAS, GASTOS DE VIAJE, GASTOS DE REPRESENTACIÓN) | 1 | 2500000 | 20% | 6 | 3000000 | 5.165%
3.2 | PAPELERÍA DE LA OFICINA DEL CONSULTOR PARA USO DEL PROYECTO (CAFETERÍA Y OTROS GASTOS FUNCIONAMIENTO | 1 | 400000 | 20% | 6 | 480000 | 0.8265%
3.3 | MUEBLES Y EQUIPOS DE OFICINA, PAGO PROGRAMAS, SISTEMATIZACIÓN Y ACTUALIZACIÓN TECNOLÓGICA, RACK. | 1 | 1200000 | 20% | 6 | 1440000 | 2.479%
3.4 | PERSONAL ADMINISTRATIVO, TÉCNICO Y NO TÉCNICO, NO FACTURABLE, ENTRENAMIENTO DE PERSONAL, CAPACITACIÓN Y ACTUALIZACIÓN TÉCNICA (CURSOS, SEMINARIOS, CONGRESOS). | 1 | 2000000 | 10% | 6 | 1200000 | 2.066%
3.5 | ASESORÍA CONTABLE, TRIBUTARIA (REVISORÍA FISCAL) Y MÉDICA | 1 | 2500000 | 10% | 6 | 1500000 | 2.583%
4 | GASTOS DE LEGALIZACIÓN DE CONTRATO | [5 empty] | 26.46%
4.1 | PÓLIZAS |  |  |  |  | 751060.459 | 0.4475%
4.2 | ESTAMPILLAS |  |  |  |  | 15106419.4105 | 26.01%
4.2.1 | Pro Hospital | 1% | 167849104.561 |  |  | 1678491.0456 | 2.89% | COLOCAR LAS ESTAMPILLAS APLICABLES AL MUNICIPIO
4.2.2 | Pro cultura | 2% | 167849104.561 |  |  | 3356982.0912 | 5.78%
4.2.3 | Pro Anciano | 4% | 167849104.561 |  |  | 6713964.1824 | 11.56%
4.2.4 | Pro Deporte y Recreación | 2% | 167849104.561 |  |  | 3356982.0912 | 5.78%
5 | HONORARIOS | [5 empty] | 14.94%
4.1 | HONORARIOS |  |  |  |  | 8% | 14.94% | ENTRE 8% Y 12%
SUBTOTAL | [6 empty] | 201.7%
FACTOR MULTIPLICADOR AJUSTADO A 2 CIFRAS DECIMALES | [6 empty] | 2.02
SECRETARIA DE PLANEACIÓN E INFRAESTRUCTURA

## POLIZAS INTERVENTORIA (hidden)
DEPARTAMENTO DE ANTIOQUIA
MUNICIPIO DE DABEIBA
REPARACIÓN DE LA RED DE CONDUCCIÓN DEL SISTEMA DE ACUEDUCTO UBICADA EN EL CRUCE CON LA QUEBRADA LA DESMOTADORA, RED QUE ABASTECE A LA PLANTA JJ GUZMÁN
CÁLCULO DE PÓLIZAS DE OBRA
VALOR DEL CONTRATO ( $ ) | 167849104.561 | 117.913
PLAZO DEL CONTRATO | 1 | 30
ANTICIPO | 0% | 0
TIPO DE GARANTÍA | VALOR ASEGURADO |  |  | COBERTURA ( DÍAS ) | TASA ANUAL | PRIMA
| % | BASE | VALOR
CUMPLIMIENTO | 20% | 167849104.561 | 33569820.9122 | 210 | 0.2% | 39164.7911
BUEN MANEJO Y CORRECTA INVERSIÓN DEL ANTICIPO | 100% | 0 | 0 | 210 | 0.15% | 0
SALARIOS Y PRESTACIONES SOCIALES | 20% | 167849104.561 | 33569820.9122 | 1110 | 0.15% | 155260.4217
CALIDAD DEL SERVICIO | 20% | 167849104.561 | 33569820.9122 | 1800 | 0.22% | 369268.03
DECRETO 1082 SMMLV RESPONSABILIDAD CIVIL | SMMLV | MONTO ASEGURABLE |  | PLAZO MESES | TASA ANUAL | PRIMA
200 | 1423500 | 284700000 |  | 1 | 0.2% | 47450
SUBTOTAL PRIMA | [5 empty] | 611143.2428
GASTOS DE EXPEDICIÓN | [5 empty] | 20000
IVA | [5 empty] | 119917.2161
TOTAL POLIZAS | [5 empty] | 751060.459
% | [5 empty] | 0.4475%
SECRETARIA DE PLANEACIÓN E INFRAESTRUCTURA

## PAPSO INTERVENTORIA (hidden)
DEPARTAMENTO DE ANTIOQUIA
MUNICIPIO DE DABEIBA
REPARACIÓN DE LA RED DE CONDUCCIÓN DEL SISTEMA DE ACUEDUCTO UBICADA EN EL CRUCE CON LA QUEBRADA LA DESMOTADORA, RED QUE ABASTECE A LA PLANTA JJ GUZMÁN
PAPSO INTERVENTORIA
5 | PAPSO | Unidad de medida | Ocasión | Cant. Mensual | Cant.max y Especificación | Valor Unitario | Valor total
4.1 | SISO (10% de dedicación) | Und/mes | 6 | 1 |  | 4640610 | 2784366
4.2 | Alcohol antiseptico al 70% | Litro | 6 | 0.54 | 0,006 Litro por día por persona - Antiséptico 70%. Ingrediente activo alcohol etílico potabilizado al 96%. Debe contar con registro INVIMA | 9000 | 29160
4.3 | Gel antibacterial | Litro | 6 | 0.27 | 0,003 litros por día por persona - No requiere enjuague. Antiséptico para manos. Anticorrosivo. PH entre 6 y 7,5. Gel en base Glicerina + Alcohol antiséptico al 70%. Contenido de agua máximo 30%. Adicionado con emulientes y humectantes. Debe contar con registro INVIMA | 11085 | 17957.7
4.4 | Jabón líquido antibacterial | Litro | 6 | 2.7 | 0,005 litros por día por persona - Agente limpiador 6%. Agente humectante 3%, PH 5,5 a 7,0. | 3995 | 64719
4.5 | Hipoclorito de uso doméstico | Litro | 6 | 0.675 | 0,05 litros por cada litro de solución a 2500 ppm, para lavado rutinario. Hipoclorito de sodio al 5%(NaOCl), solución acuosa, libre de partículas, de control bacteriológico y microbiológico. | 2774 | 11234.7
4.6 | Tapabocas reutilizable en tela | Unidad | 6 | 12 | 4 unidades por mes por persona - Se deben seguir las especificaciones de la Resolución 666 del 24 de abril de 2020 y el documento soporte GIPS18 expedidos por el Ministerio de Salud | 1000 | 72000
4.7 | Guantes de nitrilo | Par | 6 | 24 | 2 pares por semana por persona - NTC 2190; UNE EN 374, UNE EN 388, UNE EN 420, UNE EN 455. No esteril. Reutilizables o lavables de calibre de 0.05 mm o 2 mils. | 598 | 86112
4.8 | Termómetro digital infrarrojo | Unidad | 1 | 1 | 1 por la obra, Sensibilidad a 0.1 °C. Debe ser específicamente diseñado para leer temperatura corporal y no para cualquier superficie. | 299000 | 299000
4.9 | Bomba de espalda | Unidad | 1 | 1 | 1 por la obra, Aspersor tipo agrícola, portátil, 20 lts de capacidad con sistema, con bomba de acción manual, válvula de descompresión, boquillas plásticas y válvula de diafragma para regular el flujo | 499600 | 499600
| SUBTOTAL PAPSO | [5 empty] | 3864149.4
SECRETARIA DE PLANEACIÓN E INFRAESTRUCTURA

## APU
DEPARTAMENTO DE ANTIOQUIA
MUNICIPIO DE DABEIBA
REPARACIÓN DE LA RED DE CONDUCCIÓN DEL SISTEMA DE ACUEDUCTO UBICADA EN EL CRUCE CON LA QUEBRADA LA DESMOTADORA, RED QUE ABASTECE A LA PLANTA JJ GUZMÁN
ANÁLISIS DE PRECIOS UNITARIOS
ITEM | DESCRIPCIÓN |  |  | UNIDAD | CANTIDAD | COSTO DIRECTO
1.1 | Suministro, transporte e Instalación de llave de cierre de protección en piedra de 3000 PSI. |  |  | m3 | 2.16 | 881759
1. COSTOS DIRECTOS
I. EQUIPO
CÓDIGO | DESCRIPCIÓN |  | UNIDAD | TARIFA | RENDIMIENTO | VR. UNITARIO
EQ030 | FORMALETA METALICA (CONCRETO HIDRAULICO) |  | DIA | 75000 | 8 | 9375
EQ001 | HERRAMIENTA MENOR (10% DE LA MANO DE OBRA) |  | % | 28805.7143 | 0.1 | 2880.5714
[5 empty] | SUBTOTAL | 2880.5714
II. MATERIALES
CÓDIGO | DESCRIPCIÓN | UNIDAD | CANTIDAD | DESP. | PRECIO UNIT. | VR. UNITARIO
MA003 | CONCRETO 3000 PSI (21 MPA) EN OBRA | M3 | 1 | 5% | 599117 | 629072.85
[5 empty] | SUBTOTAL | 629072.85
III. TRANSPORTES
CÓDIGO | DESCRIPCIÓN | TIPO | VOLUMEN/PESO | DISTANCIA | TARIFA | VR. UNITARIO
TR015 | TRANSPORTE DE MATERIALES DE PLAYA, TIERRA O ESCOMBROS 31-70 KM | INSUMOS | 10 | 10 | 2210 | 221000
0
[5 empty] | SUBTOTAL | 221000
IV. MANO DE OBRA
CÓDIGO | CARGOS PERSONAL |  | CANTIDAD | JORNAL TOTAL+ PRESTACIONES | RENDIMIENTO | VR. UNITARIO
MO032 | AYUDANTE RASO |  | 2 | 90738 | 6.3 | 28805.7143
[5 empty] | SUBTOTAL | 28805.7143
V. SERVICIOS
CÓDIGO | DESCRIPCIÓN |  | UNIDAD | CANTIDAD | PRECIO UNIT. | VR. UNITARIO
SUBTOTAL
TOTAL COSTO DIRECTO | [5 empty] | 881759
2. COSTOS INDIRECTOS
DESCRIPCIÓN |  |  |  |  | PORCENTAJE | VALOR TOTAL
ADMINISTRACION |  |  |  |  | 28.19% | 248567.8621
IMPREVISTOS
UTILIDADES |  |  |  |  | 5% | 44087.95
TOTAL COSTO INDIRECTO |  |  |  |  | 33.19% | 292656
PRECIO UNITARIO TOTAL APROXIMADO AL PESO | [5 empty] | 1174415
DEPARTAMENTO DE ANTIOQUIA
MUNICIPIO DE DABEIBA
REPARACIÓN DE LA RED DE CONDUCCIÓN DEL SISTEMA DE ACUEDUCTO UBICADA EN EL CRUCE CON LA QUEBRADA LA DESMOTADORA, RED QUE ABASTECE A LA PLANTA JJ GUZMÁN
ANÁLISIS DE PRECIOS UNITARIOS
ITEM | DESCRIPCIÓN |  |  | UNIDAD | CANTIDAD | COSTO DIRECTO
1.2 | Suministro, transporte e instalación de cimentación en Concreto Ciclopeo 21Mpa (3000psi) relación 60 c / 40 p para Estructura Hidráulica. Se utilizarán los Bolos ubicados en obra. |  |  | m3 | 9.075 | 631714
1. COSTOS DIRECTOS
I. EQUIPO
CÓDIGO | DESCRIPCIÓN |  | UNIDAD | TARIFA | RENDIMIENTO | VR. UNITARIO
EQ001 | HERRAMIENTA MENOR (10% DE LA MANO DE OBRA) |  | % | 10% | 30246 | 3024.6
[5 empty] | SUBTOTAL | 3024.6
II. MATERIALES | [6 empty] | 0.01
CÓDIGO | DESCRIPCIÓN | UNIDAD | CANTIDAD | DESP. | PRECIO UNIT. | VR. UNITARIO
MA003 | CONCRETO 3000 PSI (21 MPA) EN OBRA | m3 | 0.6 | 5% | 599117 | 377443.71
MA081 | Piedra bolo Tamaño max. 5" | m3 | 0.4 | 5% | 0 | 0
[5 empty] | SUBTOTAL | 377443.71
III. TRANSPORTES
CÓDIGO | DESCRIPCIÓN | TIPO | VOLUMEN/PESO | DISTANCIA | TARIFA | VR. UNITARIO
TR015 | TRANSPORTE DE MATERIALES DE PLAYA, TIERRA O ESCOMBROS 31-70 KM | INSUMOS | 10 | 10 | 2210 | 221000 |  | +
[5 empty] | SUBTOTAL | 221000
IV. MANO DE OBRA
CÓDIGO | CARGOS PERSONAL |  | CANTIDAD | JORNAL TOTAL | RENDIMIENTO | VR. UNITARIO
MO032 | AYUDANTE RASO |  | 2 | 90738 | 6 | 30246
[5 empty] | SUBTOTAL | 30246
V. SERVICIOS
CÓDIGO | DESCRIPCIÓN |  | UNIDAD | CANTIDAD | PRECIO UNIT. | VR. UNITARIO
SUBTOTAL
TOTAL COSTO DIRECTO | [5 empty] | 631714
2. COSTOS INDIRECTOS
DESCRIPCIÓN |  |  |  |  | PORCENTAJE | VALOR TOTAL
ADMINISTRACION |  |  |  |  | 28.19% | 178080.1766
IMPREVISTOS
UTILIDADES |  |  |  |  | 5% | 31585.7
TOTAL COSTO INDIRECTO |  |  |  |  | 33.19% | 209666
841380
DEPARTAMENTO DE ANTIOQUIA
MUNICIPIO DE DABEIBA
REPARACIÓN DE LA RED DE CONDUCCIÓN DEL SISTEMA DE ACUEDUCTO UBICADA EN EL CRUCE CON LA QUEBRADA LA DESMOTADORA, RED QUE ABASTECE A LA PLANTA JJ GUZMÁN
ANÁLISIS DE PRECIOS UNITARIOS
ITEM | DESCRIPCIÓN |  |  | UNIDAD | CANTIDAD | COSTO DIRECTO
1.3 | Suministro, transporte e Instalación de Acero de Refuerzo para Estructuras Hidráulicas. |  |  | Kg | 112 | 10739
1. COSTOS DIRECTOS
I. EQUIPO
CÓDIGO | DESCRIPCIÓN |  | UNIDAD | TARIFA | RENDIMIENTO | VR. UNITARIO
EQ031 | CIZALLA MANUAL |  | DIA | 3000 | 15 | 200
EQ001 | HERRAMIENTA MENOR (10% DE LA MANO DE OBRA) |  | % | 3024.6 | 0.1 | 302.46
3024.6
[5 empty] | SUBTOTAL | 502.46
II. MATERIALES
CÓDIGO | DESCRIPCIÓN | UNIDAD | CANTIDAD | DESP. | PRECIO UNIT. | VR. UNITARIO
MA082 | ACERO REFUERZO G-60 FIGURADO | kg | 1 | 5% | 4483.3333 | 4707.5
MA110 | Alambre recocido C 18 | kg | 0.07 |  | 4200 | 294
[5 empty] | SUBTOTAL | 5001.5
III. TRANSPORTES
CÓDIGO | DESCRIPCIÓN | TIPO | VOLUMEN/PESO | DISTANCIA | TARIFA | VR. UNITARIO
TR015 | TRANSPORTE DE MATERIALES DE PLAYA, TIERRA O ESCOMBROS 31-70 KM | INSUMOS | 1 | 1 | 2210 | 2210
[5 empty] | SUBTOTAL | 2210
IV. MANO DE OBRA
CÓDIGO | CARGOS PERSONAL |  | CANTIDAD | JORNAL TOTAL | RENDIMIENTO | VR. UNITARIO
MO032 | AYUDANTE RASO |  | 2 | 90738 | 60 | 3024.6
[5 empty] | SUBTOTAL | 3024.6
V. SERVICIOS
CÓDIGO | DESCRIPCIÓN |  | UNIDAD | CANTIDAD | PRECIO UNIT. | VR. UNITARIO
SUBTOTAL
TOTAL COSTO DIRECTO | [5 empty] | 10739
2. COSTOS INDIRECTOS
DESCRIPCIÓN |  |  |  |  | PORCENTAJE | VALOR TOTAL
ADMINISTRACION |  |  |  |  | 28.19% | 3027.3241
IMPREVISTOS
UTILIDADES |  |  |  |  | 5% | 536.95
TOTAL COSTO INDIRECTO |  |  |  |  | 33.19% | 3564
PRECIO UNITARIO TOTAL APROXIMADO AL PESO | [5 empty] | 14303
DEPARTAMENTO DE ANTIOQUIA
MUNICIPIO DE DABEIBA
REPARACIÓN DE LA RED DE CONDUCCIÓN DEL SISTEMA DE ACUEDUCTO UBICADA EN EL CRUCE CON LA QUEBRADA LA DESMOTADORA, RED QUE ABASTECE A LA PLANTA JJ GUZMÁN
ANÁLISIS DE PRECIOS UNITARIOS
ITEM | DESCRIPCIÓN |  |  | UNIDAD | CANTIDAD | COSTO DIRECTO
1.4 | Suministro, transporte e instalación de Tubería PE 100 PN 16 RDE 11 DE 160mm |  |  | ML | 10 | 219839
1. COSTOS DIRECTOS
I. EQUIPO
CÓDIGO | DESCRIPCIÓN |  | UNIDAD | TARIFA | RENDIMIENTO | VR. UNITARIO
EQ001 | HERRAMIENTA MENOR (10% DE LA MANO DE OBRA) |  | % | 90738 | 0.1 | 9073.8
90738
[5 empty] | SUBTOTAL | 9073.8
II. MATERIALES
CÓDIGO | DESCRIPCIÓN | UNIDAD | CANTIDAD | DESP. | PRECIO UNIT. | VR. UNITARIO
MA124 | Tubería x1m PE 100 PN 16 RDE 11 DE 160mm | m | 1 | 0% | 95227 | 95227
[5 empty] | SUBTOTAL | 95227
III. TRANSPORTES
CÓDIGO | DESCRIPCIÓN | TIPO | VOLUMEN/PESO | DISTANCIA | TARIFA | VR. UNITARIO
TR008 | TRANSPORTE DE INSUMOS GENERALES 11-30 KM | INSUMOS | 1 | 10 | 2480 | 24800
[5 empty] | SUBTOTAL | 24800
IV. MANO DE OBRA
CÓDIGO | CARGOS PERSONAL |  | CANTIDAD | JORNAL TOTAL | RENDIMIENTO | VR. UNITARIO
MO032 | AYUDANTE RASO |  | 1 | 90738 | 1 | 90738
[5 empty] | SUBTOTAL | 90738
V. SERVICIOS
CÓDIGO | DESCRIPCIÓN |  | UNIDAD | CANTIDAD | PRECIO UNIT. | VR. UNITARIO
SUBTOTAL
TOTAL COSTO DIRECTO | [5 empty] | 219839
2. COSTOS INDIRECTOS
DESCRIPCIÓN |  |  |  |  | PORCENTAJE | VALOR TOTAL
ADMINISTRACION |  |  |  |  | 28.19% | 61972.6141
IMPREVISTOS
UTILIDADES |  |  |  |  | 5% | 10991.95
TOTAL COSTO INDIRECTO |  |  |  |  | 33.19% | 72965
PRECIO UNITARIO TOTAL APROXIMADO AL PESO | [5 empty] | 292804
DEPARTAMENTO DE ANTIOQUIA
MUNICIPIO DE DABEIBA
REPARACIÓN DE LA RED DE CONDUCCIÓN DEL SISTEMA DE ACUEDUCTO UBICADA EN EL CRUCE CON LA QUEBRADA LA DESMOTADORA, RED QUE ABASTECE A LA PLANTA JJ GUZMÁN
ANÁLISIS DE PRECIOS UNITARIOS
ITEM | DESCRIPCIÓN |  |  | UNIDAD | CANTIDAD | COSTO DIRECTO
1.5 | Suministro, transporte e Instalación de Unión Victaulic 905 en HD para PE 160mm |  |  | UND | 3 | 1205179
1. COSTOS DIRECTOS
I. EQUIPO
CÓDIGO | DESCRIPCIÓN |  | UNIDAD | TARIFA | RENDIMIENTO | VR. UNITARIO
EQ001 | HERRAMIENTA MENOR (10% DE LA MANO DE OBRA) |  | % | 90738 | 0.1 | 9073.8
90738
[5 empty] | SUBTOTAL | 9073.8
II. MATERIALES
CÓDIGO | DESCRIPCIÓN | UNIDAD | CANTIDAD | DESP. | PRECIO UNIT. | VR. UNITARIO
MA125 | Unión Victaulic 905 en HD para PE 160mm | UND | 1 | 0% | 1085527 | 1085527
[5 empty] | SUBTOTAL | 1085527
III. TRANSPORTES
CÓDIGO | DESCRIPCIÓN | TIPO | VOLUMEN/PESO | DISTANCIA | TARIFA | VR. UNITARIO
TR008 | TRANSPORTE DE INSUMOS GENERALES 11-30 KM | INSUMOS | 0.8 | 10 | 2480 | 19840
[5 empty] | SUBTOTAL | 19840
IV. MANO DE OBRA
CÓDIGO | CARGOS PERSONAL |  | CANTIDAD | JORNAL TOTAL | RENDIMIENTO | VR. UNITARIO
MO032 | AYUDANTE RASO |  | 1 | 90738 | 1 | 90738
[5 empty] | SUBTOTAL | 90738
V. SERVICIOS
CÓDIGO | DESCRIPCIÓN |  | UNIDAD | CANTIDAD | PRECIO UNIT. | VR. UNITARIO
SUBTOTAL
TOTAL COSTO DIRECTO | [5 empty] | 1205179
2. COSTOS INDIRECTOS
DESCRIPCIÓN |  |  |  |  | PORCENTAJE | VALOR TOTAL
ADMINISTRACION |  |  |  |  | 28.19% | 339739.9601
IMPREVISTOS
UTILIDADES |  |  |  |  | 5% | 60258.95
TOTAL COSTO INDIRECTO |  |  |  |  | 33.19% | 399999
PRECIO UNITARIO TOTAL APROXIMADO AL PESO | [5 empty] | 1605178

## MEMORIAS
DEPARTAMENTO DE ANTIOQUIA
MUNICIPIO DE DABEIBA
REPARACIÓN DE LA RED DE CONDUCCIÓN DEL SISTEMA DE ACUEDUCTO UBICADA EN EL CRUCE CON LA QUEBRADA LA DESMOTADORA, RED QUE ABASTECE A LA PLANTA JJ GUZMÁN
MEMORIA DE CANTIDADES
ITEM | DESCRIPCIÓN |  |  |  |  | UNIDAD | CANTIDAD
1.1 | Suministro, transporte e Instalación de llave de cierre de protección en piedra de 3000 PSI. |  |  |  |  | m3 | 2.16
DETALLE |  | FACTOR | CANTIDAD | A (ML) | B(M2) | C(M3) | TOTAL
1.1 | Llave de cierre | 1 | 1 | 0.4 | 0.6 | 9 | 2.16
TOTAL CANTIDAD ITEM | [6 empty] | 2.16 | 15.12
DEPARTAMENTO DE ANTIOQUIA
MUNICIPIO DE DABEIBA
REPARACIÓN DE LA RED DE CONDUCCIÓN DEL SISTEMA DE ACUEDUCTO UBICADA EN EL CRUCE CON LA QUEBRADA LA DESMOTADORA, RED QUE ABASTECE A LA PLANTA JJ GUZMÁN
MEMORIA DE CANTIDADES
ITEM | DESCRIPCIÓN |  |  |  |  | UNIDAD | CANTIDAD
1.2 | Suministro, transporte e instalación de cimentación en Concreto Ciclopeo 21Mpa (3000psi) relación 60 c / 40 p para Estructura Hidráulica. Se utilizarán los Bolos ubicados en obra. |  |  |  |  | m3 | 9.075
DETALLE |  | FACTOR | CANTIDAD | A (ML) | B(M2) | C(M3) | TOTAL
1 | Protección en piedra a la entrada | 1 | 1 | 0.3 | 12.25 | 1 | 3.675
2 | Protección en piedra a la Salida | 1 | 1 | 2 | 0.3 | 9 | 5.4
TOTAL CANTIDAD ITEM | [6 empty] | 9.075
DEPARTAMENTO DE ANTIOQUIA
MUNICIPIO DE DABEIBA
REPARACIÓN DE LA RED DE CONDUCCIÓN DEL SISTEMA DE ACUEDUCTO UBICADA EN EL CRUCE CON LA QUEBRADA LA DESMOTADORA, RED QUE ABASTECE A LA PLANTA JJ GUZMÁN
MEMORIA DE CANTIDADES
ITEM | DESCRIPCIÓN |  |  |  |  | UNIDAD | CANTIDAD
1.3 | Suministro, transporte e Instalación de Acero de Refuerzo para Estructuras Hidráulicas. |  |  |  |  | Kg | 112
DETALLE |  | PESO | LONGITUD | N VECES | CANT. ELEM |  | TOTAL | N BARRAS 1/2"
1 | Acero de Refuerzo Para Llave De Cierre | 0.994 | 6 | 2 | 4 |  | 47.712 | 8
2 | Flejes N°3 | 0.56 | 2.2 | 1 | 52 |  | 64.064 | 20
TOTAL CANTIDAD ITEM | [6 empty] | 112 | 28
DEPARTAMENTO DE ANTIOQUIA
MUNICIPIO DE DABEIBA
REPARACIÓN DE LA RED DE CONDUCCIÓN DEL SISTEMA DE ACUEDUCTO UBICADA EN EL CRUCE CON LA QUEBRADA LA DESMOTADORA, RED QUE ABASTECE A LA PLANTA JJ GUZMÁN
MEMORIA DE CANTIDADES
ITEM | DESCRIPCIÓN |  |  |  |  | UNIDAD | CANTIDAD
1.4 | Suministro, transporte e instalación de Tubería PE 100 PN 16 RDE 11 DE 160mm |  |  |  |  | ML | 10
DETALLE |  | FACTOR | CANTIDAD | A (ML) | B(M2) | C(M3) | TOTAL
1.1 | Tubería x1m PE 100 PN 16 RDE 11 DE 160mm | 1 | 1 | 1 | 1 | 10 | 10
TOTAL CANTIDAD ITEM | [6 empty] | 10
DEPARTAMENTO DE ANTIOQUIA
MUNICIPIO DE DABEIBA
REPARACIÓN DE LA RED DE CONDUCCIÓN DEL SISTEMA DE ACUEDUCTO UBICADA EN EL CRUCE CON LA QUEBRADA LA DESMOTADORA, RED QUE ABASTECE A LA PLANTA JJ GUZMÁN
MEMORIA DE CANTIDADES
ITEM | DESCRIPCIÓN |  |  |  |  | UNIDAD | CANTIDAD
1.5 | Suministro, transporte e Instalación de Unión Victaulic 905 en HD para PE 160mm |  |  |  |  | 0 | 3
DETALLE |  | FACTOR | CANTIDAD | A (ML) | B(M2) | C(M3) | TOTAL
1.1 | Tubería x1m PE 100 PN 16 RDE 11 DE 160mm | 1 | 1 |  |  | 3 | 3
TOTAL CANTIDAD ITEM | [6 empty] | 3

## INSUMOS MATERIALES
DEPARTAMENTO DE ANTIOQUIA
MUNICIPIO DE DABEIBA
REPARACIÓN DE LA RED DE CONDUCCIÓN DEL SISTEMA DE ACUEDUCTO UBICADA EN EL CRUCE CON LA QUEBRADA LA DESMOTADORA, RED QUE ABASTECE A LA PLANTA JJ GUZMÁN
LISTADO DE INSUMOS - MATERIALES
CÓDIGO | DESCRIPCIÓN | UNIDAD | VALOR UNITARIO
APU AUXILIARES
MA001 | CONCRETO CICLOPEO (21 MPA) | M3 | 606932
MA002 | CONCRETO 2500 PSI (17,5 MPA) EN OBRA | M3 | 403339
MA003 | CONCRETO 3000 PSI (21 MPA) EN OBRA | M3 | 599117
MA004 | CONCRETO 3500 PSI (24,5 MPA) EN OBRA | M3 | 502285
MA005 | CONCRETO 4000 PSI (28 MPA) EN OBRA | M3 | 782447
MA006 | MORTERO 1:2 EN OBRA (REVOQUE) | M3
MA007 | MORTERO 1:2 EN OBRA (GROUT) | M3
MA008 | MORTERO 1:3 EN OBRA (REVOQUE) | M3
MA009 | MORTERO 1:3 EN OBRA (GROUT) | M3 | 557975
MA010 | MORTERO 1:3 EN OBRA (PEGA) | M3 | 491594
MA011 | MORTERO 1:4 EN OBRA (REVOQUE) | M3 | 418717
MA012 | MORTERO 1:4 EN OBRA (GROUT) | M3 | 489361
MA013 | MORTERO 1:4 EN OBRA (PEGA) | M3 | 489361
MA014 | MORTERO 1:5 EN OBRA (REVOQUE) | M3
MA015 | MORTERO 1:5 EN OBRA (PEGA) | M3
MA016 | MORTERO 1:6 EN OBRA (PEGA) | M3
MA017 | FORMALETA PARA MUROS, ALETAS, DISIPADORES Y ESTRIBOS (6 USOS) | M2
MA018 | acero de refuero fy=4200 KG/cm2 | kg | 9800
MA019
MATERIALES
MA020 | CEMENTO GRIS (50 KG) PORTLAND TIPO I | UND | 39200
MA021 | Soporte canal pvc amazonas | UND | 3000
MA022 | Bajante Cuadrada 6x6cm X 3mt | UND | 50000
MA023 | ARENA FINA PARA CONCRETOS | M3 | 58000 | 40460
MA024 | AGREGADO TRITURADO | M3 | 82000
MA025 | TUBO CONDUIT GRIS SCH 40 1/2 DE 3M | UND | 22100
MA026 | Grifería Institucional De Mesa Tipo Push Para Lavamanos | UND | 280000
MA027 | Kit Lavamos Con Desague Sencillo Con Repuesto | UND | 40000
MA028 | Piso Pared Cayey Blanco 20.5x20.5cm | m2 | 35500
MA029 | Pegacor blanco | KG | 3200
MA030 | Tubo Sanitario 3' | ml | 13000
MA031 | Taco 2 polos 40 amperios LX enchufe DSE | UN | 82000
MA032 | Concolor Junta Estrecha Súper Blanco | KG | 7000
MA033 | TOMA HEMBRA LEVINTON | UND | 8200
MA034 | PINTURA ACRILICA EN FRIO | GAL | 92900
MA035 | Cable #10 100M VERDE | TON | 4700
MA036 | Cable #10 100M NEGRO | ML | 4800
MA037 | Tablero en lamina galvanizada cal. 16" de 60cmx60cm | UN | 85000
MA038 | TUBERIA EMT 3/4 | UN | 42000
MA039 | UNION DE EMT 3/4 | UN | 1500
MA040 | Terminal Emt 3/4 Acero-Tub | UN | 3000
MA041 | Curva Emt 3/4 | UN | 16000
MA042 | CAJA 12X12X5 incluye tapa | UN | 22000
MA043 | kit de tornillo de ensamble | UN | 1000
MA044 | Cable #10 100M Rojo | ML | 4800
MA045 | TABLA EN MADERA DE 18cmx2.5cmx3.0cm | UN | 17000
MA046 | LAMINA DE CIELO RAZO PVC | M2 | 32000
MA047 | Angulo 20 x 20 x 0.38mm 2.44m | und | 3500
MA048 | Omega para PVC 0.35mm x 2.44 mt | ML | 2500
MA049 | Vigueta para PVC 0.35mm x 2.44 | ML | 2600
MA050 | Madera 2x6pg 3.962m Cepillado | ml | 25000
MA051 | Unión 3 Pg Sanitaria | UND | 3000
MA052 | Canal Base 6 2-1/2 x 1pg | UND | 8000
MA053 | Propack Cinta Papel Sellapanel 2X150 Metros | ML | 350
MA054 | Soldadura Pvc 1/4Gl 946Ml | UND | 88000
MA055 | Disolvente Para Epoxicas 1 Galones | GL | 89000
MA056 | Pintura para Exterior X 5 GALONES | GL | 460000
MA057 | Unión bajante-canal amazonas | UN | 20000
MA058 | Unión canal amazonas | UN | 15000
MA059 | TERMINAL Emt 1/2 Acero-Tub | UN | 2000
MA060 | Disolvente para pintura acrilica | gal | 21000
MA061 | Media caña coextruida 6 x 300 cm | UND | 45000
MA062 | CURVA SCH 40 1/2 | UND | 2500
MA063 | Ladrillo #3 40 x 20 x 7 cm | Unidad | 3000
MA064 | TOMA CORRIENTE | UND | 8580 | 102266.6667
MA065 | TERMINAL SCH 40 DE 1/2 | UND | 2900 | 71066.6667
MA066 | CAJA 2X4 | UND | 2000
MA067 | PLAFON SENCILLO | UND | 5100
MA068 | CAJA OCTAGONAL | UND | 1900
MA069 | INTERRUPTOR | UND | 7800 | 275000 | 45833.3333
MA070 | Tuberia PVC Acueducto D=2" RDE 21 | ml | 15000 | 89000 | 14833.3333
MA071 | Limpiador PVC | 1/4 galon | 27000
MA072 | Bombillo De Led 20w E27 1700 Lúmenes Luz Blanca | UND | 15000 | 17800 | 2966.6667
MA073 | Ventilador de pared | unidad | 240000
MA074 | chasos y tornillos de ensamble | unidad | 5000
MA075 | TUBERIA SCH 40 DE 3/4 | ML | 12200
MA076 | Caja O Tablero Para 6 Tacos Homologada Certificada | unidad | 105000
MA077 | CAJA 4X4 CON TAPA LISA | UND | 4000 | 316666.6667
MA078 | Cable encauchetado 2x14 | ml | 7150
MA079 | TUBO EMT 1/2 | ML | 8000 | 448461.5385
MA080 | UNION EMT 1/2 | unidad | 2000
MA081 | CURVA EMT 1/2 | UND | 10100
MA082 | CABLE N°12 BLANCO | ML | 3200
MA083 | CABLE N° 12 VERDE | ML | 3200
MA084 | CABLE N°12 ROJA | ML | 3200
MA085 | Grapa 1/2 Doble Oreja | UND | 1000
MA086 | Panel Led Redondo De Incrustar 18w Luz Fria | und | 31000
MA087 | BASE DE FOTOCELDA | UND | 65000
MA088 | Reflector Led 100 w | und | 160000
MA089 | Canal amazonas blanca | m | 25000
MA090 | Grapas y otros | kg | 7800
MA091 | CABLE 7 HILOS N° 8 | ML | 8430
MA092 | Tubo PVC Novafort S-8 8"X6MT 200MM PAVCO | ML | 44150
MA093 | Manguera agrominera de 1/2" x 100 mt | ml | 1000
MA094 | conector manguera 1/2" plastico | UND | 29900
MA095 | Manguera agrominera de 3/4 " x 100 mt | ML | 1350
MA096 | conector manguera 3/4" plastico | UND | 29900
MA097 | Manguera agrominera de 1 " x 100 mt | ML | 2200
MA098 | conector manguera 1" plastico | UND | 29900
MA099 | tanque x 500 lts | UND | 268654
MA100 | tanque x 1000 lts | UND | 483902
MA101 | accesorios y tuberia de conexión | UND | 25000
MA102 | Valvula Pie 1 PVC | UND | 81900
MA103 | Tubo pvc-sanitaria 4" puesto en obra | ML | 32521 |  |  |  | Acero figurado en obra para todas las estructuras de concreto, sillares, escaleras y demas elementos que lo requieran. F'y=2500kg/cm2-4220kg/cm2
MA104 | Acero figurado en obra para todas las estructuras de concreto F'y=2500kg/cm2-4220kg/cm2 | Kg | 2094
MA105 | Desmoldante para facil desencofre de concreto y protección de formaletas | Kg | 11393 |  |  | 60 gr x m2
MA106 | Triplay fenólico 18mm 1.22x2.44 Metros | m2 | 80429 | 2.9768 | 239421.0472
MA107 | Larguero madera comun 4cmx8cmx2.80 | Und | 8257
MA108 | Piedra (suministro) | m3 | 82237
MA109 | Parrilla de acero de refuerzo de 1/2" Lateral | und | #REF!
MA110 | Alambre recocido C 18 | kg | 4200
MA111 | Acero de refuerzo. Varilla corrugada w60 x 6m. Diámetro de 1/2” (Fondo) | und | 39832.25 | 5.964 | 0.994 |  | 6683.4312 | 1kg
MA112 | Acero de refuerzo. Varilla corrugada w60 x 6m. Diámetro de 1/2” (Laterales) | und | 39832.25
MA113 | Parrilla de acero de refuerzo de 1/2" Fondo | und | #REF!
MA114 | CONCRETO CICLOPEO (21 MPA) | TON/km | 250000
MA115 | Concreto de 4000 PSI | TON/km | 250000 | 20 butos | 250000
MA116 | Acero de refuerzo. Varilla corrugada w60 x 6m. Diámetro de 1/2” | TON/km | 250000 | 5.96 | 15 | 89.4
MA117 | Triplay fenólico 18mm 1.22x2.44 Metros | TON/km | 250000 | 30
MA118 | Larguero madera comun 4cmx8cmx2.80 | TON/km | 250000 | 8257 | 5 |  | 1651.4 | 1651400
MA119 | Accesorios, conexiones y tuberías | TON/km | 250000
MA120 | Manguera agrominera de 1/2" x 100 mt | TON/km | 250000
MA121 | Manguera agrominera de 3/4 " x 100 mt | TON/km | 250000
MA122 | Manguera agrominera de 1 " x 100 mt | TON/km | 2200
MA082 | Acero de refuerzo de Fy=420Mpa (60.000PSI) grado 60 | kg | 4483.3333
MA123 | Rejilla De Acero Galvanizado Para Drenaje Exterior 1x1 m | UND | 450600
MA124 | Tubería x1m PE 100 PN 16 RDE 11 DE 160mm | m | 95227
MA125 | Unión Victaulic 905 en HD para PE 160mm | UND | 1085527
MARLON A PEREZ HERRERA
INGENIERO BANCO DE PROYECTOS

## APU AUXILIARES
DEPARTAMENTO DE ANTIOQUIA
MUNICIPIO DE DABEIBA
REPARACIÓN DE LA RED DE CONDUCCIÓN DEL SISTEMA DE ACUEDUCTO UBICADA EN EL CRUCE CON LA QUEBRADA LA DESMOTADORA, RED QUE ABASTECE A LA PLANTA JJ GUZMÁN
ANÁLISIS DE PRECIOS UNITARIOS
ITEM | DESCRIPCIÓN |  |  | UNIDAD | CANTIDAD | COSTO DIRECTO
MA001 | CONCRETO CICLOPEO (21 MPA) |  |  | M3 | 1.932 | 606932
1. COSTOS DIRECTOS
I. EQUIPO
CÓDIGO | DESCRIPCIÓN |  | UNIDAD | TARIFA | RENDIMIENTO | VR. UNITARIO
EQ004 | CONCRETADORA 1.5 SACOS A GASOLINA |  | DÍA | 62000 | 8 | 7750
EQ001 | HERRAMIENTA MENOR (10% DE LA MANO DE OBRA) |  | % | 10% | 160521.3333 | 16052.1333
[5 empty] | SUBTOTAL | 23802.1333
II. MATERIALES
CÓDIGO | DESCRIPCIÓN | UNIDAD | CANTIDAD | DESP. | PRECIO UNIT. | VR. UNITARIO
MA003 | CONCRETO 3000 PSI (21 MPA) EN OBRA | M3 | 0.6 | 5% | 599117 | 377443.71
MA108 | Piedra (suministro) | m3 | 0.4 | 5% | 82237 | 34539.54
[5 empty] | SUBTOTAL | 411983.25
III. TRANSPORTES
CÓDIGO | DESCRIPCIÓN | TIPO | VOLUMEN/PESO | DISTANCIA | TARIFA | VR. UNITARIO
TR002 | TRANSPORTE DE MATERIALES DE PLAYA (ARENILLON, PIEDRA RODADA DE RIO DMAX=3/4") 0-10KM | PLAYATRITURADO | 0.5 | 5 | 4250 | 10625
TR005 | TRANSPORTE DE MATERIALES GRANULARES | INSUMOS | 0.5 | 5 | 4250 | 10625
[5 empty] | SUBTOTAL | 10625
IV. MANO DE OBRA
CÓDIGO | CARGOS PERSONAL |  | CANTIDAD | JORNAL TOTAL | RENDIMIENTO | VR. UNITARIO
MO033 | OPERADOR EQUIPO LIVIANO |  | 1 | 104675 | 3 | 34891.6667
MO032 | AYUDANTE RASO |  | 3 | 90738 | 3 | 90738
MO033 | OPERADOR EQUIPO LIVIANO |  | 1 | 104675 | 3 | 34891.6667
[5 empty] | SUBTOTAL | 160521.3333
V. SERVICIOS
CÓDIGO | DESCRIPCIÓN |  | UNIDAD | CANTIDAD | PRECIO UNIT. | VR. UNITARIO
1
1
SUBTOTAL
TOTAL COSTO DIRECTO | [5 empty] | 606932
2. COSTOS INDIRECTOS
DESCRIPCIÓN |  |  |  |  | PORCENTAJE | VALOR TOTAL
ADMINISTRACION |  |  |  |  | 28.19% | 171094.1308
IMPREVISTOS
UTILIDADES |  |  |  |  | 5% | 30346.6
TOTAL COSTO INDIRECTO |  |  |  |  | 33.19% | 201441
PRECIO UNITARIO TOTAL APROXIMADO AL PESO | [5 empty] | 808373
SECRETARIA DE PLANEACIÓN E INFRAESTRUCTURA
FIRMA RESPONSABLE
DEPARTAMENTO DE ANTIOQUIA
MUNICIPIO DE DABEIBA
REPARACIÓN DE LA RED DE CONDUCCIÓN DEL SISTEMA DE ACUEDUCTO UBICADA EN EL CRUCE CON LA QUEBRADA LA DESMOTADORA, RED QUE ABASTECE A LA PLANTA JJ GUZMÁN
ANÁLISIS DE PRECIOS UNITARIOS
ITEM | DESCRIPCIÓN |  |  | UNIDAD | CANTIDAD | COSTO DIRECTO
MA002 | CONCRETO 2500 PSI (17,5 MPA) EN OBRA |  |  | M3 | N.D | 403339
1. COSTOS DIRECTOS
I. EQUIPO
CÓDIGO | DESCRIPCIÓN |  | UNIDAD | TARIFA | RENDIMIENTO | VR. UNITARIO
EQ004 | CONCRETADORA 1.5 SACOS A GASOLINA |  | DÍA | 62000 | 8 | 7750
EQ001 | HERRAMIENTA MENOR (10% DE LA MANO DE OBRA) |  | % | 10% | 58453.375 | 5845.3375
[5 empty] | SUBTOTAL | 13595.3375
II. MATERIALES
CÓDIGO | DESCRIPCIÓN | UNIDAD | CANTIDAD | DESP. | PRECIO UNIT. | VR. UNITARIO
MA020 | CEMENTO GRIS (50 KG) PORTLAND TIPO I | UND | 6.5 | 5% | 39200 | 267540
#N/A | MATERIAL MIXTO DE RIO - | #N/A | 1.5 | 5% | #N/A
#N/A | AGUA | #N/A | 170 | 10% | #N/A
[5 empty] | SUBTOTAL | 267540
III. TRANSPORTES
CÓDIGO | DESCRIPCIÓN | TIPO | VOLUMEN/PESO | DISTANCIA | TARIFA | VR. UNITARIO
TR002 | TRANSPORTE DE MATERIALES DE PLAYA (ARENILLON, PIEDRA RODADA DE RIO DMAX=3/4") 0-10KM | PLAYATRITURADO | 1.5 | 10 | 4250 | 63750
#N/A | TRANSPORTE DE INSUMOS GENERALES 0-1KM | INSUMOS | 0.325 | 5 | #N/A
[5 empty] | SUBTOTAL | 63750
IV. MANO DE OBRA
CÓDIGO | CARGOS PERSONAL |  | CANTIDAD | JORNAL TOTAL | RENDIMIENTO | VR. UNITARIO
MO033 | OPERADOR EQUIPO LIVIANO |  | 1 | 104675 | 8 | 13084.375
MO032 | AYUDANTE RASO |  | 4 | 90738 | 8 | 45369
[5 empty] | SUBTOTAL | 58453.375
V. SERVICIOS
CÓDIGO | DESCRIPCIÓN |  | UNIDAD | CANTIDAD | PRECIO UNIT. | VR. UNITARIO
1
1
SUBTOTAL
TOTAL COSTO DIRECTO | [5 empty] | 403339
2. COSTOS INDIRECTOS
DESCRIPCIÓN |  |  |  |  | PORCENTAJE | VALOR TOTAL
ADMINISTRACION |  |  |  |  | 28.19% | 113701.2641
IMPREVISTOS
UTILIDADES |  |  |  |  | 5% | 20166.95
TOTAL COSTO INDIRECTO |  |  |  |  | 33.19% | 133868
PRECIO UNITARIO TOTAL APROXIMADO AL PESO | [5 empty] | 537207
SECRETARIA DE PLANEACIÓN E INFRAESTRUCTURA
FIRMA RESPONSABLE
DEPARTAMENTO DE ANTIOQUIA
MUNICIPIO DE DABEIBA
REPARACIÓN DE LA RED DE CONDUCCIÓN DEL SISTEMA DE ACUEDUCTO UBICADA EN EL CRUCE CON LA QUEBRADA LA DESMOTADORA, RED QUE ABASTECE A LA PLANTA JJ GUZMÁN
ANÁLISIS DE PRECIOS UNITARIOS
ITEM | DESCRIPCIÓN |  |  | UNIDAD | CANTIDAD | COSTO DIRECTO
MA003 | CONCRETO 3000 PSI (21 MPA) EN OBRA |  |  | M3 | 1.1592 | 599117
1. COSTOS DIRECTOS
I. EQUIPO
CÓDIGO | DESCRIPCIÓN |  | UNIDAD | TARIFA | RENDIMIENTO | VR. UNITARIO
EQ004 | CONCRETADORA 1.5 SACOS A GASOLINA |  | DÍA | 62000 | 2.268 | 27336.8607
EQ001 | HERRAMIENTA MENOR (10% DE LA MANO DE OBRA) |  | % | 10% | 95383.6667 | 9538.3667
[5 empty] | SUBTOTAL | 36875.2273
II. MATERIALES
CÓDIGO | DESCRIPCIÓN | UNIDAD | CANTIDAD | DESP. | PRECIO UNIT. | VR. UNITARIO
MA020 | CEMENTO GRIS (50 KG) PORTLAND TIPO I | UND | 8 | 5% | 39200 | 329280
MA023 | ARENA FINA PARA CONCRETOS | M3 | 0.56 | 5% | 58000 | 34104
MA024 | AGREGADO TRITURADO | M3 | 0.84 | 5% | 82000 | 72324
MA025 | AGUA | UND | 180 | 10% | 50 | 9900
[5 empty] | SUBTOTAL | 445608
III. TRANSPORTES
CÓDIGO | DESCRIPCIÓN | TIPO | VOLUMEN/PESO | DISTANCIA | TARIFA | VR. UNITARIO
TR002 | TRANSPORTE DE MATERIALES DE PLAYA (ARENILLON, PIEDRA RODADA DE RIO DMAX=3/4") 0-10KM | PLAYATRITURADO | 0.5 | 5 | 4250 | 10625
TR007 | TRANSPORTE DE INSUMOS GENERALES 0-10 KM | INSUMOS | 0.5 | 5 | 4250 | 10625
[5 empty] | SUBTOTAL | 21250
IV. MANO DE OBRA
CÓDIGO | CARGOS PERSONAL |  | CANTIDAD | JORNAL TOTAL | RENDIMIENTO | VR. UNITARIO
MO032 | AYUDANTE RASO |  | 2 | 90738 | 3 | 60492
MO033 | OPERADOR EQUIPO LIVIANO |  | 1 | 104675 | 3 | 34891.6667
[5 empty] | SUBTOTAL | 95383.6667
V. SERVICIOS
CÓDIGO | DESCRIPCIÓN |  | UNIDAD | CANTIDAD | PRECIO UNIT. | VR. UNITARIO
SUBTOTAL
TOTAL COSTO DIRECTO | [5 empty] | 599117
2. COSTOS INDIRECTOS
DESCRIPCIÓN |  |  |  |  | PORCENTAJE | VALOR TOTAL
ADMINISTRACION |  |  |  |  | 28.19% | 168891.0823
IMPREVISTOS
UTILIDADES |  |  |  |  | 5% | 29955.85
TOTAL COSTO INDIRECTO |  |  |  |  | 33.19% | 198847
PRECIO UNITARIO TOTAL APROXIMADO AL PESO | [5 empty] | 797964
SECRETARIA DE PLANEACIÓN E INFRAESTRUCTURA
FIRMA RESPONSABLE
DEPARTAMENTO DE ANTIOQUIA
MUNICIPIO DE DABEIBA
REPARACIÓN DE LA RED DE CONDUCCIÓN DEL SISTEMA DE ACUEDUCTO UBICADA EN EL CRUCE CON LA QUEBRADA LA DESMOTADORA, RED QUE ABASTECE A LA PLANTA JJ GUZMÁN
ANÁLISIS DE PRECIOS UNITARIOS
ITEM | DESCRIPCIÓN |  |  | UNIDAD | CANTIDAD | COSTO DIRECTO
MA004 | CONCRETO 3500 PSI (24,5 MPA) EN OBRA |  |  | M3 | N.D | 502285
1. COSTOS DIRECTOS
I. EQUIPO
CÓDIGO | DESCRIPCIÓN |  | UNIDAD | TARIFA | RENDIMIENTO | VR. UNITARIO
EQ004 | CONCRETADORA 1.5 SACOS A GASOLINA |  | DÍA | 62000 | 6.5 | 9538.4615
EQ001 | HERRAMIENTA MENOR (10% DE LA MANO DE OBRA) |  | % | 10% | 71942.6154 | 7194.2615
[5 empty] | SUBTOTAL | 16732.7231
II. MATERIALES
CÓDIGO | DESCRIPCIÓN | UNIDAD | CANTIDAD | DESP. | PRECIO UNIT. | VR. UNITARIO
MA020 | CEMENTO GRIS (50 KG) PORTLAND TIPO I | UND | 8.5 | 5% | 39200 | 349860
#N/A | MATERIAL MIXTO DE RIO - | #N/A | 1.5 | 5% | #N/A
#N/A | AGUA | #N/A | 180 | 10% | #N/A
[5 empty] | SUBTOTAL | 349860
III. TRANSPORTES
CÓDIGO | DESCRIPCIÓN | TIPO | VOLUMEN/PESO | DISTANCIA | TARIFA | VR. UNITARIO
TR002 | TRANSPORTE DE MATERIALES DE PLAYA (ARENILLON, PIEDRA RODADA DE RIO DMAX=3/4") 0-10KM | PLAYATRITURADO | 1.5 | 10 | 4250 | 63750
#N/A | TRANSPORTE DE INSUMOS GENERALES 0-1KM | INSUMOS | 0.425 | 5 | #N/A
[5 empty] | SUBTOTAL | 63750
IV. MANO DE OBRA
CÓDIGO | CARGOS PERSONAL |  | CANTIDAD | JORNAL TOTAL | RENDIMIENTO | VR. UNITARIO
MO033 | OPERADOR EQUIPO LIVIANO |  | 1 | 104675 | 6.5 | 16103.8462
MO032 | AYUDANTE RASO |  | 4 | 90738 | 6.5 | 55838.7692
[5 empty] | SUBTOTAL | 71942.6154
V. SERVICIOS
CÓDIGO | DESCRIPCIÓN |  | UNIDAD | CANTIDAD | PRECIO UNIT. | VR. UNITARIO
1
1
SUBTOTAL
TOTAL COSTO DIRECTO | [5 empty] | 502285
2. COSTOS INDIRECTOS
DESCRIPCIÓN |  |  |  |  | PORCENTAJE | VALOR TOTAL
ADMINISTRACION |  |  |  |  | 28.19% | 141594.1415
IMPREVISTOS
UTILIDADES |  |  |  |  | 5% | 25114.25
TOTAL COSTO INDIRECTO |  |  |  |  | 33.19% | 166708
PRECIO UNITARIO TOTAL APROXIMADO AL PESO | [5 empty] | 668993
SECRETARIA DE PLANEACIÓN E INFRAESTRUCTURA
FIRMA RESPONSABLE
DEPARTAMENTO DE ANTIOQUIA
MUNICIPIO DE DABEIBA
REPARACIÓN DE LA RED DE CONDUCCIÓN DEL SISTEMA DE ACUEDUCTO UBICADA EN EL CRUCE CON LA QUEBRADA LA DESMOTADORA, RED QUE ABASTECE A LA PLANTA JJ GUZMÁN
ANÁLISIS DE PRECIOS UNITARIOS
ITEM | DESCRIPCIÓN |  |  | UNIDAD | CANTIDAD | COSTO DIRECTO
MA005 | CONCRETO 4000 PSI (28 MPA) EN OBRA |  |  | M3 | N.D | 782447
1. COSTOS DIRECTOS
I. EQUIPO
CÓDIGO | DESCRIPCIÓN |  | UNIDAD | TARIFA | RENDIMIENTO | VR. UNITARIO
EQ004 | CONCRETADORA 1.5 SACOS A GASOLINA |  | DÍA | 62000 | 6 | 10333.3333
EQ001 | HERRAMIENTA MENOR (10% DE LA MANO DE OBRA) |  | % | 10% | 160521.3333 | 16052.1333
[5 empty] | SUBTOTAL | 26385.4667
II. MATERIALES
CÓDIGO | DESCRIPCIÓN | UNIDAD | CANTIDAD | DESP. | PRECIO UNIT. | VR. UNITARIO
MA020 | CEMENTO GRIS (50 KG) PORTLAND TIPO I | UND | 10 | 5% | 39200 | 411600
MA023 | ARENA FINA PARA CONCRETOS | M3 | 0.67 | 5% | 58000 | 40803
MA024 | AGREGADO TRITURADO | M3 | 0.67 | 5% | 82000 | 57687
MA025 | AGUA | UND | 190 | 10% | 50 | 10450
[5 empty] | SUBTOTAL | 520540
III. TRANSPORTES
CÓDIGO | DESCRIPCIÓN | TIPO | VOLUMEN/PESO | DISTANCIA | TARIFA | VR. UNITARIO
TR002 | TRANSPORTE DE MATERIALES DE PLAYA (ARENILLON, PIEDRA RODADA DE RIO DMAX=3/4") 0-10KM | PLAYATRITURADO | 3 | 5 | 5000 | 75000
TR007 | TRANSPORTE DE INSUMOS GENERALES 0-1KM | INSUMOS | 0.5 | 5 | 4250 | 10625
[5 empty] | SUBTOTAL | 75000
IV. MANO DE OBRA
CÓDIGO | CARGOS PERSONAL |  | CANTIDAD | JORNAL TOTAL | RENDIMIENTO | VR. UNITARIO
MO033 | OPERADOR EQUIPO LIVIANO |  | 1 | 104675 | 3 | 34891.6667
MO032 | AYUDANTE RASO |  | 3 | 90738 | 3 | 90738
MO033 | OPERADOR EQUIPO LIVIANO |  | 1 | 104675 | 3 | 34891.6667
[5 empty] | SUBTOTAL | 160521.3333
V. SERVICIOS
CÓDIGO | DESCRIPCIÓN |  | UNIDAD | CANTIDAD | PRECIO UNIT. | VR. UNITARIO
1
1
SUBTOTAL
TOTAL COSTO DIRECTO | [5 empty] | 782447
2. COSTOS INDIRECTOS
DESCRIPCIÓN |  |  |  |  | PORCENTAJE | VALOR TOTAL
ADMINISTRACION |  |  |  |  | 28.19% | 220571.8093
IMPREVISTOS
UTILIDADES |  |  |  |  | 5% | 39122.35
TOTAL COSTO INDIRECTO |  |  |  |  | 33.19% | 259694
PRECIO UNITARIO TOTAL APROXIMADO AL PESO | [5 empty] | 1042141
SECRETARIA DE PLANEACIÓN E INFRAESTRUCTURA
FIRMA RESPONSABLE
DEPARTAMENTO DE ANTIOQUIA
MUNICIPIO DE DABEIBA
REPARACIÓN DE LA RED DE CONDUCCIÓN DEL SISTEMA DE ACUEDUCTO UBICADA EN EL CRUCE CON LA QUEBRADA LA DESMOTADORA, RED QUE ABASTECE A LA PLANTA JJ GUZMÁN
ANÁLISIS DE PRECIOS UNITARIOS
ITEM | DESCRIPCIÓN |  |  | UNIDAD | CANTIDAD | COSTO DIRECTO
MA113 | Parrilla de acero de refuerzo de 1/2" fondo |  |  | UND | N.D | 550482
1. COSTOS DIRECTOS
I. EQUIPO
CÓDIGO | DESCRIPCIÓN |  | UNIDAD | TARIFA | RENDIMIENTO | VR. UNITARIO
EQ001 | HERRAMIENTA MENOR (10% DE LA MANO DE OBRA) |  | % | 10% | 160521.3333 | 16052.1333
[5 empty] | SUBTOTAL | 16052.1333
II. MATERIALES
CÓDIGO | DESCRIPCIÓN | UNIDAD | CANTIDAD | DESP. | PRECIO UNIT. | VR. UNITARIO
MA111 | Acero de refuerzo. Varilla corrugada w60 x 6m. Diámetro de 1/2” (Fondo) | und | 9 | 0% | 39832.25 | 358490.25
[5 empty] | SUBTOTAL | 358490.25
III. TRANSPORTES
CÓDIGO | DESCRIPCIÓN | TIPO | VOLUMEN/PESO | DISTANCIA | TARIFA | VR. UNITARIO
TR023 | Transporte de material | INSUMOS | 1 | 2 | 7709 | 15418
[5 empty] | SUBTOTAL | 15418
IV. MANO DE OBRA
CÓDIGO | CARGOS PERSONAL |  | CANTIDAD | JORNAL TOTAL | RENDIMIENTO | VR. UNITARIO
MO033 | OPERADOR EQUIPO LIVIANO |  | 1 | 104675 | 3 | 34891.6667
MO032 | AYUDANTE RASO |  | 3 | 90738 | 3 | 90738
MO033 | OPERADOR EQUIPO LIVIANO |  | 1 | 104675 | 3 | 34891.6667
[5 empty] | SUBTOTAL | 160521.3333
V. SERVICIOS
CÓDIGO | DESCRIPCIÓN |  | UNIDAD | CANTIDAD | PRECIO UNIT. | VR. UNITARIO
1
1
SUBTOTAL
TOTAL COSTO DIRECTO | [5 empty] | 550482
2. COSTOS INDIRECTOS
DESCRIPCIÓN |  |  |  |  | PORCENTAJE | VALOR TOTAL
ADMINISTRACION |  |  |  |  | 28.19% | 155180.8758
IMPREVISTOS
UTILIDADES |  |  |  |  | 5% | 27524.1
TOTAL COSTO INDIRECTO |  |  |  |  | 33.19% | 182705
PRECIO UNITARIO TOTAL APROXIMADO AL PESO | [5 empty] | 733187
SECRETARIA DE PLANEACIÓN E INFRAESTRUCTURA
FIRMA RESPONSABLE
DEPARTAMENTO DE ANTIOQUIA
MUNICIPIO DE DABEIBA
REPARACIÓN DE LA RED DE CONDUCCIÓN DEL SISTEMA DE ACUEDUCTO UBICADA EN EL CRUCE CON LA QUEBRADA LA DESMOTADORA, RED QUE ABASTECE A LA PLANTA JJ GUZMÁN
ANÁLISIS DE PRECIOS UNITARIOS
ITEM | DESCRIPCIÓN |  |  | UNIDAD | CANTIDAD | COSTO DIRECTO
MA109 | Parrilla de acero de refuerzo de 1/2" Lateral |  |  | UND | N.D | 430985
1. COSTOS DIRECTOS
I. EQUIPO
CÓDIGO | DESCRIPCIÓN |  | UNIDAD | TARIFA | RENDIMIENTO | VR. UNITARIO
EQ001 | HERRAMIENTA MENOR (10% DE LA MANO DE OBRA) |  | % | 10% | 160521.3333 | 16052.1333
[5 empty] | SUBTOTAL | 16052.1333
II. MATERIALES
CÓDIGO | DESCRIPCIÓN | UNIDAD | CANTIDAD | DESP. | PRECIO UNIT. | VR. UNITARIO
MA112 | Acero de refuerzo. Varilla corrugada w60 x 6m. Diámetro de 1/2” (Laterales) | und | 6 | 0% | 39832.25 | 238993.5
[5 empty] | SUBTOTAL | 238993.5
III. TRANSPORTES
CÓDIGO | DESCRIPCIÓN | TIPO | VOLUMEN/PESO | DISTANCIA | TARIFA | VR. UNITARIO
TR023 | Transporte de material | INSUMOS | 1 | 2 | 7709 | 15418
[5 empty] | SUBTOTAL | 15418
IV. MANO DE OBRA
CÓDIGO | CARGOS PERSONAL |  | CANTIDAD | JORNAL TOTAL | RENDIMIENTO | VR. UNITARIO
MO033 | OPERADOR EQUIPO LIVIANO |  | 1 | 104675 | 3 | 34891.6667
MO032 | AYUDANTE RASO |  | 3 | 90738 | 3 | 90738
MO033 | OPERADOR EQUIPO LIVIANO |  | 1 | 104675 | 3 | 34891.6667
[5 empty] | SUBTOTAL | 160521.3333
V. SERVICIOS
CÓDIGO | DESCRIPCIÓN |  | UNIDAD | CANTIDAD | PRECIO UNIT. | VR. UNITARIO
SUBTOTAL
TOTAL COSTO DIRECTO | [5 empty] | 430985
2. COSTOS INDIRECTOS
DESCRIPCIÓN |  |  |  |  | PORCENTAJE | VALOR TOTAL
ADMINISTRACION |  |  |  |  | 28.19% | 121494.6715
IMPREVISTOS
UTILIDADES |  |  |  |  | 5% | 21549.25
TOTAL COSTO INDIRECTO |  |  |  |  | 33.19% | 143044
PRECIO UNITARIO TOTAL APROXIMADO AL PESO | [5 empty] | 574029
SECRETARIA DE PLANEACIÓN E INFRAESTRUCTURA
FIRMA RESPONSABLE
DEPARTAMENTO DE ANTIOQUIA
MUNICIPIO DE DABEIBA
REPARACIÓN DE LA RED DE CONDUCCIÓN DEL SISTEMA DE ACUEDUCTO UBICADA EN EL CRUCE CON LA QUEBRADA LA DESMOTADORA, RED QUE ABASTECE A LA PLANTA JJ GUZMÁN
ANÁLISIS DE PRECIOS UNITARIOS
ITEM | DESCRIPCIÓN |  |  | UNIDAD | CANTIDAD | COSTO DIRECTO
TR001 | TRANSPORTE DE INSUMOS GENERALES 0-2KM |  |  | TON-KM | N.D | 3114977
1. COSTOS DIRECTOS
I. EQUIPO
CÓDIGO | DESCRIPCIÓN |  | UNIDAD | TARIFA | RENDIMIENTO | VR. UNITARIO
EQ001 | HERRAMIENTA MENOR (10% DE LA MANO DE OBRA) |  | % | 10% | 34026.75 | 3402.675
[5 empty] | SUBTOTAL | 3402.675
II. MATERIALES
CÓDIGO | DESCRIPCIÓN | UNIDAD | CANTIDAD | DESP. | PRECIO UNIT. | VR. UNITARIO
MA114 | CONCRETO CICLOPEO (21 MPA) | TON/km | 4.6 | 0% | 250000 | 1150000
MA115 | Concreto de 4000 PSI | TON/km | 6.9 | 0% | 250000 | 1725000
MA116 | Acero de refuerzo. Varilla corrugada w60 x 6m. Diámetro de 1/2” | TON/km | 0.0894 | 0% | 250000 | 22350
MA117 | Triplay fenólico 18mm 1.22x2.44 Metros | TON/km | 0.42 | 0% | 250000 | 105000
MA118 | Larguero madera comun 4cmx8cmx2.80 | TON/km | 0.04 | 0% | 250000 | 10000
MA119 | Accesorios, conexiones y tuberías | TON/km | 0.05 | 0% | 250000 | 12500
MA120 | Manguera agrominera de 1/2" x 100 mt | TON/km | 0.06 | 0% | 250000 | 15000
MA121 | Manguera agrominera de 3/4 " x 100 mt | TON/km | 0.15 | 0% | 250000 | 37500
MA122 | Manguera agrominera de 1 " x 100 mt | TON/km | 0.09 | 0% | 2200 | 198
[5 empty] | SUBTOTAL | 3077548
III. TRANSPORTES
CÓDIGO | DESCRIPCIÓN | TIPO | VOLUMEN/PESO | DISTANCIA | TARIFA | VR. UNITARIO
SUBTOTAL
IV. MANO DE OBRA
CÓDIGO | CARGOS PERSONAL |  | CANTIDAD | JORNAL TOTAL | RENDIMIENTO | VR. UNITARIO
MO032 | AYUDANTE RASO |  | 3 | 90738 | 8 | 34026.75
[5 empty] | SUBTOTAL | 34026.75
V. SERVICIOS
CÓDIGO | DESCRIPCIÓN |  | UNIDAD | CANTIDAD | PRECIO UNIT. | VR. UNITARIO
SUBTOTAL
TOTAL COSTO DIRECTO | [5 empty] | 3114977
2. COSTOS INDIRECTOS
DESCRIPCIÓN |  |  |  |  | PORCENTAJE | VALOR TOTAL
ADMINISTRACION |  |  |  |  | 28.19% | 878112.0163
IMPREVISTOS
UTILIDADES |  |  |  |  | 5% | 155748.85
TOTAL COSTO INDIRECTO |  |  |  |  | 33.19% | 1033861
PRECIO UNITARIO TOTAL APROXIMADO AL PESO | [5 empty] | 4148838
SECRETARIA DE PLANEACIÓN E INFRAESTRUCTURA
FIRMA RESPONSABLE
DEPARTAMENTO DE ANTIOQUIA
MUNICIPIO DE DABEIBA
REPARACIÓN DE LA RED DE CONDUCCIÓN DEL SISTEMA DE ACUEDUCTO UBICADA EN EL CRUCE CON LA QUEBRADA LA DESMOTADORA, RED QUE ABASTECE A LA PLANTA JJ GUZMÁN
ANÁLISIS DE PRECIOS UNITARIOS
ITEM | DESCRIPCIÓN |  |  | UNIDAD | CANTIDAD | COSTO DIRECTO
MA009 | MORTERO 1:3 EN OBRA (GROUT) |  |  | M3 | N.D | 557975
1. COSTOS DIRECTOS
I. EQUIPO
CÓDIGO | DESCRIPCIÓN |  | UNIDAD | TARIFA | RENDIMIENTO | VR. UNITARIO
EQ004 | CONCRETADORA 1.5 SACOS A GASOLINA |  | DÍA | 62000 | 8 | 7750
EQ001 | HERRAMIENTA MENOR (10% DE LA MANO DE OBRA) |  | % | 10% | 47111.125 | 4711.1125
[5 empty] | SUBTOTAL | 12461.1125
II. MATERIALES
CÓDIGO | DESCRIPCIÓN | UNIDAD | CANTIDAD | DESP. | PRECIO UNIT. | VR. UNITARIO
MA020 | CEMENTO GRIS (50 KG) PORTLAND TIPO I | UND | 9.08 | 5% | 39200 | 373732.8
MA023 | ARENA FINA PARA CONCRETOS | M3 | 1.09 | 5% | 58000 | 66381
#N/A | AGUA | #N/A | 185 | 10% | #N/A
[5 empty] | SUBTOTAL | 440113.8
III. TRANSPORTES
CÓDIGO | DESCRIPCIÓN | TIPO | VOLUMEN/PESO | DISTANCIA | TARIFA | VR. UNITARIO
TR002 | TRANSPORTE DE MATERIALES DE PLAYA (ARENILLON, PIEDRA RODADA DE RIO DMAX=3/4") 0-10KM | PLAYA | 1.1445 | 10 | 4250 | 48641.25
TR007 | TRANSPORTE DE INSUMOS GENERALES 0-10 KM | INSUMOS | 0.454 | 5 | 4250 | 9647.5
[5 empty] | SUBTOTAL | 58288.75
IV. MANO DE OBRA
CÓDIGO | CARGOS PERSONAL |  | CANTIDAD | JORNAL TOTAL | RENDIMIENTO | VR. UNITARIO
MO033 | OPERADOR EQUIPO LIVIANO |  | 1 | 104675 | 8 | 13084.375
MO032 | AYUDANTE RASO |  | 3 | 90738 | 8 | 34026.75
[5 empty] | SUBTOTAL | 47111.125
V. SERVICIOS
CÓDIGO | DESCRIPCIÓN |  | UNIDAD | CANTIDAD | PRECIO UNIT. | VR. UNITARIO
SUBTOTAL
TOTAL COSTO DIRECTO | [5 empty] | 557975
2. COSTOS INDIRECTOS
DESCRIPCIÓN |  |  |  |  | PORCENTAJE | VALOR TOTAL
ADMINISTRACION |  |  |  |  | 28.19% | 157293.1525
IMPREVISTOS
UTILIDADES |  |  |  |  | 5% | 27898.75
TOTAL COSTO INDIRECTO |  |  |  |  | 33.19% | 185192
PRECIO UNITARIO TOTAL APROXIMADO AL PESO | [5 empty] | 743167
SECRETARIA DE PLANEACIÓN E INFRAESTRUCTURA
FIRMA RESPONSABLE
DEPARTAMENTO DE ANTIOQUIA
MUNICIPIO DE DABEIBA
REPARACIÓN DE LA RED DE CONDUCCIÓN DEL SISTEMA DE ACUEDUCTO UBICADA EN EL CRUCE CON LA QUEBRADA LA DESMOTADORA, RED QUE ABASTECE A LA PLANTA JJ GUZMÁN
ANÁLISIS DE PRECIOS UNITARIOS
ITEM | DESCRIPCIÓN |  |  | UNIDAD | CANTIDAD | COSTO DIRECTO
MA010 | MORTERO 1:3 EN OBRA (PEGA) |  |  | M3 | N.D | 491594
1. COSTOS DIRECTOS
I. EQUIPO
CÓDIGO | DESCRIPCIÓN |  | UNIDAD | TARIFA | RENDIMIENTO | VR. UNITARIO
EQ004 | CONCRETADORA 1.5 SACOS A GASOLINA |  | DÍA | 62000 | 8 | 7750
EQ001 | HERRAMIENTA MENOR (10% DE LA MANO DE OBRA) |  | % | 10% | 47111.125 | 4711.1125
[5 empty] | SUBTOTAL | 12461.1125
II. MATERIALES
CÓDIGO | DESCRIPCIÓN | UNIDAD | CANTIDAD | DESP. | PRECIO UNIT. | VR. UNITARIO
MA020 | CEMENTO GRIS (50 KG) PORTLAND TIPO I | UND | 9.08 | 5% | 39200 | 373732.8
#N/A | ARENA DE PEGA | #N/A | 1.09 | 5% | #N/A
#N/A | AGUA | #N/A | 185 | 10% | #N/A
[5 empty] | SUBTOTAL | 373732.8
III. TRANSPORTES
CÓDIGO | DESCRIPCIÓN | TIPO | VOLUMEN/PESO | DISTANCIA | TARIFA | VR. UNITARIO
TR002 | TRANSPORTE DE MATERIALES DE PLAYA (ARENILLON, PIEDRA RODADA DE RIO DMAX=3/4") 0-10KM | PLAYA | 1.1445 | 10 | 4250 | 48641.25
TR007 | TRANSPORTE DE INSUMOS GENERALES 0-10 KM | INSUMOS | 0.454 | 5 | 4250 | 9647.5
[5 empty] | SUBTOTAL | 58288.75
IV. MANO DE OBRA
CÓDIGO | CARGOS PERSONAL |  | CANTIDAD | JORNAL TOTAL | RENDIMIENTO | VR. UNITARIO
MO033 | OPERADOR EQUIPO LIVIANO |  | 1 | 104675 | 8 | 13084.375
MO032 | AYUDANTE RASO |  | 3 | 90738 | 8 | 34026.75
[5 empty] | SUBTOTAL | 47111.125
V. SERVICIOS
CÓDIGO | DESCRIPCIÓN |  | UNIDAD | CANTIDAD | PRECIO UNIT. | VR. UNITARIO
SUBTOTAL
TOTAL COSTO DIRECTO | [5 empty] | 491594
2. COSTOS INDIRECTOS
DESCRIPCIÓN |  |  |  |  | PORCENTAJE | VALOR TOTAL
ADMINISTRACION |  |  |  |  | 28.19% | 138580.3486
IMPREVISTOS
UTILIDADES |  |  |  |  | 5% | 24579.7
TOTAL COSTO INDIRECTO |  |  |  |  | 33.19% | 163160
PRECIO UNITARIO TOTAL APROXIMADO AL PESO | [5 empty] | 654754
SECRETARIA DE PLANEACIÓN E INFRAESTRUCTURA
FIRMA RESPONSABLE
DEPARTAMENTO DE ANTIOQUIA
MUNICIPIO DE DABEIBA
REPARACIÓN DE LA RED DE CONDUCCIÓN DEL SISTEMA DE ACUEDUCTO UBICADA EN EL CRUCE CON LA QUEBRADA LA DESMOTADORA, RED QUE ABASTECE A LA PLANTA JJ GUZMÁN
ANÁLISIS DE PRECIOS UNITARIOS
ITEM | DESCRIPCIÓN |  |  | UNIDAD | CANTIDAD | COSTO DIRECTO
MA011 | MORTERO 1:4 EN OBRA (REVOQUE) |  |  | M3 | N.D | 418717
1. COSTOS DIRECTOS
I. EQUIPO
CÓDIGO | DESCRIPCIÓN |  | UNIDAD | TARIFA | RENDIMIENTO | VR. UNITARIO
EQ004 | CONCRETADORA 1.5 SACOS A GASOLINA |  | DÍA | 62000 | 8 | 7750
EQ001 | HERRAMIENTA MENOR (10% DE LA MANO DE OBRA) |  | % | 10% | 47111.125 | 4711.1125
[5 empty] | SUBTOTAL | 12461.1125
II. MATERIALES
CÓDIGO | DESCRIPCIÓN | UNIDAD | CANTIDAD | DESP. | PRECIO UNIT. | VR. UNITARIO
MA020 | CEMENTO GRIS (50 KG) PORTLAND TIPO I | UND | 7.28 | 5% | 39200 | 299644.8
#N/A | ARENA DE REVOQUE | #N/A | 1.16 | 5% | #N/A
#N/A | AGUA | #N/A | 170 | 10% | #N/A
[5 empty] | SUBTOTAL | 299644.8
III. TRANSPORTES
CÓDIGO | DESCRIPCIÓN | TIPO | VOLUMEN/PESO | DISTANCIA | TARIFA | VR. UNITARIO
TR002 | TRANSPORTE DE MATERIALES DE PLAYA (ARENILLON, PIEDRA RODADA DE RIO DMAX=3/4") 0-10KM | PLAYA | 1.218 | 10 | 4250 | 51765
TR007 | TRANSPORTE DE INSUMOS GENERALES 0-10 KM | INSUMOS | 0.364 | 5 | 4250 | 7735
[5 empty] | SUBTOTAL | 59500
IV. MANO DE OBRA
CÓDIGO | CARGOS PERSONAL |  | CANTIDAD | JORNAL TOTAL | RENDIMIENTO | VR. UNITARIO
MO033 | OPERADOR EQUIPO LIVIANO |  | 1 | 104675 | 8 | 13084.375
MO032 | AYUDANTE RASO |  | 3 | 90738 | 8 | 34026.75
[5 empty] | SUBTOTAL | 47111.125
V. SERVICIOS
CÓDIGO | DESCRIPCIÓN |  | UNIDAD | CANTIDAD | PRECIO UNIT. | VR. UNITARIO
SUBTOTAL
TOTAL COSTO DIRECTO | [5 empty] | 418717
2. COSTOS INDIRECTOS
DESCRIPCIÓN |  |  |  |  | PORCENTAJE | VALOR TOTAL
ADMINISTRACION |  |  |  |  | 28.19% | 118036.3223
IMPREVISTOS
UTILIDADES |  |  |  |  | 5% | 20935.85
TOTAL COSTO INDIRECTO |  |  |  |  | 33.19% | 138972
PRECIO UNITARIO TOTAL APROXIMADO AL PESO | [5 empty] | 557689
SECRETARIA DE PLANEACIÓN E INFRAESTRUCTURA
FIRMA RESPONSABLE
DEPARTAMENTO DE ANTIOQUIA
MUNICIPIO DE DABEIBA
REPARACIÓN DE LA RED DE CONDUCCIÓN DEL SISTEMA DE ACUEDUCTO UBICADA EN EL CRUCE CON LA QUEBRADA LA DESMOTADORA, RED QUE ABASTECE A LA PLANTA JJ GUZMÁN
ANÁLISIS DE PRECIOS UNITARIOS
ITEM | DESCRIPCIÓN |  |  | UNIDAD | CANTIDAD | COSTO DIRECTO
MA012 | MORTERO 1:4 EN OBRA (GROUT) |  |  | M3 | N.D | 489361
1. COSTOS DIRECTOS
I. EQUIPO
CÓDIGO | DESCRIPCIÓN |  | UNIDAD | TARIFA | RENDIMIENTO | VR. UNITARIO
EQ004 | CONCRETADORA 1.5 SACOS A GASOLINA |  | DÍA | 62000 | 8 | 7750
EQ001 | HERRAMIENTA MENOR (10% DE LA MANO DE OBRA) |  | % | 10% | 47111.125 | 4711.1125
[5 empty] | SUBTOTAL | 12461.1125
II. MATERIALES
CÓDIGO | DESCRIPCIÓN | UNIDAD | CANTIDAD | DESP. | PRECIO UNIT. | VR. UNITARIO
MA020 | CEMENTO GRIS (50 KG) PORTLAND TIPO I | UND | 7.28 | 5% | 39200 | 299644.8
MA023 | ARENA FINA PARA CONCRETOS | M3 | 1.16 | 5% | 58000 | 70644
#N/A | AGUA | #N/A | 170 | 10% | #N/A
[5 empty] | SUBTOTAL | 370288.8
III. TRANSPORTES
CÓDIGO | DESCRIPCIÓN | TIPO | VOLUMEN/PESO | DISTANCIA | TARIFA | VR. UNITARIO
TR002 | TRANSPORTE DE MATERIALES DE PLAYA (ARENILLON, PIEDRA RODADA DE RIO DMAX=3/4") 0-10KM | PLAYA | 1.218 | 10 | 4250 | 51765
TR007 | TRANSPORTE DE INSUMOS GENERALES 0-10 KM | INSUMOS | 0.364 | 5 | 4250 | 7735
[5 empty] | SUBTOTAL | 59500
IV. MANO DE OBRA
CÓDIGO | CARGOS PERSONAL |  | CANTIDAD | JORNAL TOTAL | RENDIMIENTO | VR. UNITARIO
MO033 | OPERADOR EQUIPO LIVIANO |  | 1 | 104675 | 8 | 13084.375
MO032 | AYUDANTE RASO |  | 3 | 90738 | 8 | 34026.75
[5 empty] | SUBTOTAL | 47111.125
V. SERVICIOS
CÓDIGO | DESCRIPCIÓN |  | UNIDAD | CANTIDAD | PRECIO UNIT. | VR. UNITARIO
SUBTOTAL
TOTAL COSTO DIRECTO | [5 empty] | 489361
2. COSTOS INDIRECTOS
DESCRIPCIÓN |  |  |  |  | PORCENTAJE | VALOR TOTAL
ADMINISTRACION |  |  |  |  | 28.19% | 137950.8659
IMPREVISTOS
UTILIDADES |  |  |  |  | 5% | 24468.05
TOTAL COSTO INDIRECTO |  |  |  |  | 33.19% | 162419
PRECIO UNITARIO TOTAL APROXIMADO AL PESO | [5 empty] | 651780
SECRETARIA DE PLANEACIÓN E INFRAESTRUCTURA
FIRMA RESPONSABLE
DEPARTAMENTO DE ANTIOQUIA
MUNICIPIO DE DABEIBA
REPARACIÓN DE LA RED DE CONDUCCIÓN DEL SISTEMA DE ACUEDUCTO UBICADA EN EL CRUCE CON LA QUEBRADA LA DESMOTADORA, RED QUE ABASTECE A LA PLANTA JJ GUZMÁN
ANÁLISIS DE PRECIOS UNITARIOS
ITEM | DESCRIPCIÓN |  |  | UNIDAD | CANTIDAD | COSTO DIRECTO
MA013 | MORTERO 1:4 EN OBRA (PEGA) |  |  | M3 | N.D | 489361
1. COSTOS DIRECTOS
I. EQUIPO
CÓDIGO | DESCRIPCIÓN |  | UNIDAD | TARIFA | RENDIMIENTO | VR. UNITARIO
EQ004 | CONCRETADORA 1.5 SACOS A GASOLINA |  | DÍA | 62000 | 8 | 7750
EQ001 | HERRAMIENTA MENOR (10% DE LA MANO DE OBRA) |  | % | 10% | 47111.125 | 4711.1125
[5 empty] | SUBTOTAL | 12461.1125
II. MATERIALES
CÓDIGO | DESCRIPCIÓN | UNIDAD | CANTIDAD | DESP. | PRECIO UNIT. | VR. UNITARIO
MA020 | CEMENTO GRIS (50 KG) PORTLAND TIPO I | UND | 7.28 | 5% | 39200 | 299644.8
MA023 | ARENA FINA PARA CONCRETOS | M3 | 1.16 | 5% | 58000 | 70644
#N/A | AGUA | #N/A | 185 | 10% | #N/A
[5 empty] | SUBTOTAL | 370288.8
III. TRANSPORTES
CÓDIGO | DESCRIPCIÓN | TIPO | VOLUMEN/PESO | DISTANCIA | TARIFA | VR. UNITARIO
TR002 | TRANSPORTE DE MATERIALES DE PLAYA (ARENILLON, PIEDRA RODADA DE RIO DMAX=3/4") 0-10KM | PLAYA | 1.218 | 10 | 4250 | 51765
TR007 | TRANSPORTE DE INSUMOS GENERALES 0-10 KM | INSUMOS | 0.364 | 5 | 4250 | 7735
[5 empty] | SUBTOTAL | 59500
IV. MANO DE OBRA
CÓDIGO | CARGOS PERSONAL |  | CANTIDAD | JORNAL TOTAL | RENDIMIENTO | VR. UNITARIO
MO033 | OPERADOR EQUIPO LIVIANO |  | 1 | 104675 | 8 | 13084.375
MO032 | AYUDANTE RASO |  | 3 | 90738 | 8 | 34026.75
[5 empty] | SUBTOTAL | 47111.125
V. SERVICIOS
CÓDIGO | DESCRIPCIÓN |  | UNIDAD | CANTIDAD | PRECIO UNIT. | VR. UNITARIO
SUBTOTAL
TOTAL COSTO DIRECTO | [5 empty] | 489361
2. COSTOS INDIRECTOS
DESCRIPCIÓN |  |  |  |  | PORCENTAJE | VALOR TOTAL
ADMINISTRACION |  |  |  |  | 28.19% | 137950.8659
IMPREVISTOS
UTILIDADES |  |  |  |  | 5% | 24468.05
TOTAL COSTO INDIRECTO |  |  |  |  | 33.19% | 162419
PRECIO UNITARIO TOTAL APROXIMADO AL PESO | [5 empty] | 651780
SECRETARIA DE PLANEACIÓN E INFRAESTRUCTURA
FIRMA RESPONSABLE

## INSUMOS EQUIPOS
DEPARTAMENTO DE ANTIOQUIA
MUNICIPIO DE DABEIBA
REPARACIÓN DE LA RED DE CONDUCCIÓN DEL SISTEMA DE ACUEDUCTO UBICADA EN EL CRUCE CON LA QUEBRADA LA DESMOTADORA, RED QUE ABASTECE A LA PLANTA JJ GUZMÁN
LISTADO DE INSUMOS - EQUIPOS
CÓDIGO | DESCRIPCIÓN | UNIDAD | VALOR UNITARIO
EQ001 | HERRAMIENTA MENOR (10% DE LA MANO DE OBRA) | % | 10%
EQ002 | ESTACIÓN TOTAL Y NIVEL DE PRECISION | DÍA | 90000
EQ003 | NIVEL DE PRECISIÓN | DÍA | 52000
EQ004 | CONCRETADORA 1.5 SACOS A GASOLINA | DÍA | 62000
EQ005 | VEHÍCULO DOBLE TRACCIÓN, DOBLE CABINA, 2000 CC O SUPERIOR (MODELO 2015 O SUPERIOR) TARIFA DE ALQUILER TIEMPO COMPLETO, INCLUYE COMBUSTIBLE Y CONDUCTOR. SE DEBE GARANTIZAR PERMANENCIA DE LOS VEHÍCULOS DURANTE TODA LA EJECUCIÓN DEL PROYECTO. | MES | 5513000
EQ006 | MOTO ALQUILER MODELO 2014 O SUPERIOR - TARIFA DE ALQUILER | MES | 422000
EQ007 | TARIFA PUESTO DE TRABAJO DEL PERSONAL DE OFICINA DE CAMPO, INCLUYE: ALQUILER DE UN (1) EQUIPO DE COMPUTO COMPLETO, ESCRITORIO, SILLA Y OTROS ENSERES DE OFICINA POR PUESTO DE TRABAJO | MES | 50000
EQ008 | IMPRESORA EN OBRA (ALQUILER) | MES | 40000
EQ009 | COMUNICACIONES (TELÉFONO, FAX, CELULAR, INTERNET, ETC.) MENSUAL EN CAMPO | MES | 40000
EQ010 | RADIOTELÉFONOS PARE-SIGA | MES | 51800
EQ011 | ALQUILER BAÑOS PORTÁTILES + MANTENIMIENTO Y LIMPIEZA | MES | 1200000
EQ012 | EQUIPO COMPLETO PARA GEORREFERENCIACIÓN Y CAPTURA , ALMACENAMIENTO, ANALISIS, TRANSFORMACIÓN Y PRESENTACIÓN DE TODA LA INFORMACIÓN GEOGRÁFICA Y SUS ATRIBUTOS, INCLUYE SOFTWARE | MES | 650000
EQ013 | Andamio estructural multidireccional modulo estandar 1.4 x 1.4 x 2 m | DIA | 25000
EQ014 | RETROEXCAVADORA ORUGA | HORA | 232050
EQ015 | Taco metalico corto 1.80 - 2.80m [dia] | DIA | 300
EQ016 | COMPACTADOR VIBRATORIO INGERSOLL RAND DD-110HF O EQUIVALENTE | HORA | 180000
EQ017 | MOTONIVELADORA CATERPILLAR 120 - 140 | HORA | 250000
EQ018 | CARROTANQUE AGUA | HORA | 57150
EQ019 | COMPACTADOR TIPO CANGURO (INCLUYE COMBUSTIBLE) (DIA) | DÍA | 82000
EQ020 | RETROEXCAVADORA LLANTA | HORA | 149800
EQ021 | COMPACTADOR VIBRATORIO 11 TON. | HORA | 122800
EQ022 | CIZALLA DE BANCO CORTA PERNO, INCLUYE DADOS | HORA | 1870
EQ023 | SIERRA CIRCULAR MANUAL PARA 8 1/4" (dia) | DÍA | 20000
EQ024 | VIBRADOR DE CONCRETO A GASOLINA (ALQUILER) | DÍA | 62000
EQ025 | TALADRO PERCUTOR 5/8" (DIA) | DIA | 40000
EQ026 | VEHÍCULO DELINEADOR PARA PINTAR LÍNEAS DE 10 A 20 CM | DÍA | 149880
EQ027 | CAMIONETA D300 | DÍA | 281800
EQ028 | Planta Gasolina 110volts/220volts 8 Kva [dia] | DIA | 80000
EQ029 | COMPRENSOR NEUMATICO. UN MARTILLO, OPERADOR Y COMBUSTIBLE (HR) | HORA | 92000
EQ030 | FORMALETA METALICA (CONCRETO HIDRAULICO) | DIA | 75000
EQ031 | CIZALLA MANUAL | DIA | 3000
EQ032 | VOLQUETA 15 M3 | HORA | 90000
EQ033 | CORTADORA DE PAVIMENTOS | HORA | 15000
EQ034 | Formaleta de cuerpo MH D=1,20m | DIA | 60000
EQ035 | RETROEXCAVADORA DE ORUGA CON MARTILLO | HR | 260000
EQ036 | TALADRO PERCUTOR | DIA | 60000
EQ037 | PULIDORA DE CORTE | DIA | 30000
MARLON A PEREZ HERRERA
INGENIERO BANCO DE PROYECTOS

## AIU
DEPARTAMENTO DE ANTIOQUIA
MUNICIPIO DE DABEIBA
REPARACIÓN DE LA RED DE CONDUCCIÓN DEL SISTEMA DE ACUEDUCTO UBICADA EN EL CRUCE CON LA QUEBRADA LA DESMOTADORA, RED QUE ABASTECE A LA PLANTA JJ GUZMÁN
ADMINISTRACIÓN, IMPREVISTOS Y UTILIDADES - AIU
ITEM | CÓDIGO | DESCRIPCIÓN | CANT | VALOR MENSUAL | PREST. SOC. | DEDIC. % | PLAZO | VALOR PARCIAL
1 | EQUIPO PROFESIONAL | [6 empty] | 1528800
1.1 | MO019 | ENCARGADO DE OBRA | 1 | 1400000 | 784000 | 70% | 1 | 1528800
1.2
1.4
1.6
2 | PERSONAL TÉCNICO NO PROFESIONAL DE OBRA - VIÁTICOS
2.1 |  |  | 1
2.4 |  |  | 1 |  |  |  |  | 0
3 | GASTOS OFICINA CENTRAL | [6 empty] | 256959.5
3.1 | MO013 | SECRETARIA | 1 | 1423500 | 1096095 | 10% | 1 | 251959.5
3.4 |  | PAPELERIA | 1 | 50000 |  | 10% | 1 | 5000
3.5 |  | ARRENDAMIENTO + SERVICIOS | 1 | 300000 |  | 10% | 1 | 30000
4 | OFICINA Y CAMPAMENTO EN OBRA
4.1 |  |  | 1
4.2 |  |  | 1
5 | SISTEMA DE CÓMPUTO Y COMUNICACIONES
5.1 |  |  | 1
5.2 |  |  | 1
5.3 |  |  | 2
6 | SERVICIOS DE LABORATORIO
6.1
6.2
6.3
7 | VALLA CONTRACTUAL
7.1
8 | GASTOS DE LEGALIZACIÓN DEL CONTRATO | [6 empty] | 2344655.8384
8.1 |  | PÓLIZAS
8.2 |  | IMPUESTO DE CONTRIBUCIÓN ESPECIAL 5% | 5% | 14654098.99 |  |  |  | 732704.9495
8.3 |  | ESTAMPILLAS | [5 empty] | 0
8.3.1 |  | Pro Hospital | 1% | 14654098.99 |  |  |  | 146540.9899
8.3.2 |  | Pro cultura | 2% | 14654098.99 |  |  |  | 293081.9798
8.3.3 |  | Pro Anciano | 4% | 14654098.99 |  |  |  | 586163.9596
8.3.4 |  | Pro Deporte y Recreación | 2% | 14654098.99 |  |  |  | 293081.9798
8.3.5 |  | Pro justicia familiar | 2% | 14654098.99 |  |  |  | 293081.9798
SUBTOTAL DE COSTOS DE ADMINISTRACIÓN | [7 empty] | 4130415.3384
AJUSTE ADMINISTRACIÓN POR REDONDE DE DECIMALES
TOTAL COSTOS DE ADMINISTRACIÓN
TOTAL COSTOS DIRECTOS | [7 empty] | 14654098.99
% ADMINISTRACIÓN | [7 empty] | 28.19%
%IMPREVISTOS | [7 empty] | 0%
%UTILIDADES | [7 empty] | 5%
TOTAL AIU | [7 empty] | 33.19%
_______________________________________
MARLON A PEREZ H
INGENIERO BANCO DE PROYECTOS

## INSUMOS MANO DE OBRA
DEPARTAMENTO DE ANTIOQUIA
MUNICIPIO DE DABEIBA
REPARACIÓN DE LA RED DE CONDUCCIÓN DEL SISTEMA DE ACUEDUCTO UBICADA EN EL CRUCE CON LA QUEBRADA LA DESMOTADORA, RED QUE ABASTECE A LA PLANTA JJ GUZMÁN
LISTADO DE INSUMOS - MANO DE OBRA
CÓDIGO | CARGO | CLASE | SALARIO MENSUAL | FACTOR PRESTACIONAL | JORNAL | PRESTACIONES | JORNAL TOTAL
MO001 | DIRECTOR DE OBRA | ADMÓN | 7117500 | 1.5 | 234000 | 116940 | 350940
MO002 | DIRECTOR DE INTERVENTORÍA | ADMÓN | 7117500 | 1.5 | 234000 | 116940 | 350940
MO003 | RESIDENTE DE OBRA | ADMÓN | 4270500 | 1.51 | 140400 | 71169 | 211569
MO004 | RESIDENTE DE INTERVENTORÍA | ADMÓN | 4270500 | 1.51 | 140400 | 71169 | 211569
MO005 | RESIDENTE AMBIENTAL | ADMÓN | 3843450 | 1.51 | 126360 | 64304 | 190664
MO006 | RESIDENTE SOCIAL | ADMÓN | 4270500 | 1.51 | 140400 | 71169 | 211569
MO007 | AUXILIAR DE RESIDENCIA | ADMÓN | 2847000 | 1.63 | 93600 | 59111 | 152711
MO008 | TECNÓLOGO SST | ADMÓN | 3274050 | 1.51 | 107640 | 55150 | 162790
MO009 | ASESOR LEGAL | ADMÓN | 9537450 | 1.5 | 313560 | 155845 | 469405
MO010 | CONTADOR | ADMÓN | 6548100 | 1.5 | 215280 | 107786 | 323066
MO011 | ALMACENISTA | ADMÓN | 2633475 | 1.64 | 86580 | 55678 | 142258
MO012 | AUXILIAR DE ALMACÉN | ADMÓN | 2064075 | 1.69 | 67860 | 46524 | 114384
MO013 | SECRETARIA | ADMÓN | 1423500 | 1.77 | 46800 | 36225 | 83025
MO014 | MENSAJERO | ADMÓN | 1423500 | 1.77 | 46800 | 36225 | 83025
MO015 | VIGILANTE | ADMÓN | 1423500 | 1.77 | 46800 | 36225 | 83025
MO016 | TOPÓGRAFO | OBRA | 6832800 | 1.5 | 224640 | 113107 | 337747
MO017 | CADENERO 1 | OBRA | 3345225 | 1.53 | 109980 | 58074 | 168054
MO018 | CADENERO 2 | OBRA | 1921725 | 1.71 | 63180 | 44980 | 108160
MO019 | ENCARGADO DE OBRA | OBRA | 1400000 | 1.56 | 46027 | 25766 | 71793
MO020 | MAESTRO SEGUNDO | OBRA | 3274050 | 1.52 | 107640 | 55894 | 163534
MO021 | OFICIAL ELÉCTRICO | OBRA | 3914625 | 1.52 | 128700 | 67228 | 195928
MO022 | AYUDANTE ELÉCTRICO | OBRA | 1850550 | 1.72 | 60840 | 43835 | 104675
MO023 | OFICIAL PLOMERO | OBRA | 2847000 | 1.64 | 93600 | 59855 | 153455
MO024 | AYUDANTE PLOMERO | OBRA | 1708200 | 1.74 | 56160 | 41547 | 97707
MO025 | OFICIAL CARPINTERO | OBRA | 2847000 | 1.64 | 93600 | 59855 | 153455
MO026 | AYUDANTE CARPINTERO | OBRA | 1565850 | 1.76 | 51480 | 39258 | 90738
MO027 | OFICIAL PINTOR | OBRA | 2847000 | 1.64 | 93600 | 59855 | 153455
MO028 | OFICIAL DE OBRA BLANCA | OBRA | 2847000 | 1.64 | 93600 | 59855 | 153455
MO029 | OFICIAL DE OBRA NEGRA | OBRA | 2847000 | 1.64 | 93600 | 59855 | 153455
MO030 | OFICIAL HIERRO | OBRA | 2847000 | 1.64 | 93600 | 59855 | 153455
MO031 | AYUDANTE ENTENDIDO | OBRA | 1850550 | 1.72 | 60840 | 43835 | 104675
MO032 | AYUDANTE RASO | OBRA | 1565850 | 1.76 | 51480 | 39258 | 90738
MO033 | OPERADOR EQUIPO LIVIANO | OBRA | 1850550 | 1.72 | 60840 | 43835 | 104675
MO034 | OPERADOR EQUIPO MEDIANO | OBRA | 3202875 | 1.53 | 105300 | 55786 | 161086
MO035 | OPERADOR EQUIPO PESADO | OBRA | 4555200 | 1.52 | 149760 | 77526 | 227286
MO036 | AUXILIAR HERRAMIENTA | OBRA | 1423500 | 1.79 | 46800 | 36970 | 83770
MO037 | PATIERO | OBRA | 1423500 | 1.79 | 46800 | 36970 | 83770
MO038 | AUXILIAR PARE-SIGA | OBRA | 1423500 | 1.79 | 46800 | 36970 | 83770
MO039 | INGENIERO SIG | ADMÓN | 7117500 | 1.5 | 234000 | 116940 | 350940
MO040 | TECNÓLOGO SIG | ADMÓN | 3274050 | 1.51 | 107640 | 55150 | 162790
MO041 | DIRECTOR DE CONSULTORÍA | ADMÓN | 9537450 | 1.5 | 313560 | 155845 | 469405
MO042 | DIBUJANTE | ADMÓN | 3274050 | 1.51 | 107640 | 55150 | 162790
MO043 | INGENIERO ESPECIALISTA GEOTECNIA | ADMÓN | 8541000 | 1.5 | 280800 | 139825 | 420625
MO044 | GEÓLOGO | ADMÓN | 7829250 | 1.5 | 257400 | 128382 | 385782
MO045 | ARQUITECTO ESPECIALISTA URBANISMO | ADMÓN | 8541000 | 1.5 | 280800 | 139825 | 420625
MO046 | ARQUITECTO ESPECIALISTA PAISAJISMO | ADMÓN | 8541000 | 1.5 | 280800 | 139825 | 420625
MO047 | ARQUITECTO DISEÑADOR | ADMÓN | 7829250 | 1.5 | 257400 | 128382 | 385782
MO048 | INGENIERO ESPECIALISTA ESTRUCTURAL | ADMÓN | 8541000 | 1.5 | 280800 | 139825 | 420625
MO049 | INGENIERO REVISOR ESTRUCTURAL | ADMÓN | 8541000 | 1.5 | 280800 | 139825 | 420625
MO050 | INGENIERO ESPECIALISTA HIDRÁULICO | ADMÓN | 8541000 | 1.5 | 280800 | 139825 | 420625
MO051 | INGENIERO ELECTRICISTA | ADMÓN | 7829250 | 1.5 | 257400 | 128382 | 385782
MO052 | INGENIERO AMBIENTAL | ADMÓN | 7829250 | 1.5 | 257400 | 128382 | 385782
MO053 | INGENIERO FORESTAL | ADMÓN | 7829250 | 1.5 | 257400 | 128382 | 385782
MO054 | TÉCNICO AMBIENTAL | ADMÓN | 2847000 | 1.63 | 93600 | 59111 | 152711
MARLON A PEREZ H
INGENIERO BANCO DE PROYECTOS

## FACTOR PRESTACIONAL
| DEPARTAMENTO DE ANTIOQUIA | [13 empty] | DEPARTAMENTO DE ANTIOQUIA | [13 empty] | DEPARTAMENTO DE ANTIOQUIA | [13 empty] | DEPARTAMENTO DE ANTIOQUIA
| MUNICIPIO DE DABEIBA | [13 empty] | MUNICIPIO DE DABEIBA | [13 empty] | MUNICIPIO DE DABEIBA | [13 empty] | MUNICIPIO DE DABEIBA
| REPARACIÓN DE LA RED DE CONDUCCIÓN DEL SISTEMA DE ACUEDUCTO UBICADA EN EL CRUCE CON LA QUEBRADA LA DESMOTADORA, RED QUE ABASTECE A LA PLANTA JJ GUZMÁN | [13 empty] | REPARACIÓN DE LA RED DE CONDUCCIÓN DEL SISTEMA DE ACUEDUCTO UBICADA EN EL CRUCE CON LA QUEBRADA LA DESMOTADORA, RED QUE ABASTECE A LA PLANTA JJ GUZMÁN | [13 empty] | REPARACIÓN DE LA RED DE CONDUCCIÓN DEL SISTEMA DE ACUEDUCTO UBICADA EN EL CRUCE CON LA QUEBRADA LA DESMOTADORA, RED QUE ABASTECE A LA PLANTA JJ GUZMÁN | [13 empty] | REPARACIÓN DE LA RED DE CONDUCCIÓN DEL SISTEMA DE ACUEDUCTO UBICADA EN EL CRUCE CON LA QUEBRADA LA DESMOTADORA, RED QUE ABASTECE A LA PLANTA JJ GUZMÁN
| CÁLCULO DE FACTOR PRESTACIONAL | [13 empty] | CÁLCULO DE FACTOR PRESTACIONAL | [13 empty] | CÁLCULO DE FACTOR PRESTACIONAL | [13 empty] | CÁLCULO DE FACTOR PRESTACIONAL
CÓDIGO | MO001 | MO002 | MO003 | MO004 | MO005 | MO006 | MO007 | MO008 | MO009 | MO010 | MO011 | MO012 | MO013 | MO014 | MO015 | MO016 | MO017 | MO018 | MO019 | MO020 | MO021 | MO022 | MO023 | MO024 | MO025 | MO026 | MO027 | MO028 | MO029 | MO030 | MO031 | MO032 | MO033 | MO034 | MO035 | MO036 | MO037 | MO038 | MO039 | MO040 | MO041 | MO042 | MO043 | MO044 | MO045 | MO046 | MO047 | MO048 | MO049 | MO050 | MO051 | MO052 | MO053 | MO054 | MO055 | MO056
CARGO | DIRECTOR DE OBRA | DIRECTOR DE INTERVENTORÍA | RESIDENTE DE OBRA | RESIDENTE DE INTERVENTORÍA | RESIDENTE AMBIENTAL | RESIDENTE SOCIAL | AUXILIAR DE RESIDENCIA | TECNÓLOGO SST | ASESOR LEGAL | CONTADOR | ALMACENISTA | AUXILIAR DE ALMACÉN | SECRETARIA | MENSAJERO | VIGILANTE | TOPÓGRAFO | CADENERO 1 | CADENERO 2 | ENCARGADO DE OBRA | MAESTRO SEGUNDO | OFICIAL ELÉCTRICO | AYUDANTE ELÉCTRICO | OFICIAL PLOMERO | AYUDANTE PLOMERO | OFICIAL CARPINTERO | AYUDANTE CARPINTERO | OFICIAL PINTOR | OFICIAL DE OBRA BLANCA | OFICIAL DE OBRA NEGRA | OFICIAL HIERRO | AYUDANTE ENTENDIDO | AYUDANTE RASO | OPERADOR EQUIPO LIVIANO | OPERADOR EQUIPO MEDIANO | OPERADOR EQUIPO PESADO | AUXILIAR HERRAMIENTA | PATIERO | AUXILIAR PARE-SIGA | INGENIERO SIG | TECNÓLOGO SIG | DIRECTOR DE CONSULTORÍA | DIBUJANTE | INGENIERO ESPECIALISTA GEOTECNIA | GEÓLOGO | ARQUITECTO ESPECIALISTA URBANISMO | ARQUITECTO ESPECIALISTA PAISAJISMO | ARQUITECTO DISEÑADOR | INGENIERO ESPECIALISTA ESTRUCTURAL | INGENIERO REVISOR ESTRUCTURAL | INGENIERO ESPECIALISTA HIDRÁULICO | INGENIERO ELECTRICISTA | INGENIERO AMBIENTAL | INGENIERO FORESTAL | TÉCNICO AMBIENTAL
CLASE | ADMÓN | ADMÓN | ADMÓN | ADMÓN | ADMÓN | ADMÓN | ADMÓN | ADMÓN | ADMÓN | ADMÓN | ADMÓN | ADMÓN | ADMÓN | ADMÓN | ADMÓN | OBRA | OBRA | OBRA | OBRA | OBRA | OBRA | OBRA | OBRA | OBRA | OBRA | OBRA | OBRA | OBRA | OBRA | OBRA | OBRA | OBRA | OBRA | OBRA | OBRA | OBRA | OBRA | OBRA | ADMÓN | ADMÓN | ADMÓN | ADMÓN | ADMÓN | ADMÓN | ADMÓN | ADMÓN | ADMÓN | ADMÓN | ADMÓN | ADMÓN | ADMÓN | ADMÓN | ADMÓN | ADMÓN
SALARIO MENSUAL SMMLV | 5 | 5 | 3 | 3 | 2.7 | 3 | 2 | 2.3 | 6.7 | 4.6 | 1.85 | 1.45 | 1 | 1 | 1 | 4.8 | 2.35 | 1.35 | 3 | 2.3 | 2.75 | 1.3 | 2 | 1.2 | 2 | 1.1 | 2 | 2 | 2 | 2 | 1.3 | 1.1 | 1.3 | 2.25 | 3.2 | 1 | 1 | 1 | 5 | 2.3 | 6.7 | 2.3 | 6 | 5.5 | 6 | 6 | 5.5 | 6 | 6 | 6 | 5.5 | 5.5 | 5.5 | 2
(A) SALARIO MES | 7117500 | 7117500 | 4270500 | 4270500 | 3843450 | 4270500 | 2847000 | 3274050 | 9537450 | 6548100 | 2633475 | 2064075 | 1423500 | 1423500 | 1423500 | 6832800 | 3345225 | 1921725 | 1400000 | 3274050 | 3914625 | 1850550 | 2847000 | 1708200 | 2847000 | 1565850 | 2847000 | 2847000 | 2847000 | 2847000 | 1850550 | 1565850 | 1850550 | 3202875 | 4555200 | 1423500 | 1423500 | 1423500 | 7117500 | 3274050 | 9537450 | 3274050 | 8541000 | 7829250 | 8541000 | 8541000 | 7829250 | 8541000 | 8541000 | 8541000 | 7829250 | 7829250 | 7829250 | 2847000 | 0 | 0
(B) AUXILIO TRANSPORTE MES | 0 | 0 | 0 | 0 | 0 | 0 | 200000 | 0 | 0 | 0 | 200000 | 200000 | 200000 | 200000 | 200000 | 0 | 0 | 200000 | 0 | 0 | 0 | 200000 | 200000 | 200000 | 200000 | 200000 | 200000 | 200000 | 200000 | 200000 | 200000 | 200000 | 200000 | 0 | 0 | 200000 | 200000 | 200000 | 0 | 0 | 0 | 0 | 0 | 0 | 0 | 0 | 0 | 0 | 0 | 0 | 0 | 0 | 0 | 200000 | 200000 | 200000
(C) SUELDO ANUAL (A x 12) | 85410000 | 85410000 | 51246000 | 51246000 | 46121400 | 51246000 | 34164000 | 39288600 | 114449400 | 78577200 | 31601700 | 24768900 | 17082000 | 17082000 | 17082000 | 81993600 | 40142700 | 23060700 | 16800000 | 39288600 | 46975500 | 22206600 | 34164000 | 20498400 | 34164000 | 18790200 | 34164000 | 34164000 | 34164000 | 34164000 | 22206600 | 18790200 | 22206600 | 38434500 | 54662400 | 17082000 | 17082000 | 17082000 | 85410000 | 39288600 | 114449400 | 39288600 | 102492000 | 93951000 | 102492000 | 102492000 | 93951000 | 102492000 | 102492000 | 102492000 | 93951000 | 93951000 | 93951000 | 34164000 | 0 | 0
(D) AUXILIO TRANSPORTE ANUAL (B x 12) | 0 | 0 | 0 | 0 | 0 | 0 | 2400000 | 0 | 0 | 0 | 2400000 | 2400000 | 2400000 | 2400000 | 2400000 | 0 | 0 | 2400000 | 0 | 0 | 0 | 2400000 | 2400000 | 2400000 | 2400000 | 2400000 | 2400000 | 2400000 | 2400000 | 2400000 | 2400000 | 2400000 | 2400000 | 0 | 0 | 2400000 | 2400000 | 2400000 | 0 | 0 | 0 | 0 | 0 | 0 | 0 | 0 | 0 | 0 | 0 | 0 | 0 | 0 | 0 | 2400000 | 2400000 | 2400000
(F) CESANTIAS (C + D) x12% | 10249200 | 10249200 | 6149520 | 6149520 | 5534568 | 6149520 | 4387680 | 4714632 | 13733928 | 9429264 | 4080204 | 3260268 | 2337840 | 2337840 | 2337840 | 9839232 | 4817124 | 3055284 | 2016000 | 4714632 | 5637060 | 2952792 | 4387680 | 2747808 | 4387680 | 2542824 | 4387680 | 4387680 | 4387680 | 4387680 | 2952792 | 2542824 | 2952792 | 4612140 | 6559488 | 2337840 | 2337840 | 2337840 | 10249200 | 4714632 | 13733928 | 4714632 | 12299040 | 11274120 | 12299040 | 12299040 | 11274120 | 12299040 | 12299040 | 12299040 | 11274120 | 11274120 | 11274120 | 4387680 | 288000 | 288000
INTERES DE CESANTIA (F x 12%) | 1229904 | 1229904 | 737942 | 737942 | 664148 | 737942 | 526522 | 565756 | 1648071 | 1131512 | 489624 | 391232 | 280541 | 280541 | 280541 | 1180708 | 578055 | 366634 | 241920 | 565756 | 676447 | 354335 | 526522 | 329737 | 526522 | 305139 | 526522 | 526522 | 526522 | 526522 | 354335 | 305139 | 354335 | 553457 | 787139 | 280541 | 280541 | 280541 | 1229904 | 565756 | 1648071 | 565756 | 1475885 | 1352894 | 1475885 | 1475885 | 1352894 | 1475885 | 1475885 | 1475885 | 1352894 | 1352894 | 1352894 | 526522 | 34560 | 34560
VACACIONES (A + B) / 2 | 3558750 | 3558750 | 2135250 | 2135250 | 1921725 | 2135250 | 1523500 | 1637025 | 4768725 | 3274050 | 1416738 | 1132038 | 811750 | 811750 | 811750 | 3416400 | 1672613 | 1060863 | 700000 | 1637025 | 1957313 | 1025275 | 1523500 | 954100 | 1523500 | 882925 | 1523500 | 1523500 | 1523500 | 1523500 | 1025275 | 882925 | 1025275 | 1601438 | 2277600 | 811750 | 811750 | 811750 | 3558750 | 1637025 | 4768725 | 1637025 | 4270500 | 3914625 | 4270500 | 4270500 | 3914625 | 4270500 | 4270500 | 4270500 | 3914625 | 3914625 | 3914625 | 1523500 | 100000 | 100000
PRIMA DE SERVICIOS (A + B) | 7117500 | 7117500 | 4270500 | 4270500 | 3843450 | 4270500 | 3047000 | 3274050 | 9537450 | 6548100 | 2833475 | 2264075 | 1623500 | 1623500 | 1623500 | 6832800 | 3345225 | 2121725 | 1400000 | 3274050 | 3914625 | 2050550 | 3047000 | 1908200 | 3047000 | 1765850 | 3047000 | 3047000 | 3047000 | 3047000 | 2050550 | 1765850 | 2050550 | 3202875 | 4555200 | 1623500 | 1623500 | 1623500 | 7117500 | 3274050 | 9537450 | 3274050 | 8541000 | 7829250 | 8541000 | 8541000 | 7829250 | 8541000 | 8541000 | 8541000 | 7829250 | 7829250 | 7829250 | 3047000 | 200000 | 200000
FONDO INDUSTRIA DE LA CONSTRUCCIÓN SENA - FIC (SMMLV x 12 / 40) | 427050 | 427050 | 427050 | 427050 | 427050 | 427050 | 427050 | 427050 | 427050 | 427050 | 427050 | 427050 | 427050 | 427050 | 427050 | 427050 | 427050 | 427050 | 427050 | 427050 | 427050 | 427050 | 427050 | 427050 | 427050 | 427050 | 427050 | 427050 | 427050 | 427050 | 427050 | 427050 | 427050 | 427050 | 427050 | 427050 | 427050 | 427050 | 427050 | 427050 | 427050 | 427050 | 427050 | 427050 | 427050 | 427050 | 427050 | 427050 | 427050 | 427050 | 427050 | 427050 | 427050 | 427050 | 427050 | 427050
EPS (SALUD) - VERIFICAR CREE (C + D) x 8.5% | 0 | 0 | 0 | 0 | 0 | 0 | 0 | 0 | 0 | 0 | 0 | 0 | 0 | 0 | 0 | 0 | 0 | 0 | 0 | 0 | 0 | 0 | 0 | 0 | 0 | 0 | 0 | 0 | 0 | 0 | 0 | 0 | 0 | 0 | 0 | 0 | 0 | 0 | 0 | 0 | 0 | 0 | 0 | 0 | 0 | 0 | 0 | 0 | 0 | 0 | 0 | 0 | 0 | 0 | 0 | 0
AFP (PENSION) (C + D) x 12% | 10249200 | 10249200 | 6149520 | 6149520 | 5534568 | 6149520 | 4387680 | 4714632 | 13733928 | 9429264 | 4080204 | 3260268 | 2337840 | 2337840 | 2337840 | 9839232 | 4817124 | 3055284 | 2016000 | 4714632 | 5637060 | 2952792 | 4387680 | 2747808 | 4387680 | 2542824 | 4387680 | 4387680 | 4387680 | 4387680 | 2952792 | 2542824 | 2952792 | 4612140 | 6559488 | 2337840 | 2337840 | 2337840 | 10249200 | 4714632 | 13733928 | 4714632 | 12299040 | 11274120 | 12299040 | 12299040 | 11274120 | 12299040 | 12299040 | 12299040 | 11274120 | 11274120 | 11274120 | 4387680 | 288000 | 288000
RIESGOS PROFESIONALES (C + D) x FACTOR DE RIESGO | 5944536 | 5944536 | 3566722 | 3566722 | 3210049 | 3566722 | 2544854 | 2734487 | 7965678 | 5468973 | 2366518 | 1890955 | 1355947 | 1355947 | 1355947 | 5706755 | 2793932 | 1772065 | 1169280 | 2734487 | 3269495 | 1712619 | 2544854 | 1593729 | 2544854 | 1474838 | 2544854 | 2544854 | 2544854 | 2544854 | 1712619 | 1474838 | 1712619 | 2675041 | 3804503 | 1355947 | 1355947 | 1355947 | 5944536 | 2734487 | 7965678 | 2734487 | 7133443 | 6538990 | 7133443 | 7133443 | 6538990 | 7133443 | 7133443 | 7133443 | 6538990 | 6538990 | 6538990 | 2544854 | 167040 | 167040
CAJA DE COMPENSACION (C + D) x 4% | 3416400 | 3416400 | 2049840 | 2049840 | 1844856 | 2049840 | 1462560 | 1571544 | 4577976 | 3143088 | 1360068 | 1086756 | 779280 | 779280 | 779280 | 3279744 | 1605708 | 1018428 | 672000 | 1571544 | 1879020 | 984264 | 1462560 | 915936 | 1462560 | 847608 | 1462560 | 1462560 | 1462560 | 1462560 | 984264 | 847608 | 984264 | 1537380 | 2186496 | 779280 | 779280 | 779280 | 3416400 | 1571544 | 4577976 | 1571544 | 4099680 | 3758040 | 4099680 | 4099680 | 3758040 | 4099680 | 4099680 | 4099680 | 3758040 | 3758040 | 3758040 | 1462560 | 96000 | 96000
SENA - VERIFICAR CREE (C + D) X 2% | 0 | 0 | 0 | 0 | 0 | 0 | 0 | 0 | 0 | 0 | 0 | 0 | 0 | 0 | 0 | 0 | 0 | 0 | 0 | 0 | 0 | 0 | 0 | 0 | 0 | 0 | 0 | 0 | 0 | 0 | 0 | 0 | 0 | 0 | 0 | 0 | 0 | 0 | 0 | 0 | 0 | 0 | 0 | 0 | 0 | 0 | 0 | 0 | 0 | 0 | 0 | 0 | 0 | 0 | 0 | 0
ICBF - VERIFICAR CREE (C + D) X 3% | 0 | 0 | 0 | 0 | 0 | 0 | 0 | 0 | 0 | 0 | 0 | 0 | 0 | 0 | 0 | 0 | 0 | 0 | 0 | 0 | 0 | 0 | 0 | 0 | 0 | 0 | 0 | 0 | 0 | 0 | 0 | 0 | 0 | 0 | 0 | 0 | 0 | 0 | 0 | 0 | 0 | 0 | 0 | 0 | 0 | 0 | 0 | 0 | 0 | 0 | 0 | 0 | 0 | 0 | 0 | 0
EXAMEN DE INGRESO - EGRESO | 100000 | 100000 | 100000 | 100000 | 100000 | 100000 | 100000 | 100000 | 100000 | 100000 | 100000 | 100000 | 100000 | 100000 | 100000 | 100000 | 100000 | 100000 | 100000 | 100000 | 100000 | 100000 | 100000 | 100000 | 100000 | 100000 | 100000 | 100000 | 100000 | 100000 | 100000 | 100000 | 100000 | 100000 | 100000 | 100000 | 100000 | 100000 | 100000 | 100000 | 100000 | 100000 | 100000 | 100000 | 100000 | 100000 | 100000 | 100000 | 100000 | 100000 | 100000 | 100000 | 100000 | 100000 | 100000 | 100000
DOTACIÓN | 0 | 0 | 0 | 0 | 0 | 0 | 378000 | 0 | 0 | 0 | 378000 | 378000 | 378000 | 378000 | 378000 | 0 | 378000 | 378000 | 0 | 0 | 378000 | 378000 | 378000 | 378000 | 378000 | 378000 | 378000 | 378000 | 378000 | 378000 | 378000 | 378000 | 378000 | 378000 | 378000 | 378000 | 378000 | 378000 | 0 | 0 | 0 | 0 | 0 | 0 | 0 | 0 | 0 | 0 | 0 | 0 | 0 | 0 | 0 | 378000 | 378000 | 378000
KIT ELEMENTOS DE PROTECCIÓN PERSONAL | 390500 | 390500 | 390500 | 390500 | 390500 | 390500 | 390500 | 390500 | 390500 | 390500 | 390500 | 390500 | 390500 | 390500 | 390500 | 662200 | 662200 | 662200 | 662200 | 662200 | 662200 | 662200 | 662200 | 662200 | 662200 | 662200 | 662200 | 662200 | 662200 | 662200 | 662200 | 662200 | 662200 | 662200 | 662200 | 662200 | 662200 | 662200 | 390500 | 390500 | 390500 | 390500 | 390500 | 390500 | 390500 | 390500 | 390500 | 390500 | 390500 | 390500 | 390500 | 390500 | 390500 | 390500 | 662200 | 662200
TOTAL ANUAL | 128093040 | 128093040 | 77222844 | 77222844 | 69592314 | 77222844 | 55739346 | 59418276 | 171332706 | 117919001 | 51924081 | 41750042 | 30304248 | 30304248 | 30304248 | 123277721 | 61339731 | 39478233 | 26204450 | 59689976 | 71513770 | 38206477 | 56011046 | 35662968 | 56011046 | 33119458 | 56011046 | 56011046 | 56011046 | 56011046 | 38206477 | 33119458 | 38206477 | 58796221 | 82959564 | 30575948 | 30575948 | 30575948 | 128093040 | 59418276 | 171332706 | 59418276 | 153528138 | 140810589 | 153528138 | 153528138 | 140810589 | 153528138 | 153528138 | 153528138 | 140810589 | 140810589 | 140810589 | 55739346 | 5140850 | 5140850
JORNAL | 234000 | 234000 | 140400 | 140400 | 126360 | 140400 | 93600 | 107640 | 313560 | 215280 | 86580 | 67860 | 46800 | 46800 | 46800 | 224640 | 109980 | 63180 | 46027 | 107640 | 128700 | 60840 | 93600 | 56160 | 93600 | 51480 | 93600 | 93600 | 93600 | 93600 | 60840 | 51480 | 60840 | 105300 | 149760 | 46800 | 46800 | 46800 | 234000 | 107640 | 313560 | 107640 | 280800 | 257400 | 280800 | 280800 | 257400 | 280800 | 280800 | 280800 | 257400 | 257400 | 257400 | 93600 | 0 | 0
PRESTACIONES | 116940 | 116940 | 71169 | 71169 | 64304 | 71169 | 59111 | 55150 | 155845 | 107786 | 55678 | 46524 | 36225 | 36225 | 36225 | 113107 | 58074 | 44980 | 25766 | 55894 | 67228 | 43835 | 59855 | 41547 | 59855 | 39258 | 59855 | 59855 | 59855 | 59855 | 43835 | 39258 | 43835 | 55786 | 77526 | 36970 | 36970 | 36970 | 116940 | 55150 | 155845 | 55150 | 139825 | 128382 | 139825 | 139825 | 128382 | 139825 | 139825 | 139825 | 128382 | 128382 | 128382 | 59111 | 14085 | 14085
FACTOR PRESTACIONAL | 1.5 | 1.5 | 1.51 | 1.51 | 1.51 | 1.51 | 1.63 | 1.51 | 1.5 | 1.5 | 1.64 | 1.69 | 1.77 | 1.77 | 1.77 | 1.5 | 1.53 | 1.71 | 1.56 | 1.52 | 1.52 | 1.72 | 1.64 | 1.74 | 1.64 | 1.76 | 1.64 | 1.64 | 1.64 | 1.64 | 1.72 | 1.76 | 1.72 | 1.53 | 1.52 | 1.79 | 1.79 | 1.79 | 1.5 | 1.51 | 1.5 | 1.51 | 1.5 | 1.5 | 1.5 | 1.5 | 1.5 | 1.5 | 1.5 | 1.5 | 1.5 | 1.5 | 1.5 | 1.63 | 0 | 0
DESCRIPCIÓN | UNIDAD | VALOR / UN | OBSERVACIONES
Calzado | Par | 56000 | BOTA TRABAJO PUNTA ACERO MIAMI
Pantalón | Unidad | 35000 | JEAN CLASICO LABORAL INDIGO AZUL
Camisa | Unidad | 35000 | BLUSA 3/4 MANGA LARGA CAQUI
Total Dotación |  | 126000
Frecuencia |  | 3
Total anual |  | 378000
CÁLCULO EPP PARA PERSONAL DE OBRA (NO INCLUYE DOTACIÓN PAPSO)
DESCRIPCIÓN |  | UNIDAD | CANTIDAD | VR. UNIT. | VR. TOTAL | OBSERVACIONES
CASCO |  | UN | 1 | 13000 | 13000 | CASCO ECO TIPO I CREMALLERA 1 ANUAL POR PERSONA
TAFILETES |  | UN | 2 | 9000 | 18000 | TAFILETE CINTA CASCO 2 ANUALES ADICIONAL POR PERSONA
GUANTES CARNAZA |  | PAR | 5.2 | 14000 | 72800 | GUANTE CARNAZA REFORZADO LARGO 1 SEMANAL CADA 10 PERSONAS (FIERREROS)
GUANTES GENERALES |  | PAR | 26 | 5000 | 130000 | GUANTE ALGODÓN LATEX 1 QUINCENAL A CADA TRABAJADOR
GUANTES LARGOS |  | PAR | 1.3 | 41000 | 53300 | GUANTE PVC SEMICORRUGADO AZUL MANGA 60CM 1 QUINCENAL CADA 20 PERSONAS (CORTADORES)
CHALECOS REFLECTIVOS |  | UN | 4 | 23000 | 92000 | CHALECO CONSTRUCCIÓN 1 TRIMESTRAL A CADA TRABAJADOR
DELANTAL IMPERMEABLE |  | UN | 0.6 | 25000 | 15000 | DELANTAL NEGRO VESTIFLEX 81X118CM 1 MENSUAL CADA 20 PERSONAS (CORTADORES)
MONOGAFAS |  | UN | 10.4 | 5000 | 52000 | GAFAS DE SEGURIDAD LENTE CLARO 1 SEMANAL CADA 5 TRABAJADORES (DEMOLICIÓN)
TAPONES AUDITIVOS SENCILLOS |  | UN | 52 | 2400 | 124800 | TAPON OIDO 32 DECÍBELES DESECHABLE CORDON 1 SEMANAL POR CADA TRABAJADOR
PROTECTORES AUDITIVOS DE COPA |  | UN | 1.2 | 24000 | 28800 | PROTECTOR OIDO COPA 23 DECÍBELES 1 MENSUAL CADA 10 TRABAJADORES
ARNÉS DE SEGURIDAD + ESLINGA |  | UN | 0.25 | 250000 | 62500 | KIT DE ARNÉS CON ESLINGA INTEGRADA - 3M 1 ANUAL CADA 4 PERSONAS
TOTAL EPP ANUAL |  |  |  |  | 662200
CÁLCULO EPP PARA PERSONAL DE OFICINA (NO INCLUYE DOTACIÓN PAPSO)
DESCRIPCIÓN |  | UNIDAD | CANTIDAD | VR. UNIT. | VR. TOTAL | OBSERVACIONES
CASCO |  | UN | 1 | 23000 | 23000 | CASCO ECO DIELECTRICO RATCHET BLANCO 1 ANUAL POR PERSONA
TAFILETES |  | UN | 2 | 9000 | 18000 | TAFILETE CINTA CASCO 2 ANUALES ADICIONAL POR PERSONA
MONOGAFAS |  | UN | 2 | 17900 | 35800 | GAFAS SEGURIDAD CREONTE LENTE OSCURO AF 2 ANUALES POR PERSONA
TAPABOCAS |  | UN | 2 | 14000 | 28000 | RESPIRADOR N95 VÁLVULA CARBÓN ACTIVADO 2 ANUALES POR PERSONA
TAPONES AUDITIVOS SENCILLOS |  | UN | 12 | 3600 | 43200 | TAPON OIDO SILICONADO 1 MENSUAL POR CADA TRABAJADOR
CHALECOS REFLECTIVOS |  | UN | 2 | 90000 | 180000 | CHALECO MULTIFUNCIONAL 1 SEMESTRAL A CADA TRABAJADOR
ARNÉS DE SEGURIDAD + ESLINGA |  | UN | 0.25 | 250000 | 62500 | KIT DE ARNÉS CON ESLINGA INTEGRADA - 3M 1 ANUAL CADA 4 PERSONAS
TOTAL EPP ANUAL |  |  |  |  | 390500

## INSUMOS TRANSPORTES
DEPARTAMENTO DE ANTIOQUIA
MUNICIPIO DE DABEIBA
REPARACIÓN DE LA RED DE CONDUCCIÓN DEL SISTEMA DE ACUEDUCTO UBICADA EN EL CRUCE CON LA QUEBRADA LA DESMOTADORA, RED QUE ABASTECE A LA PLANTA JJ GUZMÁN
LISTADO DE INSUMOS - TRANSPORTES
CÓDIGO | DESCRIPCIÓN | UNIDAD | VALOR UNITARIO
TR001 | TRANSPORTE DE INSUMOS GENERALES 0-2KM | TON-KM | 250000
TR002 | TRANSPORTE DE MATERIALES DE PLAYA (ARENILLON, PIEDRA RODADA DE RIO DMAX=3/4") 0-10KM | M3-KM | 4250
TR003 | TRANSPORTE DE MATERIAL DE EXCAVACIÓN | M3-KM | 4250
TR004 | TRANSPORTE DE ESCOMBROS | M3-KM | 4250
TR005 | TRANSPORTE DE MATERIALES GRANULARES | M3-KM | 4250
TR006 | TRANSPORTE DE MEZCLAS ASFÁLTICAS | TON-KM | 4250
TR007 | TRANSPORTE DE INSUMOS GENERALES 0-10 KM | M3-KM | 4250
TR008 | TRANSPORTE DE INSUMOS GENERALES 11-30 KM | TON-KM | 2480
TR009 | TRANSPORTE DE INSUMOS GENERALES 31-70 KM | TON-KM | 2480
TR010 | TRANSPORTE DE INSUMOS GENERALES 71-150 KM | TON-KM | 860
TR011 | TRANSPORTE DE INSUMOS GENERALES 151-310 KM | TON-KM | 560
TR012 | TRANSPORTE DE INSUMOS GENERALES MAYOR A 310 KM | TON-KM | 280
TR013 | TRANSPORTE DE MATERIALES DE PLAYA, TIERRA O ESCOMBROS 0-10 KM | M3-KM | 3500
TR014 | TRANSPORTE DE MATERIALES DE PLAYA, TIERRA O ESCOMBROS 11-30 KM | M3-KM | 4220
TR015 | TRANSPORTE DE MATERIALES DE PLAYA, TIERRA O ESCOMBROS 31-70 KM | M3-KM | 2210
TR016 | TRANSPORTE DE MATERIALES DE PLAYA, TIERRA O ESCOMBROS 71-150 KM | M3-KM | 1460
TR017 | TRANSPORTE DE MATERIALES DE PLAYA, TIERRA O ESCOMBROS 151-310 KM | M3-KM | 950
TR018 | TRANSPORTE DE MATERIALES DE PLAYA, TIERRA O ESCOMBROS MAYOR A 310 KM | M3-KM | 480
TR019 | ACARREO INTERNO DE MATERIALES | M3 | 6500
TR020 | TRANSPORTE DE MATERIALES (TRITURADO), 0-90 KM | M3-KM | 950
TR021 | ACARREO INTERNO DE MATERIALES | M3 | 9000
TR022 | DISPOSICION FINAL DERECHO A BOTADERO | M3-KM | 4000
TR023 | Transporte de material | M3-KM | 7709
MARLON A PEREZ HERRERA
INGENIERO BANCO DE PROYECTOS

## INSUMOS SERVICIOS
DEPARTAMENTO DE ANTIOQUIA
MUNICIPIO DE DABEIBA
REPARACIÓN DE LA RED DE CONDUCCIÓN DEL SISTEMA DE ACUEDUCTO UBICADA EN EL CRUCE CON LA QUEBRADA LA DESMOTADORA, RED QUE ABASTECE A LA PLANTA JJ GUZMÁN
LISTADO DE INSUMOS - SERVICIOS
CÓDIGO | DESCRIPCIÓN | UNIDAD | VALOR UNITARIO
SE005 | ADQUISICIÓN DE CARTOGRAFIA (IMÁGENES DE SATELITE Y FOTOS AÉREAS EXISTENTES) S/COMPROBANTE PAGO | UN | 100000
SE003 | ARRIENDO OFICINA DE CAMPO + DOTACIÓN | MES | 400000
SE001 | COMISIÓN TOPOGRÁFICA (1 TOP. + 1 CAD. 1 + 1 CAD. 2) | DÍA | 516617.3381
SE002 | COMISIÓN TOPOGRÁFICA (1 TOP. + 1 CAD. 1) | DÍA | 447639.4389
SEL009 | Compactación, densidad, estabilidad y flujo por briqueta para asfaltos | UN | 72000
SE004 | DERECHO A BOTADERO | M3 | 5000
SEL003 | Determinación de terrones de arcilla y partículas deleznables en los agregados | UN | 79000
SEL006 | Diseños de mezcla para una resistencia determinada (Incluye ensayos a agregados y verificación de resistencia) | UN | 737000
SEL008 | Densidad de compactación del suelo en campo, método del cono de arena | UN | 45000
SEL001 | Granulometría por tamizado con lavado sobre tamiz No 200 | UN | 107000
SEL005 | Relación de Soporte del Suelo en el laboratorio (CBR en el laboratorio) remodelado y sumergido. Suelos granulares (3 puntos) | UN | 368000
SEL004 | Relaciones de humedad - masa unitaria seca en los suelos (ensayo modificado de compactación - Proctor Modificado) con corrección del peso unitario y contenido de agua | UN | 147000
SEL007 | Resistencia a la compresión de cilindros de concreto (método normal) | UN | 15000
SEL002 | Resistencia al desgaste de los agregados de tamaños menores a 37,5 mm (1 1/2") por medio de la máquina de los ángeles. | UN | 145000
MARLON A PEREZ H
INGENIERO BANCO DE PROYECTOS