## MENU
EMPRESA DE VIVIENDA E INFRAESTRUCTURA DE ANTIOQUIA - VIVA
CONSTRUCCIÓN ESPACIO PÚBLICO
MUNICIPIO |  | BARBOSA - MATADERO
TIPO DE VIVIENDA |  | ESPACIO PÚBLICO BETULIA
UNIDADES DE VIVIENDA
CONTENIDO | 1. | Resumen Ejecutivo
| 2. | Presupuesto
| 3. | Cantidades
| 4. | APU
| 4.1 | APU Auxiliares
| 4.2 | Insumos
| 4.3 | Factor Prestacional
| 5. | Costos administrativos
| 6. | Costos ambientales
| 7. | Interventoría
| 7.1 | Factor Multiplicador Interventoría
| 8. | Costos Operacionales
| 9. | Programación Fisico - Financiera

## 1-Resumen Ejecutivo
NOMBRE DEL PROYECTO: Limpieza Fachada 5 Torres en Campamento
RESUMEN EJECUTIVO
TIEMPO DE CONVENIO
Etapa contractual |  |  |  | 2
Ejecución |  |  |  | 2
Liquidación |  |  |  | 2
Cierre |  |  |  | 1
ITEM | DESCRIPCIÓN | TORRES | VR.UNIT | VR. TOTAL
1 | COSTO TOTAL PROYECTO
1 | Pintura | 5 | 25152120 | 125760600
2 | Lavado | 5 | 9997526 | 49987630
3 | Hidrofugo | 5 | 18380535 | 91902675
COSTOS DIRECTOS OBRA |  |  |  | 267650905
OTROS COSTOS DIRECTOS
| ADMINISTRACION | 30.24% |  | 80937634
| UTILIDAD | 5% |  | 13382545
TOTAL COSTOS DIRECTOS |  | 35.24% |  | 94320179
OTROS COSTOS INDIRECTOS
| POLIZAS |  |  | 1272777
| PMGSA |  |  | 1032773.79
TOTAL OTROS COSTOS INDIRECTOS |  |  |  | 2305550.79
COSTO TOTAL EJECUCION OBRA |  |  |  | 364276634.79 | 341281311
2 | INTERVENTORÍA PROYECTO
2.1 | Contratación Interventoría de Obra |  |  | 0
IMPUESTO DE TIMBRE |  |  | 0% | 0
COSTO TOTAL PROYECTO |  |  |  | 364276634.79 | 36000000
COSTO POR TORRE |  | un | 5 | 72855327 | 377281311
13004676.21
SINTESIS DE COSTOS |  |  |  |  | 13004676.2106
1 | COSTO TOTAL PROYECTO |  |  | 364276634.79
2 | INTERVENTORÍA PROYECTO |  |  | 0 | 377281311.2106
COSTO TOTAL DEL PROYECTO EJECUCIÓN |  |  |  | 364276634.79 | 2470888.48
0.21061
SINTESIS FUENTES DE FINANCIACIÓN |  |  |  |  | 364276634.7894
RECURSOS PROPIOS MUNICIPIO |  |  |  |  | 2470888.48
ASIGNACIONES PARA LA INVERSIÓN LOCAL |  |  |  |  | 10533787.7306
ASIGNACIONES DIRECTAS DEPARTAMENTALES
COSTO POR U.V ($/U.V) |  | U.V |  | 72855327 | 364276635
COSTO POR U.V (SMMLV) |  |  |  | 52 | 10533788
SALARIO MÍNIMO MENSUAL LEGAL VIGENTE AÑO |  | 2025 | 1423500 |  | 2470888
377281311
A | PARQUE INFANTIL
1 | PARQUE INFANTIL |  |  | #REF!
COSTOS DIRECTOS OBRA |  |  |  | #REF!
OTROS COSTOS DIRECTOS |  | 35.24% |  | #REF!
TOTAL |  |  |  | #REF!

## 2-Presupuesto
| Nota: | Diliegenciar los espacios que se encuentren resaltados de color gris claro
Las actividades no deben tener la unidad de medida "global"
NOMBRE DEL PROYECTO:
ESPACIO PÚBLICO
FORMULARIO DE PRESUPUESTO POR BLOQUE
[7 empty] | Proyecto gl | 1
| Ítem | Descripción | Unidad | Cantidad | Vr Unitario | Vr. Total/U.V | Vr. Total | Vr Aproximado al peso
12 | A
12.1 | 1 | ACABADO POR TORRE | [5 empty] | 53530181
9.2 | 1.1 | Aplicación de PINTURA ACRÍLICA en muros para Exteriores (hidrorepelente) tipo koraza o similar de primera calidad, incluye sellante para poros tipo Sellomax o similar, 2 manos o las que sean necesarias para obtener una superficie pareja y homogénea. Incluye suministro y transporte de los materiales, preparada y adecuación de la superficie a intervenir. Color a definir aprobado por la interventoría. | m2 | 810 | 31052 | 25152120 | 25152120 |  | 931560
9.3 | 1.4 | Suministro, transporte y aplicación de ácido nítrico e hidrosolve proporción 1:1:5 para lavado de muros exteriores, con todos los elementos necesarios para su correcta instalación y funcionamiento. | m2 | 810 | 12342.625 | 9997526 | 9997526 |  | 370278.75
9.4 | 1.6 | Suministro, transporte y aplicación de hidrófugo impermeabilizante del tipo siliconite (Sika transparente o equivalente) para mampostería de fachadas, con todos los elementos necesarios para su correcta instalación y funcionamiento. | m2 | 810 | 22692.018 | 18380535 | 18380535 |  | 680760.54
|  | TOTAL COSTO DIRECTO URBANISMO |  |  |  | 53530181 | 53530181 | 53530181
1982599.29
9912996.45

## CANT URBANISMO
Nota: | Diliegenciar los espacios que se encuentren resaltados de color gris claro
NOMBRE DEL PROYECTO:
ESPACIO PÚBLICO
CALCULO DE CANTIDADES DE OBRA
URBANISMO
CAPITULO: | 12 | URBANISMO |  |  |  |  | ELABORÓ: | FECHA:
[7 empty] | #REF! | #REF!
ITEM | Aplicación de PINTURA ACRÍLICA en muros para Exteriores (hidrorepelente) tipo koraza o similar de primera calidad, incluye sellante para poros tipo Sellomax o similar, 2 manos o las que sean necesarias para obtener una superficie pareja y homogénea. Incluye suministro y transporte de los materiales, preparada y adecuación de la superficie a intervenir. Color a definir aprobado por la interventoría. | [6 empty] | UNIDAD:
1.1 | [7 empty] | m2
DETALLES
UBICACIÓN |  | LARGO | ALTO | PISOS | CANT. | TOTAL
Perímetro Bloque |  | 75 | 2.45 | 5 |  | 918.75
Muro terraza |  | 75 | 0.4 | 1 |  | 30
Descuento ventanas |  | 2.5 | 1 | 5 | -2 | -25
Descuento ventanas |  | 1 | 1.2 | 5 | -8 | -48
Descuento ventanas |  | 0.6 | 1.2 | 5 | -4 | -14.4
Descuento ventanas |  | 1.6 | 1.6 | 5 | -4 | -51.2
[5 empty] | TOTAL | 810.15
CAPITULO: | 12 | URBANISMO |  |  |  |  | ELABORÓ: | FECHA:
[7 empty] | #REF! | #REF!
ITEM | Suministro, transporte y aplicación de ácido nítrico e hidrosolve proporción 1:1:5 para lavado de muros exteriores, con todos los elementos necesarios para su correcta instalación y funcionamiento. | [6 empty] | UNIDAD:
1.4 | [7 empty] | m2
DETALLES
UBICACIÓN |  | LARGO | ANCHO | ALTURA | CANT. | TOTAL
Perímetro Bloque |  | 75 | 2.45 | 5 |  | 918.75
Muro terraza |  | 75 | 0.4 | 1 |  | 30
Descuento ventanas |  | 2.5 | 1 | 5 | -2 | -25
Descuento ventanas |  | 1 | 1.2 | 5 | -8 | -48
Descuento ventanas |  | 0.6 | 1.2 | 5 | -4 | -14.4
Descuento ventanas |  | 1.6 | 1.6 | 5 | -4 | -51.2
[5 empty] | TOTAL | 810.15
CAPITULO: | 12 | URBANISMO |  |  |  |  | ELABORÓ: | FECHA:
[7 empty] | #REF! | #REF!
ITEM | Suministro, transporte y aplicación de hidrófugo impermeabilizante del tipo siliconite (Sika transparente o equivalente) para mampostería de fachadas, con todos los elementos necesarios para su correcta instalación y funcionamiento. | [6 empty] | UNIDAD:
1.6 | [7 empty] | m2
DETALLES
UBICACIÓN |  | LARGO | ANCHO | ALTURA | AREA | TOTAL
Perímetro Bloque |  | 75 | 2.45 | 5 |  | 918.75
Muro terraza |  | 75 | 0.4 | 1 |  | 30
Descuento ventanas |  | 2.5 | 1 | 5 | -2 | -25
Descuento ventanas |  | 1 | 1.2 | 5 | -8 | -48
Descuento ventanas |  | 0.6 | 1.2 | 5 | -4 | -14.4
Descuento ventanas |  | 1.6 | 1.6 | 5 | -4 | -51.2
0
0
[5 empty] | TOTAL | 810.15
CAPITULO: | 12 | URBANISMO |  |  |  |  | ELABORÓ: | FECHA:
[7 empty] | #REF! | #REF!
ITEM | #N/A | [6 empty] | UNIDAD:
1.7 | [7 empty] | #N/A
DETALLES
UBICACIÓN |  | LARGO | ANCHO | ALTURA | AREA | TOTAL
200
[5 empty] | TOTAL | 200
CAPITULO: | 12 | URBANISMO |  |  |  |  | ELABORÓ: | FECHA:
[7 empty] | #REF! | #REF!
ITEM | #N/A | [6 empty] | UNIDAD:
1.8 | [7 empty] | #N/A
DETALLES
UBICACIÓN |  | LARGO | ANCHO | ALTURA | CANT. | TOTAL
1
[5 empty] | TOTAL | 1
CAPITULO: | 12 | URBANISMO |  |  |  |  | ELABORÓ: | FECHA:
[7 empty] | #REF! | #REF!
ITEM | #N/A | [6 empty] | UNIDAD:
1.9 | [7 empty] | #N/A
DETALLES
UBICACIÓN |  | LARGO | ANCHO | ALTURA | CANT. | TOTAL
1
[5 empty] | TOTAL | 1
2 |  | EXCAVACIONES Y LLENOS
CAPITULO: | 12 | URBANISMO |  |  |  |  | ELABORÓ: | FECHA:
[7 empty] | #REF! | #REF!
ITEM | #N/A | [6 empty] | UNIDAD:
2.1 | [7 empty] | #N/A
DETALLES
ID VIGA |  | LARGO | ANCHO | ALTURA | M3 | TOTAL
0
[5 empty] | TOTAL | 0
CAPITULO: | 12 | URBANISMO |  |  |  |  | ELABORÓ: | FECHA:
[7 empty] | #REF! | #REF!
ITEM | #N/A | [6 empty] | UNIDAD:
2.2 | [7 empty] | #N/A
DETALLES
Zona | Cota sup | Cota inf | Cota desplante | Promedio cotas | M3 | TOTAL
0
[5 empty] | TOTAL | 0
CAPITULO: | 12 | URBANISMO |  |  |  |  | ELABORÓ: | FECHA:
[7 empty] | #REF! | #REF!
ITEM | #N/A | [6 empty] | UNIDAD:
2.3 | [7 empty] | #N/A
DETALLES
UBICACIÓN |  | LARGO | ANCHO | ALTURA | AREA | TOTAL
5
[5 empty] | TOTAL | 5
CAPITULO: | 12 | URBANISMO |  |  |  |  | ELABORÓ: | FECHA:
[7 empty] | #REF! | #REF!
ITEM | #N/A | [6 empty] | UNIDAD:
2.4 | [7 empty] | #N/A
DETALLES
UBICACIÓN |  | LARGO | ANCHO | ALTURA | VOLUMEN | TOTAL
0
[5 empty] | TOTAL | 0
CAPITULO: | 12 | URBANISMO |  |  |  |  | ELABORÓ: | FECHA:
[7 empty] | #REF! | #REF!
ITEM | #N/A | [6 empty] | UNIDAD:
2.5 | [7 empty] | #N/A
DETALLES
UBICACIÓN |  | LARGO | ANCHO | ALTURA | CANTIDAD | TOTAL
Tuberías PVC-S Novaf. Red residual y pluvial 182mm, 284 mm y 327 mm | [5 empty] | 4
[5 empty] | TOTAL | 4
CAPITULO: | 12 | URBANISMO |  |  |  |  | ELABORÓ: | FECHA:
[7 empty] | #REF! | #REF!
ITEM | #N/A | [6 empty] | UNIDAD:
2.6 | [7 empty] | #N/A
DETALLES
UBICACIÓN |  | LARGO | ANCHO | ALTURA | VOLUMEN | TOTAL
0
[5 empty] | TOTAL | 0
CAPITULO: | 12 | URBANISMO |  |  |  |  | ELABORÓ: | FECHA:
[7 empty] | #REF! | #REF!
ITEM | #N/A | [6 empty] | UNIDAD:
2.7 | [7 empty] | #N/A
DETALLES
UBICACIÓN |  | LARGO | ANCHO | ALTURA | CANT | TOTAL
0
0
0
0
[5 empty] | TOTAL | 0
CAPITULO: | 12 | URBANISMO |  |  |  |  | ELABORÓ: | FECHA:
[7 empty] | #REF! | #REF!
ITEM | #N/A | [6 empty] | UNIDAD:
2.8 | [7 empty] | #N/A
DETALLES
UBICACIÓN |  | LARGO | ANCHO | ALTURA | AREA | TOTAL
0
0
0
0
[5 empty] | TOTAL | 0
CAPITULO: | 12 | URBANISMO |  |  |  |  | ELABORÓ: | FECHA:
[7 empty] | #REF! | #REF!
ITEM | #N/A | [6 empty] | UNIDAD:
2.9 | [7 empty] | #N/A
DETALLES
UBICACIÓN |  | LARGO | ANCHO | ALTURA | AREA | TOTAL
Pilas escalas aereas
0
0
[5 empty] | TOTAL | 0
CAPITULO: | 12 | URBANISMO |  |  |  |  | ELABORÓ: | FECHA:
[7 empty] | #REF! | #REF!
ITEM | #N/A | [6 empty] | UNIDAD:
2.1.1 | [7 empty] | #N/A
DETALLES
UBICACIÓN |  | LARGO | ANCHO | ALTURA | m3 | TOTAL
0
0
0
[5 empty] | TOTAL | 0
3 |  | PISOS EN CONCRETO
CAPITULO: | 12 | URBANISMO |  |  |  |  | ELABORÓ: | FECHA:
[7 empty] | #REF! | #REF!
ITEM | #N/A | [6 empty] | UNIDAD:
3.1 | [7 empty] | #N/A
DETALLES
ID VIGA |  | LARGO | ANCHO | ALTURA | AREA | TOTAL
Anden interno | [5 empty] | 0
Anden Externo | [5 empty] | 0
[5 empty] | TOTAL | 0
CAPITULO: | 12 | URBANISMO |  |  |  |  | ELABORÓ: | FECHA:
[7 empty] | #REF! | #REF!
ITEM | #N/A | [6 empty] | UNIDAD:
3.2 | [7 empty] | #N/A
DETALLES
UBICACIÓN |  | LARGO | ANCHO | ALTURA | CANT | TOTAL
[5 empty] | TOTAL | 0
CAPITULO: | 12 | URBANISMO |  |  |  |  | ELABORÓ: | FECHA:
[7 empty] | #REF! | #REF!
ITEM | #N/A | [6 empty] | UNIDAD:
3.3 | [7 empty] | #N/A
DETALLES
UBICACIÓN | CANTIDAD | LARGO | ANCHO | AREA | TENOR ACERO KG/M3 | TOTAL
[5 empty] | TOTAL | 0
CAPITULO: | 12 | URBANISMO |  |  |  |  | ELABORÓ: | FECHA:
[7 empty] | #REF! | #REF!
ITEM | #N/A | [6 empty] | UNIDAD:
3.4 | [7 empty] | #N/A
DETALLES
UBICACIÓN | LONG | LARGO | ANCHO | ALTURA | AREA | TOTAL
0
[5 empty] | TOTAL | 0
CAPITULO: | 12 | URBANISMO |  |  |  |  | ELABORÓ: | FECHA:
[7 empty] | #REF! | #REF!
ITEM | #N/A | [6 empty] | UNIDAD:
3.5 | [7 empty] | #N/A
DETALLES
UBICACIÓN |  | LARGO | ANCHO | ALTURA | AREA | TOTAL
[5 empty] | TOTAL | 0
CAPITULO: | 12 | URBANISMO |  |  |  |  | ELABORÓ: | FECHA:
[7 empty] | #REF! | #REF!
ITEM | #N/A | [6 empty] | UNIDAD:
3.6 | [7 empty] | #N/A
DETALLES
UBICACIÓN |  | LARGO | ANCHO | ALTURA | AREA | TOTAL
[5 empty] | TOTAL | 0
CAPITULO: | 12 | URBANISMO |  |  |  |  | ELABORÓ: | FECHA:
[7 empty] | #REF! | #REF!
ITEM | #N/A | [6 empty] | UNIDAD:
3.7 | [7 empty] | #N/A
DETALLES
UBICACIÓN |  | LARGO | ANCHO | ALTURA | AREA | TOTAL
[5 empty] | TOTAL | 0
CAPITULO: | 12 | URBANISMO |  |  |  |  | ELABORÓ: | FECHA:
[7 empty] | #REF! | #REF!
ITEM | #N/A | [6 empty] | UNIDAD:
3.8 | [7 empty] | #N/A
DETALLES
UBICACIÓN |  | LARGO | ANCHO | ALTURA | AREA | TOTAL
[5 empty] | TOTAL | 0
CAPITULO: | 12 | URBANISMO |  |  |  |  | ELABORÓ: | FECHA:
[7 empty] | #REF! | #REF!
ITEM | #N/A | [6 empty] | UNIDAD:
3.9 | [7 empty] | #N/A
DETALLES
UBICACIÓN |  | LARGO | ANCHO | ALTURA | AREA | TOTAL
[5 empty] | TOTAL | 0
CAPITULO: | 12 | URBANISMO |  |  |  |  | ELABORÓ: | FECHA:
[7 empty] | #REF! | #REF!
ITEM | #N/A | [6 empty] | UNIDAD:
3.10 | [7 empty] | #N/A
DETALLES
UBICACIÓN |  | LARGO | ANCHO | ALTURA | AREA | TOTAL
[5 empty] | TOTAL | 0
CAPITULO: | 12 | URBANISMO |  |  |  |  | ELABORÓ: | FECHA:
[7 empty] | #REF! | #REF!
ITEM | #N/A | [6 empty] | UNIDAD:
3.7 | [7 empty] | #N/A
DETALLES
UBICACIÓN |  | LARGO | ANCHO | ALTURA | CANT | TOTAL
0
[5 empty] | TOTAL | 0
CAPITULO: | 12 | URBANISMO |  |  |  |  | ELABORÓ: | FECHA:
[7 empty] | #REF! | #REF!
ITEM | #N/A | [6 empty] | UNIDAD:
3.8 | [7 empty] | #N/A
DETALLES
UBICACIÓN |  | LARGO | ANCHO | ALTURA | volumel | TOTAL
[5 empty] | TOTAL | 0
ITEM | #N/A | [6 empty] | UNIDAD:
3.8.1 | [7 empty] | #N/A
DETALLES
UBICACIÓN |  | LARGO | ANCHO | ALTURA | volumel | TOTAL
andenes
[5 empty] | TOTAL | 0
CAPITULO: | 12 | URBANISMO |  |  |  |  | ELABORÓ: | FECHA:
[7 empty] | #REF! | #REF!
ITEM | #N/A | [6 empty] | UNIDAD:
3.9 | [7 empty] | #N/A
DETALLES
UBICACIÓN |  | LARGO | ANCHO | ALTURA | volumel | TOTAL
0
[5 empty] | TOTAL | 0
CAPITULO: | 12 | URBANISMO |  |  |  |  | ELABORÓ: | FECHA:
[7 empty] | #REF! | #REF!
ITEM | #N/A | [6 empty] | UNIDAD:
3.1 | [7 empty] | #N/A
DETALLES
UBICACIÓN |  | LARGO | ANCHO | ALTURA | ÁREA | TOTAL
0
[5 empty] | TOTAL | 0
CAPITULO: | 12 | URBANISMO |  |  |  |  | ELABORÓ: | FECHA:
[7 empty] | #REF! | #REF!
ITEM | #N/A | [6 empty] | UNIDAD:
3.11 | [7 empty] | #N/A
DETALLES
UBICACIÓN |  | LARGO | ANCHO | ALTURA | Cantidad | TOTAL
[5 empty] | TOTAL | 0
CAPITULO: | 12 | URBANISMO |  |  |  |  | ELABORÓ: | FECHA:
[7 empty] | #REF! | #REF!
ITEM | #N/A | [6 empty] | UNIDAD:
3.12 | [7 empty] | #N/A
DETALLES
UBICACIÓN |  | LARGO | ANCHO | UNIDADES | AREA | TOTAL
[5 empty] | TOTAL | 0
CAPITULO: | 12 | URBANISMO |  |  |  |  | ELABORÓ: | FECHA:
[7 empty] | #REF! | #REF!
ITEM | #N/A | [6 empty] | UNIDAD:
3.13 | [7 empty] | #N/A
DETALLES
UBICACIÓN |  | LARGO | ANCHO | ALTURA | AREA | TOTAL
[5 empty] | TOTAL | 0
CAPITULO: | 12 | URBANISMO |  |  |  |  | ELABORÓ: | FECHA:
[7 empty] | #REF! | #REF!
ITEM | #N/A | [6 empty] | UNIDAD:
3.14 | [7 empty] | #N/A
DETALLES
UBICACIÓN |  | LARGO | ANCHO | ALTURA | AREA | TOTAL
[5 empty] | TOTAL | 0
CAPITULO: | 12 | URBANISMO |  |  |  |  | ELABORÓ: | FECHA:
[7 empty] | #REF! | #REF!
ITEM | #N/A | [6 empty] | UNIDAD:
3.15 | [7 empty] | #N/A
DETALLES
UBICACIÓN |  | LARGO | ANCHO | ALTURA | VOLUMEN | TOTAL
0
[5 empty] | TOTAL | 0
CAPITULO: | 12 | URBANISMO |  |  |  |  | ELABORÓ: | FECHA:
[7 empty] | #REF! | #REF!
ITEM | #N/A | [6 empty] | UNIDAD:
3.16 | [7 empty] | #N/A
DETALLES
UBICACIÓN |  | LARGO | ANCHO | ALTURA | AREA | TOTAL
Puente peatonal
[5 empty] | TOTAL | 0
CAPITULO: | 12 | URBANISMO |  |  |  |  | ELABORÓ: | FECHA:
[7 empty] | #REF! | #REF!
ITEM | #N/A | [6 empty] | UNIDAD:
3.17 | [7 empty] | #N/A
DETALLES
UBICACIÓN |  | LARGO | ANCHO | ALTURA | AREA | TOTAL
[5 empty] | TOTAL | 0
CAPITULO: | 12 | URBANISMO |  |  |  |  | ELABORÓ: | FECHA:
[7 empty] | #REF! | #REF!
ITEM | #N/A | [6 empty] | UNIDAD:
3.18 | [7 empty] | #N/A
DETALLES
UBICACIÓN |  | LARGO | ANCHO | ALTURA | AREA | TOTAL
[5 empty] | TOTAL | 0
CAPITULO: | 12 | URBANISMO |  |  |  |  | ELABORÓ: | FECHA:
[7 empty] | #REF! | #REF!
ITEM | #N/A | [6 empty] | UNIDAD:
3.19 | [7 empty] | #N/A
DETALLES
UBICACIÓN |  | LARGO | ANCHO | ALTURA | AREA | TOTAL
[5 empty] | TOTAL | 0
CAPITULO: | 12 | URBANISMO |  |  |  |  | ELABORÓ: | FECHA:
[7 empty] | #REF! | #REF!
ITEM | #N/A | [6 empty] | UNIDAD:
3.20 | [7 empty] | #N/A
DETALLES
UBICACIÓN |  | LARGO | ANCHO | ALTURA | CANTIDAD | TOTAL
[5 empty] | TOTAL | 0
CAPITULO: | 12 | URBANISMO |  |  |  |  | ELABORÓ: | FECHA:
[7 empty] | #REF! | #REF!
ITEM | #N/A | [6 empty] | UNIDAD:
3.21 | [7 empty] | #N/A
DETALLES
UBICACIÓN |  | LARGO | ANCHO | ALTURA | CANTIDAD | TOTAL
0
[5 empty] | TOTAL | 0
CAPITULO: | 12 | URBANISMO |  |  |  |  | ELABORÓ: | FECHA:
[7 empty] | #REF! | #REF!
ITEM | #N/A | [6 empty] | UNIDAD:
3.22 | [7 empty] | #N/A
DETALLES
UBICACIÓN |  | LARGO | ANCHO | ALTURA | CANTIDAD | TOTAL
0
[5 empty] | TOTAL | 0
CAPITULO: | 12 | URBANISMO |  |  |  |  | ELABORÓ: | FECHA:
[7 empty] | #REF! | #REF!
ITEM | #N/A | [6 empty] | UNIDAD:
3.23 | [7 empty] | #N/A
DETALLES
UBICACIÓN |  | LARGO | ANCHO | ALTURA | CANTIDAD | TOTAL
Sendero Peatonal | [5 empty] | 0
[5 empty] | TOTAL | 0
CAPITULO: | 12 | URBANISMO |  |  |  |  | ELABORÓ: | FECHA:
[7 empty] | #REF! | #REF!
ITEM | #N/A | [6 empty] | UNIDAD:
3.24 | [7 empty] | #N/A
DETALLES
UBICACIÓN |  | LARGO | ANCHO | ALTURA | CANTIDAD | TOTAL
[5 empty] | TOTAL | 0
CAPITULO: | 12 | URBANISMO |  |  |  |  | ELABORÓ: | FECHA:
[7 empty] | #REF! | #REF!
ITEM | #N/A | [6 empty] | UNIDAD:
3.25 | [7 empty] | #N/A
DETALLES
UBICACIÓN |  | LARGO | ANCHO | ALTURA | CANTIDAD | TOTAL
[5 empty] | TOTAL | 0
ESTRUCTURAS EN CONCRETO
CAPITULO: | 12 | URBANISMO |  |  |  |  | ELABORÓ: | FECHA:
[7 empty] | #REF! | #REF!
ITEM | #N/A | [6 empty] | UNIDAD:
4.5 | [7 empty] | #N/A
DETALLES
UBICACIÓN | Longitud | LONGITUD | LONG | DIAMETRO | PESO | TOTAL
0
[5 empty] | TOTAL | 0
CAPITULO: | 12 | URBANISMO |  |  |  |  | ELABORÓ: | FECHA:
[7 empty] | #REF! | #REF!
ITEM | #N/A | [6 empty] | UNIDAD:
4.6 | [7 empty] | #N/A
DETALLES
UBICACIÓN |  | LARGO | ANCHO | ALTURA | AREA | TOTAL
0
[5 empty] | TOTAL | 0
CAPITULO: | 12 | URBANISMO |  |  |  |  | ELABORÓ: | FECHA:
[7 empty] | #REF! | #REF!
ITEM | #N/A | [6 empty] | UNIDAD:
4.7 | [7 empty] | #N/A
DETALLES
UBICACIÓN |  | LARGO | ANCHO | ALTURA | VOLUMEN | TOTAL
0
[5 empty] | TOTAL | 0
CAPITULO: | 12 | URBANISMO |  |  |  |  | ELABORÓ: | FECHA:
[7 empty] | #REF! | #REF!
ITEM | #N/A | [6 empty] | UNIDAD:
4.8 | [7 empty] | #N/A
DETALLES
UBICACIÓN |  | LARGO | ANCHO | ALTURA | VOLUMEN | TOTAL
0
0
[5 empty] | TOTAL | 0
CAPITULO: | 12 | URBANISMO |  |  |  |  | ELABORÓ: | FECHA:
[7 empty] | #REF! | #REF!
ITEM | #N/A | [6 empty] | UNIDAD:
4.9 | [7 empty] | #N/A
DETALLES
UBICACIÓN |  | LARGO | ANCHO | ALTURA | VOLUMEN | TOTAL
0
[5 empty] | TOTAL | 0
CAPITULO: | 12 | URBANISMO |  |  |  |  | ELABORÓ: | FECHA:
[7 empty] | #REF! | #REF!
ITEM | #N/A | [6 empty] | UNIDAD:
5.1 | [7 empty] | #N/A
DETALLES
UBICACIÓN | CANTIDAD | LARGO | ANCHO | ALTURA | AREA | TOTAL
0
0
0
0
0
0
0
0
[5 empty] | TOTAL | 0 |  |  | 0
CAPITULO: | 12 | URBANISMO |  |  |  |  | ELABORÓ: | FECHA:
[7 empty] | #REF! | #REF!
ITEM | #N/A | [6 empty] | UNIDAD:
5.1.1 | [7 empty] | #N/A
DETALLES
UBICACIÓN | CANTIDAD | LARGO | ANCHO | ALTURA | AREA | TOTAL
Tuberías PVC-S Novaf. Red residual y pluvial 182mm, 284 mm y 327 mm
[5 empty] | TOTAL | 0 |  |  | #REF!
CAPITULO: | 12 | URBANISMO |  |  |  |  | ELABORÓ: | FECHA:
[7 empty] | #REF! | #REF!
ITEM | #N/A | [6 empty] | UNIDAD:
5.2 | [7 empty] | #N/A
DETALLES
UBICACIÓN |  | LARGO | ANCHO | ALTURA | % | TOTAL
Tuberías PVC-S Novaf. Red residual y pluvial 182mm, 284 mm y 327 mm
Tuberia PVC-P RDE 21 2" | [5 empty] | 0
[5 empty] | TOTAL | 0
CAPITULO: | 12 | URBANISMO |  |  |  |  | ELABORÓ: | FECHA:
[7 empty] | #REF! | #REF!
ITEM | #N/A | [6 empty] | UNIDAD:
5.3 | [7 empty] | #N/A
DETALLES
UBICACIÓN |  | LARGO | ANCHO | ALTURA | AREA | TOTAL
Tuberías PVC-S Novaf. Red residual y pluvial 182mm, 284 mm y 327 mm
Tuberia PVC-P RDE 21 2" | [5 empty] | 0
Tuberías PVC-S Novaf. 145 mm a cajas de inspección de 0.6 x 0.6 | [5 empty] | 0
[5 empty] | TOTAL | 0
CAPITULO: | 12 | URBANISMO |  |  |  |  | ELABORÓ: | FECHA:
[7 empty] | #REF! | #REF!
ITEM | #N/A | [6 empty] | UNIDAD:
12.4.4 | [7 empty] | #N/A
DETALLES
UBICACIÓN |  | LARGO | ANCHO | ALTURA | TRASLAPO | TOTAL
0
0
0
0
0
0
[5 empty] | TOTAL | 0
CAPITULO: | 12 | URBANISMO |  |  |  |  | ELABORÓ: | FECHA:
[7 empty] | #REF! | #REF!
ITEM | #N/A | [6 empty] | UNIDAD:
12.4.5 | [7 empty] | #N/A
DETALLES
UBICACIÓN |  | LARGO | ANCHO | ALTURA | AREA | TOTAL
0
0
0
0
0
[5 empty] | TOTAL | 0
CAPITULO: | 12 | URBANISMO |  |  |  |  | ELABORÓ: | FECHA:
[7 empty] | #REF! | #REF!
ITEM | #N/A | [6 empty] | UNIDAD:
12.4.6 | [7 empty] | #N/A
DETALLES
UBICACIÓN |  | LARGO | ANCHO | ALTURA | AREA | TOTAL
0
[5 empty] | TOTAL | 0
CAPITULO: | 12 | URBANISMO |  |  |  |  | ELABORÓ: | FECHA:
[7 empty] | #REF! | #REF!
ITEM | #N/A | [6 empty] | UNIDAD:
12.4.7 | [7 empty] | #N/A
DETALLES
UBICACIÓN |  | LARGO | ANCHO | ALTURA | AREA | TOTAL
0
0
0
0
0
0
0
[5 empty] | TOTAL | 0
CAPITULO: | 12 | URBANISMO |  |  |  |  | ELABORÓ: | FECHA:
[7 empty] | #REF! | #REF!
ITEM | #N/A | [6 empty] | UNIDAD:
5.4 | [7 empty] | #N/A
DETALLES
UBICACIÓN |  | LARGO | ANCHO | ALTURA | CANTIDAD | TOTAL
Tuberías PVC-S Novaf. Red residual y pluvial 182mm, 284 mm y 327 mm
[5 empty] | TOTAL | 0
CAPITULO: | 12 | URBANISMO |  |  |  |  | ELABORÓ: | FECHA:
[7 empty] | #REF! | #REF!
ITEM | #N/A | [6 empty] | UNIDAD:
12.4.9 | [7 empty] | #N/A
DETALLES
UBICACIÓN |  | LARGO | ANCHO | ALTURA | CANTIDAD | TOTAL
0
0
0
0
0
0
0
[5 empty] | TOTAL | 0
CAPITULO: | 12 | URBANISMO |  |  |  |  | ELABORÓ: | FECHA:
[7 empty] | #REF! | #REF!
ITEM | #N/A | [6 empty] | UNIDAD:
5.5 | [7 empty] | #N/A
DETALLES
UBICACIÓN |  | LARGO | ANCHO | ALTURA | AREA | TOTAL
Excavación
Llenos
[5 empty] | TOTAL | 0
CAPITULO: | 12 | URBANISMO |  |  |  |  | ELABORÓ: | FECHA:
[7 empty] | #REF! | #REF!
ITEM | #N/A | [6 empty] | UNIDAD:
5.6 | [7 empty] | #N/A
DETALLES
UBICACIÓN |  | LARGO | ANCHO | ALTURA | AREA | TOTAL
Tuberías PVC-S Novaf. Red residual y pluvial 182mm, 284 mm y 327 mm
[5 empty] | TOTAL | 0
CAPITULO: | 12 | URBANISMO |  |  |  |  | ELABORÓ: | FECHA:
[7 empty] | #REF! | #REF!
ITEM | #N/A | [6 empty] | UNIDAD:
5.7 | [7 empty] | #N/A
DETALLES
UBICACIÓN |  | LARGO | ANCHO | ALTURA | LLENO EN ARENILLA | TOTAL
[5 empty] | TOTAL | 0
CAPITULO: | 12 | URBANISMO |  |  |  |  | ELABORÓ: | FECHA:
[7 empty] | #REF! | #REF!
ITEM | #N/A | [6 empty] | UNIDAD:
5.8 | [7 empty] | #N/A
DETALLES
UBICACIÓN |  | LARGO | ANCHO | ALTURA | LLENO EN ARENILLA | TOTAL
[5 empty] | TOTAL | 0
CAPITULO: | 12 | URBANISMO |  |  |  |  | ELABORÓ: | FECHA:
[7 empty] | #REF! | #REF!
ITEM | #N/A | [6 empty] | UNIDAD:
5.9 | [7 empty] | #N/A
DETALLES
UBICACIÓN |  | LARGO | ANCHO | ALTURA | VOLUMEN | TOTAL
Tuberías PVC-S Novaf. Red residual y pluvial 182mm, 284 mm y 327 mm
Tuberia PVC-P RDE 21 2" | [5 empty] | 0
Tuberías PVC-S Novaf. 145 mm a cajas de inspección de 0.6 x 0.6 | [5 empty] | 0
0
[5 empty] | TOTAL | 0
CAPITULO: | 12 | URBANISMO |  |  |  |  | ELABORÓ: | FECHA:
[7 empty] | #REF! | #REF!
ITEM | #N/A | [6 empty] | UNIDAD:
5.10 | [7 empty] | #N/A
DETALLES
UBICACIÓN |  | LARGO | ANCHO | ALTURA | AREA | TOTAL
[5 empty] | TOTAL | 0
CAPITULO: | 12 | URBANISMO |  |  |  |  | ELABORÓ: | FECHA:
[7 empty] | #REF! | #REF!
ITEM | #N/A | [6 empty] | UNIDAD:
5.11 | [7 empty] | #N/A
DETALLES
UBICACIÓN |  | LARGO | ANCHO | ALTURA | CANTIDAD | TOTAL
Red Alcantarillado residual y pluvial entre cajas
[5 empty] | TOTAL | 0
CAPITULO: | 12 | URBANISMO |  |  |  |  | ELABORÓ: | FECHA:
[7 empty] | #REF! | #REF!
ITEM | #N/A | [6 empty] | UNIDAD:
5.12 | [7 empty] | #N/A
DETALLES
UBICACIÓN |  | LARGO | ANCHO | ALTURA | CANTIDAD | TOTAL
Red Alcantarillado principal residual y pluvial
[5 empty] | TOTAL | 0
CAPITULO: | 12 | URBANISMO |  |  |  |  | ELABORÓ: | FECHA:
[7 empty] | #REF! | #REF!
ITEM | #N/A | [6 empty] | UNIDAD:
5.12.1 | [7 empty] | #N/A
DETALLES
UBICACIÓN |  | LARGO | ANCHO | ALTURA | CANTIDAD | TOTAL
[5 empty] | TOTAL | 0
CAPITULO: | 12 | URBANISMO |  |  |  |  | ELABORÓ: | FECHA:
[7 empty] | #REF! | #REF!
ITEM | #N/A | [6 empty] | UNIDAD:
5.12.2 | [7 empty] | #N/A
DETALLES
UBICACIÓN |  | LARGO | ANCHO | ALTURA | CANTIDAD | TOTAL
[5 empty] | TOTAL | 0
CAPITULO: | 12 | URBANISMO |  |  |  |  | ELABORÓ: | FECHA:
[7 empty] | #REF! | #REF!
ITEM | #N/A | [6 empty] | UNIDAD:
5.12.3 | [7 empty] | #N/A
DETALLES
UBICACIÓN |  | LARGO | ANCHO | ALTURA | CANTIDAD | TOTAL
Red Alcantarillado principal pluvial
[5 empty] | TOTAL | 0
CAPITULO: | 12 | URBANISMO |  |  |  |  | ELABORÓ: | FECHA:
[7 empty] | #REF! | #REF!
ITEM | #N/A | [6 empty] | UNIDAD:
5.12.4 | [7 empty] | #N/A
DETALLES
UBICACIÓN |  | LARGO | ANCHO | ALTURA | CANTIDAD | TOTAL
[5 empty] | TOTAL | 0
CAPITULO: | 12 | URBANISMO |  |  |  |  | ELABORÓ: | FECHA:
[7 empty] | #REF! | #REF!
ITEM | #N/A | [6 empty] | UNIDAD:
5.13 | [7 empty] | #N/A
DETALLES
UBICACIÓN |  |  | CANT. MAT EXCAVADO | CANT LLENO MAT DE EXCAVACION | CANTIDAD | TOTAL
[5 empty] | TOTAL | 0
CAPITULO: | 12 | URBANISMO |  |  |  |  | ELABORÓ: | FECHA:
[7 empty] | #REF! | #REF!
ITEM | #N/A | [6 empty] | UNIDAD:
5.14 | [7 empty] | #N/A
DETALLES
UBICACIÓN |  | LARGO | ANCHO | ALTURA | CANTIDAD | TOTAL
Vía de acceso y Bloques
[5 empty] | TOTAL | 0
CAPITULO: | 12 | URBANISMO |  |  |  |  | ELABORÓ: | FECHA:
[7 empty] | #REF! | #REF!
ITEM | #N/A | [6 empty] | UNIDAD:
5.15 | [7 empty] | #N/A
DETALLES
UBICACIÓN |  | LARGO | ANCHO | ALTURA | CANTIDAD | TOTAL
Vía de acceso y Bloques
[5 empty] | TOTAL | 0
CAPITULO: | 12 | URBANISMO |  |  |  |  | ELABORÓ: | FECHA:
[7 empty] | #REF! | #REF!
ITEM | #N/A | [6 empty] | UNIDAD:
5.16 | [7 empty] | #N/A
DETALLES
UBICACIÓN |  | LARGO | ANCHO | ALTURA | CANTIDAD | TOTAL
0
0
[5 empty] | TOTAL | 0
CAPITULO: | 12 | URBANISMO |  |  |  |  | ELABORÓ: | FECHA:
[7 empty] | #REF! | #REF!
ITEM | #N/A | [6 empty] | UNIDAD:
5.17 | [7 empty] | #N/A
DETALLES
UBICACIÓN |  | LARGO | ANCHO | ALTURA | CANTIDAD | TOTAL
[5 empty] | TOTAL | 0
CAPITULO: | 12 | URBANISMO |  |  |  |  | ELABORÓ: | FECHA:
[7 empty] | #REF! | #REF!
ITEM | #N/A | [6 empty] | UNIDAD:
5.18 | [7 empty] | #N/A
DETALLES
UBICACIÓN |  | LARGO | ANCHO | ALTURA | CANTIDAD | TOTAL
[5 empty] | TOTAL | 0
CAPITULO: | 12 | URBANISMO |  |  |  |  | ELABORÓ: | FECHA:
[7 empty] | #REF! | #REF!
ITEM | #N/A | [6 empty] | UNIDAD:
5.19 | [7 empty] | #N/A
DETALLES
UBICACIÓN |  | LARGO | ANCHO | ALTURA | CANTIDAD | TOTAL
[5 empty] | TOTAL | 0
CAPITULO: | 12 | URBANISMO |  |  |  |  | ELABORÓ: | FECHA:
[7 empty] | #REF! | #REF!
ITEM | #N/A | [6 empty] | UNIDAD:
5.23 | [7 empty] | m3
DETALLES
UBICACIÓN |  | ESPESOR PARED | DIAMETRO | LONGITUD | CANTIDAD | TOTAL
[5 empty] | TOTAL | 0
CAPITULO: | 12 | URBANISMO |  |  |  |  | ELABORÓ: | FECHA:
[7 empty] | #REF! | #REF!
ITEM | #N/A | [6 empty] | UNIDAD:
5.25 | [7 empty] | #N/A
DETALLES
UBICACIÓN |  | LARGO | ANCHO | ALTURA | CANTIDAD | TOTAL
[5 empty] | TOTAL | 0
CAPITULO: | 12 | URBANISMO |  |  |  |  | ELABORÓ: | FECHA:
[7 empty] | #REF! | #REF!
ITEM | #N/A | [6 empty] | UNIDAD:
5.26 | [7 empty] | #N/A
DETALLES
UBICACIÓN |  | LARGO | ANCHO | ALTURA | CANTIDAD | TOTAL
[5 empty] | TOTAL | 0
CAPITULO: | 12 | URBANISMO |  |  |  |  | ELABORÓ: | FECHA:
[7 empty] | #REF! | #REF!
ITEM | #N/A | [6 empty] | UNIDAD:
5.27 | [7 empty] | #N/A
DETALLES
UBICACIÓN |  | LARGO | ANCHO | ALTURA | CANTIDAD | TOTAL
[5 empty] | TOTAL | 0
CAPITULO: | 12 | URBANISMO |  |  |  |  | ELABORÓ: | FECHA:
[7 empty] | #REF! | #REF!
ITEM | #N/A | [6 empty] | UNIDAD:
5.28 | [7 empty] | #N/A
DETALLES
UBICACIÓN |  | LARGO | ANCHO | ALTURA | CANTIDAD | TOTAL
[5 empty] | TOTAL | 0
CAPITULO: | 12 | URBANISMO |  |  |  |  | ELABORÓ: | FECHA:
[7 empty] | #REF! | #REF!
ITEM | #N/A | [6 empty] | UNIDAD:
5.29 | [7 empty] | #N/A
DETALLES
UBICACIÓN |  | LARGO | ANCHO | ALTURA | CANTIDAD | TOTAL
[5 empty] | TOTAL | 0
CAPITULO: | 12 | URBANISMO |  |  |  |  | ELABORÓ: | FECHA:
[7 empty] | #REF! | #REF!
ITEM | #N/A | [6 empty] | UNIDAD:
5.30 | [7 empty] | #N/A
DETALLES
UBICACIÓN |  | LARGO | ANCHO | ALTURA | CANTIDAD | TOTAL
[5 empty] | TOTAL | 0
CAPITULO: | 12 | URBANISMO |  |  |  |  | ELABORÓ: | FECHA:
[7 empty] | #REF! | #REF!
ITEM | #N/A | [6 empty] | UNIDAD:
5.31 | [7 empty] | #N/A
DETALLES
UBICACIÓN |  | LARGO | ANCHO | ALTURA | CANTIDAD | TOTAL
[5 empty] | TOTAL | 0
CAPITULO: | 12 | URBANISMO |  |  |  |  | ELABORÓ: | FECHA:
[7 empty] | #REF! | #REF!
ITEM | #N/A | [6 empty] | UNIDAD:
5.32 | [7 empty] | #N/A
DETALLES
UBICACIÓN |  | LARGO | ANCHO | ALTURA | CANTIDAD | TOTAL
[5 empty] | TOTAL | 0
CAPITULO: | 12 | URBANISMO |  |  |  |  | ELABORÓ: | FECHA:
[7 empty] | #REF! | #REF!
ITEM | #N/A | [6 empty] | UNIDAD:
5.33 | [7 empty] | #N/A
DETALLES
UBICACIÓN |  | LARGO | ANCHO | ALTURA | CANTIDAD | TOTAL
[5 empty] | TOTAL | 0
CAPITULO: | 12 | URBANISMO |  |  |  |  | ELABORÓ: | FECHA:
[7 empty] | #REF! | #REF!
ITEM | #N/A | [6 empty] | UNIDAD:
5.34 | [7 empty] | #N/A
DETALLES
UBICACIÓN |  | LARGO | ANCHO | ALTURA | CANTIDAD | TOTAL
[5 empty] | TOTAL | 0
CAPITULO: | 12 | URBANISMO |  |  |  |  | ELABORÓ: | FECHA:
[7 empty] | #REF! | #REF!
ITEM | #N/A | [6 empty] | UNIDAD:
5.35 | [7 empty] | #N/A
DETALLES
UBICACIÓN |  | LARGO | ANCHO | ALTURA | CANTIDAD | TOTAL
[5 empty] | TOTAL | 0
CAPITULO: | 12 | URBANISMO |  |  |  |  | ELABORÓ: | FECHA:
[7 empty] | #REF! | #REF!
ITEM | #N/A | [6 empty] | UNIDAD:
5.36 | [7 empty] | #N/A
DETALLES
UBICACIÓN |  | LARGO | ANCHO | ALTURA | CANTIDAD | TOTAL
[5 empty] | TOTAL | 0
CAPITULO: | 12 | URBANISMO |  |  |  |  | ELABORÓ: | FECHA:
[7 empty] | #REF! | #REF!
ITEM | #N/A | [6 empty] | UNIDAD:
5.37 | [7 empty] | #N/A
DETALLES
UBICACIÓN |  | LARGO | ANCHO | ALTURA | CANTIDAD | TOTAL
0
[5 empty] | TOTAL | 0
CAPITULO: | 12 | URBANISMO |  |  |  |  | ELABORÓ: | FECHA:
[7 empty] | #REF! | #REF!
ITEM | #N/A | [6 empty] | UNIDAD:
5.38 | [7 empty] | #N/A
DETALLES
UBICACIÓN |  | LARGO | ANCHO | ALTURA | CANTIDAD | TOTAL
[5 empty] | TOTAL | 0
CAPITULO: | 12 | URBANISMO |  |  |  |  | ELABORÓ: | FECHA:
[7 empty] | #REF! | #REF!
ITEM | #N/A | [6 empty] | UNIDAD:
5.39 | [7 empty] | #N/A
DETALLES
UBICACIÓN |  | LARGO | ANCHO | ALTURA | CANTIDAD | TOTAL
[5 empty] | TOTAL | 0
CAPITULO: | 12 | URBANISMO |  |  |  |  | ELABORÓ: | FECHA:
[7 empty] | #REF! | #REF!
ITEM | #N/A | [6 empty] | UNIDAD:
5.40 | [7 empty] | #N/A
DETALLES
UBICACIÓN |  | LARGO | ANCHO | ALTURA | CANTIDAD | TOTAL
[5 empty] | TOTAL | 0
CAPITULO: | 12 | URBANISMO |  |  |  |  | ELABORÓ: | FECHA:
[7 empty] | #REF! | #REF!
ITEM | #N/A | [6 empty] | UNIDAD:
5.41 | [7 empty] | #N/A
DETALLES
UBICACIÓN |  | LARGO | ANCHO | ALTURA | CANTIDAD | TOTAL
4.3
[5 empty] | TOTAL | 0
6 |  | PAISAJISMO
CAPITULO: | 12 | URBANISMO |  |  |  |  | ELABORÓ: | FECHA:
[7 empty] | #REF! | #REF!
ITEM | #N/A | [6 empty] | UNIDAD:
6.1 | [7 empty] | #N/A
DETALLES
UBICACIÓN |  | LARGO | ANCHO | CANTIDAD | AREA | TOTAL
0
[5 empty] | TOTAL | 0
CAPITULO: | 12 | URBANISMO |  |  |  |  | ELABORÓ: | FECHA:
[7 empty] | #REF! | #REF!
ITEM | #N/A | [6 empty] | UNIDAD:
6.2 | [7 empty] | #N/A
DETALLES
UBICACIÓN |  | LARGO | ANCHO | CANTIDAD | AREA | TOTAL
[5 empty] | TOTAL | 0
CAPITULO: | 12 | URBANISMO |  |  |  |  | ELABORÓ: | FECHA:
[7 empty] | #REF! | #REF!
ITEM | #N/A | [6 empty] | UNIDAD:
6.3 | [7 empty] | #N/A
DETALLES
UBICACIÓN |  | LARGO | ANCHO | CANTIDAD | AREA | TOTAL
0
[5 empty] | TOTAL | 0
6 |  | EQUIPAMENTO URBANO- CARPINTERIAS
CAPITULO: | 12 | URBANISMO |  |  |  |  | ELABORÓ: | FECHA:
[7 empty] | #REF! | #REF!
ITEM | #N/A | [6 empty] | UNIDAD:
7.1 | [7 empty] | #N/A
DETALLES
UBICACIÓN |  | LARGO | ANCHO | ALTURA | CANTIDAD | TOTAL
[5 empty] | TOTAL | 0
CAPITULO: | 12 | URBANISMO |  |  |  |  | ELABORÓ: | FECHA:
[7 empty] | #REF! | #REF!
ITEM | #N/A | [6 empty] | UNIDAD:
7.2 | [7 empty] | #N/A
DETALLES
UBICACIÓN |  | LARGO | ANCHO | ALTURA | CANTIDAD | TOTAL
[5 empty] | TOTAL | 0
CAPITULO: | 12 | URBANISMO |  |  |  |  | ELABORÓ: | FECHA:
[7 empty] | #REF! | #REF!
ITEM | #N/A | [6 empty] | UNIDAD:
7.3 | [7 empty] | #N/A
DETALLES
UBICACIÓN |  | LARGO | ANCHO | ALTURA | AREA | TOTAL
0
[5 empty] | TOTAL | 0
CAPITULO: | 12 | URBANISMO |  |  |  |  | ELABORÓ: | FECHA:
[7 empty] | #REF! | #REF!
ITEM | #REF! | [6 empty] | UNIDAD:
7.5 | [7 empty] | #REF!
DETALLES
UBICACIÓN |  | LARGO | ANCHO | ALTURA | CANTIDAD | TOTAL
[5 empty] | TOTAL | 0
CAPITULO: | 12 | URBANISMO |  |  |  |  | ELABORÓ: | FECHA:
[7 empty] | #REF! | #REF!
ITEM | #REF! | [6 empty] | UNIDAD:
7.6 | [7 empty] | #REF!
DETALLES
UBICACIÓN |  | LARGO | ANCHO | ALTURA | AREA | TOTAL
[5 empty] | TOTAL | 0
CAPITULO: | 12 | URBANISMO |  |  |  |  | ELABORÓ: | FECHA:
[7 empty] | #REF! | #REF!
ITEM | #REF! | [6 empty] | UNIDAD:
7.7 | [7 empty] | #REF!
DETALLES
UBICACIÓN |  | LARGO | ANCHO | ALTURA | CANTIDAD | TOTAL
[5 empty] | TOTAL | 0
CAPITULO: | 12 | URBANISMO |  |  |  |  | ELABORÓ: | FECHA:
[7 empty] | #REF! | #REF!
ITEM | #REF! | [6 empty] | UNIDAD:
7.8 | [7 empty] | #REF!
DETALLES
UBICACIÓN |  | LARGO | ANCHO | ALTURA | AREA | TOTAL
ZONAS DE JUSGOS | [5 empty] | 0
[5 empty] | TOTAL | 0
CAPITULO: | 12 | URBANISMO |  |  |  |  | ELABORÓ: | FECHA:
[7 empty] | #REF! | #REF!
ITEM | #REF! | [6 empty] | UNIDAD:
7.9 | [7 empty] | #REF!
DETALLES
UBICACIÓN |  | LARGO | ANCHO | ALTURA | CANTIDAD | TOTAL
[5 empty] | TOTAL | 0
CAPITULO: | 12 | URBANISMO |  |  |  |  | ELABORÓ: | FECHA:
[7 empty] | #REF! | #REF!
ITEM | #REF! | [6 empty] | UNIDAD:
7.9.1 | [7 empty] | #REF!
DETALLES
UBICACIÓN |  | LARGO | ANCHO | ALTURA | AREA | TOTAL
[5 empty] | TOTAL | 0
CAPITULO: | 12 | URBANISMO |  |  |  |  | ELABORÓ: | FECHA:
[7 empty] | #REF! | #REF!
ITEM | #REF! | [6 empty] | UNIDAD:
7.9.2 | [7 empty] | #REF!
DETALLES
UBICACIÓN |  | LARGO | ANCHO | ALTURA | CANTIDAD | TOTAL
MESAS EN CONCRETO
[5 empty] | TOTAL | 0
CAPITULO: | 12 | URBANISMO |  |  |  |  | ELABORÓ: | FECHA:
[7 empty] | #REF! | #REF!
ITEM | #REF! | [6 empty] | UNIDAD:
7.10 | [7 empty] | #REF!
DETALLES
UBICACIÓN |  | LARGO | ANCHO | ALTURA | CANTIDAD | TOTAL
[5 empty] | TOTAL | 0
CAPITULO: | 12 | URBANISMO |  |  |  |  | ELABORÓ: | FECHA:
[7 empty] | #REF! | #REF!
ITEM | #REF! | [6 empty] | UNIDAD:
7.11 | [7 empty] | #REF!
DETALLES
UBICACIÓN |  | LARGO | ANCHO | ALTURA | AREA | TOTAL
0
[5 empty] | TOTAL | 0
CAPITULO: | 12 | URBANISMO |  |  |  |  | ELABORÓ: | FECHA:
[7 empty] | #REF! | #REF!
ITEM | #REF! | [6 empty] | UNIDAD:
7.12 | [7 empty] | #REF!
DETALLES
UBICACIÓN |  | LARGO | ANCHO | ALTURA | CANTIDAD | TOTAL
[5 empty] | TOTAL | 0
CAPITULO: | 12 | URBANISMO |  |  |  |  | ELABORÓ: | FECHA:
[7 empty] | #REF! | #REF!
ITEM | #REF! | [6 empty] | UNIDAD:
7.13 | [7 empty] | #REF!
DETALLES
UBICACIÓN |  | LARGO | ANCHO | ALTURA | AREA | TOTAL
0
[5 empty] | TOTAL | 0
CAPITULO: | 12 | URBANISMO |  |  |  |  | ELABORÓ: | FECHA:
[7 empty] | #REF! | #REF!
ITEM | #REF! | [6 empty] | UNIDAD:
7.14 | [7 empty] | #REF!
DETALLES
UBICACIÓN |  | LARGO | ANCHO | ALTURA | CANTIDAD | TOTAL
0
[5 empty] | TOTAL | 0
CAPITULO: | 12 | URBANISMO |  |  |  |  | ELABORÓ: | FECHA:
[7 empty] | #REF! | #REF!
ITEM | #REF! | [6 empty] | UNIDAD:
7.15 | [7 empty] | #REF!
DETALLES
UBICACIÓN |  | LARGO | ANCHO | ALTURA | CANTIDAD | TOTAL
[5 empty] | TOTAL | 0
CAPITULO: | 12 | URBANISMO |  |  |  |  | ELABORÓ: | FECHA:
[7 empty] | #REF! | #REF!
ITEM | #REF! | [6 empty] | UNIDAD:
7.16 | [7 empty] | #REF!
DETALLES
UBICACIÓN |  | LARGO | ANCHO | ALTURA | CANTIDAD | TOTAL
[5 empty] | TOTAL | 0
CAPITULO: | 12 | URBANISMO |  |  |  |  | ELABORÓ: | FECHA:
[7 empty] | #REF! | #REF!
ITEM | #REF! | [6 empty] | UNIDAD:
7.17 | [7 empty] | #REF!
DETALLES
UBICACIÓN |  | LARGO | ANCHO | ALTURA | AREA | TOTAL
0
[5 empty] | TOTAL | 0
8 | REDES ELECTRICAS Y DE ILUMINACION
ITEM | Suministro, transporte e instalación de Lámpara LED Alumbrado Público 60W Epsilon Sylvania y demás elementos necesarios para su correcta instalación. | [6 empty] | UNIDAD:
8.12 | [7 empty] | un
UBICACIÓN |  | LARGO | ALTO | ANCHO | CANT. | TOTAL | DETALLES
LUMINARIAS AP CAMINO DE ACCESO
LUMINARIAS AP CAMINOS PEATONALES
LUMINARIAS AP JUEGOS
-
-
[5 empty] | TOTAL | 0
ITEM | #N/A | [6 empty] | UNIDAD:
8.13 | [7 empty] | #N/A
UBICACIÓN |  | LARGO | ALTO | ANCHO | CANT. | TOTAL | DETALLES
-
[5 empty] | TOTAL | 0
ITEM | suministro, transporte e instalación de Cable Encauchetado cobre 3 X No. 12 AWG 600 V 75 ; incluye accesorios para su correcta instalación y funcionamiento, según RETIE. | [6 empty] | UNIDAD:
8.14 | [7 empty] | m
UBICACIÓN |  | LARGO | ALTO | ANCHO | CANT. | TOTAL | DETALLES
CABLE PARA LUMINARIAS VIA DE ENTRADA
CABLE PARA LUMI PEATONALES
CABLE PARA LUMIN HACIA JUEGOS
0
0
0
[5 empty] | TOTAL | 0
ITEM | #N/A | [6 empty] | UNIDAD:
8.15 | [7 empty] | #N/A
UBICACIÓN |  | LARGO | ALTO | ANCHO | CANT. | TOTAL | DETALLES
A P CAMINO DE ACCESO
A P CAMINOS PEATONALES
A P JUEGOS
0
0
[5 empty] | TOTAL | 0
ITEM | #N/A | [6 empty] | UNIDAD:
8.16 | [7 empty] | m
UBICACIÓN |  | LARGO | ALTO | ANCHO | CANT. | TOTAL | DETALLES
VIA HACIA EL PROYECTO | [5 empty] | 0
-
-
[5 empty] | TOTAL | 0
ITEM | #N/A | [6 empty] | UNIDAD:
8.17 | [7 empty] | #N/A
UBICACIÓN |  | LARGO | ALTO | ANCHO | CANT. | TOTAL | DETALLES
Gabinete
-
-
-
-
[5 empty] | TOTAL | 0
ITEM | #N/A | [6 empty] | UNIDAD:
8.18 | [7 empty] | #N/A
UBICACIÓN |  | LARGO | ALTO | ANCHO | CANT. | TOTAL | DETALLES
A P CAMINO DE ACCESO
A P CAMINOS PEATONALES
A P JUEGOS
-
-
[5 empty] | TOTAL | 0
ITEM | #N/A | [6 empty] | UNIDAD:
10.1 | [7 empty] | #N/A
UBICACIÓN |  | LARGO | ALTO | ANCHO | ÁREA | TOTAL | DETALLES
Estancia | [5 empty] | 0
-
-
[5 empty] | TOTAL | 0
ITEM | #N/A | [6 empty] | UNIDAD:
10.2 | [7 empty] | #N/A
UBICACIÓN |  | LARGO | ALTO | ANCHO | ÁREA | TOTAL | DETALLES
Estancia | [5 empty] | 0
-
-
[5 empty] | TOTAL | 0
Note on C867: [Comentario encadenado] Su versión de Excel le permite leer este comentario encadenado; sin embargo, las ediciones que se apliquen se quitarán si el archivo se abre en una versión más reciente de Excel. Más información: https://go.microsoft.com/fwlink/?linkid=870924 Comentario: Ancho de cárcamo 0.30 m. rejilla de ingepol de 0.40 m.
Note on C882: [Comentario encadenado] Su versión de Excel le permite leer este comentario encadenado; sin embargo, las ediciones que se apliquen se quitarán si el archivo se abre en una versión más reciente de Excel. Más información: https://go.microsoft.com/fwlink/?linkid=870924 Comentario: Ancho de cárcamo 0.30 m. rejilla de ingepol de 0.40 m.
Note on C1113: [Comentario encadenado] Su versión de Excel le permite leer este comentario encadenado; sin embargo, las ediciones que se apliquen se quitarán si el archivo se abre en una versión más reciente de Excel. Más información: https://go.microsoft.com/fwlink/?linkid=870924 Comentario: Cambiar diámetro a 2"
Note on C1199: [Comentario encadenado] Su versión de Excel le permite leer este comentario encadenado; sin embargo, las ediciones que se apliquen se quitarán si el archivo se abre en una versión más reciente de Excel. Más información: https://go.microsoft.com/fwlink/?linkid=870924 Comentario: Medidor 1"
Note on C1211: [Comentario encadenado] Su versión de Excel le permite leer este comentario encadenado; sin embargo, las ediciones que se apliquen se quitarán si el archivo se abre en una versión más reciente de Excel. Más información: https://go.microsoft.com/fwlink/?linkid=870924 Comentario: Medidor 1"
Note on C1223: [Comentario encadenado] Su versión de Excel le permite leer este comentario encadenado; sin embargo, las ediciones que se apliquen se quitarán si el archivo se abre en una versión más reciente de Excel. Más información: https://go.microsoft.com/fwlink/?linkid=870924 Comentario: Medidor 1"
Note on C1235: [Comentario encadenado] Su versión de Excel le permite leer este comentario encadenado; sin embargo, las ediciones que se apliquen se quitarán si el archivo se abre en una versión más reciente de Excel. Más información: https://go.microsoft.com/fwlink/?linkid=870924 Comentario: Medidor 1"
Note on C1252: [Comentario encadenado] Su versión de Excel le permite leer este comentario encadenado; sin embargo, las ediciones que se apliquen se quitarán si el archivo se abre en una versión más reciente de Excel. Más información: https://go.microsoft.com/fwlink/?linkid=870924 Comentario: Medidor 1"
Note on C1264: [Comentario encadenado] Su versión de Excel le permite leer este comentario encadenado; sin embargo, las ediciones que se apliquen se quitarán si el archivo se abre en una versión más reciente de Excel. Más información: https://go.microsoft.com/fwlink/?linkid=870924 Comentario: Medidor 1"
Note on C1276: [Comentario encadenado] Su versión de Excel le permite leer este comentario encadenado; sin embargo, las ediciones que se apliquen se quitarán si el archivo se abre en una versión más reciente de Excel. Más información: https://go.microsoft.com/fwlink/?linkid=870924 Comentario: Medidor 1"
Note on C1288: [Comentario encadenado] Su versión de Excel le permite leer este comentario encadenado; sin embargo, las ediciones que se apliquen se quitarán si el archivo se abre en una versión más reciente de Excel. Más información: https://go.microsoft.com/fwlink/?linkid=870924 Comentario: Medidor 1"
Note on C1300: [Comentario encadenado] Su versión de Excel le permite leer este comentario encadenado; sin embargo, las ediciones que se apliquen se quitarán si el archivo se abre en una versión más reciente de Excel. Más información: https://go.microsoft.com/fwlink/?linkid=870924 Comentario: Medidor 1"
Note on C1312: [Comentario encadenado] Su versión de Excel le permite leer este comentario encadenado; sin embargo, las ediciones que se apliquen se quitarán si el archivo se abre en una versión más reciente de Excel. Más información: https://go.microsoft.com/fwlink/?linkid=870924 Comentario: Medidor 1"
Note on C1324: [Comentario encadenado] Su versión de Excel le permite leer este comentario encadenado; sin embargo, las ediciones que se apliquen se quitarán si el archivo se abre en una versión más reciente de Excel. Más información: https://go.microsoft.com/fwlink/?linkid=870924 Comentario: Medidor 1"
Note on C1348: [Comentario encadenado] Su versión de Excel le permite leer este comentario encadenado; sin embargo, las ediciones que se apliquen se quitarán si el archivo se abre en una versión más reciente de Excel. Más información: https://go.microsoft.com/fwlink/?linkid=870924 Comentario: Medidor 1"

## Otros Costos Admin
0
OTROS COSTOS ADMINISTRATIVOS
[7 empty] | PLAZO | 2
ITEM | DESCRIPCIÓN | UNIDAD | CANT | SALARIO MENSUAL BÁSICO | F.P | DEDICACIÓN | DURACIÓN (MESES) | VALOR PARCIAL |  | TABLA
8 | Gastos de Legalización
8.1 | Estampilla Prodesarrollo 6/1000 (Sobre el valor total del contrato sin el 50% del 4/1000) | U | 1 | 364276634.79 | 0.6% |  |  | 2185660 |  | 1%
8.2 | Estampilla para el bienestar del adulto mayor | U | 1 | 364276634.79 | 2% |  |  | 7285533 |  | 2%
8.3 | Estampilla Prohospitales públicos | U | 1 | 364276634.79 | 1% |  |  | 3642766 |  | 1%
8.4 | Estampilla Politécnico Colombiano JIC 4/1000 | U | 1 | 364276634.79 | 0.4% |  |  | 1457107 |  | 0.4%
8.5 | Estampilla Prodesarrollo Institucion Universitaria de Envigado (IUE) 4/1000 | U | 1 | 364276634.79 | 0.4% |  |  | 1457107 |  | 0.4%
8.6 | Tasa Prodeporte y recreación | U | 1 | 364276634.79 | 2.5% |  |  | 9106916 |  | 2.5%
8.7 | Tasa Procultura | U | 1 | 364276634.79 | 0% |  |  | 0
8.8 | Impuesto de contribución especial- Obra Pública 5% | U | 1 | 364276634.79 | 5% |  |  | 18213832
8.9 | Pro Intitucion Universitaria Digital de Antioquia IU - Digital | U | 1 | 364276634.79 | 0.4% |  |  | 1457107 |  | 0.4%
TOTAL COSTOS ADMINISTRATIVOS |  |  |  |  | 12.3% |  |  | 44806028 | 364276634.79 | 7.7%

## 4.1-APU Aux
NOMBRE DEL PROYECTO:
SUB-ANALISIS DE PRECIOS UNITARIOS
CLV | DESCRIPCION | UN | CANTIDAD | % | VR. UNIT. | VR. TOTAL
CT080KG | Concreto 80kg/cm² 1:4:7 | M3 |  |  |  | 461573
I. EQUIPO Y HERRAMIENTA | [5 empty] | 10388.04
HTAMNR | Herramienta y equipo menor | % |  | 5% | 87760.8 | 4388.04
EQ1090 | Concretadora eléctrica 2 sacos | día | 0.2 |  | 30000 | 6000
II. MATERIALES | [5 empty] | 347305.22
MAT1085 | Cemento gris (50kg) | saco | 3.25 |  | 34500 | 112125
MAT1025 | Arena para concreto incluye transporte | m3 | 0.52 |  | 148641 | 77293.32
MAT1330 | Triturado 3/4'' -Incluye Transporte | m3 | 1.025 |  | 154036 | 157886.9
III. TRANSPORTES | [5 empty] | 16119
TR1060 | Transporte de materiales en volqueta | viaje | 0 |  | 500000 | 0
TR1080 | Transporte de materiales interno | m3 | 1 |  | 16119 | 16119
IV. MANO DE OBRA | [5 empty] | 87760.8
MOAYUDR | Ayudante raso | día | 0.24 |  | 257520 | 61804.8
MOAYUDA | Ayudante entendido | día | 0.24 |  | 108150 | 25956
CT110KG | Concreto 110kg/cm² 1:3:5 | M3 |  |  |  | 493727
I. EQUIPO Y HERRAMIENTA | [5 empty] | 10388.04
HTAMNR | Herramienta y equipo menor | % |  | 5% | 87760.8 | 4388.04
EQ1090 | Concretadora eléctrica 2 sacos | día | 0.2 |  | 30000 | 6000
II. MATERIALES | [5 empty] | 379458.875
MAT1085 | Cemento gris (50kg) | saco | 4.5 |  | 34500 | 155250
MAT1025 | Arena para concreto incluye transporte | m3 | 0.555 |  | 148641 | 82495.755
MAT1330 | Triturado 3/4'' -Incluye Transporte | m3 | 0.92 |  | 154036 | 141713.12
III. TRANSPORTES | [5 empty] | 16119
TR1060 | Transporte de materiales en volqueta | viaje | 0 |  | 500000 | 0
TR1080 | Transporte de materiales interno | m3 | 1 |  | 16119 | 16119
IV. MANO DE OBRA | [5 empty] | 87760.8
MOAYUDR | Ayudante raso | día | 0.24 |  | 257520 | 61804.8
MOAYUDA | Ayudante entendido | día | 0.24 |  | 108150 | 25956
CT140KG | Concreto 140kg/cm² 1:3:4 | M3 |  |  |  | 516914
I. EQUIPO Y HERRAMIENTA | [5 empty] | 10388.04
HTAMNR | Herramienta y equipo menor | % |  | 5% | 87760.8 | 4388.04
EQ1090 | Concretadora eléctrica 2 sacos | día | 0.2 |  | 30000 | 6000
II. MATERIALES | [5 empty] | 402645.685
MAT1085 | Cemento gris (50kg) | saco | 5.25 |  | 34500 | 181125
MAT1025 | Arena para concreto incluye transporte | m3 | 0.625 |  | 148641 | 92900.625
MAT1330 | Triturado 3/4'' -Incluye Transporte | m3 | 0.835 |  | 154036 | 128620.06
III. TRANSPORTES | [5 empty] | 16119
TR1060 | Transporte de materiales en volqueta | viaje | 0 |  | 500000 | 0
TR1080 | Transporte de materiales interno | m3 | 1 |  | 16119 | 16119
IV. MANO DE OBRA | [5 empty] | 87760.8
MOAYUDR | Ayudante raso | día | 0.24 |  | 257520 | 61804.8
MOAYUDA | Ayudante entendido | día | 0.24 |  | 108150 | 25956
CT170KG | Concreto 170kg/cm² 1:3:3 | M3 |  |  |  | 537682
I. EQUIPO Y HERRAMIENTA | [5 empty] | 10388.04
HTAMNR | Herramienta y equipo menor | % |  | 5% | 87760.8 | 4388.04
EQ1090 | Concretadora eléctrica 2 sacos | día | 0.2 |  | 30000 | 6000
II. MATERIALES | [5 empty] | 423414.055
MAT1085 | Cemento gris (50kg) | saco | 6 |  | 34500 | 207000
MAT1025 | Arena para concreto incluye transporte | m3 | 0.715 |  | 148641 | 106278.315
MAT1330 | Triturado 3/4'' -Incluye Transporte | m3 | 0.715 |  | 154036 | 110135.74
III. TRANSPORTES | [5 empty] | 16119
TR1060 | Transporte de materiales en volqueta | viaje | 0 |  | 500000 | 0
TR1080 | Transporte de materiales interno | m3 | 1 |  | 16119 | 16119
IV. MANO DE OBRA | [5 empty] | 87760.8
MOAYUDR | Ayudante raso | día | 0.24 |  | 257520 | 61804.8
MOAYUDA | Ayudante entendido | día | 0.24 |  | 108150 | 25956
CT180KG | Concreto 180kg/cm² 1:2:4 | M3 |  |  |  | 538207
I. EQUIPO Y HERRAMIENTA | [5 empty] | 10388.04
HTAMNR | Herramienta y equipo menor | % |  | 5% | 87760.8 | 4388.04
EQ1090 | Concretadora eléctrica 2 sacos | día | 0.2 |  | 30000 | 6000
II. MATERIALES | [5 empty] | 423938.675
MAT1085 | Cemento gris (50kg) | saco | 6 |  | 34500 | 207000
MAT1025 | Arena para concreto incluye transporte | m3 | 0.475 |  | 148641 | 70604.475
MAT1330 | Triturado 3/4'' -Incluye Transporte | m3 | 0.95 |  | 154036 | 146334.2
III. TRANSPORTES | [5 empty] | 16119
TR1060 | Transporte de materiales en volqueta | viaje | 0 |  | 500000 | 0
TR1080 | Transporte de materiales interno | m3 | 1 |  | 16119 | 16119
IV. MANO DE OBRA | [5 empty] | 87760.8
MOAYUDR | Ayudante raso | día | 0.24 |  | 257520 | 61804.8 |  | 257520 | 1 | 257520
MOAYUDA | Ayudante entendido | día | 0.24 |  | 108150 | 25956 |  | 108150 | 1 | 108150
CT210KG | Concreto 210kg/cm² 1:2:3 | M3 |  |  |  | 577234 |  | 85839.6385 | 2 | 171679.2771
I. EQUIPO Y HERRAMIENTA | [5 empty] | 10388.04
HTAMNR | Herramienta y equipo menor | % |  | 5% | 87760.8 | 4388.04 |  |  |  | 537349.2771 | 0.2 | 107469.8554
EQ1090 | Concretadora eléctrica 2 sacos | día | 0.2 |  | 30000 | 6000
II. MATERIALES | [5 empty] | 462965.815
MAT1085 | Cemento gris (50kg) | saco | 7.3 |  | 34500 | 251850
MAT1025 | Arena para concreto incluye transporte | m3 | 0.555 |  | 148641 | 82495.755
MAT1330 | Triturado 3/4'' -Incluye Transporte | m3 | 0.835 |  | 154036 | 128620.06
III. TRANSPORTES | [5 empty] | 16119
TR1060 | Transporte de materiales en volqueta | viaje | 0 |  | 500000 | 0
TR1080 | Transporte de materiales interno | m3 | 1 |  | 16119 | 16119
IV. MANO DE OBRA | [5 empty] | 87760.8
MOAYUDR | Ayudante raso | día | 0.24 |  | 257520 | 61804.8
MOAYUDA | Ayudante entendido | día | 0.24 |  | 108150 | 25956
CT245KG | Concreto 245kg/cm² 1:2:2 | M3 |  |  |  | 603186
I. EQUIPO Y HERRAMIENTA | [5 empty] | 11888.04
HTAMNR | Herramienta y equipo menor | % |  | 5% | 87760.8 | 4388.04
EQ1090 | Concretadora eléctrica 2 sacos | día | 0.25 |  | 30000 | 7500
II. MATERIALES | [5 empty] | 487418.59
MAT1085 | Cemento gris (50kg) | saco | 8.25 |  | 34500 | 284625
MAT1025 | Arena para concreto incluye transporte | m3 | 0.67 |  | 148641 | 99589.47
MAT1330 | Triturado 3/4'' -Incluye Transporte | m3 | 0.67 |  | 154036 | 103204.12
III. TRANSPORTES | [5 empty] | 16119
TR1060 | Transporte de materiales en volqueta | viaje | 0 |  | 500000 | 0
TR1080 | Transporte de materiales interno | m3 | 1 |  | 16119 | 16119
IV. MANO DE OBRA | [5 empty] | 87760.8
MOAYUDR | Ayudante raso | día | 0.24 |  | 257520 | 61804.8
MOAYUDA | Ayudante entendido | día | 0.24 |  | 108150 | 25956
CT280KG | Concreto280kg/cm² | M3 |  |  |  | 614197
I. EQUIPO Y HERRAMIENTA | [5 empty] | 11888.04
HTAMNR | Herramienta y equipo menor | % |  | 5% | 87760.8 | 4388.04
EQ1090 | Concretadora eléctrica 2 sacos | día | 0.25 |  | 30000 | 7500
II. MATERIALES | [5 empty] | 498429.49
MAT1085 | Cemento gris (50kg) | saco | 9 |  | 34500 | 310500
MAT1025 | Arena para concreto incluye transporte | m3 | 0.57 |  | 148641 | 84725.37
MAT1330 | Triturado 3/4'' -Incluye Transporte | m3 | 0.67 |  | 154036 | 103204.12
III. TRANSPORTES | [5 empty] | 16119
TR1080 | Transporte de materiales interno | m3 | 1 |  | 16119 | 16119
IV. MANO DE OBRA | [5 empty] | 87760.8
MOAYUDR | Ayudante raso | día | 0.24 |  | 257520 | 61804.8 | 4.1667
MOAYUDA | Ayudante entendido | día | 0.24 |  | 108150 | 25956
CTM143 | Aux mortero de pega | M3 |  |  |  | 442588
I. EQUIPO Y HERRAMIENTA | [5 empty] | 2155.4444
HTAMNR | Herramienta y equipo menor | % |  | 5% | 43108.8889 | 2155.4444
| 0 | 0 |  |  | 0 | 0
II. MATERIALES | [5 empty] | 381205
MAT1085 | Cemento gris (50kg) | saco | 7.25 |  | 34500 | 250125
MAT1030 | Arena de pega + Transporte | m3 | 1.16 |  | 113000 | 131080
| 0 | 0 |  |  | 0 | 0
III. TRANSPORTES | [5 empty] | 16119
TR1080 | Transporte de materiales interno | m3 | 1 |  | 16119 | 16119
| 0 | 0 |  |  | 0 | 0
IV. MANO DE OBRA | [5 empty] | 43108.8889
MOAYUDR | Ayudante raso | día | 0.22222 |  | 85840 | 19075.5556
MOAYUDA | Ayudante entendido | día | 0.22222 |  | 108150 | 24033.3333
CTM144 | Aux mortero de revoque 1:4 | M3 |  |  |  | 461148
I. EQUIPO Y HERRAMIENTA | [5 empty] | 2155.4444
HTAMNR | Herramienta y equipo menor | % |  | 5% | 43108.8889 | 2155.4444
| 0 | 0 |  |  | 0 | 0
II. MATERIALES | [5 empty] | 399765 | 415884
MAT1085 | Cemento gris (50kg) | saco | 7.25 |  | 34500 | 250125
MAT1031 | Arena de revoque , incluye transporte | m3 | 1.16 |  | 129000 | 149640
| 0 | 0 |  |  | 0 | 0 |  | 362.5
III. TRANSPORTES | [5 empty] | 16119
TR1080 | Transporte de materiales interno | m3 | 1 |  | 16119 | 16119 |  |  | 165759 | 142895.6897
| 0 | 0 |  |  | 0 | 0
IV. MANO DE OBRA | [5 empty] | 43108.8889 |  | 145119
MOAYUDR | Ayudante raso | día | 0.22222 |  | 85840 | 19075.5556
MOAYUDA | Ayudante entendido | día | 0.22222 |  | 108150 | 24033.3333
CTM145 | Aux mortero grouting 17.5 | M3 |  |  |  | 387923
I. EQUIPO Y HERRAMIENTA | [5 empty] | 2155.4444
HTAMNR | Herramienta y equipo menor | % |  | 5% | 43108.8889 | 2155.4444
| 0 | 0 |  |  | 0 | 0
II. MATERIALES | [5 empty] | 326540
MAT1085 | Cemento gris (50kg) | saco | 5.6 |  | 34500 | 193200
MAT1030 | Arena de pega + Transporte | m3 | 1.18 |  | 113000 | 133340
| 0 | 0 |  |  | 0 | 0
III. TRANSPORTES | [5 empty] | 16119
TR1080 | Transporte de materiales interno | m3 | 1 |  | 16119 | 16119
| 0 | 0 |  |  | 0 | 0
IV. MANO DE OBRA | [5 empty] | 43108.8889
MOAYUDR | Ayudante raso | día | 0.22222 |  | 85840 | 19075.5556
MOAYUDA | Ayudante entendido | día | 0.22222 |  | 108150 | 24033.3333
CTM146 | Aux mortero de revoque 1:5 | M3 |  |  |  | 405363
I. EQUIPO Y HERRAMIENTA | [5 empty] | 2155.4444
HTAMNR | Herramienta y equipo menor | % |  | 5% | 43108.8889 | 2155.4444
| 0 | 0 |  |  | 0 | 0
II. MATERIALES | [5 empty] | 343980
MAT1085 | Cemento gris (50kg) | saco | 6.04 |  | 34500 | 208380
MAT1030 | Arena de pega + Transporte | m3 | 1.2 |  | 113000 | 135600
| 0 | 0 |  |  | 0 | 0
III. TRANSPORTES | [5 empty] | 16119
TR1080 | Transporte de materiales interno | m3 | 1 |  | 16119 | 16119
| 0 | 0 |  |  | 0 | 0
IV. MANO DE OBRA | [5 empty] | 43108.8889
MOAYUDR | Ayudante raso | día | 0.22222 |  | 85840 | 19075.5556
MOAYUDA | Ayudante entendido | día | 0.22222 |  | 108150 | 24033.3333

## 4-APU VIV
MENU!E10
CONSTRUCCIÓN VIVIENDA NUEVA
ANALISIS DE PRECIOS UNITARIOS
| ITEM | DESCRIPCION | UN | CANTIDAD | % | VR. UNIT. | VR. TOTAL
| 1 | PRELIMINARES
| 6 | INSTALACIONES HIDRÁULICAS E HIDROSANITARIAS
| 9 | ENCHAPES Y ACABADOS
| 9.2 | Aplicación de PINTURA ACRÍLICA en muros para Exteriores (hidrorepelente) tipo koraza o similar de primera calidad, incluye sellante para poros tipo Sellomax o similar, 2 manos o las que sean necesarias para obtener una superficie pareja y homogénea. Incluye suministro y transporte de los materiales, preparada y adecuación de la superficie a intervenir. Color a definir aprobado por la interventoría. | m2 | 118.88 |  |  | 31052
| I. EQUIPO Y HERRAMIENTA | [5 empty] | 2747.425
| HTAMNR | Herramienta y equipo menor | % |  | 5% | 12300.5 | 615.025
| MAT1291 | Andamio Multidireccional Certificado | dia | 0.1 |  | 21324 | 2132.4
| II. MATERIALES | [5 empty] | 15269.45
| AD1180 | Pintura para exteriores alta resistencia para muros y zócalos (tipo bronco, corona, Koraza o similar) | gal | 0.05 | 5% | 122900 | 6452.25
| MAT1120 | Estopa blanca -500 gr | bolsa | 0.1 |  | 5950 | 595
| MAT1220 | Papel de lija | un | 0.5 |  | 1400 | 700
| AD1212 | Sellomax o similar , recubrimiento acrilico | gal | 0.05 |  | 110768 | 5538.4
| AD1166 | Estucor - 30 kg | kg | 0.3 |  | 3796 | 1138.8
| MAT1076 | Rodillo | un | 0.05 |  | 16900 | 845
| III. TRANSPORTES | [5 empty] | 735
| TR1070 | Transporte de materiales varios | viaje |  | 3% | 24500 | 735
| IV. MANO DE OBRA | [5 empty] | 12300.5
| MOFICIAL | Mo oficial | día | 0.05 |  | 160726 | 8036.3
| MOAYUDR | Mo ayudante raso | día | 0.05 |  | 85284 | 4264.2
| 9.3 | Suministro, transporte y aplicación de ácido nítrico e hidrosolve proporción 1:1:5 para lavado de muros exteriores, con todos los elementos necesarios para su correcta instalación y funcionamiento. | m2 | 1 |  |  | 12342.625
| I. EQUIPO Y HERRAMIENTA | [5 empty] | 1690.3833
| HTAMNR | Herramienta y equipo menor | % |  | 5% | 8218.8667 | 410.9433
| MAT1291 | Andamio Multidireccional Certificado | dia | 0.06 |  | 21324 | 1279.44
| II. MATERIALES | [5 empty] | 2433.375
| MAT1402 | Acido nitrico x 20 litros | un | 0.008 | 5% | 95000 | 798
| MAT1410 | Desengrasante Hidrosolvente 20 litros | un | 0.0125 | 5% | 124600 | 1635.375
| III. TRANSPORTES | [5 empty] | 0
| IV. MANO DE OBRA | [5 empty] | 8218.8667
| MOFICIAL | Oficial | día | 0.033333 |  | 160726 | 5357.5333 | 30
| MOAYUDR | Ayudante raso | día | 0.033333 |  | 85840 | 2861.3333
| 9.4 | Suministro, transporte y aplicación de hidrófugo impermeabilizante del tipo siliconite (Sika transparente o equivalente) para mampostería de fachadas, con todos los elementos necesarios para su correcta instalación y funcionamiento. | m2 | 1 |  |  | 22692.018
| I. EQUIPO Y HERRAMIENTA | [5 empty] | 1975.6244
| HTAMNR | Herramienta y equipo menor | % |  | 5% | 8805.9286 | 440.2964
| MAT1291 | Andamio Multidireccional Certificado | dia | 0.072 |  | 21324 | 1535.328
| II. MATERIALES | [5 empty] | 11910.465
| MAT1403 | Sika Transparente 10. Repelente de agua transparente de gran durabilidad. Presentacion: 5gl o 16 kg Rendimieto:0.15 kg/m2/capa. Minimo 2 capas | kg | 0.3 | 5% | 37811 | 11910.465
| III. TRANSPORTES | [5 empty] | 0
| IV. MANO DE OBRA | [5 empty] | 8805.9286 | 27.8571 | 9.2857 | 46.4286
| MOFICIAL | Oficial | día | 0.035714 |  | 160726 | 5740.2143
| MOAYUDR | Ayudante raso | día | 0.035714 |  | 85840 | 3065.7143

## 4.2-Insumos
0
INSUMOS
COD | MATERIALES | UN | VALOR MO SIN FP | FP | VALOR CON IVA O CON FP |  | 2024
AD0000 | COMBUSTIBLES - ADITIVOS - PINTURAS
AD1010 | Ácido muriático | lt | 5920 | 0% | 5920
AD1020 | ACPM | gal | 10167 | 0% | 10167
AD1030 | Adhesivo Sikadur 32 primer o similar | kg | 152023 | 0% | 152023
AD1040 | Agua | lt | 3924 | 0% | 3924
AD1050 | Boquilla - color blanco/beige | kg | 6440 | 0% | 6440
AD1060 | Cal hidratada | kg | 1690 | 0% | 1690
AD1080 | Gasolina corriente | gal | 16000 | 0% | 16000
AD1100 | Limpiador PVC 300 gramos (1/8 gal) o similar | un | 29500 | 0% | 29500
AD1110 | Limpiador PVC 760 gramos (1/4 gal) o similar | un | 59407 | 0% | 59407
AD1120 | Lubricante de silicona para accesorios Raingo o similar | un | 18900 | 0% | 18900
AD1130 | Lubricante Pavco (x4kg) o similar | Tarro | 158410 | 0% | 158410
AD1140 | Lubricante Pavco (x500gr) o similar | Tarro | 18900 | 0% | 18900
AD1150 | Merulex transparente o similar | kg | 39971 | 0% | 39971
AD1160 | Pegacor gris ultra ; interior y exterior | kg | 1723 | 0% | 1723
AD1161 | Pegacor tablón gres | kg | 1848 | 0% | 1848
AD1162 | Adhesivo epoxico o similar para pega tabletas | kg | 1948 | 0% | 1948
AD1162A | Mortero Adhesivo epóxico Toc 50-10 (presentación 3kg) | kg | 78000 | 0% | 78000
AD1163 | Lechada | kg | 6078 | 0% | 6078
AD1164 | sellada para marmol | kg | 96850 | 0% | 96850
AD1165 | Carnaza | kg | 1246 | 0% | 1246
AD1166 | Estucor - 25 kg | kg | 1556 | 0% | 1556
AD1167 | Boquilla con color para sello de junta de 2,5kg | kg | 6078 | 0% | 6078
AD1168 | cruceta plástica de 3mm | un | 60 | 0% | 60
AD1169 | lavada | m2 | 14500 | 0% | 14500
AD1170 | Pintura hidrorrepelente | gal | 96940 | 0% | 96940
AD1180 | Pintura para exteriores Koraza o similar | gal | 118900 | 0% | 118900
AD1190 | Pintura tipo vinilo para interiores | gal | 94900 | 0% | 94900
AD1191 | Pintura acrílica base agua para baños y cocinas, tipo Viniltex (baños y cocinas) o similar. Antibacterial | gal | 112000 | 0% | 112000
AD1200 | Pintura tipo esmalte base aceite | gal | 98900 | 0% | 98900
AD1210 | Pintura anticorrosiva gris | gal | 69900 | 0% | 69900
AD1211 | Esmalte poliuretano Kit pintura + catalizador | gal | 288000 | 0% | 288000
AD1212 | Sellomax o similar , recubrimiento acrilico | gal | 110768 | 0% | 110768
AD1220 | Separol - N (20K) o similar | kg | 17946 | 0% | 17946
AD1245 | Sikaflex 1a color blanco o gris equivalente. Incluye fondo de junta más sello flexible de 6mm x 6mm. Unidad de 300 cm3 o similar | un | 56900 | 0% | 56900
AD1246 | Sika 1 impermeabilizante integral para morteros y concretos Rendimiento el 3% del peso del cemento 15 gk x 50 kg de cemento | kg | 20806 | 0% | 20806
AD1247 | Sika Plastocrete DM Impermeabilizante para concreto. Presentación: 20kg rendimiento: 1% del peso del cemento ó 250 gr / bulto de cemento de 50 kg. | kg | 25424 | 0% | 25424
AD1248 | Sikafluid- Fluidificante | kg | 20298 | 0% | 20298
AD1250 | Soldadura PVC 1/32 gal o similar | un | 12306 | 0% | 12306
AD1260 | Soldadura PVC 1/16 gal o similar | un | 20641 | 0% | 20641
AD1270 | Soldadura PVC 1/8 gal o similar | un | 33392 | 0% | 33392
AD1280 | Soldadura PVC 1/4 gal o similar | un | 112799 | 0% | 112799
AD1290 | Traba química fuerza alta para sellos de fuga en Tubería | gramo | 1690 | 0% | 1690
AD1295 | Suministro transporte e instalación de Cerramiento Fachada (1 cara) con Placa plana de fibrocemento 8mm tipo Sinding de 244x020 120x020 y 061x020. Placa plana de fibrocemento de 20mm para esquineros y marcos. Placa plana de fibrocemento de 8mm para carteras pintada. Incluye tornillos. | m2 | 92282 | 0% | 92282
AD1296 | Suministro transporte e instalación de Placas de fibrocemento Superficies Eterboard 8mm zonas humedas. Incluye tornillería Estabilizador a una cara mano de obra sellos cintas masillas y todos los elementos de fijación necesario. | m2 | 21227 | 0% | 21227
AD1298 | Suministro transporte e instalación de fajas para vanos en placas de fibrocemento de 10mm lijada con pintura colorcel fachadas blanco. Ancho 8 a 10cm. Incluye tornilería cintas masillas y todos los elementos de fijación necesario. | m2 | 34460 | 0% | 34460
CT0000 | CONCRETOS Y MORTEROS |  |  | 0%
CT080KG | Concreto 80kg/cm² 1:4:7 | m3 | 461573 | 0% | 461573
CT110KG | Concreto 110kg/cm² 1:3:5 | m3 | 493727 | 0% | 493727
CT140KG | Concreto 140kg/cm² 1:3:4 | m3 | 516914 | 0% | 516914
CT170KG | Concreto 170kg/cm² 1:3:3 | m3 | 537682 | 0% | 537682
CT180KG | Concreto 180kg/cm² 1:2:4 | m3 | 538207 | 0% | 538207
CT210KG | Concreto 210kg/cm² 1:2:3 | m3 | 577234 | 0% | 577234
CT245KG | Concreto 245kg/cm² 1:2:2 | m3 | 603186 | 0% | 603186
CT280KG | Concreto280kg/cm² | M3 | 614197 | 0% | 614197
CTCAJA50 | Caja de inspección 0.50mx0.50m hprom=0.60m | un |  | 0% | 0
CTM143 | Aux mortero de pega | m3 | 442588 | 0% | 442588
CTM144 | Aux mortero de revoque 1:4 | m3 | 461148 | 0% | 461148
CTM145 | Aux mortero grouting 17.5 | m3 | 387923 | 0% | 387923
CTM146 | Aux mortero de revoque 1:5 | m3 | 405363 | 0% | 405363
CTM147 | Adoquín de 10x20x6 cm, Color (B) amarillo, jaspeado, salmón, champaña, negro y blanco arena | un | 1600 | 0% | 1600
CUB0000 | CUBIERTAS - ACCESORIOS - SOPORTES |  |  | 0% | 0
CUB1010 | Anclaje a cubierta x 100u | un | 439 | 0% | 439
CUB1020 | Caballete para cubierta Ecoroof 37 UPC 25 mm blanco de 1.07 mt | un | 44900 | 0% | 44900
CUB1030 | Canal plástico tipo Raingo o similar | m | 15271 | 0% | 15271
CUB1031 | Canal - canoa amazonas | m | 22800 | 0% | 22800
CUB1040 | Unión Canal tipo Raingo | un | 9535 | 0% | 9535
CUB1050 | Canal - unión canal a bajante | un | 10200 | 0% | 10200
CUB1060 | Canal - soporte de canal | un | 2506 | 0% | 2506
CUB1070 | Soporte de bajante | un | 2100 | 0% | 2100
CUB1072 | Canal - soporte canal | un | 2782 | 0% | 2782
CUB1073 | Soporte para canoas | un | 13425 | 0% | 13425
CUB1080 | Canal - tapa externa canal Raingo | un | 7137 | 0% | 7137
CUB1082 | Canal - tapa interna canal Raingo | un | 5665 | 0% | 5665
CUB1090 | Canal - bajante tradicional Pavco o similar extremo liso | m | 3741 | 0% | 3741
CUB1100 | Canal - codo bajante | un | 9143 | 0% | 9143
CUB1110 | Canal - lubricante de soldadura | un | 6627 | 0% | 6627
CUB1120 | Canal - tornillo inoxidable para fijación de canal | un | 225 | 0% | 225
CUB1130 | Cuadro en abarco 4"x4" de 3m | un | 111000 | 0% | 111000
CUB1140 | Esmalte para exteriores negro | gal | 115900 | 0% | 115900
CUB1150 | Gancho sujeción techo | un | 750 | 0% | 750
CUB1152 | Lámina galvanizada calibre 26 de 046 m para ruana | m | 25000 | 0% | 25000
CUB1153 | Lámina galvanizada calibre 24de 060 m para ruana | m | 39000 | 0% | 39000
CUB1154 | Perno en varilla roscada 3/4" incluye dos tuercas | un | 6200 | 0% | 6200
CUB1155 | Perno en varilla roscada 3/8" incluye dos tuercas | un | 5719 | 0% | 5719
CUB1156 | Perno en varilla roscada 1/4" incluye dos tuercas | un | 3500 | 0% | 3500
CUB1160 | Perfil metálico PHR en "c" 120x60x1.5mm*6mts | m | 28833 | 0% | 28833
CUB1170 | Perfil metálico PHR en "c" 120x60x3.0mm* 6 mts | m | 49000 | 0% | 49000
CUB1171 | Perfil IPE del 160 al 200 | kg | 6686 | 0% | 6686
CUB1180 | Perfil metálico c gr 50 de 100x50x1.5 mm x 6 m - anticorrosivo | un | 72600 | 0% | 72600
CUB1181 | Perfil metálico PTE 70x70-2mm | kg | 7609 | 0% | 7609
CUB1182 | Perfil metálico PTE 90x50-2mm | kg | 7000 | 0% | 7000
CUB1183 | Perfil metálico PTE 100x50-2.5mm | kg | 7000 | 0% | 7000
CUB1184 | Perfil metálico PTE 100x100-3mm | kg | 7000 | 0% | 7000
CUB1185 | Platina metálica de 1/8" | kg | 7000 | 0% | 7000
CUB1186 | Platina metálica de 3/8" | kg | 7000 | 0% | 7000
CUB1187 | Estructura en steel framing para muros y cubierta incluye suministro transporte a cabecera municipal. | m2 | 207000 | 0% | 207000
CUB1189 | LAMINA GAL. 1.15 mm 1220X2440 mm A653 (9,5 km x m2) | kg | 194000 | 0% | 194000
CUB1190 | Soldadura | kg | 21613 | 0% | 21613
CUB1200 | Soportes y anclajes para cubierta | un | 5600 | 0% | 5600
CUB1201 | Caballete Forte Blanco 0.6X0.94mt 2mm UPVC | ml | 42900 | 0% | 42900
CUB1209 | Teja termoacústica Ecoroof UPVC 2.0mm verde | m2 | 53305 | 0% | 53305
CUB1210 | Teja termoacústica Ecoroof UPVC 2.0mm blanco 1.13 x 11.8 mts | un | 495000 | 0% | 495000
CUB1220 | Teja termoacústica Ecoroof UPVC 2.0mm blanco 1.13x 11.8 mts | m2 | 48297 | 0% | 48297
CUB1221 | Teja ondulada fibrocemento perfil 7 n°8 244x092; | und | 45200 | 0% | 45200
CUB1222 | Teja ondulada fibrocemento perfil 7 n°6 183x092; | und | 34300 | 0% | 34300
CUB1223 | Teja ondulada fibrocemento perfil 7 n°5 152x092; | und | 27490 | 0% | 27490
CUB1224 | Teja ondulada fibrocemento perfil 7 n°4 122x092; | und | 22000 | 0% | 22000
CUB1225 | Teja de zinc | m2 | 13782 | 0% | 13782
CUB1226 | Teja Traslucida | m2 | 26285 | 0% | 26285
CUB1227 | Amarre teja | un | 400 | 100% | 800
CUB1230 | TORNILLO para montaje RUSPERT C12 mm *2.5 | un | 600 | 0% | 600
CUB1231 | TAPA CAPELOTE IMPORTADA | un | 300 | 0% | 300
CUB1232 | CAPELOTE PLASTICO | un | 300 | 0% | 300
CUB1233 | EMPAQUE TEJA TEREMOACUSTICA CRESTA BAJA | un | 300 | 0% | 300
CUB1240 | Tubería metálica 100x100x4mm * 6 mts | m | 69563 | 0% | 69563
CUB1250 | Wash primer negro | gal | 153900 | 0% | 153900
CUB1251 | Accesorios fijación teja | un | 798 | 0% | 798
CUB1252 | Cubierta en teja Policarbonato alveolar de 8mm de espesor. incluye transporte | m2 | 47127 | 0% | 47127
EL1000 | INSTALACIONES ELÉCTRICAS - ACCESORIOS |  |  | 0%
EL1010 | Alambre nro 12 THHN | m | 3500 | 0% | 3500
EL1020 |  |  |  |  | 0
EL1021 | Alambrón en Aluminio de 8mm | m | 4950 | 0% | 4950
EL1025 | Varilla conector y cable para instalación de polo a tierra | un | 120000 | 0% | 120000
EL1030 | Breaker de 1x20A enchufable | un | 14310 | 0% | 14310
EL1040 | Breaker de 1x30A enchufable | un | 14900 | 0% | 14900
EL1041 | Breaker de 2x20A enchufable | un | 25000 | 0% | 25000
EL1042 | Breaker de 2x40A enchufable | un | 48001 | 0% | 48001
EL1043 | Breaker totalizador de 2x75A | und | 130000 | 0% | 130000
EL1050 | Cable antifraude N° 8 | m | 15930 | 0% | 15930
EL1051 | Cable nro 8 THHN | m | 7800 | 0% | 7800
EL1052 | Cable nro 10 THHN | m | 7640 | 0% | 7640
EL1059 | Cable de Cobre 1/0 | m | 45626 | 0% | 45626
EL1060 | Cable de cobre 12 AWG-Cu-THHN-THWN 90°c | m | 2598.6 | 0% | 2599
EL1061 | Cable TV RG-6 al 90% | m | 2000 | 0% | 2000
EL1070 | Cable encauchetado 3x12 AWG | m | 10500 | 0% | 10500
EL1080 | Caja para contador eléctrico | un | 65463 | 0% | 65463
EL1090 | Caja sencilla PVC con suplemento | un | 3600 | 0% | 3600
EL1091 | Caja doble PVC con suplemento | un | 4228 | 0% | 4228
EL1095 | Caja octogonal 100*100*47 mm | un | 2400 | 0% | 2400
EL1096 | Caja toma de Usuario Ritel 10x10 | un | 5100 | 0% | 5100
EL1097 | Conector RG-6 | un | 500 | 0% | 500
EL1100 | Contador eléctrico 10-60A bifásico | un | 100000 | 0% | 100000
EL1109 | Uniones Terminal PVC 2" (eléctrico) | un | 4000 | 0% | 4000
EL1110 | Curvas PVC 1/2" (eléctrico) | un | 1598 | 0% | 1598
EL1111 | Curvas PVC 1/2" (eléctrico) | un | 600 | 0% | 600
EL1112 | Curvas PVC 3/4" (eléctrico) | un | 1000 | 0% | 1000
EL1114 | Cinta Sctch 33 | un | 15000 | 0% | 15000
EL1115 | Uniones PVC 1/2" (eléctrico) | un | 380 | 0% | 380
EL1116 | Uniones PVC 3/4" (eléctrico) | un | 700 | 0% | 700
EL1117 | Uniones PVC 1" (eléctrico) | un | 1000 | 0% | 1000
EL1118 | Gabinete de proteccion y medida (valor unitario, se puede multiplicar por el numero de medidores) para alojar 1 medidor con normna epm y certificacion RETIE | un | 300000 | 0% | 300000
EL1119 | Gabinete de proteccion y medida para alojar 20 medidores con normna epm y certificacion RETIE | un | 2000000 | 0% | 2000000
EL1120 | Gabinete de PISO RITEL 70X50X20 | un | 350000 | 0% | 350000
EL1121 | Caja PAU RITEL 30x50 x6 con puerta | un | 447600 | 0% | 447600
EL1122 | Gabinete de proteccion tipo cofre 60x40x25 | un | 500000 | 0% | 500000
EL1130 | Plafón | un | 4300 | 0% | 4300
EL1140 | Polietileno negro | m2 | 1850 | 0% | 1850
EL1150 | Suiche doble o interruptor | un | 12500 | 0% | 12500
EL1160 | Suiche interruptor sencillo | un | 8000 | 0% | 8000
EL1170 | Tablero monofásico de distribución de dos circuitos | un | 27490 | 0% | 27490
EL1175 | Tablero monofásico de distribución de 6 circuitos | un | 40000 | 0% | 40000
EL1176 | Tablero monofásico de distribución de 8 circuitos | un | 120000 | 0% | 120000
EL1180 | Terminales PVC 1/2" (eléctrico) | m | 1000 | 0% | 1000
EL1181 | Terminales PVC 1" (eléctrico) | un | 1450 | 0% | 1450
EL1183 | Curvas PVC 1" (eléctrico) | un | 1600 | 0% | 1600
EL1190 | Toma corriente 125v doble con polo a tierra 15A con tapa | un | 9800 | 0% | 9800
EL1200 | Toma corriente GFCI 125v doble con polo a tierra 15A con tapa | un | 49900 | 0% | 49900
EL1201 | TOMA TV COAXIAL S3B14680 | un | 5000 | 0% | 5000
EL1202 | TOMA telefono RJ11 doble | un | 11000 | 0% | 11000
EL1210 | Toma de incrustar 20 amperios 220 voltios con polo a tierra pata trabada | un | 23900 | 0% | 23900
EL1211 | Tramites Certificado RETIE y de legalizacion de la Vivienda | un | 250000 | 0% | 250000
EL1220 | Tubería PVC Conduit de 1/2" fijación. | m | 2500 | 0% | 2500
EL1230 | Tubería PVC Conduit de 3/4" fijación. | m | 3000 | 0% | 3000
EL1231 | Tubería PVC Conduit de 1" fijación. | m | 4000 | 0% | 4000
EL1232 | Tubería PVC Conduit de 2" fijación. | m | 9000 | 0% | 9000
EL1233 | Tubería IMC 3/4" x 3 m | m | 24000 | 0% | 24000
EL1240 | Conector resorte gb rojo g100086 | un | 1000 | 0% | 1000
EL1234 | Grapa doble pestaña 3/4" | un | 1500 | 0% | 1500
EL1235 | Prensa estopa de aluminio 3/4" | un | 22000 | 0% | 22000
EL1236 | Puntas de captación 0,6 m | un | 107000 | 0% | 107000
EL1237 | Soporte para anillo 177/30 | un | 7000 | 0% | 7000
EL1238 | Soporte para anillo zincado | un | 25000 | 0% | 25000
EL1239 | Cajas de inspección en concreto 30X30 | un | 72000 | 0% | 72000
EL1242 | Conector unión bimetálica Cu-Al | un | 90000 | 0% | 90000
EL1243 | Varilla Copperw. 5/8"*2.4m | un | 50000 | 0% | 50000
EL1244 | Canalización de 25 cm x 50 cm, compactado y acabado en piso blando. | m | 8000 | 0% | 8000
EL1245 | Soldadura tipo T | un | 42000 | 0% | 42000
EL1246 | Poste 8 METROS-750kg | un | 1050000 | 0% | 1050000
EL1247 | Herraje caja distr eléc 0.8 x 0.8 m (externas) | un | 900000 | 0% | 900000
EL1248 | Marco de 60 x 80 antifraude | un | 180424 | 0% | 180424
EL1249 | Tapa de 60 x 80 antifraude | un | 115353 | 0% | 115353
EL1250 | Tubería conduit galvanizado IMC de 2" | m | 176750 | 0% | 176750
EL1251 | Boquilla galvanizada de 2" con contratuerca | un | 13000 | 0% | 13000
EL1252 | Unión IMC 2" | un | 18425 | 0% | 18425
EL1253 | Cinta Metalica en Acero Inoxidable de 3/8 . Bajante eléctrico | un | 1550 | 0% | 1550
EL1254 | Curva pvc 2" tipo DB. (eléctrico) | un | 7975 | 0% | 7975
EL1255 | Herraje 50 x 50 distribución antifraude | un | 135536 | 0% | 135536
EL1256 | contador bifásico trifilar tipo parrilla, 15(100)A 2x120/208V | un | 240000 | 0% | 240000
EL1257 | Tornillo autoperforante 1/2" cabeza plana | un | 175 | 0% | 175
EL1258 | Caja medidor con espacio para totalizador tipo industrial, antifraude. | un | 174000 | 0% | 174000
EL1259 | Fleje 5/8". Incluye la hebilla. | m | 2686 | 0% | 2686
EL1260 | Breaker industrial 3x40A | un | 150000 | 0% | 150000
EL1261 | Grapa de cobre 5/8" | un | 7700 | 0% | 7700
EL1262 | Luminaria tipo aplique o “Wall-Pack”. Diseñada con módulos de LED 40W, VOLGA-40W-5K, 100-277VAC, para ubicar en pared o pergola. Compuesta por lentes ópticos el cual maximiza la distribución de la luz y un disipador en aluminio inyectado. factor de potencia 0.98. Acabado con pintura poliéster electroestática en polvo. | un | 255000 | 0% | 255000
EL1263 | Accesorios de fijación según norma NSR-10 | un | 4200 | 0% | 4200
EL1264 | Cinta autofundente | un | 33000 | 0% | 33000
EL1265 | Cable N° 3X14 AWG ENCAUCHETADO | m | 3675 | 0% | 3675
EL1266 | Clavija con polo a tierra de caucho | un | 2042 | 0% | 2042
EL1267 | Cinta aislante plástica | un | 13200 | 0% | 13200
EL1268 | Cable de Cu THHN Nº 8 | m | 11000 | 0% | 11000
EL1269 | Cable de Cu THHN Nº 10 | m | 7500 | 0% | 7500
EL1270 | Tubería PVC Ø 2" tipo DB | m | 3475 | 0% | 3475
EL1271 | Adaptador PVC 2" tipo DB. (eléctrico) | un | 2713 | 0% | 2713
EL1272 | Alambre guia galvanizado | kg | 6806 | 0% | 6806
EL1273 | Banda plástica | m | 300 | 0% | 300
EL1274 | Cable cobre 3 X No. 12 AWG 600 V 75 encauchetado | m | 10850 | 0% | 10850
EL1275 | Tubería EMT 3/4¨ | m | 23050 | 0% | 23050
EL1277 | Lámpara LED Alumbrado Público 60W Epsilon Sylvania | un | 775216 | 0% | 775216
EL1278 | Cable nro 4 THHN | m | 16200 | 0% | 16200
EL1279 | Poste metálico 6,0 m, cilindrico recto en tubo de Ø 3" (exterior Ø 88mm) con placa base de 25 cm x 25 cm, cartelas y canastillas de anclaje Ø½ | un | 782600 | 0% | 782600
EL1280 | Luminaria tipo bala de empotrar en piso o suelo, diseñada con un módulo de LED. 12W RGB IP 65 | un | 250000 | 0% | 250000
EL1281 | Luminaria Led SYLVANIA Ap 50W Nw 220V Zd216 Ref: P27384-36 | un | 500000 | 0% | 500000
EL1282 | Fotocelda para Luminaria Azul IP65 120-277Vac NC Fail ON Standard Life 380J PCE-3NC32A | un | 30000 | 0% | 30000
EL1283 | Brazo para Soporte Luminaria Horizontal 3-4 x 1 20 mts con Collarin | un | 58500 | 0% | 58500
EL1284 | Cable duplex Nº14 | m | 2700 | 0% | 2700
EL1285 | Conector de comprensión | un | 3300 | 0% | 3300
EL1286 | Poste de madera de 8 m para energia | und | 500000 | 0% | 500000
ENS1000 | ENSAYOS DE LABORATORIO |  |  | 0%
ENS100 | Diseño de mezclas de concreto dos agregados | un | 993257 | 0% | 993257
ENS105 | Diseño de mezclas de concreto para resistencia adicional | un | 292488 | 0% | 292488
ENS110 | Prueba de resistencia - fallo de cilindros | un | 27152 | 0% | 27152
ENS120 | Ensayo Proctor modificado | un | 147078 | 0% | 147078
ENS125 | Ensayo densidades de campo | un | 48232 | 0% | 48232
ENS128 | Apique exploratorio excavado manualmente | m | 95000 | 0% | 95000
ENS130 | Prueba de resistencia ensayos a la compresión (concretos) | un | 8362 | 0% | 8362
ENS140 | Desinfección de Tubería y prueba hidrostática | m | 10000 | 0% | 10000
ENS150 | Prueba hidrostática | m | 584 | 0% | 584
ENS160 | Ensayo de percolación de suelos o infiltración directo | un | 250000 | 0% | 250000
EQ1000 | EQUIPOS Y MAQUINARIAS |  |  | 0%
EQ1010 | Vibrocompactador tipo rana - Incluye Combustible | día | 45193 | 0% | 45193
EQ1015 | Vibrocompactador tipo canguro - Incluye Combustible | día | 57650 | 0% | 57650
EQ1020 | Bomba a gasolina 2'' (succión) | día | 28582 | 0% | 28582
EQ1030 | Can madera común (4*20 cm) de 2.80-3.00 m | un | 15000 | 0% | 15000
EQ1035 | Can madera común zunchado (4*20 cm) de 2.80-3.00 m | un | 15500 | 0% | 15500
EQ1040 | Can madera común (5*20 cm) de 2.80-3.00 m | un | 20500 | 0% | 20500
EQ1041 | Can madera común (5*20 cm) de 2.80-3.00 m | día | 350 | 0% | 350
EQ1050 | Compactador de placa - canguro | hora | 7206.25 | 0% | 7206 |  | repetido
EQ1060 | Concretadora de 15 sacos eléctrica | día | 26000 | 0% | 26000
EQ1070 | Concretadora de 15 sacos gasolina | día | 30000 | 0% | 30000
EQ1080 | Concretadora eléctrica 1 saco | día | 20000 | 0% | 20000
EQ1090 | Concretadora eléctrica 2 sacos | día | 30000 | 0% | 30000
EQ1100 | Cortadora adobes - sin disco | día | 20706 | 0% | 20706
EQ1110 | Cortadora de baldosa- cerámica | día | 12113 |  | 12113
EQ1112 | Cortadora | día | 25000 | 0% | 25000
EQ1114 | Cortadora de piso acabado ml min 50m /día | m | 4400 | 0% | 4400
EQ1120 | Cono cámara de inspección de 12 concéntrica | día | 9700 | 0% | 9700
EQ1130 | Formaleta de madera | m | 12000 | 0% | 12000
EQ1140 | Formaleta metálica | m2 | 2500 | 0% | 2500
EQ1141 | Formaleta metálica MR | GL | 416000 | 0% | 416000
EQ1150 | Formaleta tipo 3 concreto a la vista | m | 17400 | 0% | 17400
EQ1160 | Motoniveladora 120g | hora | 152400 | 0% | 152400
EQ1165 | Motobomba eléctrica 2" superficie | día | 19000 | 0% | 19000 |  | repetido
EQ1167 | Motobomba sumergible 2"- Incluye manguera de descarga (26 m) | día | 50813 | 0% | 50813
EQ1170 | Nivel de precisión | día | 75000 | 0% | 75000
EQ1180 | Planta eléctrica a gasolina de 12 Kva | dÍa | 65444 | 0% | 65444
EQ1190 | Rejilla acero barras 70 x 40 | un | 180000 | 0% | 180000
EQ1200 | Retroexcavadora s/ll c:76m³ jcb-214s | hora | 124950 | 0% | 124950
EQ1205 | Soldador eléctrico | día | 36050 | 0% | 36050
EQ1210 | Taladro rotopercutor 1/2"-5/8" | día | 18200 | 0% | 18200
EQ1211 | Martillo demoledero electrico | dia | 180000 | 0% | 180000
EQ1220 | Vibrador a gasolina | día | 27000 | 0% | 27000
EQ1230 | Vibrador eléctrico a 110vts (manguera 5 m) | día | 28679 | 0% | 28679
EQ1240 | Vibro compactador sd70 | hora | 81000 | 0% | 81000
EQ1241 | Pluma grúa giratoria de 250 kg 30-60m. | hora | 19000 | 0% | 19000
EQ1250 | Volqueta | hora | 62500 | 0% | 62500
ESTACIONTOTAL | Estación Total | día | 94197 | 0% | 94197
EQ1260 | disco de corte concreto | un | 5882 | 0% | 5882
EQ1261 | Compresor Neumático con martillo demoledor o perforador en superficie punta combustible y operador. | hr | 84490 | 0% | 84490
EQ1262 | Pulidora manual eléctrica sin disco 7" - 9" | día | 20230 | 0% | 20230
EQ1263 | Equipo de soldadura eléctrica Lincoln AC-225 GLM 110 v. Incluye transporte. | día | 35000 | 0% | 35000
EQ1264 | Compactador Rodillo DD-24 + Operador + Combustible | día |  | 0%
EQ1265 | Regla Vibratoria | hr | 12000 | 0% | 12000
EQ1266 | Equipo texturizador | hr | 25000 | 0% | 25000
EQ1267 | Allanadora 36" + operador + Plato flotante + aspas allanadora | dia | 160000 | 0% | 160000
EQ1268 | Compresor Neumático para pintura | dia | 18200 | 0% | 18200
EQ1269 | Compactador de neumáticos autopropulsado, de 12/22 t. | hr | 140000 | 0% | 140000
EQ1270 | Compactador vibratorio 11 ton. | dia | 180000 | 0% | 180000
EQ1271 | Molinete (alquiler) | dia | 3500 | 0% | 3500
EQ1272 | Manila para Molinete (Alquiler) | dia | 70 | 0% | 70
EQ1273 | Finisher | día | 407700 | 0% | 407700
EQ1274 | Carro Tanque Irrigador | hr | 155000 | 0% | 155000
HM3EB | Hidrante tipo Milán EB de 3'' | un | 1900000 | 0% | 1900000
HM3JH | Hidrante tipo Milán JH de 3'' | un | 2106000 | 0% | 2106000
HTAMNR | Herramienta y equipo menor | % | 5% | 0% | 0
MAT1000 | MATERIALES DE PATIO - MAMPOSTERÍA - MUEBLES - GRIFERÍA |  |  | 0%
MAT1010 | Accesorios cerámicos para baño (juego x 3) | un | 35900 | 0% | 35900
MAT1015 | Angulo de acero de 2"x2"x1/4" | m | 21283 | 0% | 21283
MAT1020 | Angulo de acero de 2-1/2"x2-1/2"x1/4" | m | 36475 | 0% | 36475
MAT1025 | Arena para concreto incluye transporte | m3 | 148641 | 0% | 148641
MAT1030 | Arena de pega + Transporte | m3 | 113000 | 0% | 113000
MAT1031 | Arena de revoque , incluye transporte | m3 | 129000 | 0% | 129000
MAT1035 | Arenilla con transporte | m3 | 99965 | 0% | 99965 | valor santa rita 43803
MAT1036 | Limo apto para llenos | m3 | 36000 | 0% | 36000 | valor santa rita 43803
MAT1040 | Ceramica para piso | m2 | 32500 | 0% | 32500
MAT1045 | Enchape Baldosín tipo egeo pared-piso blanco 33.8x33.8 | m2 | 34300 | 0% | 34300
MAT1046 | Baldosin ceramico 30x30 cm color blanco | m2 | 30000 | 0% | 30000
MAT1047 | Royal veta dorado, espesor 2 cm | m2 | 216580 | 0% | 216580
MAT1048 | Barra de seguridad acero Inox 40cm | un | 99900 | 0% | 99900
MAT1050 | Base granular norma invias | m3 | 97223 | 0% | 97223
MAT1051 | Subbase granular | m3 | 83900 | 0% | 83900
MAT1060 | Ladrillo Calado 10x20x20 | un | 3125 | 0% | 3125
MAT1065 | Bloque de concreto 10x20x40 - 10MPa | un | 2700 | 0% | 2700
MAT1068 | Bloque de concreto 15x20x40 - 10 Mpa | un | 3300 | 0% | 3300
MAT1070 | Bloque de concreto 12x20x40 - 13 Mpa | un | 3300 | 0% | 3300
MAT1072 | Bloque de concreto 12x20x40 - 10 Mpa | un | 3300 | 0% | 3300
MAT1071 | Bloque de concreto 15x20x40 - 13 Mpa | un | 3915 | 0% | 3915
MAT1075 | Brocha 3" | un | 12900 | 0% | 12900
MAT1076 | Rodillo | un | 16900 | 0% | 16900
MAT1080 | Cemento blanco | kg | 1930 | 0% | 1930 |  | 77200
MAT1085 | Cemento gris (50kg) | saco | 34500 | 0% | 34500
MAT1091 | Chapa económica baño-alcoba | un | 39900 | 0% | 39900
MAT1092 | Cerradura Sobre Poner para porton | un | 89000 | 0% | 89000
MAT1095 | Clavo común 2" | lb | 5300 | 0% | 5300
MAT1096 | clavos de acero 5" | lb | 8999 | 0% | 8999
MAT1100 | Cinta sellante para elementos roscados - 12mm x 12m | un | 2216 | 0% | 2216
MAT1106 | Sanitario Acuacer o similar - 2 piezas blanco | un | 234900 | 0% | 234900
MAT1110 | Combo de baño Acuacer Laguna similar: sanitario + lavamanos con pedestal+ 3 accesorios blanco - corona | un | 449900 | 0% | 449900
MAT1111 | Registro - Griferia Ducha | un | 56900 | 0% | 56900
MAT1112 | Brida Sanitario 4" | un | 38900 | 100% | 77800
MAT1115 | Kit Ducha sencilla (tipo piscis o similar) y griferia | un | 79900 | 0% | 79900
MAT1116 | Tableta de gres 30x30 color sahara | m2 | 31900 | 0% | 31900
MAT1117 | Nariz Tableta de gres L=30 cm color sahara | un | 1733.3333 | 0% | 1733
MAT1118 | Zocalo Tableta de gres L=20 cm color sahara | un | 508.3333 | 0% | 508
MAT1120 | Estopa blanca -500 gr | bolsa | 5950 | 0% | 5950
MAT1125 | Grava gradada 6.25 mm | m3 | 348000 | 0% | 348000
MAT1130 | Gravilla 1/4'' | m3 | 75000 | 0% | 75000
MAT1135 | Grifería lavaplatos pico cisne tipo piscis de Grival o similar | un | 49900 | 0% | 49900
MAT1140 | Kit grifería para lavadero sencillo de palanca | un | 54800 | 0% | 54800
MAT1145 | Grifería para lavaplatos sencillo | un | 59900 | 0% | 59900
MAT1147 | Llave Bocamanguera para lavadero | un | 34900 | 0% | 34900
MAT1150 | Ladrillo rayado horizontal 10x20x40 de 55 kg | un | 2100 | 0% | 2100
MAT1155 | Ladrillo rayado horizontal 12x20x40 | un | 2950 | 0% | 2950
MAT1156 | Ladrillo rayado horizontal 15x20x40 | un | 3300
MAT1157 | Ladrillo perforaciòn vertical 12x20x40 rayado vertical | un | 1972 | 0% | 1972
MAT1158 | Lagrimal prefabricado en concreto de 025x050 m | un | 7000 | 0% | 7000
MAT1160 | Lavamanos de colgar tipo Acuacer blanco corona o similar | un | 61900 | 0% | 61900
MAT1165 | Lavadero prefabricado en grano blanco 10x060m | un | 297900 | 0% | 297900
MAT1167 | Lavadero prefabricado en grano blanco 08*06*025 m | un | 229900 | 0% | 229900
MAT1168 | Lavadero prefabricado en grano blanco 08*06*016 m | un | 187900 | 0% | 187900
MAT1169 | Lavadero prefabricado en grano blanco 60x50 | un | 115900 | 0% | 115900
MAT1170 | Liston 2" x 2" x 3 m | un | 6000 | 0% | 6000
MAT1175 | Liston 3"x2" CyC abarco | m | 10500 | 0% | 10500
MAT1180 | Liston 3"x4" CyC abarco | m | 49000 | 0% | 49000
MAT1185 | Liston 5 x 2cm x 2.50 m | m | 5250 | 0% | 5250
MAT1190 | Liston 3"x2" pino pátula | m | 11800 | 0% | 11800
MAT1195 | Liston 4"x3" pino pátula | m | 29000 | 0% | 29000
MAT1200 | Liston 4"x4" pino pátula | m | 37000 | 0% | 37000
MAT1203 | Columna 4"x4"x1 mts pino pátula inmunizado | un | 21641
MAT1205 | Tabla 10 cm x 1,7 cm en madera inmunizada | m2 | 68000 | 0% | 68000
MAT1210 | Mesón en acero inoxidable 1.20x0.50 | un | 313233 | 0% | 313233
MAT1211 | Mesón en acero inoxidable 1.50x0.52 con quemadores y pozuelo | un | 664952 | 0% | 664952
MAT1212 | Moldura en madera 1/4 bocel de L=3.00 m. Chingale | m | 2500 | 0% | 2500
MAT1213 | Sifon Lavaplatos + Canastilla | un | 46900 | 0% | 46900
MAT1215 | Nylon 0.3 mm x 3.0 m | un | 3000 | 0% | 3000
MAT1217 | Esparrago ASTM 3/8 con tuerca y arandela, largo 15 cm | un | 4747 | 0% | 4747
MAT1218 | Esparrago ASTM 5/16 con doble tuerca y arandelas, largo 15 cm | un | 3330 | 0% | 3330
MAT1220 | Papel de lija | un | 1400 | 0% | 1400
MAT1225 | Piedra de 4" - 6" gavión | m3 | 50000 | 0% | 50000
MAT1228 | Geotextil NT 1600 Ancho del rollo: 38m. Incluye transporte del material. | m2 | 3849 | 0% | 3849
MAT1230 | Piedra de canto redonda 2 a 2.1/2' | m3 | 85000 | 0% | 85000
MAT1235 | Piedra de entresuelo | m3 | 98000 | 0% | 98000
MAT1240 | Pirlán crudo 3 metros 2.0 cm en aluminio | m | 5100 | 0% | 5100
MAT1245 | Pozuelo en acero inoxidable de 50x35 cm | un | 69900 | 0% | 69900
MAT1250 | Puerta en madera - 0.70m x 2.10m - incluye marco | un | 298300 | 0% | 298300
MAT1251 | Puerta en madera - 0.80m x 2.10m - incluye marco | un | 343600 | 0% | 343600
MAT1255 | Puerta en madera - 1.00m x 2.10m - incluye marco | un | 322900 | 0% | 322900
MAT1256 | Puerta en madera - 0.90m x 2.10m - incluye marco | un | 389000 | 0% | 389000
MAT1260 | Puerta metálica en lamina cal 22 - incluye marco - 0.8m x 2.10m | un | 448000 | 0% | 448000
MAT1265 | Puerta metálica en lamina cal 20 - incluye marco -0.9m x 2.10m | un | 555100 | 0% | 555100
MAT1266A | Puerta metálica en lamina cal 20 - incluye marco -0.9m x 2.30m | un | 458982 | 0% | 458982
MAT1266 | Puerta 0.90x2.10 mts. Lamina Cold Rolled cal 20 | un | 345263 | 0% | 345263
MAT1267 | Puerta 0.70x2.10 mts. Lamina Cold Rolled cal 20 | un | 298539 | 0% | 298539
MAT1268 | Bisagra para puerta 3" | un | 6450 | 0% | 6450
MAT1270 | Recebo B-200 | m3 | 49225 | 0% | 49225
MAT1275 | Rejilla de piso 3x2" plástica | un | 8700 | 0% | 8700
MAT1280 | Saco de fibra | un | 350 | 0% | 350
MAT1285 | Ducha Piscis sencilla - Grival o equivalente | un | 59900 | 0% | 59900
MAT1290 | Sección completa andamio tubular 1.20x1.50m | día | 5057 | 0% | 5057
MAT1291 | Andamio Multidireccional Certificado | dia | 21324 | 0% | 21324
MAT1295 | Tabla madera común 1.5cm x 20cm x 3m | un | 14900 | 0% | 14900
MAT1296 | Larguero en madera de 8 X12 CM de 4,5 COLORADA | ml | 131000 | 0% | 131000
MAT1297 | Larguero en madera de 10 X15 CM de 4 COLORADA | ml | 122000 | 0% | 122000
MAT1298 | Larguero inmunizado 10x2.5x3 | un | 60000 | 0% | 60000
MAT1299 | Viga en madera de 4"x4" | m | 35000 | 0% | 35000
MAT1300 | Alfarda en madera de 2" x 4" | m | 18720 | 0% | 18720
| Alfarda en madera de 2" x 3" x 3.2m | m | 11531 | 0% | 11531
MAT1301 | Larguero en madera de 2" x 2" | m | 13000 | 0% | 13000
MAT1303 | Larguero madera común 4cmx8cmx2.80m. Incluye transporte. | un | 13000 | 0% | 13000
MAT1302 |  |  |  | 0% | 60000
MAT1304 | Correa en madera de 2"X2" | m | 9000 | 0% | 9000
MAT1305 | Taco redondo madera 3" a 4" 4 varas | un | 4800 | 0% | 4800
MAT1306 | Tela cerramiento obra verde ancho: 2.10 m. Incluye transporte externo e interno. | m | 3646 | 0% | 3646
MAT1307 | Cercha metálica de 3m (alquiler). Incluye transporte. | dia | 245 | 0% | 245
MAT1308 | Super T de 19 mm. de 153 x 244 m. | un | 241982 | 0% | 241982 |  |  | 3.7332 | 64818.9221
MAT1309 | Taco metálico largo 1.8-2.8 | día | 238 | 0% | 238
MAT1310 | Telera 0.90x1.35mts -5 usos | un | 22500 | 0% | 22500
MAT1313 | Telera 0.90x1.35mts -Alquilada | dia | 602 | 0% | 602
MAT1311 | Viga metalica de 3 m | dia | 370 | 0% | 370
MAT1312 | Telera 0.45x1.35mts | un | 13000 | 0% | 13000
MAT1315 | Teja de barro española | un | 2285 | 0% | 2285
MAT1318 | Tablilla para techo | m2 | 21200 | 0% | 21200
MAT1320 | Tornillo expansivo para anclaje al concreto incluye anclaje. | un | 4000 | 0% | 4000
MAT1325 | Triturado 1.1/2''-2.1/2''- Incluye Transporte | m3 | 154036 | 0% | 154036
MAT1328 | Triturado 1'' - Incluye Transporte | m3 | 154036 | 0% | 154036
MAT1330 | Triturado 3/4'' -Incluye Transporte | m3 | 154036 | 0% | 154036
MAT1335 | Válvula de cheque - horizontal 1" | un | 43900 | 0% | 43900
MAT1340 | Válvula compuerta bronce 1/2" RW | un | 79900 | 0% | 79900
MAT1345 | Válvula de bola tipo h2off - PVC 1/2" | un | 13571 | 0% | 13571
MAT1350 | Ventana en madera - 1.20m x 1.20m - incluye marco y vidrio | un | 79900 | 0% | 79900
MAT1355 | Ventana en madera - 1.20m x 1.40m - incluye marco y vidrio | un | 89900 | 0% | 89900
MAT1360 | Ventana metálica de 120 x 1.00m incluye marco y vidrio de 4mm con rejilla. | un | 190900 | 0% | 190900
MAT1361 | Ventana Ancho 1.0 m, Altura 0.60 m. Marcos y paneles corredizos en aluminio anodizados natural con vidrio de 6mm de espesor. | un | 158392 | 0% | 158392
MAT1362 | Ventana Ancho 0,90 m, Altura 0.60 m. Marcos y paneles corredizos en aluminio anodizados natural con vidrio de 6mm de espesor. | un | 150392 | 0% | 150392
MAT1362A | Ventana Ancho 0,80 m, Altura 0.40 m. Marcos y paneles corredizos en aluminio anodizados natural con vidrio de 6mm de espesor. | un | 95000 | 0% | 95000
MAT1363 | Ventana Ancho 0,85 m, Altura 0.60 m. Marcos y paneles corredizos en aluminio anodizados natural con vidrio de 6mm de espesor. | un | 145392 | 0% | 145392
MAT1364 | Ventana Ancho 1,0 m, Altura 1,2 m. Marcos y paneles corredizos en aluminio anodizados natural con vidrio de 6mm de espesor. | un | 372136 | 0% | 372136
MAT1364A | Ventana Ancho 1,05 m, Altura 1,2 m. Marcos y paneles corredizos en aluminio anodizados natural con vidrio de 6mm de espesor. | un | 322000 | 0% | 322000
MAT1365 | Ventana metálica de 1.40 x 1.20m incluye marco y vidrio de 4mm. | un | 433756 | 0% | 433756
MAT1366 | Ventana Ancho 1.20 m, alto 1.60 m. Marcos y paneles corredizos en aluminio anodizados natural con vidrio transparente de 6mm de espesor | un | 403291 | 0% | 403291
MAT1367 | Ventana Ancho 1.20 m, alto 1.60 m. Marcos y paneles corredizos en aluminio anodizados con vidrio opalizado de 6mm de espesor | un | 410000 | 0% | 410000
MAT1368 | Ventana Ancho 2.40 m, Altura 1,60 m. Marcos y paneles corredizos en aluminio anodizados natural con vidrio transparente de 6mm de espesor. | un | 641374 | 0% | 641374
MAT1368A | Ventana Ancho 2.25 m, Altura 1,85 m. Marcos y paneles corredizos en aluminio anodizados natural con vidrio transparente de 6mm de espesor. Incuye ventana fija de 2,25 m x 0,6 m. | un | 695239 | 0% | 695239
MAT1368AA | Ventana Ancho 2.0 m, Altura 1,85 m. Marcos y paneles corredizos en aluminio anodizados natural con vidrio transparente de 6mm de espesor. Incuye ventana fija de 2,0 m x 0,6 m. | un | 617995 | 0% | 617995
MAT1369 | Ventana Ancho 1,0 m, Altura 2,0 m. Marcos y paneles corredizos en aluminio anodizados natural con vidrio de 6mm de espesor. | un | 393656 | 0% | 393656
MAT1370 | Ventana metálica de 1.20 x 1.00m incluye marco y vidrio de 4mm | un | 215271 | 0% | 215271
MAT1371 | Ventana vm-1. Ancho 2.42 m altura 1.10 m. Marcos y paneles corredizos en aluminio anodizados natural con vidrio transparente de 3mm de espesor; con lagrimal en el mismo material | un | 450000 | 0% | 450000
MAT1372 | Ventana V05. Ancho 0.80 m, altura 0.30 m. Marcos y paneles fijos en aluminio anodizados natural con rejilla metalica tipo "Z" material | un | 149500 | 0% | 149500
MAT1373 | Ventana Ancho 1.20 m, Altura 0,40 m. Marcos y paneles fijos en aluminio anodizados natural con rejilla metalica tipo "Z" | un | 249500 | 0% | 249500
MAT1373A | Suministro, transporte e instalación de ventana corrediza en aluminio y vidrio de 1,20X1,20m | un | 377204 | 0% | 377204
MAT1374 | Ventana vr-1. Ancho 1.22 m altura 0.50 m. Marcos y paneles fijos en aluminio anodizados natural con rejilla metálica tipo "z" con lagrimal en el mismo material. | un | 237000 | 0% | 237000
MAT1375 | Ventana vr-1. Ancho 1.22 m altura 0.50 m. Marcos y paneles fijos en aluminio anodizados natural con rejilla metálica tipo "z" con lagrimal en el mismo material. | un | 237000 | 0% | 237000
MAT1381 | Puerta Vidriera V-8 de 4.00 x 2,20 m con 2 panales corredizos y 2 batientes | un | 4500000 | 0% | 4500000
MAT1385 | PUERTA PERSIANA CUARTO TECNICO de 0,70x2.00 m | un | 1663908 | 0% | 1663908
MAT1383 | CORTINA ENROLABLE ancho 1,40 x 2,40 m en fleje de lamina cold rolled galvanizado calibre 22 | un | 3000000 | 0% | 3000000
MAT1376 | Listones de madera reforestada legal inmunizada ancho de 10 cms | ml | 19200 | 0% | 19200
MAT1377 | Pasamanos metalico | ml | 280000 | 0% | 280000
MAT1378 | Barniz para madera | gal | 75143 | 0% | 75143
MAT1379 | Pasamanos en angulo metalico y malla preondulada | ml | 100000 | 0% | 100000
MAT1380 | Perfil para drywall de 1 1/2 x 1/2 -2.44 m | un | 4545 | 0% | 4545
MAT1382 | Omega Cal 26 x 244m | un | 4500 | 0% | 4500
MAT1384 | Angulo de 3x2cm L=2.44m- cal 26 | un | 2900 | 0% | 2900
MAT1386 | Lamina de Drywall de (1/2") para muros interiores - 1.22 x 2. 44 m | un | 39300 | 0% | 39300
MAT1387 | Placa fibrocemento e= 4mm 244x122 | un | 37700 | 0% | 37700
MAT1388 | Tornillo de ensamble drywall | un | 60 | 0% | 60
MAT1390 | Tornillo de ajuste | un | 217 | 0% | 217
MAT1392 | Cinta malla para Drywall -5 cm - 45 m | rollo | 7900 | 0% | 7900
MAT1394 | Masilla sellante para placas | gal | 21450 | 0% | 21450
MAT1395 | Igol imprimante | kg | 27497 | 0% | 27497
MAT1396 | Estuco Pañete | kg | 1600 | 0% | 1600
MAT1397 | Igol denso x 35 kg | kg | 40733 | 0% | 40733
MAT1398 | V-3 Suministro transporte e instalación de ventana corrediza en aluminio y vidrio de 0.8X1.2m | un | 238562 | 0% | 238562
MAT1399 | V-4 Suministro transporte e instalación de ventana corrediza en aluminio y vidrio de 1.4X0.3m | un | 179300 | 0% | 179300
MAT1400 | V-5 Suministro transporte e instalación de ventana corrediza en aluminio y vidrio de 1.3X0.3m | un | 179300 | 0% | 179300
MAT1401 | V-6 Suministro transporte e instalación de ventana corrediza en aluminio y vidrio de 1.2X1.2m | un |  | 0% | 0
MAT1402 | Acido nitrico x 20 litros | un | 95000 | 0% | 95000
MAT1403 | Sika Transparente 10. Repelente de agua transparente de gran durabilidad. Presentacion: 5gl o 16 kg Rendimieto:0.15 kg/m2/capa. Minimo 2 capas | kg | 37811 | 0% | 37811
MAT1404 | Lámina cold rolled calibre 24 | m2 | 29600 | 0% | 29600
MAT1405 | Embudo galvanizado Calibre 24 | un | 25200 | 0% | 25200
MAT1406 | Tornillo Autoperforante zincado cabeza hezagonal Nº 10-16-3/4" con arandela de neopreno. | un | 81 | 0% | 81
MAT1407 | Pintura anticorrosivo gris. Pintuco | gal | 40500 | 0% | 40500
MAT1408 | Esmalte a Base de Aceite Rendimiento 30m2/gl | gal | 72000 | 0% | 72000
MAT1409 | Disolvente para Pinturas a Base de Aceite. | gal | 44900 | 0% | 44900
MAT1410 | Desengrasante Hidrosolvente 20 litros | un | 124600 | 0% | 124600
MAT1445 | COLUMNAS 10X10X 150 | und | 40000
MAT1462 | COLUMNAS 8X8X 2,50 | und | 67000
MAT1463 | COLUMNAS 8X8X 1 | und | 22500
MAT1446 | LARGUERO DE 10X3,8X250 | und | 40000
MAT1447 | LARGUERO DE 10X3,8X150 | und
MAT1450 | LARGUERO DE 4X4X200 | und | 12600
MAT1465 | LARGUERO DE 4X4X4,0 | und | 26600
MAT1453 | LARGUERO DE 4X8X100 | und | 11500
MAT1455 | LARGUERO DE 4X8X300 | und | 39000
MAT1456 | LARGUERO DE 4X10X400 | m | 14800
MAT1449 | VIGAS 10X10X300 | und | 88500
MAT1464 | VIGA DE 10X10X3,50 | Und | 114256
MAT1466 | VIGA DE 150X100X3 | ml | 50000
MAT1467 | VIGA DE 10X4X3,5 | ml | 19650
MAT1468 | VIGA DE 10X4X5,0 | ml | 35000
MAT2020 | Caseton en poron | m2 | 17000 | 0% | 17000
MAT2021 | Super T de 19 mm 183 x 244 | und | 258900 | 0% | 258900
MAT2022 | Super T de 9 mm 122 x 244 | m2 | 24953 | 0% | 24953
MAT2023 | Sellador acrilico para muros | m2 | 2900 | 0% | 2900
MAT2024 | Impermeabilizante acrilico | m2 | 4533.3333 | 0% | 4533
MAT2025 | Varilla corrugada de 1/2" fijacion formaleta | ml | 4606.6667 | 0% | 4607 |  | 2025-01-01
MAT2026 | Costal de fibra | un | 1600 | 0% | 1600
MAT2027 | Gramoquin 40 X 40 X 8 Cm | un | 8100 | 0% | 8100
MAT2028 | semilla grama | kg | 40000 | 0% | 40000
MAT2029 | Rejilla plástica 2cm espesor para piso permeable | m2 | 47600 | 0% | 47600
AD1291 | Agente Demoledor Cras | kg | 38590 | 0% | 38590
AD1241 | Sikadur Anchorfix-4 Adhesivo De Anclaje De Varillas Y Pernos 600ml | un | 127000 | 0% | 127000
MED0000 | ACOMETIDA ACUEDUCTO - ACCESORIOS |  |  | 0%
MED1010 | Adaptador hembra PF 1/2'' | un | 2631 | 0% | 2631
MED1020 | Adaptador macho PF+UAD 1/2'' | un | 2578 | 0% | 2578
MED1022 | Unión PF+UAD 1/2'' | un | 4525 | 0% | 4525
MED1025 | Codo 90 PF+UAD 1/2'' | un | 3857 | 0% | 3857
MED1030 | Caja para medidor acueducto 1/2" | un | 47348 | 0% | 47348
MED1040 | Llave de corte de 1/2'' | un | 10000 | 0% | 10000
MED1041 | Llave de corte de 1'' | un | 75292 | 0% | 75292
MED1050 | Llave de paso libre de 1/2'' | un | 30000 | 0% | 30000
MED1052 | Llave de paso libre de 1'' | un | 35000 | 0% | 35000
MED1051 | Universal de 1" | un | 14000 | 0% | 14000
MED1060 | Medidor de 1/2" acueducto | un | 152013 | 0% | 152013
MED1063 | Medidor de 1" acueducto | un | 560000 | 0% | 560000
MED1061 | Calibracion de medidor | un | 30000 | 0% | 30000
MED1062 | Legalizacion de acometida con medidor de acueducto ante EPM | un | 219104 | 0% | 219104
MED1070 | Tapa metálica 0.20x0.20lam.1/2'' | un | 77720 | 0% | 77720
MED1071 | Herraje tapa Medidor 1/2" | un | 105000 | 0% | 105000
MED1072 | Herraje tapa Medidor 1" | un | 150000 | 0% | 150000
MED1073 | Caja medidor de 1" plastica | un | 200000 | 0% | 200000
MED1080 | Tubería PF+UAD 1/2'' | m | 2572 | 0% | 2572
MEDCAJAV | Caja válvula | un | 101220 | 0% | 101220
MED1090 | buje soldado PVCs 2"x1-1/2" | un | 2950 | 0% | 2950
MED1091 | Gabinete metalico de empotrar para 5 medidores de 1/2" | un | 870000 | 0% | 870000
MO0000 | MANO DE OBRA |  |  | 0%
MOAYUDA | Ayudante entendido | día | 108149.9409 | 0% | 108150
MOAYUDR | Ayudante raso | día | 85839.6385 | 0% | 85840
MOCAD1 | Cadenero 1 | día | 160725.8315 | 0% | 160726
MOCAD2 | Cadenero 2 | día | 85839.6385 | 0% | 85840
MOFICIAL | Oficial | día | 160725.8315 | 0% | 160726
MOSOLD | Soldador | día | 189668.8991 | 0% | 189669
MOTOPO | Topógrafo | día | 220463.3493 | 0% | 220463
CARPI | Carpintero especializado | día | 189668.8991 | 0% | 189669
OFIELEC | Oficial electrico | día | 160725.8315 | 0% | 160726
AYUINST | Ayudante de instalación | día | 108149.9409 | 0% | 108150
AYUOBNEG | Ayudante de obra negra | día | 85839.6385 | 0% | 85840
OFIOBCA | Oficial obra blanca | día | 160725.8315 | 0% | 160726
JARDIN | Jardinero- Exp en siembra y silvicultura | día | 123171.6239 | 0% | 123172
AYUACA | Ayudante acarreo interno | día | 85839.6385 | 0% | 85840
EXROC-CRAS | Excavación en roca con cemento expansivo tipo CRAS o equivalente. Con una dosificación mínima de 8kg/m3. Incluye perforación. | M3 | 233898 | 0% | 233898
OF-AY E-AY | 1 Oficial+ ayudante entendido+ ayudantes rasos |  | 354715.4109 | 0% | 354715
RF0000 | REFUERZO |  |  | 0%
RF1000 | Alambre negro recocido | kg | 6194 | 0% | 6194
RF1010 | Acero 60.000psi (1/4" - 3/8”) fig. | kg | 4763 | 0% | 4763
RF1020 | Acero de refuerzo 60.000 psi - figurado | kg | 4542 | 0% | 4542
RF1025 | Acero 60.000psi (1”) fig. | kg | 4663 | 0% | 4663
RF1030 | Acero 40.000psi fig. | kg | 4098 | 0% | 4098
RF1035 | Acero corrugado 60000 psi 5/8 pulg | kg | 4663 | 0% | 4663
RF1045 | Acero corrugado 60000 psi 3/4 pulg | kg | 4663 | 0% | 4663 |  |  | 471
RF1046 | Grafil (Alambre Corrugado) 4 mm | m | 700 | 0% | 700 |  |  | 490
RF1050 | Herraje marco y tapa caja 0.50m x 0.50m | un | 185000 | 0% | 185000
RF1051 | Herraje de 70x70 cm. para caja inspeccion de 60x60 cm. Incluye marco y tapa | un | 150000 | 0% | 150000
RF1055 | Herraje de 80x50 cm para sumidero tipo B | un | 390000 | 0% | 390000
RF1052 | Herraje de 60 x 80 Según norma RTEL NIM 060 | un | 180000 | 0% | 180000
RF1053 | Reja para cárcamo en "T" tipo Colrejillas fija de 0.30 x 1 m. | ml | 180000 | 0% | 180000
RF1054 | Herraje para caja de inspección de 80x80 cm. Incluye marco y tapa (trafico pesado) | un | 231000 | 0% | 231000
RF1060 | Herraje tapa Cámara de Inspección. D=0.75m | un | 81200 | 0% | 81200
RF1061 | Herraje metalico para caja de 40x40 cm . Incluye marco y tapa (Trafico Liviano) | un | 120000 | 0% | 120000
RF1062 | Peldaños en uña de gato en acero corrugado al carbono con un recubrimiento de galvanizado en caliente | un | 23800 | 0% | 23800
RF1063 | Herraje metalico para tapa de camara de caida | un | 115000 | 0% | 115000
RF1065 | Malla electrosoldada D-50 (235m x 6m) | un | 58000 | 5% | 60900
RF1066 | Malla electrosoldada D-63 (235m x 6m) | un | 61419 | 0% | 61419
RF1070 | Malla electrosoldada D-84 (235m x 6m) | un | 96383 | 0% | 96383
RF1100 | Malla electrosoldada D-106 (235m x 6m) | un | 103606 | 0% | 103606
RF1110 | Malla electrosoldada D-131 (235m x 6m) | un | 127802 | 0% | 127802
RF1120 | Malla electrosoldada D-158 (235m x 6m) | un | 149430 | 0% | 149430
RF1130 | Malla electrosoldada D-188 (235m x 6m) | un | 212252 | 0% | 212252
RF1140 | Malla electrosoldada D-221 (235m x 6m) | un | 215899 | 0% | 215899
RF1150 | Malla electrosoldada D-257 (235m x 6m) | un | 250021 | 0% | 250021
RF1160 | Malla electrosoldada D-335 (235m x 6m) | un | 326950 | 0% | 326950
RF1161 | Varilla Lisa 3/4 de pulgada | m | 14300 | 0% | 14300
SS0000 | SISTEMA SÉPTICO |  |  | 0%
SS1010 | Trampa de grasas prefabricada en PEAD de 48*62*52 v=95 litros. | un | 229900 | 0% | 229900
SS1025 | Trampa de grasas prefabricada en polietileno de 68 * 56 cm v=105 litros. | un | 129900 | 0% | 129900
SS1030 | Trampa de grasa en PEAD 250 litros | un | 179900 | 0% | 179900
SS1040 | Tanque séptico prefabricado en PEAD v=1000 litros. | un | 519000 | 0% | 519000
SS1050 | Tanque séptico prefabricado en PEAD v=1000 litros. | un | 589000 | 0% | 589000
SS1060 | Filtro anaerobio (fafa) prefabricado en PRFV v=1000 litros. | un | 875900 | 0% | 875900
SS1070 | Filtro anaerobio (fafa) prefabricado en PRFV v=1000 litros. | un | 869900 | 0% | 869900
SS1080 | Kit séptico pe - trampa de grasa 250 lt tanque 1000 lt fafa 1000 lt | un | 1899900 | 0% | 1899900
SS1085 | Kit séptico pe - trampa de grasa 250 lt tanque 500 lt fafa 500 lt | un | 614900 | 0% | 614900
SS1090 | Tubería perforada (filtro) 3" | m | 13412 | 0% | 13412
SALSANIT2 | Salida sanitaria 2" | un | 99199 | 0% | 99199
TB1000 | TUBERÍA EN PVCP - ACCESORIOS |  |  | 0%
TB1110 | Adaptador hembra PVC-P 1/2'' | un | 672 | 5% | 706
TB1115 | Adaptador hembra PVC 3/4'' | un | 933 | 0% | 933
TB1120 | Adaptador hembra PVC 1'' | un | 2081 | 0% | 2081
TB1125 | Adaptador hembra PVC 1 1/2'' | un | 5748 | 0% | 5748
TB1130 | Adaptador hembra PVC 1 1/4'' | un | 3400 | 0% | 3400
TB1135 | Adaptador hembra PVC 2'' | un | 10235 | 0% | 10235
TB1140 | Adaptador macho PVC-P 1/2'' | un | 594 | 0% | 594
TB1145 | Adaptador macho PVC 3/4'' | un | 832 | 0% | 832
TB1150 | Adaptador macho PVC 1'' | un | 1738 | 0% | 1738
TB1155 | Adaptador macho PVC 1 1/2'' | un | 4282 | 0% | 4282
TB1160 | Adaptador macho PVC 1 1/4'' | un | 4300 | 0% | 4300
TB1165 | Adaptador macho PVC 2'' | un | 6119 | 0% | 6119
TB1166 | Adaptador macho PVC-P Ø= 3" | un | 28314 | 0% | 28314
TB1167 | Adaptador macho PVC-P Ø= 4" | un | 52058 | 0% | 52058
TB1170 | Buje soldado PVC-p 1'' a 3/4" | un | 1283 | 0% | 1283
TB1175 | Buje soldado PVC-p 1" a 1/2'' | un | 1283 | 0% | 1283
TB1176 | Buje soldado PVC-p 1-1/4" a 1'' | un | 2300 | 0% | 2300
TB1180 | Buje soldado PVC-p 2'' a 1" | un | 5819 | 0% | 5819
TB1185 | Buje soldado PVC-p 2'' a 3/4" | un | 5819 | 0% | 5819
TB1190 | Buje soldado PVC-p 2" a 1/2'' | un | 5819 | 0% | 5819
TB1195 | Buje soldado PVC-p 3'' a 2" | un | 24670 | 0% | 24670
TB1196 | Buje soldado PVC-p 4'' a 3" | un | 38902 | 0% | 38902
TB1200 | Buje soldado PVC-p 3/4" a 1/2" | un | 645 | 0% | 645
TB1201 | Cinta Teflon -10 m | rollo | 2900 | 0% | 2900
TB1205 | Codo PVC-p 90° 13 mm (1/2") | un | 863 | 0% | 863 |  | 733.55
TB1210 | Codo PVC-p 90° 19 mm (3/4") | un | 1225 | 0% | 1225
TB1215 | Codo PVC-p 90° 25 mm (1") | un | 2500 | 0% | 2500
TB1216 | Codo PVC-p 90° 1-1/4" | un | 4712 | 0% | 4712
TB1220 | Codo PVC-p 90° 38 mm (1 1/2") | un | 8800 | 0% | 8800
TB1225 | Codo PVC-p 90° 50 mm (2") | un | 12250 | 0% | 12250
TB1230 | Codo PVC-p 45° 13 mm (1/2") | un | 1100 | 0% | 1100
TB1235 | Codo PVC-p 45° 19 mm (3/4") | un | 1758 | 0% | 1758
TB1240 | Codo PVC-p 45° 25 mm (1") | un | 3348 | 0% | 3348
TB1245 | Codo PVC-p 45° 38 mm (1 1/2") | un | 8115 | 0% | 8115
TB1250 | Codo PVC-p 45° 50 mm (2") | un | 13421 | 0% | 13421
TB1251 | Codo 90º PVC-P Ø= 3". | un | 53742 | 0% | 53742
TB1252 | Codo 90º PVC-P Ø= 4". | un | 116589 | 0% | 116589
TB1255 | Collar de derivación a 1/2" para PVC ø 2" (5o mm) | un | 59028 | 0% | 59028
TB1260 | Collar de derivación a 1/2" para PVC ø 3" (75mm) | un | 19799 | 0% | 19799
TB1265 | Collar de derivación a 1/2" para PVC ø 4" (100 mm) | un | 22460 | 0% | 22460
TB1270 | Collar de derivación a 3/4" para PVC ø 2" (5o mm) | un | 8702 | 0% | 8702
TB1275 | Collar de derivación a 3/4" para PVC ø 3" (75mm) | un | 17405 | 0% | 17405
TB1280 | Collar de derivación a 3/4" para PVC ø 4" (100 mm) | un | 21354 | 0% | 21354
TB1285 | Collar de derivación a 1" para PVC ø 3" (75mm) | un | 32260 | 0% | 32260
TB1290 | Collar de derivación a 1" para PVC ø 4" (100 mm) | un | 40623 | 0% | 40623
TB1292 | Collar de derivación de 2" para PVC ø 1/2" | un | 18800 | 0% | 18800
TB1291 | Llave de corte universal de 1/2" (50 mm) | un | 30000 | 0% | 30000
TB1295 | Tapón soldado PVC-p 13 mm (1/2") | un | 419 | 0% | 419
TB1300 | Tapón soldado PVC-p 90° 19 mm (3/4") | un | 761 | 0% | 761 |  | 1403.35
TB1305 | Tapón soldado PVC-p 25 mm (1") | un | 1651 | 0% | 1651
TB1310 | Tapón soldado PVC-p 90° 38 mm (1 1/2") | un | 3997 | 0% | 3997
TB1315 | Tapón PVC-p el ø 2" (5o mm) | un | 6352 | 0% | 6352
TB1320 | Tapón PVC-p el ø 3" (75mm) | un | 24300 | 0% | 24300
TB1325 | Tapón PVC-p el ø 4" (100 mm) | un | 44153 | 0% | 44153
TB1330 | Tee PVC-p 13 mm (1/2") | un | 1136 | 0% | 1136 |  | 965.6
TB1335 | Tee PVC-p 19 mm (3/4") | un | 1748 | 0% | 1748
TB1336 | Tee PVC-p 1-1/4 | un | 8814 | 0% | 8814
TB1340 | Tee PVC-p 25 mm (1") | un | 3191 | 0% | 3191
TB1345 | Tee PVC-p 38 mm (1 1/2") | un | 9829 | 0% | 9829
TB1350 | Tee PVC-p 50 mm (2") | un | 15651 | 0% | 15651
TB1355 | Tee PVC-p 63 mm (2 1/2") | un | 37124 | 0% | 37124
TB1360 | Tee PVC-p 75 mm (3") | un | 59024 | 0% | 59024
TB1361 | Tee PVC-p (4") | un | 151702 | 0% | 151702
TB1363 | Tee en HD de 6" x 4" | un | 514000 | 0% | 514000
TB1362 | Tubería PVC-p rde-9 1/2" (13mm) | m | 5205 | 0% | 5205 |  | 5204.6667 | 4423.9667
TB1365 | Tubería PVC-p rde-13.5 1/2" (13mm) | m | 3713 | 0% | 3713
TB1370 | Tubería PVC-p rde-21 3/4" (19mm) | m | 3553 | 0% | 3553
TB1375 | Tubería PVC-p rde-21 1" (25mm) | m | 5489 | 0% | 5489
TB1376 | Tubería PVC-p rde-21 1-1/4" | m | 11631 | 0% | 11631
TB1380 | Tubería PVC-p rde-21 1-1/2" (39mm) | m | 11728 | 0% | 11728
TB1385 | Tubería PVC-p rde-21 2'' 50mm | m | 18317 | 0% | 18317
TB1390 | Tubería PVC-p rde-21 2.5'' 63mm | m | 29149 | 0% | 29149
TB1395 | Tubería PVC-p rde-21 3'' 75mm | m | 47631.6667 | 0% | 47632
TB1391 | Tubería PVC-p rde-21 4'' | m | 81059.5 | 0% | 81060
TB1396 | Tuberia PEAD 2" (63mm) | ml | 69725 | 0% | 69725
TB1397 | Tuberia PEAD 1/2" Rde 9 | ml | 5854 | 0% | 5854
TB1398 | Termofusion incluye accesorios | ml | 10500 | 0% | 10500
TB1399 | Tubería Unión platino RDE 21 200 PSI Ø= 2" - Pavco o equivalente. | ml | 16242.3333 | 0% | 16242
TB1401 | Unión PLATINO Ø= 2" | un | 33684 | 0% | 33684
TB1402 | Unión PLATINO DE REPARACION Ø= 2" |  | 38996 | 0% | 38996
TB1400 | Unión acople universal ø 2" (57 mm a 70mm) | un | 39274 | 0% | 39274
TB1405 | Unión acople universal ø 3" aluminio bomba (85mm a 103mm) | un | 108900 | 0% | 108900
TB1410 | Unión acople universal ø 4" (110mm a 128mm) | un | 78880 | 0% | 78880
TB1415 | Unión PVC-p 13 mm (1/2") | un | 551 | 0% | 551 |  | 468.35
TB1420 | Unión PVC-p 19 mm (3/4") | un | 672 | 0% | 672
TB1425 | Unión PVC-p 25 mm (1") | un | 1300 | 0% | 1300
TB1426 | Unión PVC-p 1-1/4" | un | 2370 | 0% | 2370
TB1430 | Unión PVC-p 38 mm (1 1/2") | un | 3230 | 0% | 3230
TB1435 | Unión PVC-p 50 mm (2") | un | 5200 | 0% | 5200
TB1437 | Unión PVC-P, Ø= 3" | un | 26000 | 0% | 26000
TB1438 | Unión PVC-P, Ø= 4" | un | 56480 | 0% | 56480
TB1431 | Universal de 1/2 | un | 4872 | 0% | 4872
TB1436 | Bacterias para pozo séptico (Vol= 1 galón) | gl | 75000 | 0% | 75000
TB2000 | TUBERÍA ALCANTARILLADO - TIPO NOVAFOR - PVCS - ACCESORIOS |  |  | 0%
TB2110 | Abrazadera ti 2" (50 mm) | un | 2900 | 0% | 2900
TB2115 | Abrazadera ti 3" (75 mm) | un | 3500 | 0% | 3500
TB2120 | Adaptador de limpieza PVCs 2" (50 mm) | un | 7158 | 0% | 7158
TB2125 | Adaptador de limpieza PVCs 3" (75 mm) | un | 15397 | 0% | 15397
TB2130 | Adaptador de limpieza PVCs 4" (100 mm) | un | 22683 | 0% | 22683
TB2135 | Adaptador de limpieza PVCs 6" (150 mm) | un | 59583 | 0% | 59583
TB2139 | Buje soldado PVC-S de 2 X 1 1/2" | un | 3469 | 0% | 3469
TB2140 | Buje soldado PVCs 4"x2" | un | 13267 | 0% | 13267
TB2141 | Buje soldado PVC-S de 3" a 2" | un | 7531 | 0% | 7531
TB2142 | Buje soldado PVC-S de 6" a 4" | un | 38571 | 0% | 38571
TB2145 | Codo PVCs 22.5° -1/16 CxC 2" (50 mm) | un | 4000 | 0% | 4000
TB2150 | Codo PVCs 22.5° -1/16 CxC 3" (75 mm) | un | 9200 | 0% | 9200
TB2155 | Codo PVCs 22.5° -1/16 CxC 4" (100 mm) | un | 14915 | 0% | 14915
TB2160 | Codo PVCs 22.5° -1/16 CxC 6" (150 mm) | un | 144661 | 0% | 144661
TB2165 | Codo PVCs 45° -1/8 CxC 1 1/2" (39 mm) | un | 3379 | 0% | 3379
TB2170 | Codo PVCs 45° -1/8 CxC 2" (50 mm) | un | 4500 | 0% | 4500
TB2175 | Codo PVCs 45° -1/8 CxC 3" (75 mm) | un | 11408 | 0% | 11408
TB2180 | Codo PVCs 45° -1/8 CxC 4" (100 mm) | un | 20092 | 0% | 20092
TB2185 | Codo PVCs 45° -1/8 CxC 6" (150 mm) | un | 56424 | 0% | 56424
TB2190 | Codo PVCs 45° -1/8 CxE 1 1/2" (39 mm) | un | 3379 | 0% | 3379
TB2195 | Codo PVCs 45° -1/8 CxE 2" (50 mm) | un | 4100 | 0% | 4100
TB2200 | Codo PVCs 45° -1/8 CxE 3" (75 mm) | un | 8810 | 0% | 8810
TB2205 | Codo PVCs 45° -1/8 CxE 4" (100 mm) | un | 17375 | 0% | 17375
TB2210 | Codo PVCs 45° -1/8 CxE 6" (150 mm) | un | 56424 | 0% | 56424
TB2215 | Codo PVCs 90° -1/4 CxC 1 1/2" (39 mm) | un | 3400 | 0% | 3400
TB2220 | Codo PVCs 90° -1/4 CxC 2" (50 mm) | un | 4434 | 0% | 4434 |  | 3768.9
TB2225 | Codo PVCs 90° -1/4 CxC 3" (75 mm) | un | 10270 | 0% | 10270
TB2230 | Codo PVCs 90° -1/4 CxC 4" (100 mm) | un | 17859 | 0% | 17859
TB2235 | Codo PVCs 90° -1/4 CxC 6" (150 mm) | un | 116739 | 0% | 116739
TB2240 | Codo PVCs 90° -1/4 CxE 1 1/2" (39 mm) | un | 3569 | 0% | 3569
TB2245 | Codo PVCs 90° -1/4 CxE 2" (50 mm) | un | 4224 | 0% | 4224
TB2250 | Codo PVCs 90° -1/4 CxE 3" (75 mm) | un | 11890 | 0% | 11890
TB2255 | Codo PVCs 90° -1/4 CxE 4" (100 mm) | un | 16848 | 0% | 16848
TB2260 | Codo PVCs 90° -1/4 CxE 6" (150 mm) | un | 116739 | 0% | 116739
TB2265 | Kit Silla Yee 160x110 mm | un | 155798 | 0% | 155798
TB2270 | Kit Silla Yee 200 x110 mm | un | 180084 | 0% | 180084
TB2275 | Kit Silla Yee 200 x160 mm | un | 180084 | 0% | 180084
TB2280 | Kit Silla Yee 250x110 mm | un | 203579 | 0% | 203579
TB2285 | Kit Silla Yee 250x160 mm | un | 203579 | 0% | 203579
TB2290 | Kit Silla Yee 315x110 mm | un | 306108 | 0% | 306108
TB2295 | Kit Silla Yee 315x160 mm | un | 306108 | 0% | 306108
TB2297 | Kit Silla Yee 110x110 mm | un | 122000 | 0% | 122000
TB2296 | Roseton | un | 1500 | 0% | 1500
TB2300 | Sifón con tapón PVCs 1-1/2" (39 mm) | un | 5999 | 0% | 5999
TB2305 | Sifón PVCs 2" (50 mm) sin registro | un | 6275 | 0% | 6275
TB2310 | Tapón de prueba PVCs ø 2" (5o mm) | un | 1641 | 0% | 1641
TB2315 | Tapón de prueba PVCs ø 3" (75mm) | un | 2084 | 0% | 2084
TB2320 | Tapón de prueba PVCs ø 4" (100 mm) | un | 4136 | 0% | 4136
TB2325 | Tee PVCs 1-1/2" (39 mm) | un | 6095 | 0% | 6095
TB2330 | Tee PVCs 2" (50 mm) | un | 9045 | 0% | 9045
TB2335 | Tee PVCs 3" (75 mm) | un | 11350 | 0% | 11350
TB2340 | Tee PVCs 4" (100 mm) | un | 23655 | 0% | 23655
TB2345 | Tee PVCs 6" (150 mm) | un | 165880 | 0% | 165880
TB2350 | Tee PVCs reducida 2"x1.1/2" | un | 8679 | 0% | 8679
TB2355 | Tee PVCs reducida 3"x2" | un | 21794 | 0% | 21794
TB2360 | Tee PVCs reducida 4"x2" | un | 38015 | 0% | 38015
TB2365 | Tee PVCs reducida 4"x3" | un | 38015 | 0% | 38015
TB2370 | Tee PVCs reducida 6"x4" | un | 165880 | 0% | 165880
TB2371 | Tee doble PVC-S ∅3" | un | 32791.3 | 0% | 32791
TB2375 | Tubería pared estructural - tipo Novafort - 110 mm (4") | m | 17590 | 0% | 17590
TB2380 | Tubería pared estructural - tipo Novafort - 160 mm (6") | m | 46934 | 0% | 46934 |  | 281604
TB2385 | Tubería pared estructural - tipo Novafort - 200 mm (8") | m | 61000 | 0% | 61000
TB2390 | Tubería pared estructural - tipo Novafort - 250 mm (10") | m | 89083.3333 | 0% | 89083
TB2395 | Tubería pared estructural - tipo Novafort - 315 mm (12") | m | 96685 | 0% | 96685
TB2400 | Tubería pared estructural - tipo Novafort - 355 mm (14") | m | 165158 | 0% | 165158
TB2404 | Tubería pared estructural - tipo Novafort - 355 mm (24") | m | 516096 | 0% | 516096
TB2405 | Tubería pared estructural - tipo Novafort - 685,8 mm (27") | m | 606926 | 0% | 606926
TB2406 | Tubería pared estructural - tipo Novafort - 762 mm (30") | m | 757384 | 0% | 757384 |  |  | 119000
TB2407 | Tubería pared estructural - tipo Novafort - 838,2 mm (33") | m | 1044416 | 0% | 1044416 |  |  | 211315.8333
TB2405 | Tubería PVCs 1-1/2" (39 mm) | m | 10080 | 0% | 10080
TB2410 | Tubería PVCs 2" (50 mm) | m | 14167 | 0% | 14167 |  |  | 165157.9167
TB2411 | Tubería PVC- Ventilacion 2" ALL (50 mm) | m | 14138.9 | 0% | 14139
TB2415 | Tubería PVCs 3" (75 mm) | m | 24845 | 0% | 24845
TB2420 | Tubería PVCs 4" (100 mm) | m | 34941 | 0% | 34941
TB2421 | Tubería PVC-Ventilacion Ø= 3" A.LL | m | 15600 | 0% | 15600
TB2422 | Tubería PVC-Ventilacion Ø= 4" A.LL | ml | 22816 | 0% | 22816
TB2425 | Tubería PVCs 6" (150 mm) | m | 55092 | 0% | 55092
TB2426 | Tubería PVC perforada (filtro) de Ø=100mm (4") | m | 17844 | 0% | 17844
TB2427 | Unión PVC-Filtro de Ø= 4" (100 mm) | un | 8592 | 0% | 8592
TB2429 | Unión PVC-Filtro de Ø= 3" (75 mm) | un | 8592 | 0% | 8592
TB2428 | Tapón PVC-Filtro de Ø= 4" (100 mm) | un | 5428 | 0% | 5428
TB2431 | Tapón PVC-Filtro de Ø= 3" (100 mm) | un | 4728 | 0% | 4728
TB2430 | Unión Novafort 110 mm | un | 12624 | 0% | 12624
TB2435 | Unión Novafort 160 mm | un | 30589 | 0% | 30589
TB2440 | Unión Novafort 200 mm | un | 63772 | 0% | 63772
TB2445 | Unión Novafort 250 mm | un | 181139 | 0% | 181139
TB2450 | Unión Novafort 315 mm | un | 249544 | 0% | 249544
TB2455 | Unión Novafort 355 mm | un | 371392 | 0% | 371392
TB2460 | Unión PVCs 1-1/2" (39 mm) | un | 3412 | 0% | 3412
TB2465 | Unión PVCs 2" (50 mm) | un | 3576 | 0% | 3576
TB2470 | Unión PVCs 3" (75 mm) | un | 5163 | 0% | 5163
TB2475 | Unión PVCs 4" (100 mm) | un | 10405 | 0% | 10405
TB2480 | Unión PVCs 6" (150 mm) | un | 34903 | 0% | 34903
TB2485 | Yee PVCs 2" (50 mm) | un | 10172 | 0% | 10172
TB2490 | Yee PVCs 3" (75 mm) | un | 20894 | 0% | 20894
TB2495 | Yee PVCs 4" (100 mm) | un | 36357 | 5% | 38175
TB2500 | Yee PVCs reducida 3"x2" | un | 19736 | 0% | 19736
TB2501 |  | un | 9247 | 0% | 9247
TB2505 | Yee PVCs reducida 4"x2" | un | 31209 | 0% | 31209
TB2510 | Yee PVCs reducida 4"x3" | un | 31209 | 0% | 31209
TB2511 | Yee PVC-S Ø= 6" - Pavco o equivalente. | un | 165930 | 0% | 165930
TB2512 | Yee PVC-S Reducida Ø= 6X4" pavco o equivalente | un | 165930 | 0% | 165930
TB2610 | Codo 90º PVC-All ø= 3". | un | 10270 | 0% | 10270
TB2611 | Válvula de bola lisa 3" | un | 58800 | 0% | 58800
TB2612 | Unión acople universal ø 3" (57 mm a 70mm) | un | 52900 | 0% | 52900
TQ1001 | Tanque completo 500 lt negro bicapa Eternit o similar | un | 268060 | 0% | 268060
TB1439 | Unión PVC-NOVAFORT Ø= 200 mm. (8") - Pavco o equivalente. | un | 51546 | 0% | 51546
TB1440 | Hidrosello-Novafort Ø= 200 mm. (8") - Pavco o equivalente. | un | 9560 | 0% | 9560
TB1442 | Hidrosello Novafort 4" 110 mm Pavco o equivalente | un | 3200 | 0% | 3200
TB1444 | Hidrosello Novafort 6" 160 mm Pavco equivalente | un | 5437 | 0% | 5437
TB1441 | Acondicionador de Superficie Novafort x 250cc. - Pavco o equivalente. | un | 79740 | 0% | 79740
TB1445 | Adhesivo Novafort x 310 ml. - Pavco o equivalente. | un | 53040 | 0% | 53040
TB1443 | Hidrosello-Novafort Ø= 250 mm. (10") - Pavco o equivalente. | un | 16693 | 0% | 16693
TB1447 | Hidrosello-Novafort Ø= 315 mm. (12") - Pavco o equivalente. | un | 25000 | 0% | 25000
TB1446 | Unión PVC-NOVAFORT Ø= 250 mm. (10") - Pavco o equivalente. | un | 146085 | 0% | 146085
TB1448 | Hidrosello-Novafort Ø= 355 mm. (14") - Pavco o equivalente. | un | 33152 | 0% | 33152
TR0000 | TRANSPORTES |  |  | 0%
TR1010 | Retiro, transporte y botada tierra (incluye derecho botada + paleros) | m3 | 63000 | 0% | 63000
TR1011 | Retiro, transporte y botada tierra con cargue mecanico (incluye derecho botada) | m3 | 48200 | 0% | 48200
TR1020 | Transporte limo-arenilla ($/m³) | M3 | 18000 | 0% | 18000
TR1030 | Cargue y botada escombros | m3 | 13300 | 0% | 13300
TR1040 | Transporte de agregados ($/m³.km) | km | 15000 | 0% | 15000
TR1050 | Transporte de materiales en motocarguero | viaje | 60000 | 0% | 60000
TR1060 | Transporte de materiales en volqueta | viaje | 500000 | 0% | 500000 |  |  | 55555.5556
TR1070 | Transporte de materiales varios | viaje | 24500 | 0% | 24500
TR1080 | Transporte de materiales interno | m3 | 16119 | 0% | 16119
TR1081 | botada de material en volqueta, incluye derecho de botadero | m3 | 33712 | 0% | 33712
TR1082 | Transporte de materiales electricos | viaje | 300000 | 0% | 300000 | 2024-10-10
TR1083 | Transporte de materiales en volqueta | m3 | 41000 | 0% | 41000
VAL0000 | VALVULAS |  |  | 0%
VALMA3 | Válvula mariposa 3" | un | 235000 | 0% | 235000
VALMA4 | Válvula mariposa 4" | un | 290000 | 0% | 290000
VCBB2 | Válvula Compuerta sello bronce BB 50 mm | un | 540000 | 0% | 540000
VCBB3 | Válvula Compuerta sello bronce BB 75 mm | un | 825000 | 0% | 825000
VCBB8 | Válvula Compuerta sello bronce BB 200 mm | un | 3300000 | 0% | 3300000
VCEL1 | Válvula Compuerta sello bronce 25mm | un | 42000 | 0% | 42000
VCEL2 | Válvula Compuerta sello bronce EL 50 mm | un | 525000 | 0% | 525000
VCEL3 | Válvula Compuerta sello bronce EL 75 mm | un | 650000 | 0% | 650000
VCEL4 | Válvula Compuerta sello bronce EL 100 mm | un | 800000 | 0% | 800000
VCEL6 | Válvula Compuerta sello bronce EL 150 mm | un | 1720000 | 0% | 1720000
VCELA2 | Válvula Compuerta elástica EL 50 mm | un | 303000 | 0% | 303000
VCELA3 | Válvula Compuerta elástica EL 75 mm | un | 403000 | 0% | 403000
VCELA4 | Válvula Compuerta elástica EL 100 mm | un | 572000 | 0% | 572000
VCELA6 | Válvula Compuerta elástica EL 150 mm | un | 1107000 | 0% | 1107000
VCHE12 | Válvula Cheque ø200mm BxB con contrapesa | un | 1920000 | 0% | 1920000
VEN02 | Ventosa doble acción 2" brida | un | 395000 | 0% | 395000
VEN03 | Ventosa doble acción 3" brida | un | 449000 | 0% | 449000
VEN04 | Ventosa doble acción 4" brida | un | 698000 | 0% | 698000
VPVC12 | Válvula de regulación - abasto 1/2" | un | 10900 | 0% | 10900
VPVC13 | Abasto + llave de regulación 1/2", plastica | un | 18090 | 0% | 18090
VPVC2 | Válvula PVC ø 25mm (1") | un | 17479 | 0% | 17479
VCBB4 | Válvula Compuerta bronce 2" RW | un | 190000 | 0% | 190000
URB0000 | URBANISMO |  |  | 0%
URB0001 | Cordón bordillo recto 15x45x80 (U50) | un | 35216 | 0% | 35216
URB00041 | Cordón bordillo recto 10x20x100 | un | 18000 | 0% | 18000
URB00042 | Juego de cordones en concreto de 21 MPa para rebaje, consta de 6 piezas de 60x45x15cm cada una. | un | 230000 | 0% | 230000
URB0002 | Grama macana | m2 | 10500 | 0% | 10500
URB0003 | Tapa en concreto para camara de inspección. Incluye transporte. | un | 153385 | 0% | 153385
URB0004 | Cuello prefabricado en concreto para camara de inspección Ø= 1.20m. Incluye transporte. | un | 257355 | 0% | 257355
URB0005 | Cilindro camara 1.20m de diámetro (long. 0.20m). Incluye transporte | un | 143400 | 0% | 143400
URB0006 | Cilindro camara 1.20m de diámetro (long. 0.50m). Incluye transporte | un | 334900 | 0% | 334900
URB0007 | Cilindro camara 1.20m de diámetro (long. 1.00m). Incluye transporte | un | 583715 | 0% | 583715
URB0008 | Cono concéntrico para camara de 1.20m. Incluye transporte. | un | 337356 | 0% | 337356
URB0009 | Rejilla tipo sumidero seccion en "V" Colrejillas o equivalente (040X060) | un | 249900 | 0% | 249900
URB0010 | Formaleta Sumidero A o B | dia | 5555 | 0% | 5555
URB0011 | Suministro e instalacion de caneca para el manejo de basuras en plastico y aluminio 100% reciclado con capacidad de 45 litros | un | 358333.2 | 0% | 358333
URB0012 | Suministro e instalacion cuartos ecologicos para los residuos construido en plastico cy aluminio 100% reciclado peso 620kgaltura 2 mts ancho 3 mts fondo 1 mt | un | 4816800 | 0% | 4816800
URB0013 | Tapa metálica de 20x20cm para caja valvula en lámina de 6.35mm | un | 42000 | 0% | 42000
URB0014 | ADOQUÍN TÁCTIL GUÍA O ALERTA 20 x 20 x 6. Color (B) amarillo jaspeado salmón champaña negro y blanco arena | un | 3046 | 0% | 3046
URB0015 | Adoquín de 10x20x6 cm-gris | un | 1233 | 0% | 1233
URB0050 | ADOQUÍN PENTAGONAL de 4 cm, incluye transporte | m2 | 96888 | 0% | 96888
URB0052 | ADOQUÍN PENTAGONAL de 6 cm, incluye transporte | m2 | 104638 | 0% | 104638
URB0051 | Adoquín de 20x20x6 cm, gris | un | 2646 | 0% | 2646
URB0064 | Adoquín de 10x20x8 cm, gris vehicular | un | 3646 | 0% | 3646
URB0055 | Soldadura LIN-6011 x 1/8 | kg | 12800 | 0% | 12800
URB0016 | Tubería galvanizada tipo acueducto 2" Cal 16 | m | 15483 | 0% | 15483
URB0017 | Tubería galvanizada 3/4" Cal. 16 | m | 9067 | 0% | 9067
URB0018 | Tubería galvanizada 11/2" Cal. 16 | m | 10200 | 0% | 10200
URB0019 | Platina 4"x6"x1/4" | un | 35000 | 0% | 35000
URB0020 | Chazo concreto expansivo 1/2" x 4" | un | 5200 | 0% | 5200
URB0021 | Pintura base aceite- domestico | gln | 40900 | 0% | 40900
URB0022 | Pintura acondicionador de superficies Tipo Wash Primer componente A. Presentación por 1/4 galón. | un | 31100 | 0% | 31100
URB0023 | Pintura acondicionador de superficies Tipo Wash Primer componente B. Presentación por 1/4 galón | un | 31900 | 0% | 31900
URB0024 | Thinner | gln | 14600 | 0% | 14600
URB0025 | Lija 200 | un | 1400 | 0% | 1400
URB0026 | Broca de 1/2" x 12" para concreto | un | 10900 | 0% | 10900
URB0027 | Estuco Plástico - 5 Galones | gln | 20480 | 0% | 20480
URB0028 | Tapa para carcamo prefabricado 0,06x30x50 cm | un | 55000 | 0% | 55000
URB0029 | Rejilla Cúpula 6 pulg x 4 pulg Aluminio Tubería 4 pulg | un | 30000 | 0% | 30000
URB0030 | Liga pavimentos | kg | 2864 | 0% | 2864
URB0031 | Mezcla asfáltica MDC-19 | Tn | 479387 | 0% | 479387
URB0032 | Transporte de material en volqueta | m3 | 26000 | 0% | 26000
URB0033 | Cuadrilla Pavimento Rigido: 2 Of + 4 Ay Obra Negra | jor | 972707 | 0% | 972707
URB0034 | Finisher Black Nouse 1500 + Operador + Combustible | hr | 152400 | 0% | 152400
URB0035 | Compactador Rodillo DD-24 + Operador + Combustible | dia | 81000 | 0% | 81000
URB0036 | Transporte de maquinaria pesada | gln | 11260 | 0% | 11260
URB0037 | Emulsión de rompimiento lento | lt | 1661 | 0% | 1661
URB0038 | Carro tanque para aspersión de imprimación | hr | 45000 | 0% | 45000
URB0039 | Rejilla en polipropileno para carcamo de 100x30x2,5 | m | 90000 | 0% | 90000
URB0053 | Rejilla en polipropileno para carcamo de 60x27x5cm | un | 56773 | 0% | 56773
URB0054 | Rejilla en polipropileno para carcamo de 69x40x5cm | un | 123546 | 0% | 123546
URB0057 | Rejilla en polipropileno para carcamo de 69x45x8cm | un | 163000 | 0% | 163000
URB0058 | Rejilla en polipropileno para carcamo de 45x15x4cm | un | 57061 | 0% | 57061
URB0040 | Topellanta prefabricado sin pintar de 11x25x60 cm. | un | 32000 | 0% | 32000
URB0041 | Pintura Plastico en frio con resistencia al deslizamiento | gln | 150900 | 0% | 150900
URB0042 | Microesfera de vidrio | kg | 24380 | 0% | 24380
URB0043 | Carro delineador | hr | 130000 | 0% | 130000
URB0044 | Carro turbo | hr | 55000 | 0% | 55000
URB0045 | Suministro e instalacion de JUEGOS INFANTIL (Casita Enmallada) referencia Lombo Lombo o similar | hr | 24780000 | 0% | 24780000
URB0046 | Suministro e instalacion de JUEGOS INFANTIL (Malla Iglu) referencia Lombo Lombo o similar | hr | 22550000 | 0% | 22550000
URB0047 | Suministro e instalacion de JUEGOS INFANTIL (Malla Iglu) referencia Lombo Lombo o similar | hr | 22550000 | 0% | 22550000
URB0049 | Suministro e instalacion de JUEGOS INFANTIL (Pasamanos Colgante) referencia Lombo Lombo o similar | hr | 3750000 | 0% | 3750000
URB0056 | Juego de mesa y 4 sillas con juego de ajedrez (en concreto de 21Mpa.) | un | 1500000 | 0% | 1500000
URB0065 | BANCA EN CONCRETO OLAND 1,80m x 0,45m x 0,45m (Ancho x Alto x Profundidad) | un | 1708000 | 0% | 1708000
URB0066 | MESA EN CONCRETOI OLAND 2,00m x 0,80m x 0,70m (Ancho x Alto x Profundidad) | un | 3485000 | 0% | 3485000
URB0059 | Boquillas en acero inoxidable tipo GBQ DECK PULVERIZADORA | un | 260000 | 0% | 260000
URB0060 | GEOMEMBRANA HDPE 40 ml | m2 | 25560 | 0% | 25560
URB0061 | BASURERA Acero Inoxidable , Base hierro nodular | un | 1387497 | 0% | 1387497
URB0062 | Avisos según especificaciones INVIAS, incluye transporte | m2 | 464813 | 0% | 464813
URB0063 | Emulsion Asfaltica CRL-0 o CRL-1 | lt | 3927 | 0% | 3927
URB0071 | Parque 1 en madera Inmunizada, area aprox 34 m2 | un | 13000000 | 0% | 13000000
JAR0101 | Tierra negra apta para germinacion | blt | 25000 | 0% | 25000
JAR0102 | Abono Fertilizante Npk Triple 15 | kg | 11000 | 0% | 11000 |  |  |  |  | 1004.4
JAR0103 | HIDRORETENEDOR HYDROGEL | kg | 40000 | 0% | 40000
JAR0104 | CALATHEA ZEBRINA | UN | 15500 | 0% | 15500
JAR0105 | HELECHO | UN | 8500 | 0% | 8500
JAR0106 | BORE MORADO | UN | 8600 | 0% | 8600
JAR0107 | MONSTERA DELICIOSA | UN | 13400 | 0% | 13400
JAR0108 | PALMICHE | UN | 10400 | 0% | 10400
JAR0109 | SINGONIOS | UN | 8500 | 0% | 8500
JAR0110 | CALATHEA DIEZ MANDAMIENTOS | UN | 11500 | 0% | 11500
JAR0111 | TANGO ARBUSTIVO | UN | 4400 | 0% | 4400
JAR0112 | ALPINIA PURPURATA | UN | 25600 | 0% | 25600
JAR0113 | PLATANILLO | UN | 9500 | 0% | 9500
JAR0114 | SCHEFLERA | UN | 17600 | 0% | 17600
JAR0115 | TULIPAN AFRICANO DE 60x69 | UN | 138600 | 0% | 138600
JAR0116 | ALMENDRO DE 60x69 | UN | 102600 | 0% | 102600
JAR0117 | GUALANDAY DE 60x69 | UN | 102600 | 0% | 102600
JAR0118 | Tutor o vara para sostener el árbol. Tutores de buena resistencia y altura adecuada al tamaño del árbol (Incluye material de amarre) | un | 6000 | 0% | 6000 |  |  | Arboles medianos a grandes con altura mínima de h= 2,5 m
JAR0119 | Fertilizante con elementos menores | un | 15 | 0% | 15 |  |  | Tierra abonada
JAR0120 | Borax | gr | 10 | 0% | 10 |  |  | Abono Fertilizante Npk Triple 15
JAR0121 | PALMA ROJA | UN | 46400 | 0% | 46400 |  |  | HIDRORETENEDOR HYDROGEL
JAR0122 | OREJA DE ELEFANTE | UN | 52600 | 0% | 52600
JAR0123 | HELECHO ARBORICOLA | UN | 38600 | 0% | 38600
JAR0124 | TUMBERGIA | UN | 15400 | 0% | 15400
JAR0125 | Mani forrajero semilla | lb | 120000 | 0% | 120000
JAR0126 | Arboles medianos a grandes con altura mínima de h= 2,5 m | un | 112000 | 0% | 112000
JAR0127 | Tierra abonada | m3 | 90000 | 0% | 90000
JAR0128 | Arboles Pequeño con altura h= 1 m | un | 60000 | 0% | 60000
JAR0129
0%
| Abasto metálico (llave de regulación liviana de 1/2"metálica con manguera metálica) | un | 53900 | [5 empty] | 0.4
| Cinta Aislante negra x 10m | 0 | 4995 | [5 empty] | 0.15 |  | 3.7332 | 1
| Plafon losa - roseta | 0 | 4900 | [5 empty] | 0.55
URB0048 | Suministro e instalacion de JUEGOS INFANTIL (Pasamanos Colgante) referencia Lombo Lombo o similar | hr | 3750000 | 19% | 4462500

## 2-Parque infantil
| Nota: | Diliegenciar los espacios que se encuentren resaltados de color gris claro
Las actividades no deben tener la unidad de medida "global"
NOMBRE DEL PROYECTO:
ESPACIO PÚBLICO
FORMULARIO DE PRESUPUESTO
[7 empty] | Proyecto gl | 1
| Ítem | Descripción | Unidad | Cantidad | Vr Unitario | Vr. Total/U.V | Vr. Total | Vr Aproximado al peso
12 | A | PARQUE INFANTIL
12.6 | 7 | EQUIPAMENTO URBANO- CARPINTERIAS | [5 empty] | #REF!
12.6.3.1 | 7.5 | #REF! | #REF! | 0 | #REF! | #REF! | #REF!
12.2.1 | 7.6 | #REF! | #REF! | 0 | #REF! | #REF! | #REF!
12,3,1,11 | 7.7 | #REF! | #REF! | 0 | #REF! | #REF! | #REF!
12.6.7 | 7.8 | #REF! | #REF! | 0 | #REF! | #REF! | #REF!
12.6.4 | 7.9 | #REF! | #REF! | 0 | #REF! | #REF! | #REF!
12.3.24 | 7.9.1 | #REF! | #REF! | 0 | #REF! | #REF! | #REF!
12.6.3.2 | 7.9.2 | #REF! | #REF! | 0 | #REF! | #REF! | #REF!
12.9.17 | 7.10 | #REF! | #REF! | 0 | #REF! | #REF! | #REF!
12.9.18 | 7.11 | #REF! | #REF! | 0 | #REF! | #REF! | #REF!
12.9.19 | 7.12 | #REF! | #REF! | 0 | #REF! | #REF! | #REF!
12.9.20 | 7.13 | #REF! | #REF! | 0 | #REF! | #REF! | #REF!
12.9.21 | 7.14 | #REF! | #REF! | 0 | #REF! | #REF! | #REF!
12.9.22 | 7.15 | #REF! | #REF! | 0 | #REF! | #REF! | #REF!
12.9.23 | 7.16 | #REF! | #REF! | 0 | #REF! | #REF! | #REF!
12.9.24 | 7.17 | #REF! | #REF! | 0 | #REF! | #REF! | #REF!
|  | TOTAL COSTO DIRECTO URBANISMO |  |  |  | #REF! | #REF! | #REF!
Juego de barras
|  | Juego de tronquitos | 2
|  | Maquina gimnasio A | 1
Maquina Gimnasio B
CERRAMIENTO ZONA DE PERROS

## JORNALES Y CUADRILLAS 2024
personal con vivienda, alimentacion y tpte
MANO DE OBRA PRESUPUESTO 2024 |  |  | 0%
CARGO | JORNALES | JORNALES CON VIV, ALIM, TTE
OFICIAL | 160725.8315 | 160725.8315
AYUDANTE RASO | 85839.6385 | 85839.6385
AYUDANTE ENTENDIDO | 108149.9409 | 108149.9409 |  |  | 77000 | 24000 | 3.2083
TOPÓGRAFO | 220463.3493 | 220463.3493 |  | 145795.6385
CARPINTERO ESPECIALIZADO | 189668.8991 | 189668.8991
SOLDADOR | 189668.8991 | 189668.8991 |  | 297818.84
CADENERO 2 | 85839.6385 | 85839.6385
CADENERO 1 | 160725.8315 | 160725.8315
OFICIAL ELECTRICO | 160725.8315 | 160725.8315 |  | 321451.663
AYUDANTE DE INSTALACIÓN | 108149.9409 | 108149.9409
AYUDANTE DE OBRA NEGRA | 85839.6385 | 85839.6385
OFICIAL OBRA BLANCA | 160725.8315 | 160725.8315
JARDINERO- EXP EN SIEMBRA Y SILVICULTURA | 123171.6239 | 123171.6239
OBRERO | 85839.6385 | 85839.6385
AYUDANTE ACARREO INTERNO | 85839.6385 | 85839.6385
CUADRILLAS | JORNALES | JORNALES CON VIV, ALIM, TTE
Cuadrilla de Instalaciones Hidrosanitarias: Oficial+ Ayudante entendido | 268875.7724 | 268875.7724
Cuadrilla 1Oficial + 1 Ayudante de Obra Negra | 246565.47 | 246565.47
Cuadrilla Eléctrica 1: 1Oficial Electrico + 1 ayudante entendido | 268875.7724 | 268875.7724
Cuadrilla 1Oficial + 1 Ayudante de Instalación | 268875.7724 | 268875.7724
Cuadrilla Demoliciones: 1 Oficial+ 2 Ayudantes rasos | 332405.1086 | 332405.1086
Cuadrilla Retiros: Ayudante entendido+ 2 Ayudante rasos | 279829.2179 | 279829.2179
Cuadrilla 1Of Obra Blanca+ 1 Ayudante Entendido | 268875.7724 | 268875.7724
Cuadrilla Mampostería: 1 Oficial+ 2 Ayudantes rasos | 377025.7133 | 377025.7133
Cuadrilla armado y vaciado de concreto en estructuras: 1 oficial+1 ayudante entendido+4 ayudantes rasos | 612234.3265 | 612234.3265
1 Oficial+ ayudante entendido+ ayudantes rasos | 354715.4109 | 354715.4109
1 Oficial+ 3 ayudante Rasos | 418244.7471 | 418244.7471
1 oficial + ayudante entendido | 268875.7724 | 268875.7724
Cuadrilla 1Oficial de Obra Blanca+ 3 Ayudante Entendido+2 ayudante de obra negra | 656854.9312 | 656854.9312
Cuadrilla Urbanismo:ay entendido+ayudante raso+oficial | 354715.4109 | 354715.4109
Cuadrilla movimiento de tierra= 1 oficial + 2 ayudante rasos | 332405.1086 | 332405.1086
Cuadrilla Pavimento Rigido: 2 Of + 4 Ay Obra Negra | 664810.2172
Note on C4: Bibiana Astrid Zuluaga Garzon: para el 15% del personal

## Costos Administracion
ANÁLISIS DE COSTOS ADMINISTRATIVOS
[7 empty] | PLAZO | 2
ITEM | DESCRIPCIÓN | UNIDAD | CANT | SALARIO MENSUAL BÁSICO | F.P | DEDICACIÓN | DURACIÓN (MESES) | VALOR PARCIAL
1 | Personal Profesional y Técnico
1.1 | Director | Mes | 1 | 7923776 | 1.5901 | 25% | 2 | 6299725
1.2 | Residente de obra | Mes |  | 5339472 | 1.5936 | 50% | 2
1.3 | Residente SST (Tecnólogo) | Mes | 1 | 3203683 | 1.5996 | 100% | 2 | 10248975.6308
1.4 | Otros (prima de localización) | Mes | 1 | 500000 |  | 50% | 2 | 500000
2 | Personal Operativo y Administrativo
2.1 | Maestro de Obra (Encargado) | Mes | 1 | 2612528 | 1.682 | 100% | 2 | 8788590
2.2 | Auxiliar Administrativo - Almacenista | Mes | 1 | 2291835 | 1.7132 | 100% | 2 | 7852693
2.4 | Otros (prima de localización) | Mes | 2 | 500000 |  | 25% | 2 | 500000
3 | Personal Socio - ambiental
3.1 | Tecnólogo Socio | Mes |  | 3416400 | 1.5996 | 50% | 2
| Tecnólogo Ambiental | Mes | 1 | 3416400 | 1.5996 | 25% | 2
3.2 | Otros (prima de localización) | Mes | 1 | 500000 |  | 40% | 2
4 | Papelería, Equipos de Oficina y otros
4.1 | Instalaciones provisionales (Incluye arrendamiento, enseres, servicios públicos y personal de aseo) | Mes | 1 | 1500000 |  | 50% | 2 | 1500000
4.1 | Reconocimiento por disposición de puesto de trabajo del personal de oficina de campo, incluye: alquiler de un (1) equipo de computo completo, escritorio, silla y otros enseres de oficina por puesto de trabajo | Mes | 1 | 243208 |  | 50% | 2 | 243208
4.2 | Reconocimiento por disposición de impresora laser multifuncional para el personal de administrativo de obra (se realiza reconocimiento por una sola vez) | Mes |  | 97283 |  | 50% | 2
4.3 | Reconocimiento por disposición de Comunicaciones (Teléfono, Fax, Celular, Internet, Etc.) mensual en campo | Mes |  | 71266 |  | 50% | 2
4.4 | Fotocopias, edición informes, registros fotográficos entre otros en oficina en campo | Mes | 1 | 211000 |  | 50% | 2 | 211000
5 | Ensayos de Laboratorio
5.1 | Diseños de mezcla para una resistencia determinada (Incluye ensayos a agregados y verificación de resistencia) | Un | 1 | 993257 |  | 100%
5.2 | Resistencia a la compresión de cilindros de concreto (método normal) | Un | 9 | 7854
5.3 | Ensayo Proctor modificado | Un |  | 147078
5.4 | Ensayo densidades de campo | Un |  | 48232
5.5 | Estudio de suelos para vias según norma invias | Un |  | 4000000
5.6 | relacion de soporte de suelo en el laboratorio(CBR) remoldeado y sumergido. Suelos granulares (3 puntos | Un |  | 400000
6 | Gastos de Perfeccionamiento |  |  |  | Porcentaje
6.1 | Valla (3,0X2,0m). Incluye estructura metálica para fijación y soporte | U | 1 | 1814445
7 | Otros Costos administrativos
7.1 | Otros Costos administrativos | Gl | 12.3% | 44806028 |  |  |  | 44806028 | 0.12804
TOTAL COSTOS ADMINISTRATIVOS | [7 empty] | 80950219.6308
COSTO DIRECTO | [7 empty] | 267650905
ADMINISTRACIÓN |  | % |  |  | 30.24% |  |  | 80937634
UTILIDAD |  | % |  |  | 5% |  |  | 13382545
TOTAL AU (Suma de A + U) |  | % |  |  | 35.24% |  |  | 94320179
COSTO TOTAL (Costo Directo + Total AU) | [7 empty] | 361971084 | 349930761
12040323
NOTA | LOS COSTOS ADMINISTRATIVOS SE ASUMEN ENTRE EL URBANISMO Y LA CONSTRUCCION DE LAS VIVIENDAS POR LO TANTO EN ESTE CALCULO LA DEDICACION DE LOS PROFESIONALES Y SU SERVCIOS ADICIONALES NO TIENEN UNA DEDICACION DEL 100% DEBIDO QUE SOLO SE CALCULA PARA EL COSTO DEL URBANISMO. | [8 empty] | 8895497611
702996162
1272777
9599766550
Note on E29: [Comentario encadenado] Su versión de Excel le permite leer este comentario encadenado; sin embargo, las ediciones que se apliquen se quitarán si el archivo se abre en una versión más reciente de Excel. Más información: https://go.microsoft.com/fwlink/?linkid=870924 Comentario: Un ensayo cada 250 m2
Note on E30: [Comentario encadenado] Su versión de Excel le permite leer este comentario encadenado; sin embargo, las ediciones que se apliquen se quitarán si el archivo se abre en una versión más reciente de Excel. Más información: https://go.microsoft.com/fwlink/?linkid=870924 Comentario: Un ensayo cada 250 m2
Note on E31: [Comentario encadenado] Su versión de Excel le permite leer este comentario encadenado; sin embargo, las ediciones que se apliquen se quitarán si el archivo se abre en una versión más reciente de Excel. Más información: https://go.microsoft.com/fwlink/?linkid=870924 Comentario: Un ensayo cada 250 m2

## VIVIENDA-ALIMENTACION-TTE
CÁLCULO VIVIENDA PARA PERSONAL DE OBRA
DESCRIPCIÓN | UNIDAD | CANTIDAD | VR. UNIT. | VR. TOTAL
ALQUILER MENSUAL (VIVIENDA PARA 4 PERSONAS) | UN | 0.25 | 500000 | 125000
SERVICIOS PUBLICOS (4 PERSONAS) | UN | 0.25 | 300000 | 75000
SERVICIO DE ASEO (4 PERSONAS) (1 ASEO SEMANALES) | UN | 1.0825 | 70000 | 75775
TOTAL VIVIENDA MENSUAL |  |  |  | 275775
CÁLCULO ALIMENTACIÓN PARA PERSONAL DE OBRA
DESCRIPCIÓN | UNIDAD | CANTIDAD | VR. UNIT. | VR. TOTAL
DESAYUNO | UN | 26 | 8000 | 208000
ALMUERZO | UN | 26 | 12000 | 312000
COMIDA | UN | 22 | 10000 | 220000
TOTAL ALIMENTACIÓN MENSUAL |  |  |  | 740000
CÁLCULO TRANSPORTE INTERMUNICIPAL PARA PERSONAL DE OBRA
DESCRIPCIÓN | UNIDAD | CANTIDAD | VR. UNIT. | VR. TOTAL
MEDELLIN- OBRA | UN | 2 | 30000 | 60000
OBRA - MEDELLIN | UN | 2 | 30000 | 60000
TOTAL ALIMENTACIÓN MENSUAL |  |  |  | 120000
TOTAL MENSUAL |  |  |  | 1135775
TOTAL JORNAL |  |  |  | 26501.4167

## CÁLCULO DE F. PRESTACIONAL
CALCULO DEL FACTOR PRESTACIONAL PERSONAL OPERATIVO Y ADMINISTRATIVO
VALOR REAL DEL SALARIO 2023 - AFECTACIÓN PRESTACIONAL ANUAL
Salario minimo vigente | 1423500 | 2025
Subsidio de transporte | 200000 | 2025
AFECTACIÓN PRESTACIONAL ANUAL
Concepto | Factor | Ayudante raso / Liguero / Cadenero 2 |  | Ayudante entendido / Ayudante electricista / Operario de equipo liviano / Vigía en salud |  | Jardinero / Cadenero 1 |  | Oficial / Oficial Electricista / Oficial minero / Oficial demoliciones / Oficial Mvto Tierra / Oficial Impermeabilizaciones / Oficial para llenos de filtros / Oficial para pisos varios / Oficial Pintura / Oficial Refuerzo / Oficial Urbanismo / Oficial obra blanca/ Operario de inyección / Operario de perforación / Rastrillero / Cadenero 1 |  | Carpintero especializado / Soldador |  | Topógrafo Experiencia > 3 años |  | Auxiliar (H) / Almacenista Experiencia > 0 < 5 años |  | Maestro Encargado de campamento / Técnico en Contabilidad / Finanzas / Administración de Empresas Experiencia > 0 < 1 año |  | Inspectores de obra / Operario Especializado / Técnico Experiencia > 3 años |  | Tecnólogo 1 -Tecnólogo en Construcciones Civiles, Tecnólogo Ambiental, Tecnólogo social, Tecnólogo SISO, Dibujante. Experiencia > 0 < 1 años |  | Tecnólogo 2 - Tecnólogo en Construcciones Civiles, Tecnólogo Ambiental, Tecnólogo social, Tecnólogo SISO. Tecnólogo en: Administración de Empresas y/o Contabilidad y/o Finanzas y/o Gestión de Mercados o afines. Experiencia >1 < 2 años |  | Tecnólogo 3 - Tecnólogo en Construcciones Civiles, Tecnólogo Ambiental, Tecnólogo social, Tecnólogo SISO. Experiencia > 3 años |  | Profesional B Pregrado 1 - Profesional Residente Ambiental, Profesional Residente Social, Profesional prediador, Antropólogo. Profesional SISO Experiencia >0 < 3 años |  | Profesional C Pregrado 2 - Profesional Residente de obra e interventoría, Profesional Residente Ambiental, Profesional Residente Social, Profesional prediador, Antropólogo. Experiencia >3 < 5 años |  | Profesional D Pregrado 3 -Asesor contable y triburario, Asesor jurídico (Abogado), Abogado gestión predial, Ingeniero Forestal, Ingeniero Civil, Geólogo, Biologo, Arqueologo, Economista, Profesional Residente de Obra Experiencia >5 < 10 años |  | Profesional E Especialista Director 1 - Director de Obra e interventoría, Ingeniero Especialista (en todos los campos) y Profesional SIG. Profesional Universitario en: Contaduría Pública y/o Administración de Empresas y/o Contabilidad y Finanzas, Ingeniería Civil o de Vías y Transportes Experiencia >5 < 10 años >2 < 4 años Específica |  | Profesional Especialista Director 2 - Profesional Director de Obra y Profesional Director de Interventoría. Profesional SIG Experiencia > 10 años >2 < 4 años Específica |  | Profesional Especialista Director General Experiencia > 10 años >4 < 6 años Específica
Vr. Sueldo día |  | 47450 |  | 61685 |  | 71175 |  | 94900 |  | 118625 |  | 138080 |  | 76395 |  | 87084 |  | 121947 |  | 106789 |  | 113880 |  | 127130 |  | 177982 |  | 210223 |  | 233929 |  | 264126 |  | 311747 |  | 410443
Vr. En Salarios Mínimos |  | 1 | SMMLV | 1.3 | SMMLV | 1.5 | SMMLV | 2 | SMMLV | 2.5 | SMMLV | 2.91 | SMMLV | 1.61 | SMMLV | 1.8353 | SMMLV | 2.57 | SMMLV | 2.2506 | SMMLV | 2.4 | SMMLV | 2.6792 | SMMLV | 3.7509 | SMMLV | 4.4304 | SMMLV | 4.93 | SMMLV | 5.5664 | SMMLV | 6.57 | SMMLV | 8.65 | SMMLV
SALARIO |  |  | % |  | % |  | % |  | % |  | % |  | % |  | % |  | % |  | % |  | % |  | % |  | % |  | % |  | % |  | % |  | % |  | % |  | %
Mensual |  | 1423500 |  | 1850550 |  | 2135250 |  | 2847000 |  | 3558750 |  | 4142385 |  | 2291835 |  | 2612528 |  | 3658395 |  | 3203683 |  | 3416400 |  | 3813908 |  | 5339472 |  | 6306679 |  | 6865035 |  | 7923776 |  | 9352395 |  | 12313275
Subsidio de transporte |  | 200000 |  | 200000 |  | 200000 |  | 200000 |  | 0 |  | 0 |  | 200000 |  | 200000 |  | 0 |  | 0 |  | 0 |  | 0 |  | 0 |  | 0 |  | 0 |  | 0 |  | 0 |  | 0
Total mensual |  | 1623500 |  | 2050550 |  | 2335250 |  | 3047000 |  | 3558750 |  | 4142385 |  | 2491835 |  | 2812528 |  | 3658395 |  | 3203683 |  | 3416400 |  | 3813908 |  | 5339472 |  | 6306679 |  | 6865035 |  | 7923776 |  | 9352395 |  | 12313275
JORNAL |  | 54116.6667 |  | 68351.6667 |  | 77841.6667 |  | 101566.6667 |  | 118625 |  | 138079.5 |  | 83061.1667 |  | 93750.9333 |  | 121946.5 |  | 106789.4333 |  | 113880 |  | 127130.2667 |  | 177982.4 |  | 210222.6333 |  | 228834.5 |  | 264125.8667 |  | 311746.5 |  | 410442.5
Total anual (A/30*360) | 12 | 17082000 | 100% | 22206600 | 100% | 25623000 | 100% | 34164000 | 100% | 42705000 | 100% | 49708620 | 100% | 27502020 | 100% | 31350336 | 100% | 43900740 | 100% | 38444196 | 100% | 40996800 | 100% | 45766896 | 100% | 64073664 | 100% | 75680148 | 100% | 82380420 | 100% | 95085312 | 100% | 112228740 | 100% | 147759300 | 100%
Subsidio de transporte anual | 12 | 2400000 | 14.05% | 2400000 | 10.81% | 2400000 | 9.367% | 2400000 | 7.025% | 0 | 0% | 0 | 0% | 2400000 | 8.727% | 2400000 | 7.655% | 0 | 0% | 0 | 0% | 0 | 0% | 0 | 0% | 0 | 0% | 0 | 0% | 0 | 0% | 0 | 0% | 0 | 0% | 0 | 0%
Salario anual con sub. de transporte |  | 19482000 |  | 24606600 |  | 28023000 |  | 36564000 |  | 42705000 |  | 49708620 |  | 29902020 |  | 33750336 |  | 43900740 |  | 38444196 |  | 40996800 |  | 45766896 |  | 64073664 |  | 75680148 |  | 82380420 |  | 95085312 |  | 112228740 |  | 147759300
SALARIO NOMINAL (365 días)
Salario anual
Subsidio de transporte
PRESTACIONES SOCIALES |  |  | % |  | % |  | % |  | % |  | % |  | % |  | % |  | % |  | % |  | % |  | % |  | % |  | % |  | % |  | % |  | % |  | % |  | %
Cesantias anuales | 8.33% | 1622850.6 | 8.33% | 2049729.78 | 8.33% | 2334315.9 | 8.33% | 3045781.2 | 8.33% | 3557326.5 | 8.33% | 4140728.046 | 8.33% | 2490838.266 | 8.33% | 2811402.9888 | 8.33% | 3656931.642 | 8.33% | 3202401.5268 | 8.33% | 3415033.44 | 8.33% | 3812382.4368 | 8.33% | 5337336.2112 | 8.33% | 6304156.3284 | 8.33% | 6862288.986 | 8.33% | 7920606.4896 | 8.33% | 9348654.042 | 8.33% | 12308349.69 | 8.33%
Interes sobre cesantia | 12% | 194742.072 | 1.14% | 245967.5736 | 1.108% | 280117.908 | 1.093% | 365493.744 | 1.07% | 426879.18 | 0.9996% | 496887.3655 | 0.9996% | 298900.5919 | 1.087% | 337368.3587 | 1.076% | 438831.797 | 0.9996% | 384288.1832 | 0.9996% | 409804.0128 | 0.9996% | 457485.8924 | 0.9996% | 640480.3453 | 0.9996% | 756498.7594 | 0.9996% | 823474.6783 | 0.9996% | 950472.7788 | 0.9996% | 1121838.485 | 0.9996% | 1477001.9628 | 0.9996%
Prima - 30 días | 100% | 1623500 | 8.333% | 1850550 | 8.333% | 2135250 | 8.333% | 2847000 | 8.333% | 3558750 | 8.333% | 4142385 | 8.333% | 2291835 | 8.333% | 2612528 | 8.333% | 3658395 | 8.333% | 3203683 | 8.333% | 3416400 | 8.333% | 3813908 | 8.333% | 5339472 | 8.333% | 6306679 | 8.333% | 6865035 | 8.333% | 7923776 | 8.333% | 9352395 | 8.333% | 12313275 | 8.333%
Vacaciones - 15 días | 50% | 711750 | 4.167% | 925275 | 4.167% | 1067625 | 4.167% | 1423500 | 4.167% | 1779375 | 4.167% | 2071192.5 | 4.167% | 1145917.5 | 4.167% | 1306264 | 4.167% | 1829197.5 | 4.167% | 1601841.5 | 4.167% | 1708200 | 4.167% | 1906954 | 4.167% | 2669736 | 4.167% | 3153339.5 | 4.167% | 3432517.5 | 4.167% | 3961888 | 4.167% | 4676197.5 | 4.167% | 6156637.5 | 4.167%
SUBTOTAL PRESTACIONES SOCIALES |  | 4152842.672 |  | 5071522.3536 |  | 5817308.808 |  | 7681774.944 |  | 9322330.68 |  | 10851192.9115 |  | 6227491.3579 |  | 7067563.3475 |  | 9583355.939 |  | 8392214.21 |  | 8949437.4528 |  | 9990730.3292 |  | 13987024.5565 |  | 16520673.5878 |  | 17983316.1643 |  | 20756743.2684 |  | 24499085.027 |  | 32255264.1528
SEGURIDAD SOCIAL |  |  | % |  | % |  | % |  | % |  | % |  | % |  | % |  | % |  | % |  | % |  | % |  | % |  | % |  | % |  | % |  | % |  | % |  | %
Pensiones | 12% | 2049840 | 12% | 2664792 | 12% | 3074760 | 12% | 4099680 | 12% | 5124600 | 12% | 5965034.4 | 12% | 3300242.4 | 12% | 3762040.32 | 12% | 5268088.8 | 12% | 4613303.52 | 12% | 4919616 | 12% | 5492027.52 | 12% | 7688839.68 | 12% | 9081617.76 | 12% | 9885650.4 | 12% | 11410237.44 | 12% | 13467448.8 | 12% | 17731116 | 12%
Salud (Afectado por la reforma tributaria) (8,5%) | 8.5% | 1451970 | 8.5% | 1887561 | 8.5% | 2177955 | 8.5% | 2903940 | 8.5% | 3629925 | 8.5% | 4225232.7 | 8.5% | 2337671.7 | 8.5% | 2664778.56 | 8.5% | 3731562.9 | 8.5% | 3267756.66 | 8.5% | 3484728 | 8.5% | 3890186.16 | 8.5% | 5446261.44 | 8.5% | 6432812.58 | 8.5% | 7002335.7 | 8.5% | 8082251.52 | 8.5% | 9539442.9 | 8.5% | 12559540.5 | 8.5% | 0 | De acuerdo al artículo 114-1 del Estatuto Tributario
Riesgos Laborales (ARL) | 6.96% | 1188907.2 | 6.96% | 1545579.36 | 6.96% | 1783360.8 | 6.96% | 2377814.4 | 6.96% | 2972268 | 6.96% | 3459719.952 | 6.96% | 1914140.592 | 6.96% | 2181983.3856 | 6.96% | 3055491.504 | 6.96% | 2675716.0416 | 6.96% | 2853377.28 | 6.96% | 3185375.9616 | 6.96% | 4459527.0144 | 6.96% | 5267338.3008 | 6.96% | 5733677.232 | 6.96% | 6617937.7152 | 6.96% | 7811120.304 | 6.96% | 10284047.28 | 6.96%
SUBTOTAL SEGURIDAD SOCIAL |  | 4690717.2 |  | 6097932.36 |  | 7036075.8 |  | 9381434.4 |  | 11726793 |  | 13649987.052 |  | 7552054.692 |  | 8608802.2656 |  | 12055143.204 |  | 10556776.2216 |  | 11257721.28 |  | 12567589.6416 |  | 17594628.1344 |  | 20781768.6408 |  | 22621663.332 |  | 26110426.6752 |  | 30818012.004 |  | 40574703.78
APORTES PARAFISCALES |  |  | % |  | % |  | % |  | % |  | % |  | % |  | % |  | % |  | % |  | % |  | % |  | % |  | % |  | % |  | % |  | % |  | % |  | %
SENA (Afectado por la reforma tributaria) - asumido por el CREE (2,0%) | 2% | 341640 | 2% | 444132 | 2% | 512460 | 2% | 683280 | 2% | 854100 | 2% | 994172.4 | 2% | 550040.4 | 2% | 627006.72 | 2% | 878014.8 | 2% | 768883.92 | 2% | 819936 | 2% | 915337.92 | 2% | 1281473.28 | 2% | 1513602.96 | 2% | 1647608.4 | 2% | 1901706.24 | 2% | 2244574.8 | 2% | 2955186 | 2% | 0 | De acuerdo al artículo 114-1 del Estatuto Tributario
ICBF (Afectado por la reforma tributaria) - asumido por el CREE (3,0%) | 3% | 512460 | 3% | 666198 | 3% | 768690 | 3% | 1024920 | 3% | 1281150 | 3% | 1491258.6 | 3% | 825060.6 | 3% | 940510.08 | 3% | 1317022.2 | 3% | 1153325.88 | 3% | 1229904 | 3% | 1373006.88 | 3% | 1922209.92 | 3% | 2270404.44 | 3% | 2471412.6 | 3% | 2852559.36 | 3% | 3366862.2 | 3% | 4432779 | 3% | 0 | De acuerdo al artículo 114-1 del Estatuto Tributario
Caja de compensación familiar | 4% | 683280 | 4% | 888264 | 4% | 1024920 | 4% | 1366560 | 4% | 1708200 | 5% | 1988344.8 | 4% | 1100080.8 | 4% | 1254013.44 | 4% | 1756029.6 | 4% | 1537767.84 | 4% | 1639872 | 4% | 1830675.84 | 4% | 2562946.56 | 4% | 3027205.92 | 4% | 3295216.8 | 4% | 3803412.48 | 4% | 4489149.6 | 4% | 5910372 | 4%
FIC (Fondo Nacional de Formación Profesional de la Industria de la Construcción) |  | 0 | 0% | 0 | 0% | 0 | 0% | 0 | 0% | 0 | 0% | 0 | 0% | 0 | 0% | 0 | 0% | 0 | 0% | 0 | 0% | 0 | 0% | 0 | 0% | 0 | 0% | 0 | 0% | 0 | 0% | 0 | 0% | 0 | 0% | 0 | 0%
SUBTOTAL PARAFISCALES |  | 1537380 |  | 1998594 |  | 2306070 |  | 3074760 |  | 3843450 |  | 4473775.8 |  | 2475181.8 |  | 2821530.24 |  | 3951066.6 |  | 3459977.64 |  | 3689712 |  | 4119020.64 |  | 5766629.76 |  | 6811213.32 |  | 7414237.8 |  | 8557678.08 |  | 10100586.6 |  | 13298337
DOTACIÓN - EPP - EXAMENES DE INGRESO |  |  | % |  | % |  | % |  | % |  | % |  | % |  | % |  | % |  | % |  | % |  | % |  | % |  | % |  | % |  | % |  | % |  | % |  | %
Dotación |  | 476100 | 2.787% | 476100 | 2.144% | 476100 | 1.858% | 476100 | 1.394% | 0 | 0% | 0 | 0% | 476100 | 1.731% | 0 | 0% | 0 | 0% | 0 | 0% | 0 | 0% | 0 | 0% | 0 | 0% | 0 | 0% | 0 | 0% | 0 | 0% | 0 | 0% | 0 | 0%
Implementos de Seguridad |  | 563230 | 3.297% | 563230 | 2.536% | 563230 | 2.198% | 563230 | 1.649% | 563230 | 1.649% | 563230 | 1.133% | 563230 | 2.048% | 563230 | 1.797% | 563230 | 1.283% | 563230 | 1.465% | 563230 | 1.374% | 563230 | 1.231% | 563230 | 0.879% | 563230 | 0.7442% | 563230 | 0.6837% | 563230 | 0.5923% | 563230 | 0.5019% | 563230 | 0.3812%
Examenes de ingreso y egreso |  | 120000 | 0.7025% | 120000 | 0.5404% | 120000 | 0.4683% | 120000 | 0.3512% | 120000 | 0.281% | 120000 | 0.2414% | 120000 | 0.4363% | 120000 | 0.3828% | 120000 | 0.2733% | 120000 | 0.3121% | 120000 | 0.2927% | 120000 | 0.2622% | 120000 | 0.1873% | 120000 | 0.1586% | 120000 | 0.1457% | 120000 | 0.1262% | 120000 | 0.1069% | 120000 | 0.08121%
SUBTOTAL DOTACIÓN |  | 1039330 |  | 1159330 |  | 1159330 |  | 1159330 |  | 683230 |  | 683230 |  | 1159330 |  | 683230 |  | 683230 |  | 683230 |  | 683230 |  | 683230 |  | 683230 |  | 683230 |  | 683230 |  | 683230 |  | 683230 |  | 683230
VALOR REAL DEL SALARIO |  | 30902269.872 | 179.3% | 38933978.7136 | 174.4% | 44341784.608 | 172.3% | 57861299.344 | 168.8% | 68280803.68 | 161.2% | 79366805.7635 | 159.7% | 47316077.8499 | 171.3% | 52931461.8531 | 168.2% | 70173535.743 | 159.8% | 61536394.0716 | 160.1% | 65576900.7328 | 160% | 73127466.6108 | 159.8% | 102105176.4509 | 159.4% | 120477033.5486 | 159.2% | 131082867.2963 | 159.1% | 151193390.0236 | 159% | 178329653.631 | 158.9% | 234570834.9328 | 158.8%
FACTOR PRESTACIONAL NOMINAL A USAR |  | 1.7927 |  | 1.7443 |  | 1.7227 |  | 1.6878 |  | 1.6122 |  | 1.5966 |  | 1.7132 |  | 1.682 |  | 1.5985 |  | 1.6007 |  | 1.5996 |  | 1.5978 |  | 1.5936 |  | 1.5919 |  | 1.5912 |  | 1.5901 |  | 1.589 |  | 1.5875
RECUPERACIÓN SALARIAL
Valor hora efectiva (FP + FR) |  | 10729.9548 |  | 13518.7426 |  | 15396.453 |  | 20090.7289 |  | 23708.6124 |  | 27557.9187 |  | 16429.1937 |  | 18378.9798 |  | 24365.811 |  | 21366.8035 |  | 22769.7572 |  | 25391.4815 |  | 35453.1863 |  | 41832.3033 |  | 45514.8845 |  | 52497.7049 |  | 61920.0186 |  | 81448.2066
Valor Jornal |  | 85839.6385 |  | 108149.9409 |  | 123171.6239 |  | 160725.8315 |  | 189668.8991 |  | 220463.3493 |  | 131433.5496 |  | 147031.8385 |  | 194926.4882 |  | 170934.428 |  | 182158.0576 |  | 203131.8517 |  | 283625.4901 |  | 334658.4265 |  | 364119.0758 |  | 419981.639 |  | 495360.149 |  | 651585.6526
Valor real del salario |  | 2575189.156 |  | 3244498.2261 |  | 3695148.7173 |  | 4821774.9453 |  | 5690066.9733 |  | 6613900.4803 |  | 3943006.4875 |  | 4410955.1544 |  | 5847794.6453 |  | 5128032.8393 |  | 5464741.7277 |  | 6093955.5509 |  | 8508764.7042 |  | 10039752.7957 |  | 10923572.2747 |  | 12599449.1686 |  | 14860804.4693 |  | 19547569.5777
FACTOR PRESTACIONAL |  | 159% |  | 158% |  | 158% |  | 158% |  | 160% |  | 160% |  | 158% |  | 157% |  | 160% |  | 160% |  | 160% |  | 160% |  | 159% |  | 159% |  | 159% |  | 159% |  | 159% |  | 159%
El subsidio de transporte se reconoce hasta dos (2) SMMLV
[26 empty] | 6077689.0745 | [5 empty] | 7924181.8671
CÁLCULO DOTACIÓN
DESCRIPCIÓN | UNIDAD | VALOR / UN | OBSERVACIONES
CALZADO | PAR | 77900 | BOTA TRABAJO PUNTA ACERO MIAMI
PANTALÓN | UNIDAD | 40800 | JEAN CLASICO LABORAL INDIGO AZUL
CAMISA | UNIDAD | 40000 | BLUSA 3/4 MANGA LARGA CAQUI
TOTAL DOTACIÓN |  | 158700
FRECUENCIA |  | 3
TOTAL ANUAL |  | 476100
CÁLCULO EPP PARA PERSONAL DE OBRA (NO INCLUYE DOTACIÓN PAPSO)
DESCRIPCIÓN |  | UNIDAD | CANTIDAD | VR. UNIT. | VR. TOTAL | OBSERVACIONES
CASCO |  | UN | 1 | 14000 | 14000 | CASCO ECO TIPO I CREMALLERA 1 ANUAL POR PERSONA
TAFILETES |  | UN | 2 | 10000 | 20000 | TAFILETE CINTA CASCO 2 ANUALES ADICIONAL POR PERSONA
GUANTES CARNAZA |  | PAR | 2.6 | 15000 | 39000 | GUANTE CARNAZA REFORZADO LARGO 1 QUINCENAL CADA 10 PERSONAS (FIERREROS)
GUANTES GENERALES |  | PAR | 12 | 5490 | 65880 | GUANTE ALGODÓN LATEX 1 MENSUAL A CADA TRABAJADOR
GUANTES LARGOS |  | PAR | 1.3 | 43000 | 55900 | GUANTE PVC SEMICORRUGADO AZUL MANGA 60CM 1 QUINCENAL CADA 20 PERSONAS (CORTADORES)
CHALECOS REFLECTIVOS |  | UN | 4 | 24325 | 97300 | CHALECO CONSTRUCCIÓN 1 TRIMESTRAL A CADA TRABAJADOR
DELANTAL IMPERMEABLE |  | UN | 0.6 | 26000 | 15600 | DELANTAL NEGRO VESTIFLEX 81X118CM 1 MENSUAL CADA 20 PERSONAS (CONCRETADORA -CORTADORES)
MONOGAFAS |  | UN | 10.4 | 8500 | 88400 | GAFAS DE SEGURIDAD LENTE CLARO 1 SEMANAL CADA 5 TRABAJADORES (DEMOLICIÓN)
TAPONES AUDITIVOS SENCILLOS |  | UN | 52 | 1700 | 88400 | TAPON OIDO 32 DECÍBELES DESECHABLE CORDON 1 SEMANAL POR CADA TRABAJADOR
PROTECTORES AUDITIVOS DE COPA |  | UN | 0.4 | 121900 | 48760 | PROTECTOR OIDO COPA 23 DECÍBELES 1 MENSUAL CADA 30 TRABAJADORES
ARNÉS DE SEGURIDAD + ESLINGA |  | UN | 0.1 | 299900 | 29990 | KIT DE ARNÉS CON ESLINGA INTEGRADA - 3M 1 ANUAL CADA 20 PERSONAS POR TRATARSE DE PROYECTOS EN GENERAL EN PISO
TOTAL EPP ANUAL |  |  |  |  | 563230
CÁLCULO EPP PARA PERSONAL DE OFICINA (NO INCLUYE DOTACIÓN PAPSO) | [9 empty] | Solo informativo
DESCRIPCIÓN |  | UNIDAD | CANTIDAD | VR. UNIT. | VR. TOTAL | OBSERVACIONES
CASCO |  | UN | 1 | 24000 | 24000 | CASCO ECO DIELECTRICO RATCHET BLANCO 1 ANUAL POR PERSONA
TAFILETES |  | UN | 2 | 10000 | 20000 | TAFILETE CINTA CASCO 2 ANUALES ADICIONAL POR PERSONA
MONOGAFAS |  | UN | 2 | 8500 | 17000 | GAFAS SEGURIDAD CREONTE LENTE OSCURO AF 2 ANUALES POR PERSONA
TAPABOCAS |  | UN | 2 | 15000 | 30000 | RESPIRADOR N95 VÁLVULA CARBÓN ACTIVADO 2 ANUALES POR PERSONA
TAPONES AUDITIVOS SENCILLOS |  | UN | 12 | 1700 | 20400 | TAPON OIDO SILICONADO 1 MENSUAL POR CADA TRABAJADOR
CHALECOS REFLECTIVOS |  | UN | 2 | 95000 | 190000 | CHALECO MULTIFUNCIONAL 1 SEMESTRAL A CADA TRABAJADOR
ARNÉS DE SEGURIDAD + ESLINGA |  | UN | 0.1 | 264000 | 26400 | KIT DE ARNÉS CON ESLINGA INTEGRADA - 3M 1 ANUAL CADA 20 PERSONAS POR TRATARSE DE PROYECTOS EN GENERAL EN PISO
TOTAL EPP ANUAL |  |  |  |  | 327800
Note on B24: CAGB: Ley 52 de 1975
Note on B36: CAGB: Ley 1122 de 2007 (Art10), Ley 1607 (Art 25) y el decreto 1828 de 2013.
Note on B37: No se va a tener en cuenta xq es un factor variable, pero el contratista si lo debe pagar

## OBRA_PÓLIZAS
VALOR GASTOS LEGALIZACION - PÓLIZAS
VALOR DEL CONTRATO ( $ ) | 356435494.0879
PLAZO DEL CONTRATO (Dias) | 60 |  | 2 | meses
ANTICIPO | 0% | Digitar % de anticipo | 0 | Pesos
TIPO DE GARANTÍA | VALOR ASEGURADO |  | COBERTURA (Dias ) | TASA anual | PRIMA
| % | VALOR
Cumplimiento | 20% | 71287098.8176 | 240 | 0.2% | 95049.4651 |  | PORCENTAJES A ASEGURAR Y VIGENCIA DE ACUERDO A LO DEFINIDO EN LOS ESTUDIOS PREVIOS Y OTROS DOCUMENTOS CONTRACTUALES.
Seriedad | 0% | 0 | 150 | 0.1% | 0
Buen Manejo y Correcta Inversión del Anticipo | 100% | 0 | 240 | 0.15% | 0
Salarios y Prestaciones Sociales | 10% | 35643549.4088 | 1140 | 0.15% | 169306.8597
Estabilidad y Calidad de la Obras | 20% | 71287098.8176 | 1800 | 0.2% | 712870.9882
Calidad del servicio | 0% | 0 | 1800 | 0.22% | 0
DECRETO 1082 SMMLV Responsabilidad Civil | SMMLV | MONTO ASEGURABLE | PLAZO MESES | TASA
200 | 1160000 | 232000000 | 2 | 0.2% | 77333
Subtotal Prima |  |  |  |  | 1054560.313
Gastos de expedición |  |  |  |  | 15000
I.V.A. |  |  |  |  | 203216
TOTAL POLIZAS |  |  |  |  | 1272777
Relación | 0.0035708 |  |  |  |  | 1023415256
[7 empty] | 307 | CONCEPTO | Valor
TOTAL GASTOS LEGALIZACION |  |  |  |  | 1272777 |  |  | MANO DE OBRA
[7 empty] | 1. Doscientos (200) SMMLV para contratos cuyo valor sea inferior o igual a mil quinientos (1.500) SMMLV. | PERSONAL ADMINISTRACION | 0
[7 empty] | 2. Trescientos (300) SMMLV para contratos cuyo valor sea superior a mil quinientos (1.500) SMMLV e inferior o igual a dos mil quinientos (2.500) SMMLV. | SUMA PERSONAL | 0
[7 empty] | 3. Cuatrocientos (400) SMMLV para contratos cuyo valor sea superior a dos mil quinientos (2.500) SMMLV e inferior o igual a cinco mil (5.000) SMMLV. | VALOR INCUMPLIMIENTP 100% incumplim SAL Y PRES | 0
[7 empty] | 4. Quinientos (500) SMMLV para contratos cuyo valor sea superior a cinco mil (5.000) SMMLV e inferior o igual a diez mil (10.000) SMMLV. | % RESPECTO A VALOR TOTAL | 0%
[7 empty] | 5. El cinco por ciento (5%) del valor del contrato cuando este sea superior a diez mil (10.000) SMMLV, caso en el cual el valor asegurado debe ser máximo setenta y cinco mil (75.000) SMMLV. | 100% | 0% | * Valor del contrato es igual o superior a cinco mil (5.000) millones se toma el 50% del valor para asegurar. * Valor del contrato es inferior a cinco mil (5.000) millones se toma el 100% del valor para asegurar.
La vigencia de esta garantía deberá ser igual al período de ejecución del contrato.

## 6.2 PMGSA
EMPRESA DE VIVIENDA E INFRAESTRUCTURA DE ANTIOQUIA - VIVA
CONSTRUCCIÓN DE VIVIENDA NUEVA RURAL - VIVALAB
COSTO DE IMPLEMENTACIÓN DEL PLAN DE MANEJO AMBIENTAL
NÚMERO DE VIVIENDAS EN EL PROYECTO | [7 empty] | 1
PROG. | DESCRIPCIÓN | UNIDAD | CANT | VR. UNIT | VR. TOTAL | VR. TOTAL | VR PROG. | OBSERVACIONES
1 | GESTIÓN INTEGRAL DE RESIDUOS SÓLIDOS PELIGROSOS, NO PELIGROSOS Y RCD |  |  |  |  | Ajustado al peso | 348894
1.1 | Caneca de 55 galones | un | 1 | 35000 | 35000 | 35000 |  | Instalación de puntos ecológicos por frente de obra, conformados por dos (2) canecas (residuos ordianarios y reciclables).
1.2 | Bolsa plástica negra 90x130 cm PAQ. X 100 UND. | PAQ | 0.3 | 81753 | 24525.9 | 24526 |  | Bolsa plástica para la recolección y disposición final de residuos ordinarios e inertes.
1.3 | Bolsa plástica blanca 60x80 cm PAQ. X 10 UND. | PAQ | 1 | 2618 | 2618 | 2618 |  | Bolsa plástica para la recolección y disposición final de residuos reciclables.
1.4 | Recipiente plástico hermético 53 L Tapa Vaivén ROJA | un | 0 | 71800 | 0 | 0 |  | Almacenamiento temporal de residuos peligrosos.
1.5 | Bolsa plástica color rojo 70X100cm PAQ. X 6 UND. | PAQ | 0 | 9996 | 0 | 0 |  | Bolsa plástica para la recolección y disposición final de residuos peligrosos.
1.6 | Sacos o lonas de fibra | un | 50 | 700 | 35000 | 35000 |  | Almacentamiento temporal de residuos de construcción y demolición - RCD.
1.7 | Recolección y disposición final de RCD por la empresa gestora autorizada por la Autoridad Ambiental competente | vje | 1 | 62000 | 62000 | 62000 |  | Tarifa base de cobro por el servicio de recolección y disposición final de RCD, por parte de una empresa gestora autorizada.
1.8 | Recolección y disposición final de residuos peligrosos por la empresa gestora autorizada por la Autoridad Ambiental competente | kg | 5 | 1950 | 9750 | 9750 |  | Tarifa base de cobro por el servicio de recolección y disposiciión final de residuos peligrosos, por parte de una empresa gestora autorizada.
1.9 | Estiba plástica 1x1,2m | un | 1 | 180000 | 180000 | 180000
2 | GESTIÓN DEL RECURSO HÍDRICO | [5 empty] | 243951
2.1 | Alquiler de aseo portátil de polietileno por 6 meses | un | 0.16667 | 1463706 | 243951 | 243951
3 | ESTABILIZACIÓN Y PROTECCIÓN DEL SUELO | [5 empty] | 35000
3.1 | Plástico o lona impermeable | m | 10 | 3500 | 35000 | 35000 |  | Permite cubrir el suelo durante la realización de actividades que involucren el uso de sustancias químicas y/o generación de RCD.
4 | MANEJO DE DESCAPOTE, COBERTURA VEGETAL Y RESTAURACIÓN PAISAJÍSTICA | [5 empty] | 0
4.1 | Plástico o lona impermeable | m | 0 | 7500 | 0 | 0 |  | Permite proteger la capa orgánica (cobertura vegetal) del suelo durante la realización de actividades, para su posterior reincorporación en la restauración paisajistica.
5 | PROTECCIÓN A LA CALIDAD DEL AIRE Y PREVENCIÓN DEL RUIDO | [5 empty] | 44655
5.1 | Plástico o lona impermeable | m | 10 | 3500 | 35000 | 35000 |  | Recubrimiento de materiales y de RCD generados en el frente de obra para evitar la dispersión de material particulado.
5.2 | Escoba dura | un | 1 | 6126 | 6126 | 6126 |  | Limpieza de los frente de obra
5.3 | Recogedor | un | 1 | 3529 | 3529 | 3529
6 | MANEJO TRANSPORTE DE MATERIALES DE CONSTRUCCIÓN Y RCD | [5 empty] | 17500
6.1 | Plástico o lona impermeable | m | 5 | 3500 | 17500 | 17500 |  | Recubrimiento del volco de los vehículos para el transporte de materiales y de RCD generados.
7 | MANEJO DE MATERIALES DE CONSTRUCCIÓN Y SUSTANCIAS QUÍMICAS | [5 empty] | 0
Los costos asociados a este programa de manejo están cubiertos dentro de otros programas.
8 | MANEJO DE INSTALACIONES TEMPORALES | [5 empty] | 0
Los costos asociados a este programa de manejo están cubiertos dentro de otros programas.
9 | GENERACIÓN TEMPORAL DE EMPLEO Y ONTRATACIÓN DE MANO DE OBRA CALIFICADA Y NO CALIFICADA | [5 empty] | 0
Los costos asociados a este programa de manejo están cubiertos dentro de otros programas.
10 | CAPACITACIÓN PARA EL PERSONAL VINCULADO AL PROYECTO | [5 empty] | 140000
10.1 | Capacitación sobre los lineamientos del proyecto | hrs | 0.33333 | 140000 | 46666.6667 | 46666.6667 |  | Capacitación sobre los lineamientos generales del proyecto.
10.2 | Capacitación ambiental | hrs |  | 140000 | 0 | 0 |  | Capacitacion sobre gestión integral de residuos sólidos, protección del recurso hídrico, flora, fauna y manejo de materiales de construcción.
10.3 | Capacitación social | hrs | 0.33333 | 140000 | 46666.6667 | 46666.6667 |  | Capacitación acerca del relacionamiento con la comunidad y manejo de conflictos.
10.4 | Capacitación en salud ocupacional y bioseguridad | hrs | 0.33333 | 140000 | 46666.6667 | 46666.6667 |  | Capacitación en prácticas de bioseguridad, uso de elementos de protección personal y señalización.
11 | INFORMACIÓN, ATENCIÓN A LA COMUNIDAD, Y PREVENCIÓN DE DAÑOS A LA PROPIEDAD PRIVADA | [5 empty] | 10750
11.1 | Formato de acta de vecindad | un | 0 | 200 | 0 | 0 |  | Formato de registro de posible afectación a los predios aledaños y respectivo paz y salvo.
11.2 | Tabla de apoyo | un | 0.5 | 13000 | 6500 | 6500
11.3 | Formato de atención a la comunidad - PQRS | un | 5 | 200 | 1000 | 1000 |  | Este formato indicará si el ciudano requiere realizar una solicitud, queja, reclamo o petición (PQRS).
11.4 | Lapiceros (Caja x12 UND) | Caja | 0.5 | 6500 | 3250 | 3250
12 | DOTACION DE SEGURIDAD INDUSTRIAL | [5 empty] | 56343
12.1 | Camilla rígida en polietileno de alta densidad, impermeable, con arnés de seguridad e inmovilizador de cabeza. | un | 0.05 | 146965 | 7348.25 | 7348.25 |  | Se considera que aplica para todos los programas de manejo, por lo que se incluye como un apartado.
12.2 | Botiquín básico de primeros auxilios | un | 0.2 | 80000 | 16000 | 16000
12.3 | Extintor de 20 lbs ABC (Incluye dos recargas) | un | 0.05 | 69900 | 3495 | 3495
12.4 | Manguera para agua x 50 metros. Incluye boquillas | un | 0.1 | 120000 | 12000 | 12000
12.5 | Kit Linea de vida plus. Inlcuye: Arnés multipropósito 4 argollas, línea de vida de 20 metros, frenos arrestador, contrapeso y punto fijo. | un | 0.05 | 350000 | 17500 | 17500
13 | DEMARCACIÓN Y SEÑALIZACIÓN | [5 empty] | 72500
13.1 | Señales informativas (aproximación a obra, inicio, fin, carril cerrado, sendero peatonal). Tablero rectangular fondo naranja, símbolos y orla negros, lamina galvanizada, calibre 20, altura de 3,50 m. | un |  | 25000 | 0 | 0 |  | Se considera que aplica para todos los programas de manejo, por lo que se incluye como un apartado.
13.2 | Señales preventivas (entrada y salida de volquetas, Trabajos en la vía, maquinaria en vía). En forma de rombo, fondo naranja, color negro para símbolos, tamaño 75 x 90. | un | 1 | 25000 | 25000 | 25000
13.3 | Señales preventivas (señales de protección, señales de obra, entre otras). En forma de rombo, fondo naranja, color negro para símbolos, tamaño 75 x 90. | un | 1 | 25000 | 25000 | 25000
13.4 | Paleta de pare y siga (papel grado diamante 45 cm de diametro y paral de 1,50 m de largo) | un |  | 24900 | 0 | 0
13.5 | Rollo de Cinta de demarcación Peligro X 500m | Rollo | 0.5 | 45000 | 22500 | 22500
14 | ELEMENTOS DE PROTECCION VARIABLE | [5 empty] | 33100 | Por persona
14.1 | Guantes de carnaza | par | 1 | 8200 | 8200 | 8200 |  | Se considera que aplica para todos los programas de manejo, por lo que se incluye como un apartado. El costo se presenta por persona.
14.2 | Guantes de caucho | par | 1 | 4500 | 4500 | 4500
14.3 | Gafas protectoras | un | 1 | 4300 | 4300 | 4300
14.4 | Protectores auditivos | par | 1 | 1700 | 1700 | 1700
14.5 | Cascos | un | 1 | 14400 | 14400 | 14400
TOTAL | [6 empty] | 1002693
| COSTO DIRECTO DEL PROYECTO |  |  |  |  | 95362276.889
| INVERSIÓN AMBIENTAL |  |  |  |  | 1002693 | + costos variables
PORCENTAJE INVERSIÓN AMBIENTAL
[6 empty] | 1032773.79 | 2025
Note on H64: Vincule en esta celda el valor correspondiente al Costo Directo (C.D) del presupuesto

## Interventoría
EMPRESA DE VIVIENDA DE ANTIOQUIA - VIVA
CONSTRUCCIÓN DE ESPACIO PÚBLICO
COSTO ESTIMADO DE INTERVENTORÍA
|  |  |  | PLAZO | (meses) | 2 | 9
ITEM | CARGO/OFICIO | SUELDO Y/O JORNAL MENSUAL | CANT. |  | DURACIÓN (Meses) | VALOR PARCIAL ($)
|  | (1) | (2) | (3) | (4) | (1)*(2)*(3)*(4) = (5)
A | COSTOS DIRECTOS DE PERSONAL
1. | Personal Profesional :
1.1 | Residencia
1.1.1 | Director | 7923776 | 1 | 50% | 2 | 7923776 |  | 12.8% | 25098560.48 | 29867286.9712
1.1.2 | residente de obra | 6306679 | 1 | 100% | 2 | 12613358
1.2 | Auxiliares | [6 empty] | 0
1.2.1 | Tecnólogo SST | 3416400 | 1 | 100% | 2 | 6832800 |  | 11.04% | 233700440875200 | 278103524641488
1.2.2 | Tecnólogo Social | 3416400 | 1 | 50% | 2 | 3416400 |  | 5.519% | 10821447 | 12877521.93
1.2.3 | Tecnólogo - Ambiental | 3416400 | 1 | 50% | 2 | 3416400 |  | 5.519% | 647715384470700 | 770781307520133
5. | SUBTOTAL COSTOS DE PERSONAL = (5) |  |  |  |  | 34202734
6. | FACTOR MULTIPLICADOR = (6) |  |  |  |  | 1.81 | 2.0875
A. | TOTAL COSTOS DE PERSONAL = (5) * (6) = (A) |  |  |  |  | 108337161
B | GASTOS REEMBOLSABLES | UNIDAD | CANT | VALOR UN
1 | Instalaciones provisionales (Incluye arrendamiento, enseres, servicios públicos y personal de aseo) | mes | 1 | 1583680 | 2 | 3167360 |  | 3.955% | 5542880 | 6596027.2
2 | Reconocimiento por disposición de puesto de trabajo del personal de oficina de campo, incluye: alquiler de un (1) equipo de computo completo, escritorio, silla y otros enseres de oficina por puesto de trabajo | mes | 3 | 243208 | 2 | 1459248
3 | Reconocimiento por disposición de impresora laser multifuncional para el personal de administrativo de obra (se realiza reconocimiento por una sola vez) | mes | 1 | 97283 | 2 | 194566
4 | Reconocimiento por disposición de Comunicaciones (Teléfono, Fax, Celular, Internet, Etc.) mensual en campo | mes | 1 | 71266 | 2 | 142532
5 | Fotocopias, edición informes, registros fotográficos entre otros en oficina en campo | mes | 1 | 211000 | 2 | 422000
6 | Asesorias Arquitectónicas, eléctricas, estructurales, hidrosanitarias, geotécnicas, carpintería metálica, estructuras en acero, asesoria arqueologíca o Monitoreo en obra y las demás requeridas en la obra; todas las anteriores previa aprobación de la entidad contratante | Global | 0 | 0 | 1 | 0
B | SUBTOTAL GASTOS REEMBOLSABLES = (B) |  |  |  |  | 5385706
C | COSTO BÁSICO MENSUAL = (A) + (B) = (C) |  |  |  |  | 117762147 |  |  | MO CALIF | #REF!
D | IVA = 19% * (C) = ( D) |  |  |  | 19% | 22374808 |  |  | OTROS GTOS | 6596027.2
E | COSTO TOTAL (B) + (C) = (E) |  |  |  |  | 140136955 |  |  |  | #REF!
Notas:
1. El factor multiplicador incluye los costos de una oficina en el sitio de las obras.
2. El valor contenido en el sobre de la OFERTA ECONÓMICA (IVA incluido) del oferente no puede exceder el Costo Estimado de los Servicios.
| 3. El valor corregido del Factor Multiplicador (FM) presentado por el oferente, no puede ser superior a: Valor redondeado a dos (2) cifras decimales. |  |  |  |  | 1.81

## Base Calculo FM
MENU!E17
CALCULO DEL FACTOR MULTIPLICADOR
SOLO SE DEBEN MODIFICAR LAS CELDAS SOMBREADAS (GRIS) Y EL TEXTO EN COLOR ROJO
|  | VALOR DEL CONTRATO | 140136955 | 3000000
|  | NUMERO DE VIVIENDAS | 1 | -137136955
|  | PLAZO | 2 | MESES
|  | PERSONAL EN OBRA CON DEDICACION 100% | 4
|  | % MINIMO DE DEDUCCIONES POR IMPUESTOS | 7% | NO MODIFICAR ESTE DATO
|  | VALOR CONSIDERADO DE ARRIENDO | 250000
|  | VALOR CONSIDERADO POR TRANSPORTE | 150000
|  | VALOR CONSIDERADO POR ALIMENTACION | 600000
| 1 | Salario Básico (Nómina Total Mensual) | 100%
| 2 | Prestaciones Sociales | 62.29% | COSTO MENSUAL | COSTO TOTAL | % DEL COSTO
|  | Prima anual | 8.333% |  | 3336594.1667 | 8.333%
|  | Cesantía Anual | 8.33% |  | 3335259.529 | 8.33%
|  | Intereses sobre cesantías (12% anual) | 0.9996% |  | 400231.1435 | 0.9996%
|  | Vacaciones | 4.167% |  | 1668297.0833 | 4.167%
|  | Sistema de Seguridad Social Integral |  |  | 0
|  | ARL | 6.96% |  | 2786723.448 | 6.96%
|  | AFP | 12% |  | 4804695.6 | 12%
|  | EPS | 8.5% |  | 3403326.05 | 8.5%
|  | Caja de Compensación | 4% |  | 1601565.2 | 4%
|  | SENA | 2% |  | 800782.6 | 2%
|  | I.C.B.F. | 3% |  | 1201173.9 | 3%
|  | Dotación (3 veces al año), incluye seguridad industrial y ocupacional | 0% |  | 0 | 0%
Otros
|  | Indemnizaciones | 1% |  | 400391.3 | 1%
|  | Otros INCAPCIDAD NO RECONOCIDA | 3% |  | 1201173.9 | 3%
| 3 | GASTOS GENERALES Y DE ADMINISTRACIÓN (expresadas como porcentaje de 1) | 14.54% | COSTO MENSUAL | COSTO TOTAL | % DEL COSTO | MIN | MAX
Gastos directos no reembolsables
|  | Capacitación del personal | 0.5% | 200000 | 400000 | 0.5% | 0.5% | 5% | OK | OK
|  | Servicios publicos e internet | 0.375% | 150000 | 300000 | 0.375% | 1% | 4% | VER | OK
|  | Viaticos personal profesional | 0.125% | 600000 | 100000 | 0.125% | 0.5% | 7% | VER | OK
|  | Gastos legales incluye impuestos | 7% | 2802739.1 | 9809587 | 7% | 7% | 28.1% | OK | OK
|  | Gastos bancarios y financieros | 0.3% | 120000 | 240000 | 0.3% | 1.54% | 7.04% | VER | OK
|  | Equipos de cómputo y software | 0.475% | 190000 | 380000 | 0.475% | 0.5% | 1.5% | VER | OK
|  | Mantenimiento y reparación de oficinas | 0.225% | 90000 | 180000 | 0.225% | 0.2% | 1% | OK | OK
|  | Vigilancia, aseo y cafetería | 0.112% | 45000 | 90000 | 0.112% | 0.1% | 1% | OK | OK
|  | Útiles, papelería y fotocopias | 0.25% | 100000 | 200000 | 0.25% | 0.5% | 4% | VER | OK
|  | Transporte y vehículos | 1.499% | 600000 | 1200000 | 1.499% | 1% | 10% | OK | OK
|  | Revistas, publicaciones y asociaciones | 0% | 0 | 0 | 0% | 0.1% | 1% | VER | OK
|  | Seguros oficina central | 0% | 0 | 0 | 0% | 0.1% | 1% | VER | OK
|  | Relaciones y representaciones | 0.325% | 130000 | 260000 | 0.325% | 0.3% | 3% | OK | OK
|  | Primeros auxilios | 0.175% | 70000 | 140000 | 0.175% | 0.1% | 1.5% | OK | OK
|  | Alimentación de profesionales | 2.997% | 1200000 | 2400000 | 2.997% | 1.5% | 20% | OK | OK | 14400000
|  | Laboratorio de materiales | 0% | 0 | 0 | 0% | 1% | 4% | VER | OK
|  | Salarios y prestaciones no reembolsables |  |  | 0 | 0% | 4.5% | 7.26%
|  | Salarios del personal administrativo (especialistas, asesores, etc) | 0% | 0 | 0 | 0% | 3% | 5% | VER | OK
|  | Prestaciones sociales del personal administrativo | 0% | 0 | 0 | 0% | 1.5% | 2.26% | VER | OK
|  | OTROS GASTOS NO RREMBOLSABLES |  |  |  |  | 0% | 0% | OK | OK
|  | Pólizas y fianzas | 0.09% |  |  |  | 1.15% | 3.5%
|  | Salarios y prestaciones sociales | 0.015% | 20397.6465 | 20398 | 0.015% | 0.5% | 1.5% | VER | OK
|  | Otros amparos (cumplimiento, calidad en el servicio y anticipo) | 0.075% | 104603.3154 | 104603 | 0.075% | 0.65% | 2% | VER | OK
| 4 | HONORARIOS (expresadas como porcentaje de 1) (Utilidad del consultor y costos no previstos) | 4% | 5605478.2 | 19619174 | 14% | 10% | 12%
| 5 | TOTAL DEL FACTOR MULTIPLICADOR F = 1 + 2 + 3 + 4 (redondeado a dos cifras decimales) | 1.81
Note on I17: Autor: Costo en el tiempo total del proyecto
Note on I34: Autor: Costo en el tiempo total del proyecto
Note on H39: VIVA: No modificar estos valores
Note on H45: VIVA: No modificar estos valores