## 1,1 (hidden)
GRUPO No 1 MANTENIMIENTO PREDICTIVO PREVENTIVO Y CORRECTIVO A TODO COSTO EN SITIO DE EQUIPOS DE AIRES ACONDICONADOS CENTRALES, TIPO MINISPLIT, NEVERAS DE DIFERENTES MARCAS.
ITEM | DATOS TECNICOS DEL EQUIPO | DESCRIPCION DEL SERVICIO DE MANTENIMIENTO CORRECTIVO EN SITIO A TODO COSTO | UNIDAD DE MEDIDA | CANT. | BARRANQUILLA (ATLANTICO) - ESM BASPC 2 | [5 empty] | SANTA MARTA (MAGDALENA)- ESM BICOR | [5 empty] | VALLEDUPAR (CESAR) - ESM BASPC 10
[5 empty] | VALOR DEL SERVICIO | [5 empty] | VALOR DEL SERVICIO | [5 empty] | VALOR DEL SERVICIO
[5 empty] | COTIZACION 1 | COTIZACION 2 | COTIZACION 3 | COTIZACION 4 | PRECIO DE REFERENCIA | PRECIO A OFERTAR | COTIZACION 1 | COTIZACION 2 | COTIZACION 3 | COTIZACION 4 | PRECIO DE REFERENCIA | PRECIO A OFERTAR | COTIZACION 1 | COTIZACION 2 | COTIZACION 3 | COTIZACION 4 | PRECIO DE REFERENCIA | PRECIO A OFERTAR
1.1.1 | AIRE CENTRAL - UNIDAD DE VENTILACION MECANICA DE CAPACIDAD 5 TONELADAS | • Mantenimiento correctivo a todo costo en sitio que incluye remplazo del blower | SERVICIO | 1 | 285600 | 577269 | 641749.9473 | 535500 | 285600 |  | 285600 | 577269 | 641749.9473 | 535500 | 285600 |  | 342720 | 577269 | 641749.9473 | 535500 | 342720
1.1.2 |  | • Mantenimiento correctivo a todo costo en sitio que incluye pesa(s) y balanceo del blower | SERVICIO | 1 | 142800 | 192423 | 213916.6491 | 178500 | 142800 |  | 142800 | 192423 | 213916.6491 | 178500 | 142800 |  | 171360 | 192423 | 213916.6491 | 178500 | 171360
1.1.3 |  | • Mantenimiento correctivo a todo costo en sitio que incluye reparación de fugas serpentín | SERVICIO | 1 | 606900 | 384846 | 427833.2982 | 357000 | 357000 |  | 606900 | 384846 | 427833.2982 | 357000 | 357000 |  | 728280 | 384846 | 427833.2982 | 357000 | 357000
1.1.4 |  | • Mantenimiento correctivo a todo costo en sitio que incluye remplazo del serpentín | SERVICIO | 1 | 702100 | 1924230 | 2139166.491 | 1785000 | 702100 |  | 702100 | 1924230 | 2139166.491 | 1785000 | 702100 |  | 842520 | 1924230 | 2139166.491 | 1785000 | 842520
1.1.5 |  | • Mantenimiento correctivo a todo costo en sitio que incluye remplazo de filtro, carga de gas y válvula | SERVICIO | 1 | 1130500 | 513128 | 570444.3976 | 476000 | 476000 |  | 761600 | 513128 | 570444.3976 | 476000 | 476000 |  | 890120 | 513128 | 570444.3976 | 476000 | 476000
1.1.6 |  | • Mantenimiento correctivo a todo costo en sitio que incluye remplazo Transformador | SERVICIO | 1 | 130900 | 384846 | 427833.2982 | 357000 | 130900 |  | 130900 | 384846 | 427833.2982 | 357000 | 130900 |  | 157080 | 384846 | 427833.2982 | 357000 | 157080
1.1.7 |  | • Mantenimiento correctivo a todo costo en sitio que incluye remplazo de terminales y empalmes | SERVICIO | 1 | 95200 | 179594.8 | 199655.5392 | 166600 | 95200 |  | 95200 | 179594.8 | 199655.5392 | 166600 | 95200 |  | 114240 | 179594.8 | 199655.5392 | 166600 | 114240
1.1.8 |  | • Mantenimiento correctivo a todo costo en sitio que incluye reparación de control de temperatura digital con su respectivo cableado | SERVICIO | 1 | 130900 | 320705 | 356527.7485 | 297500 | 130900 |  | 130900 | 320705 | 356527.7485 | 297500 | 130900 |  | 157080 | 320705 | 356527.7485 | 297500 | 157080
1.1.9 |  | • Mantenimiento correctivo a todo costo en sitio que incluye reparación de control de temperatura análogo con su respectivo cableado | SERVICIO | 1 | 95200 | 282220.4 | 313744.4187 | 261800 | 95200 |  | 95200 | 282220.4 | 313744.4187 | 261800 | 95200 |  | 114240 | 282220.4 | 313744.4187 | 261800 | 114240
1.1.10 |  | • Mantenimiento correctivo a todo costo en sitio que incluye remplazo de control de temperatura digital con su respectivo cableado | SERVICIO | 1 | 130900 | 538784.4 | 598966.6175 | 499800 | 130900 |  | 130900 | 538784.4 | 598966.6175 | 499800 | 130900 |  | 157080 | 538784.4 | 598966.6175 | 499800 | 157080
1.1.11 |  | • Mantenimiento correctivo a todo costo en sitio que incluye remplazo de control de temperatura análogo con su respectivo cableado | SERVICIO | 1 | 142800 | 513128 | 570444.3976 | 476000 | 142800 |  | 142800 | 513128 | 570444.3976 | 476000 | 142800 |  | 171360 | 513128 | 570444.3976 | 476000 | 171360
1.1.12 |  | • Mantenimiento correctivo a todo costo en sitio que incluye remplazo de filtro tipo guata x 3 cm espesor | SERVICIO | 1 | 285600 | 102625.6 | 114088.8795 | 95200 | 95200 |  | 285600 | 102625.6 | 114088.8795 | 95200 | 95200 |  | 342720 | 102625.6 | 114088.8795 | 95200 | 95200
1.1.13 |  | • Mantenimiento correctivo a todo costo en sitio que incluye remplazo de filtro tipo HEPA uso hospitalario - Quirófanos | SERVICIO | 1 | 452200 | 3591896 | 3993110.7832 | 3332000 | 452200 |  | 309400 | 3591896 | 3993110.7832 | 3332000 | 309400 |  | 347480 | 3591896 | 3993110.7832 | 3332000 | 347480
1.1.14 |  | • Mantenimiento correctivo a todo costo en sitio que incluye remplazo de 1metro de manto térmico aislante para ductos de ventilación | SERVICIO | 1 | 166600 | 115453.8 | 128349.9895 | 107100 | 107100 |  | 166600 | 115453.8 | 128349.9895 | 107100 | 107100 |  | 199920 | 115453.8 | 128349.9895 | 107100 | 107100
1.1.15 |  | • Mantenimiento correctivo a todo costo en sitio que incluye remplazo de tramo de 1 metro de ducto en lamina zincada y/o icopor de alta densidad y/o ducto circular todos con su manto térmico | SERVICIO | 1 | 190400 | 256564 | 285222.1988 | 238000 | 190400 |  | 190400 | 256564 | 285222.1988 | 238000 | 190400 |  | 228480 | 256564 | 285222.1988 | 238000 | 228480
1.1.16 |  | • Mantenimiento correctivo a todo costo en sitio que incluye Remplazo de sistema carrier por sistema de calidad de aire (FILTROS HEPA-CARBON ACTIVADO) para quirofanos. | SERVICIO | 1 | 142800 | 3848460 | 4278332.982 | 3570000 | 142800 |  | 142800 | 3848460 | 4278332.982 | 3570000 | 142800 |  | 171360 | 3848460 | 4278332.982 | 3570000 | 171360
1.1.17 |  | • Mantenimiento correctivo a todo costo en sitio que incluye Remplazo de rodamientos | SERVICIO | 1 | 214200 | 230907.6 | 256699.9789 | 214200 | 214200 |  | 214200 | 230907.6 | 256699.9789 | 214200 | 214200 |  | 257040 | 230907.6 | 256699.9789 | 214200 | 214200
1.1.18 |  | • Mantenimiento correctivo a todo costo en sitio que incluye Remplazo de correas | SERVICIO | 1 | 261800 | 115453.8 | 128349.9895 | 107100 | 107100 |  | 261800 | 115453.8 | 128349.9895 | 107100 | 107100 |  | 314160 | 115453.8 | 128349.9895 | 107100 | 107100
1.1.19 |  | • Mantenimiento correctivo a todo costo en sitio que incluye Remplazo de capacitor de arranque | SERVICIO | 1 | 154700 | 153938.4 | 171133.3193 | 142800 | 142800 |  | 154700 | 153938.4 | 171133.3193 | 142800 | 142800 |  | 185640 | 153938.4 | 171133.3193 | 142800 | 142800
1.1.20 |  | • Mantenimiento correctivo a todo costo en sitio que incluye Remplazo de relay | SERVICIO | 1 | 154700 | 153938.4 | 171133.3193 | 142800 | 142800 |  | 154700 | 153938.4 | 171133.3193 | 142800 | 142800 |  | 185640 | 153938.4 | 171133.3193 | 142800 | 142800
1.1.21 |  | • Mantenimiento correctivo a todo costo en sitio que incluye Remplazo de tuberia de cobre por metro lineal | SERVICIO | 1 | 130900 | 179594.8 | 199655.5392 | 166600 | 130900 |  | 130900 | 179594.8 | 199655.5392 | 166600 | 130900 |  | 157080 | 179594.8 | 199655.5392 | 166600 | 157080
1.1.22 |  | • Mantenimiento correctivo a todo costo en sitio que incluye Remplazo de bobinado de motor | SERVICIO | 1 | 380800 | 962115 | 1069583.2455 | 892500 | 380800 |  | 249900 | 962115 | 1069583.2455 | 892500 | 249900 |  | 276080 | 962115 | 1069583.2455 | 892500 | 276080
1.1.23 |  | • Mantenimiento correctivo a todo costo en sitio que incluye Remplazo de Chasis | SERVICIO | 1 | 142800 | 1539384 | 1711333.1928 | 1428000 | 142800 |  | 142800 | 1539384 | 1711333.1928 | 1428000 | 142800 |  | 171360 | 1539384 | 1711333.1928 | 1428000 | 171360
1.1.24 |  | • Mantenimiento correctivo a todo costo en sitio que incluye Remplazo de motor de 1 Hp | SERVICIO | 1 | 166600 | 962115 | 1069583.2455 | 892500 | 166600 |  | 166600 | 962115 | 1069583.2455 | 892500 | 166600 |  | 199920 | 962115 | 1069583.2455 | 892500 | 199920
1.1.25 |  | • Mantenimiento correctivo a todo costo en sitio que incluye Remplazo de motor de 1.5 Hp | SERVICIO | 1 | 142800 | 1154538 | 1283499.8946 | 1071000 | 142800 |  | 142800 | 1154538 | 1283499.8946 | 1071000 | 142800 |  | 171360 | 1154538 | 1283499.8946 | 1071000 | 171360
1.1.26 |  | • Mantenimiento correctivo a todo costo en sitio que incluye Remplazo de motor de 2 Hp | SERVICIO | 1 | 464100 | 1539384 | 1711333.1928 | 1428000 | 464100 |  | 464100 | 1539384 | 1711333.1928 | 1428000 | 464100 |  | 556920 | 1539384 | 1711333.1928 | 1428000 | 556920
1.1.27 |  | • Mantenimiento correctivo a todo costo en sitio que incluye Remplazo de motor de 2.5 Hp | SERVICIO | 1 | 511700 | 1795948 | 1996555.3916 | 1666000 | 511700 |  | 511700 | 1795948 | 1996555.3916 | 1666000 | 511700 |  | 614040 | 1795948 | 1996555.3916 | 1666000 | 614040
1.1.28 |  | • Mantenimiento correctivo a todo costo en sitio que incluye Remplazo de motor de 3 Hp | SERVICIO | 1 | 559300 | 2693922 | 2994833.0874 | 2499000 | 559300 |  | 559300 | 2693922 | 2994833.0874 | 2499000 | 559300 |  | 671160 | 2693922 | 2994833.0874 | 2499000 | 671160
1.1.29 |  | • Mantenimiento correctivo a todo costo en sitio que incluye Remplazo de motor de 3/4 Hp | SERVICIO | 1 | 630700 | 705551 | 784361.0467 | 654500 | 630700 |  | 630700 | 705551 | 784361.0467 | 654500 | 630700 |  | 756840 | 705551 | 784361.0467 | 654500 | 654500
1.1.30 |  | • Mantenimiento correctivo a todo costo en sitio que incluye Remplazo de Tablero de Control electrico | SERVICIO | 1 | 702100 | 3207050 | 3565277.485 | 2975000 | 702100 |  | 702100 | 3207050 | 3565277.485 | 2975000 | 702100 |  | 842520 | 3207050 | 3565277.485 | 2975000 | 842520
1.1.31 |  | • Mantenimiento correctivo a todo costo en sitio que incluye Remplazo de dos (02) chumaceras | SERVICIO | 1 | 440300 | 230907.6 | 256699.9789 | 214200 | 214200 |  | 440300 | 230907.6 | 256699.9789 | 214200 | 214200 |  | 528360 | 230907.6 | 256699.9789 | 214200 | 214200
1.1.32 |  | • Mantenimiento correctivo a todo costo en sitio que incluye Remplazo de dos (02) rodamientos para chumaceras | SERVICIO | 1 | 154700 | 230907.6 | 256699.9789 | 214200 | 154700 |  | 154700 | 230907.6 | 256699.9789 | 214200 | 154700 |  | 185640 | 230907.6 | 256699.9789 | 214200 | 185640
1.1.33 |  | • Mantenimiento correctivo a todo costo en sitio que incluye Remplazo de arrancador suave de para motor de 1 HP | SERVICIO | 1 | 416500 | 230907.6 | 256699.9789 | 214200 | 214200 |  | 309400 | 230907.6 | 256699.9789 | 214200 | 214200 |  | 347480 | 230907.6 | 256699.9789 | 214200 | 214200
1.1.34 |  | • Mantenimiento correctivo a todo costo en sitio que incluye Remplazo de arrancador suave de para motor de 1,5 HP | SERVICIO | 1 | 476000 | 282220.4 | 313744.4187 | 261800 | 261800 |  | 261800 | 282220.4 | 313744.4187 | 261800 | 261800 |  | 290360 | 282220.4 | 313744.4187 | 261800 | 261800
1.1.35 |  | • Mantenimiento correctivo a todo costo en sitio que incluye Remplazo de arrancador suave de para motor de 2 HP | SERVICIO | 1 | 523600 | 333533.2 | 370788.8584 | 309400 | 309400 |  | 285600 | 333533.2 | 370788.8584 | 309400 | 285600 |  | 318920 | 333533.2 | 370788.8584 | 309400 | 309400
1.1.36 |  | • Mantenimiento correctivo a todo costo en sitio que incluye Remplazo de arrancador suave de para motor de 2.5 HP | SERVICIO | 1 | 571200 | 410502.4 | 456355.5181 | 380800 | 380800 |  | 273700 | 410502.4 | 456355.5181 | 380800 | 273700 |  | 304640 | 410502.4 | 456355.5181 | 380800 | 304640
1.1.37 |  | • Mantenimiento correctivo a todo costo en sitio que incluye Remplazo de arrancador suave de para motor de 3 HP | SERVICIO | 1 | 595000 | 461815.2 | 513399.9578 | 428400 | 428400 |  | 261800 | 461815.2 | 513399.9578 | 428400 | 261800 |  | 290360 | 461815.2 | 513399.9578 | 428400 | 290360
1.1.38 |  | • Mantenimiento correctivo a todo costo en sitio que incluye Remplazo de arrancador suave de para motor de 3/4 HP | SERVICIO | 1 | 654500 | 230907.6 | 256699.9789 | 214200 | 214200 |  | 261800 | 230907.6 | 256699.9789 | 214200 | 214200 |  | 290360 | 230907.6 | 256699.9789 | 214200 | 214200
1.1.39 |  | • Mantenimiento correctivo a todo costo en sitio que incluye Remplazo de breacker de 10 amp | SERVICIO | 1 | 166600 | 115453.8 | 128349.9895 | 107100 | 107100 |  | 166600 | 115453.8 | 128349.9895 | 107100 | 107100 |  | 199920 | 115453.8 | 128349.9895 | 107100 | 107100
1.1.40 |  | • Mantenimiento correctivo a todo costo en sitio que incluye Remplazo de unidad completa de ventilacion / Fan coil / manejadora | SERVICIO | 1 | 1035300 | 5772690 | 6417499.473 | 5355000 | 1035300 |  | 273700 | 5772690 | 6417499.473 | 5355000 | 273700 |  | 304640 | 5772690 | 6417499.473 | 5355000 | 304640
1.1.41 | AIRE CENTRAL - UNIDAD DE CONDENSADO DE CAPACIDAD 5 TONELADAS | • Mantenimiento correctivo a todo costo en sitio que incluye Remplazo de capacitor de arranque | SERVICIO | 1 | 95200 | 153938.4 | 171133.3193 | 142800 | 95200 |  | 95200 | 153938.4 | 171133.3193 | 142800 | 95200 |  | 114240 | 153938.4 | 171133.3193 | 142800 | 114240
1.1.42 |  | • Mantenimiento correctivo a todo costo en sitio que incluye Remplazo de unidad compresor | SERVICIO | 1 | 2665600 | 5772690 | 6417499.473 | 5355000 | 2665600 |  | 2665600 | 5772690 | 6417499.473 | 5355000 | 2665600 |  | 3198720 | 5772690 | 6417499.473 | 5355000 | 3198720
1.1.43 |  | • Mantenimiento correctivo a todo costo en sitio que incluye Remplazo de contactor | SERVICIO | 1 | 154700 | 230907.6 | 256699.9789 | 214200 | 154700 |  | 154700 | 230907.6 | 256699.9789 | 214200 | 154700 |  | 185640 | 230907.6 | 256699.9789 | 214200 | 185640
1.1.44 |  | • Mantenimiento correctivo a todo costo en sitio que incluye Remplazo de tarjeta de control | SERVICIO | 1 | 2142000 | 1154538 | 1283499.8946 | 1071000 | 1071000 |  | 2142000 | 1154538 | 1283499.8946 | 1071000 | 1071000 |  | 2570400 | 1154538 | 1283499.8946 | 1071000 | 1071000
1.1.45 |  | • Mantenimiento correctivo a todo costo en sitio que incluye Remplazo de motor y ventilador | SERVICIO | 1 | 154700 | 2309076 | 2566999.7892 | 2142000 | 154700 |  | 154700 | 2309076 | 2566999.7892 | 2142000 | 154700 |  | 185640 | 2309076 | 2566999.7892 | 2142000 | 185640
1.1.46 |  | • Mantenimiento correctivo a todo costo en sitio que incluye Remplazo de capacitor de 60uF / => 380V | SERVICIO | 1 | 273700 | 153938.4 | 171133.3193 | 142800 | 142800 |  | 273700 | 153938.4 | 171133.3193 | 142800 | 142800 |  | 328440 | 153938.4 | 171133.3193 | 142800 | 142800
1.1.47 |  | • Mantenimiento correctivo a todo costo en sitio que incluye Remplazo de capacitor de 40uF / => 380V | SERVICIO | 1 | 345100 | 153938.4 | 171133.3193 | 142800 | 142800 |  | 583100 | 153938.4 | 171133.3193 | 142800 | 142800 |  | 675920 | 153938.4 | 171133.3193 | 142800 | 142800
1.1.48 |  | • Mantenimiento correctivo a todo costo en sitio que incluye Remplazo de capacitor de 6uF / => 380V | SERVICIO | 1 | 142800 | 115453.8 | 128349.9895 | 107100 | 107100 |  | 142800 | 115453.8 | 128349.9895 | 107100 | 107100 |  | 171360 | 115453.8 | 128349.9895 | 107100 | 107100
1.1.49 |  | • Mantenimiento correctivo a todo costo en sitio que incluye Remplazo de capacitor de 20uF / => 380V | SERVICIO | 1 | 130900 | 115453.8 | 128349.9895 | 107100 | 107100 |  | 130900 | 115453.8 | 128349.9895 | 107100 | 107100 |  | 157080 | 115453.8 | 128349.9895 | 107100 | 107100
1.1.50 |  | • Mantenimiento correctivo a todo costo en sitio que incluye Remplazo de capacitor de 80uF / => 380V | SERVICIO | 1 | 95200 | 153938.4 | 171133.3193 | 142800 | 95200 |  | 95200 | 153938.4 | 171133.3193 | 142800 | 95200 |  | 114240 | 153938.4 | 171133.3193 | 142800 | 114240
1.1.51 |  | • Mantenimiento correctivo a todo costo en sitio que incluye Remplazo de válvula de carga | SERVICIO | 1 | 95200 | 153938.4 | 171133.3193 | 142800 | 95200 |  | 95200 | 153938.4 | 171133.3193 | 142800 | 95200 |  | 114240 | 153938.4 | 171133.3193 | 142800 | 114240
1.1.52 |  | • Mantenimiento correctivo a todo costo en sitio que incluye Remplazo de filtro | SERVICIO | 1 | 142800 | 153938.4 | 171133.3193 | 142800 | 142800 |  | 142800 | 153938.4 | 171133.3193 | 142800 | 142800 |  | 171360 | 153938.4 | 171133.3193 | 142800 | 142800
1.1.53 |  | • Mantenimiento correctivo a todo costo en sitio que incluye Remplazo de gas Refrigerante ref 410 | SERVICIO | 1 | 773500 | 448987 | 499138.8479 | 416500 | 416500 |  | 309400 | 448987 | 499138.8479 | 416500 | 309400 |  | 347480 | 448987 | 499138.8479 | 416500 | 347480
1.1.54 |  | • Mantenimiento correctivo a todo costo en sitio que incluye Remplazo de gas Refrigerante ref 410a | SERVICIO | 1 | 464100 | 448987 | 499138.8479 | 416500 | 416500 |  | 464100 | 448987 | 499138.8479 | 416500 | 416500 |  | 556920 | 448987 | 499138.8479 | 416500 | 416500
1.1.55 |  | • Mantenimiento correctivo a todo costo en sitio que incluye Remplazo de gas Refrigerante ref 134a | SERVICIO | 1 | 464100 | 423330.6 | 470616.628 | 392700 | 392700 |  | 464100 | 423330.6 | 470616.628 | 392700 | 392700 |  | 556920 | 423330.6 | 470616.628 | 392700 | 392700
1.1.56 |  | • Mantenimiento correctivo a todo costo en sitio que incluye Remplazo de chasis de la unidad de condensado | SERVICIO | 1 | 273700 | 1924230 | 2139166.491 | 1785000 | 273700 |  | 273700 | 1924230 | 2139166.491 | 1785000 | 273700 |  | 328440 | 1924230 | 2139166.491 | 1785000 | 328440
1.1.57 |  | • Mantenimiento correctivo a todo costo en sitio que incluye Remplazo de serpentin | SERVICIO | 1 | 499800 | 1924230 | 2139166.491 | 1785000 | 499800 |  | 499800 | 1924230 | 2139166.491 | 1785000 | 499800 |  | 599760 | 1924230 | 2139166.491 | 1785000 | 599760
1.1.58 |  | • Mantenimiento correctivo a todo costo en sitio que incluye Remplazo corazas y/o espumas termica, aislantes | SERVICIO | 1 | 833000 | 192423 | 213916.6491 | 178500 | 178500 |  | 833000 | 192423 | 213916.6491 | 178500 | 178500 |  | 999600 | 192423 | 213916.6491 | 178500 | 178500
1.1.59 |  | • Mantenimiento correctivo a todo costo en sitio que incluye Remplazo de Chasis | SERVICIO | 1 | 190400 | 1924230 | 2139166.491 | 1785000 | 190400 |  | 190400 | 1924230 | 2139166.491 | 1785000 | 190400 |  | 228480 | 1924230 | 2139166.491 | 1785000 | 228480
1.1.60 |  | • Mantenimiento correctivo a todo costo en sitio que incluye Remplazo de Protector del ventilador | SERVICIO | 1 | 154700 | 179594.8 | 199655.5392 | 166600 | 154700 |  | 154700 | 179594.8 | 199655.5392 | 166600 | 154700 |  | 185640 | 179594.8 | 199655.5392 | 166600 | 166600
1.1.61 |  | • Mantenimiento correctivo a todo costo en sitio que incluye Remplazo de relay | SERVICIO | 1 | 154700 | 153938.4 | 171133.3193 | 142800 | 142800 |  | 154700 | 153938.4 | 171133.3193 | 142800 | 142800 |  | 185640 | 153938.4 | 171133.3193 | 142800 | 142800
1.1.62 |  | • Mantenimiento correctivo a todo costo en sitio que incluye Remplazo terminales | SERVICIO | 1 | 154700 | 179594.8 | 199655.5392 | 166600 | 154700 |  | 154700 | 179594.8 | 199655.5392 | 166600 | 154700 |  | 185640 | 179594.8 | 199655.5392 | 166600 | 166600
1.1.63 |  | • Mantenimiento correctivo a todo costo en sitio que incluye Remplazo todo el cableado del circuito electrico de la unidad | SERVICIO | 1 | 154700 | 513128 | 570444.3976 | 476000 | 154700 |  | 154700 | 513128 | 570444.3976 | 476000 | 154700 |  | 185640 | 513128 | 570444.3976 | 476000 | 185640
1.1.64 |  | • Mantenimiento correctivo a todo costo en sitio que incluye Remplazo tramo por un (1) metro de tubo de cobre excelente calidad | SERVICIO | 1 | 154700 | 179594.8 | 199655.5392 | 166600 | 154700 |  | 154700 | 179594.8 | 199655.5392 | 166600 | 154700 |  | 185640 | 179594.8 | 199655.5392 | 166600 | 166600
1.1.65 |  | • Mantenimiento correctivo a todo costo en sitio que incluye tratamiento para el oxido en el chasis | SERVICIO | 1 | 142800 | 448987 | 499138.8479 | 416500 | 142800 |  | 142800 | 448987 | 499138.8479 | 416500 | 142800 |  | 171360 | 448987 | 499138.8479 | 416500 | 171360

## 1,2 (hidden)
ITEM | DATOS TECNICOS DEL EQUIPO | DESCRIPCION DEL SERVICIO DE MANTENIMIENTO CORRECTIVO EN SITIO A TODO COSTO | UNIDAD DE MEDIDA | CANT. | BARRANQUILLA (ATLANTICO) - ESM BASPC 2 | [5 empty] | MALAMBO - (ATLANTICO) ESM BIVER | [5 empty] | ARACATACA - ESM BITER 02 | [5 empty] | SANTA MARTA (MAGDALENA)- ESM BICOR | [5 empty] | RIOHACHA - (GUAJIRA) ESM BICAR | [5 empty] | ALBANIA (GUAJIRA) - ESM GBMAT | [5 empty] | BUENA VISTA (GUAJIRA) - ESM GMRON | [5 empty] | LA LOMA (CESAR) - ESM BITER 10 | [5 empty] | VALLEDUPAR (CESAR) - ESM BASPC 10 | [5 empty] | LA MATA (CESAR) - ESM BAEEV 03 | [5 empty] | Km 2 VIA VALLEDUPAR (CESAR) - ESM BIMUR
[5 empty] | VALOR DEL SERVICIO | [5 empty] | VALOR DEL SERVICIO | [5 empty] | VALOR DEL SERVICIO | [5 empty] | VALOR DEL SERVICIO | [5 empty] | VALOR DEL SERVICIO | [5 empty] | VALOR DEL SERVICIO | [5 empty] | VALOR DEL SERVICIO | [5 empty] | VALOR DEL SERVICIO | [5 empty] | VALOR DEL SERVICIO | [5 empty] | VALOR DEL SERVICIO | [5 empty] | VALOR DEL SERVICIO
[5 empty] | COTIZACION 1 | COTIZACION 2 | COTIZACION 3 | COTIZACION 4 | PRECIO DE REFERENCIA | PRECIO A OFERTAR | COTIZACION 1 | COTIZACION 2 | COTIZACION 3 | COTIZACION 4 | PRECIO DE REFERENCIA | PRECIO A OFERTAR | COTIZACION 1 | COTIZACION 2 | COTIZACION 3 | COTIZACION 4 | PRECIO DE REFERENCIA | PRECIO A OFERTAR | COTIZACION 1 | COTIZACION 2 | COTIZACION 3 | COTIZACION 4 | PRECIO DE REFERENCIA | PRECIO A OFERTAR | COTIZACION 1 | COTIZACION 2 | COTIZACION 3 | COTIZACION 4 | PRECIO DE REFERENCIA | PRECIO A OFERTAR | COTIZACION 1 | COTIZACION 2 | COTIZACION 3 | COTIZACION 4 | PRECIO DE REFERENCIA | PRECIO A OFERTAR | COTIZACION 1 | COTIZACION 2 | COTIZACION 3 | COTIZACION 4 | PRECIO DE REFERENCIA | PRECIO A OFERTAR | COTIZACION 1 | COTIZACION 2 | COTIZACION 3 | COTIZACION 4 | PRECIO DE REFERENCIA | PRECIO A OFERTAR | COTIZACION 1 | COTIZACION 2 | COTIZACION 3 | COTIZACION 4 | PRECIO DE REFERENCIA | PRECIO A OFERTAR | COTIZACION 1 | COTIZACION 2 | COTIZACION 3 | COTIZACION 4 | PRECIO DE REFERENCIA | PRECIO A OFERTAR | COTIZACION 1 | COTIZACION 2 | COTIZACION 3 | COTIZACION 4 | PRECIO DE REFERENCIA | PRECIO A OFERTAR
1.1.66 | AIRE ACONDICIONADO DE 36000 BTU CUALQUIER MARCA | SERVICIO DE MANTENIMIENTO PREVENTIVO A TODO COSTO EN SITIO QUE MANO DE OBRA, INSUMOS NECESARIOS PARA REALIZAR TODAS LAS RUTINAS PROPIAS ASI: - LIMPIEZA DE SERPENTÍN UNIDAD EXTERNA - LIMPIEZA SERPENTÍN UNIDAD INTERNA - LUBRICACIÓN DE BUJES/RODAMIENTOS DE MOTORES Y/O PARTES MOVILES - REVISION Y AJUSTE / REPARACION DE CUBIERTA / TAPA - REVISIÓN Y AJUSTE DE SENSORES DE TEMPERATURA Y/O TERMOSTATO - REVISION Y AJUSTE DE CONEXION EN LAS BORNERAS - TOMA MEDIDAS DE VOLTAJE - TOMA MEDIDAS DE AMPERAJE DURANTE LAS DIFERENTES ETAPAS DEL CICLO - REVISIÓN Y AJUSTE DE LOS CONTACTORES - REVISIÓN Y MEDICION DE CAPACITORES - MEDICION PRESIÓN DEL REFRIGERANTE - REVISION DE NIVELES DE ACEITE (APLICA CON VIDRIO NIVEL DEL COMPRESOR) - REVISION Y BARRIDO MANGUERA DE DESAGUE - LIMPIEZA GENERAL Y PROFUNDA DE LAS UNIDADES CON PRODUCTOS EXCLUSIVOS PARA LAVADO DE SERPENTINES SIN MALTRATAR LAS LAMINAS DE ALUNIMIO,PEINADO / BARRIDO DE LAS LAMINAS DE ALUMINIO (DISIPADORAS DE CALOR) PARA MEJORAR EL RENDIMIENTO DE LAS UNIDADES - Y LAS DEMAS ACTIVIDADES RECOMENDADAS POR EL FABRICANTE. | SERVICIO | 1 | 95200 | 513128 | 570444.3976 | 476000 | 95200 |  | 95200 | 513128 | 570444.3976 | 476000 | 95200 |  | 114240 | 513128 | 570444.3976 | 476000 | 114240 |  | 95200 | 513128 | 570444.3976 | 476000 | 95200 |  | 119000 | 513128 | 570444.3976 | 476000 | 119000 |  | 119000 | 513128 | 570444.3976 | 476000 | 119000 |  | 119000 | 513128 | 570444.3976 | 476000 | 119000 |  | 123760 | 513128 | 570444.3976 | 476000 | 123760 |  | 114240 | 513128 | 570444.3976 | 476000 | 114240 |  | 123760 | 513128 | 570444.3976 | 476000 | 123760 |  | 114240 | 513128 | 570444.3976 | 476000 | 114240
1.1.67 |  | - SERVICIO DE MANTENIMIENTO PREDICTIVO A TODO COSTO EN SITIO QUE CORRESPONDIENTE A TRATAMIENTO PARA REMOVER O POR OXIDO, DETENER OXIDACION Y CON SU RESPECTIVA PINTURA ANTICORROSIVA CON ACABADO EN ESMALTE | SERVICIO | 1 | 154700 | 384846 | 427833.2982 | 357000 | 154700 |  | 154700 | 384846 | 427833.2982 | 357000 | 154700 |  | 185640 | 384846 | 427833.2982 | 357000 | 185640 |  | 154700 | 384846 | 427833.2982 | 357000 | 154700 |  | 193375 | 384846 | 427833.2982 | 357000 | 193375 |  | 193375 | 384846 | 427833.2982 | 357000 | 193375 |  | 193375 | 384846 | 427833.2982 | 357000 | 193375 |  | 201110 | 384846 | 427833.2982 | 357000 | 201110 |  | 185640 | 384846 | 427833.2982 | 357000 | 185640 |  | 201110 | 384846 | 427833.2982 | 357000 | 201110 |  | 185640 | 384846 | 427833.2982 | 357000 | 185640
1.1.68 |  | - SERVICIO DE MANTENIMIENTO CORRECTIVO A TODO COSTO EN SITIO CORRESPONDIENTE REPARACIÓN FUGAS DE REFRIGERANTE EN SERPENTIN Y TUBERIAS | SERVICIO | 1 | 345100 | 320705 | 356527.7485 | 297500 | 297500 |  | 345100 | 320705 | 356527.7485 | 297500 | 297500 |  | 414120 | 320705 | 356527.7485 | 297500 | 297500 |  | 345100 | 320705 | 356527.7485 | 297500 | 297500 |  | 431375 | 320705 | 356527.7485 | 297500 | 297500 |  | 431375 | 320705 | 356527.7485 | 297500 | 297500 |  | 431375 | 320705 | 356527.7485 | 297500 | 297500 |  | 448630 | 320705 | 356527.7485 | 297500 | 297500 |  | 414120 | 320705 | 356527.7485 | 297500 | 297500 |  | 448630 | 320705 | 356527.7485 | 297500 | 297500 |  | 414120 | 320705 | 356527.7485 | 297500 | 297500
1.1.69 |  | - SERVICIO DE MANTENIMIENTO CORRECTIVO A TODO COSTO EN SITIO CORRESPONDIENTE A CARGA DE GAS REFRIGERANTE DE ACUERDO A LA FICHA DE LA UNIDAD CON SUS RESPECTIVOS ACCESORIOS (KIT) | SERVICIO | 1 | 190400 | 384846 | 427833.2982 | 357000 | 190400 |  | 190400 | 384846 | 427833.2982 | 357000 | 190400 |  | 228480 | 384846 | 427833.2982 | 357000 | 228480 |  | 190400 | 384846 | 427833.2982 | 357000 | 190400 |  | 238000 | 384846 | 427833.2982 | 357000 | 238000 |  | 238000 | 384846 | 427833.2982 | 357000 | 238000 |  | 238000 | 384846 | 427833.2982 | 357000 | 238000 |  | 247520 | 384846 | 427833.2982 | 357000 | 247520 |  | 228480 | 384846 | 427833.2982 | 357000 | 228480 |  | 247520 | 384846 | 427833.2982 | 357000 | 247520 |  | 228480 | 384846 | 427833.2982 | 357000 | 228480
1.1.70 |  | - SERVICIO DE MANTENIMIENTO CORRECTIVO A TODO COSTO EN SITIO CORESPONDIENTE A REMPLAZO DE CAPACITOR DE ARRANQUE RECOMENDADO POR FABRICANTE | SERVICIO | 1 | 142800 | 153938.4 | 171133.3193 | 142800 | 142800 |  | 142800 | 153938.4 | 171133.3193 | 142800 | 142800 |  | 171360 | 153938.4 | 171133.3193 | 142800 | 142800 |  | 142800 | 153938.4 | 171133.3193 | 142800 | 142800 |  | 178500 | 153938.4 | 171133.3193 | 142800 | 142800 |  | 178500 | 153938.4 | 171133.3193 | 142800 | 142800 |  | 178500 | 153938.4 | 171133.3193 | 142800 | 142800 |  | 185640 | 153938.4 | 171133.3193 | 142800 | 142800 |  | 171360 | 153938.4 | 171133.3193 | 142800 | 142800 |  | 185640 | 153938.4 | 171133.3193 | 142800 | 142800 |  | 171360 | 153938.4 | 171133.3193 | 142800 | 142800
1.1.71 |  | - SERVICIO DE MANTENIMIENTO CORRECTIVO A TODO COSTO EN SITIO DE: REMPLAZO DE MANGUERA PARA DRENAJE | SERVICIO | 1 | 95200 | 76969.2 | 85566.6596 | 71400 | 71400 |  | 95200 | 76969.2 | 85566.6596 | 71400 | 71400 |  | 114240 | 76969.2 | 85566.6596 | 71400 | 71400 |  | 95200 | 76969.2 | 85566.6596 | 71400 | 71400 |  | 119000 | 76969.2 | 85566.6596 | 71400 | 71400 |  | 119000 | 76969.2 | 85566.6596 | 71400 | 71400 |  | 119000 | 76969.2 | 85566.6596 | 71400 | 71400 |  | 123760 | 76969.2 | 85566.6596 | 71400 | 71400 |  | 114240 | 76969.2 | 85566.6596 | 71400 | 71400 |  | 123760 | 76969.2 | 85566.6596 | 71400 | 71400 |  | 114240 | 76969.2 | 85566.6596 | 71400 | 71400
1.1.72 |  | - SERVICIO DE MANTENIMIENTO CORRECTIVO A TODO COSTO EN SITIO DE REMPLAZO DE TERMOSTATO RECOMENDADO POR FABRICANTE | SERVICIO | 1 | 142800 | 282220.4 | 313744.4187 | 261800 | 142800 |  | 142800 | 282220.4 | 313744.4187 | 261800 | 142800 |  | 171360 | 282220.4 | 313744.4187 | 261800 | 171360 |  | 142800 | 282220.4 | 313744.4187 | 261800 | 142800 |  | 178500 | 282220.4 | 313744.4187 | 261800 | 178500 |  | 178500 | 282220.4 | 313744.4187 | 261800 | 178500 |  | 178500 | 282220.4 | 313744.4187 | 261800 | 178500 |  | 185640 | 282220.4 | 313744.4187 | 261800 | 185640 |  | 171360 | 282220.4 | 313744.4187 | 261800 | 171360 |  | 185640 | 282220.4 | 313744.4187 | 261800 | 185640 |  | 171360 | 282220.4 | 313744.4187 | 261800 | 171360
1.1.73 |  | - SERVICIO DE MANTENIMIENTO CORRECTIVO A TODO COSTO EN SITIO DEL REMPLAZO DE UNIDAD COMPRESOR CON CARGA REFRIGERANTE Y ACCESORIOS RECOMENDADO POR FABRICANTE | SERVICIO | 1 | 2201500 | 3848460 | 4278332.982 | 3570000 | 2201500 |  | 1130500 | 3848460 | 4278332.982 | 3570000 | 1130500 |  | 1320900 | 3848460 | 4278332.982 | 3570000 | 1320900 |  | 1130500 | 3848460 | 4278332.982 | 3570000 | 1130500 |  | 1190000 | 3848460 | 4278332.982 | 3570000 | 1190000 |  | 1190000 | 3848460 | 4278332.982 | 3570000 | 1190000 |  | 1190000 | 3848460 | 4278332.982 | 3570000 | 1190000 |  | 1237600 | 3848460 | 4278332.982 | 3570000 | 1237600 |  | 1142400 | 3848460 | 4278332.982 | 3570000 | 1142400 |  | 1237600 | 3848460 | 4278332.982 | 3570000 | 1237600 |  | 1142400 | 3848460 | 4278332.982 | 3570000 | 1142400
1.1.74 |  | - SERVICIO DE MANTENIMIENTO CORRECTIVO A TODO COSTO EN SITIO DE: REMPLAZO DE CONTACTOR RECOMENDADO POR FABRICANTE | SERVICIO | 1 | 142800 | 230907.6 | 256699.9789 | 214200 | 142800 |  | 142800 | 230907.6 | 256699.9789 | 214200 | 142800 |  | 171360 | 230907.6 | 256699.9789 | 214200 | 171360 |  | 142800 | 230907.6 | 256699.9789 | 214200 | 142800 |  | 178500 | 230907.6 | 256699.9789 | 214200 | 178500 |  | 178500 | 230907.6 | 256699.9789 | 214200 | 178500 |  | 178500 | 230907.6 | 256699.9789 | 214200 | 178500 |  | 185640 | 230907.6 | 256699.9789 | 214200 | 185640 |  | 171360 | 230907.6 | 256699.9789 | 214200 | 171360 |  | 185640 | 230907.6 | 256699.9789 | 214200 | 185640 |  | 171360 | 230907.6 | 256699.9789 | 214200 | 171360
1.1.75 |  | - SERVICIO DE MANTENIMIENTO CORRECTIVO A TODO COSTO EN SITIO DE: REMPLAZO DE CABLEADO DE UNIDAD CONDENSADORA DE ACUERDO A RECOMENDADO POR FABRICANTE (COLORES REGLAMENTARIOS Y CAPACIDAD DE CARGA ) | SERVICIO | 1 | 154700 | 513128 | 570444.3976 | 476000 | 154700 |  | 154700 | 513128 | 570444.3976 | 476000 | 154700 |  | 185640 | 513128 | 570444.3976 | 476000 | 185640 |  | 154700 | 513128 | 570444.3976 | 476000 | 154700 |  | 193375 | 513128 | 570444.3976 | 476000 | 193375 |  | 193375 | 513128 | 570444.3976 | 476000 | 193375 |  | 193375 | 513128 | 570444.3976 | 476000 | 193375 |  | 201110 | 513128 | 570444.3976 | 476000 | 201110 |  | 185640 | 513128 | 570444.3976 | 476000 | 185640 |  | 201110 | 513128 | 570444.3976 | 476000 | 201110 |  | 185640 | 513128 | 570444.3976 | 476000 | 185640
1.1.76 |  | - SERVICIO DE MANTENIMIENTO CORRECTIVO A TODO COSTO EN SITIO DE: REMPLAZO DE SERPENTIN DE UNIDAD E POR TERNA RECOMENDADO POR FABRICANTE | SERVICIO | 1 | 868700 | 1539384 | 1711333.1928 | 1428000 | 868700 |  | 868700 | 1539384 | 1711333.1928 | 1428000 | 868700 |  | 1042440 | 1539384 | 1711333.1928 | 1428000 | 1042440 |  | 868700 | 1539384 | 1711333.1928 | 1428000 | 868700 |  | 1085875 | 1539384 | 1711333.1928 | 1428000 | 1085875 |  | 1085875 | 1539384 | 1711333.1928 | 1428000 | 1085875 |  | 1085875 | 1539384 | 1711333.1928 | 1428000 | 1085875 |  | 1129310 | 1539384 | 1711333.1928 | 1428000 | 1129310 |  | 1042440 | 1539384 | 1711333.1928 | 1428000 | 1042440 |  | 1129310 | 1539384 | 1711333.1928 | 1428000 | 1129310 |  | 1042440 | 1539384 | 1711333.1928 | 1428000 | 1042440
1.1.77 |  | - SERVICIO DE MANTENIMIENTO CORRECTIVO A TODO COSTO EN SITIO DE: REMPLAZO DE SERPENTIN DE UNIDAD INTERNA RECOMENDADO POR FABRICANTE | SERVICIO | 1 | 583100 | 1539384 | 1711333.1928 | 1428000 | 583100 |  | 583100 | 1539384 | 1711333.1928 | 1428000 | 583100 |  | 699720 | 1539384 | 1711333.1928 | 1428000 | 699720 |  | 583100 | 1539384 | 1711333.1928 | 1428000 | 583100 |  | 728875 | 1539384 | 1711333.1928 | 1428000 | 728875 |  | 728875 | 1539384 | 1711333.1928 | 1428000 | 728875 |  | 728875 | 1539384 | 1711333.1928 | 1428000 | 728875 |  | 758030 | 1539384 | 1711333.1928 | 1428000 | 758030 |  | 699720 | 1539384 | 1711333.1928 | 1428000 | 699720 |  | 758030 | 1539384 | 1711333.1928 | 1428000 | 758030 |  | 699720 | 1539384 | 1711333.1928 | 1428000 | 699720
1.1.78 |  | - SERVICIO DE MANTENIMIENTO CORRECTIVO A TODO COSTO EN SITIO DE: REMPLAZO DE CONTROL REMOTO RECOMENDADO POR FABRICANTE / GENERICO QUE DISPONGA DE TODAS LAS FUNCIONES DEL EQUIPO | SERVICIO | 1 | 71400 | 192423 | 213916.6491 | 178500 | 71400 |  | 71400 | 192423 | 213916.6491 | 178500 | 71400 |  | 85680 | 192423 | 213916.6491 | 178500 | 85680 |  | 71400 | 192423 | 213916.6491 | 178500 | 71400 |  | 89250 | 192423 | 213916.6491 | 178500 | 89250 |  | 89250 | 192423 | 213916.6491 | 178500 | 89250 |  | 89250 | 192423 | 213916.6491 | 178500 | 89250 |  | 92820 | 192423 | 213916.6491 | 178500 | 92820 |  | 85680 | 192423 | 213916.6491 | 178500 | 85680 |  | 92820 | 192423 | 213916.6491 | 178500 | 92820 |  | 85680 | 192423 | 213916.6491 | 178500 | 85680
1.1.79 |  | - SERVICIO DE MANTENIMIENTO CORRECTIVO A TODO COSTO EN SITIO DE: REMPLAZO DE RELAY RECOMENDADO POR FABRICANTE | SERVICIO | 1 | 142800 | 153938.4 | 171133.3193 | 142800 | 142800 |  | 142800 | 153938.4 | 171133.3193 | 142800 | 142800 |  | 171360 | 153938.4 | 171133.3193 | 142800 | 142800 |  | 142800 | 153938.4 | 171133.3193 | 142800 | 142800 |  | 178500 | 153938.4 | 171133.3193 | 142800 | 142800 |  | 178500 | 153938.4 | 171133.3193 | 142800 | 142800 |  | 178500 | 153938.4 | 171133.3193 | 142800 | 142800 |  | 185640 | 153938.4 | 171133.3193 | 142800 | 142800 |  | 171360 | 153938.4 | 171133.3193 | 142800 | 142800 |  | 185640 | 153938.4 | 171133.3193 | 142800 | 142800 |  | 171360 | 153938.4 | 171133.3193 | 142800 | 142800
1.1.80 |  | - SERVICIO DE MANTENIMIENTO CORRECTIVO A TODO COSTO EN SITIO REMPLAZO DE MANGUERA DE DRENAJE CON SUS RESPECTIVAS FIJAS DE ALTA DURABILIDAD POR TRAMO DE TRES (3) METROS | SERVICIO | 1 | 107100 | 153938.4 | 171133.3193 | 142800 | 107100 |  | 107100 | 153938.4 | 171133.3193 | 142800 | 107100 |  | 128520 | 153938.4 | 171133.3193 | 142800 | 128520 |  | 107100 | 153938.4 | 171133.3193 | 142800 | 107100 |  | 133875 | 153938.4 | 171133.3193 | 142800 | 133875 |  | 133875 | 153938.4 | 171133.3193 | 142800 | 133875 |  | 133875 | 153938.4 | 171133.3193 | 142800 | 133875 |  | 139230 | 153938.4 | 171133.3193 | 142800 | 139230 |  | 128520 | 153938.4 | 171133.3193 | 142800 | 128520 |  | 139230 | 153938.4 | 171133.3193 | 142800 | 139230 |  | 128520 | 153938.4 | 171133.3193 | 142800 | 128520
1.1.81 |  | - SERVICIO DE MANTENIMIENTO CORRECTIVO A TODO COSTO EN SITIO DE: REMPLAZO DE TARJETA DE CONTROL RECOMENDADO POR FABRICANTE | SERVICIO | 1 | 285600 | 1154538 | 1283499.8946 | 1071000 | 285600 |  | 285600 | 1154538 | 1283499.8946 | 1071000 | 285600 |  | 342720 | 1154538 | 1283499.8946 | 1071000 | 342720 |  | 285600 | 1154538 | 1283499.8946 | 1071000 | 285600 |  | 357000 | 1154538 | 1283499.8946 | 1071000 | 357000 |  | 357000 | 1154538 | 1283499.8946 | 1071000 | 357000 |  | 357000 | 1154538 | 1283499.8946 | 1071000 | 357000 |  | 371280 | 1154538 | 1283499.8946 | 1071000 | 371280 |  | 342720 | 1154538 | 1283499.8946 | 1071000 | 342720 |  | 371280 | 1154538 | 1283499.8946 | 1071000 | 371280 |  | 342720 | 1154538 | 1283499.8946 | 1071000 | 342720
ITEM | DATOS TECNICOS DEL EQUIPO | DESCRIPCION DEL SERVICIO DE MANTENIMIENTO CORRECTIVO EN SITIO A TODO COSTO | UNIDAD DE MEDIDA | CANT. | BARRANQUILLA (ATLANTICO) - ESM BASPC 2 | [5 empty] | MALAMBO - (ATLANTICO) ESM BIVER | [5 empty] | ARACATACA - ESM BITER 02 | [5 empty] | SANTA MARTA (MAGDALENA)- ESM BICOR | [5 empty] | RIOHACHA - (GUAJIRA) ESM BICAR | [5 empty] | ALBANIA (GUAJIRA) - ESM GBMAT | [5 empty] | BUENA VISTA (GUAJIRA) - ESM GMRON | [5 empty] | LA LOMA (CESAR) - ESM BITER 10 | [5 empty] | VALLEDUPAR (CESAR) - ESM BASPC 10 | [5 empty] | LA MATA (CESAR) - ESM BAEEV 03 | [5 empty] | Km 2 VIA VALLEDUPAR (CESAR) - ESM BIMUR
[5 empty] | VALOR DEL SERVICIO | [5 empty] | VALOR DEL SERVICIO | [5 empty] | VALOR DEL SERVICIO | [5 empty] | VALOR DEL SERVICIO | [5 empty] | VALOR DEL SERVICIO | [5 empty] | VALOR DEL SERVICIO | [5 empty] | VALOR DEL SERVICIO | [5 empty] | VALOR DEL SERVICIO | [5 empty] | VALOR DEL SERVICIO | [5 empty] | VALOR DEL SERVICIO | [5 empty] | VALOR DEL SERVICIO
[5 empty] | COTIZACION 1 | COTIZACION 2 | COTIZACION 3 | COTIZACION 4 | PRECIO DE REFERENCIA | PRECIO A OFERTAR | COTIZACION 1 | COTIZACION 2 | COTIZACION 3 | COTIZACION 4 | PRECIO DE REFERENCIA | PRECIO A OFERTAR | COTIZACION 1 | COTIZACION 2 | COTIZACION 3 | COTIZACION 4 | PRECIO DE REFERENCIA | PRECIO A OFERTAR | COTIZACION 1 | COTIZACION 2 | COTIZACION 3 | COTIZACION 4 | PRECIO DE REFERENCIA | PRECIO A OFERTAR | COTIZACION 1 | COTIZACION 2 | COTIZACION 3 | COTIZACION 4 | PRECIO DE REFERENCIA | PRECIO A OFERTAR | COTIZACION 1 | COTIZACION 2 | COTIZACION 3 | COTIZACION 4 | PRECIO DE REFERENCIA | PRECIO A OFERTAR | COTIZACION 1 | COTIZACION 2 | COTIZACION 3 | COTIZACION 4 | PRECIO DE REFERENCIA | PRECIO A OFERTAR | COTIZACION 1 | COTIZACION 2 | COTIZACION 3 | COTIZACION 4 | PRECIO DE REFERENCIA | PRECIO A OFERTAR | COTIZACION 1 | COTIZACION 2 | COTIZACION 3 | COTIZACION 4 | PRECIO DE REFERENCIA | PRECIO A OFERTAR | COTIZACION 1 | COTIZACION 2 | COTIZACION 3 | COTIZACION 4 | PRECIO DE REFERENCIA | PRECIO A OFERTAR | COTIZACION 1 | COTIZACION 2 | COTIZACION 3 | COTIZACION 4 | PRECIO DE REFERENCIA | PRECIO A OFERTAR
1.1.82 | AIRE ACONDICIONADO DE 24000 BTU CUALQUIER MARCA | SERVICIO DE MANTENIMIENTO PREVENTIVO A TODO COSTO EN SITIO QUE MANO DE OBRA, INSUMOS NECESARIOS PARA REALIZAR TODAS LAS RUTINAS PROPIAS ASI: - LIMPIEZA DE SERPENTÍN UNIDAD EXTERNA - LIMPIEZA SERPENTÍN UNIDAD INTERNA - LUBRICACIÓN DE BUJES/RODAMIENTOS DE MOTORES Y/O PARTES MOVILES - REVISION Y AJUSTE / REPARACION DE CUBIERTA / TAPA - REVISIÓN Y AJUSTE DE SENSORES DE TEMPERATURA Y/O TERMOSTATO - REVISION Y AJUSTE DE CONEXION EN LAS BORNERAS - TOMA MEDIDAS DE VOLTAJE - TOMA MEDIDAS DE AMPERAJE DURANTE LAS DIFERENTES ETAPAS DEL CICLO - REVISIÓN Y AJUSTE DE LOS CONTACTORES - REVISIÓN Y MEDICION DE CAPACITORES - MEDICION PRESIÓN DEL REFRIGERANTE - REVISION DE NIVELES DE ACEITE (APLICA CON VIDRIO NIVEL DEL COMPRESOR) - REVISION Y BARRIDO MANGUERA DE DESAGUE - LIMPIEZA GENERAL Y PROFUNDA DE LAS UNIDADES CON PRODUCTOS EXCLUSIVOS PARA LAVADO DE SERPENTINES SIN MALTRATAR LAS LAMINAS DE ALUNIMIO,PEINADO / BARRIDO DE LAS LAMINAS DE ALUMINIO (DISIPADORAS DE CALOR) PARA MEJORAR EL RENDIMIENTO DE LAS UNIDADES - Y LAS DEMAS ACTIVIDADES RECOMENDADAS POR EL FABRICANTE. | SERVICIO | 1 | 95200 | 448987 | 499138.8479 | 416500 | 95200 |  | 95200 | 448987 | 499138.8479 | 416500 | 95200 |  | 114240 | 448987 | 499138.8479 | 416500 | 114240 |  | 95200 | 448987 | 499138.8479 | 416500 | 95200 |  | 119000 | 448987 | 499138.8479 | 416500 | 119000 |  | 119000 | 448987 | 499138.8479 | 416500 | 119000 |  | 119000 | 448987 | 499138.8479 | 416500 | 119000 |  | 123760 | 448987 | 499138.8479 | 416500 | 123760 |  | 114240 | 448987 | 499138.8479 | 416500 | 114240 |  | 123760 | 448987 | 499138.8479 | 416500 | 123760 |  | 114240 | 448987 | 499138.8479 | 416500 | 114240
1.1.83 |  | - SERVICIO DE MANTENIMIENTO PREDICTIVO A TODO COSTO EN SITIO QUE CORRESPONDIENTE A TRATAMIENTO PARA REMOVER OXIDO, DETENER OXIDACION Y CON SU RESPECTIVA PINTURA ANTICORROSIVA CON ACABADO EN ESMALTE | SERVICIO | 1 | 166600 | 384846 | 427833.2982 | 357000 | 166600 |  | 166600 | 384846 | 427833.2982 | 357000 | 166600 |  | 199920 | 384846 | 427833.2982 | 357000 | 199920 |  | 166600 | 384846 | 427833.2982 | 357000 | 166600 |  | 208250 | 384846 | 427833.2982 | 357000 | 208250 |  | 208250 | 384846 | 427833.2982 | 357000 | 208250 |  | 208250 | 384846 | 427833.2982 | 357000 | 208250 |  | 216580 | 384846 | 427833.2982 | 357000 | 216580 |  | 199920 | 384846 | 427833.2982 | 357000 | 199920 |  | 216580 | 384846 | 427833.2982 | 357000 | 216580 |  | 199920 | 384846 | 427833.2982 | 357000 | 199920
1.1.84 |  | - SERVICIO DE MANTENIMIENTO CORRECTIVO A TODO COSTO EN SITIO CORRESPONDIENTE REPARACIÓN FUGAS DE REFRIGERANTE EN SERPENTIN Y TUBERIAS | SERVICIO | 1 | 261800 | 320705 | 356527.7485 | 297500 | 261800 |  | 261800 | 320705 | 356527.7485 | 297500 | 261800 |  | 314160 | 320705 | 356527.7485 | 297500 | 297500 |  | 261800 | 320705 | 356527.7485 | 297500 | 261800 |  | 327250 | 320705 | 356527.7485 | 297500 | 297500 |  | 327250 | 320705 | 356527.7485 | 297500 | 297500 |  | 327250 | 320705 | 356527.7485 | 297500 | 297500 |  | 340340 | 320705 | 356527.7485 | 297500 | 297500 |  | 314160 | 320705 | 356527.7485 | 297500 | 297500 |  | 340340 | 320705 | 356527.7485 | 297500 | 297500 |  | 314160 | 320705 | 356527.7485 | 297500 | 297500
1.1.85 |  | - SERVICIO DE MANTENIMIENTO CORRECTIVO A TODO COSTO EN SITIO CORRESPONDIENTE A CARGA DE GAS REFRIGERANTE DE ACUERDO A LA FICHA DE LA UNIDAD CON SUS RESPECTIVOS ACCESORIOS (KIT) | SERVICIO | 1 | 166600 | 384846 | 427833.2982 | 357000 | 166600 |  | 166600 | 384846 | 427833.2982 | 357000 | 166600 |  | 199920 | 384846 | 427833.2982 | 357000 | 199920 |  | 166600 | 384846 | 427833.2982 | 357000 | 166600 |  | 208250 | 384846 | 427833.2982 | 357000 | 208250 |  | 208250 | 384846 | 427833.2982 | 357000 | 208250 |  | 208250 | 384846 | 427833.2982 | 357000 | 208250 |  | 216580 | 384846 | 427833.2982 | 357000 | 216580 |  | 199920 | 384846 | 427833.2982 | 357000 | 199920 |  | 216580 | 384846 | 427833.2982 | 357000 | 216580 |  | 199920 | 384846 | 427833.2982 | 357000 | 199920
1.1.86 |  | - SERVICIO DE MANTENIMIENTO CORRECTIVO A TODO COSTO EN SITIO CORESPONDIENTE A REMPLAZO DE CAPACITOR DE ARRANQUE RECOMENDADO POR FABRICANTE | SERVICIO | 1 | 142800 | 153938.4 | 171133.3193 | 142800 | 142800 |  | 142800 | 153938.4 | 171133.3193 | 142800 | 142800 |  | 171360 | 153938.4 | 171133.3193 | 142800 | 142800 |  | 142800 | 153938.4 | 171133.3193 | 142800 | 142800 |  | 178500 | 153938.4 | 171133.3193 | 142800 | 142800 |  | 178500 | 153938.4 | 171133.3193 | 142800 | 142800 |  | 178500 | 153938.4 | 171133.3193 | 142800 | 142800 |  | 185640 | 153938.4 | 171133.3193 | 142800 | 142800 |  | 171360 | 153938.4 | 171133.3193 | 142800 | 142800 |  | 185640 | 153938.4 | 171133.3193 | 142800 | 142800 |  | 171360 | 153938.4 | 171133.3193 | 142800 | 142800
1.1.87 |  | - SERVICIO DE MANTENIMIENTO CORRECTIVO A TODO COSTO EN SITIO DE: REMPLAZO DE MANGUERA PARA DRENAJE | SERVICIO | 1 | 95200 | 76969.2 | 85566.6596 | 71400 | 71400 |  | 95200 | 76969.2 | 85566.6596 | 71400 | 71400 |  | 114240 | 76969.2 | 85566.6596 | 71400 | 71400 |  | 95200 | 76969.2 | 85566.6596 | 71400 | 71400 |  | 119000 | 76969.2 | 85566.6596 | 71400 | 71400 |  | 119000 | 76969.2 | 85566.6596 | 71400 | 71400 |  | 119000 | 76969.2 | 85566.6596 | 71400 | 71400 |  | 123760 | 76969.2 | 85566.6596 | 71400 | 71400 |  | 114240 | 76969.2 | 85566.6596 | 71400 | 71400 |  | 123760 | 76969.2 | 85566.6596 | 71400 | 71400 |  | 114240 | 76969.2 | 85566.6596 | 71400 | 71400
1.1.88 |  | - SERVICIO DE MANTENIMIENTO CORRECTIVO A TODO COSTO EN SITIO DE REMPLAZO DE TERMOSTATO RECOMENDADO POR FABRICANTE | SERVICIO | 1 | 142800 | 282220.4 | 313744.4187 | 261800 | 142800 |  | 142800 | 282220.4 | 313744.4187 | 261800 | 142800 |  | 171360 | 282220.4 | 313744.4187 | 261800 | 171360 |  | 142800 | 282220.4 | 313744.4187 | 261800 | 142800 |  | 178500 | 282220.4 | 313744.4187 | 261800 | 178500 |  | 178500 | 282220.4 | 313744.4187 | 261800 | 178500 |  | 178500 | 282220.4 | 313744.4187 | 261800 | 178500 |  | 185640 | 282220.4 | 313744.4187 | 261800 | 185640 |  | 171360 | 282220.4 | 313744.4187 | 261800 | 171360 |  | 185640 | 282220.4 | 313744.4187 | 261800 | 185640 |  | 171360 | 282220.4 | 313744.4187 | 261800 | 171360
1.1.89 |  | - SERVICIO DE MANTENIMIENTO CORRECTIVO A TODO COSTO EN SITIO DEL REMPLAZO DE UNIDAD COMPRESOR CON CARGA REFRIGERANTE Y ACCESORIOS RECOMENDADO POR FABRICANTE | SERVICIO | 1 | 809200 | 2822204 | 3137444.1868 | 2618000 | 809200 |  | 809200 | 2822204 | 3137444.1868 | 2618000 | 809200 |  | 971040 | 2822204 | 3137444.1868 | 2618000 | 971040 |  | 809200 | 2822204 | 3137444.1868 | 2618000 | 809200 |  | 1011500 | 2822204 | 3137444.1868 | 2618000 | 1011500 |  | 1011500 | 2822204 | 3137444.1868 | 2618000 | 1011500 |  | 1011500 | 2822204 | 3137444.1868 | 2618000 | 1011500 |  | 1051960 | 2822204 | 3137444.1868 | 2618000 | 1051960 |  | 971040 | 2822204 | 3137444.1868 | 2618000 | 971040 |  | 1051960 | 2822204 | 3137444.1868 | 2618000 | 1051960 |  | 971040 | 2822204 | 3137444.1868 | 2618000 | 971040
1.1.90 |  | - SERVICIO DE MANTENIMIENTO CORRECTIVO A TODO COSTO EN SITIO DE: REMPLAZO DE CONTACTOR RECOMENDADO POR FABRICANTE | SERVICIO | 1 | 142800 | 230907.6 | 256699.9789 | 214200 | 142800 |  | 142800 | 230907.6 | 256699.9789 | 214200 | 142800 |  | 171360 | 230907.6 | 256699.9789 | 214200 | 171360 |  | 142800 | 230907.6 | 256699.9789 | 214200 | 142800 |  | 178500 | 230907.6 | 256699.9789 | 214200 | 178500 |  | 178500 | 230907.6 | 256699.9789 | 214200 | 178500 |  | 178500 | 230907.6 | 256699.9789 | 214200 | 178500 |  | 185640 | 230907.6 | 256699.9789 | 214200 | 185640 |  | 171360 | 230907.6 | 256699.9789 | 214200 | 171360 |  | 185640 | 230907.6 | 256699.9789 | 214200 | 185640 |  | 171360 | 230907.6 | 256699.9789 | 214200 | 171360
1.1.91 |  | - SERVICIO DE MANTENIMIENTO CORRECTIVO A TODO COSTO EN SITIO DE: REMPLAZO DE CABLEADO DE UNIDAD CONDENSADORA DE ACUERDO A RECOMENDADO POR FABRICANTE (COLORES REGLAMENTARIOS Y CAPACIDAD DE CARGA ) | SERVICIO | 1 | 142800 | 448987 | 499138.8479 | 416500 | 142800 |  | 142800 | 448987 | 499138.8479 | 416500 | 142800 |  | 171360 | 448987 | 499138.8479 | 416500 | 171360 |  | 142800 | 448987 | 499138.8479 | 416500 | 142800 |  | 178500 | 448987 | 499138.8479 | 416500 | 178500 |  | 178500 | 448987 | 499138.8479 | 416500 | 178500 |  | 178500 | 448987 | 499138.8479 | 416500 | 178500 |  | 185640 | 448987 | 499138.8479 | 416500 | 185640 |  | 171360 | 448987 | 499138.8479 | 416500 | 171360 |  | 185640 | 448987 | 499138.8479 | 416500 | 185640 |  | 171360 | 448987 | 499138.8479 | 416500 | 171360
1.1.92 |  | - SERVICIO DE MANTENIMIENTO CORRECTIVO A TODO COSTO EN SITIO DE: REMPLAZO DE SERPENTIN DE UNIDAD E POR TERNA RECOMENDADO POR FABRICANTE | SERVICIO | 1 | 714000 | 1539384 | 1711333.1928 | 1428000 | 714000 |  | 714000 | 1539384 | 1711333.1928 | 1428000 | 714000 |  | 856800 | 1539384 | 1711333.1928 | 1428000 | 856800 |  | 714000 | 1539384 | 1711333.1928 | 1428000 | 714000 |  | 892500 | 1539384 | 1711333.1928 | 1428000 | 892500 |  | 892500 | 1539384 | 1711333.1928 | 1428000 | 892500 |  | 892500 | 1539384 | 1711333.1928 | 1428000 | 892500 |  | 928200 | 1539384 | 1711333.1928 | 1428000 | 928200 |  | 856800 | 1539384 | 1711333.1928 | 1428000 | 856800 |  | 928200 | 1539384 | 1711333.1928 | 1428000 | 928200 |  | 856800 | 1539384 | 1711333.1928 | 1428000 | 856800
1.1.93 |  | - SERVICIO DE MANTENIMIENTO CORRECTIVO A TODO COSTO EN SITIO DE: REMPLAZO DE SERPENTIN DE UNIDAD INTERNA RECOMENDADO POR FABRICANTE | SERVICIO | 1 | 464100 | 1539384 | 1711333.1928 | 1428000 | 464100 |  | 464100 | 1539384 | 1711333.1928 | 1428000 | 464100 |  | 556920 | 1539384 | 1711333.1928 | 1428000 | 556920 |  | 464100 | 1539384 | 1711333.1928 | 1428000 | 464100 |  | 580125 | 1539384 | 1711333.1928 | 1428000 | 580125 |  | 580125 | 1539384 | 1711333.1928 | 1428000 | 580125 |  | 580125 | 1539384 | 1711333.1928 | 1428000 | 580125 |  | 603330 | 1539384 | 1711333.1928 | 1428000 | 603330 |  | 556920 | 1539384 | 1711333.1928 | 1428000 | 556920 |  | 603330 | 1539384 | 1711333.1928 | 1428000 | 603330 |  | 556920 | 1539384 | 1711333.1928 | 1428000 | 556920
1.1.94 |  | - SERVICIO DE MANTENIMIENTO CORRECTIVO A TODO COSTO EN SITIO DE: REMPLAZO DE CONTROL REMOTO RECOMENDADO POR FABRICANTE / GENERICO QUE DISPONGA DE TODAS LAS FUNCIONES DEL EQUIPO | SERVICIO | 1 | 71400 | 192423 | 213916.6491 | 178500 | 71400 |  | 71400 | 192423 | 213916.6491 | 178500 | 71400 |  | 85680 | 192423 | 213916.6491 | 178500 | 85680 |  | 71400 | 192423 | 213916.6491 | 178500 | 71400 |  | 89250 | 192423 | 213916.6491 | 178500 | 89250 |  | 89250 | 192423 | 213916.6491 | 178500 | 89250 |  | 89250 | 192423 | 213916.6491 | 178500 | 89250 |  | 92820 | 192423 | 213916.6491 | 178500 | 92820 |  | 85680 | 192423 | 213916.6491 | 178500 | 85680 |  | 92820 | 192423 | 213916.6491 | 178500 | 92820 |  | 85680 | 192423 | 213916.6491 | 178500 | 85680
1.1.95 |  | - SERVICIO DE MANTENIMIENTO CORRECTIVO A TODO COSTO EN SITIO DE: REMPLAZO DE RELAY RECOMENDADO POR FABRICANTE | SERVICIO | 1 | 119000 | 153938.4 | 171133.3193 | 142800 | 119000 |  | 119000 | 153938.4 | 171133.3193 | 142800 | 119000 |  | 142800 | 153938.4 | 171133.3193 | 142800 | 142800 |  | 119000 | 153938.4 | 171133.3193 | 142800 | 119000 |  | 148750 | 153938.4 | 171133.3193 | 142800 | 142800 |  | 148750 | 153938.4 | 171133.3193 | 142800 | 142800 |  | 148750 | 153938.4 | 171133.3193 | 142800 | 142800 |  | 154700 | 153938.4 | 171133.3193 | 142800 | 142800 |  | 142800 | 153938.4 | 171133.3193 | 142800 | 142800 |  | 154700 | 153938.4 | 171133.3193 | 142800 | 142800 |  | 142800 | 153938.4 | 171133.3193 | 142800 | 142800
1.1.96 |  | - SERVICIO DE MANTENIMIENTO CORRECTIVO A TODO COSTO EN SITIO REMPLAZO DE MANGUERA DE DRENAJE CON SUS RESPECTIVAS FIJAS DE ALTA DURABILIDAD POR TRAMO DE TRES (3) METROS | SERVICIO | 1 | 107100 | 153938.4 | 171133.3193 | 142800 | 107100 |  | 107100 | 153938.4 | 171133.3193 | 142800 | 107100 |  | 128520 | 153938.4 | 171133.3193 | 142800 | 128520 |  | 107100 | 153938.4 | 171133.3193 | 142800 | 107100 |  | 133875 | 153938.4 | 171133.3193 | 142800 | 133875 |  | 133875 | 153938.4 | 171133.3193 | 142800 | 133875 |  | 133875 | 153938.4 | 171133.3193 | 142800 | 133875 |  | 139230 | 153938.4 | 171133.3193 | 142800 | 139230 |  | 128520 | 153938.4 | 171133.3193 | 142800 | 128520 |  | 139230 | 153938.4 | 171133.3193 | 142800 | 139230 |  | 128520 | 153938.4 | 171133.3193 | 142800 | 128520
1.1.97 |  | - SERVICIO DE MANTENIMIENTO CORRECTIVO A TODO COSTO EN SITIO DE: REMPLAZO DE TARJETA DE CONTROL RECOMENDADO POR FABRICANTE | SERVICIO | 1 | 285600 | 962115 | 1069583.2455 | 892500 | 285600 |  | 285600 | 962115 | 1069583.2455 | 892500 | 285600 |  | 342720 | 962115 | 1069583.2455 | 892500 | 342720 |  | 285600 | 962115 | 1069583.2455 | 892500 | 285600 |  | 357000 | 962115 | 1069583.2455 | 892500 | 357000 |  | 357000 | 962115 | 1069583.2455 | 892500 | 357000 |  | 357000 | 962115 | 1069583.2455 | 892500 | 357000 |  | 371280 | 962115 | 1069583.2455 | 892500 | 371280 |  | 342720 | 962115 | 1069583.2455 | 892500 | 342720 |  | 371280 | 962115 | 1069583.2455 | 892500 | 371280 |  | 342720 | 962115 | 1069583.2455 | 892500 | 342720

## 1,3 (hidden)
ITEM | DATOS TECNICOS DEL EQUIPO | DESCRIPCION DEL SERVICIO DE MANTENIMIENTO CORRECTIVO EN SITIO A TODO COSTO | UNIDAD DE MEDIDA | CANT. | BARRANQUILLA (ATLANTICO) - ESM BASPC 2 | [5 empty] | MALAMBO - ATLANTICO- ESM BIVER | [5 empty] | ARACATACA - ESM BITER 02 | [5 empty] | SANTA MARTA (MAGDALENA)- ESM BICOR | [5 empty] | RIOHACHA - (GUAJIRA) ESM BICAR | [5 empty] | ALBANIA (GUAJIRA) - ESM GBMAT | [5 empty] | BUENA VISTA (GUAJIRA) - ESM GMRON | [5 empty] | LA LOMA (CESAR) - ESM BITER 10 | [5 empty] | VALLEDUPAR (CESAR) - ESM BASPC 10 | [5 empty] | LA MATA (CESAR) - ESM BAEEV 03 | [5 empty] | Km 2 VIA VALLEDUPAR (CESAR) - ESM BIMUR
[5 empty] | VALOR DEL SERVICIO | [5 empty] | VALOR DEL SERVICIO | [5 empty] | VALOR DEL SERVICIO | [5 empty] | VALOR DEL SERVICIO | [5 empty] | VALOR DEL SERVICIO | [5 empty] | VALOR DEL SERVICIO | [5 empty] | VALOR DEL SERVICIO | [5 empty] | VALOR DEL SERVICIO | [5 empty] | VALOR DEL SERVICIO | [5 empty] | VALOR DEL SERVICIO | [5 empty] | VALOR DEL SERVICIO
[5 empty] | COTIZACION 1 | COTIZACION 2 | COTIZACION 3 | COTIZACION 4 | PRECIO DE REFERENCIA | PRECIO A OFERTAR | COTIZACION 1 | COTIZACION 2 | COTIZACION 3 | COTIZACION 4 | PRECIO DE REFERENCIA | PRECIO A OFERTAR | COTIZACION 1 | COTIZACION 2 | COTIZACION 3 | COTIZACION 4 | PRECIO DE REFERENCIA | PRECIO A OFERTAR | COTIZACION 1 | COTIZACION 2 | COTIZACION 3 | COTIZACION 4 | PRECIO DE REFERENCIA | PRECIO A OFERTAR | COTIZACION 1 | COTIZACION 2 | COTIZACION 3 | COTIZACION 4 | PRECIO DE REFERENCIA | PRECIO A OFERTAR | COTIZACION 1 | COTIZACION 2 | COTIZACION 3 | COTIZACION 4 | PRECIO DE REFERENCIA | PRECIO A OFERTAR | COTIZACION 1 | COTIZACION 2 | COTIZACION 3 | COTIZACION 4 | PRECIO DE REFERENCIA | PRECIO A OFERTAR | COTIZACION 1 | COTIZACION 2 | COTIZACION 3 | COTIZACION 4 | PRECIO DE REFERENCIA | PRECIO A OFERTAR | COTIZACION 1 | COTIZACION 2 | COTIZACION 3 | COTIZACION 4 | PRECIO DE REFERENCIA | PRECIO A OFERTAR | COTIZACION 1 | COTIZACION 2 | COTIZACION 3 | COTIZACION 4 | PRECIO DE REFERENCIA | PRECIO A OFERTAR | COTIZACION 1 | COTIZACION 2 | COTIZACION 3 | COTIZACION 4 | PRECIO DE REFERENCIA | PRECIO A OFERTAR
1.1.98 | AIRE ACONDICIONADO DE 18000 BTU CUALQUIER MARCA | SERVICIO DE MANTENIMIENTO PREVENTIVO A TODO COSTO EN SITIO QUE MANO DE OBRA, INSUMOS NECESARIOS PARA REALIZAR TODAS LAS RUTINAS PROPIAS ASI: - LIMPIEZA DE SERPENTÍN UNIDAD EXTERNA - LIMPIEZA SERPENTÍN UNIDAD INTERNA - LUBRICACIÓN DE BUJES/RODAMIENTOS DE MOTORES Y/O PARTES MOVILES - REVISION Y AJUSTE / REPARACION DE CUBIERTA / TAPA - REVISIÓN Y AJUSTE DE SENSORES DE TEMPERATURA Y/O TERMOSTATO - REVISION Y AJUSTE DE CONEXION EN LAS BORNERAS - TOMA MEDIDAS DE VOLTAJE - TOMA MEDIDAS DE AMPERAJE DURANTE LAS DIFERENTES ETAPAS DEL CICLO - REVISIÓN Y AJUSTE DE LOS CONTACTORES - REVISIÓN Y MEDICION DE CAPACITORES - MEDICION PRESIÓN DEL REFRIGERANTE - REVISION DE NIVELES DE ACEITE (APLICA CON VIDRIO NIVEL DEL COMPRESOR) - REVISION Y BARRIDO MANGUERA DE DESAGUE - LIMPIEZA GENERAL Y PROFUNDA DE LAS UNIDADES CON PRODUCTOS EXCLUSIVOS PARA LAVADO DE SERPENTINES SIN MALTRATAR LAS LAMINAS DE ALUNIMIO,PEINADO / BARRIDO DE LAS LAMINAS DE ALUMINIO (DISIPADORAS DE CALOR) PARA MEJORAR EL RENDIMIENTO DE LAS UNIDADES - Y LAS DEMAS ACTIVIDADES RECOMENDADAS POR EL FABRICANTE. | SERVICIO | 1 | 83300 | 448987 | 499138.8479 | 416500 | 83300 |  | 83300 | 448987 | 499138.8479 | 416500 | 83300 |  | 99960 | 448987 | 499138.8479 | 416500 | 99960 |  | 83300 | 448987 | 499138.8479 | 416500 | 83300 |  | 104125 | 448987 | 499138.8479 | 416500 | 104125 |  | 104125 | 448987 | 499138.8479 | 416500 | 104125 |  | 104125 | 448987 | 499138.8479 | 416500 | 104125 |  | 108290 | 448987 | 499138.8479 | 416500 | 108290 |  | 99960 | 448987 | 499138.8479 | 416500 | 99960 |  | 108290 | 448987 | 499138.8479 | 416500 | 108290 |  | 99960 | 448987 | 499138.8479 | 416500 | 99960
1.1.99 |  | - SERVICIO DE MANTENIMIENTO PREDICTIVO A TODO COSTO EN SITIO QUE CORRESPONDIENTE A TRATAMIENTO PARA REMOVER OXIDO, DETENER LA OXIDACION Y CON SU RESPECTIVA PINTURA ANTICORROSIVA CON ACABADO EN ESMALTE | SERVICIO | 1 | 154700 | 384846 | 427833.2982 | 357000 | 154700 |  | 154700 | 384846 | 427833.2982 | 357000 | 154700 |  | 185640 | 384846 | 427833.2982 | 357000 |  |  | 154700 | 384846 | 427833.2982 | 357000 | 154700 |  | 193375 | 384846 | 427833.2982 | 357000 | 193375 |  | 193375 | 384846 | 427833.2982 | 357000 | 193375 |  | 193375 | 384846 | 427833.2982 | 357000 | 193375 |  | 201110 | 384846 | 427833.2982 | 357000 | 201110 |  | 185640 | 384846 | 427833.2982 | 357000 | 185640 |  | 201110 | 384846 | 427833.2982 | 357000 | 201110 |  | 185640 | 384846 | 427833.2982 | 357000 | 185640
1.1.100 |  | - SERVICIO DE MANTENIMIENTO CORRECTIVO A TODO COSTO EN SITIO CORRESPONDIENTE REPARACIÓN FUGAS DE REFRIGERANTE EN SERPENTIN Y TUBERIAS | SERVICIO | 1 | 249900 | 320705 | 356527.7485 | 297500 | 249900 |  | 249900 | 320705 | 356527.7485 | 297500 | 249900 |  | 299880 | 320705 | 356527.7485 | 297500 |  |  | 249900 | 320705 | 356527.7485 | 297500 | 249900 |  | 312375 | 320705 | 356527.7485 | 297500 | 297500 |  | 312375 | 320705 | 356527.7485 | 297500 | 297500 |  | 312375 | 320705 | 356527.7485 | 297500 | 297500 |  | 324870 | 320705 | 356527.7485 | 297500 | 297500 |  | 299880 | 320705 | 356527.7485 | 297500 | 297500 |  | 324870 | 320705 | 356527.7485 | 297500 | 297500 |  | 299880 | 320705 | 356527.7485 | 297500 | 297500
1.1.101 |  | - SERVICIO DE MANTENIMIENTO CORRECTIVO A TODO COSTO EN SITIO CORRESPONDIENTE A CARGA DE GAS REFRIGERANTE DE ACUERDO A LA FICHA DE LA UNIDAD CON SUS RESPECTIVOS ACCESORIOS (KIT) | SERVICIO | 1 | 154700 | 320705 | 356527.7485 | 297500 | 154700 |  | 154700 | 320705 | 356527.7485 | 297500 | 154700 |  | 185640 | 320705 | 356527.7485 | 297500 |  |  | 154700 | 320705 | 356527.7485 | 297500 | 154700 |  | 193375 | 320705 | 356527.7485 | 297500 | 193375 |  | 193375 | 320705 | 356527.7485 | 297500 | 193375 |  | 193375 | 320705 | 356527.7485 | 297500 | 193375 |  | 201110 | 320705 | 356527.7485 | 297500 | 201110 |  | 185640 | 320705 | 356527.7485 | 297500 | 185640 |  | 201110 | 320705 | 356527.7485 | 297500 | 201110 |  | 185640 | 320705 | 356527.7485 | 297500 | 185640
1.1.102 |  | - SERVICIO DE MANTENIMIENTO CORRECTIVO A TODO COSTO EN SITIO CORESPONDIENTE A REMPLAZO DE CAPACITOR DE ARRANQUE RECOMENDADO POR FABRICANTE | SERVICIO | 1 | 142800 | 153938.4 | 171133.3193 | 142800 | 142800 |  | 142800 | 153938.4 | 171133.3193 | 142800 | 142800 |  | 171360 | 153938.4 | 171133.3193 | 142800 |  |  | 142800 | 153938.4 | 171133.3193 | 142800 | 142800 |  | 178500 | 153938.4 | 171133.3193 | 142800 | 142800 |  | 178500 | 153938.4 | 171133.3193 | 142800 | 142800 |  | 178500 | 153938.4 | 171133.3193 | 142800 | 142800 |  | 185640 | 153938.4 | 171133.3193 | 142800 | 142800 |  | 171360 | 153938.4 | 171133.3193 | 142800 | 142800 |  | 185640 | 153938.4 | 171133.3193 | 142800 | 142800 |  | 171360 | 153938.4 | 171133.3193 | 142800 | 142800
1.1.103 |  | - SERVICIO DE MANTENIMIENTO CORRECTIVO A TODO COSTO EN SITIO DE: REMPLAZO DE MANGUERA PARA DRENAJE | SERVICIO | 1 | 95200 | 76969.2 | 85566.6596 | 71400 | 71400 |  | 95200 | 76969.2 | 85566.6596 | 71400 | 71400 |  | 114240 | 76969.2 | 85566.6596 | 71400 |  |  | 95200 | 76969.2 | 85566.6596 | 71400 | 71400 |  | 119000 | 76969.2 | 85566.6596 | 71400 | 71400 |  | 119000 | 76969.2 | 85566.6596 | 71400 | 71400 |  | 119000 | 76969.2 | 85566.6596 | 71400 | 71400 |  | 123760 | 76969.2 | 85566.6596 | 71400 | 71400 |  | 114240 | 76969.2 | 85566.6596 | 71400 | 71400 |  | 123760 | 76969.2 | 85566.6596 | 71400 | 71400 |  | 114240 | 76969.2 | 85566.6596 | 71400 | 71400
1.1.104 |  | - SERVICIO DE MANTENIMIENTO CORRECTIVO A TODO COSTO EN SITIO DE REMPLAZO DE TERMOSTATO RECOMENDADO POR FABRICANTE | SERVICIO | 1 | 142800 | 282220.4 | 313744.4187 | 261800 | 142800 |  | 142800 | 282220.4 | 313744.4187 | 261800 | 142800 |  | 171360 | 282220.4 | 313744.4187 | 261800 |  |  | 142800 | 282220.4 | 313744.4187 | 261800 | 142800 |  | 178500 | 282220.4 | 313744.4187 | 261800 | 178500 |  | 178500 | 282220.4 | 313744.4187 | 261800 | 178500 |  | 178500 | 282220.4 | 313744.4187 | 261800 | 178500 |  | 185640 | 282220.4 | 313744.4187 | 261800 | 185640 |  | 171360 | 282220.4 | 313744.4187 | 261800 | 171360 |  | 185640 | 282220.4 | 313744.4187 | 261800 | 185640 |  | 171360 | 282220.4 | 313744.4187 | 261800 | 171360
1.1.105 |  | - SERVICIO DE MANTENIMIENTO CORRECTIVO A TODO COSTO EN SITIO DEL REMPLAZO DE UNIDAD COMPRESOR CON CARGA REFRIGERANTE Y ACCESORIOS RECOMENDADO POR FABRICANTE | SERVICIO | 1 | 702100 | 2309076 | 2566999.7892 | 2142000 | 702100 |  | 702100 | 2309076 | 2566999.7892 | 2142000 | 702100 |  | 842520 | 2309076 | 2566999.7892 | 2142000 |  |  | 702100 | 2309076 | 2566999.7892 | 2142000 | 702100 |  | 877625 | 2309076 | 2566999.7892 | 2142000 | 877625 |  | 877625 | 2309076 | 2566999.7892 | 2142000 | 877625 |  | 877625 | 2309076 | 2566999.7892 | 2142000 | 877625 |  | 912730 | 2309076 | 2566999.7892 | 2142000 | 912730 |  | 842520 | 2309076 | 2566999.7892 | 2142000 | 842520 |  | 912730 | 2309076 | 2566999.7892 | 2142000 | 912730 |  | 842520 | 2309076 | 2566999.7892 | 2142000 | 842520
1.1.106 |  | - SERVICIO DE MANTENIMIENTO CORRECTIVO A TODO COSTO EN SITIO DE: REMPLAZO DE CONTACTOR RECOMENDADO POR FABRICANTE | SERVICIO | 1 | 142800 | 230907.6 | 256699.9789 | 214200 | 142800 |  | 142800 | 230907.6 | 256699.9789 | 214200 | 142800 |  | 171360 | 230907.6 | 256699.9789 | 214200 |  |  | 142800 | 230907.6 | 256699.9789 | 214200 | 142800 |  | 178500 | 230907.6 | 256699.9789 | 214200 | 178500 |  | 178500 | 230907.6 | 256699.9789 | 214200 | 178500 |  | 178500 | 230907.6 | 256699.9789 | 214200 | 178500 |  | 185640 | 230907.6 | 256699.9789 | 214200 | 185640 |  | 171360 | 230907.6 | 256699.9789 | 214200 | 171360 |  | 185640 | 230907.6 | 256699.9789 | 214200 | 185640 |  | 171360 | 230907.6 | 256699.9789 | 214200 | 171360
1.1.107 |  | - SERVICIO DE MANTENIMIENTO CORRECTIVO A TODO COSTO EN SITIO DE: REMPLAZO DE CABLEADO DE UNIDAD CONDENSADORA DE ACUERDO A RECOMENDADO POR FABRICANTE (COLORES REGLAMENTARIOS Y CAPACIDAD DE CARGA ) | SERVICIO | 1 | 142800 | 384846 | 427833.2982 | 357000 | 142800 |  | 142800 | 384846 | 427833.2982 | 357000 | 142800 |  | 171360 | 384846 | 427833.2982 | 357000 |  |  | 142800 | 384846 | 427833.2982 | 357000 | 142800 |  | 178500 | 384846 | 427833.2982 | 357000 | 178500 |  | 178500 | 384846 | 427833.2982 | 357000 | 178500 |  | 178500 | 384846 | 427833.2982 | 357000 | 178500 |  | 185640 | 384846 | 427833.2982 | 357000 | 185640 |  | 171360 | 384846 | 427833.2982 | 357000 | 171360 |  | 185640 | 384846 | 427833.2982 | 357000 | 185640 |  | 171360 | 384846 | 427833.2982 | 357000 | 171360
1.1.108 |  | - SERVICIO DE MANTENIMIENTO CORRECTIVO A TODO COSTO EN SITIO DE: REMPLAZO DE SERPENTIN DE UNIDAD E POR TERNA RECOMENDADO POR FABRICANTE | SERVICIO | 1 | 595000 | 1154538 | 1283499.8946 | 1071000 | 595000 |  | 595000 | 1154538 | 1283499.8946 | 1071000 | 595000 |  | 714000 | 1154538 | 1283499.8946 | 1071000 |  |  | 595000 | 1154538 | 1283499.8946 | 1071000 | 595000 |  | 743750 | 1154538 | 1283499.8946 | 1071000 | 743750 |  | 743750 | 1154538 | 1283499.8946 | 1071000 | 743750 |  | 743750 | 1154538 | 1283499.8946 | 1071000 | 743750 |  | 773500 | 1154538 | 1283499.8946 | 1071000 | 773500 |  | 714000 | 1154538 | 1283499.8946 | 1071000 | 714000 |  | 773500 | 1154538 | 1283499.8946 | 1071000 | 773500 |  | 714000 | 1154538 | 1283499.8946 | 1071000 | 714000
1.1.109 |  | - SERVICIO DE MANTENIMIENTO CORRECTIVO A TODO COSTO EN SITIO DE: REMPLAZO DE SERPENTIN DE UNIDAD INTERNA RECOMENDADO POR FABRICANTE | SERVICIO | 1 | 392700 | 1154538 | 1283499.8946 | 1071000 | 392700 |  | 392700 | 1154538 | 1283499.8946 | 1071000 | 392700 |  | 471240 | 1154538 | 1283499.8946 | 1071000 |  |  | 392700 | 1154538 | 1283499.8946 | 1071000 | 392700 |  | 490875 | 1154538 | 1283499.8946 | 1071000 | 490875 |  | 490875 | 1154538 | 1283499.8946 | 1071000 | 490875 |  | 490875 | 1154538 | 1283499.8946 | 1071000 | 490875 |  | 510510 | 1154538 | 1283499.8946 | 1071000 | 510510 |  | 471240 | 1154538 | 1283499.8946 | 1071000 | 471240 |  | 510510 | 1154538 | 1283499.8946 | 1071000 | 510510 |  | 471240 | 1154538 | 1283499.8946 | 1071000 | 471240
1.1.110 |  | - SERVICIO DE MANTENIMIENTO CORRECTIVO A TODO COSTO EN SITIO DE: REMPLAZO DE CONTROL REMOTO RECOMENDADO POR FABRICANTE / GENERICO QUE DISPONGA DE TODAS LAS FUNCIONES DEL EQUIPO | SERVICIO | 1 | 95200 | 192423 | 213916.6491 | 178500 | 95200 |  | 95200 | 192423 | 213916.6491 | 178500 | 95200 |  | 114240 | 192423 | 213916.6491 | 178500 |  |  | 95200 | 192423 | 213916.6491 | 178500 | 95200 |  | 119000 | 192423 | 213916.6491 | 178500 | 119000 |  | 119000 | 192423 | 213916.6491 | 178500 | 119000 |  | 119000 | 192423 | 213916.6491 | 178500 | 119000 |  | 123760 | 192423 | 213916.6491 | 178500 | 123760 |  | 114240 | 192423 | 213916.6491 | 178500 | 114240 |  | 123760 | 192423 | 213916.6491 | 178500 | 123760 |  | 114240 | 192423 | 213916.6491 | 178500 | 114240
1.1.111 |  | - SERVICIO DE MANTENIMIENTO CORRECTIVO A TODO COSTO EN SITIO DE: REMPLAZO DE RELAY RECOMENDADO POR FABRICANTE | SERVICIO | 1 | 119000 | 153938.4 | 171133.3193 | 142800 | 119000 |  | 119000 | 153938.4 | 171133.3193 | 142800 | 119000 |  | 142800 | 153938.4 | 171133.3193 | 142800 |  |  | 119000 | 153938.4 | 171133.3193 | 142800 | 119000 |  | 148750 | 153938.4 | 171133.3193 | 142800 | 142800 |  | 148750 | 153938.4 | 171133.3193 | 142800 | 142800 |  | 148750 | 153938.4 | 171133.3193 | 142800 | 142800 |  | 154700 | 153938.4 | 171133.3193 | 142800 | 142800 |  | 142800 | 153938.4 | 171133.3193 | 142800 | 142800 |  | 154700 | 153938.4 | 171133.3193 | 142800 | 142800 |  | 142800 | 153938.4 | 171133.3193 | 142800 | 142800
1.1.112 |  | - SERVICIO DE MANTENIMIENTO CORRECTIVO A TODO COSTO EN SITIO REMPLAZO DE MANGUERA DE DRENAJE CON SUS RESPECTIVAS FIJAS DE ALTA DURABILIDAD POR TRAMO DE TRES (3) METROS | SERVICIO | 1 | 107100 | 153938.4 | 171133.3193 | 142800 | 107100 |  | 107100 | 153938.4 | 171133.3193 | 142800 | 107100 |  | 128520 | 153938.4 | 171133.3193 | 142800 |  |  | 107100 | 153938.4 | 171133.3193 | 142800 | 107100 |  | 133875 | 153938.4 | 171133.3193 | 142800 | 133875 |  | 133875 | 153938.4 | 171133.3193 | 142800 | 133875 |  | 133875 | 153938.4 | 171133.3193 | 142800 | 133875 |  | 139230 | 153938.4 | 171133.3193 | 142800 | 139230 |  | 128520 | 153938.4 | 171133.3193 | 142800 | 128520 |  | 139230 | 153938.4 | 171133.3193 | 142800 | 139230 |  | 128520 | 153938.4 | 171133.3193 | 142800 | 128520
1.1.113 |  | - SERVICIO DE MANTENIMIENTO CORRECTIVO A TODO COSTO EN SITIO DE: REMPLAZO DE TARJETA DE CONTROL RECOMENDADO POR FABRICANTE | SERVICIO | 1 | 261800 | 833833 | 926972.1461 | 773500 | 261800 |  | 261800 | 833833 | 926972.1461 | 773500 | 261800 |  | 314160 | 833833 | 926972.1461 | 773500 |  |  | 261800 | 833833 | 926972.1461 | 773500 | 261800 |  | 327250 | 833833 | 926972.1461 | 773500 | 327250 |  | 327250 | 833833 | 926972.1461 | 773500 | 327250 |  | 327250 | 833833 | 926972.1461 | 773500 | 327250 |  | 340340 | 833833 | 926972.1461 | 773500 | 340340 |  | 314160 | 833833 | 926972.1461 | 773500 | 314160 |  | 340340 | 833833 | 926972.1461 | 773500 | 340340 |  | 314160 | 833833 | 926972.1461 | 773500 | 314160

## 1,4 (hidden)
ITEM | DATOS TECNICOS DEL EQUIPO | DESCRIPCION DEL SERVICIO DE MANTENIMIENTO CORRECTIVO EN SITIO A TODO COSTO | UNIDAD DE MEDIDA | CANT. | BARRANQUILLA (ATLANTICO) - ESM BASPC 2 | [5 empty] | MALAMBO - (ATLANTICO) ESM BIVER | [5 empty] | ARACATACA - ESM BITER 02 | [5 empty] | SANTA MARTA (MAGDALENA)- ESM BICOR | [5 empty] | RIOHACHA - (GUAJIRA) ESM BICAR | [5 empty] | ALBANIA (GUAJIRA) - ESM GBMAT | [5 empty] | BUENA VISTA (GUAJIRA) - ESM GMRON | [5 empty] | LA LOMA (CESAR) - ESM BITER 10 | [5 empty] | VALLEDUPAR (CESAR) - ESM BASPC 10 | [5 empty] | LA MATA (CESAR) - ESM BAEEV 03 | [5 empty] | Km 2 VIA VALLEDUPAR (CESAR) - ESM BIMUR
[5 empty] | VALOR DEL SERVICIO | [5 empty] | VALOR DEL SERVICIO | [5 empty] | VALOR DEL SERVICIO | [5 empty] | VALOR DEL SERVICIO | [5 empty] | VALOR DEL SERVICIO | [5 empty] | VALOR DEL SERVICIO | [5 empty] | VALOR DEL SERVICIO | [5 empty] | VALOR DEL SERVICIO | [5 empty] | VALOR DEL SERVICIO | [5 empty] | VALOR DEL SERVICIO | [5 empty] | VALOR DEL SERVICIO
[5 empty] | COTIZACION 1 | COTIZACION 2 | COTIZACION 3 | COTIZACION 4 | PRECIO DE REFERENCIA | PRECIO A OFERTAR | COTIZACION 1 | COTIZACION 2 | COTIZACION 3 | COTIZACION 4 | PRECIO DE REFERENCIA | PRECIO A OFERTAR | COTIZACION 1 | COTIZACION 2 | COTIZACION 3 | COTIZACION 4 | PRECIO DE REFERENCIA | PRECIO A OFERTAR | COTIZACION 1 | COTIZACION 2 | COTIZACION 3 | COTIZACION 4 | PRECIO DE REFERENCIA | PRECIO A OFERTAR | COTIZACION 1 | COTIZACION 2 | COTIZACION 3 | COTIZACION 4 | PRECIO DE REFERENCIA | PRECIO A OFERTAR | COTIZACION 1 | COTIZACION 2 | COTIZACION 3 | COTIZACION 4 | PRECIO DE REFERENCIA | PRECIO A OFERTAR | COTIZACION 1 | COTIZACION 2 | COTIZACION 3 | COTIZACION 4 | PRECIO DE REFERENCIA | PRECIO A OFERTAR | COTIZACION 1 | COTIZACION 2 | COTIZACION 3 | COTIZACION 4 | PRECIO DE REFERENCIA | PRECIO A OFERTAR | COTIZACION 1 | COTIZACION 2 | COTIZACION 3 | COTIZACION 4 | PRECIO DE REFERENCIA | PRECIO A OFERTAR | COTIZACION 1 | COTIZACION 2 | COTIZACION 3 | COTIZACION 4 | PRECIO DE REFERENCIA | PRECIO A OFERTAR | COTIZACION 1 | COTIZACION 2 | COTIZACION 3 | COTIZACION 4 | PRECIO DE REFERENCIA | PRECIO A OFERTAR
1.1.114 | AIRE ACONDICIONADO DE 12000 BTU CUALQUIER MARCA | SERVICIO DE MANTENIMIENTO PREVENTIVO A TODO COSTO EN SITIO QUE MANO DE OBRA, INSUMOS NECESARIOS PARA REALIZAR TODAS LAS RUTINAS PROPIAS ASI: - LIMPIEZA DE SERPENTÍN UNIDAD EXTERNA - LIMPIEZA SERPENTÍN UNIDAD INTERNA - LUBRICACIÓN DE BUJES/RODAMIENTOS DE MOTORES Y/O PARTES MOVILES - REVISION Y AJUSTE / REPARACION DE CUBIERTA / TAPA - REVISIÓN Y AJUSTE DE SENSORES DE TEMPERATURA Y/O TERMOSTATO - REVISION Y AJUSTE DE CONEXION EN LAS BORNERAS - TOMA MEDIDAS DE VOLTAJE - TOMA MEDIDAS DE AMPERAJE DURANTE LAS DIFERENTES ETAPAS DEL CICLO - REVISIÓN Y AJUSTE DE LOS CONTACTORES - REVISIÓN Y MEDICION DE CAPACITORES - MEDICION PRESIÓN DEL REFRIGERANTE - REVISION DE NIVELES DE ACEITE (APLICA CON VIDRIO NIVEL DEL COMPRESOR) - REVISION Y BARRIDO MANGUERA DE DESAGUE - LIMPIEZA GENERAL Y PROFUNDA DE LAS UNIDADES CON PRODUCTOS EXCLUSIVOS PARA LAVADO DE SERPENTINES SIN MALTRATAR LAS LAMINAS DE ALUNIMIO,PEINADO / BARRIDO DE LAS LAMINAS DE ALUMINIO (DISIPADORAS DE CALOR) PARA MEJORAR EL RENDIMIENTO DE LAS UNIDADES - Y LAS DEMAS ACTIVIDADES RECOMENDADAS POR EL FABRICANTE. | SERVICIO | 1 | 83300 | 410502.4 | 456232.3674 | 380800 | 83300 |  | 83300 | 410502.4 | 456232.3674 | 380800 | 83300 |  | 99960 | 410502.4 | 456232.3674 | 380800 | 99960 |  | 83300 | 410502.4 | 456232.3674 | 380800 | 83300 |  | 104125 | 410502.4 | 456232.3674 | 380800 | 104125 |  | 104125 | 410502.4 | 456232.3674 | 380800 | 104125 |  | 104125 | 410502.4 | 456232.3674 | 380800 | 104125 |  | 108290 | 410502.4 | 456232.3674 | 380800 | 108290 |  | 99960 | 410502.4 | 456232.3674 | 380800 | 99960 |  | 108290 | 410502.4 | 456232.3674 | 380800 | 108290 |  | 99960 | 410502.4 | 456232.3674 | 380800 | 99960
1.1.115 |  | - SERVICIO DE MANTENIMIENTO PREDICTIVO A TODO COSTO EN SITIO QUE CORRESPONDIENTE A TRATAMIENTO PARA REMOVER OXIDO, DETENER LA OXIDACION Y CON SU RESPECTIVA PINTURA ANTICORROSIVA CON ACABADO EN ESMALTE | SERVICIO | 1 | 154700 | 384846 | 427717.8444 | 357000 | 154700 |  | 154700 | 384846 | 427717.8444 | 357000 | 154700 |  | 185640 | 384846 | 427717.8444 | 357000 | 185640 |  | 154700 | 384846 | 427717.8444 | 357000 | 154700 |  | 193375 | 384846 | 427717.8444 | 357000 | 193375 |  | 193375 | 384846 | 427717.8444 | 357000 | 193375 |  | 193375 | 384846 | 427717.8444 | 357000 | 193375 |  | 201110 | 384846 | 427717.8444 | 357000 | 201110 |  | 185640 | 384846 | 427717.8444 | 357000 | 185640 |  | 201110 | 384846 | 427717.8444 | 357000 | 201110 |  | 185640 | 384846 | 427717.8444 | 357000 | 185640
1.1.116 |  | - SERVICIO DE MANTENIMIENTO CORRECTIVO A TODO COSTO EN SITIO CORRESPONDIENTE REPARACIÓN FUGAS DE REFRIGERANTE EN SERPENTIN Y TUBERIAS | SERVICIO | 1 | 226100 | 320705 | 356431.537 | 297500 | 226100 |  | 226100 | 320705 | 356431.537 | 297500 | 226100 |  | 271320 | 320705 | 356431.537 | 297500 | 271320 |  | 226100 | 320705 | 356431.537 | 297500 | 226100 |  | 282625 | 320705 | 356431.537 | 297500 | 282625 |  | 282625 | 320705 | 356431.537 | 297500 | 282625 |  | 282625 | 320705 | 356431.537 | 297500 | 282625 |  | 293930 | 320705 | 356431.537 | 297500 | 293930 |  | 271320 | 320705 | 356431.537 | 297500 | 271320 |  | 293930 | 320705 | 356431.537 | 297500 | 293930 |  | 271320 | 320705 | 356431.537 | 297500 | 271320
1.1.117 |  | - SERVICIO DE MANTENIMIENTO CORRECTIVO A TODO COSTO EN SITIO CORRESPONDIENTE A CARGA DE GAS REFRIGERANTE DE ACUERDO A LA FICHA DE LA UNIDAD CON SUS RESPECTIVOS ACCESORIOS (KIT) | SERVICIO | 1 | 142800 | 256564 | 285145.2296 | 238000 | 142800 |  | 142800 | 256564 | 285145.2296 | 238000 | 142800 |  | 171360 | 256564 | 285145.2296 | 238000 | 171360 |  | 142800 | 256564 | 285145.2296 | 238000 | 142800 |  | 178500 | 256564 | 285145.2296 | 238000 | 178500 |  | 178500 | 256564 | 285145.2296 | 238000 | 178500 |  | 178500 | 256564 | 285145.2296 | 238000 | 178500 |  | 185640 | 256564 | 285145.2296 | 238000 | 185640 |  | 171360 | 256564 | 285145.2296 | 238000 | 171360 |  | 185640 | 256564 | 285145.2296 | 238000 | 185640 |  | 171360 | 256564 | 285145.2296 | 238000 | 171360
1.1.118 |  | - SERVICIO DE MANTENIMIENTO CORRECTIVO A TODO COSTO EN SITIO CORESPONDIENTE A REMPLAZO DE CAPACITOR DE ARRANQUE RECOMENDADO POR FABRICANTE | SERVICIO | 1 | 142800 | 153938.4 | 171087.1378 | 142800 | 142800 |  | 142800 | 153938.4 | 171087.1378 | 142800 | 142800 |  | 171360 | 153938.4 | 171087.1378 | 142800 | 142800 |  | 142800 | 153938.4 | 171087.1378 | 142800 | 142800 |  | 178500 | 153938.4 | 171087.1378 | 142800 | 142800 |  | 178500 | 153938.4 | 171087.1378 | 142800 | 142800 |  | 178500 | 153938.4 | 171087.1378 | 142800 | 142800 |  | 185640 | 153938.4 | 171087.1378 | 142800 | 142800 |  | 171360 | 153938.4 | 171087.1378 | 142800 | 142800 |  | 185640 | 153938.4 | 171087.1378 | 142800 | 142800 |  | 171360 | 153938.4 | 171087.1378 | 142800 | 142800
1.1.119 |  | - SERVICIO DE MANTENIMIENTO CORRECTIVO A TODO COSTO EN SITIO DE: REMPLAZO DE MANGUERA PARA DRENAJE | SERVICIO | 1 | 95200 | 76969.2 | 85543.5689 | 71400 | 71400 |  | 95200 | 76969.2 | 85543.5689 | 71400 | 71400 |  | 114240 | 76969.2 | 85543.5689 | 71400 | 71400 |  | 95200 | 76969.2 | 85543.5689 | 71400 | 71400 |  | 119000 | 76969.2 | 85543.5689 | 71400 | 71400 |  | 119000 | 76969.2 | 85543.5689 | 71400 | 71400 |  | 119000 | 76969.2 | 85543.5689 | 71400 | 71400 |  | 123760 | 76969.2 | 85543.5689 | 71400 | 71400 |  | 114240 | 76969.2 | 85543.5689 | 71400 | 71400 |  | 123760 | 76969.2 | 85543.5689 | 71400 | 71400 |  | 114240 | 76969.2 | 85543.5689 | 71400 | 71400
1.1.120 |  | - SERVICIO DE MANTENIMIENTO CORRECTIVO A TODO COSTO EN SITIO DE REMPLAZO DE TERMOSTATO RECOMENDADO POR FABRICANTE | SERVICIO | 1 | 142800 | 282220.4 | 313659.7526 | 261800 | 142800 |  | 142800 | 282220.4 | 313659.7526 | 261800 | 142800 |  | 171360 | 282220.4 | 313659.7526 | 261800 | 171360 |  | 142800 | 282220.4 | 313659.7526 | 261800 | 142800 |  | 178500 | 282220.4 | 313659.7526 | 261800 | 178500 |  | 178500 | 282220.4 | 313659.7526 | 261800 | 178500 |  | 178500 | 282220.4 | 313659.7526 | 261800 | 178500 |  | 185640 | 282220.4 | 313659.7526 | 261800 | 185640 |  | 171360 | 282220.4 | 313659.7526 | 261800 | 171360 |  | 185640 | 282220.4 | 313659.7526 | 261800 | 185640 |  | 171360 | 282220.4 | 313659.7526 | 261800 | 171360
1.1.121 |  | - SERVICIO DE MANTENIMIENTO CORRECTIVO A TODO COSTO EN SITIO DEL REMPLAZO DE UNIDAD COMPRESOR CON CARGA REFRIGERANTE Y ACCESORIOS RECOMENDADO POR FABRICANTE | SERVICIO | 1 | 690200 | 1924230 | 2138589.222 | 1785000 | 690200 |  | 690200 | 1924230 | 2138589.222 | 1785000 | 690200 |  | 828240 | 1924230 | 2138589.222 | 1785000 | 828240 |  | 690200 | 1924230 | 2138589.222 | 1785000 | 690200 |  | 862750 | 1924230 | 2138589.222 | 1785000 | 862750 |  | 862750 | 1924230 | 2138589.222 | 1785000 | 862750 |  | 862750 | 1924230 | 2138589.222 | 1785000 | 862750 |  | 897260 | 1924230 | 2138589.222 | 1785000 | 897260 |  | 828240 | 1924230 | 2138589.222 | 1785000 | 828240 |  | 897260 | 1924230 | 2138589.222 | 1785000 | 897260 |  | 828240 | 1924230 | 2138589.222 | 1785000 | 828240
1.1.122 |  | - SERVICIO DE MANTENIMIENTO CORRECTIVO A TODO COSTO EN SITIO DE: REMPLAZO DE CONTACTOR RECOMENDADO POR FABRICANTE | SERVICIO | 1 | 142800 | 230907.6 | 256630.7066 | 214200 | 142800 |  | 142800 | 230907.6 | 256630.7066 | 214200 | 142800 |  | 171360 | 230907.6 | 256630.7066 | 214200 | 171360 |  | 142800 | 230907.6 | 256630.7066 | 214200 | 142800 |  | 178500 | 230907.6 | 256630.7066 | 214200 | 178500 |  | 178500 | 230907.6 | 256630.7066 | 214200 | 178500 |  | 178500 | 230907.6 | 256630.7066 | 214200 | 178500 |  | 185640 | 230907.6 | 256630.7066 | 214200 | 185640 |  | 171360 | 230907.6 | 256630.7066 | 214200 | 171360 |  | 185640 | 230907.6 | 256630.7066 | 214200 | 185640 |  | 171360 | 230907.6 | 256630.7066 | 214200 | 171360
1.1.123 |  | - SERVICIO DE MANTENIMIENTO CORRECTIVO A TODO COSTO EN SITIO DE: REMPLAZO DE CABLEADO DE UNIDAD CONDENSADORA DE ACUERDO A RECOMENDADO POR FABRICANTE (COLORES REGLAMENTARIOS Y CAPACIDAD DE CARGA ) | SERVICIO | 1 | 142800 | 256564 | 285145.2296 | 238000 | 142800 |  | 142800 | 256564 | 285145.2296 | 238000 | 142800 |  | 171360 | 256564 | 285145.2296 | 238000 | 171360 |  | 142800 | 256564 | 285145.2296 | 238000 | 142800 |  | 178500 | 256564 | 285145.2296 | 238000 | 178500 |  | 178500 | 256564 | 285145.2296 | 238000 | 178500 |  | 178500 | 256564 | 285145.2296 | 238000 | 178500 |  | 185640 | 256564 | 285145.2296 | 238000 | 185640 |  | 171360 | 256564 | 285145.2296 | 238000 | 171360 |  | 185640 | 256564 | 285145.2296 | 238000 | 185640 |  | 171360 | 256564 | 285145.2296 | 238000 | 171360
1.1.124 |  | - SERVICIO DE MANTENIMIENTO CORRECTIVO A TODO COSTO EN SITIO DE: REMPLAZO DE SERPENTIN DE UNIDAD E POR TERNA RECOMENDADO POR FABRICANTE | SERVICIO | 1 | 618800 | 962115 | 1069294.611 | 892500 | 618800 |  | 618800 | 962115 | 1069294.611 | 892500 | 618800 |  | 742560 | 962115 | 1069294.611 | 892500 | 742560 |  | 618800 | 962115 | 1069294.611 | 892500 | 618800 |  | 773500 | 962115 | 1069294.611 | 892500 | 773500 |  | 773500 | 962115 | 1069294.611 | 892500 | 773500 |  | 773500 | 962115 | 1069294.611 | 892500 | 773500 |  | 804440 | 962115 | 1069294.611 | 892500 | 804440 |  | 742560 | 962115 | 1069294.611 | 892500 | 742560 |  | 804440 | 962115 | 1069294.611 | 892500 | 804440 |  | 742560 | 962115 | 1069294.611 | 892500 | 742560
1.1.125 |  | - SERVICIO DE MANTENIMIENTO CORRECTIVO A TODO COSTO EN SITIO DE: REMPLAZO DE SERPENTIN DE UNIDAD INTERNA RECOMENDADO POR FABRICANTE | SERVICIO | 1 | 368900 | 962115 | 1069294.611 | 892500 | 368900 |  | 368900 | 962115 | 1069294.611 | 892500 | 368900 |  | 442680 | 962115 | 1069294.611 | 892500 | 442680 |  | 368900 | 962115 | 1069294.611 | 892500 | 368900 |  | 461125 | 962115 | 1069294.611 | 892500 | 461125 |  | 461125 | 962115 | 1069294.611 | 892500 | 461125 |  | 461125 | 962115 | 1069294.611 | 892500 | 461125 |  | 479570 | 962115 | 1069294.611 | 892500 | 479570 |  | 442680 | 962115 | 1069294.611 | 892500 | 442680 |  | 479570 | 962115 | 1069294.611 | 892500 | 479570 |  | 442680 | 962115 | 1069294.611 | 892500 | 442680
1.1.126 |  | - SERVICIO DE MANTENIMIENTO CORRECTIVO A TODO COSTO EN SITIO DE: REMPLAZO DE CONTROL REMOTO RECOMENDADO POR FABRICANTE / GENERICO QUE DISPONGA DE TODAS LAS FUNCIONES DEL EQUIPO | SERVICIO | 1 | 71400 | 192423 | 213858.9222 | 178500 | 71400 |  | 71400 | 192423 | 213858.9222 | 178500 | 71400 |  | 85680 | 192423 | 213858.9222 | 178500 | 85680 |  | 71400 | 192423 | 213858.9222 | 178500 | 71400 |  | 89250 | 192423 | 213858.9222 | 178500 | 89250 |  | 89250 | 192423 | 213858.9222 | 178500 | 89250 |  | 89250 | 192423 | 213858.9222 | 178500 | 89250 |  | 92820 | 192423 | 213858.9222 | 178500 | 92820 |  | 85680 | 192423 | 213858.9222 | 178500 | 85680 |  | 92820 | 192423 | 213858.9222 | 178500 | 92820 |  | 85680 | 192423 | 213858.9222 | 178500 | 85680
1.1.127 |  | - SERVICIO DE MANTENIMIENTO CORRECTIVO A TODO COSTO EN SITIO DE: REMPLAZO DE RELAY RECOMENDADO POR FABRICANTE | SERVICIO | 1 | 95200 | 153938.4 | 171087.1378 | 142800 | 95200 |  | 95200 | 153938.4 | 171087.1378 | 142800 | 95200 |  | 114240 | 153938.4 | 171087.1378 | 142800 | 114240 |  | 95200 | 153938.4 | 171087.1378 | 142800 | 95200 |  | 119000 | 153938.4 | 171087.1378 | 142800 | 119000 |  | 119000 | 153938.4 | 171087.1378 | 142800 | 119000 |  | 119000 | 153938.4 | 171087.1378 | 142800 | 119000 |  | 123760 | 153938.4 | 171087.1378 | 142800 | 123760 |  | 114240 | 153938.4 | 171087.1378 | 142800 | 114240 |  | 123760 | 153938.4 | 171087.1378 | 142800 | 123760 |  | 114240 | 153938.4 | 171087.1378 | 142800 | 114240
1.1.128 |  | - SERVICIO DE MANTENIMIENTO CORRECTIVO A TODO COSTO EN SITIO REMPLAZO DE MANGUERA DE DRENAJE CON SUS RESPECTIVAS FIJAS DE ALTA DURABILIDAD POR TRAMO DE TRES (3) METROS | SERVICIO | 1 | 119000 | 153938.4 | 171087.1378 | 142800 | 119000 |  | 119000 | 153938.4 | 171087.1378 | 142800 | 119000 |  | 142800 | 153938.4 | 171087.1378 | 142800 | 142800 |  | 119000 | 153938.4 | 171087.1378 | 142800 | 119000 |  | 148750 | 153938.4 | 171087.1378 | 142800 | 142800 |  | 148750 | 153938.4 | 171087.1378 | 142800 | 142800 |  | 148750 | 153938.4 | 171087.1378 | 142800 | 142800 |  | 154700 | 153938.4 | 171087.1378 | 142800 | 142800 |  | 142800 | 153938.4 | 171087.1378 | 142800 | 142800 |  | 154700 | 153938.4 | 171087.1378 | 142800 | 142800 |  | 142800 | 153938.4 | 171087.1378 | 142800 | 142800
1.1.129 |  | - SERVICIO DE MANTENIMIENTO CORRECTIVO A TODO COSTO EN SITIO DE: REMPLAZO DE TARJETA DE CONTROL RECOMENDADO POR FABRICANTE | SERVICIO | 1 | 261800 | 705551 | 784149.3814 | 654500 | 261800 |  | 261800 | 705551 | 784149.3814 | 654500 | 261800 |  | 314160 | 705551 | 784149.3814 | 654500 | 314160 |  | 261800 | 705551 | 784149.3814 | 654500 | 261800 |  | 327250 | 705551 | 784149.3814 | 654500 | 327250 |  | 327250 | 705551 | 784149.3814 | 654500 | 327250 |  | 327250 | 705551 | 784149.3814 | 654500 | 327250 |  | 340340 | 705551 | 784149.3814 | 654500 | 340340 |  | 314160 | 705551 | 784149.3814 | 654500 | 314160 |  | 340340 | 705551 | 784149.3814 | 654500 | 340340 |  | 314160 | 705551 | 784149.3814 | 654500 | 314160

## 1,5 (hidden)
ITEM | DATOS TECNICOS DEL EQUIPO | DESCRIPCION DEL SERVICIO DE MANTENIMIENTO CORRECTIVO EN SITIO A TODO COSTO | UNIDAD DE MEDIDA | CANT. | BARRANQUILLA (ATLANTICO) - ESM BASPC 2 | [5 empty] | MALAMBO - (ATLANTICO) ESM BIVER | [5 empty] | ARACATACA - ESM BITER 02 | [5 empty] | SANTA MARTA (MAGDALENA)- ESM BICOR | [5 empty] | RIOHACHA - (GUAJIRA) ESM BICAR | [5 empty] | ALBANIA (GUAJIRA) - ESM GBMAT | [5 empty] | BUENA VISTA (GUAJIRA) - ESM GMRON | [5 empty] | LA LOMA (CESAR) - ESM BITER 10 | [5 empty] | VALLEDUPAR (CESAR) - ESM BASPC 10 | [5 empty] | LA MATA (CESAR) - ESM BAEEV 03 | [5 empty] | Km 2 VIA VALLEDUPAR (CESAR) - ESM BIMUR
[5 empty] | VALOR DEL SERVICIO | [5 empty] | VALOR DEL SERVICIO | [5 empty] | VALOR DEL SERVICIO | [5 empty] | VALOR DEL SERVICIO | [5 empty] | VALOR DEL SERVICIO | [5 empty] | VALOR DEL SERVICIO | [5 empty] | VALOR DEL SERVICIO | [5 empty] | VALOR DEL SERVICIO | [5 empty] | VALOR DEL SERVICIO | [5 empty] | VALOR DEL SERVICIO | [5 empty] | VALOR DEL SERVICIO
[5 empty] | COTIZACION 1 | COTIZACION 2 | COTIZACION 3 | COTIZACION 4 | PRECIO DE REFERENCIA | PRECIO A OFERTAR | COTIZACION 1 | COTIZACION 2 | COTIZACION 3 | COTIZACION 4 | PRECIO DE REFERENCIA | PRECIO A OFERTAR | COTIZACION 1 | COTIZACION 2 | COTIZACION 3 | COTIZACION 4 | PRECIO DE REFERENCIA | PRECIO A OFERTAR | COTIZACION 1 | COTIZACION 2 | COTIZACION 3 | COTIZACION 4 | PRECIO DE REFERENCIA | PRECIO A OFERTAR | COTIZACION 1 | COTIZACION 2 | COTIZACION 3 | COTIZACION 4 | PRECIO DE REFERENCIA | PRECIO A OFERTAR | COTIZACION 1 | COTIZACION 2 | COTIZACION 3 | COTIZACION 4 | PRECIO DE REFERENCIA | PRECIO A OFERTAR | COTIZACION 1 | COTIZACION 2 | COTIZACION 3 | COTIZACION 4 | PRECIO DE REFERENCIA | PRECIO A OFERTAR | COTIZACION 1 | COTIZACION 2 | COTIZACION 3 | COTIZACION 4 | PRECIO DE REFERENCIA | PRECIO A OFERTAR | COTIZACION 1 | COTIZACION 2 | COTIZACION 3 | COTIZACION 4 | PRECIO DE REFERENCIA | PRECIO A OFERTAR | COTIZACION 1 | COTIZACION 2 | COTIZACION 3 | COTIZACION 4 | PRECIO DE REFERENCIA | PRECIO A OFERTAR | COTIZACION 1 | COTIZACION 2 | COTIZACION 3 | COTIZACION 4 | PRECIO DE REFERENCIA | PRECIO A OFERTAR
1.1.133 | NEVERAS | Mantenimiento Preventivo a todo costo que incluye mano de obra, insumos en sitio las siguientes actividades: - Revisión de voltajes y porcentajes de desfase - Medición de amperajes o medición de corriente de cada componente en operación - Análisis de mediciones eléctricas, cotejo con datos de placa de los componentes de cada equipo - Pruebas de los dispositivos de seguridad - Limpieza y ajuste de contactores - Revisión y medicion de Capacitores - Revisión, y pruebas de protecciones de sobre tensión, sobre intensidad e inversión de fase - Revisión, ajuste de cableado eléctrico y terminales - Suministro y aplicada silicona - revisión y pruebas de alarmas - Lubricación de rodamientos - Limpieza de ventiladores - Revisión, ajuste de prisioneros - revisión y ajuste de alineación de poleas (cuando aplique) - Revisión de balanceo de ventiladores - Medición de presiones de evaporación y condensación (cuando aplique) - Limpieza de serpentines de evaporación y condensación(cuando aplique) - Revisión de escapes de refrigerante - Limpieza de puerta y paredes del equipo - Lavado de serpentín y desincrustación con producto químico - Llimpieza y revisión de bandeja de condensados - Pruebas de fugas (cuando aplique) - Al gabinete / chasis revisión de ajuste estructural, revisión de soportes, revisión. - Revisión de filtro secador - Llimpieza general y profunda de las unidades con productos exclusivos para lavado de serpentines sin maltratar las laminas de alunimio,peinado / barrido de las laminas de aluminio (disipadoras de calor) para mejorar el rendimiento de las unidades - Otras actividades recomendadas por el fabricante. | SERVICIO | 1 | 95200 | 320705 | 440624.405 | 297500 | 95200 |  | 95200 | 320705 | 440624.405 | 297500 | 95200 |  | 114240 | 320705 | 440624.405 | 297500 | 114240 |  | 95200 | 320705 | 440624.405 | 297500 | 95200 |  | 119000 | 320705 | 440624.405 | 297500 | 119000 |  | 119000 | 320705 | 440624.405 | 297500 | 119000 |  | 119000 | 320705 | 440624.405 | 297500 | 119000 |  | 123760 | 320705 | 440624.405 | 297500 | 123760 |  | 114240 | 320705 | 440624.405 | 297500 | 114240 |  | 123760 | 320705 | 440624.405 | 297500 | 123760 |  | 114240 | 320705 | 440624.405 | 297500 | 114240
1.1.134 |  | - Mantenimiento correctivo a todo costo de: remplazo de termostato | SERVICIO | 1 | 119000 | 384846 | 528749.286 | 357000 | 119000 |  | 119000 | 384846 | 528749.286 | 357000 | 119000 |  | 142800 | 384846 | 528749.286 | 357000 | 142800 |  | 119000 | 384846 | 528749.286 | 357000 | 119000 |  | 148750 | 384846 | 528749.286 | 357000 | 148750 |  | 148750 | 384846 | 528749.286 | 357000 | 148750 |  | 148750 | 384846 | 528749.286 | 357000 | 148750 |  | 154700 | 384846 | 528749.286 | 357000 | 154700 |  | 142800 | 384846 | 528749.286 | 357000 | 142800 |  | 154700 | 384846 | 528749.286 | 357000 | 154700 |  | 142800 | 384846 | 528749.286 | 357000 | 142800
1.1.135 |  | - Mantenimiento correctivo a todo costo de: Remplazo de cableado eléctrico y terminales | SERVICIO | 1 | 107100 | 179594.8 | 246749.6668 | 166600 | 107100 |  | 107100 | 179594.8 | 246749.6668 | 166600 | 107100 |  | 128520 | 179594.8 | 246749.6668 | 166600 | 128520 |  | 107100 | 179594.8 | 246749.6668 | 166600 | 107100 |  | 133875 | 179594.8 | 246749.6668 | 166600 | 133875 |  | 133875 | 179594.8 | 246749.6668 | 166600 | 133875 |  | 133875 | 179594.8 | 246749.6668 | 166600 | 133875 |  | 139230 | 179594.8 | 246749.6668 | 166600 | 139230 |  | 128520 | 179594.8 | 246749.6668 | 166600 | 128520 |  | 139230 | 179594.8 | 246749.6668 | 166600 | 139230 |  | 128520 | 179594.8 | 246749.6668 | 166600 | 128520
1.1.136 |  | - Mantenimiento correctivo a todo costo de: Remplazo de capacitor | SERVICIO | 1 | 23800 | 153938.4 | 211499.7144 | 142800 | 23800 |  | 23800 | 153938.4 | 211499.7144 | 142800 | 23800 |  | 28560 | 153938.4 | 211499.7144 | 142800 | 28560 |  | 23800 | 153938.4 | 211499.7144 | 142800 | 23800 |  | 29750 | 153938.4 | 211499.7144 | 142800 | 29750 |  | 29750 | 153938.4 | 211499.7144 | 142800 | 29750 |  | 29750 | 153938.4 | 211499.7144 | 142800 | 29750 |  | 30940 | 153938.4 | 211499.7144 | 142800 | 30940 |  | 28560 | 153938.4 | 211499.7144 | 142800 | 28560 |  | 30940 | 153938.4 | 211499.7144 | 142800 | 30940 |  | 28560 | 153938.4 | 211499.7144 | 142800 | 28560
1.1.137 |  | - Mantenimiento correctivo a todo costo de: Remplazo de relay termico | SERVICIO | 1 | 119000 | 153938.4 | 211499.7144 | 142800 | 119000 |  | 119000 | 153938.4 | 211499.7144 | 142800 | 119000 |  | 142800 | 153938.4 | 211499.7144 | 142800 | 142800 |  | 119000 | 153938.4 | 211499.7144 | 142800 | 119000 |  | 148750 | 153938.4 | 211499.7144 | 142800 | 142800 |  | 148750 | 153938.4 | 211499.7144 | 142800 | 142800 |  | 148750 | 153938.4 | 211499.7144 | 142800 | 142800 |  | 154700 | 153938.4 | 211499.7144 | 142800 | 142800 |  | 142800 | 153938.4 | 211499.7144 | 142800 | 142800 |  | 154700 | 153938.4 | 211499.7144 | 142800 | 142800 |  | 142800 | 153938.4 | 211499.7144 | 142800 | 142800
1.1.138 |  | - Mantenimiento correctivo a todo costo de: Remplazo del Motor ventilador | SERVICIO | 1 | 154700 | 282220.4 | 387749.4764 | 261800 | 154700 |  | 154700 | 282220.4 | 387749.4764 | 261800 | 154700 |  | 185640 | 282220.4 | 387749.4764 | 261800 | 185640 |  | 154700 | 282220.4 | 387749.4764 | 261800 | 154700 |  | 193375 | 282220.4 | 387749.4764 | 261800 | 193375 |  | 193375 | 282220.4 | 387749.4764 | 261800 | 193375 |  | 193375 | 282220.4 | 387749.4764 | 261800 | 193375 |  | 201110 | 282220.4 | 387749.4764 | 261800 | 201110 |  | 185640 | 282220.4 | 387749.4764 | 261800 | 185640 |  | 201110 | 282220.4 | 387749.4764 | 261800 | 201110 |  | 185640 | 282220.4 | 387749.4764 | 261800 | 185640
1.1.139 |  | - Mantenimiento correctivo a todo costo de: Corregir fugas de refrigerante en cualquier parte del circuito . Excepto en el compresor | SERVICIO | 1 | 249900 | 230907.6 | 317249.5716 | 214200 | 214200 |  | 249900 | 230907.6 | 317249.5716 | 214200 | 214200 |  | 299880 | 230907.6 | 317249.5716 | 214200 | 214200 |  | 249900 | 230907.6 | 317249.5716 | 214200 | 214200 |  | 312375 | 230907.6 | 317249.5716 | 214200 | 214200 |  | 312375 | 230907.6 | 317249.5716 | 214200 | 214200 |  | 312375 | 230907.6 | 317249.5716 | 214200 | 214200 |  | 324870 | 230907.6 | 317249.5716 | 214200 | 214200 |  | 299880 | 230907.6 | 317249.5716 | 214200 | 214200 |  | 324870 | 230907.6 | 317249.5716 | 214200 | 214200 |  | 299880 | 230907.6 | 317249.5716 | 214200 | 214200
1.1.140 |  | - Mantenimiento correctivo a todo costo de: Remplazo de Unidad compresor con la carga de gas refrigerante y sus accesorios | SERVICIO | 1 | 487900 | 1795948 | 2467496.6681 | 1666000 | 487900 |  | 487900 | 1795948 | 2467496.6681 | 1666000 | 487900 |  | 585480 | 1795948 | 2467496.6681 | 1666000 | 585480 |  | 487900 | 1795948 | 2467496.6681 | 1666000 | 487900 |  | 609875 | 1795948 | 2467496.6681 | 1666000 | 609875 |  | 609875 | 1795948 | 2467496.6681 | 1666000 | 609875 |  | 609875 | 1795948 | 2467496.6681 | 1666000 | 609875 |  | 634270 | 1795948 | 2467496.6681 | 1666000 | 634270 |  | 585480 | 1795948 | 2467496.6681 | 1666000 | 585480 |  | 634270 | 1795948 | 2467496.6681 | 1666000 | 634270 |  | 585480 | 1795948 | 2467496.6681 | 1666000 | 585480
1.1.141 |  | - Mantenimiento correctivo a todo costo de: Tratamiento interno anticorrosivo de oxidaciones con acabado en pintura según aplique el uso | SERVICIO | 1 | 166600 | 1154538 | 1586247.8581 | 1071000 | 166600 |  | 166600 | 1154538 | 1586247.8581 | 1071000 | 166600 |  | 199920 | 1154538 | 1586247.8581 | 1071000 | 199920 |  | 166600 | 1154538 | 1586247.8581 | 1071000 | 166600 |  | 208250 | 1154538 | 1586247.8581 | 1071000 | 208250 |  | 208250 | 1154538 | 1586247.8581 | 1071000 | 208250 |  | 208250 | 1154538 | 1586247.8581 | 1071000 | 208250 |  | 216580 | 1154538 | 1586247.8581 | 1071000 | 216580 |  | 199920 | 1154538 | 1586247.8581 | 1071000 | 199920 |  | 216580 | 1154538 | 1586247.8581 | 1071000 | 216580 |  | 199920 | 1154538 | 1586247.8581 | 1071000 | 199920
1.1.142 |  | - Mantenimiento correctivo a todo costo de: Tratamiento externo anticorrosivo de oxidaciones con acabado en pintura según aplique el uso | SERVICIO | 1 | 690200 | 1154538 | 1586247.8581 | 1071000 | 690200 |  | 690200 | 1154538 | 1586247.8581 | 1071000 | 690200 |  | 828240 | 1154538 | 1586247.8581 | 1071000 | 828240 |  | 690200 | 1154538 | 1586247.8581 | 1071000 | 690200 |  | 862750 | 1154538 | 1586247.8581 | 1071000 | 862750 |  | 862750 | 1154538 | 1586247.8581 | 1071000 | 862750 |  | 862750 | 1154538 | 1586247.8581 | 1071000 | 862750 |  | 897260 | 1154538 | 1586247.8581 | 1071000 | 897260 |  | 828240 | 1154538 | 1586247.8581 | 1071000 | 828240 |  | 897260 | 1154538 | 1586247.8581 | 1071000 | 897260 |  | 828240 | 1154538 | 1586247.8581 | 1071000 | 828240
1.1.143 |  | - Mantenimiento correctivo a todo costo de: Remplazo de regulador de corrientes con supresor de picos a 1000va /110 VAC mínimo | SERVICIO | 1 | 333200 | 384846 | 528749.286 | 357000 | 333200 |  | 333200 | 384846 | 528749.286 | 357000 | 333200 |  | 399840 | 384846 | 528749.286 | 357000 | 357000 |  | 333200 | 384846 | 528749.286 | 357000 | 333200 |  | 416500 | 384846 | 528749.286 | 357000 | 357000 |  | 416500 | 384846 | 528749.286 | 357000 | 357000 |  | 416500 | 384846 | 528749.286 | 357000 | 357000 |  | 433160 | 384846 | 528749.286 | 357000 | 357000 |  | 399840 | 384846 | 528749.286 | 357000 | 357000 |  | 433160 | 384846 | 528749.286 | 357000 | 357000 |  | 399840 | 384846 | 528749.286 | 357000 | 357000
1.1.144 |  | - Mantenimiento correctivo a todo costo de: Remplazo de un (01) termometro digital de maximas y minimas precalibrado | SERVICIO | 1 | 357000 | 230907.6 | 317249.5716 | 214200 | 214200 |  | 357000 | 230907.6 | 317249.5716 | 214200 | 214200 |  | 428400 | 230907.6 | 317249.5716 | 214200 | 214200 |  | 357000 | 230907.6 | 317249.5716 | 214200 | 214200 |  | 446250 | 230907.6 | 317249.5716 | 214200 | 214200 |  | 446250 | 230907.6 | 317249.5716 | 214200 | 214200 |  | 446250 | 230907.6 | 317249.5716 | 214200 | 214200 |  | 464100 | 230907.6 | 317249.5716 | 214200 | 214200 |  | 428400 | 230907.6 | 317249.5716 | 214200 | 214200 |  | 464100 | 230907.6 | 317249.5716 | 214200 | 214200 |  | 428400 | 230907.6 | 317249.5716 | 214200 | 214200
1.1.145 |  | - Mantenimiento correctivo a todo costo de: Remplazo de empaque o sello de puerta | SERVICIO | 1 | 297500 | 192423 | 264374.643 | 178500 | 178500 |  | 297500 | 192423 | 264374.643 | 178500 | 178500 |  | 357000 | 192423 | 264374.643 | 178500 | 178500 |  | 297500 | 192423 | 264374.643 | 178500 | 178500 |  | 371875 | 192423 | 264374.643 | 178500 | 178500 |  | 371875 | 192423 | 264374.643 | 178500 | 178500 |  | 371875 | 192423 | 264374.643 | 178500 | 178500 |  | 386750 | 192423 | 264374.643 | 178500 | 178500 |  | 357000 | 192423 | 264374.643 | 178500 | 178500 |  | 386750 | 192423 | 264374.643 | 178500 | 178500 |  | 357000 | 192423 | 264374.643 | 178500 | 178500

## 1,6 (hidden)
ITEM | DATOS TECNICOS DEL EQUIPO | DESCRIPCION DEL SERVICIO DE MANTENIMIENTO CORRECTIVO EN SITIO A TODO COSTO | UNIDAD DE MEDIDA | CANT. | BARRANQUILLA (ATLANTICO) - ESM BASPC 2 | [5 empty] | MALAMBO - (ATLANTICO) ESM BIVER | [5 empty] | ARACATACA - ESM BITER 02 | [5 empty] | SANTA MARTA (MAGDALENA)- ESM BICOR | [5 empty] | RIOHACHA - (GUAJIRA) ESM BICAR | [5 empty] | ALBANIA (GUAJIRA) - ESM GBMAT | [5 empty] | BUENA VISTA (GUAJIRA) - ESM GMRON | [5 empty] | LA LOMA (CESAR) - ESM BITER 10 | [5 empty] | VALLEDUPAR (CESAR) - ESM BASPC 10 | [5 empty] | LA MATA (CESAR) - ESM BAEEV 03 | [5 empty] | Km 2 VIA VALLEDUPAR (CESAR) - ESM BIMUR
[5 empty] | VALOR DEL SERVICIO | [5 empty] | VALOR DEL SERVICIO | [5 empty] | VALOR DEL SERVICIO | [5 empty] | VALOR DEL SERVICIO | [5 empty] | VALOR DEL SERVICIO | [5 empty] | VALOR DEL SERVICIO | [5 empty] | VALOR DEL SERVICIO | [5 empty] | VALOR DEL SERVICIO | [5 empty] | VALOR DEL SERVICIO | [5 empty] | VALOR DEL SERVICIO | [5 empty] | VALOR DEL SERVICIO
[5 empty] | COTIZACION 1 | COTIZACION 2 | COTIZACION 3 | COTIZACION 4 | PRECIO DE REFERENCIA | PRECIO A OFERTAR | COTIZACION 1 | COTIZACION 2 | COTIZACION 3 | COTIZACION 4 | PRECIO DE REFERENCIA | PRECIO A OFERTAR | COTIZACION 1 | COTIZACION 2 | COTIZACION 3 | COTIZACION 4 | PRECIO DE REFERENCIA | PRECIO A OFERTAR | COTIZACION 1 | COTIZACION 2 | COTIZACION 3 | COTIZACION 4 | PRECIO DE REFERENCIA | PRECIO A OFERTAR | COTIZACION 1 | COTIZACION 2 | COTIZACION 3 | COTIZACION 4 | PRECIO DE REFERENCIA | PRECIO A OFERTAR | COTIZACION 1 | COTIZACION 2 | COTIZACION 3 | COTIZACION 4 | PRECIO DE REFERENCIA | PRECIO A OFERTAR | COTIZACION 1 | COTIZACION 2 | COTIZACION 3 | COTIZACION 4 | PRECIO DE REFERENCIA | PRECIO A OFERTAR | COTIZACION 1 | COTIZACION 2 | COTIZACION 3 | COTIZACION 4 | PRECIO DE REFERENCIA | PRECIO A OFERTAR | COTIZACION 1 | COTIZACION 2 | COTIZACION 3 | COTIZACION 4 | PRECIO DE REFERENCIA | PRECIO A OFERTAR | COTIZACION 1 | COTIZACION 2 | COTIZACION 3 | COTIZACION 4 | PRECIO DE REFERENCIA | PRECIO A OFERTAR | COTIZACION 1 | COTIZACION 2 | COTIZACION 3 | COTIZACION 4 | PRECIO DE REFERENCIA | PRECIO A OFERTAR
1.1.146 | LAVADORA | Servicio de Mantenimiento Preventivo a todo costo que incluye mano de obra, insumos en sitio las siguientes actividades: - Revisión de voltajes y porcentajes de desfase - Medición de amperajes o medición de corriente de cada componente en operación - Análisis de mediciones eléctricas, cotejo con datos de placa de los componentes de cada equipo - Pruebas de los dispositivos de seguridad - Limpieza y ajuste de sensores - Revisión y medicion de Capacitores - Revisión, y pruebas de protecciones de sobre tensión, sobre intensidad e inversión de fase - Revisión, ajuste de cableado eléctrico y terminales - Revisio, limpieza interna y externa de Electro válvula s - revisión y pruebas de alarmas - Lubricación de rodamientos - Limpieza interna y externa de bomba de drenaje - Revisión, ajuste de prisioneros - Revisión, ajuste de tapa y/o puertas - revisión y ajuste de alineación de poleas (cuando aplique) - Revisión de balanceo de canasta - Limpieza de puerta y paredes del equipo - Pruebas de fugas (cuando aplique) - Al gabinete / chasis revisión de ajuste estructural, revisión de soportes, revisión. - Otras actividades recomendadas por el fabricante. | SERVICIO | 1 | 166600 | 299344.5 | 332781.2807 | 278460 | 166600 |  | 166600 | 299344.5 | 332781.2807 | 278460 | 166600 |  | 199920 | 299344.5 | 332781.2807 | 278460 | 199920 |  | 166600 | 299344.5 | 332781.2807 | 278460 | 166600 |  | 208250 | 299344.5 | 332781.2807 | 278460 | 208250 |  | 208250 | 299344.5 | 332781.2807 | 278460 | 208250 |  | 208250 | 299344.5 | 332781.2807 | 278460 | 208250 |  | 216580 | 299344.5 | 332781.2807 | 278460 | 216580 |  | 199920 | 299344.5 | 332781.2807 | 278460 | 199920 |  | 216580 | 299344.5 | 332781.2807 | 278460 | 216580 |  | 199920 | 299344.5 | 332781.2807 | 278460 | 199920
1.1.147 |  | - Servicio Mantenimiento correctivo a todo costo de: remplazo de correa | servicio | 1 | 119000 | 191247.875 | 212610.2626 | 177905 | 119000 |  | 119000 | 191247.875 | 212610.2626 | 177905 | 119000 |  | 142800 | 191247.875 | 212610.2626 | 177905 | 142800 |  | 119000 | 191247.875 | 212610.2626 | 177905 | 119000 |  | 148750 | 191247.875 | 212610.2626 | 177905 | 148750 |  | 148750 | 191247.875 | 212610.2626 | 177905 | 148750 |  | 148750 | 191247.875 | 212610.2626 | 177905 | 148750 |  | 154700 | 191247.875 | 212610.2626 | 177905 | 154700 |  | 142800 | 191247.875 | 212610.2626 | 177905 | 142800 |  | 154700 | 191247.875 | 212610.2626 | 177905 | 154700 |  | 142800 | 191247.875 | 212610.2626 | 177905 | 142800
1.1.148 |  | - Servicio Mantenimiento correctivo a todo costo de: Remplazo de motor | servicio | 1 | 571200 | 1031075.5 | 1146246.6334 | 959140 | 571200 |  | 571200 | 1031075.5 | 1146246.6334 | 959140 | 571200 |  | 685440 | 1031075.5 | 1146246.6334 | 959140 | 685440 |  | 571200 | 1031075.5 | 1146246.6334 | 959140 | 571200 |  | 714000 | 1031075.5 | 1146246.6334 | 959140 | 714000 |  | 714000 | 1031075.5 | 1146246.6334 | 959140 | 714000 |  | 714000 | 1031075.5 | 1146246.6334 | 959140 | 714000 |  | 742560 | 1031075.5 | 1146246.6334 | 959140 | 742560 |  | 685440 | 1031075.5 | 1146246.6334 | 959140 | 685440 |  | 742560 | 1031075.5 | 1146246.6334 | 959140 | 742560 |  | 685440 | 1031075.5 | 1146246.6334 | 959140 | 685440
1.1.149 |  | - Servicio Mantenimiento correctivo a todo costo de: Remplazo de capacitor | servicio | 1 | 119000 | 94792.425 | 105380.7389 | 88179 | 88179 |  | 119000 | 94792.425 | 105380.7389 | 88179 | 88179 |  | 142800 | 94792.425 | 105380.7389 | 88179 | 88179 |  | 119000 | 94792.425 | 105380.7389 | 88179 | 88179 |  | 148750 | 94792.425 | 105380.7389 | 88179 | 88179 |  | 148750 | 94792.425 | 105380.7389 | 88179 | 88179 |  | 148750 | 94792.425 | 105380.7389 | 88179 | 88179 |  | 154700 | 94792.425 | 105380.7389 | 88179 | 88179 |  | 142800 | 94792.425 | 105380.7389 | 88179 | 88179 |  | 154700 | 94792.425 | 105380.7389 | 88179 | 88179 |  | 142800 | 94792.425 | 105380.7389 | 88179 | 88179
1.1.150 |  | - Servicio Mantenimiento correctivo a todo costo de: Remplazo de una (01) electro válvula | servicio | 1 | 249900 | 565428.5 | 628586.8635 | 525980 | 249900 |  | 249900 | 565428.5 | 628586.8635 | 525980 | 249900 |  | 299880 | 565428.5 | 628586.8635 | 525980 | 299880 |  | 249900 | 565428.5 | 628586.8635 | 525980 | 249900 |  | 312375 | 565428.5 | 628586.8635 | 525980 | 312375 |  | 312375 | 565428.5 | 628586.8635 | 525980 | 312375 |  | 312375 | 565428.5 | 628586.8635 | 525980 | 312375 |  | 324870 | 565428.5 | 628586.8635 | 525980 | 324870 |  | 299880 | 565428.5 | 628586.8635 | 525980 | 299880 |  | 324870 | 565428.5 | 628586.8635 | 525980 | 324870 |  | 299880 | 565428.5 | 628586.8635 | 525980 | 299880
1.1.151 |  | - Servicio Mantenimiento correctivo a todo costo de: Remplazo de un (01) soporte de canasta | servicio | 1 | 487900 | 748361.25 | 831953.2016 | 696150 | 487900 |  | 487900 | 748361.25 | 831953.2016 | 696150 | 487900 |  | 585480 | 748361.25 | 831953.2016 | 696150 | 585480 |  | 487900 | 748361.25 | 831953.2016 | 696150 | 487900 |  | 609875 | 748361.25 | 831953.2016 | 696150 | 609875 |  | 609875 | 748361.25 | 831953.2016 | 696150 | 609875 |  | 609875 | 748361.25 | 831953.2016 | 696150 | 609875 |  | 634270 | 748361.25 | 831953.2016 | 696150 | 634270 |  | 585480 | 748361.25 | 831953.2016 | 696150 | 585480 |  | 634270 | 748361.25 | 831953.2016 | 696150 | 634270 |  | 585480 | 748361.25 | 831953.2016 | 696150 | 585480
1.1.152 |  | - Servicio Mantenimiento correctivo a todo costo de: balanceo y nivel de canasta | servicio | 1 | 273700 | 216193.25 | 240342.036 | 201110 | 201110 |  | 273700 | 216193.25 | 240342.036 | 201110 | 201110 |  | 328440 | 216193.25 | 240342.036 | 201110 | 201110 |  | 273700 | 216193.25 | 240342.036 | 201110 | 201110 |  | 342125 | 216193.25 | 240342.036 | 201110 | 201110 |  | 342125 | 216193.25 | 240342.036 | 201110 | 201110 |  | 342125 | 216193.25 | 240342.036 | 201110 | 201110 |  | 355810 | 216193.25 | 240342.036 | 201110 | 201110 |  | 328440 | 216193.25 | 240342.036 | 201110 | 201110 |  | 355810 | 216193.25 | 240342.036 | 201110 | 201110 |  | 328440 | 216193.25 | 240342.036 | 201110 | 201110
1.1.153 |  | - Servicio Mantenimiento correctivo a todo costo de: tarjeta de control | servicio | 1 | 416500 | 964554.5 | 1072295.2377 | 897260 | 416500 |  | 416500 | 964554.5 | 1072295.2377 | 897260 | 416500 |  | 499800 | 964554.5 | 1072295.2377 | 897260 | 499800 |  | 416500 | 964554.5 | 1072295.2377 | 897260 | 416500 |  | 520625 | 964554.5 | 1072295.2377 | 897260 | 520625 |  | 520625 | 964554.5 | 1072295.2377 | 897260 | 520625 |  | 520625 | 964554.5 | 1072295.2377 | 897260 | 520625 |  | 541450 | 964554.5 | 1072295.2377 | 897260 | 541450 |  | 499800 | 964554.5 | 1072295.2377 | 897260 | 499800 |  | 541450 | 964554.5 | 1072295.2377 | 897260 | 541450 |  | 499800 | 964554.5 | 1072295.2377 | 897260 | 499800
1.1.154 |  | - Servicio Mantenimiento correctivo a todo costo de: reparacion de tarjeta de control | servicio | 1 | 249900 | 349235.25 | 388244.8274 | 324870 | 249900 |  | 249900 | 349235.25 | 388244.8274 | 324870 | 249900 |  | 299880 | 349235.25 | 388244.8274 | 324870 | 299880 |  | 249900 | 349235.25 | 388244.8274 | 324870 | 249900 |  | 312375 | 349235.25 | 388244.8274 | 324870 | 312375 |  | 312375 | 349235.25 | 388244.8274 | 324870 | 312375 |  | 312375 | 349235.25 | 388244.8274 | 324870 | 312375 |  | 324870 | 349235.25 | 388244.8274 | 324870 | 324870 |  | 299880 | 349235.25 | 388244.8274 | 324870 | 299880 |  | 324870 | 349235.25 | 388244.8274 | 324870 | 324870 |  | 299880 | 349235.25 | 388244.8274 | 324870 | 299880
1.1.155 |  | - Servicio Mantenimiento correctivo a todo costo de: Tratamiento externo anticorrosivo de oxidaciones con acabado en pintura según aplique el uso | servicio | 1 | 452200 | 465647 | 517659.7699 | 433160 | 433160 |  | 452200 | 465647 | 517659.7699 | 433160 | 433160 |  | 542640 | 465647 | 517659.7699 | 433160 | 433160 |  | 452200 | 465647 | 517659.7699 | 433160 | 433160 |  | 565250 | 465647 | 517659.7699 | 433160 | 433160 |  | 565250 | 465647 | 517659.7699 | 433160 | 433160 |  | 565250 | 465647 | 517659.7699 | 433160 | 433160 |  | 587860 | 465647 | 517659.7699 | 433160 | 433160 |  | 542640 | 465647 | 517659.7699 | 433160 | 433160 |  | 587860 | 465647 | 517659.7699 | 433160 | 433160 |  | 542640 | 465647 | 517659.7699 | 433160 | 433160
1.1.156 |  | - Servicio Mantenimiento correctivo a todo costo de teclado | servicio | 1 | 309400 | 449016.75 | 499171.921 | 417690 | 309400 |  | 309400 | 449016.75 | 499171.921 | 417690 | 309400 |  | 371280 | 449016.75 | 499171.921 | 417690 | 371280 |  | 309400 | 449016.75 | 499171.921 | 417690 | 309400 |  | 386750 | 449016.75 | 499171.921 | 417690 | 386750 |  | 386750 | 449016.75 | 499171.921 | 417690 | 386750 |  | 386750 | 449016.75 | 499171.921 | 417690 | 386750 |  | 402220 | 449016.75 | 499171.921 | 417690 | 402220 |  | 371280 | 449016.75 | 499171.921 | 417690 | 371280 |  | 402220 | 449016.75 | 499171.921 | 417690 | 402220 |  | 371280 | 449016.75 | 499171.921 | 417690 | 371280
1.1.157 |  | - Servicio Mantenimiento correctivo a todo costo de: perillasa de control | servicio | 1 | 202300 | 296018.45 | 329083.7109 | 275366 | 202300 |  | 202300 | 296018.45 | 329083.7109 | 275366 | 202300 |  | 242760 | 296018.45 | 329083.7109 | 275366 | 242760 |  | 202300 | 296018.45 | 329083.7109 | 275366 | 202300 |  | 252875 | 296018.45 | 329083.7109 | 275366 | 252875 |  | 252875 | 296018.45 | 329083.7109 | 275366 | 252875 |  | 252875 | 296018.45 | 329083.7109 | 275366 | 252875 |  | 262990 | 296018.45 | 329083.7109 | 275366 | 262990 |  | 242760 | 296018.45 | 329083.7109 | 275366 | 242760 |  | 262990 | 296018.45 | 329083.7109 | 275366 | 262990 |  | 242760 | 296018.45 | 329083.7109 | 275366 | 242760
1.1.158 |  | - Servicio Mantenimiento correctivo a todo costo de Manguera de alta durabilidad con los terminales tramo por dos (02) metros | servicio | 1 | 154700 | 111422.675 | 123868.5878 | 103649 | 103649 |  | 154700 | 111422.675 | 123868.5878 | 103649 | 103649 |  | 185640 | 111422.675 | 123868.5878 | 103649 | 103649 |  | 154700 | 111422.675 | 123868.5878 | 103649 | 103649 |  | 193375 | 111422.675 | 123868.5878 | 103649 | 103649 |  | 193375 | 111422.675 | 123868.5878 | 103649 | 103649 |  | 193375 | 111422.675 | 123868.5878 | 103649 | 103649 |  | 201110 | 111422.675 | 123868.5878 | 103649 | 103649 |  | 185640 | 111422.675 | 123868.5878 | 103649 | 103649 |  | 201110 | 111422.675 | 123868.5878 | 103649 | 103649 |  | 185640 | 111422.675 | 123868.5878 | 103649 | 103649

## 2,1 (hidden)
GRUPO NO 2 MANTENIMIENTO PREDICTIVO PREVENTIVO Y CORRECTIVO A TODO COSTO EN SITIO DE PLANTA ELECTRICA LOVOL MODELO 1004TG13
ITEM | DATOS TECNICOS DEL EQUIPO | DESCRIPCION DEL SERVICIO DE MANTENIMIENTO CORRECTIVO EN SITIO A TODO COSTO DE PLANTA ELECTRICA LOVOL MOD. 1004TG13 | UNIDAD DE MEDIDA | CANT. | BARRANQUILLA (ATLANTICO) - ESM BASPC 2
VALOR DEL SERVICIO
[5 empty] | COTIZACION 1 | COTIZACION 2 | COTIZACION 3 | COTIZACION 4 | PRECIO DE REFERENCIA | PRECIO A OFERTAR
2.1.1 | PLANTA ELECTRICA MARCA LOVOL MODELO 1004TG13 | Servicio de Mantenimiento correctivo a todo costo en sitio en el Lubricating Oil Pump que incluye remplazo de ( 1 ) Lub Oil Pump Assy. con Parte No T4132F056C | SERVICIO | 1 | 1528082.3558 | 416500 | 1698769.1549 | 1314950 | 416500
2.1.2 |  | Servicio de Mantenimiento correctivo a todo costo en sitio en el Motor Starter que incluye remplazo de ( 1 ) Starter motor con Parte No T73701009 | SERVICIO | 1 | 1582014.6742 | 333200 | 1758725.7134 | 1361360 | 333200
2.1.3 |  | Servicio de Mantenimiento correctivo a todo costo en sitio en el Fan Drive que incluye remplazo de ( 2 ) Belt con Parte No T64401010 | SERVICIO | 1 | 467413.4265 | 428400 | 519623.5062 | 402220 | 402220
2.1.4 |  | Servicio de Mantenimiento correctivo a todo costo en sitio en el Alternator & Generator que incluye remplazo de ( 1 ) Alternator con Parte No T74501024 | SERVICIO | 1 | 1420217.7189 | 1190000 | 1578856.0381 | 1222130 | 1190000
2.1.5 |  | Servicio de Mantenimiento correctivo a todo costo en sitio en el Fuel low pressure system que incluye remplazo de ( 1 ) Fuel filter con Parte No T850010001 | SERVICIO | 1 | 233706.7132 | 226100 | 259811.7531 | 201110 | 201110
2.1.6 |  | Servicio de Mantenimiento correctivo a todo costo en sitio en el Lub.Oil Pressure Switch &Water temperature Sensor& Plug que incluye remplazo de ( 1 ) Sensor, water temp. con Parte No T65204009A | SERVICIO | 1 | 844939.6556 | 357000 | 939319.4151 | 727090 | 357000
2.1.7 |  | Servicio de Mantenimiento correctivo a todo costo en sitio en el Lub.Oil Pressure Switch &Water temperature Sensor& Plug que incluye remplazo de ( 1 ) Lub. Oil Pressure sensor con Parte No T65204008B | SERVICIO | 1 | 645390.0773 | 416500 | 717480.149 | 555373 | 416500
2.1.8 |  | Servicio de Mantenimiento correctivo a todo costo en sitio en el Radiator and Bracket que incluye remplazo de ( 1 ) Water tank con Parte No T856050002 /T65617001A | SERVICIO | 1 | 1384262.84 | 833000 | 1538884.9992 | 1191190 | 833000
2.1.9 |  | Servicio de Mantenimiento correctivo a todo costo en sitio en el Radiator and Bracket que incluye remplazo de ( 1 ) Protecting net con Parte No T75603007 | SERVICIO | 1 | 798198.3129 | 476000 | 887357.0645 | 686868 | 476000
2.1.10 |  | Servicio de Mantenimiento correctivo a todo costo en sitio en el Radiator and Bracket que incluye remplazo de ( 1 ) Protecting net con Parte No T75603008 | SERVICIO | 1 | 819771.2403 | 535500 | 911339.6878 | 705432 | 535500
2.1.11 |  | Servicio de Mantenimiento correctivo a todo costo en sitio en el Joints & Gaskets-Bottom Service Kit que incluye remplazo de ( 1 ) Joint-Bottom Kit con Parte No TU5LT0178 | SERVICIO | 1 | 1240443.3241 | 452200 | 1379000.8434 | 1067430 | 452200
2.1.12 |  | Servicio de Mantenimiento correctivo a todo costo en sitio en el Joints & Gaskets-Bottom Service Kit que incluye remplazo de ( 1 ) Gasket Parte No T3681E033D | SERVICIO | 1 | 269661.5922 | 404600 | 299782.792 | 232050 | 232050
2.1.13 |  | Servicio de Mantenimiento correctivo a todo costo en sitio en el Joints & Gaskets-Bottom Service Kit que incluye remplazo de ( 1 ) Cyl. Head Rear Cover Plate Parte No T3681A021A | SERVICIO | 1 | 287639.0317 | 714000 | 319768.3115 | 247520 | 247520
2.1.14 |  | Servicio de Mantenimiento correctivo a todo costo en sitio en el Joints & Gaskets-Bottom Service Kit que incluye remplazo de ( 1 ) Rind Joint Parte No T3685F005A | SERVICIO | 1 | 154605.9795 | 571200 | 171875.4674 | 133042 | 133042
2.1.15 |  | Servicio de Mantenimiento correctivo a todo costo en sitio en el Joints & Gaskets-Bottom Service Kit que incluye remplazo de ( 1 ) Turbocharger Joint Parte No TL681VF03 | SERVICIO | 1 | 215729.2738 | 583100 | 239826.2336 | 185640 | 185640
2.1.16 |  | Servicio de Mantenimiento correctivo a todo costo en sitio en el Joints & Gaskets-Bottom Service Kit que incluye remplazo de ( 1 ) Exhaust manifold Joint Parte No T3681V505 | SERVICIO | 1 | 143819.5158 | 952000 | 159884.1558 | 123760 | 123760
2.1.17 |  | Servicio de Mantenimiento correctivo a todo costo en sitio en el Joints & Gaskets-Bottom Service Kit que incluye remplazo de ( 1 ) Exhaust elbow Joint Parte No T64703009 | SERVICIO | 1 | 269661.5922 | 654500 | 299782.792 | 232050 | 232050
2.1.18 |  | Servicio de Mantenimiento correctivo a todo costo en sitio en el Joints & Gaskets-Bottom Service Kit que incluye remplazo de ( 1 ) Exhaust elbow Joint Parte No T3688C018 | SERVICIO | 1 | 233706.7132 | 1071000 | 259811.7531 | 201110 | 201110
2.1.19 |  | Servicio de Mantenimiento correctivo a todo costo en sitio en el Joints & Gaskets-Bottom Service Kit que incluye remplazo de ( 1 ) Induction manifold Joint Parte No T3688C024 | SERVICIO | 1 | 260672.8725 | 416500 | 289790.0323 | 224315 | 224315
2.1.20 |  | Servicio de Mantenimiento correctivo a todo costo en sitio en el Joints & Gaskets-Bottom Service Kit que incluye remplazo de ( 1 ) Induction elbow Joint Parte No T3684N009 | SERVICIO | 1 | 233706.7132 | 380800 | 259811.7531 | 201110 | 201110
2.1.21 |  | Servicio de Mantenimiento correctivo a todo costo en sitio en el Joints & Gaskets-Bottom Service Kit que incluye remplazo de ( 1 ) Water Outlet Joint Parte No T3684A004A | SERVICIO | 1 | 161796.9553 | 535500 | 179869.6752 | 139230 | 139230
2.1.22 |  | Servicio de Mantenimiento correctivo a todo costo en sitio en el Joints & Gaskets-Bottom Service Kit que incluye remplazo de ( 1 ) Joint Parte No T3683D008A | SERVICIO | 1 | 125842.0764 | 238000 | 139898.6363 | 108290 | 108290
2.1.23 |  | Servicio de Mantenimiento correctivo a todo costo en sitio en el Joints & Gaskets-Bottom Service Kit que incluye remplazo de ( 1 ) Joint Parte No T36832144A | SERVICIO | 1 | 143819.5158 | 333200 | 159884.1558 | 123760 | 123760
2.1.24 |  | Servicio de Mantenimiento correctivo a todo costo en sitio remplazo de cargador de bateria rango minimo de trabajo 7Amp | SERVICIO | 1 | 808984.7766 | 773500 | 899348.3761 | 696150 | 696150
2.1.25 |  | Servicio de Mantenimiento correctivo a todo costo en sitio remplazo de bateria 12 VDC - 500 Amp o mayor | SERVICIO | 1 | 1078646.3688 | 583100 | 1199131.1682 | 928200 | 583100
2.1.26 |  | Servicio de Mantenimiento correctivo a todo costo en sitio remplazo de Tarjeta de Control con su respectiva programacion | SERVICIO | 1 | 1653924.4322 | 2915500 | 1838667.7912 | 1423240 | 1423240
2.1.27 |  | Servicio de Mantenimiento Preventivo en sitio a todo costo de acuerdo a periodicidad de verificacion cada 1000 hrs Verificacion y ajuste de los Atomizadores | SERVICIO | 1 | 826962.2161 | 690200 | 919333.8956 | 711620 | 690200
ITEM | DATOS TECNICOS DEL EQUIPO | DESCRIPCION DEL SERVICIO DE MANTENIMIENTO PREDICTIVO EN SITIO A TODO COSTO MOD. 1004TG13 | UNIDAD DE MEDIDA | CANT. | BARRANQUILLA (ATLANTICO) - ESM BASPC 2
VALOR DEL SERVICIO
[5 empty] | COTIZACION 1 | COTIZACION 2 | COTIZACION 3 | COTIZACION 4 | PRECIO DE REFERENCIA | PRECIO A OFERTAR
2.1.28 | PLANTA ELECTRICA MARCA LOVOL MODELO 1004TG13 | Servicio de Mantenimiento Preventivo en sitio a todo costo de acuerdo a periodicidad de verificacion cada 20 hrs Verificacion y Llenado o dreando del nivel del refrigerante | SERVICIO | 1 | 141751.61 | 285600 | 157585.2648 | 131495 | 131495
|  | Servicio de Mantenimiento Preventivo en sitio a todo costo de acuerdo a periodicidad de verificacion cada 20 hrs Verificacion y ajuste de las correas de trasmision |  |  | 66706.64 | 1190000 | 74157.7717 | 61880 | 61880
|  | Servicio de Mantenimiento Preventivo en sitio a todo costo de acuerdo a periodicidad de verificacion cada 20 hrs Verificacion y ajuste de la RPM del Motor y del Generador |  |  | 66706.64 | 214200 | 74157.7717 | 61880 | 61880
|  | Servicio de Mantenimiento Preventivo en sitio a todo costo de acuerdo a periodicidad de verificacion cada 20 hrs Verificacion y ajuste de Presiones y Niveles de aceite |  |  | 100059.96 | 154700 | 111236.6575 | 92820 | 92820
|  | Servicio de Mantenimiento Preventivo en sitio a todo costo de acuerdo a periodicidad de verificacion cada 20 hrs Remplazo del aceite del motor cada 2000 Km / 250 Hrs / Ref. y Cant. Según Fabricante |  |  | 450269.82 | 1428000 | 500564.9589 | 417690 | 417690
|  | Servicio de Mantenimiento Preventivo en sitio a todo costo de acuerdo a periodicidad de verificacion cada 20 hrs Remplazo de los filtros de aceite del motor cada 2000 Km / 12 meses Ref. y Cant. Según Fabricante |  |  | 450269.82 | 285600 | 500564.9589 | 417690 | 285600
|  | Servicio de Mantenimiento Preventivo en sitio a todo costo de acuerdo a periodicidad de verificacion cada 20 hrs Verificacion y Ajuste de válvula s |  |  | 100059.96 | 571200 | 111236.6575 | 92820 | 92820
|  | Servicio de Mantenimiento Preventivo en sitio a todo costo de acuerdo a periodicidad de verificacion cada 20 hrs Verificacion y Ajuste de la presion de aceite en el medidor |  |  | 100059.96 | 154700 | 111236.6575 | 92820 | 92820
|  | Servicio de Mantenimiento Preventivo en sitio a todo costo de acuerdo a periodicidad de verificacion cada 20 hrs Verificacion y Ajuste de parametros, Lubricacion de partes moviles, limpieza general del equipo interna y externa de todas las partes, componentes de la planta, verificacion y ajuste de conexiones electricas, verificacion estructura general del equipo, verificacion y ajuste de parametros del sistema de transferencia |  |  | 200119.92 | 952000 | 222473.3151 | 185640 | 185640
2.1.29 | PLANTA ELECTRICA MARCA LOVOL MODELO 1004TG13 | Servicio de Mantenimiento Preventivo en sitio a todo costo de acuerdo a periodicidad de verificacion cada 200 hrs Verificacion y ajuste de las correas de trasmision, verificacion y ajuste de parametros del sistema de transferencia | SERVICIO | 1 | 900539.64 | 511700 | 1001129.9178 | 835380 | 511700
|  | Servicio de Mantenimiento Preventivo en sitio a todo costo de acuerdo a periodicidad de verificacion cada 200 hrs Verificacion y remplazo del filtro de aire Ref. y Cant. Según Fabricante |  |  | 450269.82 | 571200 | 500564.9589 | 417690 | 417690
|  | Servicio de Mantenimiento Preventivo en sitio a todo costo de acuerdo a periodicidad de verificacion cada 200 hrs Verificacion del area |  |  | 66706.64 | 285600 | 74157.7717 | 61880 | 61880
2.1.30 | PLANTA ELECTRICA MARCA LOVOL MODELO 1004TG13 | Servicio de Mantenimiento Preventivo en sitio a todo costo de acuerdo a periodicidad de verificacion cada 250 hrs Verificacion y Llenado o dreando del nivel del refrigerante Ref. y Cant. Según Fabricante | SERVICIO | 1 | 141751.61 | 476000 | 157585.2648 | 131495 | 131495
|  | Servicio de Mantenimiento Preventivo en sitio a todo costo de acuerdo a periodicidad de verificacion cada 250 hrs Verificacion y Limpieza de agua en el prefiltro de combustible |  |  | 133413.28 | 238000 | 148315.5434 | 123760 | 123760
|  | Servicio de Mantenimiento Preventivo en sitio a todo costo de acuerdo a periodicidad de verificacion cada 250 hrs Remplazo de los filtros de Combustible del motor Ref. y Cant. Según Fabricante |  |  | 216796.58 | 452200 | 241012.758 | 201110 | 201110
|  | Servicio de Mantenimiento Preventivo en sitio a todo costo de acuerdo a periodicidad de verificacion cada 250 hrs Remplazo del aceite del motor Ref. y Cant. Según Fabricante |  |  | 450269.82 | 0 | 500564.9589 | 417690 | 0
|  | Servicio de Mantenimiento Preventivo en sitio a todo costo de acuerdo a periodicidad de verificacion cada 250 hrs Remplazo de los recipientes de los filtros del motor Ref. y Cant. Según Fabricante |  |  | 450269.82 | 1428000 | 500564.9589 | 417690 | 417690
|  | Servicio de Mantenimiento Preventivo en sitio a todo costo de acuerdo a periodicidad de verificacion cada 250 hrs Verificacion y remplazo del filtro de aire Ref. y Cant. Según Fabricante |  |  | 366886.52 | 214200 | 407867.7443 | 340340 | 214200
2.1.31 | PLANTA ELECTRICA MARCA LOVOL MODELO 1004TG13 | Servicio de Mantenimiento Preventivo en sitio a todo costo de acuerdo a periodicidad de verificacion cada 1000 hrs Verificacion y ajuste de los Atomizadores | SERVICIO | 1 | 533653.12 | 297500 | 593262.1735 | 495040 | 297500
|  | Servicio de Mantenimiento Preventivo en sitio a todo costo de acuerdo a periodicidad de verificacion cada 1000 hrs Remplazo del filtro del sistema de ventilación encapsulado |  |  | 1117336.22 | 583100 | 1242142.6758 | 1036490 | 583100
|  | Servicio de Mantenimiento Preventivo en sitio a todo costo de acuerdo a periodicidad de verificacion cada 1000 hrs Verificacion Ajuste y limpieza del sistema del turbocompresor |  |  | 957240.284 | 535500 | 1064164.0237 | 887978 | 535500
|  | Servicio de Mantenimiento Preventivo en sitio a todo costo de acuerdo a periodicidad de verificacion cada 1000 hrs Verificacion y ajuste compresor |  |  | 116736.62 | 416500 | 129776.1005 | 108290 | 108290
|  | Servicio de Mantenimiento Preventivo en sitio a todo costo de acuerdo a periodicidad de verificacion cada 1000 hrs Verificacion y ajuste del alternador |  |  | 116736.62 | 357000 | 129776.1005 | 108290 | 108290
ITEM | DATOS TECNICOS DEL EQUIPO | DESCRIPCION DEL SERVICIO DE MANTENIMIENTO PREDICTIVO EN SITIO A TODO COSTO MOD. 1004TG13 | UNIDAD DE MEDIDA | CANT. | BARRANQUILLA (ATLANTICO) - ESM BASPC 2
VALOR DEL SERVICIO
[5 empty] | COTIZACION 1 | COTIZACION 2 | COTIZACION 3 | COTIZACION 4 | PRECIO DE REFERENCIA | PRECIO A OFERTAR
2.1.32 | PLANTA ELECTRICA MARCA LOVOL MODELO 1004TG13 | Servicio de Mantenimiento Predictivo en sitio a todo costo que incluye para tratamiento con productos biodegradables para el oxido y pintura anticorrosiva x 370 ml o mas para aplicar en todas las partes que lo requieran | SERVICIO | 1 | 575344.77 | 595000 | 639610.7808 | 533715 | 533715
2.1.33 |  | Servicio de Mantenimiento Predictivo en sitio a todo costo que incluye Pintar la planta con las bases y tanque en pintura base de aceite | SERVICIO | 1 | 600359.76 | 714000 | 667419.9452 | 556920 | 556920
2.1.34 |  | Servicio de Mantenimiento Predictivo en sitio a todo costo que incluye lavado del tanque de combustible con su respectivo tratamiento para l prevenir el deterioro | SERVICIO | 1 | 783803.02 | 476000 | 871353.8173 | 727090 | 476000
2.1.35 |  | Servicio de Mantenimiento Predictivo mensual en sitio a todo costo incluye Pruebas de funcionamiento con carga y sin Carga de todos los componentes, sistemas y subsistemas que forma parte de la planta Electrica y la transferencia | SERVICIO | 1 | 216796.58 | 5355000 | 241012.758 | 201110 | 201110

## 3,1 (hidden)
GRUPO Nº 3 MANTENIMIENTO SISTEMA DE BOMBEO DE AGUA POTABLE MOTOBOMBA CAP 2 HP
ITEM | DATOS TECNICOS DEL EQUIPO | DESCRIPCION DEL SERVICIO DE MANTENIMIENTO PREDICTIVO EN SITIO A TODO COSTO | UNIDAD DE MEDIDA | CANT. | MALAMBO - (ATLANTICO) ESM BIVER | [5 empty] | SANTA MARTA (MAGDALENA)- ESM BICOR | [5 empty] | BUENA VISTA (GUAJIRA) - ESM GMRON | [5 empty] | VALLEDUPAR (CESAR) - ESM BASPC 10
[5 empty] | COTIZACION 1 | COTIZACION 2 | COTIZACION 3 | COTIZACION 4 | PRECIO DE REFERENCIA | PRECIO A OFERTAR | COTIZACION 1 | COTIZACION 2 | COTIZACION 3 | COTIZACION 4 | PRECIO DE REFERENCIA | PRECIO A OFERTAR | COTIZACION 1 | COTIZACION 2 | COTIZACION 3 | COTIZACION 4 | PRECIO DE REFERENCIA | PRECIO A OFERTAR | COTIZACION 1 | COTIZACION 2 | COTIZACION 3 | COTIZACION 4 | PRECIO DE REFERENCIA | PRECIO A OFERTAR
3.1.1 | SISTEMA DE BOMBEO DE AGUA POTABLE MOTOBOMBA CAP 2 HP | Servicio de Mantenimiento Preventivo a todo costo en sitio | SERVICIO | 1 | 257040 | 300179.88 | 333709.9726 | 278460 | 257040 |  | 271320 | 300179.88 | 333709.9726 | 278460 | 271320 |  | 299880 | 300179.88 | 333709.9726 | 278460 | 278460 |  | 299880 | 300179.88 | 333709.9726 | 333709.9726 | 299880
3.1.2 |  | Servicio de Mantenimiento Correctivo a todo costo en sitio que incluye remplazo de bloque de turbina / impulsor (impeler, rodamientos, oring, tornillos) | SERVICIO | 1 | 257040 | 266826.56 | 296631.0868 | 247520 | 247520 |  | 367053.12 | 266826.56 | 296631.0868 | 247520 | 247520 |  | 524151.8554 | 266826.56 | 296631.0868 | 247520 | 247520 |  | 748488.8495 | 266826.56 | 296631.0868 | 296631.0868 | 266826.56
3.1.3 |  | Servicio de Mantenimiento Correctivo a todo costo en sitio que incluye remplazo de bobinado de motor | SERVICIO | 1 | 499800 | 592021.43 | 658150.2237 | 549185 | 499800 |  | 713714.4 | 592021.43 | 658150.2237 | 549185 | 549185 |  | 1019184.1632 | 592021.43 | 658150.2237 | 549185 | 549185 |  | 1455394.985 | 592021.43 | 658150.2237 | 658150.2237 | 592021.43
3.1.4 |  | Servicio de Mantenimiento Correctivo a todo costo en sitio que incluye remplazo de rotor | SERVICIO | 1 | 214200 | 320191.872 | 355957.3041 | 297024 | 214200 |  | 305877.6 | 320191.872 | 355957.3041 | 297024 | 297024 |  | 436793.2128 | 320191.872 | 355957.3041 | 297024 | 297024 |  | 623740.7079 | 320191.872 | 355957.3041 | 355957.3041 | 320191.872
3.1.5 |  | Servicio de Mantenimiento Correctivo a todo costo en sitio que incluye remplazo de estator | SERVICIO | 1 | 571200 | 592021.43 | 658150.2237 | 549185 | 549185 |  | 815673.6 | 592021.43 | 658150.2237 | 549185 | 549185 |  | 1164781.9008 | 592021.43 | 658150.2237 | 549185 | 549185 |  | 1663308.5543 | 592021.43 | 658150.2237 | 658150.2237 | 592021.43
3.1.6 |  | Servicio de Mantenimiento Correctivo a todo costo en sitio que incluye remplazo de placas de bornera con sus tornillos | SERVICIO | 1 | 142800 | 203455.252 | 226181.2036 | 188734 | 142800 |  | 203918.4 | 203455.252 | 226181.2036 | 188734 | 188734 |  | 291195.4752 | 203455.252 | 226181.2036 | 188734 | 188734 |  | 415827.1386 | 203455.252 | 226181.2036 | 226181.2036 | 203455.252
3.1.7 |  | Servicio de Mantenimiento Correctivo a todo costo en sitio que incluye remplazo de placas de conexiones electricas tramos caja de control - motobomba - control de presion | SERVICIO | 1 | 285600 | 733773.04 | 815735.4886 | 680680 | 285600 |  | 407836.8 | 733773.04 | 815735.4886 | 680680 | 407836.8 |  | 582390.9504 | 733773.04 | 815735.4886 | 680680 | 582390.9504 |  | 831654.2772 | 733773.04 | 815735.4886 | 815735.4886 | 733773.04
3.1.8 |  | Servicio de Mantenimiento Correctivo a todo costo en sitio que incluye remplazo de Contactor | SERVICIO | 1 | 257040 | 383563.18 | 426407.1872 | 355810 | 257040 |  | 367053.12 | 383563.18 | 426407.1872 | 355810 | 355810 |  | 524151.8554 | 383563.18 | 426407.1872 | 355810 | 355810 |  | 748488.8495 | 383563.18 | 426407.1872 | 426407.1872 | 383563.18
3.1.9 |  | Servicio de Mantenimiento Correctivo a todo costo en sitio que incluye remplazo de arrancador directo | SERVICIO | 1 | 499800 | 366886.52 | 407867.7443 | 340340 | 340340 |  | 713714.4 | 366886.52 | 407867.7443 | 340340 | 340340 |  | 1019184.1632 | 366886.52 | 407867.7443 | 340340 | 340340 |  | 1455394.985 | 366886.52 | 407867.7443 | 407867.7443 | 366886.52
3.1.10 |  | Servicio de Mantenimiento Correctivo a todo costo en sitio que incluye remplazo de PLC consu respectiva programacion | SERVICIO | 1 | 785400 | 1083982.9 | 1205063.7899 | 1005550 | 785400 |  | 1121551.2 | 1083982.9 | 1205063.7899 | 1005550 | 1005550 |  | 1601575.1136 | 1083982.9 | 1205063.7899 | 1005550 | 1005550 |  | 2287049.2622 | 1083982.9 | 1205063.7899 | 1205063.7899 | 1083982.9
3.1.11 |  | Servicio de Mantenimiento Correctivo a todo costo en sitio que incluye remplazo de Remplazo de Breacker Totalizador 3 Fases 10 Amp | SERVICIO | 1 | 99960 | 486958.472 | 541351.7333 | 451724 | 99960 |  | 142742.88 | 486958.472 | 541351.7333 | 451724 | 142742.88 |  | 203836.8326 | 486958.472 | 541351.7333 | 451724 | 203836.8326 |  | 291078.997 | 486958.472 | 541351.7333 | 541351.7333 | 291078.997
3.1.12 |  | Servicio de Mantenimiento Correctivo a todo costo en sitio que incluye remplazo de Remplazo de Breacker Totalizador 3 Fases 15 Amp | SERVICIO | 1 | 1128120 | 580347.768 | 645172.6137 | 538356 | 538356 |  | 1610955.36 | 580347.768 | 645172.6137 | 538356 | 538356 |  | 2300444.2541 | 580347.768 | 645172.6137 | 538356 | 538356 |  | 3285034.3948 | 580347.768 | 645172.6137 | 645172.6137 | 580347.768
3.1.13 |  | Servicio de Mantenimiento Correctivo a todo costo en sitio que incluye remplazo de Remplazo de caja con sus respectivo soportes para anclajes de componentes | SERVICIO | 1 | 171360 | 216796.58 | 241012.758 | 201110 | 171360 |  | 244702.08 | 216796.58 | 241012.758 | 201110 | 201110 |  | 349434.5702 | 216796.58 | 241012.758 | 201110 | 201110 |  | 498992.5663 | 216796.58 | 241012.758 | 241012.758 | 216796.58
3.1.14 |  | Servicio de Mantenimiento Correctivo a todo costo en sitio que incluye remplazo de Remplazo de realay | SERVICIO | 1 | 142800 | 206790.584 | 229889.0922 | 191828 | 142800 |  | 203918.4 | 206790.584 | 229889.0922 | 191828 | 191828 |  | 291195.4752 | 206790.584 | 229889.0922 | 191828 | 191828 |  | 415827.1386 | 206790.584 | 229889.0922 | 229889.0922 | 206790.584
3.1.15 |  | Servicio de Mantenimiento Correctivo a todo costo en sitio que incluye remplazo de Remplazo de un (01) boton redondo industrial - color rojo o verde con sus respectivas marquillas de señalizacion | SERVICIO | 1 | 74256 | 150089.94 | 166854.9863 | 139230 | 74256 |  | 106037.568 | 150089.94 | 166854.9863 | 139230 | 106037.568 |  | 151421.6471 | 150089.94 | 166854.9863 | 139230 | 139230 |  | 216230.1121 | 150089.94 | 166854.9863 | 166854.9863 | 150089.94
3.1.16 |  | Servicio de Mantenimiento Correctivo a todo costo en sitio que incluye remplazo de Remplazo de un (01) testigo redondo uso industrial - cualquier color color rojo o verde o naranja con sus respectivas marquillas de señalizacion | SERVICIO | 1 | 257040 | 150089.94 | 166854.9863 | 139230 | 139230 |  | 367053.12 | 150089.94 | 166854.9863 | 139230 | 139230 |  | 524151.8554 | 150089.94 | 166854.9863 | 139230 | 139230 |  | 748488.8495 | 150089.94 | 166854.9863 | 166854.9863 | 150089.94
3.1.17 |  | Servicio de Mantenimiento Correctivo a todo costo en sitio que incluye remplazo de Remplazo de un (01) perilla de control de tres (03) posiciones manual - apagado - automatico con sus respectivas marquillas | SERVICIO | 1 | 99960 | 150089.94 | 166854.9863 | 139230 | 99960 |  | 142742.88 | 150089.94 | 166854.9863 | 139230 | 139230 |  | 203836.8326 | 150089.94 | 166854.9863 | 139230 | 139230 |  | 291078.997 | 150089.94 | 166854.9863 | 166854.9863 | 150089.94
3.1.18 |  | Servicio de Mantenimiento Correctivo a todo costo en sitio que incluye remplazo de Remplazo de Tablero Metálico IP55 | SERVICIO | 1 | 171360 | 650389.74 | 723038.274 | 603330 | 171360 |  | 244702.08 | 650389.74 | 723038.274 | 603330 | 244702.08 |  | 349434.5702 | 650389.74 | 723038.274 | 603330 | 349434.5702 |  | 498992.5663 | 650389.74 | 723038.274 | 723038.274 | 498992.5663
3.1.19 |  | Servicio de Mnatenimiento Correctivo a todo costo en sitio del bloque Automatizado con PLC, desde 3 electrobombas (para 2 electrobombas secuenciado con relé de alternancia) | SERVICIO | 1 | 1428000 | 2401439.04 | 2669679.7808 | 2227680 | 1428000 |  | 2039184 | 2401439.04 | 2669679.7808 | 2227680 | 2039184 |  | 2911954.752 | 2401439.04 | 2669679.7808 | 2227680 | 2227680 |  | 4158271.3859 | 2401439.04 | 2669679.7808 | 2669679.7808 | 2401439.04
3.1.20 |  | Servicio de Mantenimiento Predictivo en sitio a todo costo que incluye para tratamiento con productos quimicos y/o biodegradables para el oxido y pintura anticorrosiva x 370 ml o mas para aplicar en todas las partes que lo requieran | SERVICIO | 1 | 714000 | 245146.902 | 272529.811 | 227409 | 227409 |  | 1019592 | 245146.902 | 272529.811 | 227409 | 227409 |  | 1455977.376 | 245146.902 | 272529.811 | 227409 | 227409 |  | 2079135.6929 | 245146.902 | 272529.811 | 272529.811 | 245146.902
3.1.21 |  | Servicio de Mantenimiento Correctivo en sitio que incluye remplazo de valvula antiretorno de 1-1/2" | SERVICIO | 1 | 185640 | 233473.24 | 259552.2009 | 216580 | 185640 |  | 265093.92 | 233473.24 | 259552.2009 | 216580 | 216580 |  | 378554.1178 | 233473.24 | 259552.2009 | 216580 | 216580 |  | 540575.2802 | 233473.24 | 259552.2009 | 259552.2009 | 233473.24
3.1.22 |  | Servicio de Mantenimiento Correctivo en sitio que incluye remplazo de valvula antiretorno de 1" | SERVICIO | 1 | 171360 | 183443.26 | 203933.8721 | 170170 | 170170 |  | 244702.08 | 183443.26 | 203933.8721 | 170170 | 170170 |  | 349434.5702 | 183443.26 | 203933.8721 | 170170 | 170170 |  | 498992.5663 | 183443.26 | 203933.8721 | 203933.8721 | 183443.26
3.1.23 |  | Servicio de Mantenimiento Correctivo en sitio que incluye remplazo de llave de paso de 1-1/2" | SERVICIO | 1 | 199920 | 121739.618 | 135337.9333 | 112931 | 112931 |  | 285485.76 | 121739.618 | 135337.9333 | 112931 | 112931 |  | 407673.6653 | 121739.618 | 135337.9333 | 112931 | 112931 |  | 582157.994 | 121739.618 | 135337.9333 | 135337.9333 | 121739.618
3.1.24 |  | Servicio de Mantenimiento Correctivo en sitio que incluye remplazo de llave de paso de 1" | SERVICIO | 1 | 171360 | 100059.96 | 111236.6575 | 92820 | 92820 |  | 244702.08 | 100059.96 | 111236.6575 | 92820 | 92820 |  | 349434.5702 | 100059.96 | 111236.6575 | 92820 | 92820 |  | 498992.5663 | 100059.96 | 111236.6575 | 111236.6575 | 100059.96
3.1.25 |  | Servicio de Mantenimiento Correctivo en sitio que incluye remplazo de tuberia pvc alta presion de 1-1/2" tramo x 6 mts | SERVICIO | 1 | 78540 | 100059.96 | 111236.6575 | 92820 | 78540 |  | 112155.12 | 100059.96 | 111236.6575 | 92820 | 92820 |  | 160157.5114 | 100059.96 | 111236.6575 | 92820 | 92820 |  | 228704.9262 | 100059.96 | 111236.6575 | 111236.6575 | 100059.96
3.1.26 |  | Servicio de Mantenimiento Correctivo en sitio que incluye remplazo de tuberia pvc alta presion de 1" tramo x 6 mts | SERVICIO | 1 | 21420 | 66706.64 | 74157.7717 | 61880 | 21420 |  | 30587.76 | 66706.64 | 74157.7717 | 61880 | 30587.76 |  | 43679.3213 | 66706.64 | 74157.7717 | 61880 | 43679.3213 |  | 62374.0708 | 66706.64 | 74157.7717 | 74157.7717 | 62374.0708
3.1.27 |  | Servicio de Mantenimiento Correctivo en sitio que incluye remplazo de codo 90° pvc alta presion de 1-1/2" | SERVICIO | 1 | 17136 | 83383.3 | 92697.2146 | 77350 | 17136 |  | 24470.208 | 83383.3 | 92697.2146 | 77350 | 24470.208 |  | 34943.457 | 83383.3 | 92697.2146 | 77350 | 34943.457 |  | 49899.2566 | 83383.3 | 92697.2146 | 92697.2146 | 49899.2566
3.1.28 |  | Servicio de Mantenimiento Correctivo en sitio que incluye remplazo de codo 90° pvc alta presion de 1" | SERVICIO | 1 | 6426 | 83383.3 | 92697.2146 | 77350 | 6426 |  | 9176.328 | 83383.3 | 92697.2146 | 77350 | 9176.328 |  | 13103.7964 | 83383.3 | 92697.2146 | 77350 | 13103.7964 |  | 18712.2212 | 83383.3 | 92697.2146 | 92697.2146 | 18712.2212
3.1.29 |  | Servicio de Mantenimiento Correctivo en sitio que incluye remplazo de Tee x 3 pvc alta presion de 1" | SERVICIO | 1 | 19992 | 130077.948 | 144607.6548 | 120666 | 19992 |  | 28548.576 | 130077.948 | 144607.6548 | 120666 | 28548.576 |  | 40767.3665 | 130077.948 | 144607.6548 | 120666 | 40767.3665 |  | 58215.7994 | 130077.948 | 144607.6548 | 144607.6548 | 58215.7994
3.1.30 |  | Servicio de Mantenimiento Correctivo en sitio que incluye remplazo de Cruceta x 4 pvc alta presion de 1" | SERVICIO | 1 | 15136.8 | 130077.948 | 144607.6548 | 120666 | 15136.8 |  | 21615.3504 | 130077.948 | 144607.6548 | 120666 | 21615.3504 |  | 30866.7204 | 130077.948 | 144607.6548 | 120666 | 30866.7204 |  | 44077.6767 | 130077.948 | 144607.6548 | 144607.6548 | 44077.6767
3.1.31 |  | Servicio de Mantenimiento Correctivo en sitio que incluye remplazo de Tee x 3 pvc alta presion de 1-1/2" | SERVICIO | 1 | 21420 | 113401.288 | 126068.2119 | 105196 | 21420 |  | 30587.76 | 113401.288 | 126068.2119 | 105196 | 30587.76 |  | 43679.3213 | 113401.288 | 126068.2119 | 105196 | 43679.3213 |  | 62374.0708 | 113401.288 | 126068.2119 | 126068.2119 | 62374.0708
3.1.32 |  | Servicio de Mantenimiento Correctivo en sitio que incluye remplazo de Cruceta x 4 pvc alta presion de 1-1/2" | SERVICIO | 1 | 17136 | 130077.948 | 144607.6548 | 120666 | 17136 |  | 24470.208 | 130077.948 | 144607.6548 | 120666 | 24470.208 |  | 34943.457 | 130077.948 | 144607.6548 | 120666 | 34943.457 |  | 49899.2566 | 130077.948 | 144607.6548 | 144607.6548 | 49899.2566
3.1.33 |  | Servicio de Mantenimiento Correctivo en sitio que incluye remplazo de flotador | SERVICIO | 1 | 28560 | 160095.936 | 177978.6521 | 148512 | 28560 |  | 40783.68 | 160095.936 | 177978.6521 | 148512 | 40783.68 |  | 58239.095 | 160095.936 | 177978.6521 | 148512 | 58239.095 |  | 83165.4277 | 160095.936 | 177978.6521 | 177978.6521 | 83165.4277
3.1.34 |  | Servicio de Mantenimiento Correctivo en sitio que incluye remplazo de manometro de 0-80psi | SERVICIO | 1 | 214200 | 123407.284 | 137191.8776 | 114478 | 114478 |  | 305877.6 | 123407.284 | 137191.8776 | 114478 | 114478 |  | 436793.2128 | 123407.284 | 137191.8776 | 114478 | 114478 |  | 623740.7079 | 123407.284 | 137191.8776 | 137191.8776 | 123407.284
3.1.35 |  | Servicio de Mantenimiento Correctivo en sitio que incluye remplazo de presostato | SERVICIO | 1 | 285600 | 266826.56 | 296631.0868 | 247520 | 247520 |  | 407836.8 | 266826.56 | 296631.0868 | 247520 | 247520 |  | 582390.9504 | 266826.56 | 296631.0868 | 247520 | 247520 |  | 831654.2772 | 266826.56 | 296631.0868 | 296631.0868 | 266826.56
3.1.36 |  | Servicio de Mantenimiento Correctivo en sitio que incluye remplazo de sistema hidroflow | SERVICIO | 1 | 1142400 | 1434192.76 | 1594392.0913 | 1330420 | 1142400 |  | 1631347.2 | 1434192.76 | 1594392.0913 | 1330420 | 1330420 |  | 2329563.8016 | 1434192.76 | 1594392.0913 | 1330420 | 1330420 |  | 3326617.1087 | 1434192.76 | 1594392.0913 | 1594392.0913 | 1434192.76
3.1.37 |  | Servicio de Mantenimiento Predictivo demarcacion de areas, componentes principales acorde con la normavigente | SERVICIO | 1 | 57120 | 125074.95 | 139045.8219 | 116025 | 57120 |  | 81567.36 | 125074.95 | 139045.8219 | 116025 | 81567.36 |  | 116478.1901 | 125074.95 | 139045.8219 | 116025 | 116025 |  | 166330.8554 | 125074.95 | 139045.8219 | 139045.8219 | 125074.95

## 4,1
GRUPO Nº 4 MANTENIMEINTO RED DE OXIGENO
ITEM | DATOS TECNICOS DEL EQUIPO | DESCRIPCION DEL SERVICIO DE MANTENIMIENTO PREDICTIVO EN SITIO A TODO COSTO MOD. 1004TG13 | UNIDAD DE MEDIDA | CANT. | BARRANQUILLA (ATLANTICO) - ESM BASPC 2 |  |  | MALAMBO - (ATLANTICO) ESM BIVER |  |  | SANTA MARTA (MAGDALENA)- ESM BICOR |  |  | VALLEDUPAR (CESAR) - ESM BASPC 10
[5 empty] | PRECIO DE REFERENCIA | POLARIS HOLDING S.A.S | SECUAIR INGENIERIA S.A.S | PRECIO DE REFERENCIA | POLARIS HOLDING S.A.S | SECUAIR INGENIERIA S.A.S | PRECIO DE REFERENCIA | POLARIS HOLDING S.A.S | SECUAIR INGENIERIA S.A.S | PRECIO DE REFERENCIA | POLARIS HOLDING S.A.S | SECUAIR INGENIERIA S.A.S
4.1.1 | Red de Oxigeno | Mantenimiento Preventivo a todo costo en sitio de cada toma una (01) de pared incluye limpieza interna y externa, remplazo de oring, purga de tuberia | SERVICIO | 1 | 48170.01 | 40119.9437 | 44316 | 48170.01 | 40119.9437 | 44316 | 48170.01 | 40119.9437 | 44316 | 48170.01 | 40119.9437 | 44316 | 8050.0663 | 3854.01 | 8050.0663 | 3854.01 | 8050.0663 | 3854.01 | 8050.0663 | 3854.01
4.1.2 |  | Mantenimiento Preventivo a todo costo en sitio de un (01) manifold doble donde) incluye limpieza interna y externa, remplazo de oring, purga de tuberia, verificacion y ajuste de manometros de alta y baja presion, verificacion y ajuste de válvula de seguridad , regulador de presion , llaves paso / corte | SERVICIO | 1 | 937125 | 780514.7277 | 862155 | 937125 | 780514.7277 | 862155 | 937125 | 780514.7277 | 862155 | 937125 | 780514.7277 | 862155 | 156610.2723 | 74970 | 156610.2723 | 74970 | 156610.2723 | 74970 | 156610.2723 | 74970
4.1.3 |  | Mantenimiento Preventivo a todo costo en sitio de una (01) caja de corte donde incluye limpieza interna y externa,verificacion y ajuste del sensor o mecanismo de presion max/min, limpieza de tarjeta, pruebas de alarmas de alta y baja presion. | SERVICIO | 1 | 696626 | 580207.3925 | 640896 | 696626 | 580207.3925 | 640896 | 696626 | 580207.3925 | 640896 | 696626 | 580207.3925 | 640896 | 116418.6075 | 55730 | 116418.6075 | 55730 | 116418.6075 | 55730 | 116418.6075 | 55730
4.1.4 |  | Mantenimiento correctivo a todo costo en sitio de manifold (01) de O2 incluye remplazo de una (01 )Manguera rigida para alta presion para servicio de Oxígeno conexión CGA tramo por un metro | SERVICIO | 1 | 535500 | 446008.4158 | 492660 | 535500 | 446008.4158 | 492660 | 535500 | 446008.4158 | 492660 | 535500 | 446008.4158 | 492660 | 89491.5842 | 42840 | 89491.5842 | 42840 | 89491.5842 | 42840 | 89491.5842 | 42840
4.1.5 |  | Mantenimiento predictivo a todo costo en sitio de una (01) señalizacion banco en uso /banco reserva / banco vacio | SERVICIO | 1 | 368900 | 307250.242 | 339388 | 368900 | 307250.242 | 339388 | 368900 | 307250.242 | 339388 | 368900 | 307250.242 | 339388 | 61649.758 | 29512 | 61649.758 | 29512 | 61649.758 | 29512 | 61649.758 | 29512
4.1.6 |  | Mantenimiento correctivo a todo costo en sitio de una (01) que incluye remplazo de válvula checker | SERVICIO | 1 | 511700 | 426185.8196 | 470764 | 511700 | 426185.8196 | 470764 | 511700 | 426185.8196 | 470764 | 511700 | 426185.8196 | 470764 | 85514.1804 | 40936 | 85514.1804 | 40936 | 85514.1804 | 40936 | 85514.1804 | 40936
4.1.7 |  | Mantenimiento correctivo a todo costo en sitio de una (01) que incluye remplazo de válvula venteo | SERVICIO | 1 | 535857 | 446305.7548 | 492988 | 535857 | 446305.7548 | 492988 | 535857 | 446305.7548 | 492988 | 535857 | 446305.7548 | 492988 | 89551.2452 | 42869 | 89551.2452 | 42869 | 89551.2452 | 42869 | 89551.2452 | 42869
4.1.8 |  | Mantenimiento Correctivo a todo costo en sitio de un (01) que incluye remplazo de acrilico tapa para caja de corte | SERVICIO | 1 | 153938.4 | 128212.5526 | 141623 | 153938.4 | 128212.5526 | 141623 | 153938.4 | 128212.5526 | 141623 | 153938.4 | 128212.5526 | 141623 | 25725.8474 | 12315.4 | 25725.8474 | 12315.4 | 25725.8474 | 12315.4 | 25725.8474 | 12315.4
4.1.9 |  | Mantenimiento Correctivo a todo costo en sitio de un (01) que incluye remplazo de sistema de control de presion digital o analogo | SERVICIO | 1 | 783803.02 | 652815.5803 | 721099 | 783803.02 | 652815.5803 | 721099 | 783803.02 | 652815.5803 | 721099 | 783803.02 | 652815.5803 | 721099 | 130987.4397 | 62704.02 | 130987.4397 | 62704.02 | 130987.4397 | 62704.02 | 130987.4397 | 62704.02
4.1.10 |  | Mantenimiento Correctivo a todo costo en sitio de un (01) que incluye remplazo de tarjeta de control de presion digital o analogo | SERVICIO | 1 | 1154300 | 961395.9186 | 1061956 | 1154300 | 961395.9186 | 1061956 | 1154300 | 961395.9186 | 1061956 | 1154300 | 961395.9186 | 1061956 | 192904.0814 | 92344 | 192904.0814 | 92344 | 192904.0814 | 92344 | 192904.0814 | 92344
4.1.11 |  | Mantenimiento Correctivo a todo costo en sitio de un (01) que incluye remplazo de manometro 0-150 psi | SERVICIO | 1 | 202300 | 168492.0682 | 186116 | 202300 | 168492.0682 | 186116 | 202300 | 168492.0682 | 186116 | 202300 | 168492.0682 | 186116 | 33807.9318 | 16184 | 33807.9318 | 16184 | 33807.9318 | 16184 | 33807.9318 | 16184
4.1.12 |  | Mantenimiento Correctivo a todo costo en sitio que incluye remplazo de tramo por un (1) metro con sus respectivos empalmes de tuberia de cobre 3/8" | SERVICIO | 1 | 53907 | 44898.1805 | 49594 | 53907 | 44898.1805 | 49594 | 53907 | 44898.1805 | 49594 | 53907 | 44898.1805 | 49594 | 9008.8195 | 4313 | 9008.8195 | 4313 | 9008.8195 | 4313 | 9008.8195 | 4313
4.1.13 |  | Mantenimiento Correctivo a todo costo en sitio que incluye remplazo de tramo por un (1) metro con sus respectivos empalmes de tuberia de cobre 1/2" | SERVICIO | 1 | 63189 | 52628.9931 | 58134 | 63189 | 52628.9931 | 58134 | 63189 | 52628.9931 | 58134 | 63189 | 52628.9931 | 58134 | 10560.0069 | 5055 | 10560.0069 | 5055 | 10560.0069 | 5055 | 10560.0069 | 5055
4.1.14 |  | Mantenimiento Correctivo a todo costo en sitio que incluye remplazo de tramo por un (1) metro con sus respectivos empalmes de tuberia de cobre 3/4" | SERVICIO | 1 | 88357.5 | 73591.3886 | 81289 | 88357.5 | 73591.3886 | 81289 | 88357.5 | 73591.3886 | 81289 | 88357.5 | 73591.3886 | 81289 | 14766.1114 | 7068.5 | 14766.1114 | 7068.5 | 14766.1114 | 7068.5 | 14766.1114 | 7068.5
4.1.15 |  | Mantenimiento Correctivo a todo costo en sitio que incluye remplazo de tramo por un (1) metro con sus respectivos empalmes de tuberia de cobre 11/2" | SERVICIO | 1 | 152439 | 126963.729 | 140244 | 152439 | 126963.729 | 140244 | 152439 | 126963.729 | 140244 | 152439 | 126963.729 | 140244 | 25475.271 | 12195 | 25475.271 | 12195 | 25475.271 | 12195 | 25475.271 | 12195
4.1.16 |  | Mantenimiento Correctivo a todo costo en sitio que incluye remplazo de una (1) toma de pared de conexión acople chemetron | SERVICIO | 1 | 393414 | 327667.5162 | 361941 | 393414 | 327667.5162 | 361941 | 393414 | 327667.5162 | 361941 | 393414 | 327667.5162 | 361941 | 65746.4838 | 31473 | 65746.4838 | 31473 | 65746.4838 | 31473 | 65746.4838 | 31473
4.1.17 |  | Mantenimiento Correctivo a todo costo en sitio que incluye remplazo de una (1) válvula CGA 540 DE 1.125ʺ UNF-3000 PSI | SERVICIO | 1 | 212296 | 176817.5586 | 195312 | 212296 | 176817.5586 | 195312 | 212296 | 176817.5586 | 195312 | 212296 | 176817.5586 | 195312 | 35478.4414 | 16984 | 35478.4414 | 16984 | 35478.4414 | 16984 | 35478.4414 | 16984
4.1.18 |  | Mantenimiento Correctivo a todo costo en sitio que incluye remplazo de una (1) válvula CGA 590 DE 1.125ʺ UNF-3000 PSI | SERVICIO | 1 | 212296 | 176817.5586 | 195312 | 212296 | 176817.5586 | 195312 | 212296 | 176817.5586 | 195312 | 212296 | 176817.5586 | 195312 | 35478.4414 | 16984 | 35478.4414 | 16984 | 35478.4414 | 16984 | 35478.4414 | 16984
4.1.19 |  | Mantenimiento Correctivo a todo costo en sitio que incluye remplazo de una (1) válvula CGA 580 DE 1.125ʺ UNF-3000 PSI | SERVICIO | 1 | 212296 | 176817.5586 | 195312 | 212296 | 176817.5586 | 195312 | 212296 | 176817.5586 | 195312 | 212296 | 176817.5586 | 195312 | 35478.4414 | 16984 | 35478.4414 | 16984 | 35478.4414 | 16984 | 35478.4414 | 16984
4.1.20 |  | Mantenimiento Correctivo a todo costo en sitio que incluye remplazo de una (1) válvula CGA 320 DE 1.125ʺ UNF-3000 PSI | SERVICIO | 1 | 167195 | 139253.7387 | 153819 | 167195 | 139253.7387 | 153819 | 167195 | 139253.7387 | 153819 | 167195 | 139253.7387 | 153819 | 27941.2613 | 13376 | 27941.2613 | 13376 | 27941.2613 | 13376 | 27941.2613 | 13376
4.1.21 |  | Mantenimiento Correctivo a todo costo en sitio que incluye remplazo de una (1) válvula CGA 350 DE 1.125ʺ UNF-3000 PSI | SERVICIO | 1 | 167195 | 139253.7387 | 153819 | 167195 | 139253.7387 | 153819 | 167195 | 139253.7387 | 153819 | 167195 | 139253.7387 | 153819 | 27941.2613 | 13376 | 27941.2613 | 13376 | 27941.2613 | 13376 | 27941.2613 | 13376
4.1.22 |  | Mantenimiento Correctivo a todo costo en sitio que incluye remplazo de una (1) Válvula de bola cuatro tornillos en latón para soldar de ½” a 3”. | SERVICIO | 1 | 183855 | 153129.5561 | 169147 | 183855 | 153129.5561 | 169147 | 183855 | 153129.5561 | 169147 | 183855 | 153129.5561 | 169147 | 30725.4439 | 14708 | 30725.4439 | 14708 | 30725.4439 | 14708 | 30725.4439 | 14708
4.1.23 |  | Mantenimiento Correctivo a todo costo en sitio que incluye remplazo de una (1) válvula de bola de tres vías en latón de ½” NPTF | SERVICIO | 1 | 569891 | 474652.0674 | 524300 | 569891 | 474652.0674 | 524300 | 569891 | 474652.0674 | 524300 | 569891 | 474652.0674 | 524300 | 95238.9326 | 45591 | 95238.9326 | 45591 | 95238.9326 | 45591 | 95238.9326 | 45591
[5 empty] | 8404549.93 | 7000000 | 7732184 | 8404549.93 | 7000000 | 7732184 | 8404549.93 | 7000000 | 7732184 | 8404549.93 | 7000000 | 7732184
[5 empty] | PRECIO DE REFERENCIA | POLARIS HOLDING S.A.S | SECUAIR INGENIERIA S.A.S
[5 empty] | 33618199.72 | 28000000 | 30928736

## Hoja1
|  | POLARIS HOLDING S.A.S | SECUAIR INGENIERIA S.A.S
No. | DOCUMENTO | CUMPLE / NO CUMPLE | CUMPLE / NO CUMPLE
1 | Registro Único Tributario | CUMPLE | CUMPLE
2 | Certificación Bancaria | CUMPLE | CUMPLE
3 | Oferta Económica Formulario | CUMPLE | CUMPLE
4 | Formulario beneficiario cuenta siif | CUMPLE | CUMPLE