## PP OFICIAL
3.5%
Código | CCE-EICP-FM-14 | Versión | 2
FORMULARIO 1 - PRESUPUESTO OFICIAL
RNCC1001 TERMINACIÓN DE LA CALLE DE RODAJE LIMA, CONSTRUCCIÓN DEL BOX CULVERT (PASO A DESNIVEL) Y OBRAS COMPLEMENTARIAS EN EL AEROPUERTO INTERNACIONAL EL DORADO ELDORADO, BOGOTA D.C
Nº | ÍTEM DE PAGO | ESPECIFICACIONES |  | DESCRIPCIÓN | UND. | CANTIDAD | VALOR UNITARIO | VALOR TOTAL | V UNITARIO DIRECTO | V UNITARIO DIRECTO (A) | V UNITARIO DIRECTO (I) | V UNITARIO DIRECTO (U) | IVA | V UNITARIO AIU + IVA | VALOR TOTAL | TOTAL ADM | TOTAL IM | TOTAL UTIL | TOTAL IVA
|  | GENERAL | PARTICULAR
| 1 |  | 1 | PRELIMINARES
1 | 1.1 |  | 1.1 | LOCALIZACION, REPLANTEO Y CONTROL TOPOGRAFICO DE LAS OBRAS | M2 | 100035 | 3406 | 340719210 | 2600 | 650 | 26 | 130 | 25 | 3431 | 343220085 | 65022750 | 2600910 | 13004550 | 2470865
2 | 1.2 |  | 1.2 | CERRAMIENTO PROVISIONAL H=2,00 M. EN REPISA Y LONA VERDE | ML | 817 | 23073 | 18850641 | 17613 | 4403 | 176 | 881 | 167 | 23240 | 18987080 | 3597251 | 143792 | 719777 | 136758
3 | 1.3 |  | 1.3 | CERRAMIENTO PROVISIONAL CON MALETINES, COLOMBINAS Y CADENAS PLÁSTICAS. | ML | 130 | 144636 | 18802680 | 110409 | 27602 | 1104 | 5520 | 1049 | 145684 | 18938920 | 3588260 | 143520 | 717600 | 136344
4 | 1.4 |  | 1.4 | SEÑALIZACION PREVENTIVA Y PROTECCIONES GENERALES | UN | 1 | 7886416 | 7886416 | 6020165 | 1505041 | 60202 | 301008 | 57192 | 7943608 | 7943608 | 1505041 | 60202 | 301008 | 57192
Subtotal | [7 empty] | 386258947 | 0 | 0 | 0 | 0 | 0 | 0 | 0 | 0 | 0 | 0 | 0
| 2 |  | 2 | EXPLANACIONES Y TRASLADO DE REDES |  |  |  |  | 0 | 0 | 0 | 0 | 0 | 0 | 0 | 0 | 0 | 0 | 0
| 2.1 |  | 2.1 | TRABAJOS PRELIMINARES |  |  |  |  | 0 | 0 | 0 | 0 | 0 | 0 | 0 | 0 | 0 | 0 | 0
| 2.1.1 |  | 2.1.1 | DEMOLICIÓN Y REMOCIÓN |  |  |  |  | 0 | 0 | 0 | 0 | 0 | 0 | 0 | 0 | 0 | 0 | 0
5 | 2.1.1.1 |  | 2.1.1.1 | DEMOLICIÓN DE PAVIMENTO DE PISOS Y ANDENES DE CONCRETO | M2 | 17 | 294846 | 5012382 | 225073 | 56268 | 2251 | 11254 | 2138 | 296984 | 5048728 | 956556 | 38267 | 191318 | 36350
6 | 2.1.1.2 |  | 2.1.1.2 | DEMOLICIÓN DE CAJA DE INSPECCIÓN | UN | 24 | 1633421 | 39202104 | 1246886 | 311722 | 12469 | 62344 | 11845 | 1645266 | 39486384 | 7481328 | 299256 | 1496256 | 284289
7 | 2.1.1.3 |  | 2.1.1.3 | DEMOLICIÓN DE CAJA DE INSPECCIÓN DOBLE | UN | 1 | 2372548 | 2372548 | 1811105 | 452776 | 18111 | 90555 | 17205 | 2389752 | 2389752 | 452776 | 18111 | 90555 | 17205
8 | 2.1.1.4 |  | 2.1.1.4 | DESMONTE CABLE BALIZA | UN | 1 | 44000 | 44000 | 33588 | 8397 | 336 | 1679 | 319 | 44319 | 44319 | 8397 | 336 | 1679 | 319
| 2.1.2 |  |  | REPOSICIÓN RED MEDIA TENSIÓN |  |  |  |  | 0 | 0 | 0 | 0 | 0 | 0 | 0 | 0 | 0 | 0 | 0
9 | 2.1.2.1 |  | 2.1.2.1 | CAJA DE INSPECCIÓN CS-276 | UN | 5 | 3762719 | 18813595 | 2872305 | 718076 | 28723 | 143615 | 27287 | 3790006 | 18950030 | 3590380 | 143615 | 718075 | 136434
| 2.1.3 |  | 2.1.3 | REPOSICIÓN RED VOZ Y DATOS |  |  |  |  | 0 | 0 | 0 | 0 | 0 | 0 | 0 | 0 | 0 | 0 | 0
10 | 2.1.3.1 |  | 2.1.3.1 | LÍNEA DE VOZ Y DATOS | ML | 337 | 559814 | 188657318 | 427339 | 106835 | 4273 | 21367 | 4060 | 563874 | 190025538 | 36003395 | 1440001 | 7200679 | 1368129
11 | 2.1.3.2 |  | 2.1.3.2 | CAJA DE INSPECCIÓN CS-275 | UN | 1 | 2464527 | 2464527 | 1881318 | 470330 | 18813 | 94066 | 17873 | 2482400 | 2482400 | 470330 | 18813 | 94066 | 17873
12 | 2.1.3.3 |  | 2.1.3.3 | CAJA DE INSPECCIÓN CS-280 | UN | 4 | 3274650 | 13098600 | 2499733 | 624933 | 24997 | 124987 | 23748 | 3298398 | 13193592 | 2499732 | 99988 | 499948 | 94990
| 2.1.4 |  | 2.1.4 | REPOSICION RED SANEAMIENTO |  |  |  |  | 0 | 0 | 0 | 0 | 0 | 0 | 0 | 0 | 0 | 0 | 0
13 | 2.1.4.1 |  | 2.1.4.1 | INSTALACION Válvula de compuerta Marca APCO CRF DN 250 - PN 16 | UN | 2 | 5252021 | 10504042 | 4009176 | 1002294 | 40092 | 200459 | 38087 | 5290108 | 10580216 | 2004588 | 80184 | 400918 | 76174
14 | 2.1.4.2 |  | 2.1.4.2 | Válvula de cheque Marca APCO, Modelo 100R, DN 10" INSTALACION | UN | 2 | 11629973 | 23259946 | 8877842 | 2219461 | 88778 | 443892 | 84339 | 11714312 | 23428624 | 4438922 | 177556 | 887784 | 168679
15 | 2.1.4.3 |  | 2.1.4.3 | Válvula combinada de aire para alcantarillado Marca APCO, SCAV Serie 440 - 2" x 7/32" INSTALACION | UN | 2 | 5875059 | 11750118 | 4484778 | 1121195 | 44848 | 224239 | 42605 | 5917665 | 11835330 | 2242390 | 89696 | 448478 | 85211
16 | 2.1.4.4 |  | 2.1.4.4 | Válvula de compuerta Marca APCO PEC DN 150 - PN 16 INSTALACION | UN | 2 | 3631877 | 7263754 | 2772425 | 693106 | 27724 | 138621 | 26338 | 3658214 | 7316428 | 1386212 | 55448 | 277242 | 52676
17 | 2.1.4.5 |  | 2.1.4.5 | VALVULA ALIVIO PRESION APCO, SERIE 3000, MODELO 3006 (DIAMETRO 6") INSTALACION | UN | 2 | 7806722 | 15613444 | 5959330 | 1489833 | 59593 | 297967 | 56614 | 7863337 | 15726674 | 2979666 | 119186 | 595934 | 113227
18 | 2.1.4.6 |  | 2.1.4.6 | INSTALACION Válvula de tapón APCO HD Ø 14” BRIDADA | UN | 2 | 10706217 | 21412434 | 8172685 | 2043171 | 81727 | 408634 | 77640 | 10783857 | 21567714 | 4086342 | 163454 | 817268 | 155281
19 | 2.1.4.7 |  | 2.1.4.7 | INSTALACION Válvula de tapón APCO HD Ø 18” BRIDADA | UN | 1 | 17467038 | 17467038 | 13333617 | 3333404 | 133336 | 666681 | 126669 | 17593707 | 17593707 | 3333404 | 133336 | 666681 | 126669
20 | 2.1.4.8 |  | 2.1.4.8 | INSTALACION Válvula de tapón APCO HD Ø 8” BRIDADA | UN | 1 | 3559064 | 3559064 | 2716843 | 679211 | 27168 | 135842 | 25810 | 3584874 | 3584874 | 679211 | 27168 | 135842 | 25810
21 | 2.1.4.9 |  | 2.1.4.9 | INSTALACION Abrazadera Ø 14” | UN | 4 | 73756 | 295024 | 56302 | 14076 | 563 | 2815 | 535 | 74291 | 297164 | 56304 | 2252 | 11260 | 2139
22 | 2.1.4.10 |  | 2.1.4.10 | INSTALACION Codo 12.5” HD Ø14” Junta Rápida | UN | 4 | 1608317 | 6433268 | 1227723 | 306931 | 12277 | 61386 | 11663 | 1619980 | 6479920 | 1227724 | 49108 | 245544 | 46653
23 | 2.1.4.11 |  | 2.1.4.11 | INSTALACION Codo 22.5” HD Ø6” brida*brida | UN | 2 | 365570 | 731140 | 279061 | 69765 | 2791 | 13953 | 2651 | 368221 | 736442 | 139530 | 5582 | 27906 | 5302
24 | 2.1.4.12 |  | 2.1.4.12 | INSTALACION Codo 45” HD Ø10” brida*brida | UN | 2 | 1031804 | 2063608 | 787637 | 196909 | 7876 | 39382 | 7483 | 1039287 | 2078574 | 393818 | 15752 | 78764 | 14965
25 | 2.1.4.13 |  | 2.1.4.13 | INSTALACION Codo 90” HD Ø6” brida*brida | UN | 4 | 389433 | 1557732 | 297277 | 74319 | 2973 | 14864 | 2824 | 392257 | 1569028 | 297276 | 11892 | 59456 | 11297
26 | 2.1.4.14 |  | 2.1.4.14 | INSTALACION Codo 90” HD Ø6” Junta Rápida | UN | 6 | 289211 | 1735266 | 220772 | 55193 | 2208 | 11039 | 2097 | 291309 | 1747854 | 331158 | 13248 | 66234 | 12584
27 | 2.1.4.15 |  | 2.1.4.15 | INSTALACION Codo PVC Sanitario 90” Ø3” | UN | 9 | 7375 | 66375 | 5630 | 1408 | 56 | 282 | 54 | 7430 | 66870 | 12672 | 504 | 2538 | 482
28 | 2.1.4.16 |  | 2.1.4.16 | INSTALACION Manómetro conexión vertical Ø3/4” | UN | 3 | 39047 | 117141 | 29592 | 7398 | 296 | 1480 | 281 | 39047 | 117141 | 22194 | 888 | 4440 | 844
29 | 2.1.4.17 |  | 2.1.4.17 | INSTALACION Niple 14” HD I=80cm Ext brida x ext bridada | UN | 2 | 2297398 | 4594796 | 1753739 | 438435 | 17537 | 87687 | 16661 | 2314059 | 4628118 | 876870 | 35074 | 175374 | 33321
30 | 2.1.4.18 |  | 2.1.4.18 | INSTALACION Niple Ø10” HD I=110cm Ext brida x ext bridada | UN | 2 | 1544113 | 3088226 | 1178712 | 294678 | 11787 | 58936 | 11198 | 1555311 | 3110622 | 589356 | 23574 | 117872 | 22396
31 | 2.1.4.19 |  | 2.1.4.19 | INSTALACION Niple Ø6” HD I=110cm Ext brida x ext bridada | UN | 1 | 765614 | 765614 | 584438 | 146110 | 5844 | 29222 | 5552 | 771166 | 771166 | 146110 | 5844 | 29222 | 5552
32 | 2.1.4.20 |  | 2.1.4.20 | INSTALACION Niple Ø6” HD I=40cm Ext brida x ext bridada | UN | 3 | 427216 | 1281648 | 326119 | 81530 | 3261 | 16306 | 3098 | 430314 | 1290942 | 244590 | 9783 | 48918 | 9294
33 | 2.1.4.21 |  | 2.1.4.21 | INSTALACION Pasamuro Ø14” HD L=85 cm Ext Brida x Ext Brida | UN | 2 | 2330689 | 4661378 | 1779152 | 444788 | 17792 | 88958 | 16902 | 2347592 | 4695184 | 889576 | 35584 | 177916 | 33804
34 | 2.1.4.22 |  | 2.1.4.22 | INSTALACION Pasamuro Ø6” HD L=50 cm Ext Brida x Ext Brida | UN | 6 | 545705 | 3274230 | 416569 | 104142 | 4166 | 20828 | 3957 | 549662 | 3297972 | 624852 | 24996 | 124968 | 23744
35 | 2.1.4.23 |  | 2.1.4.23 | INSTALACION Pasamuro Ø10” HD L=50 cm Ext Brida x Ext Brida | UN | 2 | 1467673 | 2935346 | 1120361 | 280090 | 11204 | 56018 | 10643 | 1478316 | 2956632 | 560180 | 22408 | 112036 | 21287
36 | 2.1.4.24 |  | 2.1.4.24 | INSTALACION Pasamuro Ø14” HD L=40 cm Ext Brida x Ext Brida | UN | 2 | 1554007 | 3108014 | 1186265 | 296566 | 11863 | 59313 | 11269 | 1565276 | 3130552 | 593132 | 23726 | 118626 | 22539
37 | 2.1.4.25 |  | 2.1.4.25 | INSTALACION Pasamuro Ø14” HD L=50 cm Ext Brida x Ext Brida | UN | 4 | 1950885 | 7803540 | 1489225 | 372306 | 14892 | 74461 | 14148 | 1965032 | 7860128 | 1489224 | 59568 | 297844 | 56590
38 | 2.1.4.26 |  | 2.1.4.26 | INSTALACION Pasamuro Ø14” HD L=70 cm Ext Brida x Ext Brida | UN | 2 | 2108952 | 4217904 | 1609887 | 402472 | 16099 | 80494 | 15294 | 2124246 | 4248492 | 804944 | 32198 | 160988 | 30588
39 | 2.1.4.27 |  | 2.1.4.27 | INSTALACION Pasamuro Ø18” HD L=50 cm Ext Brida x Ext Brida | UN | 2 | 2649759 | 5299518 | 2022717 | 505679 | 20227 | 101136 | 19216 | 2668975 | 5337950 | 1011358 | 40454 | 202272 | 38432
40 | 2.1.4.28 |  | 2.1.4.28 | INSTALACION Pasamuro Ø3” HD L=40 cm Ext liso Ext liso | UN | 2 | 213258 | 426516 | 162792 | 40698 | 1628 | 8140 | 1547 | 214805 | 429610 | 81396 | 3256 | 16280 | 3093
41 | 2.1.4.29 |  | 2.1.4.29 | INSTALACION Pasamuro Ø3” HD L=50 cm Ext liso Ext liso | UN | 3 | 213258 | 639774 | 162792 | 40698 | 1628 | 8140 | 1547 | 214805 | 644415 | 122094 | 4884 | 24420 | 4640
42 | 2.1.4.30 |  | 2.1.4.30 | INSTALACION Reducción HD 10”x6” Bridada | UN | 2 | 673872 | 1347744 | 514406 | 128602 | 5144 | 25720 | 4887 | 678759 | 1357518 | 257204 | 10288 | 51440 | 9774
43 | 2.1.4.31 |  | 2.1.4.31 | INSTALACION Reducción HD 14” x 10” Bridada | UN | 2 | 1515732 | 3031464 | 1157047 | 289262 | 11570 | 57852 | 10992 | 1526723 | 3053446 | 578524 | 23140 | 115704 | 21984
44 | 2.1.4.32 |  | 2.1.4.32 | INSTALACION Tee reducida Ø 14” x 4” HD Bridada | UN | 2 | 2431089 | 4862178 | 1864232 | 466058 | 18642 | 93212 | 17710 | 2459854 | 4919708 | 932116 | 37284 | 186424 | 35421
45 | 2.1.4.33 |  | 2.1.4.33 | INSTALACION Tee partida Ø 14” x 6” HD Bridada | UN | 2 | 2789097 | 5578194 | 2129082 | 532271 | 21291 | 106454 | 20226 | 2809324 | 5618648 | 1064542 | 42582 | 212908 | 40453
46 | 2.1.4.34 |  | 2.1.4.34 | INSTALACION Tee partida Ø 18” x 8” HD Bridada | UN | 1 | 3904735 | 3904735 | 2980714 | 745179 | 29807 | 149036 | 28317 | 3933053 | 3933053 | 745179 | 29807 | 149036 | 28317
47 | 2.1.4.35 |  | 2.1.4.35 | INSTALACION Tee reducida Ø 10” x 4” HD Bridada | UN | 2 | 1633134 | 3266268 | 1246667 | 311667 | 12467 | 62333 | 11843 | 1644977 | 3289954 | 623334 | 24934 | 124666 | 23687
48 | 2.1.4.36 |  | 2.1.4.36 | INSTALACION Tee reducida Ø 10” x 6” HD Bridada | UN | 2 | 1633134 | 3266268 | 1246667 | 311667 | 12467 | 62333 | 11843 | 1644977 | 3289954 | 623334 | 24934 | 124666 | 23687
49 | 2.1.4.37 |  | 2.1.4.37 | INSTALACION Tee reducida Ø 14” x 6” HD Bridada | UN | 2 | 2895927 | 5791854 | 2210631 | 552658 | 22106 | 110532 | 21001 | 2916928 | 5833856 | 1105316 | 44212 | 221064 | 42002
50 | 2.1.4.38 |  | 2.1.4.38 | INSTALACION Tee reducida Ø 18” x 8” HD Bridada | UN | 1 | 4540512 | 4540512 | 3466040 | 866510 | 34660 | 173302 | 32927 | 4573439 | 4573439 | 866510 | 34660 | 173302 | 32927
51 | 2.1.4.39 |  | 2.1.4.39 | INSTALACION Tubería HD 250mm DN | UN | 17 | 426346 | 7247882 | 325455 | 81364 | 3255 | 16273 | 3092 | 429439 | 7300463 | 1383188 | 55335 | 276641 | 52562
52 | 2.1.4.40 |  | 2.1.4.40 | INSTALACION Unión de montaje autoportante Ø 18” | UN | 2 | 4033679 | 8067358 | 3079144 | 769786 | 30791 | 153957 | 29252 | 4062930 | 8125860 | 1539572 | 61582 | 307914 | 58504
53 | 2.1.4.41 |  | 2.1.4.41 | INSTALACION Unión HD Brida x acople universal Ø 10” | UN | 4 | 387523 | 1550092 | 295819 | 73955 | 2958 | 14791 | 2810 | 390333 | 1561332 | 295820 | 11832 | 59164 | 11241
54 | 2.1.4.42 |  | 2.1.4.42 | INSTALACION Unión HD Brida x acople universal Ø 14” | UN | 6 | 892448 | 5354688 | 681258 | 170315 | 6813 | 34063 | 6472 | 898921 | 5393526 | 1021890 | 40878 | 204378 | 38832
55 | 2.1.4.43 |  | 2.1.4.43 | INSTALACION Unión HD Brida x acople universal Ø 18” | UN | 2 | 1454644 | 2909288 | 1110415 | 277604 | 11104 | 55521 | 10549 | 1465193 | 2930386 | 555208 | 22208 | 111042 | 21098
56 | 2.1.4.44 |  | 2.1.4.44 | INSTALACION Unión HD Brida x acople universal Ø 6” | UN | 12 | 151764 | 1821168 | 115850 | 28963 | 1159 | 5793 | 1101 | 152866 | 1834392 | 347556 | 13908 | 69516 | 13208
57 | 2.1.4.45 |  | 2.1.4.45 | INSTALACION Unión de montaje autoportante Ø 14” | UN | 2 | 2157148 | 4314296 | 1646678 | 411670 | 16467 | 82334 | 15643 | 2172792 | 4345584 | 823340 | 32934 | 164668 | 31287
58 | 2.1.4.46 |  | 2.1.4.46 | INSTALACION Unión de montaje autoportante Ø 10” Brida x Brida | UN | 2 | 1262790 | 2525580 | 963962 | 240991 | 9640 | 48198 | 9158 | 1271949 | 2543898 | 481982 | 19280 | 96396 | 18315
59 | 2.1.4.47 |  | 2.1.4.47 | INSTALACION Juego de tornillería – Empaque BR 18 CL 125 DELTA | UN | 6 | 355567 | 2133402 | 271425 | 67856 | 2714 | 13571 | 2578 | 358144 | 2148864 | 407136 | 16284 | 81426 | 15471
60 | 2.1.4.48 |  | 2.1.4.48 | INSTALACION Juego de tornillería – Empaque BR 14 CL 125 DELTA | UN | 42 | 220908 | 9278136 | 168632 | 42158 | 1686 | 8432 | 1602 | 222510 | 9345420 | 1770636 | 70812 | 354144 | 67287
61 | 2.1.4.49 |  | 2.1.4.49 | INSTALACION Juego de tornillería – Empaque BR 10 CL 125 DELTA | UN | 44 | 154008 | 6776352 | 117563 | 29391 | 1176 | 5878 | 1117 | 155125 | 6825500 | 1293204 | 51744 | 258632 | 49140
62 | 2.1.4.50 |  | 2.1.4.50 | INSTALACION Juego de tornillería – Empaque BR 6 CL 125 G2 DELTA | UN | 44 | 78220 | 3441680 | 59710 | 14928 | 597 | 2986 | 567 | 78788 | 3466672 | 656832 | 26268 | 131384 | 24963
63 | 2.1.4.51 |  | 2.1.4.51 | INSTALACION Juego de tornillería – Empaque BR 4 CL 125 G2 DELTA | UN | 6 | 53403 | 320418 | 40766 | 10192 | 408 | 2038 | 387 | 53791 | 322746 | 61152 | 2448 | 12228 | 2323
64 | 2.1.4.52 |  | 2.1.4.52 | Plan de contingencia extremo durante 45 dias. Obras de Desvió red 14" | UN | 1 | 418431867 | 418431867 | 319413638 | 79853410 | 3194136 | 15970682 | 3034430 | 421466296 | 421466296 | 79853410 | 3194136 | 15970682 | 3034430
65 | 2.1.4.53 |  | 2.1.4.53 | Cortes y Empalmes Tuberia red Alcantarillado 14" | UN | 1 | 228547435 | 228547435 | 174463691 | 43615923 | 1744637 | 8723185 | 1657405 | 230204841 | 230204841 | 43615923 | 1744637 | 8723185 | 1657405
66 | 2.1.4.54 |  | 2.1.4.54 | Bombeo de aguas en 4” | Hr | 600 | 40475 | 24285000 | 30897 | 7724 | 309 | 1545 | 294 | 40769 | 24461400 | 4634400 | 185400 | 927000 | 176130
67 | 2.1.4.55 |  | 2.1.4.55 | Bombeo de aguas en 6” | Hr | 600 | 52040 | 31224000 | 39725 | 9931 | 397 | 1986 | 377 | 52416 | 31449600 | 5958600 | 238200 | 1191600 | 226404
68 | 2.1.4.56 |  | 2.1.4.56 | Prueba de presión en tubería de 14" | UN | 2 | 4444202 | 8888404 | 3392521 | 848130 | 33925 | 169626 | 32229 | 4476431 | 8952862 | 1696260 | 67850 | 339252 | 64458
69 | 2.1.4.57 |  | 2.1.4.57 | SUMINISTRO Codo 45° HD Ø14” Junta Rápida (acoplable a tubería PVC) | UN | 8 | 2947927 | 23583416 | 2250326 | 562582 | 22503 | 112516 | 21378 | 2969305 | 23754440 | 4500656 | 180024 | 900128 | 171024
70 | 2.1.4.58 |  | 2.1.4.58 | SUMINISTRO Manómetro conexión vertical Ø3/4” | UN | 3 | 545404 | 1636212 | 416339 | 104085 | 4163 | 20817 | 3955 | 549359 | 1648077 | 312255 | 12489 | 62451 | 11866
71 | 2.1.4.59 |  | 2.1.4.59 | SUMINISTRO Pasamuro Ø14” HD L=50 cm Ext Brida x Ext Brida | UN | 4 | 5944548 | 23778192 | 4537823 | 1134456 | 45378 | 226891 | 43109 | 5987657 | 23950628 | 4537824 | 181512 | 907564 | 172437
72 | 2.1.4.60 |  | 2.1.4.60 | SUMINISTRO Reducción HD 14” x 10” Bridada | UN | 2 | 3352659 | 6705318 | 2559282 | 639821 | 25593 | 127964 | 24313 | 3376973 | 6753946 | 1279642 | 51186 | 255928 | 48626
73 | 2.1.4.61 |  | 2.1.4.61 | SUMINISTRO Unión HD Brida x acople universal Ø 14” | UN | 16 | 2139804 | 34236864 | 1633438 | 408360 | 16334 | 81672 | 15518 | 2155322 | 34485152 | 6533760 | 261344 | 1306752 | 248283
74 | 2.1.4.62 |  | 2.1.4.62 | Suministro – Empaque BR 14 CL 125 DELTA | UN | 28 | 106553 | 2983484 | 81338 | 20335 | 813 | 4067 | 773 | 107326 | 3005128 | 569380 | 22764 | 113876 | 21636
75 | 2.1.4.63 |  | 2.1.4.63 | Suministro – Empaque BR 10 CL 125 DELTA | UN | 10 | 72945 | 729450 | 55683 | 13921 | 557 | 2784 | 529 | 73474 | 734740 | 139210 | 5570 | 27840 | 5290
76 | 2.1.4.64 |  | 2.1.4.64 | Suministro – Empaque BR 6 CL 125 G2 DELTA | UN | 8 | 68357 | 546856 | 52181 | 13045 | 522 | 2609 | 496 | 68853 | 550824 | 104360 | 4176 | 20872 | 3966
77 | 2.1.4.65 |  | 2.1.4.65 | Suministro – Empaque BR 4 CL 125 G2 DELTA | UN | 2 | 46860 | 93720 | 35771 | 8943 | 358 | 1789 | 340 | 47201 | 94402 | 17886 | 716 | 3578 | 680
78 | 2.1.4.66 |  | 2.1.4.66 | Suministro Juego de tornillería – Empaque BR 14 CL 125 DELTA | UN | 26 | 457358 | 11891308 | 349128 | 87282 | 3491 | 17456 | 3317 | 460674 | 11977524 | 2269332 | 90766 | 453856 | 86233
79 | 2.1.4.67 |  | 2.1.4.67 | Suministro Juego de tornillería – Empaque BR 10 CL 125 DELTA | UN | 6 | 265354 | 1592124 | 202560 | 50640 | 2026 | 10128 | 1924 | 267278 | 1603668 | 303840 | 12156 | 60768 | 11546
80 | 2.1.4.68 |  | 2.1.4.68 | Suministro Juego de tornillería – Empaque BR 6 CL 125 G2 DELTA | UN | 2 | 143209 | 286418 | 109320 | 27330 | 1093 | 5466 | 1039 | 144248 | 288496 | 54660 | 2186 | 10932 | 2077
81 | 2.1.4.69 |  | 2.1.4.69 | Suministro Juego de tornillería – Empaque BR 4 CL 125 G2 DELTA | UN | 1 | 116099 | 116099 | 88625 | 22156 | 886 | 4431 | 842 | 116940 | 116940 | 22156 | 886 | 4431 | 842
82 | 2.1.4.70 |  | 2.1.4.70 | Reposición lechos de secado existentes | M2 | 50 | 1674889 | 83744450 | 1278541 | 319635 | 12785 | 63927 | 12146 | 1687034 | 84351700 | 15981750 | 639250 | 3196350 | 607307
83 | 2.1.4.71 |  | 2.1.4.71 | Suministro Válvula de tapón APCO HD Ø 6” bridada | UN | 4 | 1799889 | 7199556 | 1373961 | 343490 | 13740 | 68698 | 13053 | 1812942 | 7251768 | 1373960 | 54960 | 274792 | 52210
84 | 2.1.4.72 |  | 2.1.4.72 | Suministro e inst. Niple Ø14” HD L=46cm Ext brida x Ext. Bridada | UN | 2 | 4586789 | 9173578 | 3501366 | 875342 | 35014 | 175068 | 33263 | 4620053 | 9240106 | 1750684 | 70028 | 350136 | 66526
85 | 2.1.4.73 |  | 2.1.4.73 | Suministro e inst. Pasamuro Ø14” HD L=60 cm Ext Brida x Ext Brida | UN | 4 | 8221950 | 32887800 | 6276298 | 1569075 | 62763 | 313815 | 59625 | 8281576 | 33126304 | 6276300 | 251052 | 1255260 | 238499
86 | 2.1.4.74 |  | 2.1.4.74 | Suministro Tee reducida Ø10" x Ø6" BxB HD , ANSI Clase 150 | UN | 2 | 5064701 | 10129402 | 3866184 | 966546 | 38662 | 193309 | 36729 | 5101430 | 10202860 | 1933092 | 77324 | 386618 | 73457
87 | 2.1.4.75 |  | 2.1.4.75 | Suministro Tee reducida Ø14" x Ø6" BxB HD, ANSI Clase 150 | UN | 2 | 8081972 | 16163944 | 6169444 | 1542361 | 61694 | 308472 | 58610 | 8140581 | 16281162 | 3084722 | 123388 | 616944 | 117219
88 | 2.1.4.76 |  | 2.1.4.76 | Suministro Unión Tipo Dresser R1-R1 Ø14" HD | UN | 8 | 1936281 | 15490248 | 1478077 | 369519 | 14781 | 73904 | 14042 | 1950323 | 15602584 | 2956152 | 118248 | 591232 | 112334
89 | 2.1.4.77 |  | 2.1.4.77 | Suministro e instalación Unión de reparación Ø14" | UN | 8 | 2112749 | 16901992 | 1612786 | 403197 | 16128 | 80639 | 15321 | 2128071 | 17024568 | 3225576 | 129024 | 645112 | 122571
90 | 2.1.4.78 |  | 2.1.4.78 | Suministro e instalación Unión rápida (unión Z) Ø14" | UN | 4 | 2112749 | 8450996 | 1612786 | 403197 | 16128 | 80639 | 15321 | 2128071 | 8512284 | 1612788 | 64512 | 322556 | 61286
91 | 2.1.4.79 |  | 2.1.4.79 | Relleno en arena de peña para redes (Incluye suministro, humedecimiento y compactación) | M3 | 251 | 163523 | 41044273 | 124827 | 31207 | 1248 | 6241 | 1186 | 164709 | 41341959 | 7832957 | 313248 | 1566491 | 297633
92 | 2.1.4.80 |  | 2.1.4.80 | Suministro e instalación tubería biaxial PVC 14" TIPO RDE 37 | ML | 85 | 802733 | 68232305 | 612773 | 153193 | 6128 | 30639 | 5821 | 808554 | 68727090 | 13021405 | 520880 | 2604315 | 494820
93 | 2.1.4.81 |  | 2.1.4.81 | SACOS PROLIPROPILENO DE 0.92M X 0.60 M PARA CONTENCIÒN Y APOYO TUBERIAS | M3 | 150 | 192560 | 28884000 | 146993 | 36748 | 1470 | 7350 | 1397 | 193958 | 29093700 | 5512200 | 220500 | 1102500 | 209475
94 | 2.1.4.82 |  | 2.1.4.82 | ENTIBADO METALICO TIPO KRINGS | M2/DIA | 1572 | 13857 | 21783204 | 10577 | 2644 | 106 | 529 | 101 | 13957 | 21940404 | 4156368 | 166632 | 831588 | 158002
95 | 2.1.4.83 |  | 2.1.4.83 | INSTALACIÓN SOPORTE TUBERÍA RED CONTRAINCENDIOS | UN | 80 | 200064 | 16005120 | 152721 | 38180 | 1527 | 7636 | 1451 | 201515 | 16121200 | 3054400 | 122160 | 610880 | 116067
96 | 2.1.4.84 |  | 2.1.4.84 | INSTALACIÓN TUBERÌA BIAXIAL PVC 14" TIPO RDE 37 | ML | 126 | 331508 | 41770008 | 253059 | 63265 | 2531 | 12653 | 2404 | 333912 | 42072912 | 7971390 | 318906 | 1594278 | 302913
| 2.1.5 |  | 2.1.5 | TRASLADO PROVISIONAL DE REDES SECAS SISTEMA ELECTRICO |  |  |  |  | 0 | 0 | 0 | 0 | 0 | 0 | 0 | 0 | 0 | 0 | 0
97 | 2.1.5.1 |  | 2.1.5.1 | SUMINISTRO TUBOS Ф 6" PVC , TIPO TDP PARA DUCTOS Ф 6" | ML | 860 | 56881 | 48917660 | 43421 | 10855 | 434 | 2171 | 412 | 57293 | 49271980 | 9335300 | 373240 | 1867060 | 354741
98 | 2.1.5.2 |  | 2.1.5.2 | BANCO DE DUCTOS 4X6" PVC, TIPO TDP AREAS CON PAVIMENTO (NO INCLUYE SUMINISTRO TUBOS PVC Ф 6") | ML | 120 | 306860 | 36823200 | 234245 | 58561 | 2342 | 11712 | 2225 | 309085 | 37090200 | 7027320 | 281040 | 1405440 | 267034
99 | 2.1.5.3 |  | 2.1.5.3 | BANCO DE DUCTOS 4x6" PVC, TIPO TDP AREAS NO PAVIMENTO (No incluye suministro tubos PVC Ф 6") | ML | 496 | 192224 | 95343104 | 146736 | 36684 | 1467 | 7337 | 1394 | 193618 | 96034528 | 18195264 | 727632 | 3639152 | 691439
100 | 2.1.5.4 |  | 2.1.5.4 | Instalaciòn tuberìa pvc 4" para drenaje de cajas electricas existentes (no incluye excavaciòn, rellenos y disposiciòn de material) | ML | 2 | 45506 | 91012 | 34737 | 8684 | 347 | 1737 | 330 | 45835 | 91670 | 17368 | 694 | 3474 | 660
101 | 2.1.5.5 |  | 2.1.5.5 | EMPALME MT PARA CABLE 4/0 Cu, 15KV, XLPE (Incluye suministro e instalación) | ML | 10 | 4765147 | 47651470 | 3637516 | 909379 | 36375 | 181876 | 34556 | 4799702 | 47997020 | 9093790 | 363750 | 1818760 | 345564
| 2.1.6 |  | 2.1.6 | REDES DE AGUAS RESIDUALES Y RED CONTRAINCENDIO |  |  |  |  | 0 | 0 | 0 | 0 | 0 | 0 | 0 | 0 | 0 | 0 | 0
102 | 2.1.6.1 |  | 2.1.6.1 | SUMINISTRO TUBERIA BIAXIAL PVC 6" RDE 37 | ML | 31 | 241512 | 7486872 | 184361 | 46090 | 1844 | 9218 | 1751 | 243264 | 7541184 | 1428790 | 57164 | 285758 | 54294
103 | 2.1.6.2 |  | 2.1.6.2 | INSTALACIÓN Tubería PVC Biaxial 6" RDE 37 | ML | 31 | 62035 | 1923085 | 47355 | 11839 | 474 | 2368 | 450 | 62486 | 1937066 | 367009 | 14694 | 73408 | 13948
104 | 2.1.6.3 |  | 2.1.6.3 | PROTECCIÓN CON CONCRETO F'C=28 Mpa PARA CONDUCCIONES | M3 | 5 | 635697 | 3178485 | 485265 | 121316 | 4853 | 24263 | 4610 | 640307 | 3201535 | 606580 | 24265 | 121315 | 23050
105 | 2.1.6.4 |  | 2.1.6.4 | INSTALACION CAJA PARA VALVULA TIPO CHOROTE TRAFICO PESADO | UN | 1 | 395741 | 395741 | 302092 | 75523 | 3021 | 15105 | 2870 | 398611 | 398611 | 75523 | 3021 | 15105 | 2870
106 | 2.1.6.5 |  | 2.1.6.5 | INSTALACION TAPA VALVULA TIPO CHOROTE TRAFICO PESADO | UN | 1 | 395741 | 395741 | 302092 | 75523 | 3021 | 15105 | 2870 | 398611 | 398611 | 75523 | 3021 | 15105 | 2870
107 | 2.1.6.6 |  | 2.1.6.6 | Prueba de presión en tubería de 10" | UN | 1 | 3182155 | 3182155 | 2429126 | 607282 | 24291 | 121456 | 23077 | 3205232 | 3205232 | 607282 | 24291 | 121456 | 23077
108 | 2.1.6.7 |  | 2.1.6.7 | Suministro e inst. Niple Ø10” HD L=57cm Ext brida | UN | 2 | 2562517 | 5125034 | 1956120 | 489030 | 19561 | 97806 | 18583 | 2581100 | 5162200 | 978060 | 39122 | 195612 | 37166
109 | 2.1.6.8 |  | 2.1.6.8 | Suministro e inst.Unión rápida (unión Z) Ø10" | UN | 4 | 2112300 | 8449200 | 1612443 | 403111 | 16124 | 80622 | 15318 | 2127618 | 8510472 | 1612444 | 64496 | 322488 | 61273
110 | 2.1.6.9 |  | 2.1.6.9 | SUMINSTRO E INSTALACIÓN TUBERÌA BIAXIAL PVC 10" TIPO RDE 21 | ML | 16 | 571503 | 9144048 | 436262 | 109066 | 4363 | 21813 | 4144 | 575648 | 9210368 | 1745056 | 69808 | 349008 | 66312
111 | 2.1.6.10 |  | 2.1.6.10 | INSTALACIÓN SOPORTE TUBERÍA RED CONTRAINCENDIOS | UN | 120 | 200064 | 24007680 | 152721 | 38180 | 1527 | 7636 | 1451 | 201515 | 24181800 | 4581600 | 183240 | 916320 | 174101
112 | 2.1.6.11 |  | 2.1.6.11 | INSTALACIÓN TUBERÌA BIAXIAL PVC 10" TIPO RDE 21 | ML | 102 | 305739 | 31185378 | 233388 | 58347 | 2334 | 11669 | 2217 | 307955 | 31411410 | 5951394 | 238068 | 1190238 | 226145
| 2.2 |  | 2.2 | EXCAVACIONES |  |  |  |  | 0 | 0 | 0 | 0 | 0 | 0 | 0 | 0 | 0 | 0 | 0
| 2.2.1 |  | 2.2.1 | EXCAVACIÓN DE LA EXPLANACIÓN |  |  |  |  | 0 | 0 | 0 | 0 | 0 | 0 | 0 | 0 | 0 | 0 | 0
113 | 2.2.1.1 |  | 2.2.1.1 | EXCAVACIÓN SIN CLASIFICAR DE LA EXPLANACIÓN, RETIRO Y DISPOSICION | M3 | 38758 | 12520 | 485250160 | 9557 | 2389 | 96 | 478 | 91 | 12611 | 488777138 | 92592862 | 3720768 | 18526324 | 3520002
114 | 2.2.1.2 |  | 2.2.1.2 | RETIRO DE ESCOMBROS A BOTADERO CERTIFICADO | M3 | 38200 | 19258 | 735655600 | 14700 | 3675 | 147 | 735 | 140 | 19397 | 740965400 | 140385000 | 5615400 | 28077000 | 5334630
| 2.3 |  | 2.3 | RELLENOS |  |  |  |  | 0 | 0 | 0 | 0 | 0 | 0 | 0 | 0 | 0 | 0 | 0
| 2.3.1 |  | 2.3.1 | TERRAPLENES |  |  |  |  | 0 | 0 | 0 | 0 | 0 | 0 | 0 | 0 | 0 | 0 | 0
115 | 2.3.1.1 |  | 2.3.1.1 | TERRAPLENES. NUCLEO. SUELO ADECUADO | M3 | 36852 | 37222 | 1371705144 | 28414 | 7104 | 284 | 1421 | 270 | 37493 | 1381692036 | 261796608 | 10465968 | 52366692 | 9949671
116 | 2.3.1.2 |  | 2.3.1.2 | TERRAPLENES. BASE. SUELO TOLERABLE | M3 | 28113 | 33053 | 929218989 | 25231 | 6308 | 252 | 1262 | 240 | 33293 | 935966109 | 177336804 | 7084476 | 35478606 | 6740935
117 | 2.3.1.3 |  | 2.3.1.3 | TRANSPORTE DE MATERIALES PETREOS TRAIDOS DE CANTERA | M3 | 64952 | 22000 | 1428944000 | 16673 | 4168 | 167 | 834 | 158 | 22000 | 1428944000 | 270719936 | 10846984 | 54169968 | 10292294
| 2.3.2 |  | 2.3.2 | PEDRAPLENES |  |  |  |  | 0 | 0 | 0 | 0 | 0 | 0 | 0 | 0 | 0 | 0 | 0
118 | 2.3.2.1 |  | 2.3.2.1 | CIMIENTO TERRAPLEN RAJON COMPACTADO | M3 | 3670 | 85064 | 312184880 | 64934 | 16234 | 649 | 3247 | 617 | 85681 | 314449270 | 59578780 | 2381830 | 11916490 | 2264133
| 2.4 |  | 2.4 | OTRAS PARTIDAS COMPLEMENTARIAS |  |  |  |  | 0 | 0 | 0 | 0 | 0 | 0 | 0 | 0 | 0 | 0 | 0
| 2.4.1 |  | 2.4.1 | ESTABILIZACIÓN DE SUELOS DE SUBRASANTE Y CAPAS GRANULARES CON GEOTEXTILES |  |  |  |  | 0 | 0 | 0 | 0 | 0 | 0 | 0 | 0 | 0 | 0 | 0
119 | 2.4.1.1 |  | 2.4.1.1 | GEOMALLA BIAXIAL LBO 302 O SIMILAR.( Inc. Suministro e instalación) | M2 | 34541 | 14805 | 511379505 | 11301 | 2825 | 113 | 565 | 107 | 14911 | 515040851 | 97578325 | 3903133 | 19515665 | 3707976
120 | 2.4.1.2 |  | 2.4.1.2 | GEOTEXTIL NO TEJIDO 1600 | M2 | 19200 | 7088 | 136089600 | 5410 | 1353 | 54 | 271 | 51 | 7139 | 137068800 | 25977600 | 1036800 | 5203200 | 988608
Subtotal | [7 empty] | 7998065315 | 0 | 0 | 0 | 0 | 0 | 0 | 0 | 0 | 0 | 0 | 0
| 3 |  | 3 | AFIRMADOS, SUBBASES Y BASES |  |  |  |  | 0 | 0 | 0 | 0 | 0 | 0 | 0 | 0 | 0 | 0 | 0
| 3.1 |  | 3.1 | SUPERFICIES NO PAVIMENTADAS |  |  |  |  | 0 | 0 | 0 | 0 | 0 | 0 | 0 | 0 | 0 | 0 | 0
| 3.1.1 |  | 3.1.1 | AFIRMADO |  |  |  |  | 0 | 0 | 0 | 0 | 0 | 0 | 0 | 0 | 0 | 0 | 0
121 | 3.1.1.1 |  | 3.1.1.1 | AFIRMADO A-1 | M3 | 8230 | 89211 | 734206530 | 68100 | 17025 | 681 | 3405 | 647 | 89858 | 739531340 | 140115750 | 5604630 | 28023150 | 5324399
| 3.2 |  | 3.2 | CAPAS GRANULARES DE BASE |  |  |  |  | 0 | 0 | 0 | 0 | 0 | 0 | 0 | 0 | 0 | 0 | 0
| 3.2.1 |  | 3.2.1 | BASE GRANULAR |  |  |  |  | 0 | 0 | 0 | 0 | 0 | 0 | 0 | 0 | 0 | 0 | 0
122 | 3.2.1.1 |  | 3.2.1.1 | CAPA DE BASE DE AGREGADO TRITURADO FAA P-209 | M3 | 10000 | 175766 | 1757660000 | 134172 | 33543 | 1342 | 6709 | 1275 | 177041 | 1770410000 | 335430000 | 13420000 | 67090000 | 12747100
Subtotal | [7 empty] | 2491866530 | 0 | 0 | 0 | 0 | 0 | 0 | 0 | 0 | 0 | 0 | 0
| 4 |  | 4 | PAVIMENTOS ASFÁLTICOS |  |  |  |  | 0 | 0 | 0 | 0 | 0 | 0 | 0 | 0 | 0 | 0 | 0
| 4.1 |  | 4.1 | RIEGOS |  |  |  |  | 0 | 0 | 0 | 0 | 0 | 0 | 0 | 0 | 0 | 0 | 0
| 4.1.1 |  | 4.1.1 | RIEGO DE IMPRIMACIÓN |  |  |  |  | 0 | 0 | 0 | 0 | 0 | 0 | 0 | 0 | 0 | 0 | 0
123 | 4.1.1.1 |  | 4.1.1.1 | RIEGO DE IMPRIMACIÓN CON EMULSIÓN ASFÁLTICA | M2 | 46841 | 2370 | 111013170 | 1810 | 453 | 18 | 91 | 17 | 2389 | 111903149 | 21218973 | 843138 | 4262531 | 809881
| 4.1.2 |  | 4.1.2 | RIEGO DE LIGA |  |  |  |  | 0 | 0 | 0 | 0 | 0 | 0 | 0 | 0 | 0 | 0 | 0
124 | 4.1.2.1 |  | 4.1.2.1 | RIEGO DE LIGA CON EMULSIÓN ASFÁLTICA FAA P-603 | M2 | 82059 | 1975 | 162066525 | 1507 | 377 | 15 | 75 | 14 | 1988 | 163133292 | 30936243 | 1230885 | 6154425 | 1169341
| 4.2 |  | 4.2 | MEZCLAS ASFÁLTICAS EN CALIENTE AEROPUERTOS |  |  |  |  | 0 | 0 | 0 | 0 | 0 | 0 | 0 | 0 | 0 | 0 | 0
| 4.2.1 |  | 4.2.1 | MEZCLAS ASFÁLTICAS EN CALIENTE |  |  |  |  | 0 | 0 | 0 | 0 | 0 | 0 | 0 | 0 | 0 | 0 | 0
125 | 4.2.1.1 |  | 4.2.1.1 | PAVIMENTO BITUMINOSO SUPERFICIAL ELABORADO EN PLANTA PARA CAPA DE RODADURA FAA P -401 | M3 | 4000 | 914761 | 3659044000 | 698291 | 174573 | 6983 | 34915 | 6634 | 921396 | 3685584000 | 698292000 | 27932000 | 139660000 | 26535400
126 | 4.2.1.2 |  | 4.2.1.2 | BASE ESTABILIZADA CON ASFALTO EN PLANTA PARA CAPA BASE FAA P-403 | M3 | 5000 | 854055 | 4270275000 | 651951 | 162988 | 6520 | 32598 | 6194 | 860251 | 4301255000 | 814940000 | 32600000 | 162990000 | 30968100
| 4.3 |  | 4.3 | MEZCLAS ASFÁLTICAS EN CALIENTE VIAS |  |  |  |  | 0 | 0 | 0 | 0 | 0 | 0 | 0 | 0 | 0 | 0 | 0
| 4.3.1 |  | 4.3.1 | MEZCLAS ASFÁLTICAS EN CALIENTE |  |  |  |  | 0 | 0 | 0 | 0 | 0 | 0 | 0 | 0 | 0 | 0 | 0
127 | 4.3.1.1 |  | 4.3.1.1 | MEZCLA DENSA EN CALIENTE TIPO MDC-25, PARA CAPA DE RODADURA | M3 | 290 | 861583 | 249859070 | 657697 | 164424 | 6577 | 32885 | 6248 | 867831 | 251670990 | 47682960 | 1907330 | 9536650 | 1811964
128 | 4.3.1.2 |  | 4.3.1.2 | MEZCLA DENSA EN CALIENTE TIPO MDC-19, PARA CAPA INTERMEDIA | M3 | 229 | 824478 | 188805462 | 629372 | 157343 | 6294 | 31469 | 5979 | 830457 | 190174653 | 36031547 | 1441326 | 7206401 | 1369216
Subtotal | [7 empty] | 8641063227 | 0 | 0 | 0 | 0 | 0 | 0 | 0 | 0 | 0 | 0 | 0
| 5 |  | 5 | ESTRUCTURAS Y ELEMENTOS DE CONTENCIÓN |  |  |  |  | 0 | 0 | 0 | 0 | 0 | 0 | 0 | 0 | 0 | 0 | 0
| 5.1 |  | 5.1 | EXCAVACIONES PARA ESTRUCTURAS |  |  |  |  | 0 | 0 | 0 | 0 | 0 | 0 | 0 | 0 | 0 | 0 | 0
| 5.1.1 |  | 5.1.1 | EXCAVACIONES VARIAS |  |  |  |  | 0 | 0 | 0 | 0 | 0 | 0 | 0 | 0 | 0 | 0 | 0
129 | 5.1.1.2 |  | 5.1.1.2 | EXCAVACIONES VARIAS INFRAESTRUCTURA | M3 | 16797 | 44789 | 752320833 | 34190 | 8548 | 342 | 1710 | 325 | 45115 | 757796655 | 143580756 | 5744574 | 28722870 | 5457345
| 5.2 |  | 5.2 | RELLENOS PARA ESTRUCTURAS |  |  |  |  | 0 | 0 | 0 | 0 | 0 | 0 | 0 | 0 | 0 | 0 | 0
| 5.2.1 |  | 5.2.1 | RELLENOS PARA ESTRUCTURAS |  |  |  |  | 0 | 0 | 0 | 0 | 0 | 0 | 0 | 0 | 0 | 0 | 0
130 | 5.2.1.1 |  | 5.2.1.1 | RELLENOS PARA ESTRUCTURAS | M3 | 50000 | 75787 | 3789350000 | 57852 | 14463 | 579 | 2893 | 550 | 76337 | 3816850000 | 723150000 | 28950000 | 144650000 | 27483500
| 5.3 |  | 5.3 | CIMENTACIONES |  |  |  |  | 0 | 0 | 0 | 0 | 0 | 0 | 0 | 0 | 0 | 0 | 0
| 5.3.1 |  | 5.3.1 | BARRETES PREEXCAVADOS CENTRALES |  |  |  |  | 0 | 0 | 0 | 0 | 0 | 0 | 0 | 0 | 0 | 0 | 0
131 | 5.3.1.1 |  | 5.3.1.1 | BARRETE DE CONCRETO DE DIMENSIONES 2.4mX0.8m | ML | 137 | 5472959 | 749795383 | 4177832 | 1044458 | 41778 | 208892 | 39689 | 5512649 | 755232913 | 143090746 | 5723586 | 28618204 | 5437459
| 5.3.2 |  | 5.3.2 | PANTALLAS DE HORMIGÓN PREEXCAVADAS |  |  |  |  | 0 | 0 | 0 | 0 | 0 | 0 | 0 | 0 | 0 | 0 | 0
132 | 5.3.2.1 |  | 5.3.2.1 | PANTALLAS EN CONCRETO (BARRETES DE 2.4mX0.8m) | ML | 1119 | 5364983 | 6003415977 | 4095407 | 1023852 | 40954 | 204770 | 38906 | 5403889 | 6046951791 | 1145690388 | 45827526 | 229137630 | 43536150
| 5.4 |  | 5.4 | ESTRUCTURAS DE CONCRETO |  |  |  |  | 0 | 0 | 0 | 0 | 0 | 0 | 0 | 0 | 0 | 0 | 0
| 5.4.1 |  | 5.4.1 | VIGA TRANSVERSAL ACCESOS |  |  |  |  | 0 | 0 | 0 | 0 | 0 | 0 | 0 | 0 | 0 | 0 | 0
133 | 5.4.1.1 |  | 5.4.1.1 | CONCRETO CLASE C (incluye encofrado) | M3 | 96 | 1462525 | 140402400 | 952912 | 238228 | 9529 | 47646 | 9053 | 1257368 | 120707328 | 22869888 | 914784 | 4574016 | 869063
134 | 5.4.1.2 |  | 5.4.1.2 | ACERO DE REFUERZO (fy = 420 Mpa) | KG | 18631 | 4736 | 88236416 | 3615 | 904 | 36 | 181 | 34 | 4770 | 88869870 | 16842424 | 670716 | 3372211 | 640720
| 5.4.2 |  | 5.4.2 | VIGA LONGITUDINAL ACCESOS |  |  |  |  | 0 | 0 | 0 | 0 | 0 | 0 | 0 | 0 | 0 | 0 | 0
135 | 5.4.2.1 |  | 5.4.2.1 | CONCRETO CLASE C (incluye encofrado) | M3 | 119 | 1462525 | 174040475 | 952912 | 238228 | 9529 | 47646 | 9053 | 1257368 | 149626792 | 28349132 | 1133951 | 5669874 | 1077276
136 | 5.4.2.2 |  | 5.4.2.2 | ACERO DE REFUERZO (fy = 420 Mpa) | KG | 22909 | 4736 | 108497024 | 3615 | 904 | 36 | 181 | 34 | 4770 | 109275930 | 20709736 | 824724 | 4146529 | 787841
| 5.4.3 |  | 5.4.3 | LOSA SUPERIOR |  |  |  |  | 0 | 0 | 0 | 0 | 0 | 0 | 0 | 0 | 0 | 0 | 0
137 | 5.4.3.1 |  | 5.4.3.1 | CONCRETO CLASE A | M3 | 1430 | 1589153 | 2272488790 | 1110325 | 277581 | 11103 | 55516 | 10548 | 1465073 | 2095054390 | 396940830 | 15877290 | 79387880 | 15083697
138 | 5.4.3.2 |  | 5.4.3.2 | ACERO DE REFUERZO (fy = 420 Mpa) | KG | 176072 | 4736 | 833876992 | 3615 | 904 | 36 | 181 | 34 | 4770 | 839863440 | 159169088 | 6338592 | 31869032 | 6055116
139 | 5.4.3.3 |  | 5.4.3.3 | ACERO DE PREESFUERZO (fpu = 1860 Mpa) | KG | 45433 | 19765 | 897983245 | 15088 | 3772 | 151 | 754 | 143 | 19908 | 904480164 | 171373276 | 6860383 | 34256482 | 6508732
| 5.4.4 |  | 5.4.4 | LOSA INFERIOR |  |  |  |  | 0 | 0 | 0 | 0 | 0 | 0 | 0 | 0 | 0 | 0 | 0
140 | 5.4.4.1 |  | 5.4.4.1 | CONCRETO CLASE C (incluye encofrado) | M3 | 6350 | 1462525 | 9287033750 | 1147135 | 286784 | 11471 | 57357 | 10898 | 1513645 | 9611645750 | 1821078400 | 72840850 | 364216950 | 69201221
141 | 5.4.4.2 |  | 5.4.4.2 | ACERO DE REFUERZO (fy = 420 Mpa) | KG | 340494 | 4736 | 1612579584 | 3616 | 904 | 36 | 181 | 34 | 4771 | 1624496874 | 307806576 | 12257784 | 61629414 | 11709589
| 5.4.5 |  | 5.4.5 | CABEZALES |  |  |  |  | 0 | 0 | 0 | 0 | 0 | 0 | 0 | 0 | 0 | 0 | 0
142 | 5.4.5.1 |  | 5.4.5.1 | CONCRETO CLASE C (incluye encofrado) | M3 | 21 | 1462525 | 30713025 | 1104856 | 276214 | 11049 | 55243 | 10496 | 1457858 | 30615018 | 5800494 | 232029 | 1160103 | 220420
143 | 5.4.5.2 |  | 5.4.5.2 | ACERO DE REFUERZO (fy = 420 Mpa) | KG | 17434 | 4736 | 82567424 | 3616 | 904 | 36 | 181 | 34 | 4771 | 83177614 | 15760336 | 627624 | 3155554 | 599555
| 5.4.6 |  | 5.4.6 | VIGA DE AMARRE CENTRAL |  |  |  |  | 0 | 0 | 0 | 0 | 0 | 0 | 0 | 0 | 0 | 0 | 0
144 | 5.4.6.1 |  | 5.4.6.1 | CONCRETO CLASE C (incluye encofrado) | M3 | 91 | 1462525 | 133089775 | 1104856 | 276214 | 11049 | 55243 | 10496 | 1457858 | 132665078 | 25135474 | 1005459 | 5027113 | 955151
145 | 5.4.6.2 |  | 5.4.6.2 | ACERO DE REFUERZO (fy = 420 Mpa) | KG | 6960 | 4736 | 32962560 | 3616 | 904 | 36 | 181 | 34 | 4771 | 33206160 | 6291840 | 250560 | 1259760 | 239354
146 | 5.4.6.3 |  | 5.4.6.3 | ANCLAJE EPOXICO (30cm - Barra #4) | ML | 390 | 61944 | 24158160 | 47285 | 11821 | 473 | 2364 | 449 | 62392 | 24332880 | 4610190 | 184470 | 921960 | 175172
| 5.4.7 |  | 5.4.7 | VIGA DE AMARRE LATERAL |  |  |  |  | 0 | 0 | 0 | 0 | 0 | 0 | 0 | 0 | 0 | 0 | 0
147 | 5.4.7.1 |  | 5.4.7.1 | CONCRETO CLASE C (incluye encofrado) | M3 | 61 | 1462525 | 89214025 | 1104856 | 276214 | 11049 | 55243 | 10496 | 1457858 | 88929338 | 16849054 | 673989 | 3369823 | 640266
148 | 5.4.7.2 |  | 5.4.7.2 | ACERO DE REFUERZO (fy = 420 Mpa) | KG | 17385 | 4736 | 82335360 | 3616 | 904 | 36 | 181 | 34 | 4771 | 82943835 | 15716040 | 625860 | 3146685 | 597870
149 | 5.4.7.3 |  | 5.4.7.3 | ANCLAJE EPOXICO (30cm - Barra #4) | ML | 690 | 61944 | 42741360 | 47285 | 11821 | 473 | 2364 | 449 | 62392 | 43050480 | 8156490 | 326370 | 1631160 | 309920
| 5.4.8 |  | 5.4.8 | BARRERA TIPO NEW YERSEY |  |  |  |  | 0 | 0 | 0 | 0 | 0 | 0 | 0 | 0 | 0 | 0 | 0
150 | 5.4.8.1 |  | 5.4.8.1 | CONCRETO RESISTENSIA A LA COMRESION 250Kg/cm2 | M3 | 67 | 925617 | 62016339 | 706577 | 176644 | 7066 | 35329 | 6713 | 932329 | 62466043 | 11835148 | 473422 | 2367043 | 449738
151 | 5.4.8.2 |  | 5.4.8.2 | ACERO DE REFUERZO (fy = 420 Mpa) | KG | 7398 | 4736 | 35036928 | 3616 | 904 | 36 | 181 | 34 | 4771 | 35295858 | 6687792 | 266328 | 1339038 | 254417
| 5.4.9 |  | 5.4.9 | APOYOS Y SELLOS PARA JUNTAS |  |  |  |  | 0 | 0 | 0 | 0 | 0 | 0 | 0 | 0 | 0 | 0 | 0
152 | 5.4.9.1 |  | 5.4.9.1 | APOYOS ELASTOMÉRICOS 700X700X70 | UN | 54 | 8506008 | 459324432 | 6493136 | 1623284 | 64931 | 324657 | 61685 | 8567693 | 462655422 | 87657336 | 3506274 | 17531478 | 3330981
153 | 5.4.9.2 |  | 5.4.9.2 | APOYOS ELASTOMÉRICOS 100X8125X10 | UN | 32 | 11150462 | 356814784 | 8511803 | 2127951 | 85118 | 425590 | 80862 | 11231324 | 359402368 | 68094432 | 2723776 | 13618880 | 2587587
| 5.4.10 |  | 5.4.10 | VIGAS PUNTALES METALICAS |  |  |  |  | 0 | 0 | 0 | 0 | 0 | 0 | 0 | 0 | 0 | 0 | 0
154 | 5.4.10.1 |  | 5.4.10.1 | VIGAS PUNTALES METÁLICAS - ACERO ESTRUCTURAL A-500 | KG | 98910 | 13891 | 1373958810 | 10604 | 2651 | 106 | 530 | 101 | 13992 | 1383948720 | 262210410 | 10484460 | 52422300 | 9960237
| 5.4.11 |  | 5.4.11 | LOSA DE APROXIMACIÓN |  |  |  |  | 0 | 0 | 0 | 0 | 0 | 0 | 0 | 0 | 0 | 0 | 0
155 | 5.4.11.1 |  | 5.4.11.1 | CONCRETO CLASE C (incluye encofrado) | M3 | 895 | 1462525 | 1308959875 | 1104856 | 276214 | 11049 | 55243 | 10496 | 1457858 | 1304782910 | 247211530 | 9888855 | 49442485 | 9394072
156 | 5.4.11.2 |  | 5.4.11.2 | ACERO DE REFUERZO (fy = 420 Mpa) | KG | 90600 | 4736 | 429081600 | 3616 | 904 | 36 | 181 | 34 | 4771 | 432252600 | 81902400 | 3261600 | 16398600 | 3115734
| 5.5 |  | 5.5 | DRENAJE ESTRUCTURAS |  |  |  |  | 0 | 0 | 0 | 0 | 0 | 0 | 0 | 0 | 0 | 0 | 0
| 5.5.1 |  | 5.5.1 | TANQUE DE BOMBEO |  |  |  |  | 0 | 0 | 0 | 0 | 0 | 0 | 0 | 0 | 0 | 0 | 0
157 | 5.5.1.1 |  | 5.5.1.1 | CONCRETO CLASE C (incluye encofrado) | M3 | 28 | 1462525 | 40950700 | 1104856 | 276214 | 11049 | 55243 | 10496 | 1457858 | 40820024 | 7733992 | 309372 | 1546804 | 293893
158 | 5.5.1.2 |  | 5.5.1.2 | CONCRETO CLASE F | M3 | 1 | 725394 | 725394 | 553736 | 138434 | 5537 | 27687 | 5261 | 730655 | 730655 | 138434 | 5537 | 27687 | 5261
159 | 5.5.1.3 |  | 5.5.1.3 | ACERO DE REFUERZO (fy = 420 Mpa) | KG | 1630 | 4736 | 7719680 | 3616 | 904 | 36 | 181 | 34 | 4771 | 7776730 | 1473520 | 58680 | 295030 | 56056
| 5.5.2 |  | 5.5.2 | CANAL DE DRENAJE |  |  |  |  | 0 | 0 | 0 | 0 | 0 | 0 | 0 | 0 | 0 | 0 | 0
160 | 5.5.2.1 |  | 5.5.2.1 | CONCRETO CLASE C (incluye encofrado) | M3 | 20 | 1462525 | 29250500 | 1104856 | 276214 | 11049 | 55243 | 10496 | 1457858 | 29157160 | 5524280 | 220980 | 1104860 | 209923
161 | 5.5.2.2 |  | 5.5.2.2 | CONCRETO CLASE F | M3 | 2 | 725394 | 1450788 | 553736 | 138434 | 5537 | 27687 | 5261 | 730655 | 1461310 | 276868 | 11074 | 55374 | 10521
162 | 5.5.2.3 |  | 5.5.2.3 | ACERO DE REFUERZO (fy = 420 Mpa) | KG | 1960 | 4736 | 9282560 | 3616 | 904 | 36 | 181 | 34 | 4771 | 9351160 | 1771840 | 70560 | 354760 | 67404
| 5.6 |  | 5.6 | OTRAS PARTIDAS COMPLEMENTARIAS |  |  |  |  | 0 | 0 | 0 | 0 | 0 | 0 | 0 | 0 | 0 | 0 | 0
163 | 5.6.1 |  | 5.6.1 | PRUEBA DE CARGA SOBRE ESTRUCTURA | UN | 1 | 72442561 | 72442561 | 55000000 | 13750000 | 550000 | 2750000 | 522500 | 72572500 | 72572500 | 13750000 | 550000 | 2750000 | 522500
164 | 5.6.2 |  | 5.6.2 | IMPERMEABILIZACIÓN SISTEMA VOLTEX O SIMILAR (Losa Inf) | M2 | 5750 | 64329 | 369891750 | 49106 | 12277 | 491 | 2455 | 466 | 64795 | 372571250 | 70592750 | 2823250 | 14116250 | 2682088
165 | 5.6.3 |  | 5.6.3 | IMPERMEABILIZACIÓN SISTEMA SIKAFLEX PRO 3 WF O SIMILAR (10mm*10mm) | ML | 1597 | 39561 | 63178917 | 30199 | 7550 | 302 | 1510 | 287 | 39848 | 63637256 | 12057350 | 482294 | 2411470 | 458179
166 | 5.6.4 |  | 5.6.4 | IMPERMEABILIZACIÓN SISTEMA VOLTEX O SIMILAR (Losa Sup) | M2 | 3250 | 64329 | 209069250 | 49106 | 12277 | 491 | 2455 | 466 | 64795 | 210583750 | 39900250 | 1595750 | 7978750 | 1515963
Subtotal | [7 empty] | 32056957426 | 0 | 0 | 0 | 0 | 0 | 0 | 0 | 0 | 0 | 0 | 0
| 6 |  | 6 | DRENAJE |  |  |  |  | 0 | 0 | 0 | 0 | 0 | 0 | 0 | 0 | 0 | 0 | 0
| 6.1 |  | 6.1 | MOVIMIENTO DE TIERRAS |  |  |  |  | 0 | 0 | 0 | 0 | 0 | 0 | 0 | 0 | 0 | 0 | 0
167 | 6.1.1 |  | 6.1.1 | EXCAVACIÓN SIN CLASIFICAR DE CANALES Y ZANJAS, RETIRO Y DISPOSICIÓN | M3 | 4425 | 17157 | 75919725 | 13097 | 3274 | 131 | 655 | 124 | 17281 | 76468425 | 14487450 | 579675 | 2898375 | 550691
168 | 6.1.2 |  | 6.1.2 | RELLENO GRAVILLA Y ARENA | M3 | 227 | 124030 | 28154810 | 94679 | 23670 | 947 | 4734 | 899 | 124929 | 28358883 | 5373090 | 214969 | 1074618 | 204177
169 | 6.1.3 |  | 6.1.3 | RELLENO LOCALIZADO CON SUELO SELECCIONADO B200 | M3 | 2646 | 70536 | 186638256 | 53844 | 13461 | 538 | 2692 | 511 | 71046 | 187987716 | 35617806 | 1423548 | 7123032 | 1353376
170 | 6.1.4 |  | 6.1.4 | RELLENO CON RECEBO COMÚN COMPACTADO | M3 | 228 | 81494 | 18580632 | 62209 | 15552 | 622 | 3110 | 591 | 82084 | 18715152 | 3545856 | 141816 | 709080 | 134725
171 | 6.1.5 |  | 6.1.5 | PROTECCIÓN CON CONCRETO SIMPLE F'C=21 MPA PARA CONDUCCIONES | M3 | 733 | 520714 | 381683362 | 375464 | 93866 | 3755 | 18773 | 3567 | 495425 | 363146525 | 68803778 | 2752415 | 13760609 | 2614516
| 6.2 |  | 6.2 | TUBERÍAS Y CANALES PREFRABICADOS |  |  |  |  | 0 | 0 | 0 | 0 | 0 | 0 | 0 | 0 | 0 | 0 | 0
| 6.2.1 |  | 6.2.1 | TUBERÍA PVC CORRUGADA |  |  |  |  | 0 | 0 | 0 | 0 | 0 | 0 | 0 | 0 | 0 | 0 | 0
172 | 6.2.1.1 |  | 6.2.1.1 | TUBERÍA PVC CORRUGADO 315 mm | ML | 6 | 105255 | 631530 | 80348 | 20087 | 803 | 4017 | 763 | 106018 | 636108 | 120522 | 4818 | 24102 | 4579
| 6.2.2 |  | 6.2.2 | TUBERÍA PEAD |  |  |  |  | 0 | 0 | 0 | 0 | 0 | 0 | 0 | 0 | 0 | 0 | 0
173 | 6.2.2.1 |  | 6.2.2.1 | TUBERIA PEAD PE 100 6 ATM DN=400MM | ML | 30 | 298172 | 8945160 | 227612 | 56903 | 2276 | 11381 | 2162 | 300334 | 9010020 | 1707090 | 68280 | 341430 | 64872
| 6.2.3 |  | 6.2.3 | CANALES PREFABRICADOS HORMIGÓN POLÍMERO |  |  |  |  | 0 | 0 | 0 | 0 | 0 | 0 | 0 | 0 | 0 | 0 | 0
174 | 6.2.3.1 |  | 6.2.3.1 | CANAL PREFABRICADO (H=300 MM) | ML | 628 | 1130493 | 709949604 | 862972 | 215743 | 8630 | 43149 | 8198 | 1138692 | 715098576 | 135486604 | 5419640 | 27097572 | 5148539
175 | 6.2.3.2 |  | 6.2.3.2 | SUMIDERO PREFABRICADO CONCRETO POLÍMERO | ML | 2 | 1866925 | 3733850 | 1425134 | 356284 | 14251 | 71257 | 13539 | 1880465 | 3760930 | 712568 | 28502 | 142514 | 27078
| 6.3 |  | 6.3 | POZOS, ARQUETAS Y SUMIDEROS
| 6.3.1 |  | 6.3.1 | CAJAS
176 | 6.3.1.1 |  | 6.3.1.1 | CAJA PARA DEPRIMIDO | UN | 3 | 4933934 | 14801802 | 3766362 | 941591 | 37664 | 188318 | 35780 | 4969715 | 14909145 | 2824773 | 112992 | 564954 | 107341
177 | 6.3.1.2 |  | 6.3.1.2 | CAJA PARA DRENAJE | UN | 1 | 19615840 | 19615840 | 14973924 | 3743481 | 149739 | 748696 | 142252 | 19758092 | 19758092 | 3743481 | 149739 | 748696 | 142252
178 | 6.3.1.3 |  | 6.3.1.3 | CAJA PARA DRENAJE SUBTERRÁNEO | UN | 2 | 7558009 | 15116018 | 13842695 | 3460674 | 138427 | 692135 | 131506 | 18265437 | 36530874 | 6921348 | 276854 | 1384270 | 263011
| 6.3.2 |  | 6.3.2 | POZO DE BOMBEO |  |  |  |  | 0 | 0 | 0 | 0 | 0 | 0 | 0 | 0 | 0 | 0 | 0
179 | 6.3.2.1 |  | 6.3.2.1 | TAPA SERVOASISTIDA 1,00 M X 1,50 M PARA POZO BOMBEO | UN | 2 | 29999819 | 59999638 | 22900625 | 5725156 | 229006 | 1145031 | 217556 | 30217374 | 60434748 | 11450312 | 458012 | 2290062 | 435112
180 | 6.3.2.2 |  | 6.3.2.2 | TAPA SERVOASISTIDA 0,60 M X 0,80 M PARA POZO BOMBEO | UN | 2 | 18133930 | 36267860 | 13842695 | 3460674 | 138427 | 692135 | 131506 | 18265437 | 36530874 | 6921348 | 276854 | 1384270 | 263011
| 6.3.3 |  | 6.3.3 | POZOS MAMPOSTERIA |  |  |  |  | 0 | 0 | 0 | 0 | 0 | 0 | 0 | 0 | 0 | 0 | 0
181 | 6.3.3.1 |  | 6.3.3.1 | POZO INSPECCION ALCANTARILLADO ALTURA 2.00 MT | UN | 1 | 8078468 | 8078468 | 6166769 | 1541692 | 61668 | 308338 | 58584 | 8137051 | 8137051 | 1541692 | 61668 | 308338 | 58584
182 | 6.3.3.2 |  | 6.3.3.2 | RECALCE POZO INSPECCION ALCANTARILLADO ALTURA 1 MT | UN | 3 | 4642797 | 13928391 | 3544120 | 886030 | 35441 | 177206 | 33669 | 4676466 | 14029398 | 2658090 | 106323 | 531618 | 101007
| 6.4 |  | 6.4 | ELEMENTOS AUXILIARES DE DRENAJE |  |  |  |  | 0 | 0 | 0 | 0 | 0 | 0 | 0 | 0 | 0 | 0 | 0
| 6.4.1 |  | 6.4.1 | CUNETAS REVESTIDAS DE CONCRETO |  |  |  |  | 0 | 0 | 0 | 0 | 0 | 0 | 0 | 0 | 0 | 0 | 0
183 | 6.4.1.1 |  | 6.4.1.1 | REVESTIMIENTO CUNETA MEDIANTE CONCRETO SIMPLE | M3 | 516 | 529424 | 273182784 | 404140 | 101035 | 4041 | 20207 | 3839 | 533262 | 275163192 | 52134060 | 2085156 | 10426812 | 1981094
| 6.4.2 |  | 6.4.2 | SUBDRENES CON GEOTEXTIL Y MATERIAL GRANULAR |  |  |  |  | 0 | 0 | 0 | 0 | 0 | 0 | 0 | 0 | 0 | 0 | 0
184 | 6.4.2.1 |  | 6.4.2.1 | ZANJA DRENANTE DE 0,60 M X 1,50 M (TIPO 1) | ML | 150 | 145421 | 21813150 | 111008 | 27752 | 1110 | 5550 | 1055 | 146475 | 21971250 | 4162800 | 166500 | 832500 | 158175
185 | 6.4.2.2 |  | 6.4.2.2 | ZANJA DRENANTE DE 0,60 M X 1,50 M (TIPO 2) | ML | 540 | 198059 | 106951860 | 151190 | 37798 | 1512 | 7560 | 1436 | 199496 | 107727840 | 20410920 | 816480 | 4082400 | 775656
| 6.4.3 |  | 6.4.3 | ELEMENTOS PARA IMPULSIÓN |  |  |  |  | 0 | 0 | 0 | 0 | 0 | 0 | 0 | 0 | 0 | 0 | 0
186 | 6.4.3.1 |  | 6.4.3.1 | BOMBA AXIAL VERTICAL 3451 GPM Y 40,8 PIES | UN | 3 | 120724932 | 362174796 | 92156437 | 23039109 | 921564 | 4607822 | 875486 | 121600418 | 364801254 | 69117327 | 2764692 | 13823466 | 2626459
187 | 6.4.3.2 |  | 6.4.3.2 | CUADRO ELÉCTRICO PARA MANDO Y PROTECCIÓN BOMBEO | UN | 1 | 23846278 | 23846278 | 18203266 | 4550817 | 182033 | 910163 | 172931 | 24019210 | 24019210 | 4550817 | 182033 | 910163 | 172931
188 | 6.4.3.3 |  | 6.4.3.3 | PROTECCIÓN DIFERENCIAL PARA BOMBAS | UN | 3 | 2284668 | 6854004 | 1744021 | 436005 | 17440 | 87201 | 16568 | 2301235 | 6903705 | 1308015 | 52320 | 261603 | 49705
189 | 6.4.3.4 |  | 6.4.3.4 | REGULADOR DE NIVEL PARA DENSIDAD | UN | 1 | 590916 | 590916 | 451081 | 112770 | 4511 | 22554 | 4285 | 595201 | 595201 | 112770 | 4511 | 22554 | 4285
190 | 6.4.3.5 |  | 6.4.3.5 | SENSOR CAPACITIVO SUMERGIBLE DE NIVEL | UN | 1 | 2316567 | 2316567 | 1767925 | 441981 | 17679 | 88396 | 16795 | 2332776 | 2332776 | 441981 | 17679 | 88396 | 16795
191 | 6.4.3.6 |  | 6.4.3.6 | TUBERÍA ACERO INOXIDABLE AISI D=400 MM | ML | 3 | 2961027 | 8883081 | 2260326 | 565082 | 22603 | 113016 | 21473 | 2982500 | 8947500 | 1695246 | 67809 | 339048 | 64419
192 | 6.4.3.7 |  | 6.4.3.7 | VÁLVULA DE RETENCIÓN DN 400 | UN | 2 | 19933950 | 39867900 | 15216756 | 3804189 | 152168 | 760838 | 144559 | 20078510 | 40157020 | 7608378 | 304336 | 1521676 | 289118
193 | 6.4.3.8 |  | 6.4.3.8 | VÁLVULA DE COMPUERTA DN 400 | UN | 2 | 15415413 | 30830826 | 11767491 | 2941873 | 117675 | 588375 | 111791 | 15527205 | 31054410 | 5883746 | 235350 | 1176750 | 223583
Subtotal | [7 empty] | 2459357108 | 0 | 0 | 0 | 0 | 0 | 0 | 0 | 0 | 0 | 0 | 0
| 7 |  | 7 | SEÑALIZACIÓN Y SEGURIDAD |  |  |  |  | 0 | 0 | 0 | 0 | 0 | 0 | 0 | 0 | 0 | 0 | 0
| 7.1 |  | 7.1 | SEÑALIZACIÓN HORIZONTAL CARRETERAS |  |  |  |  | 0 | 0 | 0 | 0 | 0 | 0 | 0 | 0 | 0 | 0 | 0
| 7.1.1 |  | 7.1.1 | LÍNEAS DE DEMARCACIÓN Y MARCAS VIALES |  |  |  |  | 0 | 0 | 0 | 0 | 0 | 0 | 0 | 0 | 0 | 0 | 0
194 | 7.1.1.1 |  | 7.1.1.1 | M. VIAL PERMANENTE EN FRÍO CON PLÁSTICO DE 2 COMPONENTES 12CM | ML | 2088 | 8092 | 16896096 | 6177 | 1544 | 62 | 309 | 59 | 8151 | 17019288 | 3223872 | 129456 | 645192 | 122586
195 | 7.1.1.2 |  | 7.1.1.2 | M. VIAL PERMANENTE PLÁSTICA EN FRÍO 2 COMPONENTES | M2 | 286 | 37778 | 10804508 | 28838 | 7210 | 288 | 1442 | 274 | 38052 | 10882872 | 2062060 | 82368 | 412412 | 78358
| 7.1.2 |  | 7.1.2 | TACHAS REFLECTIVAS |  |  |  |  | 0 | 0 | 0 | 0 | 0 | 0 | 0 | 0 | 0 | 0 | 0
196 | 7.1.2.1 |  | 7.1.2.1 | TACHAS REFLECTIVAS | UN | 111 | 28663 | 3181593 | 21880 | 5470 | 219 | 1094 | 208 | 28871 | 3204681 | 607170 | 24309 | 121434 | 23072
| 7.2 |  | 7.2 | SEÑALIZACIÓN VERTICAL |  |  |  |  | 0 | 0 | 0 | 0 | 0 | 0 | 0 | 0 | 0 | 0 | 0
197 | 7.2.1 |  | 7.2.1 | SEÑAL REGLAMENTARIA CIRCULAR 900 MM DE DIÁMETRO | UN | 8 | 356587 | 2852696 | 272204 | 68051 | 2722 | 13610 | 2586 | 359173 | 2873384 | 544408 | 21776 | 108880 | 20687
198 | 7.2.2 |  | 7.2.2 | SEÑAL PREVENTIVA CUADRADA 900 MM DE LADO | UN | 12 | 544980 | 6539760 | 416015 | 104004 | 4160 | 20801 | 3952 | 548932 | 6587184 | 1248048 | 49920 | 249612 | 47426
199 | 7.2.3 |  | 7.2.3 | DELINEADOR DE OBSTÁCULOS | UN | 2 | 278088 | 556176 | 212281 | 53070 | 2123 | 10614 | 2017 | 280105 | 560210 | 106140 | 4246 | 21228 | 4033
| 7.3 |  | 7.3 | ELEMENTOS AUXILIARES |  |  |  |  | 0 | 0 | 0 | 0 | 0 | 0 | 0 | 0 | 0 | 0 | 0
200 | 7.3.1 |  | 7.3.1 | BANDAS SONORAS | ML | 35 | 39586 | 1385510 | 30218 | 7555 | 302 | 1511 | 287 | 39873 | 1395555 | 264425 | 10570 | 52885 | 10048
201 | 7.3.2 |  | 7.3.2 | DELINEADOR TUBULAR | UN | 46 | 72274 | 3324604 | 55171 | 13793 | 552 | 2759 | 524 | 72799 | 3348754 | 634478 | 25392 | 126914 | 24114
202 | 7.3.3 |  | 7.3.3 | BARRERA NEW JERSEY | UN | 375 | 74786 | 28044750 | 57091 | 14273 | 571 | 2855 | 542 | 75332 | 28249500 | 5352375 | 214125 | 1070625 | 203419
203 | 7.3.4 |  | 7.3.4 | JALONAMIENTO PERIMETRAL TEMPORAL | ML | 280 | 5454 | 1527120 | 4163 | 1041 | 42 | 208 | 40 | 5494 | 1538320 | 291480 | 11760 | 58240 | 11066
204 | 7.3.5 |  | 7.3.5 | ELEMENTOS VARIOS DE SEÑALIZACIÓN: CARTELES LIMITACIÓN DE ALTURA, BANDEROLA, BARRERA TIPO STOPPER | UN | 1 | 1337930 | 1337930 | 1021321 | 255330 | 10213 | 51066 | 9703 | 1347633 | 1347633 | 255330 | 10213 | 51066 | 9703
205 | 7.3.6 |  | 7.3.6 | BALIZA AUTÓNOMA DE ÁREA FUERA DE SERVICIO I/CONO O BARRICADA | UN | 34 | 3949196 | 134272664 | 3014653 | 753663 | 30147 | 150733 | 28639 | 3977835 | 135246390 | 25624542 | 1024998 | 5124922 | 973735
| 7.4 |  | 7.4 | SEÑALIZACIÓN HORIZONTAL ÁREA DE MOVIMIENTOS |  |  |  |  | 0 | 0 | 0 | 0 | 0 | 0 | 0 | 0 | 0 | 0 | 0
206 | 7.4.1 |  | 7.4.1 | PINTURA REFLEXIVA AMARILLA. APLICACIÓN AUTOMÁTICA FAA P - 620 | M2 | 2013 | 38141 | 76777833 | 29116 | 7279 | 291 | 1456 | 277 | 38419 | 77337447 | 14652627 | 585783 | 2930928 | 556876
207 | 7.4.2 |  | 7.4.2 | PINTURA REFLEXIVA AMARILLA. APLICACIÓN MANUAL FAA P - 620 | M2 | 286 | 49068 | 14033448 | 37456 | 9364 | 375 | 1873 | 356 | 49424 | 14135264 | 2678104 | 107250 | 535678 | 101779
208 | 7.4.3 |  | 7.4.3 | PINTURA NO REFLEXIVA NEGRA. APLICACIÓN MANUAL FAA P - 620 | M2 | 187 | 44708 | 8360396 | 34128 | 8532 | 341 | 1706 | 324 | 45031 | 8420797 | 1595484 | 63767 | 319022 | 60614
209 | 7.4.4 |  | 7.4.4 | PINTURA REFLEXIVA BLANCA. APLICACIÓN MANUAL FAA P - 620 | M2 | 22 | 45935 | 1010570 | 35065 | 8766 | 351 | 1753 | 333 | 46268 | 1017896 | 192852 | 7722 | 38566 | 7328
210 | 7.4.5 |  | 7.4.5 | PINTURA REFLEXIVA ROJA APLICACIÓN MANUAL FAA P - 620 | M2 | 132 | 49090 | 6479880 | 37473 | 9368 | 375 | 1874 | 356 | 49446 | 6526872 | 1236576 | 49500 | 247368 | 47000
211 | 7.4.6 |  | 7.4.6 | LIMPIEZA DE SUPERFICIE | M2 | 2592 | 11132 | 28854144 | 8498 | 2125 | 85 | 425 | 81 | 11214 | 29066688 | 5508000 | 220320 | 1101600 | 209304
212 | 7.4.7 |  | 7.4.7 | BORRADO DE SEÑALIZACIÓN HORIZONTAL | M2 | 50 | 6110 | 305500 | 4665 | 1166 | 47 | 233 | 44 | 6155 | 307750 | 58300 | 2350 | 11650 | 2214
213 | 7.4.8 |  | 7.4.8 | REPLANTEO SEÑALIZACIÓN HORIZONTAL EXISTENTE | UN | 1 | 7226 | 7226 | 5516 | 1379 | 55 | 276 | 52 | 7278 | 7278 | 1379 | 55 | 276 | 52
Subtotal | [7 empty] | 346552404 | 0 | 0 | 0 | 0 | 0 | 0 | 0 | 0 | 0 | 0 | 0
| 8 |  | 8 | AYUDAS VISUALES |  |  |  |  | 0 | 0 | 0 | 0 | 0 | 0 | 0 | 0 | 0 | 0 | 0
| 8.1 |  | 8.1 | EJE DE CALLE DE RODAJE LIMA |  |  |  |  | 0 | 0 | 0 | 0 | 0 | 0 | 0 | 0 | 0 | 0 | 0
214 | 8.1.1 |  | 8.1.1 | Baliza Bidireccional verde verde empotrada recta, FAA L852 C o FAA L 852 D | UN | 86 | 4501738 | 387149468 | 3436441 | 859110 | 34364 | 171822 | 32646 | 4534383 | 389956938 | 73883460 | 2955304 | 14776692 | 2807571
215 | 8.1.2 |  | 8.1.2 | Baliza Bidireccional verde verde empotrada curva, FAA L852 C o FAA L 852 D | UN | 12 | 4501738 | 54020856 | 3436441 | 859110 | 34364 | 171822 | 32646 | 4534383 | 54412596 | 10309320 | 412368 | 2061864 | 391754
216 | 8.1.3 |  | 8.1.3 | Transformador de aislamiento 25W/65W, 6,6/6,6A, W/ Earthing | UN | 100 | 679049 | 67904900 | 518358 | 129590 | 5184 | 25918 | 4924 | 683974 | 68397400 | 12959000 | 518400 | 2591800 | 492442
217 | 8.1.4 |  | 8.1.4 | Juego de conectores Primarios - 5KV/25A 8SQmm | UN | 100 | 106102 | 10610200 | 80994 | 20249 | 810 | 4050 | 770 | 106873 | 10687300 | 2024900 | 81000 | 405000 | 76950
218 | 8.1.5 |  | 8.1.5 | Juego de conectores secundarios - FAA L823 12 X 2 Core | UN | 200 | 139448 | 27889600 | 106449 | 26612 | 1064 | 5322 | 1011 | 140458 | 28091600 | 5322400 | 212800 | 1064400 | 202236
219 | 8.1.6 |  | 8.1.6 | Base poco profunda - 8", FAA L- 868 | UN | 98 | 1439951 | 141115198 | 1099199 | 274800 | 10992 | 54960 | 10442 | 1450393 | 142138514 | 26930400 | 1077216 | 5386080 | 1023355
220 | 8.1.7 |  | 8.1.7 | Dispositivos de Control Doble Canal 2 (Para Baliza) | UN | 100 | 4729099 | 472909900 | 3609999 | 902500 | 36100 | 180500 | 34295 | 4763394 | 476339400 | 90250000 | 3610000 | 18050000 | 3429500
| 8.2 |  | 8.2 | BARRA DE PARADA (STOP WAYS) |  |  |  |  | 0 | 0 | 0 | 0 | 0 | 0 | 0 | 0 | 0 | 0 | 0
221 | 8.2.1 |  | 8.2.1 | Baliza Bidreccional amarillo/verde empotrada recta, FAA L852 C/D/S LED | UN | 12 | 4501738 | 54020856 | 3436441 | 859110 | 34364 | 171822 | 32646 | 4534383 | 54412596 | 10309320 | 412368 | 2061864 | 391754
222 | 8.2.2 |  | 8.2.2 | Baliza Bidireccional verde/verde empotrada recta FAA L852 C/D/S LED | UN | 11 | 4501738 | 49519118 | 3436441 | 859110 | 34364 | 171822 | 32646 | 4534383 | 49878213 | 9450210 | 378004 | 1890042 | 359108
223 | 8.2.3 |  | 8.2.3 | Baliza Bidireccional amarilla/verde empotrada curva FAA L852 C/D/S LED | UN | 6 | 4501738 | 27010428 | 3436441 | 859110 | 34364 | 171822 | 32646 | 4534383 | 27206298 | 5154660 | 206184 | 1030932 | 195877
224 | 8.2.4 |  | 8.2.4 | Baliza Bidireccional verde/verde curva, FAA L852 C/D/S LED | UN | 6 | 4501738 | 27010428 | 3436441 | 859110 | 34364 | 171822 | 32646 | 4534383 | 27206298 | 5154660 | 206184 | 1030932 | 195877
225 | 8.2.5 |  | 8.2.5 | Transformador de aislamiento 65W, 6,6/6,6A, W/ Earthing | UN | 35 | 679049 | 23766715 | 518358 | 129590 | 5184 | 25918 | 4924 | 683974 | 23939090 | 4535650 | 181440 | 907130 | 172355
226 | 8.2.6 |  | 8.2.6 | Base poco profunda - 8", FAA 868 | UN | 35 | 1439951 | 50398285 | 1099199 | 274800 | 10992 | 54960 | 10442 | 1450393 | 50763755 | 9618000 | 384720 | 1923600 | 365484
227 | 8.2.7 |  | 8.2.7 | Juego de conectores Primarios - 5KV/25A 8SQmm | UN | 35 | 106102 | 3713570 | 80994 | 20249 | 810 | 4050 | 770 | 106873 | 3740555 | 708715 | 28350 | 141750 | 26933
228 | 8.2.8 |  | 8.2.8 | Juego de conectores secundarios - FAA L823 12 X 2 Core | UN | 70 | 139448 | 9761360 | 106449 | 26612 | 1064 | 5322 | 1011 | 140458 | 9832060 | 1862840 | 74480 | 372540 | 70783
229 | 8.2.9 |  | 8.2.9 | Dispositivos de control canal doble (Para Baliza) | UN | 35 | 4729099 | 165518465 | 3609999 | 902500 | 36100 | 180500 | 34295 | 4763394 | 166718790 | 31587500 | 1263500 | 6317500 | 1200325
230 | 8.2.10 |  | 8.2.10 | Baliza Unidireccional roja empotrada, FAA L852S LED | UN | 12 | 3819656 | 45835872 | 2915768 | 728942 | 29158 | 145788 | 27700 | 3847356 | 46168272 | 8747304 | 349896 | 1749456 | 332397
231 | 8.2.11 |  | 8.2.11 | Transformador de aislamiento 65W, 6,6/6,6A, W/ Earthing | UN | 12 | 679049 | 8148588 | 518358 | 129590 | 5184 | 25918 | 4924 | 683974 | 8207688 | 1555080 | 62208 | 311016 | 59093
232 | 8.2.12 |  | 8.2.12 | Baliza de protección de pista Elevada RGL, FAA L804 | UN | 2 | 22281330 | 44562660 | 17008649 | 4252162 | 170086 | 850432 | 161582 | 22442911 | 44885822 | 8504324 | 340172 | 1700864 | 323164
233 | 8.2.13 |  | 8.2.13 | Transformador de aislamiento - 065W, 6,6/6,6A, W/ Earthing | UN | 2 | 679049 | 1358098 | 518358 | 129590 | 5184 | 25918 | 4924 | 683974 | 1367948 | 259180 | 10368 | 51836 | 9849
234 | 8.2.14 |  | 8.2.14 | Base poco profunda - 8", FAA 868 | UN | 12 | 1439951 | 17279412 | 1099199 | 274800 | 10992 | 54960 | 10442 | 1450393 | 17404716 | 3297600 | 131904 | 659520 | 125309
235 | 8.2.15 |  | 8.2.15 | Juego de conectores Primarios - 5KV/25A 8SQmm | UN | 14 | 106102 | 1485428 | 80994 | 20249 | 810 | 4050 | 770 | 106873 | 1496222 | 283486 | 11340 | 56700 | 10773
236 | 8.2.16 |  | 8.2.16 | Juego de conectores secundarios - FAA L823 12 X 2 Core | UN | 12 | 139448 | 1673376 | 106449 | 26612 | 1064 | 5322 | 1011 | 140458 | 1685496 | 319344 | 12768 | 63864 | 12134
237 | 8.2.17 |  | 8.2.17 | Dispositivos de Control Doble Canal 2 (Para Baliza) | UN | 2 | 4729099 | 9458198 | 3609999 | 902500 | 36100 | 180500 | 34295 | 4763394 | 9526788 | 1805000 | 72200 | 361000 | 68590
238 | 8.2.18 |  | 8.2.18 | Dispositivos de control canal sencillo (Para baliza) | UN | 12 | 4274378 | 51292536 | 3262884 | 815721 | 32629 | 163144 | 30997 | 4305375 | 51664500 | 9788652 | 391548 | 1957728 | 371968
239 | 8.2.19 |  | 8.2.19 | SENSORES DE INSTRUSION A PISTA A1 | UN | 2 | 134900571 | 269801142 | 102977535 | 25744384 | 1029775 | 5148877 | 978287 | 135878858 | 271757716 | 51488768 | 2059550 | 10297754 | 1956573
| 8.3 |  | 8.3 | BARRA DE ESPERA |  |  |  |  | 0 | 0 | 0 | 0 | 0 | 0 | 0 | 0 | 0 | 0 | 0
240 | 8.3.1 |  | 8.3.1 | Baliza unidireccional amarillo empotrada FAA L852 C/D/S LED | UN | 9 | 4501738 | 40515642 | 3436441 | 859110 | 34364 | 171822 | 32646 | 4534383 | 40809447 | 7731990 | 309276 | 1546398 | 293816
241 | 8.3.2 |  | 8.3.2 | Transformador de aislamiento 65W, 6,6/6,6A, W/ Earthing | UN | 9 | 679049 | 6111441 | 518358 | 129590 | 5184 | 25918 | 4924 | 683974 | 6155766 | 1166310 | 46656 | 233262 | 44320
242 | 8.3.3 |  | 8.3.3 | Base poco profunda - 8", FAA 868 | UN | 9 | 1439951 | 12959559 | 1099199 | 274800 | 10992 | 54960 | 10442 | 1450393 | 13053537 | 2473200 | 98928 | 494640 | 93982
243 | 8.3.4 |  | 8.3.4 | Juego de conectores Primarios - 5KV/25A 8SQmm | UN | 9 | 106102 | 954918 | 80994 | 20249 | 810 | 4050 | 770 | 106873 | 961857 | 182241 | 7290 | 36450 | 6926
244 | 8.3.5 |  | 8.3.5 | Juego de conectores secundarios - FAA L823 12 X 2 Core | UN | 18 | 139448 | 2510064 | 106449 | 26612 | 1064 | 5322 | 1011 | 140458 | 2528244 | 479016 | 19152 | 95796 | 18201
245 | 8.3.6 |  | 8.3.6 | Dispositivos de control canal sencillo (Para baliza) | UN | 9 | 4274378 | 38469402 | 3262884 | 815721 | 32629 | 163144 | 30997 | 4305375 | 38748375 | 7341489 | 293661 | 1468296 | 278976
| 8.4 |  | 8.4 | LETREROS |  |  |  |  | 0 | 0 | 0 | 0 | 0 | 0 | 0 | 0 | 0 | 0 | 0
246 | 8.4.1 |  | 8.4.1 | Aviso-Taxiway Guidance Sign(LED Type) - 850x2800 , 24V, FAA L858 | UN | 4 | 41223859 | 164895436 | 31468595 | 7867149 | 314686 | 1573430 | 298952 | 41522812 | 166091248 | 31468596 | 1258744 | 6293720 | 1195807
247 | 8.4.2 |  | 8.4.2 | Transformador-Isolating Transformer -ACORDE AL TIPO DE LETRERO | UN | 4 | 785151 | 3140604 | 599352 | 149838 | 5994 | 29968 | 5694 | 790846 | 3163384 | 599352 | 23976 | 119872 | 22776
248 | 8.4.3 |  | 8.4.3 | Juego de conectores Primarios - 5KV/25A 8SQmm | UN | 4 | 106102 | 424408 | 80994 | 20249 | 810 | 4050 | 770 | 106873 | 427492 | 80996 | 3240 | 16200 | 3078
249 | 8.4.4 |  | 8.4.4 | Juego de conectores secundarios - FAA L823 12 X 2 Core | UN | 4 | 139448 | 557792 | 106449 | 26612 | 1064 | 5322 | 1011 | 140458 | 561832 | 106448 | 4256 | 21288 | 4045
| 8.5 |  | 8.5 | REGULADORES DE CORRIENTE CONSTANTE INCLUYE CUT OUT Y DESCARGADORES |  |  |  |  | 0 | 0 | 0 | 0 | 0 | 0 | 0 | 0 | 0 | 0 | 0
250 | 8.5.1 |  | 8.5.1 | Regulador-CCR (Digital) - 7,5KW, 220V, 60Hz, 6.6A, FAA L829 | UN | 2 | 58355865 | 116711730 | 2357788 | 589447 | 23578 | 117889 | 22399 | 3111101 | 6222202 | 1178894 | 47156 | 235778 | 44798
| 8.6 |  | 8.6 | CABLE Y SISTEMA DE TIERRA |  |  |  |  | 0 | 0 | 0 | 0 | 0 | 0 | 0 | 0 | 0 | 0 | 0
251 | 8.6.1 |  | 8.6.1 | Cable Primario XLPE-TR, 5 KV, No 8 AWG Apantallado | ML | 6900 | 26677 | 184071300 | 20364 | 5091 | 204 | 1018 | 193 | 26870 | 185403000 | 35127900 | 1407600 | 7024200 | 1334598
252 | 8.6.2 |  | 8.6.2 | Cable Secundario THHN/THWN-2 CT, 600V, 2 X No 10 AWG | ML | 2000 | 22434 | 44868000 | 17125 | 4281 | 171 | 856 | 163 | 22596 | 45192000 | 8562000 | 342000 | 1712000 | 325280
253 | 8.6.3 |  | 8.6.3 | Cable Secundario THHN/THWN-2 CT, 600V, 2 X No 12 AWG | ML | 1000 | 20918 | 20918000 | 15968 | 3992 | 160 | 798 | 152 | 21070 | 21070000 | 3992000 | 160000 | 798000 | 151620
254 | 8.6.4 |  | 8.6.4 | Cable desnudo para puesta a tierra , No. 6 AWG | ML | 4000 | 29406 | 117624000 | 22447 | 5612 | 224 | 1122 | 213 | 29618 | 118472000 | 22448000 | 896000 | 4488000 | 852720
255 | 8.6.5 |  | 8.6.5 | Varilla para puesta a tierra CU-CU de 5/8" x 2,4 m. Incluye conector | UN | 75 | 333462 | 25009650 | 254551 | 63638 | 2546 | 12728 | 2418 | 335881 | 25191075 | 4772850 | 190950 | 954600 | 181374
256 | 8.6.6 |  | 8.6.6 | Soldadura exotermica | UN | 75 | 105950 | 7946250 | 80878 | 20220 | 809 | 4044 | 768 | 106719 | 8003925 | 1516500 | 60675 | 303300 | 57627
257 | 8.6.7 |  | 8.6.7 | Cajas metálicas aprueba de explosión e interperie para transición marca Albron ref. AWD161612 o equivalente. | UN | 50 | 1236842 | 61842100 | 944154 | 236039 | 9442 | 47208 | 8970 | 1245813 | 62290650 | 11801950 | 472100 | 2360400 | 448476
258 | 8.6.8 |  | 8.6.8 | DPS 5 kV marca SINE TRAMER ó equivalente | UN | 6 | 4774571 | 28647426 | 3644711 | 911178 | 36447 | 182236 | 34625 | 4809197 | 28855182 | 5467068 | 218682 | 1093416 | 207749
| 8.7 |  | 8.7 | INTEGRACION SIS. CONTROL Y MONITOREO |  |  |  |  | 0 | 0 | 0 | 0 | 0 | 0 | 0 | 0 | 0 | 0 | 0
259 | 8.7.1 |  | 8.7.1 | Sistema Control y Monitoreo de acuerdo a especificación incluye configuración totalidad de balizas y Barras de parada calle LIMA y HOTEL | GL | 1 | 948700737 | 948700737 | 808678566 | 202169642 | 8086786 | 40433928 | 7682446 | 1067051368 | 1067051368 | 202169642 | 8086786 | 40433928 | 7682446
| 8.8 |  | 8.8 | OBRA CIVIL |  |  |  |  | 0 | 0 | 0 | 0 | 0 | 0 | 0 | 0 | 0 | 0 | 0
260 | 8.8.1 |  | 8.8.1 | Ranurado en asfalto y sellamiento tipo 1 (1 secundario) | ML | 500 | 156427 | 78213500 | 111069 | 27767 | 1111 | 5553 | 1055 | 146555 | 73277500 | 13883500 | 555500 | 2776500 | 527535
261 | 8.8.2 |  | 8.8.2 | Ranurado en asfalto y sellamiento tipo 2 (2 secundarios) | ML | 1000 | 163162 | 163162000 | 116209 | 29052 | 1162 | 5810 | 1104 | 153337 | 153337000 | 29052000 | 1162000 | 5810000 | 1103900
262 | 8.8.3 |  | 8.8.3 | Ranurado en asfalto y sellamiento tipo 3 (3 secundarios) | ML | 100 | 170286 | 17028600 | 125819 | 31455 | 1258 | 6291 | 1195 | 166018 | 16601800 | 3145500 | 125800 | 629100 | 119529
263 | 8.8.4 |  | 8.8.4 | Ranurado en asfalto y sellamiento tipo 4 (4 secundarios) | ML | 100 | 187446 | 18744600 | 143089 | 35772 | 1431 | 7154 | 1359 | 188805 | 18880500 | 3577200 | 143100 | 715400 | 135926
264 | 8.8.5 |  | 8.8.5 | Canalización en Zona Verde de 6x4" taxeo | ML | 100 | 371330 | 37133000 | 283458 | 70865 | 2835 | 14173 | 2693 | 374024 | 37402400 | 7086500 | 283500 | 1417300 | 269287
265 | 8.8.6 |  | 8.8.6 | Canalización en Zona Verde de 9x4" taxeo | ML | 100 | 490140 | 49014000 | 374153 | 93538 | 3742 | 18708 | 3555 | 493696 | 49369600 | 9353800 | 374200 | 1870800 | 355452
266 | 8.8.7 |  | 8.8.7 | Canalización en Zona Verde de 4x4" taxeo | ML | 3100 | 179465 | 556341500 | 136997 | 34249 | 1370 | 6850 | 1302 | 180768 | 560380800 | 106171900 | 4247000 | 21235000 | 4034650
267 | 8.8.8 |  | 8.8.8 | Caja CS 274 de 60cmx60cm | UN | 60 | 2245023 | 134701380 | 1713758 | 428440 | 17138 | 85688 | 16281 | 2261305 | 135678300 | 25706400 | 1028280 | 5141280 | 976843
268 | 8.8.9 |  | 8.8.9 | Caja CS 276 de 80cmx120cm CODENSA | UN | 40 | 3762719 | 150508760 | 2872305 | 718076 | 28723 | 143615 | 27287 | 3790006 | 151600240 | 28723040 | 1148920 | 5744600 | 1091474
269 | 8.8.10 |  | 8.8.10 | Base en concreto reforzado con accesoroios en PVC para conexión electrica | UN | 4 | 3584717 | 14338868 | 2736425 | 684106 | 27364 | 136821 | 25996 | 3610712 | 14442848 | 2736424 | 109456 | 547284 | 103984
270 | 8.8.11 |  | 8.8.11 | Caja CS 280 tipo vehicular Vehicular Codensa sin tapa | UN | 10 | 3274650 | 32746500 | 2499733 | 624933 | 24997 | 124987 | 23748 | 3298398 | 32983980 | 6249330 | 249970 | 1249870 | 237475
Subtotal | [7 empty] | 5102025824 | 0 | 0 | 0 | 0 | 0 | 0 | 0 | 0 | 0 | 0 | 0
| 9 |  | 9 | URBANISMO Y OBRAS DE ARTE |  |  |  |  | 0 | 0 | 0 | 0 | 0 | 0 | 0 | 0 | 0 | 0 | 0
271 | 9.1 |  | 9.1 | VALLADO | ML | 1475 | 67118 | 98999050 | 51235 | 12809 | 512 | 2562 | 487 | 67605 | 99717375 | 18893275 | 755200 | 3778950 | 718001
272 | 9.2 |  | 9.2 | ANDÉN EN LOSETA DE CONCRETO 30X30 CM | M2 | 2126 | 168211 | 357616586 | 128405 | 32101 | 1284 | 6420 | 1220 | 169430 | 360208180 | 68246726 | 2729784 | 13648920 | 2593295
273 | 9.3 |  | 9.3 | FORMACIÓN DE PRADERA | M2 | 47012 | 4592 | 215879104 | 3506 | 877 | 35 | 175 | 33 | 4626 | 217477512 | 41229524 | 1645420 | 8227100 | 1563149
Subtotal | [7 empty] | 672494740 | 0 | 0 | 0 | 0 | 0 | 0 | 0 | 0 | 0 | 0 | 0
| 10 |  | 10 | INSTALACIONES PASO A DESNIVEL |  |  |  |  | 0 | 0 | 0 | 0 | 0 | 0 | 0 | 0 | 0 | 0 | 0
| 10.1 |  | 10.1 | SUBESTACION PASO A DESNIVEL |  |  |  |  | 0 | 0 | 0 | 0 | 0 | 0 | 0 | 0 | 0 | 0 | 0
| 10.1.1 |  | 10.1.1 | SUBESTACIÓN ELÉCTRICA NUEVA TORRE DE CONTROL |  |  |  |  | 0 | 0 | 0 | 0 | 0 | 0 | 0 | 0 | 0 | 0 | 0
274 | 10.1.1.1 |  | 10.1.1.1 | CELDA TIPO METALCLAD NORMAS IEC/EN O APLICABLES TAL Y COMO SON: IEC 60439-1/61439, EN 60439-1/61439 CON SALIDA A CABLE. PARA TREN DE 480 V EXISTENTE EN LA SUBESTACION CON INTERRUPTOR TRIPOLAR DE 200 A. | UN | 1 | 33484270 | 33484270 | 25560512 | 6390128 | 255605 | 1278026 | 242825 | 33727096 | 33727096 | 6390128 | 255605 | 1278026 | 242825
275 | 10.1.1.2 |  | 10.1.1.2 | INSTALACION DE LA CELDA TIPO METALCLAD, INCLUYE ACCESORIOS DE CONEXIÓN, DE ACUERDO A LAS RECOMENDACIONES DEL FABRICANTE | UN | 1 | 3328393 | 3328393 | 2540758 | 635190 | 25408 | 127038 | 24137 | 3352531 | 3352531 | 635190 | 25408 | 127038 | 24137
| 10.1.2 |  | 10.1.2 | RED MEDIA TENSION |  |  |  |  | 0 | 0 | 0 | 0 | 0 | 0 | 0 | 0 | 0 | 0 | 0
276 | 10.1.2.1 |  | 10.1.2.1 | ACOMETIDA 3 x 6 AWG XLPE-TR 5 KV PANTALLA EN CINTA, NIVEL DE AISLAMIENTO 100% | ML | 1000 | 129532 | 129532000 | 98880 | 24720 | 989 | 4944 | 939 | 130472 | 130472000 | 24720000 | 989000 | 4944000 | 939360
277 | 10.1.2.2 |  | 10.1.2.2 | TERMINAL PREMOLDEADO 5 KV 6 AWG USO INTERIOR/ EXTERIOR | JGO | 2 | 2043472 | 4086944 | 1559902 | 389976 | 15599 | 77995 | 14819 | 2058291 | 4116582 | 779952 | 31198 | 155990 | 29638
278 | 10.1.2.3 |  | 10.1.2.3 | CENTRO DE TRANSFORMACION TIPO PEDESTAL TIPO RADIAL (PAD MOUNTED) TRIFASICO 150 KVA, 480-277/4160 V. DEVANADOS COBRE /COBRE. INCLUYE PROTECCIONES Y ACCESORIOS | UN | 1 | 22369335 | 22369335 | 17075828 | 4268957 | 170758 | 853791 | 162220 | 22531554 | 22531554 | 4268957 | 170758 | 853791 | 162220
279 | 10.1.2.4 |  | 10.1.2.4 | CENTRO DE TRANSFORMACION TIPO PEDESTAL TIPO RADIAL (PAD MOUNTED) TRIFASICO 150 KVA, 4160/480-277 V. DEVANADOS COBRE /COBRE. INCLUYE PROTECCIONES Y ACCESORIOS | UN | 1 | 22369335 | 22369335 | 17075828 | 4268957 | 170758 | 853791 | 162220 | 22531554 | 22531554 | 4268957 | 170758 | 853791 | 162220
280 | 10.1.2.5 |  | 10.1.2.5 | PRUEBA DEL CABLE MT VLF | UN | 1 | 4349569 | 4349569 | 3320282 | 830071 | 33203 | 166014 | 31543 | 4381113 | 4381113 | 830071 | 33203 | 166014 | 31543
| 10.1.3 |  | 10.1.3 | BAJA TENSION |  |  |  |  | 0 | 0 | 0 | 0 | 0 | 0 | 0 | 0 | 0 | 0 | 0
281 | 10.1.3.1 |  | 10.1.3.1 | TABLERO DE DISTRIBUCIÓN GENERAL CON BARRAJE DE FASE DE 225 A, BARRAJE DE NEUTRO DE 225 A, BARRAJE DE TIERRA DE 225 A, CON TOTALIZADOR DE 250 A REGULABLE | UN | 1 | 7768285 | 7768285 | 5929989 | 1482497 | 59300 | 296499 | 56335 | 7824620 | 7824620 | 1482497 | 59300 | 296499 | 56335
282 | 10.1.3.2 |  | 10.1.3.2 | ACOMETIDA 3 x 4/0 + 1 x 4/0 + 1 X 4/0 AWG Cu THWN. INCLUYE CONECTORES | ML | 50 | 525880 | 26294000 | 401435 | 100359 | 4014 | 20072 | 3814 | 529694 | 26484700 | 5017950 | 200700 | 1003600 | 190684
283 | 10.1.3.3 |  | 10.1.3.3 | ACOMETIDA 3 x 2/0 + 1 x 2/0 + 1 X 2/0 AWG Cu THWN. INCLUYE CONECTORES | ML | 20 | 332975 | 6659500 | 254179 | 63545 | 2542 | 12709 | 2415 | 335390 | 6707800 | 1270900 | 50840 | 254180 | 48294
284 | 10.1.3.4 |  | 10.1.3.4 | ACOMETIDA 3 x 8 + 1 x 8 + 1 8 AWG Cu THWN. INCLUYE CONECTORES | ML | 20 | 164532 | 3290640 | 125597 | 31399 | 1256 | 6280 | 1193 | 165725 | 3314500 | 627980 | 25120 | 125600 | 23864
285 | 10.1.3.5 |  | 10.1.3.5 | TABLERO DE DISTRIBUCION TIPO SWITCHBOARD AUTOSOPORTADO DE12 CIRCUITOS, CUMPLIENDO CON ENSAYOS Y CERTTIFICACIONES DE ACUERDO A NORMAS IEC 60429 - 1 e IEC 61439 1 y 2, OCHO INTERRUPTORES DE CAJA MOLDEADA (30A) INSTANTANEOS y TOTALIZADOR (30 - 50 A REGULABLE) DE ACUERDO A DIAGRAMA UNIFILAR 480/277 V, 60 HZ, PROTECCION DPS TIPO I + II 80 kA Y ANALIZADOR DE MEDIDA CON PUERTO DE COMUNICACION | UN | 1 | 10756123 | 10756123 | 8210781 | 2052695 | 82108 | 410539 | 78002 | 10834125 | 10834125 | 2052695 | 82108 | 410539 | 78002
286 | 10.1.3.6 |  | 10.1.3.6 | TABLERO DE DISTRIBUCION TIPO SWITCHBOARD AUTOSOPORTADO DE12 CIRCUITOS, CUMPLIENDO CON ENSAYOS Y CERTIFICACIONES DE ACUERDO A NORMAS IEC 60429 - 1 E IEC 61439 1 y 2, CUATRO INTERRUPTORES DE CAJA MOLDEADA (80 - 100 A) INSTANTANEOS y TOTALIZADOR (120 - 150 A REGULABLE) DE ACUERDO A DIAGRAMA UNIFILAR 480/277 V, 60 HZ, PROTECCION DPS TIPO I + II 80 kA Y ANALIZADOR DE MEDIDA CON PUERTO DE COMUNICACION | UN | 1 | 13579890 | 13579890 | 10366328 | 2591582 | 103663 | 518316 | 98480 | 13678369 | 13678369 | 2591582 | 103663 | 518316 | 98480
287 | 10.1.3.7 |  | 10.1.3.7 | BANDEJA PORTACABLE 50 CM TIPO SEMIPESADA, INCLUYE ACCESORIOS | UN | 30 | 207157 | 6214710 | 158135 | 39534 | 1581 | 7907 | 1502 | 208659 | 6259770 | 1186020 | 47430 | 237210 | 45070
| 10.1.4 |  | 10.1.4 | OBRA CIVIL |  |  |  |  | 0 | 0 | 0 | 0 | 0 | 0 | 0 | 0 | 0 | 0 | 0
288 | 10.1.4.1 |  | 10.1.4.1 | CAMARA CS 276 - CAMARA DOBLE PARA DUCTO DE 6" | UN | 6 | 4638168 | 27829008 | 3540586 | 885147 | 35406 | 177029 | 33636 | 4671804 | 28030824 | 5310882 | 212436 | 1062174 | 201813
289 | 10.1.4.2 |  | 10.1.4.2 | CAMARA CS 275 - SENCILLA | UN | 25 | 2308889 | 57722225 | 1762511 | 440628 | 17625 | 88126 | 16744 | 2325634 | 58140850 | 11015700 | 440625 | 2203150 | 418599
290 | 10.1.4.3 |  | 10.1.4.3 | CONSTRUCCION OBRA CIVIL PARA SUBESTACION | UN | 2 | 94888384 | 189776768 | 72433880 | 18108470 | 724339 | 3621694 | 688122 | 95576505 | 191153010 | 36216940 | 1448678 | 7243388 | 1376244
291 | 10.1.4.4 |  | 10.1.4.4 | CERRAMIENTO SUBESTACION EN TUBO GALVANIZADO 2", CON MALLA ESLAVONADA DE 1 1/4". PUERTA. | UN | 2 | 13223400 | 26446800 | 10094199 | 2523550 | 100942 | 504710 | 95895 | 13319296 | 26638592 | 5047100 | 201884 | 1009420 | 191790
292 | 10.1.4.5 |  | 10.1.4.5 | SUMINISTRO TUBOS Ф 6" PVC , TIPO TDP PARA BANCO DUCTOS Ф 6" | ML | 4000 | 86351 | 345404000 | 65917 | 16479 | 659 | 3296 | 626 | 86977 | 347908000 | 65916000 | 2636000 | 13184000 | 2504960
293 | 10.1.4.6 |  | 10.1.4.6 | EXCAVACION Y CANALIZACION PARA BANCO DE DUCTOS 4x6" PVC, TIPO TDP AREAS NO PAVIMENTO (NO INCLUYE SUMINISTRO TUBOS PVC Ф 6") EN ZONA DE ANDEN CONCRETOS | ML | 1000 | 146736 | 146736000 |  |  |  |  | 1064 | 147800 | 147800000 | 28003000 | 1120000 | 5601000 | 1064190
| 10.1.5 |  | 10.1.5 | SISTEMA PUESTA A TIERRA |  |  |  |  | 0 | 0 | 0 | 0 | 0 | 0 | 0 | 0 | 0 | 0 | 0
294 | 10.1.5.1 |  | 10.1.5.1 | MALLA DE PUESTA A TIERRA | ML | 2 | 9460790 | 18921580 | 7222277 | 1805569 | 72223 | 361114 | 68612 | 9529795 | 19059590 | 3611138 | 144446 | 722228 | 137223
295 | 10.1.5.2 |  | 10.1.5.2 | CAJA PARA INSPECCION PUESTA A TIERRA | UN | 2 | 474516 | 949032 | 362226 | 90557 | 3622 | 18111 | 3441 | 477957 | 955914 | 181114 | 7244 | 36222 | 6882
| 10.1.6 |  | 10.1.6 | SISTEMA DE ILUMINACION |  |  |  |  | 0 | 0 | 0 | 0 | 0 | 0 | 0 | 0 | 0 | 0 | 0
296 | 10.1.6.1 |  | 10.1.6.1 | SISTEMA DE ILUMINACION INTERIOR Y EXTERIOR TIPO LED PARA BOX CULVERT (PASO A DESNIVEL) ACORDE A ESPECIFICACIONES | GL | 1 | 350146875 | 350146875 | 275317918 | 68829480 | 2753179 | 13765896 | 2615520 | 363281993 | 363281993 | 68829480 | 2753179 | 13765896 | 2615520
Subtotal | [7 empty] | 1458015282 | 0 | 0 | 0 | 0 | 0 | 0 | 0 | 0 | 0 | 0 | 0
SUBTOTAL OBRAS | [7 empty] | 61612656803 |  | 48536055216.7939
IVA SOBRE UTILIDAD | [7 empty] | 446809343
SUBTOTAL OBRAS (INCLUYE IVA) | [7 empty] | 62059466146
TOTAL ESTUDIOS DE PREINVERSIÓN (INCLUYE IVA) | [7 empty] | 500000000 |  |  |  | 132%
VALOR TOTAL | [7 empty] | 62559466146
48186610333
NOTA 1: Se debe tener en cuenta que el PRECIO UNITARIO incluye el valor de A.I.U. |  |  |  |  | DESCRIPCIÓN |  |  | PORCENTAJE
NOTA 2: Cuando la fracción decimal del peso sea igual o superior a 5 se aproximará por exceso al número entero siguiente del peso y cuando la fracción decimal del peso sea inferior a 5 se aproximará por defecto al número entero del peso. |  |  |  |  | ADMINISTRACIÓN |  |  | 25%
NOTA 3: El A.I.U y su discriminación deben estar en porcentaje (%). |  |  |  |  | IMPREVISTOS |  |  | 1%
NOTA 4: El valor de los estudios de preinversión, corresponden a un valor global que debe ser estimado por el contratista a su gestión y riesgo, y aplica a lo establecido en la Fase A, contenida en el Formato 8. Especificaciones Técnicas. |  |  |  |  | UTILIDAD |  |  | 5%
[5 empty] | TOTAL A.I.U |  |  | 31%
[9 empty] | ESTUDIOS PRESINVERSION | COSTO TOTAL (INCLUYE IVA) | 500000000
[10 empty] | INTERVENTORIA (INCLUYE IVA) | 50000000
[9 empty] | COSTOS AEROPUERTO MEJORADO | COSTO DIRECTO | 48186610333 |  | 63582232334
[10 empty] | ADMINISTRACION | 12046652583 |  | 0
[10 empty] | IMPREVISTOS | 481866103
[10 empty] | UTILIDAD | 2409330517
[10 empty] | IVA SOBRE UTILIDAD | 457772798
[9 empty] | VALOR INTERVENTORIA (INCLUYE IVA) |  | 6300000000
[9 empty] | COSTO TOTAL |  | 70432232334
[9 empty] | ESTUDIOS PRESINVERSION | COSTO TOTAL (INCLUYE IVA) | 500000000
[10 empty] | INTERVENTORIA (INCLUYE IVA) | 50000000
[9 empty] | COSTOS AEROPUERTO MEJORADO | COSTO DIRECTO | 48199437898
[10 empty] | ADMINISTRACION | 12049859475
[10 empty] | IMPREVISTOS | 481994379
[10 empty] | UTILIDAD | 2409971895
[10 empty] | IVA SOBRE UTILIDAD | 457894659
[9 empty] | VALOR INTERVENTORIA (INCLUYE IVA) |  | 6300000000
[9 empty] | COSTO TOTAL |  | 70449158306

## OFERTA ECONOMICA
3.5%
Código | CCE-EICP-FM-14 | Versión | 2
FORMULARIO 1 - PROPUESTA ECONOMICA
RNCC1001 TERMINACIÓN DE LA CALLE DE RODAJE LIMA, CONSTRUCCIÓN DEL BOX CULVERT (PASO A DESNIVEL) Y OBRAS COMPLEMENTARIAS EN EL AEROPUERTO INTERNACIONAL EL DORADO ELDORADO, BOGOTA D.C
Nº | ÍTEM DE PAGO | ESPECIFICACIONES |  | DESCRIPCIÓN | UND. | CANTIDAD | VALOR UNITARIO | VALOR TOTAL | V UNITARIO DIRECTO | V UNITARIO DIRECTO (A) | V UNITARIO DIRECTO (I) | V UNITARIO DIRECTO (U) | IVA | V UNITARIO AIU + IVA | VALOR TOTAL | TOTAL ADM | TOTAL IM | TOTAL UTIL | TOTAL IVA
|  | GENERAL | PARTICULAR
| 1 |  | 1 | PRELIMINARES
1 | 1.1 |  | 1.1 | LOCALIZACION, REPLANTEO Y CONTROL TOPOGRAFICO DE LAS OBRAS | M2 | 100035 |  |  | 2600 | 650 | 26 | 130 | 25 | 3431 | 343220085 | 65022750 | 2600910 | 13004550 | 2470865
2 | 1.2 |  | 1.2 | CERRAMIENTO PROVISIONAL H=2,00 M. EN REPISA Y LONA VERDE | ML | 817 |  |  | 17613 | 4403 | 176 | 881 | 167 | 23240 | 18987080 | 3597251 | 143792 | 719777 | 136758
3 | 1.3 |  | 1.3 | CERRAMIENTO PROVISIONAL CON MALETINES, COLOMBINAS Y CADENAS PLÁSTICAS. | ML | 130 |  |  | 110409 | 27602 | 1104 | 5520 | 1049 | 145684 | 18938920 | 3588260 | 143520 | 717600 | 136344
4 | 1.4 |  | 1.4 | SEÑALIZACION PREVENTIVA Y PROTECCIONES GENERALES | UN | 1 |  |  | 6020165 | 1505041 | 60202 | 301008 | 57192 | 7943608 | 7943608 | 1505041 | 60202 | 301008 | 57192
Subtotal | [8 empty] | 0 | 0 | 0 | 0 | 0 | 0 | 0 | 0 | 0 | 0 | 0
| 2 |  | 2 | EXPLANACIONES Y TRASLADO DE REDES |  |  |  |  | 0 | 0 | 0 | 0 | 0 | 0 | 0 | 0 | 0 | 0 | 0
| 2.1 |  | 2.1 | TRABAJOS PRELIMINARES |  |  |  |  | 0 | 0 | 0 | 0 | 0 | 0 | 0 | 0 | 0 | 0 | 0
| 2.1.1 |  | 2.1.1 | DEMOLICIÓN Y REMOCIÓN |  |  |  |  | 0 | 0 | 0 | 0 | 0 | 0 | 0 | 0 | 0 | 0 | 0
5 | 2.1.1.1 |  | 2.1.1.1 | DEMOLICIÓN DE PAVIMENTO DE PISOS Y ANDENES DE CONCRETO | M2 | 17 |  |  | 225073 | 56268 | 2251 | 11254 | 2138 | 296984 | 5048728 | 956556 | 38267 | 191318 | 36350
6 | 2.1.1.2 |  | 2.1.1.2 | DEMOLICIÓN DE CAJA DE INSPECCIÓN | UN | 24 |  |  | 1246886 | 311722 | 12469 | 62344 | 11845 | 1645266 | 39486384 | 7481328 | 299256 | 1496256 | 284289
7 | 2.1.1.3 |  | 2.1.1.3 | DEMOLICIÓN DE CAJA DE INSPECCIÓN DOBLE | UN | 1 |  |  | 1811105 | 452776 | 18111 | 90555 | 17205 | 2389752 | 2389752 | 452776 | 18111 | 90555 | 17205
8 | 2.1.1.4 |  | 2.1.1.4 | DESMONTE CABLE BALIZA | UN | 1 |  |  | 33588 | 8397 | 336 | 1679 | 319 | 44319 | 44319 | 8397 | 336 | 1679 | 319
| 2.1.2 |  |  | REPOSICIÓN RED MEDIA TENSIÓN |  |  |  |  | 0 | 0 | 0 | 0 | 0 | 0 | 0 | 0 | 0 | 0 | 0
9 | 2.1.2.1 |  | 2.1.2.1 | CAJA DE INSPECCIÓN CS-276 | UN | 5 |  |  | 2872305 | 718076 | 28723 | 143615 | 27287 | 3790006 | 18950030 | 3590380 | 143615 | 718075 | 136434
| 2.1.3 |  | 2.1.3 | REPOSICIÓN RED VOZ Y DATOS |  |  |  |  | 0 | 0 | 0 | 0 | 0 | 0 | 0 | 0 | 0 | 0 | 0
10 | 2.1.3.1 |  | 2.1.3.1 | LÍNEA DE VOZ Y DATOS | ML | 337 |  |  | 427339 | 106835 | 4273 | 21367 | 4060 | 563874 | 190025538 | 36003395 | 1440001 | 7200679 | 1368129
11 | 2.1.3.2 |  | 2.1.3.2 | CAJA DE INSPECCIÓN CS-275 | UN | 1 |  |  | 1881318 | 470330 | 18813 | 94066 | 17873 | 2482400 | 2482400 | 470330 | 18813 | 94066 | 17873
12 | 2.1.3.3 |  | 2.1.3.3 | CAJA DE INSPECCIÓN CS-280 | UN | 4 |  |  | 2499733 | 624933 | 24997 | 124987 | 23748 | 3298398 | 13193592 | 2499732 | 99988 | 499948 | 94990
| 2.1.4 |  | 2.1.4 | REPOSICION RED SANEAMIENTO |  |  |  |  | 0 | 0 | 0 | 0 | 0 | 0 | 0 | 0 | 0 | 0 | 0
13 | 2.1.4.1 |  | 2.1.4.1 | INSTALACION Válvula de compuerta Marca APCO CRF DN 250 - PN 16 | UN | 2 |  |  | 4009176 | 1002294 | 40092 | 200459 | 38087 | 5290108 | 10580216 | 2004588 | 80184 | 400918 | 76174
14 | 2.1.4.2 |  | 2.1.4.2 | Válvula de cheque Marca APCO, Modelo 100R, DN 10" INSTALACION | UN | 2 |  |  | 8877842 | 2219461 | 88778 | 443892 | 84339 | 11714312 | 23428624 | 4438922 | 177556 | 887784 | 168679
15 | 2.1.4.3 |  | 2.1.4.3 | Válvula combinada de aire para alcantarillado Marca APCO, SCAV Serie 440 - 2" x 7/32" INSTALACION | UN | 2 |  |  | 4484778 | 1121195 | 44848 | 224239 | 42605 | 5917665 | 11835330 | 2242390 | 89696 | 448478 | 85211
16 | 2.1.4.4 |  | 2.1.4.4 | Válvula de compuerta Marca APCO PEC DN 150 - PN 16 INSTALACION | UN | 2 |  |  | 2772425 | 693106 | 27724 | 138621 | 26338 | 3658214 | 7316428 | 1386212 | 55448 | 277242 | 52676
17 | 2.1.4.5 |  | 2.1.4.5 | VALVULA ALIVIO PRESION APCO, SERIE 3000, MODELO 3006 (DIAMETRO 6") INSTALACION | UN | 2 |  |  | 5959330 | 1489833 | 59593 | 297967 | 56614 | 7863337 | 15726674 | 2979666 | 119186 | 595934 | 113227
18 | 2.1.4.6 |  | 2.1.4.6 | INSTALACION Válvula de tapón APCO HD Ø 14” BRIDADA | UN | 2 |  |  | 8172685 | 2043171 | 81727 | 408634 | 77640 | 10783857 | 21567714 | 4086342 | 163454 | 817268 | 155281
19 | 2.1.4.7 |  | 2.1.4.7 | INSTALACION Válvula de tapón APCO HD Ø 18” BRIDADA | UN | 1 |  |  | 13333617 | 3333404 | 133336 | 666681 | 126669 | 17593707 | 17593707 | 3333404 | 133336 | 666681 | 126669
20 | 2.1.4.8 |  | 2.1.4.8 | INSTALACION Válvula de tapón APCO HD Ø 8” BRIDADA | UN | 1 |  |  | 2716843 | 679211 | 27168 | 135842 | 25810 | 3584874 | 3584874 | 679211 | 27168 | 135842 | 25810
21 | 2.1.4.9 |  | 2.1.4.9 | INSTALACION Abrazadera Ø 14” | UN | 4 |  |  | 56302 | 14076 | 563 | 2815 | 535 | 74291 | 297164 | 56304 | 2252 | 11260 | 2139
22 | 2.1.4.10 |  | 2.1.4.10 | INSTALACION Codo 12.5” HD Ø14” Junta Rápida | UN | 4 |  |  | 1227723 | 306931 | 12277 | 61386 | 11663 | 1619980 | 6479920 | 1227724 | 49108 | 245544 | 46653
23 | 2.1.4.11 |  | 2.1.4.11 | INSTALACION Codo 22.5” HD Ø6” brida*brida | UN | 2 |  |  | 279061 | 69765 | 2791 | 13953 | 2651 | 368221 | 736442 | 139530 | 5582 | 27906 | 5302
24 | 2.1.4.12 |  | 2.1.4.12 | INSTALACION Codo 45” HD Ø10” brida*brida | UN | 2 |  |  | 787637 | 196909 | 7876 | 39382 | 7483 | 1039287 | 2078574 | 393818 | 15752 | 78764 | 14965
25 | 2.1.4.13 |  | 2.1.4.13 | INSTALACION Codo 90” HD Ø6” brida*brida | UN | 4 |  |  | 297277 | 74319 | 2973 | 14864 | 2824 | 392257 | 1569028 | 297276 | 11892 | 59456 | 11297
26 | 2.1.4.14 |  | 2.1.4.14 | INSTALACION Codo 90” HD Ø6” Junta Rápida | UN | 6 |  |  | 220772 | 55193 | 2208 | 11039 | 2097 | 291309 | 1747854 | 331158 | 13248 | 66234 | 12584
27 | 2.1.4.15 |  | 2.1.4.15 | INSTALACION Codo PVC Sanitario 90” Ø3” | UN | 9 |  |  | 5630 | 1408 | 56 | 282 | 54 | 7430 | 66870 | 12672 | 504 | 2538 | 482
28 | 2.1.4.16 |  | 2.1.4.16 | INSTALACION Manómetro conexión vertical Ø3/4” | UN | 3 |  |  | 29592 | 7398 | 296 | 1480 | 281 | 39047 | 117141 | 22194 | 888 | 4440 | 844
29 | 2.1.4.17 |  | 2.1.4.17 | INSTALACION Niple 14” HD I=80cm Ext brida x ext bridada | UN | 2 |  |  | 1753739 | 438435 | 17537 | 87687 | 16661 | 2314059 | 4628118 | 876870 | 35074 | 175374 | 33321
30 | 2.1.4.18 |  | 2.1.4.18 | INSTALACION Niple Ø10” HD I=110cm Ext brida x ext bridada | UN | 2 |  |  | 1178712 | 294678 | 11787 | 58936 | 11198 | 1555311 | 3110622 | 589356 | 23574 | 117872 | 22396
31 | 2.1.4.19 |  | 2.1.4.19 | INSTALACION Niple Ø6” HD I=110cm Ext brida x ext bridada | UN | 1 |  |  | 584438 | 146110 | 5844 | 29222 | 5552 | 771166 | 771166 | 146110 | 5844 | 29222 | 5552
32 | 2.1.4.20 |  | 2.1.4.20 | INSTALACION Niple Ø6” HD I=40cm Ext brida x ext bridada | UN | 3 |  |  | 326119 | 81530 | 3261 | 16306 | 3098 | 430314 | 1290942 | 244590 | 9783 | 48918 | 9294
33 | 2.1.4.21 |  | 2.1.4.21 | INSTALACION Pasamuro Ø14” HD L=85 cm Ext Brida x Ext Brida | UN | 2 |  |  | 1779152 | 444788 | 17792 | 88958 | 16902 | 2347592 | 4695184 | 889576 | 35584 | 177916 | 33804
34 | 2.1.4.22 |  | 2.1.4.22 | INSTALACION Pasamuro Ø6” HD L=50 cm Ext Brida x Ext Brida | UN | 6 |  |  | 416569 | 104142 | 4166 | 20828 | 3957 | 549662 | 3297972 | 624852 | 24996 | 124968 | 23744
35 | 2.1.4.23 |  | 2.1.4.23 | INSTALACION Pasamuro Ø10” HD L=50 cm Ext Brida x Ext Brida | UN | 2 |  |  | 1120361 | 280090 | 11204 | 56018 | 10643 | 1478316 | 2956632 | 560180 | 22408 | 112036 | 21287
36 | 2.1.4.24 |  | 2.1.4.24 | INSTALACION Pasamuro Ø14” HD L=40 cm Ext Brida x Ext Brida | UN | 2 |  |  | 1186265 | 296566 | 11863 | 59313 | 11269 | 1565276 | 3130552 | 593132 | 23726 | 118626 | 22539
37 | 2.1.4.25 |  | 2.1.4.25 | INSTALACION Pasamuro Ø14” HD L=50 cm Ext Brida x Ext Brida | UN | 4 |  |  | 1489225 | 372306 | 14892 | 74461 | 14148 | 1965032 | 7860128 | 1489224 | 59568 | 297844 | 56590
38 | 2.1.4.26 |  | 2.1.4.26 | INSTALACION Pasamuro Ø14” HD L=70 cm Ext Brida x Ext Brida | UN | 2 |  |  | 1609887 | 402472 | 16099 | 80494 | 15294 | 2124246 | 4248492 | 804944 | 32198 | 160988 | 30588
39 | 2.1.4.27 |  | 2.1.4.27 | INSTALACION Pasamuro Ø18” HD L=50 cm Ext Brida x Ext Brida | UN | 2 |  |  | 2022717 | 505679 | 20227 | 101136 | 19216 | 2668975 | 5337950 | 1011358 | 40454 | 202272 | 38432
40 | 2.1.4.28 |  | 2.1.4.28 | INSTALACION Pasamuro Ø3” HD L=40 cm Ext liso Ext liso | UN | 2 |  |  | 162792 | 40698 | 1628 | 8140 | 1547 | 214805 | 429610 | 81396 | 3256 | 16280 | 3093
41 | 2.1.4.29 |  | 2.1.4.29 | INSTALACION Pasamuro Ø3” HD L=50 cm Ext liso Ext liso | UN | 3 |  |  | 162792 | 40698 | 1628 | 8140 | 1547 | 214805 | 644415 | 122094 | 4884 | 24420 | 4640
42 | 2.1.4.30 |  | 2.1.4.30 | INSTALACION Reducción HD 10”x6” Bridada | UN | 2 |  |  | 514406 | 128602 | 5144 | 25720 | 4887 | 678759 | 1357518 | 257204 | 10288 | 51440 | 9774
43 | 2.1.4.31 |  | 2.1.4.31 | INSTALACION Reducción HD 14” x 10” Bridada | UN | 2 |  |  | 1157047 | 289262 | 11570 | 57852 | 10992 | 1526723 | 3053446 | 578524 | 23140 | 115704 | 21984
44 | 2.1.4.32 |  | 2.1.4.32 | INSTALACION Tee reducida Ø 14” x 4” HD Bridada | UN | 2 |  |  | 1864232 | 466058 | 18642 | 93212 | 17710 | 2459854 | 4919708 | 932116 | 37284 | 186424 | 35421
45 | 2.1.4.33 |  | 2.1.4.33 | INSTALACION Tee partida Ø 14” x 6” HD Bridada | UN | 2 |  |  | 2129082 | 532271 | 21291 | 106454 | 20226 | 2809324 | 5618648 | 1064542 | 42582 | 212908 | 40453
46 | 2.1.4.34 |  | 2.1.4.34 | INSTALACION Tee partida Ø 18” x 8” HD Bridada | UN | 1 |  |  | 2980714 | 745179 | 29807 | 149036 | 28317 | 3933053 | 3933053 | 745179 | 29807 | 149036 | 28317
47 | 2.1.4.35 |  | 2.1.4.35 | INSTALACION Tee reducida Ø 10” x 4” HD Bridada | UN | 2 |  |  | 1246667 | 311667 | 12467 | 62333 | 11843 | 1644977 | 3289954 | 623334 | 24934 | 124666 | 23687
48 | 2.1.4.36 |  | 2.1.4.36 | INSTALACION Tee reducida Ø 10” x 6” HD Bridada | UN | 2 |  |  | 1246667 | 311667 | 12467 | 62333 | 11843 | 1644977 | 3289954 | 623334 | 24934 | 124666 | 23687
49 | 2.1.4.37 |  | 2.1.4.37 | INSTALACION Tee reducida Ø 14” x 6” HD Bridada | UN | 2 |  |  | 2210631 | 552658 | 22106 | 110532 | 21001 | 2916928 | 5833856 | 1105316 | 44212 | 221064 | 42002
50 | 2.1.4.38 |  | 2.1.4.38 | INSTALACION Tee reducida Ø 18” x 8” HD Bridada | UN | 1 |  |  | 3466040 | 866510 | 34660 | 173302 | 32927 | 4573439 | 4573439 | 866510 | 34660 | 173302 | 32927
51 | 2.1.4.39 |  | 2.1.4.39 | INSTALACION Tubería HD 250mm DN | UN | 17 |  |  | 325455 | 81364 | 3255 | 16273 | 3092 | 429439 | 7300463 | 1383188 | 55335 | 276641 | 52562
52 | 2.1.4.40 |  | 2.1.4.40 | INSTALACION Unión de montaje autoportante Ø 18” | UN | 2 |  |  | 3079144 | 769786 | 30791 | 153957 | 29252 | 4062930 | 8125860 | 1539572 | 61582 | 307914 | 58504
53 | 2.1.4.41 |  | 2.1.4.41 | INSTALACION Unión HD Brida x acople universal Ø 10” | UN | 4 |  |  | 295819 | 73955 | 2958 | 14791 | 2810 | 390333 | 1561332 | 295820 | 11832 | 59164 | 11241
54 | 2.1.4.42 |  | 2.1.4.42 | INSTALACION Unión HD Brida x acople universal Ø 14” | UN | 6 |  |  | 681258 | 170315 | 6813 | 34063 | 6472 | 898921 | 5393526 | 1021890 | 40878 | 204378 | 38832
55 | 2.1.4.43 |  | 2.1.4.43 | INSTALACION Unión HD Brida x acople universal Ø 18” | UN | 2 |  |  | 1110415 | 277604 | 11104 | 55521 | 10549 | 1465193 | 2930386 | 555208 | 22208 | 111042 | 21098
56 | 2.1.4.44 |  | 2.1.4.44 | INSTALACION Unión HD Brida x acople universal Ø 6” | UN | 12 |  |  | 115850 | 28963 | 1159 | 5793 | 1101 | 152866 | 1834392 | 347556 | 13908 | 69516 | 13208
57 | 2.1.4.45 |  | 2.1.4.45 | INSTALACION Unión de montaje autoportante Ø 14” | UN | 2 |  |  | 1646678 | 411670 | 16467 | 82334 | 15643 | 2172792 | 4345584 | 823340 | 32934 | 164668 | 31287
58 | 2.1.4.46 |  | 2.1.4.46 | INSTALACION Unión de montaje autoportante Ø 10” Brida x Brida | UN | 2 |  |  | 963962 | 240991 | 9640 | 48198 | 9158 | 1271949 | 2543898 | 481982 | 19280 | 96396 | 18315
59 | 2.1.4.47 |  | 2.1.4.47 | INSTALACION Juego de tornillería – Empaque BR 18 CL 125 DELTA | UN | 6 |  |  | 271425 | 67856 | 2714 | 13571 | 2578 | 358144 | 2148864 | 407136 | 16284 | 81426 | 15471
60 | 2.1.4.48 |  | 2.1.4.48 | INSTALACION Juego de tornillería – Empaque BR 14 CL 125 DELTA | UN | 42 |  |  | 168632 | 42158 | 1686 | 8432 | 1602 | 222510 | 9345420 | 1770636 | 70812 | 354144 | 67287
61 | 2.1.4.49 |  | 2.1.4.49 | INSTALACION Juego de tornillería – Empaque BR 10 CL 125 DELTA | UN | 44 |  |  | 117563 | 29391 | 1176 | 5878 | 1117 | 155125 | 6825500 | 1293204 | 51744 | 258632 | 49140
62 | 2.1.4.50 |  | 2.1.4.50 | INSTALACION Juego de tornillería – Empaque BR 6 CL 125 G2 DELTA | UN | 44 |  |  | 59710 | 14928 | 597 | 2986 | 567 | 78788 | 3466672 | 656832 | 26268 | 131384 | 24963
63 | 2.1.4.51 |  | 2.1.4.51 | INSTALACION Juego de tornillería – Empaque BR 4 CL 125 G2 DELTA | UN | 6 |  |  | 40766 | 10192 | 408 | 2038 | 387 | 53791 | 322746 | 61152 | 2448 | 12228 | 2323
64 | 2.1.4.52 |  | 2.1.4.52 | Plan de contingencia extremo durante 45 dias. Obras de Desvió red 14" | UN | 1 |  |  | 319413638 | 79853410 | 3194136 | 15970682 | 3034430 | 421466296 | 421466296 | 79853410 | 3194136 | 15970682 | 3034430
65 | 2.1.4.53 |  | 2.1.4.53 | Cortes y Empalmes Tuberia red Alcantarillado 14" | UN | 1 |  |  | 174463691 | 43615923 | 1744637 | 8723185 | 1657405 | 230204841 | 230204841 | 43615923 | 1744637 | 8723185 | 1657405
66 | 2.1.4.54 |  | 2.1.4.54 | Bombeo de aguas en 4” | Hr | 600 |  |  | 30897 | 7724 | 309 | 1545 | 294 | 40769 | 24461400 | 4634400 | 185400 | 927000 | 176130
67 | 2.1.4.55 |  | 2.1.4.55 | Bombeo de aguas en 6” | Hr | 600 |  |  | 39725 | 9931 | 397 | 1986 | 377 | 52416 | 31449600 | 5958600 | 238200 | 1191600 | 226404
68 | 2.1.4.56 |  | 2.1.4.56 | Prueba de presión en tubería de 14" | UN | 2 |  |  | 3392521 | 848130 | 33925 | 169626 | 32229 | 4476431 | 8952862 | 1696260 | 67850 | 339252 | 64458
69 | 2.1.4.57 |  | 2.1.4.57 | SUMINISTRO Codo 45° HD Ø14” Junta Rápida (acoplable a tubería PVC) | UN | 8 |  |  | 2250326 | 562582 | 22503 | 112516 | 21378 | 2969305 | 23754440 | 4500656 | 180024 | 900128 | 171024
70 | 2.1.4.58 |  | 2.1.4.58 | SUMINISTRO Manómetro conexión vertical Ø3/4” | UN | 3 |  |  | 416339 | 104085 | 4163 | 20817 | 3955 | 549359 | 1648077 | 312255 | 12489 | 62451 | 11866
71 | 2.1.4.59 |  | 2.1.4.59 | SUMINISTRO Pasamuro Ø14” HD L=50 cm Ext Brida x Ext Brida | UN | 4 |  |  | 4537823 | 1134456 | 45378 | 226891 | 43109 | 5987657 | 23950628 | 4537824 | 181512 | 907564 | 172437
72 | 2.1.4.60 |  | 2.1.4.60 | SUMINISTRO Reducción HD 14” x 10” Bridada | UN | 2 |  |  | 2559282 | 639821 | 25593 | 127964 | 24313 | 3376973 | 6753946 | 1279642 | 51186 | 255928 | 48626
73 | 2.1.4.61 |  | 2.1.4.61 | SUMINISTRO Unión HD Brida x acople universal Ø 14” | UN | 16 |  |  | 1633438 | 408360 | 16334 | 81672 | 15518 | 2155322 | 34485152 | 6533760 | 261344 | 1306752 | 248283
74 | 2.1.4.62 |  | 2.1.4.62 | Suministro – Empaque BR 14 CL 125 DELTA | UN | 28 |  |  | 81338 | 20335 | 813 | 4067 | 773 | 107326 | 3005128 | 569380 | 22764 | 113876 | 21636
75 | 2.1.4.63 |  | 2.1.4.63 | Suministro – Empaque BR 10 CL 125 DELTA | UN | 10 |  |  | 55683 | 13921 | 557 | 2784 | 529 | 73474 | 734740 | 139210 | 5570 | 27840 | 5290
76 | 2.1.4.64 |  | 2.1.4.64 | Suministro – Empaque BR 6 CL 125 G2 DELTA | UN | 8 |  |  | 52181 | 13045 | 522 | 2609 | 496 | 68853 | 550824 | 104360 | 4176 | 20872 | 3966
77 | 2.1.4.65 |  | 2.1.4.65 | Suministro – Empaque BR 4 CL 125 G2 DELTA | UN | 2 |  |  | 35771 | 8943 | 358 | 1789 | 340 | 47201 | 94402 | 17886 | 716 | 3578 | 680
78 | 2.1.4.66 |  | 2.1.4.66 | Suministro Juego de tornillería – Empaque BR 14 CL 125 DELTA | UN | 26 |  |  | 349128 | 87282 | 3491 | 17456 | 3317 | 460674 | 11977524 | 2269332 | 90766 | 453856 | 86233
79 | 2.1.4.67 |  | 2.1.4.67 | Suministro Juego de tornillería – Empaque BR 10 CL 125 DELTA | UN | 6 |  |  | 202560 | 50640 | 2026 | 10128 | 1924 | 267278 | 1603668 | 303840 | 12156 | 60768 | 11546
80 | 2.1.4.68 |  | 2.1.4.68 | Suministro Juego de tornillería – Empaque BR 6 CL 125 G2 DELTA | UN | 2 |  |  | 109320 | 27330 | 1093 | 5466 | 1039 | 144248 | 288496 | 54660 | 2186 | 10932 | 2077
81 | 2.1.4.69 |  | 2.1.4.69 | Suministro Juego de tornillería – Empaque BR 4 CL 125 G2 DELTA | UN | 1 |  |  | 88625 | 22156 | 886 | 4431 | 842 | 116940 | 116940 | 22156 | 886 | 4431 | 842
82 | 2.1.4.70 |  | 2.1.4.70 | Reposición lechos de secado existentes | M2 | 50 |  |  | 1278541 | 319635 | 12785 | 63927 | 12146 | 1687034 | 84351700 | 15981750 | 639250 | 3196350 | 607307
83 | 2.1.4.71 |  | 2.1.4.71 | Suministro Válvula de tapón APCO HD Ø 6” bridada | UN | 4 |  |  | 1373961 | 343490 | 13740 | 68698 | 13053 | 1812942 | 7251768 | 1373960 | 54960 | 274792 | 52210
84 | 2.1.4.72 |  | 2.1.4.72 | Suministro e inst. Niple Ø14” HD L=46cm Ext brida x Ext. Bridada | UN | 2 |  |  | 3501366 | 875342 | 35014 | 175068 | 33263 | 4620053 | 9240106 | 1750684 | 70028 | 350136 | 66526
85 | 2.1.4.73 |  | 2.1.4.73 | Suministro e inst. Pasamuro Ø14” HD L=60 cm Ext Brida x Ext Brida | UN | 4 |  |  | 6276298 | 1569075 | 62763 | 313815 | 59625 | 8281576 | 33126304 | 6276300 | 251052 | 1255260 | 238499
86 | 2.1.4.74 |  | 2.1.4.74 | Suministro Tee reducida Ø10" x Ø6" BxB HD , ANSI Clase 150 | UN | 2 |  |  | 3866184 | 966546 | 38662 | 193309 | 36729 | 5101430 | 10202860 | 1933092 | 77324 | 386618 | 73457
87 | 2.1.4.75 |  | 2.1.4.75 | Suministro Tee reducida Ø14" x Ø6" BxB HD, ANSI Clase 150 | UN | 2 |  |  | 6169444 | 1542361 | 61694 | 308472 | 58610 | 8140581 | 16281162 | 3084722 | 123388 | 616944 | 117219
88 | 2.1.4.76 |  | 2.1.4.76 | Suministro Unión Tipo Dresser R1-R1 Ø14" HD | UN | 8 |  |  | 1478077 | 369519 | 14781 | 73904 | 14042 | 1950323 | 15602584 | 2956152 | 118248 | 591232 | 112334
89 | 2.1.4.77 |  | 2.1.4.77 | Suministro e instalación Unión de reparación Ø14" | UN | 8 |  |  | 1612786 | 403197 | 16128 | 80639 | 15321 | 2128071 | 17024568 | 3225576 | 129024 | 645112 | 122571
90 | 2.1.4.78 |  | 2.1.4.78 | Suministro e instalación Unión rápida (unión Z) Ø14" | UN | 4 |  |  | 1612786 | 403197 | 16128 | 80639 | 15321 | 2128071 | 8512284 | 1612788 | 64512 | 322556 | 61286
91 | 2.1.4.79 |  | 2.1.4.79 | Relleno en arena de peña para redes (Incluye suministro, humedecimiento y compactación) | M3 | 251 |  |  | 124827 | 31207 | 1248 | 6241 | 1186 | 164709 | 41341959 | 7832957 | 313248 | 1566491 | 297633
92 | 2.1.4.80 |  | 2.1.4.80 | Suministro e instalación tubería biaxial PVC 14" TIPO RDE 37 | ML | 85 |  |  | 612773 | 153193 | 6128 | 30639 | 5821 | 808554 | 68727090 | 13021405 | 520880 | 2604315 | 494820
93 | 2.1.4.81 |  | 2.1.4.81 | SACOS PROLIPROPILENO DE 0.92M X 0.60 M PARA CONTENCIÒN Y APOYO TUBERIAS | M3 | 150 |  |  | 146993 | 36748 | 1470 | 7350 | 1397 | 193958 | 29093700 | 5512200 | 220500 | 1102500 | 209475
94 | 2.1.4.82 |  | 2.1.4.82 | ENTIBADO METALICO TIPO KRINGS | M2/DIA | 1572 |  |  | 10577 | 2644 | 106 | 529 | 101 | 13957 | 21940404 | 4156368 | 166632 | 831588 | 158002
95 | 2.1.4.83 |  | 2.1.4.83 | INSTALACIÓN SOPORTE TUBERÍA RED CONTRAINCENDIOS | UN | 80 |  |  | 152721 | 38180 | 1527 | 7636 | 1451 | 201515 | 16121200 | 3054400 | 122160 | 610880 | 116067
96 | 2.1.4.84 |  | 2.1.4.84 | INSTALACIÓN TUBERÌA BIAXIAL PVC 14" TIPO RDE 37 | ML | 126 |  |  | 253059 | 63265 | 2531 | 12653 | 2404 | 333912 | 42072912 | 7971390 | 318906 | 1594278 | 302913
| 2.1.5 |  | 2.1.5 | TRASLADO PROVISIONAL DE REDES SECAS SISTEMA ELECTRICO |  |  |  |  | 0 | 0 | 0 | 0 | 0 | 0 | 0 | 0 | 0 | 0 | 0
97 | 2.1.5.1 |  | 2.1.5.1 | SUMINISTRO TUBOS Ф 6" PVC , TIPO TDP PARA DUCTOS Ф 6" | ML | 860 |  |  | 43421 | 10855 | 434 | 2171 | 412 | 57293 | 49271980 | 9335300 | 373240 | 1867060 | 354741
98 | 2.1.5.2 |  | 2.1.5.2 | BANCO DE DUCTOS 4X6" PVC, TIPO TDP AREAS CON PAVIMENTO (NO INCLUYE SUMINISTRO TUBOS PVC Ф 6") | ML | 120 |  |  | 234245 | 58561 | 2342 | 11712 | 2225 | 309085 | 37090200 | 7027320 | 281040 | 1405440 | 267034
99 | 2.1.5.3 |  | 2.1.5.3 | BANCO DE DUCTOS 4x6" PVC, TIPO TDP AREAS NO PAVIMENTO (No incluye suministro tubos PVC Ф 6") | ML | 496 |  |  | 146736 | 36684 | 1467 | 7337 | 1394 | 193618 | 96034528 | 18195264 | 727632 | 3639152 | 691439
100 | 2.1.5.4 |  | 2.1.5.4 | Instalaciòn tuberìa pvc 4" para drenaje de cajas electricas existentes (no incluye excavaciòn, rellenos y disposiciòn de material) | ML | 2 |  |  | 34737 | 8684 | 347 | 1737 | 330 | 45835 | 91670 | 17368 | 694 | 3474 | 660
101 | 2.1.5.5 |  | 2.1.5.5 | EMPALME MT PARA CABLE 4/0 Cu, 15KV, XLPE (Incluye suministro e instalación) | ML | 10 |  |  | 3637516 | 909379 | 36375 | 181876 | 34556 | 4799702 | 47997020 | 9093790 | 363750 | 1818760 | 345564
| 2.1.6 |  | 2.1.6 | REDES DE AGUAS RESIDUALES Y RED CONTRAINCENDIO |  |  |  |  | 0 | 0 | 0 | 0 | 0 | 0 | 0 | 0 | 0 | 0 | 0
102 | 2.1.6.1 |  | 2.1.6.1 | SUMINISTRO TUBERIA BIAXIAL PVC 6" RDE 37 | ML | 31 |  |  | 184361 | 46090 | 1844 | 9218 | 1751 | 243264 | 7541184 | 1428790 | 57164 | 285758 | 54294
103 | 2.1.6.2 |  | 2.1.6.2 | INSTALACIÓN Tubería PVC Biaxial 6" RDE 37 | ML | 31 |  |  | 47355 | 11839 | 474 | 2368 | 450 | 62486 | 1937066 | 367009 | 14694 | 73408 | 13948
104 | 2.1.6.3 |  | 2.1.6.3 | PROTECCIÓN CON CONCRETO F'C=28 Mpa PARA CONDUCCIONES | M3 | 5 |  |  | 485265 | 121316 | 4853 | 24263 | 4610 | 640307 | 3201535 | 606580 | 24265 | 121315 | 23050
105 | 2.1.6.4 |  | 2.1.6.4 | INSTALACION CAJA PARA VALVULA TIPO CHOROTE TRAFICO PESADO | UN | 1 |  |  | 302092 | 75523 | 3021 | 15105 | 2870 | 398611 | 398611 | 75523 | 3021 | 15105 | 2870
106 | 2.1.6.5 |  | 2.1.6.5 | INSTALACION TAPA VALVULA TIPO CHOROTE TRAFICO PESADO | UN | 1 |  |  | 302092 | 75523 | 3021 | 15105 | 2870 | 398611 | 398611 | 75523 | 3021 | 15105 | 2870
107 | 2.1.6.6 |  | 2.1.6.6 | Prueba de presión en tubería de 10" | UN | 1 |  |  | 2429126 | 607282 | 24291 | 121456 | 23077 | 3205232 | 3205232 | 607282 | 24291 | 121456 | 23077
108 | 2.1.6.7 |  | 2.1.6.7 | Suministro e inst. Niple Ø10” HD L=57cm Ext brida | UN | 2 |  |  | 1956120 | 489030 | 19561 | 97806 | 18583 | 2581100 | 5162200 | 978060 | 39122 | 195612 | 37166
109 | 2.1.6.8 |  | 2.1.6.8 | Suministro e inst.Unión rápida (unión Z) Ø10" | UN | 4 |  |  | 1612443 | 403111 | 16124 | 80622 | 15318 | 2127618 | 8510472 | 1612444 | 64496 | 322488 | 61273
110 | 2.1.6.9 |  | 2.1.6.9 | SUMINSTRO E INSTALACIÓN TUBERÌA BIAXIAL PVC 10" TIPO RDE 21 | ML | 16 |  |  | 436262 | 109066 | 4363 | 21813 | 4144 | 575648 | 9210368 | 1745056 | 69808 | 349008 | 66312
111 | 2.1.6.10 |  | 2.1.6.10 | INSTALACIÓN SOPORTE TUBERÍA RED CONTRAINCENDIOS | UN | 120 |  |  | 152721 | 38180 | 1527 | 7636 | 1451 | 201515 | 24181800 | 4581600 | 183240 | 916320 | 174101
112 | 2.1.6.11 |  | 2.1.6.11 | INSTALACIÓN TUBERÌA BIAXIAL PVC 10" TIPO RDE 21 | ML | 102 |  |  | 233388 | 58347 | 2334 | 11669 | 2217 | 307955 | 31411410 | 5951394 | 238068 | 1190238 | 226145
| 2.2 |  | 2.2 | EXCAVACIONES |  |  |  |  | 0 | 0 | 0 | 0 | 0 | 0 | 0 | 0 | 0 | 0 | 0
| 2.2.1 |  | 2.2.1 | EXCAVACIÓN DE LA EXPLANACIÓN |  |  |  |  | 0 | 0 | 0 | 0 | 0 | 0 | 0 | 0 | 0 | 0 | 0
113 | 2.2.1.1 |  | 2.2.1.1 | EXCAVACIÓN SIN CLASIFICAR DE LA EXPLANACIÓN, RETIRO Y DISPOSICION | M3 | 38758 |  |  | 9557 | 2389 | 96 | 478 | 91 | 12611 | 488777138 | 92592862 | 3720768 | 18526324 | 3520002
114 | 2.2.1.2 |  | 2.2.1.2 | RETIRO DE ESCOMBROS A BOTADERO CERTIFICADO | M3 | 38200 |  |  | 14700 | 3675 | 147 | 735 | 140 | 19397 | 740965400 | 140385000 | 5615400 | 28077000 | 5334630
| 2.3 |  | 2.3 | RELLENOS |  |  |  |  | 0 | 0 | 0 | 0 | 0 | 0 | 0 | 0 | 0 | 0 | 0
| 2.3.1 |  | 2.3.1 | TERRAPLENES |  |  |  |  | 0 | 0 | 0 | 0 | 0 | 0 | 0 | 0 | 0 | 0 | 0
115 | 2.3.1.1 |  | 2.3.1.1 | TERRAPLENES. NUCLEO. SUELO ADECUADO | M3 | 36852 |  |  | 28414 | 7104 | 284 | 1421 | 270 | 37493 | 1381692036 | 261796608 | 10465968 | 52366692 | 9949671
116 | 2.3.1.2 |  | 2.3.1.2 | TERRAPLENES. BASE. SUELO TOLERABLE | M3 | 28113 |  |  | 25231 | 6308 | 252 | 1262 | 240 | 33293 | 935966109 | 177336804 | 7084476 | 35478606 | 6740935
117 | 2.3.1.3 |  | 2.3.1.3 | TRANSPORTE DE MATERIALES PETREOS TRAIDOS DE CANTERA | M3 | 64952 |  |  | 16673 | 4168 | 167 | 834 | 158 | 22000 | 1428944000 | 270719936 | 10846984 | 54169968 | 10292294
| 2.3.2 |  | 2.3.2 | PEDRAPLENES |  |  |  |  | 0 | 0 | 0 | 0 | 0 | 0 | 0 | 0 | 0 | 0 | 0
118 | 2.3.2.1 |  | 2.3.2.1 | CIMIENTO TERRAPLEN RAJON COMPACTADO | M3 | 3670 |  |  | 64934 | 16234 | 649 | 3247 | 617 | 85681 | 314449270 | 59578780 | 2381830 | 11916490 | 2264133
| 2.4 |  | 2.4 | OTRAS PARTIDAS COMPLEMENTARIAS |  |  |  |  | 0 | 0 | 0 | 0 | 0 | 0 | 0 | 0 | 0 | 0 | 0
| 2.4.1 |  | 2.4.1 | ESTABILIZACIÓN DE SUELOS DE SUBRASANTE Y CAPAS GRANULARES CON GEOTEXTILES |  |  |  |  | 0 | 0 | 0 | 0 | 0 | 0 | 0 | 0 | 0 | 0 | 0
119 | 2.4.1.1 |  | 2.4.1.1 | GEOMALLA BIAXIAL LBO 302 O SIMILAR.( Inc. Suministro e instalación) | M2 | 34541 |  |  | 11301 | 2825 | 113 | 565 | 107 | 14911 | 515040851 | 97578325 | 3903133 | 19515665 | 3707976
120 | 2.4.1.2 |  | 2.4.1.2 | GEOTEXTIL NO TEJIDO 1600 | M2 | 19200 |  |  | 5410 | 1353 | 54 | 271 | 51 | 7139 | 137068800 | 25977600 | 1036800 | 5203200 | 988608
Subtotal | [8 empty] | 0 | 0 | 0 | 0 | 0 | 0 | 0 | 0 | 0 | 0 | 0
| 3 |  | 3 | AFIRMADOS, SUBBASES Y BASES |  |  |  |  | 0 | 0 | 0 | 0 | 0 | 0 | 0 | 0 | 0 | 0 | 0
| 3.1 |  | 3.1 | SUPERFICIES NO PAVIMENTADAS |  |  |  |  | 0 | 0 | 0 | 0 | 0 | 0 | 0 | 0 | 0 | 0 | 0
| 3.1.1 |  | 3.1.1 | AFIRMADO |  |  |  |  | 0 | 0 | 0 | 0 | 0 | 0 | 0 | 0 | 0 | 0 | 0
121 | 3.1.1.1 |  | 3.1.1.1 | AFIRMADO A-1 | M3 | 8230 |  |  | 68100 | 17025 | 681 | 3405 | 647 | 89858 | 739531340 | 140115750 | 5604630 | 28023150 | 5324399
| 3.2 |  | 3.2 | CAPAS GRANULARES DE BASE |  |  |  |  | 0 | 0 | 0 | 0 | 0 | 0 | 0 | 0 | 0 | 0 | 0
| 3.2.1 |  | 3.2.1 | BASE GRANULAR |  |  |  |  | 0 | 0 | 0 | 0 | 0 | 0 | 0 | 0 | 0 | 0 | 0
122 | 3.2.1.1 |  | 3.2.1.1 | CAPA DE BASE DE AGREGADO TRITURADO FAA P-209 | M3 | 10000 |  |  | 134172 | 33543 | 1342 | 6709 | 1275 | 177041 | 1770410000 | 335430000 | 13420000 | 67090000 | 12747100
Subtotal | [8 empty] | 0 | 0 | 0 | 0 | 0 | 0 | 0 | 0 | 0 | 0 | 0
| 4 |  | 4 | PAVIMENTOS ASFÁLTICOS |  |  |  |  | 0 | 0 | 0 | 0 | 0 | 0 | 0 | 0 | 0 | 0 | 0
| 4.1 |  | 4.1 | RIEGOS |  |  |  |  | 0 | 0 | 0 | 0 | 0 | 0 | 0 | 0 | 0 | 0 | 0
| 4.1.1 |  | 4.1.1 | RIEGO DE IMPRIMACIÓN |  |  |  |  | 0 | 0 | 0 | 0 | 0 | 0 | 0 | 0 | 0 | 0 | 0
123 | 4.1.1.1 |  | 4.1.1.1 | RIEGO DE IMPRIMACIÓN CON EMULSIÓN ASFÁLTICA | M2 | 46841 |  |  | 1810 | 453 | 18 | 91 | 17 | 2389 | 111903149 | 21218973 | 843138 | 4262531 | 809881
| 4.1.2 |  | 4.1.2 | RIEGO DE LIGA |  |  |  |  | 0 | 0 | 0 | 0 | 0 | 0 | 0 | 0 | 0 | 0 | 0
124 | 4.1.2.1 |  | 4.1.2.1 | RIEGO DE LIGA CON EMULSIÓN ASFÁLTICA FAA P-603 | M2 | 82059 |  |  | 1507 | 377 | 15 | 75 | 14 | 1988 | 163133292 | 30936243 | 1230885 | 6154425 | 1169341
| 4.2 |  | 4.2 | MEZCLAS ASFÁLTICAS EN CALIENTE AEROPUERTOS |  |  |  |  | 0 | 0 | 0 | 0 | 0 | 0 | 0 | 0 | 0 | 0 | 0
| 4.2.1 |  | 4.2.1 | MEZCLAS ASFÁLTICAS EN CALIENTE |  |  |  |  | 0 | 0 | 0 | 0 | 0 | 0 | 0 | 0 | 0 | 0 | 0
125 | 4.2.1.1 |  | 4.2.1.1 | PAVIMENTO BITUMINOSO SUPERFICIAL ELABORADO EN PLANTA PARA CAPA DE RODADURA FAA P -401 | M3 | 4000 |  |  | 698291 | 174573 | 6983 | 34915 | 6634 | 921396 | 3685584000 | 698292000 | 27932000 | 139660000 | 26535400
126 | 4.2.1.2 |  | 4.2.1.2 | BASE ESTABILIZADA CON ASFALTO EN PLANTA PARA CAPA BASE FAA P-403 | M3 | 5000 |  |  | 651951 | 162988 | 6520 | 32598 | 6194 | 860251 | 4301255000 | 814940000 | 32600000 | 162990000 | 30968100
| 4.3 |  | 4.3 | MEZCLAS ASFÁLTICAS EN CALIENTE VIAS |  |  |  |  | 0 | 0 | 0 | 0 | 0 | 0 | 0 | 0 | 0 | 0 | 0
| 4.3.1 |  | 4.3.1 | MEZCLAS ASFÁLTICAS EN CALIENTE |  |  |  |  | 0 | 0 | 0 | 0 | 0 | 0 | 0 | 0 | 0 | 0 | 0
127 | 4.3.1.1 |  | 4.3.1.1 | MEZCLA DENSA EN CALIENTE TIPO MDC-25, PARA CAPA DE RODADURA | M3 | 290 |  |  | 657697 | 164424 | 6577 | 32885 | 6248 | 867831 | 251670990 | 47682960 | 1907330 | 9536650 | 1811964
128 | 4.3.1.2 |  | 4.3.1.2 | MEZCLA DENSA EN CALIENTE TIPO MDC-19, PARA CAPA INTERMEDIA | M3 | 229 |  |  | 629372 | 157343 | 6294 | 31469 | 5979 | 830457 | 190174653 | 36031547 | 1441326 | 7206401 | 1369216
Subtotal | [8 empty] | 0 | 0 | 0 | 0 | 0 | 0 | 0 | 0 | 0 | 0 | 0
| 5 |  | 5 | ESTRUCTURAS Y ELEMENTOS DE CONTENCIÓN |  |  |  |  | 0 | 0 | 0 | 0 | 0 | 0 | 0 | 0 | 0 | 0 | 0
| 5.1 |  | 5.1 | EXCAVACIONES PARA ESTRUCTURAS |  |  |  |  | 0 | 0 | 0 | 0 | 0 | 0 | 0 | 0 | 0 | 0 | 0
| 5.1.1 |  | 5.1.1 | EXCAVACIONES VARIAS |  |  |  |  | 0 | 0 | 0 | 0 | 0 | 0 | 0 | 0 | 0 | 0 | 0
129 | 5.1.1.2 |  | 5.1.1.2 | EXCAVACIONES VARIAS INFRAESTRUCTURA | M3 | 16797 |  |  | 34190 | 8548 | 342 | 1710 | 325 | 45115 | 757796655 | 143580756 | 5744574 | 28722870 | 5457345
| 5.2 |  | 5.2 | RELLENOS PARA ESTRUCTURAS |  |  |  |  | 0 | 0 | 0 | 0 | 0 | 0 | 0 | 0 | 0 | 0 | 0
| 5.2.1 |  | 5.2.1 | RELLENOS PARA ESTRUCTURAS |  |  |  |  | 0 | 0 | 0 | 0 | 0 | 0 | 0 | 0 | 0 | 0 | 0
130 | 5.2.1.1 |  | 5.2.1.1 | RELLENOS PARA ESTRUCTURAS | M3 | 50000 |  |  | 57852 | 14463 | 579 | 2893 | 550 | 76337 | 3816850000 | 723150000 | 28950000 | 144650000 | 27483500
| 5.3 |  | 5.3 | CIMENTACIONES |  |  |  |  | 0 | 0 | 0 | 0 | 0 | 0 | 0 | 0 | 0 | 0 | 0
| 5.3.1 |  | 5.3.1 | BARRETES PREEXCAVADOS CENTRALES |  |  |  |  | 0 | 0 | 0 | 0 | 0 | 0 | 0 | 0 | 0 | 0 | 0
131 | 5.3.1.1 |  | 5.3.1.1 | BARRETE DE CONCRETO DE DIMENSIONES 2.4mX0.8m | ML | 137 |  |  | 4177832 | 1044458 | 41778 | 208892 | 39689 | 5512649 | 755232913 | 143090746 | 5723586 | 28618204 | 5437459
| 5.3.2 |  | 5.3.2 | PANTALLAS DE HORMIGÓN PREEXCAVADAS |  |  |  |  | 0 | 0 | 0 | 0 | 0 | 0 | 0 | 0 | 0 | 0 | 0
132 | 5.3.2.1 |  | 5.3.2.1 | PANTALLAS EN CONCRETO (BARRETES DE 2.4mX0.8m) | ML | 1119 |  |  | 4095407 | 1023852 | 40954 | 204770 | 38906 | 5403889 | 6046951791 | 1145690388 | 45827526 | 229137630 | 43536150
| 5.4 |  | 5.4 | ESTRUCTURAS DE CONCRETO |  |  |  |  | 0 | 0 | 0 | 0 | 0 | 0 | 0 | 0 | 0 | 0 | 0
| 5.4.1 |  | 5.4.1 | VIGA TRANSVERSAL ACCESOS |  |  |  |  | 0 | 0 | 0 | 0 | 0 | 0 | 0 | 0 | 0 | 0 | 0
133 | 5.4.1.1 |  | 5.4.1.1 | CONCRETO CLASE C (incluye encofrado) | M3 | 96 |  |  | 952912 | 238228 | 9529 | 47646 | 9053 | 1257368 | 120707328 | 22869888 | 914784 | 4574016 | 869063
134 | 5.4.1.2 |  | 5.4.1.2 | ACERO DE REFUERZO (fy = 420 Mpa) | KG | 18631 |  |  | 3615 | 904 | 36 | 181 | 34 | 4770 | 88869870 | 16842424 | 670716 | 3372211 | 640720
| 5.4.2 |  | 5.4.2 | VIGA LONGITUDINAL ACCESOS |  |  |  |  | 0 | 0 | 0 | 0 | 0 | 0 | 0 | 0 | 0 | 0 | 0
135 | 5.4.2.1 |  | 5.4.2.1 | CONCRETO CLASE C (incluye encofrado) | M3 | 119 |  |  | 952912 | 238228 | 9529 | 47646 | 9053 | 1257368 | 149626792 | 28349132 | 1133951 | 5669874 | 1077276
136 | 5.4.2.2 |  | 5.4.2.2 | ACERO DE REFUERZO (fy = 420 Mpa) | KG | 22909 |  |  | 3615 | 904 | 36 | 181 | 34 | 4770 | 109275930 | 20709736 | 824724 | 4146529 | 787841
| 5.4.3 |  | 5.4.3 | LOSA SUPERIOR |  |  |  |  | 0 | 0 | 0 | 0 | 0 | 0 | 0 | 0 | 0 | 0 | 0
137 | 5.4.3.1 |  | 5.4.3.1 | CONCRETO CLASE A | M3 | 1430 |  |  | 1110325 | 277581 | 11103 | 55516 | 10548 | 1465073 | 2095054390 | 396940830 | 15877290 | 79387880 | 15083697
138 | 5.4.3.2 |  | 5.4.3.2 | ACERO DE REFUERZO (fy = 420 Mpa) | KG | 176072 |  |  | 3615 | 904 | 36 | 181 | 34 | 4770 | 839863440 | 159169088 | 6338592 | 31869032 | 6055116
139 | 5.4.3.3 |  | 5.4.3.3 | ACERO DE PREESFUERZO (fpu = 1860 Mpa) | KG | 45433 |  |  | 15088 | 3772 | 151 | 754 | 143 | 19908 | 904480164 | 171373276 | 6860383 | 34256482 | 6508732
| 5.4.4 |  | 5.4.4 | LOSA INFERIOR |  |  |  |  | 0 | 0 | 0 | 0 | 0 | 0 | 0 | 0 | 0 | 0 | 0
140 | 5.4.4.1 |  | 5.4.4.1 | CONCRETO CLASE C (incluye encofrado) | M3 | 6350 |  |  | 1147135 | 286784 | 11471 | 57357 | 10898 | 1513645 | 9611645750 | 1821078400 | 72840850 | 364216950 | 69201221
141 | 5.4.4.2 |  | 5.4.4.2 | ACERO DE REFUERZO (fy = 420 Mpa) | KG | 340494 |  |  | 3616 | 904 | 36 | 181 | 34 | 4771 | 1624496874 | 307806576 | 12257784 | 61629414 | 11709589
| 5.4.5 |  | 5.4.5 | CABEZALES |  |  |  |  | 0 | 0 | 0 | 0 | 0 | 0 | 0 | 0 | 0 | 0 | 0
142 | 5.4.5.1 |  | 5.4.5.1 | CONCRETO CLASE C (incluye encofrado) | M3 | 21 |  |  | 1104856 | 276214 | 11049 | 55243 | 10496 | 1457858 | 30615018 | 5800494 | 232029 | 1160103 | 220420
143 | 5.4.5.2 |  | 5.4.5.2 | ACERO DE REFUERZO (fy = 420 Mpa) | KG | 17434 |  |  | 3616 | 904 | 36 | 181 | 34 | 4771 | 83177614 | 15760336 | 627624 | 3155554 | 599555
| 5.4.6 |  | 5.4.6 | VIGA DE AMARRE CENTRAL |  |  |  |  | 0 | 0 | 0 | 0 | 0 | 0 | 0 | 0 | 0 | 0 | 0
144 | 5.4.6.1 |  | 5.4.6.1 | CONCRETO CLASE C (incluye encofrado) | M3 | 91 |  |  | 1104856 | 276214 | 11049 | 55243 | 10496 | 1457858 | 132665078 | 25135474 | 1005459 | 5027113 | 955151
145 | 5.4.6.2 |  | 5.4.6.2 | ACERO DE REFUERZO (fy = 420 Mpa) | KG | 6960 |  |  | 3616 | 904 | 36 | 181 | 34 | 4771 | 33206160 | 6291840 | 250560 | 1259760 | 239354
146 | 5.4.6.3 |  | 5.4.6.3 | ANCLAJE EPOXICO (30cm - Barra #4) | ML | 390 |  |  | 47285 | 11821 | 473 | 2364 | 449 | 62392 | 24332880 | 4610190 | 184470 | 921960 | 175172
| 5.4.7 |  | 5.4.7 | VIGA DE AMARRE LATERAL |  |  |  |  | 0 | 0 | 0 | 0 | 0 | 0 | 0 | 0 | 0 | 0 | 0
147 | 5.4.7.1 |  | 5.4.7.1 | CONCRETO CLASE C (incluye encofrado) | M3 | 61 |  |  | 1104856 | 276214 | 11049 | 55243 | 10496 | 1457858 | 88929338 | 16849054 | 673989 | 3369823 | 640266
148 | 5.4.7.2 |  | 5.4.7.2 | ACERO DE REFUERZO (fy = 420 Mpa) | KG | 17385 |  |  | 3616 | 904 | 36 | 181 | 34 | 4771 | 82943835 | 15716040 | 625860 | 3146685 | 597870
149 | 5.4.7.3 |  | 5.4.7.3 | ANCLAJE EPOXICO (30cm - Barra #4) | ML | 690 |  |  | 47285 | 11821 | 473 | 2364 | 449 | 62392 | 43050480 | 8156490 | 326370 | 1631160 | 309920
| 5.4.8 |  | 5.4.8 | BARRERA TIPO NEW YERSEY |  |  |  |  | 0 | 0 | 0 | 0 | 0 | 0 | 0 | 0 | 0 | 0 | 0
150 | 5.4.8.1 |  | 5.4.8.1 | CONCRETO RESISTENSIA A LA COMRESION 250Kg/cm2 | M3 | 67 |  |  | 706577 | 176644 | 7066 | 35329 | 6713 | 932329 | 62466043 | 11835148 | 473422 | 2367043 | 449738
151 | 5.4.8.2 |  | 5.4.8.2 | ACERO DE REFUERZO (fy = 420 Mpa) | KG | 7398 |  |  | 3616 | 904 | 36 | 181 | 34 | 4771 | 35295858 | 6687792 | 266328 | 1339038 | 254417
| 5.4.9 |  | 5.4.9 | APOYOS Y SELLOS PARA JUNTAS |  |  |  |  | 0 | 0 | 0 | 0 | 0 | 0 | 0 | 0 | 0 | 0 | 0
152 | 5.4.9.1 |  | 5.4.9.1 | APOYOS ELASTOMÉRICOS 700X700X70 | UN | 54 |  |  | 6493136 | 1623284 | 64931 | 324657 | 61685 | 8567693 | 462655422 | 87657336 | 3506274 | 17531478 | 3330981
153 | 5.4.9.2 |  | 5.4.9.2 | APOYOS ELASTOMÉRICOS 100X8125X10 | UN | 32 |  |  | 8511803 | 2127951 | 85118 | 425590 | 80862 | 11231324 | 359402368 | 68094432 | 2723776 | 13618880 | 2587587
| 5.4.10 |  | 5.4.10 | VIGAS PUNTALES METALICAS |  |  |  |  | 0 | 0 | 0 | 0 | 0 | 0 | 0 | 0 | 0 | 0 | 0
154 | 5.4.10.1 |  | 5.4.10.1 | VIGAS PUNTALES METÁLICAS - ACERO ESTRUCTURAL A-500 | KG | 98910 |  |  | 10604 | 2651 | 106 | 530 | 101 | 13992 | 1383948720 | 262210410 | 10484460 | 52422300 | 9960237
| 5.4.11 |  | 5.4.11 | LOSA DE APROXIMACIÓN |  |  |  |  | 0 | 0 | 0 | 0 | 0 | 0 | 0 | 0 | 0 | 0 | 0
155 | 5.4.11.1 |  | 5.4.11.1 | CONCRETO CLASE C (incluye encofrado) | M3 | 895 |  |  | 1104856 | 276214 | 11049 | 55243 | 10496 | 1457858 | 1304782910 | 247211530 | 9888855 | 49442485 | 9394072
156 | 5.4.11.2 |  | 5.4.11.2 | ACERO DE REFUERZO (fy = 420 Mpa) | KG | 90600 |  |  | 3616 | 904 | 36 | 181 | 34 | 4771 | 432252600 | 81902400 | 3261600 | 16398600 | 3115734
| 5.5 |  | 5.5 | DRENAJE ESTRUCTURAS |  |  |  |  | 0 | 0 | 0 | 0 | 0 | 0 | 0 | 0 | 0 | 0 | 0
| 5.5.1 |  | 5.5.1 | TANQUE DE BOMBEO |  |  |  |  | 0 | 0 | 0 | 0 | 0 | 0 | 0 | 0 | 0 | 0 | 0
157 | 5.5.1.1 |  | 5.5.1.1 | CONCRETO CLASE C (incluye encofrado) | M3 | 28 |  |  | 1104856 | 276214 | 11049 | 55243 | 10496 | 1457858 | 40820024 | 7733992 | 309372 | 1546804 | 293893
158 | 5.5.1.2 |  | 5.5.1.2 | CONCRETO CLASE F | M3 | 1 |  |  | 553736 | 138434 | 5537 | 27687 | 5261 | 730655 | 730655 | 138434 | 5537 | 27687 | 5261
159 | 5.5.1.3 |  | 5.5.1.3 | ACERO DE REFUERZO (fy = 420 Mpa) | KG | 1630 |  |  | 3616 | 904 | 36 | 181 | 34 | 4771 | 7776730 | 1473520 | 58680 | 295030 | 56056
| 5.5.2 |  | 5.5.2 | CANAL DE DRENAJE |  |  |  |  | 0 | 0 | 0 | 0 | 0 | 0 | 0 | 0 | 0 | 0 | 0
160 | 5.5.2.1 |  | 5.5.2.1 | CONCRETO CLASE C (incluye encofrado) | M3 | 20 |  |  | 1104856 | 276214 | 11049 | 55243 | 10496 | 1457858 | 29157160 | 5524280 | 220980 | 1104860 | 209923
161 | 5.5.2.2 |  | 5.5.2.2 | CONCRETO CLASE F | M3 | 2 |  |  | 553736 | 138434 | 5537 | 27687 | 5261 | 730655 | 1461310 | 276868 | 11074 | 55374 | 10521
162 | 5.5.2.3 |  | 5.5.2.3 | ACERO DE REFUERZO (fy = 420 Mpa) | KG | 1960 |  |  | 3616 | 904 | 36 | 181 | 34 | 4771 | 9351160 | 1771840 | 70560 | 354760 | 67404
| 5.6 |  | 5.6 | OTRAS PARTIDAS COMPLEMENTARIAS |  |  |  |  | 0 | 0 | 0 | 0 | 0 | 0 | 0 | 0 | 0 | 0 | 0
163 | 5.6.1 |  | 5.6.1 | PRUEBA DE CARGA SOBRE ESTRUCTURA | UN | 1 |  |  | 55000000 | 13750000 | 550000 | 2750000 | 522500 | 72572500 | 72572500 | 13750000 | 550000 | 2750000 | 522500
164 | 5.6.2 |  | 5.6.2 | IMPERMEABILIZACIÓN SISTEMA VOLTEX O SIMILAR (Losa Inf) | M2 | 5750 |  |  | 49106 | 12277 | 491 | 2455 | 466 | 64795 | 372571250 | 70592750 | 2823250 | 14116250 | 2682088
165 | 5.6.3 |  | 5.6.3 | IMPERMEABILIZACIÓN SISTEMA SIKAFLEX PRO 3 WF O SIMILAR (10mm*10mm) | ML | 1597 |  |  | 30199 | 7550 | 302 | 1510 | 287 | 39848 | 63637256 | 12057350 | 482294 | 2411470 | 458179
166 | 5.6.4 |  | 5.6.4 | IMPERMEABILIZACIÓN SISTEMA VOLTEX O SIMILAR (Losa Sup) | M2 | 3250 |  |  | 49106 | 12277 | 491 | 2455 | 466 | 64795 | 210583750 | 39900250 | 1595750 | 7978750 | 1515963
Subtotal | [8 empty] | 0 | 0 | 0 | 0 | 0 | 0 | 0 | 0 | 0 | 0 | 0
| 6 |  | 6 | DRENAJE |  |  |  |  | 0 | 0 | 0 | 0 | 0 | 0 | 0 | 0 | 0 | 0 | 0
| 6.1 |  | 6.1 | MOVIMIENTO DE TIERRAS |  |  |  |  | 0 | 0 | 0 | 0 | 0 | 0 | 0 | 0 | 0 | 0 | 0
167 | 6.1.1 |  | 6.1.1 | EXCAVACIÓN SIN CLASIFICAR DE CANALES Y ZANJAS, RETIRO Y DISPOSICIÓN | M3 | 4425 |  |  | 13097 | 3274 | 131 | 655 | 124 | 17281 | 76468425 | 14487450 | 579675 | 2898375 | 550691
168 | 6.1.2 |  | 6.1.2 | RELLENO GRAVILLA Y ARENA | M3 | 227 |  |  | 94679 | 23670 | 947 | 4734 | 899 | 124929 | 28358883 | 5373090 | 214969 | 1074618 | 204177
169 | 6.1.3 |  | 6.1.3 | RELLENO LOCALIZADO CON SUELO SELECCIONADO B200 | M3 | 2646 |  |  | 53844 | 13461 | 538 | 2692 | 511 | 71046 | 187987716 | 35617806 | 1423548 | 7123032 | 1353376
170 | 6.1.4 |  | 6.1.4 | RELLENO CON RECEBO COMÚN COMPACTADO | M3 | 228 |  |  | 62209 | 15552 | 622 | 3110 | 591 | 82084 | 18715152 | 3545856 | 141816 | 709080 | 134725
171 | 6.1.5 |  | 6.1.5 | PROTECCIÓN CON CONCRETO SIMPLE F'C=21 MPA PARA CONDUCCIONES | M3 | 733 |  |  | 375464 | 93866 | 3755 | 18773 | 3567 | 495425 | 363146525 | 68803778 | 2752415 | 13760609 | 2614516
| 6.2 |  | 6.2 | TUBERÍAS Y CANALES PREFRABICADOS |  |  |  |  | 0 | 0 | 0 | 0 | 0 | 0 | 0 | 0 | 0 | 0 | 0
| 6.2.1 |  | 6.2.1 | TUBERÍA PVC CORRUGADA |  |  |  |  | 0 | 0 | 0 | 0 | 0 | 0 | 0 | 0 | 0 | 0 | 0
172 | 6.2.1.1 |  | 6.2.1.1 | TUBERÍA PVC CORRUGADO 315 mm | ML | 6 |  |  | 80348 | 20087 | 803 | 4017 | 763 | 106018 | 636108 | 120522 | 4818 | 24102 | 4579
| 6.2.2 |  | 6.2.2 | TUBERÍA PEAD |  |  |  |  | 0 | 0 | 0 | 0 | 0 | 0 | 0 | 0 | 0 | 0 | 0
173 | 6.2.2.1 |  | 6.2.2.1 | TUBERIA PEAD PE 100 6 ATM DN=400MM | ML | 30 |  |  | 227612 | 56903 | 2276 | 11381 | 2162 | 300334 | 9010020 | 1707090 | 68280 | 341430 | 64872
| 6.2.3 |  | 6.2.3 | CANALES PREFABRICADOS HORMIGÓN POLÍMERO |  |  |  |  | 0 | 0 | 0 | 0 | 0 | 0 | 0 | 0 | 0 | 0 | 0
174 | 6.2.3.1 |  | 6.2.3.1 | CANAL PREFABRICADO (H=300 MM) | ML | 628 |  |  | 862972 | 215743 | 8630 | 43149 | 8198 | 1138692 | 715098576 | 135486604 | 5419640 | 27097572 | 5148539
175 | 6.2.3.2 |  | 6.2.3.2 | SUMIDERO PREFABRICADO CONCRETO POLÍMERO | ML | 2 |  |  | 1425134 | 356284 | 14251 | 71257 | 13539 | 1880465 | 3760930 | 712568 | 28502 | 142514 | 27078
| 6.3 |  | 6.3 | POZOS, ARQUETAS Y SUMIDEROS
| 6.3.1 |  | 6.3.1 | CAJAS
176 | 6.3.1.1 |  | 6.3.1.1 | CAJA PARA DEPRIMIDO | UN | 3 |  |  | 3766362 | 941591 | 37664 | 188318 | 35780 | 4969715 | 14909145 | 2824773 | 112992 | 564954 | 107341
177 | 6.3.1.2 |  | 6.3.1.2 | CAJA PARA DRENAJE | UN | 1 |  |  | 14973924 | 3743481 | 149739 | 748696 | 142252 | 19758092 | 19758092 | 3743481 | 149739 | 748696 | 142252
178 | 6.3.1.3 |  | 6.3.1.3 | CAJA PARA DRENAJE SUBTERRÁNEO | UN | 2 |  |  | 13842695 | 3460674 | 138427 | 692135 | 131506 | 18265437 | 36530874 | 6921348 | 276854 | 1384270 | 263011
| 6.3.2 |  | 6.3.2 | POZO DE BOMBEO |  |  |  |  | 0 | 0 | 0 | 0 | 0 | 0 | 0 | 0 | 0 | 0 | 0
179 | 6.3.2.1 |  | 6.3.2.1 | TAPA SERVOASISTIDA 1,00 M X 1,50 M PARA POZO BOMBEO | UN | 2 |  |  | 22900625 | 5725156 | 229006 | 1145031 | 217556 | 30217374 | 60434748 | 11450312 | 458012 | 2290062 | 435112
180 | 6.3.2.2 |  | 6.3.2.2 | TAPA SERVOASISTIDA 0,60 M X 0,80 M PARA POZO BOMBEO | UN | 2 |  |  | 13842695 | 3460674 | 138427 | 692135 | 131506 | 18265437 | 36530874 | 6921348 | 276854 | 1384270 | 263011
| 6.3.3 |  | 6.3.3 | POZOS MAMPOSTERIA |  |  |  |  | 0 | 0 | 0 | 0 | 0 | 0 | 0 | 0 | 0 | 0 | 0
181 | 6.3.3.1 |  | 6.3.3.1 | POZO INSPECCION ALCANTARILLADO ALTURA 2.00 MT | UN | 1 |  |  | 6166769 | 1541692 | 61668 | 308338 | 58584 | 8137051 | 8137051 | 1541692 | 61668 | 308338 | 58584
182 | 6.3.3.2 |  | 6.3.3.2 | RECALCE POZO INSPECCION ALCANTARILLADO ALTURA 1 MT | UN | 3 |  |  | 3544120 | 886030 | 35441 | 177206 | 33669 | 4676466 | 14029398 | 2658090 | 106323 | 531618 | 101007
| 6.4 |  | 6.4 | ELEMENTOS AUXILIARES DE DRENAJE |  |  |  |  | 0 | 0 | 0 | 0 | 0 | 0 | 0 | 0 | 0 | 0 | 0
| 6.4.1 |  | 6.4.1 | CUNETAS REVESTIDAS DE CONCRETO |  |  |  |  | 0 | 0 | 0 | 0 | 0 | 0 | 0 | 0 | 0 | 0 | 0
183 | 6.4.1.1 |  | 6.4.1.1 | REVESTIMIENTO CUNETA MEDIANTE CONCRETO SIMPLE | M3 | 516 |  |  | 404140 | 101035 | 4041 | 20207 | 3839 | 533262 | 275163192 | 52134060 | 2085156 | 10426812 | 1981094
| 6.4.2 |  | 6.4.2 | SUBDRENES CON GEOTEXTIL Y MATERIAL GRANULAR |  |  |  |  | 0 | 0 | 0 | 0 | 0 | 0 | 0 | 0 | 0 | 0 | 0
184 | 6.4.2.1 |  | 6.4.2.1 | ZANJA DRENANTE DE 0,60 M X 1,50 M (TIPO 1) | ML | 150 |  |  | 111008 | 27752 | 1110 | 5550 | 1055 | 146475 | 21971250 | 4162800 | 166500 | 832500 | 158175
185 | 6.4.2.2 |  | 6.4.2.2 | ZANJA DRENANTE DE 0,60 M X 1,50 M (TIPO 2) | ML | 540 |  |  | 151190 | 37798 | 1512 | 7560 | 1436 | 199496 | 107727840 | 20410920 | 816480 | 4082400 | 775656
| 6.4.3 |  | 6.4.3 | ELEMENTOS PARA IMPULSIÓN |  |  |  |  | 0 | 0 | 0 | 0 | 0 | 0 | 0 | 0 | 0 | 0 | 0
186 | 6.4.3.1 |  | 6.4.3.1 | BOMBA AXIAL VERTICAL 3451 GPM Y 40,8 PIES | UN | 3 |  |  | 92156437 | 23039109 | 921564 | 4607822 | 875486 | 121600418 | 364801254 | 69117327 | 2764692 | 13823466 | 2626459
187 | 6.4.3.2 |  | 6.4.3.2 | CUADRO ELÉCTRICO PARA MANDO Y PROTECCIÓN BOMBEO | UN | 1 |  |  | 18203266 | 4550817 | 182033 | 910163 | 172931 | 24019210 | 24019210 | 4550817 | 182033 | 910163 | 172931
188 | 6.4.3.3 |  | 6.4.3.3 | PROTECCIÓN DIFERENCIAL PARA BOMBAS | UN | 3 |  |  | 1744021 | 436005 | 17440 | 87201 | 16568 | 2301235 | 6903705 | 1308015 | 52320 | 261603 | 49705
189 | 6.4.3.4 |  | 6.4.3.4 | REGULADOR DE NIVEL PARA DENSIDAD | UN | 1 |  |  | 451081 | 112770 | 4511 | 22554 | 4285 | 595201 | 595201 | 112770 | 4511 | 22554 | 4285
190 | 6.4.3.5 |  | 6.4.3.5 | SENSOR CAPACITIVO SUMERGIBLE DE NIVEL | UN | 1 |  |  | 1767925 | 441981 | 17679 | 88396 | 16795 | 2332776 | 2332776 | 441981 | 17679 | 88396 | 16795
191 | 6.4.3.6 |  | 6.4.3.6 | TUBERÍA ACERO INOXIDABLE AISI D=400 MM | ML | 3 |  |  | 2260326 | 565082 | 22603 | 113016 | 21473 | 2982500 | 8947500 | 1695246 | 67809 | 339048 | 64419
192 | 6.4.3.7 |  | 6.4.3.7 | VÁLVULA DE RETENCIÓN DN 400 | UN | 2 |  |  | 15216756 | 3804189 | 152168 | 760838 | 144559 | 20078510 | 40157020 | 7608378 | 304336 | 1521676 | 289118
193 | 6.4.3.8 |  | 6.4.3.8 | VÁLVULA DE COMPUERTA DN 400 | UN | 2 |  |  | 11767491 | 2941873 | 117675 | 588375 | 111791 | 15527205 | 31054410 | 5883746 | 235350 | 1176750 | 223583
Subtotal | [8 empty] | 0 | 0 | 0 | 0 | 0 | 0 | 0 | 0 | 0 | 0 | 0
| 7 |  | 7 | SEÑALIZACIÓN Y SEGURIDAD |  |  |  |  | 0 | 0 | 0 | 0 | 0 | 0 | 0 | 0 | 0 | 0 | 0
| 7.1 |  | 7.1 | SEÑALIZACIÓN HORIZONTAL CARRETERAS |  |  |  |  | 0 | 0 | 0 | 0 | 0 | 0 | 0 | 0 | 0 | 0 | 0
| 7.1.1 |  | 7.1.1 | LÍNEAS DE DEMARCACIÓN Y MARCAS VIALES |  |  |  |  | 0 | 0 | 0 | 0 | 0 | 0 | 0 | 0 | 0 | 0 | 0
194 | 7.1.1.1 |  | 7.1.1.1 | M. VIAL PERMANENTE EN FRÍO CON PLÁSTICO DE 2 COMPONENTES 12CM | ML | 2088 |  |  | 6177 | 1544 | 62 | 309 | 59 | 8151 | 17019288 | 3223872 | 129456 | 645192 | 122586
195 | 7.1.1.2 |  | 7.1.1.2 | M. VIAL PERMANENTE PLÁSTICA EN FRÍO 2 COMPONENTES | M2 | 286 |  |  | 28838 | 7210 | 288 | 1442 | 274 | 38052 | 10882872 | 2062060 | 82368 | 412412 | 78358
| 7.1.2 |  | 7.1.2 | TACHAS REFLECTIVAS |  |  |  |  | 0 | 0 | 0 | 0 | 0 | 0 | 0 | 0 | 0 | 0 | 0
196 | 7.1.2.1 |  | 7.1.2.1 | TACHAS REFLECTIVAS | UN | 111 |  |  | 21880 | 5470 | 219 | 1094 | 208 | 28871 | 3204681 | 607170 | 24309 | 121434 | 23072
| 7.2 |  | 7.2 | SEÑALIZACIÓN VERTICAL |  |  |  |  | 0 | 0 | 0 | 0 | 0 | 0 | 0 | 0 | 0 | 0 | 0
197 | 7.2.1 |  | 7.2.1 | SEÑAL REGLAMENTARIA CIRCULAR 900 MM DE DIÁMETRO | UN | 8 |  |  | 272204 | 68051 | 2722 | 13610 | 2586 | 359173 | 2873384 | 544408 | 21776 | 108880 | 20687
198 | 7.2.2 |  | 7.2.2 | SEÑAL PREVENTIVA CUADRADA 900 MM DE LADO | UN | 12 |  |  | 416015 | 104004 | 4160 | 20801 | 3952 | 548932 | 6587184 | 1248048 | 49920 | 249612 | 47426
199 | 7.2.3 |  | 7.2.3 | DELINEADOR DE OBSTÁCULOS | UN | 2 |  |  | 212281 | 53070 | 2123 | 10614 | 2017 | 280105 | 560210 | 106140 | 4246 | 21228 | 4033
| 7.3 |  | 7.3 | ELEMENTOS AUXILIARES |  |  |  |  | 0 | 0 | 0 | 0 | 0 | 0 | 0 | 0 | 0 | 0 | 0
200 | 7.3.1 |  | 7.3.1 | BANDAS SONORAS | ML | 35 |  |  | 30218 | 7555 | 302 | 1511 | 287 | 39873 | 1395555 | 264425 | 10570 | 52885 | 10048
201 | 7.3.2 |  | 7.3.2 | DELINEADOR TUBULAR | UN | 46 |  |  | 55171 | 13793 | 552 | 2759 | 524 | 72799 | 3348754 | 634478 | 25392 | 126914 | 24114
202 | 7.3.3 |  | 7.3.3 | BARRERA NEW JERSEY | UN | 375 |  |  | 57091 | 14273 | 571 | 2855 | 542 | 75332 | 28249500 | 5352375 | 214125 | 1070625 | 203419
203 | 7.3.4 |  | 7.3.4 | JALONAMIENTO PERIMETRAL TEMPORAL | ML | 280 |  |  | 4163 | 1041 | 42 | 208 | 40 | 5494 | 1538320 | 291480 | 11760 | 58240 | 11066
204 | 7.3.5 |  | 7.3.5 | ELEMENTOS VARIOS DE SEÑALIZACIÓN: CARTELES LIMITACIÓN DE ALTURA, BANDEROLA, BARRERA TIPO STOPPER | UN | 1 |  |  | 1021321 | 255330 | 10213 | 51066 | 9703 | 1347633 | 1347633 | 255330 | 10213 | 51066 | 9703
205 | 7.3.6 |  | 7.3.6 | BALIZA AUTÓNOMA DE ÁREA FUERA DE SERVICIO I/CONO O BARRICADA | UN | 34 |  |  | 3014653 | 753663 | 30147 | 150733 | 28639 | 3977835 | 135246390 | 25624542 | 1024998 | 5124922 | 973735
| 7.4 |  | 7.4 | SEÑALIZACIÓN HORIZONTAL ÁREA DE MOVIMIENTOS |  |  |  |  | 0 | 0 | 0 | 0 | 0 | 0 | 0 | 0 | 0 | 0 | 0
206 | 7.4.1 |  | 7.4.1 | PINTURA REFLEXIVA AMARILLA. APLICACIÓN AUTOMÁTICA FAA P - 620 | M2 | 2013 |  |  | 29116 | 7279 | 291 | 1456 | 277 | 38419 | 77337447 | 14652627 | 585783 | 2930928 | 556876
207 | 7.4.2 |  | 7.4.2 | PINTURA REFLEXIVA AMARILLA. APLICACIÓN MANUAL FAA P - 620 | M2 | 286 |  |  | 37456 | 9364 | 375 | 1873 | 356 | 49424 | 14135264 | 2678104 | 107250 | 535678 | 101779
208 | 7.4.3 |  | 7.4.3 | PINTURA NO REFLEXIVA NEGRA. APLICACIÓN MANUAL FAA P - 620 | M2 | 187 |  |  | 34128 | 8532 | 341 | 1706 | 324 | 45031 | 8420797 | 1595484 | 63767 | 319022 | 60614
209 | 7.4.4 |  | 7.4.4 | PINTURA REFLEXIVA BLANCA. APLICACIÓN MANUAL FAA P - 620 | M2 | 22 |  |  | 35065 | 8766 | 351 | 1753 | 333 | 46268 | 1017896 | 192852 | 7722 | 38566 | 7328
210 | 7.4.5 |  | 7.4.5 | PINTURA REFLEXIVA ROJA APLICACIÓN MANUAL FAA P - 620 | M2 | 132 |  |  | 37473 | 9368 | 375 | 1874 | 356 | 49446 | 6526872 | 1236576 | 49500 | 247368 | 47000
211 | 7.4.6 |  | 7.4.6 | LIMPIEZA DE SUPERFICIE | M2 | 2592 |  |  | 8498 | 2125 | 85 | 425 | 81 | 11214 | 29066688 | 5508000 | 220320 | 1101600 | 209304
212 | 7.4.7 |  | 7.4.7 | BORRADO DE SEÑALIZACIÓN HORIZONTAL | M2 | 50 |  |  | 4665 | 1166 | 47 | 233 | 44 | 6155 | 307750 | 58300 | 2350 | 11650 | 2214
213 | 7.4.8 |  | 7.4.8 | REPLANTEO SEÑALIZACIÓN HORIZONTAL EXISTENTE | UN | 1 |  |  | 5516 | 1379 | 55 | 276 | 52 | 7278 | 7278 | 1379 | 55 | 276 | 52
Subtotal | [8 empty] | 0 | 0 | 0 | 0 | 0 | 0 | 0 | 0 | 0 | 0 | 0
| 8 |  | 8 | AYUDAS VISUALES |  |  |  |  | 0 | 0 | 0 | 0 | 0 | 0 | 0 | 0 | 0 | 0 | 0
| 8.1 |  | 8.1 | EJE DE CALLE DE RODAJE LIMA |  |  |  |  | 0 | 0 | 0 | 0 | 0 | 0 | 0 | 0 | 0 | 0 | 0
214 | 8.1.1 |  | 8.1.1 | Baliza Bidireccional verde verde empotrada recta, FAA L852 C o FAA L 852 D | UN | 86 |  |  | 3436441 | 859110 | 34364 | 171822 | 32646 | 4534383 | 389956938 | 73883460 | 2955304 | 14776692 | 2807571
215 | 8.1.2 |  | 8.1.2 | Baliza Bidireccional verde verde empotrada curva, FAA L852 C o FAA L 852 D | UN | 12 |  |  | 3436441 | 859110 | 34364 | 171822 | 32646 | 4534383 | 54412596 | 10309320 | 412368 | 2061864 | 391754
216 | 8.1.3 |  | 8.1.3 | Transformador de aislamiento 25W/65W, 6,6/6,6A, W/ Earthing | UN | 100 |  |  | 518358 | 129590 | 5184 | 25918 | 4924 | 683974 | 68397400 | 12959000 | 518400 | 2591800 | 492442
217 | 8.1.4 |  | 8.1.4 | Juego de conectores Primarios - 5KV/25A 8SQmm | UN | 100 |  |  | 80994 | 20249 | 810 | 4050 | 770 | 106873 | 10687300 | 2024900 | 81000 | 405000 | 76950
218 | 8.1.5 |  | 8.1.5 | Juego de conectores secundarios - FAA L823 12 X 2 Core | UN | 200 |  |  | 106449 | 26612 | 1064 | 5322 | 1011 | 140458 | 28091600 | 5322400 | 212800 | 1064400 | 202236
219 | 8.1.6 |  | 8.1.6 | Base poco profunda - 8", FAA L- 868 | UN | 98 |  |  | 1099199 | 274800 | 10992 | 54960 | 10442 | 1450393 | 142138514 | 26930400 | 1077216 | 5386080 | 1023355
220 | 8.1.7 |  | 8.1.7 | Dispositivos de Control Doble Canal 2 (Para Baliza) | UN | 100 |  |  | 3609999 | 902500 | 36100 | 180500 | 34295 | 4763394 | 476339400 | 90250000 | 3610000 | 18050000 | 3429500
| 8.2 |  | 8.2 | BARRA DE PARADA (STOP WAYS) |  |  |  |  | 0 | 0 | 0 | 0 | 0 | 0 | 0 | 0 | 0 | 0 | 0
221 | 8.2.1 |  | 8.2.1 | Baliza Bidreccional amarillo/verde empotrada recta, FAA L852 C/D/S LED | UN | 12 |  |  | 3436441 | 859110 | 34364 | 171822 | 32646 | 4534383 | 54412596 | 10309320 | 412368 | 2061864 | 391754
222 | 8.2.2 |  | 8.2.2 | Baliza Bidireccional verde/verde empotrada recta FAA L852 C/D/S LED | UN | 11 |  |  | 3436441 | 859110 | 34364 | 171822 | 32646 | 4534383 | 49878213 | 9450210 | 378004 | 1890042 | 359108
223 | 8.2.3 |  | 8.2.3 | Baliza Bidireccional amarilla/verde empotrada curva FAA L852 C/D/S LED | UN | 6 |  |  | 3436441 | 859110 | 34364 | 171822 | 32646 | 4534383 | 27206298 | 5154660 | 206184 | 1030932 | 195877
224 | 8.2.4 |  | 8.2.4 | Baliza Bidireccional verde/verde curva, FAA L852 C/D/S LED | UN | 6 |  |  | 3436441 | 859110 | 34364 | 171822 | 32646 | 4534383 | 27206298 | 5154660 | 206184 | 1030932 | 195877
225 | 8.2.5 |  | 8.2.5 | Transformador de aislamiento 65W, 6,6/6,6A, W/ Earthing | UN | 35 |  |  | 518358 | 129590 | 5184 | 25918 | 4924 | 683974 | 23939090 | 4535650 | 181440 | 907130 | 172355
226 | 8.2.6 |  | 8.2.6 | Base poco profunda - 8", FAA 868 | UN | 35 |  |  | 1099199 | 274800 | 10992 | 54960 | 10442 | 1450393 | 50763755 | 9618000 | 384720 | 1923600 | 365484
227 | 8.2.7 |  | 8.2.7 | Juego de conectores Primarios - 5KV/25A 8SQmm | UN | 35 |  |  | 80994 | 20249 | 810 | 4050 | 770 | 106873 | 3740555 | 708715 | 28350 | 141750 | 26933
228 | 8.2.8 |  | 8.2.8 | Juego de conectores secundarios - FAA L823 12 X 2 Core | UN | 70 |  |  | 106449 | 26612 | 1064 | 5322 | 1011 | 140458 | 9832060 | 1862840 | 74480 | 372540 | 70783
229 | 8.2.9 |  | 8.2.9 | Dispositivos de control canal doble (Para Baliza) | UN | 35 |  |  | 3609999 | 902500 | 36100 | 180500 | 34295 | 4763394 | 166718790 | 31587500 | 1263500 | 6317500 | 1200325
230 | 8.2.10 |  | 8.2.10 | Baliza Unidireccional roja empotrada, FAA L852S LED | UN | 12 |  |  | 2915768 | 728942 | 29158 | 145788 | 27700 | 3847356 | 46168272 | 8747304 | 349896 | 1749456 | 332397
231 | 8.2.11 |  | 8.2.11 | Transformador de aislamiento 65W, 6,6/6,6A, W/ Earthing | UN | 12 |  |  | 518358 | 129590 | 5184 | 25918 | 4924 | 683974 | 8207688 | 1555080 | 62208 | 311016 | 59093
232 | 8.2.12 |  | 8.2.12 | Baliza de protección de pista Elevada RGL, FAA L804 | UN | 2 |  |  | 17008649 | 4252162 | 170086 | 850432 | 161582 | 22442911 | 44885822 | 8504324 | 340172 | 1700864 | 323164
233 | 8.2.13 |  | 8.2.13 | Transformador de aislamiento - 065W, 6,6/6,6A, W/ Earthing | UN | 2 |  |  | 518358 | 129590 | 5184 | 25918 | 4924 | 683974 | 1367948 | 259180 | 10368 | 51836 | 9849
234 | 8.2.14 |  | 8.2.14 | Base poco profunda - 8", FAA 868 | UN | 12 |  |  | 1099199 | 274800 | 10992 | 54960 | 10442 | 1450393 | 17404716 | 3297600 | 131904 | 659520 | 125309
235 | 8.2.15 |  | 8.2.15 | Juego de conectores Primarios - 5KV/25A 8SQmm | UN | 14 |  |  | 80994 | 20249 | 810 | 4050 | 770 | 106873 | 1496222 | 283486 | 11340 | 56700 | 10773
236 | 8.2.16 |  | 8.2.16 | Juego de conectores secundarios - FAA L823 12 X 2 Core | UN | 12 |  |  | 106449 | 26612 | 1064 | 5322 | 1011 | 140458 | 1685496 | 319344 | 12768 | 63864 | 12134
237 | 8.2.17 |  | 8.2.17 | Dispositivos de Control Doble Canal 2 (Para Baliza) | UN | 2 |  |  | 3609999 | 902500 | 36100 | 180500 | 34295 | 4763394 | 9526788 | 1805000 | 72200 | 361000 | 68590
238 | 8.2.18 |  | 8.2.18 | Dispositivos de control canal sencillo (Para baliza) | UN | 12 |  |  | 3262884 | 815721 | 32629 | 163144 | 30997 | 4305375 | 51664500 | 9788652 | 391548 | 1957728 | 371968
239 | 8.2.19 |  | 8.2.19 | SENSORES DE INSTRUSION A PISTA A1 | UN | 2 |  |  | 102977535 | 25744384 | 1029775 | 5148877 | 978287 | 135878858 | 271757716 | 51488768 | 2059550 | 10297754 | 1956573
| 8.3 |  | 8.3 | BARRA DE ESPERA |  |  |  |  | 0 | 0 | 0 | 0 | 0 | 0 | 0 | 0 | 0 | 0 | 0
240 | 8.3.1 |  | 8.3.1 | Baliza unidireccional amarillo empotrada FAA L852 C/D/S LED | UN | 9 |  |  | 3436441 | 859110 | 34364 | 171822 | 32646 | 4534383 | 40809447 | 7731990 | 309276 | 1546398 | 293816
241 | 8.3.2 |  | 8.3.2 | Transformador de aislamiento 65W, 6,6/6,6A, W/ Earthing | UN | 9 |  |  | 518358 | 129590 | 5184 | 25918 | 4924 | 683974 | 6155766 | 1166310 | 46656 | 233262 | 44320
242 | 8.3.3 |  | 8.3.3 | Base poco profunda - 8", FAA 868 | UN | 9 |  |  | 1099199 | 274800 | 10992 | 54960 | 10442 | 1450393 | 13053537 | 2473200 | 98928 | 494640 | 93982
243 | 8.3.4 |  | 8.3.4 | Juego de conectores Primarios - 5KV/25A 8SQmm | UN | 9 |  |  | 80994 | 20249 | 810 | 4050 | 770 | 106873 | 961857 | 182241 | 7290 | 36450 | 6926
244 | 8.3.5 |  | 8.3.5 | Juego de conectores secundarios - FAA L823 12 X 2 Core | UN | 18 |  |  | 106449 | 26612 | 1064 | 5322 | 1011 | 140458 | 2528244 | 479016 | 19152 | 95796 | 18201
245 | 8.3.6 |  | 8.3.6 | Dispositivos de control canal sencillo (Para baliza) | UN | 9 |  |  | 3262884 | 815721 | 32629 | 163144 | 30997 | 4305375 | 38748375 | 7341489 | 293661 | 1468296 | 278976
| 8.4 |  | 8.4 | LETREROS |  |  |  |  | 0 | 0 | 0 | 0 | 0 | 0 | 0 | 0 | 0 | 0 | 0
246 | 8.4.1 |  | 8.4.1 | Aviso-Taxiway Guidance Sign(LED Type) - 850x2800 , 24V, FAA L858 | UN | 4 |  |  | 31468595 | 7867149 | 314686 | 1573430 | 298952 | 41522812 | 166091248 | 31468596 | 1258744 | 6293720 | 1195807
247 | 8.4.2 |  | 8.4.2 | Transformador-Isolating Transformer -ACORDE AL TIPO DE LETRERO | UN | 4 |  |  | 599352 | 149838 | 5994 | 29968 | 5694 | 790846 | 3163384 | 599352 | 23976 | 119872 | 22776
248 | 8.4.3 |  | 8.4.3 | Juego de conectores Primarios - 5KV/25A 8SQmm | UN | 4 |  |  | 80994 | 20249 | 810 | 4050 | 770 | 106873 | 427492 | 80996 | 3240 | 16200 | 3078
249 | 8.4.4 |  | 8.4.4 | Juego de conectores secundarios - FAA L823 12 X 2 Core | UN | 4 |  |  | 106449 | 26612 | 1064 | 5322 | 1011 | 140458 | 561832 | 106448 | 4256 | 21288 | 4045
| 8.5 |  | 8.5 | REGULADORES DE CORRIENTE CONSTANTE INCLUYE CUT OUT Y DESCARGADORES |  |  |  |  | 0 | 0 | 0 | 0 | 0 | 0 | 0 | 0 | 0 | 0 | 0
250 | 8.5.1 |  | 8.5.1 | Regulador-CCR (Digital) - 7,5KW, 220V, 60Hz, 6.6A, FAA L829 | UN | 2 |  |  | 2357788 | 589447 | 23578 | 117889 | 22399 | 3111101 | 6222202 | 1178894 | 47156 | 235778 | 44798
| 8.6 |  | 8.6 | CABLE Y SISTEMA DE TIERRA |  |  |  |  | 0 | 0 | 0 | 0 | 0 | 0 | 0 | 0 | 0 | 0 | 0
251 | 8.6.1 |  | 8.6.1 | Cable Primario XLPE-TR, 5 KV, No 8 AWG Apantallado | ML | 6900 |  |  | 20364 | 5091 | 204 | 1018 | 193 | 26870 | 185403000 | 35127900 | 1407600 | 7024200 | 1334598
252 | 8.6.2 |  | 8.6.2 | Cable Secundario THHN/THWN-2 CT, 600V, 2 X No 10 AWG | ML | 2000 |  |  | 17125 | 4281 | 171 | 856 | 163 | 22596 | 45192000 | 8562000 | 342000 | 1712000 | 325280
253 | 8.6.3 |  | 8.6.3 | Cable Secundario THHN/THWN-2 CT, 600V, 2 X No 12 AWG | ML | 1000 |  |  | 15968 | 3992 | 160 | 798 | 152 | 21070 | 21070000 | 3992000 | 160000 | 798000 | 151620
254 | 8.6.4 |  | 8.6.4 | Cable desnudo para puesta a tierra , No. 6 AWG | ML | 4000 |  |  | 22447 | 5612 | 224 | 1122 | 213 | 29618 | 118472000 | 22448000 | 896000 | 4488000 | 852720
255 | 8.6.5 |  | 8.6.5 | Varilla para puesta a tierra CU-CU de 5/8" x 2,4 m. Incluye conector | UN | 75 |  |  | 254551 | 63638 | 2546 | 12728 | 2418 | 335881 | 25191075 | 4772850 | 190950 | 954600 | 181374
256 | 8.6.6 |  | 8.6.6 | Soldadura exotermica | UN | 75 |  |  | 80878 | 20220 | 809 | 4044 | 768 | 106719 | 8003925 | 1516500 | 60675 | 303300 | 57627
257 | 8.6.7 |  | 8.6.7 | Cajas metálicas aprueba de explosión e interperie para transición marca Albron ref. AWD161612 o equivalente. | UN | 50 |  |  | 944154 | 236039 | 9442 | 47208 | 8970 | 1245813 | 62290650 | 11801950 | 472100 | 2360400 | 448476
258 | 8.6.8 |  | 8.6.8 | DPS 5 kV marca SINE TRAMER ó equivalente | UN | 6 |  |  | 3644711 | 911178 | 36447 | 182236 | 34625 | 4809197 | 28855182 | 5467068 | 218682 | 1093416 | 207749
| 8.7 |  | 8.7 | INTEGRACION SIS. CONTROL Y MONITOREO |  |  |  |  | 0 | 0 | 0 | 0 | 0 | 0 | 0 | 0 | 0 | 0 | 0
259 | 8.7.1 |  | 8.7.1 | Sistema Control y Monitoreo de acuerdo a especificación incluye configuración totalidad de balizas y Barras de parada calle LIMA y HOTEL | GL | 1 |  |  | 808678566 | 202169642 | 8086786 | 40433928 | 7682446 | 1067051368 | 1067051368 | 202169642 | 8086786 | 40433928 | 7682446
| 8.8 |  | 8.8 | OBRA CIVIL |  |  |  |  | 0 | 0 | 0 | 0 | 0 | 0 | 0 | 0 | 0 | 0 | 0
260 | 8.8.1 |  | 8.8.1 | Ranurado en asfalto y sellamiento tipo 1 (1 secundario) | ML | 500 |  |  | 111069 | 27767 | 1111 | 5553 | 1055 | 146555 | 73277500 | 13883500 | 555500 | 2776500 | 527535
261 | 8.8.2 |  | 8.8.2 | Ranurado en asfalto y sellamiento tipo 2 (2 secundarios) | ML | 1000 |  |  | 116209 | 29052 | 1162 | 5810 | 1104 | 153337 | 153337000 | 29052000 | 1162000 | 5810000 | 1103900
262 | 8.8.3 |  | 8.8.3 | Ranurado en asfalto y sellamiento tipo 3 (3 secundarios) | ML | 100 |  |  | 125819 | 31455 | 1258 | 6291 | 1195 | 166018 | 16601800 | 3145500 | 125800 | 629100 | 119529
263 | 8.8.4 |  | 8.8.4 | Ranurado en asfalto y sellamiento tipo 4 (4 secundarios) | ML | 100 |  |  | 143089 | 35772 | 1431 | 7154 | 1359 | 188805 | 18880500 | 3577200 | 143100 | 715400 | 135926
264 | 8.8.5 |  | 8.8.5 | Canalización en Zona Verde de 6x4" taxeo | ML | 100 |  |  | 283458 | 70865 | 2835 | 14173 | 2693 | 374024 | 37402400 | 7086500 | 283500 | 1417300 | 269287
265 | 8.8.6 |  | 8.8.6 | Canalización en Zona Verde de 9x4" taxeo | ML | 100 |  |  | 374153 | 93538 | 3742 | 18708 | 3555 | 493696 | 49369600 | 9353800 | 374200 | 1870800 | 355452
266 | 8.8.7 |  | 8.8.7 | Canalización en Zona Verde de 4x4" taxeo | ML | 3100 |  |  | 136997 | 34249 | 1370 | 6850 | 1302 | 180768 | 560380800 | 106171900 | 4247000 | 21235000 | 4034650
267 | 8.8.8 |  | 8.8.8 | Caja CS 274 de 60cmx60cm | UN | 60 |  |  | 1713758 | 428440 | 17138 | 85688 | 16281 | 2261305 | 135678300 | 25706400 | 1028280 | 5141280 | 976843
268 | 8.8.9 |  | 8.8.9 | Caja CS 276 de 80cmx120cm CODENSA | UN | 40 |  |  | 2872305 | 718076 | 28723 | 143615 | 27287 | 3790006 | 151600240 | 28723040 | 1148920 | 5744600 | 1091474
269 | 8.8.10 |  | 8.8.10 | Base en concreto reforzado con accesoroios en PVC para conexión electrica | UN | 4 |  |  | 2736425 | 684106 | 27364 | 136821 | 25996 | 3610712 | 14442848 | 2736424 | 109456 | 547284 | 103984
270 | 8.8.11 |  | 8.8.11 | Caja CS 280 tipo vehicular Vehicular Codensa sin tapa | UN | 10 |  |  | 2499733 | 624933 | 24997 | 124987 | 23748 | 3298398 | 32983980 | 6249330 | 249970 | 1249870 | 237475
[9 empty] | 0 | 0 | 0 | 0 | 0 | 0 | 0 | 0 | 0 | 0 | 0
| 9 |  | 9 | URBANISMO Y OBRAS DE ARTE |  |  |  |  | 0 | 0 | 0 | 0 | 0 | 0 | 0 | 0 | 0 | 0 | 0
271 | 9.1 |  | 9.1 | VALLADO | ML | 1475 |  |  | 51235 | 12809 | 512 | 2562 | 487 | 67605 | 99717375 | 18893275 | 755200 | 3778950 | 718001
272 | 9.2 |  | 9.2 | ANDÉN EN LOSETA DE CONCRETO 30X30 CM | M2 | 2126 |  |  | 128405 | 32101 | 1284 | 6420 | 1220 | 169430 | 360208180 | 68246726 | 2729784 | 13648920 | 2593295
273 | 9.3 |  | 9.3 | FORMACIÓN DE PRADERA | M2 | 47012 |  |  | 3506 | 877 | 35 | 175 | 33 | 4626 | 217477512 | 41229524 | 1645420 | 8227100 | 1563149
[9 empty] | 0 | 0 | 0 | 0 | 0 | 0 | 0 | 0 | 0 | 0 | 0
| 10 |  | 10 | INSTALACIONES PASO A DESNIVEL |  |  |  |  | 0 | 0 | 0 | 0 | 0 | 0 | 0 | 0 | 0 | 0 | 0
| 10.1 |  | 10.1 | SUBESTACION PASO A DESNIVEL |  |  |  |  | 0 | 0 | 0 | 0 | 0 | 0 | 0 | 0 | 0 | 0 | 0
| 10.1.1 |  | 10.1.1 | SUBESTACIÓN ELÉCTRICA NUEVA TORRE DE CONTROL |  |  |  |  | 0 | 0 | 0 | 0 | 0 | 0 | 0 | 0 | 0 | 0 | 0
274 | 10.1.1.1 |  | 10.1.1.1 | CELDA TIPO METALCLAD NORMAS IEC/EN O APLICABLES TAL Y COMO SON: IEC 60439-1/61439, EN 60439-1/61439 CON SALIDA A CABLE. PARA TREN DE 480 V EXISTENTE EN LA SUBESTACION CON INTERRUPTOR TRIPOLAR DE 200 A. | UN | 1 |  |  | 25560512 | 6390128 | 255605 | 1278026 | 242825 | 33727096 | 33727096 | 6390128 | 255605 | 1278026 | 242825
275 | 10.1.1.2 |  | 10.1.1.2 | INSTALACION DE LA CELDA TIPO METALCLAD, INCLUYE ACCESORIOS DE CONEXIÓN, DE ACUERDO A LAS RECOMENDACIONES DEL FABRICANTE | UN | 1 |  |  | 2540758 | 635190 | 25408 | 127038 | 24137 | 3352531 | 3352531 | 635190 | 25408 | 127038 | 24137
| 10.1.2 |  | 10.1.2 | RED MEDIA TENSION |  |  |  |  | 0 | 0 | 0 | 0 | 0 | 0 | 0 | 0 | 0 | 0 | 0
276 | 10.1.2.1 |  | 10.1.2.1 | ACOMETIDA 3 x 6 AWG XLPE-TR 5 KV PANTALLA EN CINTA, NIVEL DE AISLAMIENTO 100% | ML | 1000 |  |  | 98880 | 24720 | 989 | 4944 | 939 | 130472 | 130472000 | 24720000 | 989000 | 4944000 | 939360
277 | 10.1.2.2 |  | 10.1.2.2 | TERMINAL PREMOLDEADO 5 KV 6 AWG USO INTERIOR/ EXTERIOR | JGO | 2 |  |  | 1559902 | 389976 | 15599 | 77995 | 14819 | 2058291 | 4116582 | 779952 | 31198 | 155990 | 29638
278 | 10.1.2.3 |  | 10.1.2.3 | CENTRO DE TRANSFORMACION TIPO PEDESTAL TIPO RADIAL (PAD MOUNTED) TRIFASICO 150 KVA, 480-277/4160 V. DEVANADOS COBRE /COBRE. INCLUYE PROTECCIONES Y ACCESORIOS | UN | 1 |  |  | 17075828 | 4268957 | 170758 | 853791 | 162220 | 22531554 | 22531554 | 4268957 | 170758 | 853791 | 162220
279 | 10.1.2.4 |  | 10.1.2.4 | CENTRO DE TRANSFORMACION TIPO PEDESTAL TIPO RADIAL (PAD MOUNTED) TRIFASICO 150 KVA, 4160/480-277 V. DEVANADOS COBRE /COBRE. INCLUYE PROTECCIONES Y ACCESORIOS | UN | 1 |  |  | 17075828 | 4268957 | 170758 | 853791 | 162220 | 22531554 | 22531554 | 4268957 | 170758 | 853791 | 162220
280 | 10.1.2.5 |  | 10.1.2.5 | PRUEBA DEL CABLE MT VLF | UN | 1 |  |  | 3320282 | 830071 | 33203 | 166014 | 31543 | 4381113 | 4381113 | 830071 | 33203 | 166014 | 31543
| 10.1.3 |  | 10.1.3 | BAJA TENSION |  |  |  |  | 0 | 0 | 0 | 0 | 0 | 0 | 0 | 0 | 0 | 0 | 0
281 | 10.1.3.1 |  | 10.1.3.1 | TABLERO DE DISTRIBUCIÓN GENERAL CON BARRAJE DE FASE DE 225 A, BARRAJE DE NEUTRO DE 225 A, BARRAJE DE TIERRA DE 225 A, CON TOTALIZADOR DE 250 A REGULABLE | UN | 1 |  |  | 5929989 | 1482497 | 59300 | 296499 | 56335 | 7824620 | 7824620 | 1482497 | 59300 | 296499 | 56335
282 | 10.1.3.2 |  | 10.1.3.2 | ACOMETIDA 3 x 4/0 + 1 x 4/0 + 1 X 4/0 AWG Cu THWN. INCLUYE CONECTORES | ML | 50 |  |  | 401435 | 100359 | 4014 | 20072 | 3814 | 529694 | 26484700 | 5017950 | 200700 | 1003600 | 190684
283 | 10.1.3.3 |  | 10.1.3.3 | ACOMETIDA 3 x 2/0 + 1 x 2/0 + 1 X 2/0 AWG Cu THWN. INCLUYE CONECTORES | ML | 20 |  |  | 254179 | 63545 | 2542 | 12709 | 2415 | 335390 | 6707800 | 1270900 | 50840 | 254180 | 48294
284 | 10.1.3.4 |  | 10.1.3.4 | ACOMETIDA 3 x 8 + 1 x 8 + 1 8 AWG Cu THWN. INCLUYE CONECTORES | ML | 20 |  |  | 125597 | 31399 | 1256 | 6280 | 1193 | 165725 | 3314500 | 627980 | 25120 | 125600 | 23864
285 | 10.1.3.5 |  | 10.1.3.5 | TABLERO DE DISTRIBUCION TIPO SWITCHBOARD AUTOSOPORTADO DE12 CIRCUITOS, CUMPLIENDO CON ENSAYOS Y CERTTIFICACIONES DE ACUERDO A NORMAS IEC 60429 - 1 e IEC 61439 1 y 2, OCHO INTERRUPTORES DE CAJA MOLDEADA (30A) INSTANTANEOS y TOTALIZADOR (30 - 50 A REGULABLE) DE ACUERDO A DIAGRAMA UNIFILAR 480/277 V, 60 HZ, PROTECCION DPS TIPO I + II 80 kA Y ANALIZADOR DE MEDIDA CON PUERTO DE COMUNICACION | UN | 1 |  |  | 8210781 | 2052695 | 82108 | 410539 | 78002 | 10834125 | 10834125 | 2052695 | 82108 | 410539 | 78002
286 | 10.1.3.6 |  | 10.1.3.6 | TABLERO DE DISTRIBUCION TIPO SWITCHBOARD AUTOSOPORTADO DE12 CIRCUITOS, CUMPLIENDO CON ENSAYOS Y CERTIFICACIONES DE ACUERDO A NORMAS IEC 60429 - 1 E IEC 61439 1 y 2, CUATRO INTERRUPTORES DE CAJA MOLDEADA (80 - 100 A) INSTANTANEOS y TOTALIZADOR (120 - 150 A REGULABLE) DE ACUERDO A DIAGRAMA UNIFILAR 480/277 V, 60 HZ, PROTECCION DPS TIPO I + II 80 kA Y ANALIZADOR DE MEDIDA CON PUERTO DE COMUNICACION | UN | 1 |  |  | 10366328 | 2591582 | 103663 | 518316 | 98480 | 13678369 | 13678369 | 2591582 | 103663 | 518316 | 98480
287 | 10.1.3.7 |  | 10.1.3.7 | BANDEJA PORTACABLE 50 CM TIPO SEMIPESADA, INCLUYE ACCESORIOS | UN | 30 |  |  | 158135 | 39534 | 1581 | 7907 | 1502 | 208659 | 6259770 | 1186020 | 47430 | 237210 | 45070
| 10.1.4 |  | 10.1.4 | OBRA CIVIL |  |  |  |  | 0 | 0 | 0 | 0 | 0 | 0 | 0 | 0 | 0 | 0 | 0
288 | 10.1.4.1 |  | 10.1.4.1 | CAMARA CS 276 - CAMARA DOBLE PARA DUCTO DE 6" | UN | 6 |  |  | 3540586 | 885147 | 35406 | 177029 | 33636 | 4671804 | 28030824 | 5310882 | 212436 | 1062174 | 201813
289 | 10.1.4.2 |  | 10.1.4.2 | CAMARA CS 275 - SENCILLA | UN | 25 |  |  | 1762511 | 440628 | 17625 | 88126 | 16744 | 2325634 | 58140850 | 11015700 | 440625 | 2203150 | 418599
290 | 10.1.4.3 |  | 10.1.4.3 | CONSTRUCCION OBRA CIVIL PARA SUBESTACION | UN | 2 |  |  | 72433880 | 18108470 | 724339 | 3621694 | 688122 | 95576505 | 191153010 | 36216940 | 1448678 | 7243388 | 1376244
291 | 10.1.4.4 |  | 10.1.4.4 | CERRAMIENTO SUBESTACION EN TUBO GALVANIZADO 2", CON MALLA ESLAVONADA DE 1 1/4". PUERTA. | UN | 2 |  |  | 10094199 | 2523550 | 100942 | 504710 | 95895 | 13319296 | 26638592 | 5047100 | 201884 | 1009420 | 191790
292 | 10.1.4.5 |  | 10.1.4.5 | SUMINISTRO TUBOS Ф 6" PVC , TIPO TDP PARA BANCO DUCTOS Ф 6" | ML | 4000 |  |  | 65917 | 16479 | 659 | 3296 | 626 | 86977 | 347908000 | 65916000 | 2636000 | 13184000 | 2504960
293 | 10.1.4.6 |  | 10.1.4.6 | EXCAVACION Y CANALIZACION PARA BANCO DE DUCTOS 4x6" PVC, TIPO TDP AREAS NO PAVIMENTO (NO INCLUYE SUMINISTRO TUBOS PVC Ф 6") EN ZONA DE ANDEN CONCRETOS | ML | 1000 | [6 empty] | 1064 | 147800 | 147800000 | 28003000 | 1120000 | 5601000 | 1064190
| 10.1.5 |  | 10.1.5 | SISTEMA PUESTA A TIERRA |  |  |  |  | 0 | 0 | 0 | 0 | 0 | 0 | 0 | 0 | 0 | 0 | 0
294 | 10.1.5.1 |  | 10.1.5.1 | MALLA DE PUESTA A TIERRA | ML | 2 |  |  | 7222277 | 1805569 | 72223 | 361114 | 68612 | 9529795 | 19059590 | 3611138 | 144446 | 722228 | 137223
295 | 10.1.5.2 |  | 10.1.5.2 | CAJA PARA INSPECCION PUESTA A TIERRA | UN | 2 |  |  | 362226 | 90557 | 3622 | 18111 | 3441 | 477957 | 955914 | 181114 | 7244 | 36222 | 6882
| 10.1.6 |  | 10.1.6 | SISTEMA DE ILUMINACION |  |  |  |  | 0 | 0 | 0 | 0 | 0 | 0 | 0 | 0 | 0 | 0 | 0
296 | 10.1.6.1 |  | 10.1.6.1 | SISTEMA DE ILUMINACION INTERIOR Y EXTERIOR TIPO LED PARA BOX CULVERT (PASO A DESNIVEL) ACORDE A ESPECIFICACIONES | GL | 1 |  |  | 275317918 | 68829480 | 2753179 | 13765896 | 2615520 | 363281993 | 363281993 | 68829480 | 2753179 | 13765896 | 2615520
Subtotal | [8 empty] | 0 | 0 | 0 | 0 | 0 | 0 | 0 | 0 | 0 | 0 | 0
SUBTOTAL OBRAS
IVA SOBRE UTILIDAD
SUBTOTAL OBRAS (INCLUYE IVA)
TOTAL ESTUDIOS DE PREINVERSIÓN (INCLUYE IVA)
VALOR TOTAL
48186610333
NOTA 1: Se debe tener en cuenta que el PRECIO UNITARIO incluye el valor de A.I.U. |  |  |  |  | DESCRIPCIÓN |  |  | PORCENTAJE
NOTA 2: Cuando la fracción decimal del peso sea igual o superior a 5 se aproximará por exceso al número entero siguiente del peso y cuando la fracción decimal del peso sea inferior a 5 se aproximará por defecto al número entero del peso. |  |  |  |  | ADMINISTRACIÓN
NOTA 3: El A.I.U y su discriminación deben estar en porcentaje (%). |  |  |  |  | IMPREVISTOS
NOTA 4: El valor de los estudios de preinversión, corresponden a un valor global que debe ser estimado por el contratista a su gestión y riesgo, y aplica a lo establecido en la Fase A, contenida en el Formato 8. Especificaciones Técnicas. |  |  |  |  | UTILIDAD
TOTAL A.I.U
[9 empty] | ESTUDIOS PRESINVERSION | COSTO TOTAL (INCLUYE IVA) | 500000000
[10 empty] | INTERVENTORIA (INCLUYE IVA) | 50000000
[9 empty] | COSTOS AEROPUERTO MEJORADO | COSTO DIRECTO | 48186610333 |  | 63582232334
[10 empty] | ADMINISTRACION | 12046652583 |  | 0
[10 empty] | IMPREVISTOS | 481866103
[10 empty] | UTILIDAD | 2409330517
[10 empty] | IVA SOBRE UTILIDAD | 457772798
[9 empty] | VALOR INTERVENTORIA (INCLUYE IVA) |  | 6300000000
[9 empty] | COSTO TOTAL |  | 70432232334
[9 empty] | ESTUDIOS PRESINVERSION | COSTO TOTAL (INCLUYE IVA) | 500000000
[10 empty] | INTERVENTORIA (INCLUYE IVA) | 50000000
[9 empty] | COSTOS AEROPUERTO MEJORADO | COSTO DIRECTO | 48199437898
[10 empty] | ADMINISTRACION | 12049859475
[10 empty] | IMPREVISTOS | 481994379
[10 empty] | UTILIDAD | 2409971895
[10 empty] | IVA SOBRE UTILIDAD | 457894659
[9 empty] | VALOR INTERVENTORIA (INCLUYE IVA) |  | 6300000000
[9 empty] | COSTO TOTAL |  | 70449158306