## PPTO OBRA PATIO LA REFORMA
FORMATO
Presupuesto General de Obras - Costos Directos
CÓDIGO |  | PROCESO |  | VERSIÓN
FO-DP-01 |  | Proyectos |  | 2
INSTITUTO DE DESARROLLO URBANO
SUBDIRECCIÓN GENERAL DE DESARROLLO URBANO
DIRECCIÓN TÉCNICA DE PROYECTOS
OBJETO DE LA LICITACIÓN: |  | CONSTRUCCIÓN DEL PATIO LA REFORMA Y OBRAS COMPLEMENTARIAS EN LA CIUDAD DE BOGOTÁ D.C.
PRESUPUESTO GENERAL DE OBRAS
2020-11-27
COD IDU | ÍTEM | DESCRIPCIÓN | UNIDAD | CANTIDAD | VR. UNITARIO | VR. UNITARIO CON AIU | SUBTOTAL CON AIU
| 1 | PRELIMINARES |  |  |  |  | 15738705150
3007 | 1.01 | REPLANTEO GENERAL | M2 | 106663 | 669 | 845 | 90130235
4604 | 1.02 | DESCAPOTE A MAQUINA EN MATERIAL COMUN (e=0.1m. Incluye Cargue). INCLUYE DISPOSICION FINAL DE ESCOMBROS | M2 | 58498 | 5281 | 6674 | 390415652
3710 | 1.03 | EXCAVACIÓN MECÁNICA EN MATERIAL COMÚN (Incluye Cargue) | M3 | 174801 | 4508 | 5697 | 995841297
4155 | 1.04 | EXCAVACION MECANICA EN ROCA (Incluye Cargue) | M3 | 41534 | 77296 | 97687 | 4057331858
3011 | 1.05 | DEMOLICION MANUAL SARDINEL EXISTENTE (Incluye Cargue). No incluye transporte y disposición final de sobrantes. | ML | 662 | 4029 | 5092 | 3370904
3022 | 1.06 | DEMOLICIÓN PISOS DE CONCRETO (incluye cargue). No incluye transporte y disposición final de sobrantes. | M3 | 1090 | 46111 | 58275 | 63519750
3155 | 1.07 | DEMOLICION SUMIDERO EXISTENTE (Incluye Cargue) | UN | 2 | 156947 | 198350 | 396700
4850 | 1.08 | DEMOLICION DE POZOS, CAJAS Y CAMARAS DE EMPRESAS DE SERVICIOS PÚBLICOS (INCLUYE MARTILLO NEUMÁTICO DE 60 LB, COMPRESOR Y CARGUE). | M3 | 5 | 224797 | 284098 | 1420490
3017 | 1.09 | TRANSPORTE Y DISPOSICIÓN FINAL DE ESCOMBROS EN SITIO AUTORIZADO (distancia de transporte 21 Km). A distancia mayor del acarreo libre (90 m) en sitio autorizado por la entidad Ambiental competente. | M3 | 228686 | 35072 | 44324 | 10136278264
| 2 | RELLENOS |  |  |  |  | 2796487894
4908 | 2.01 | MATERIAL SELECCIONADO. SUMINISTRO, EXTENDIDO MANUAL, NIVELACIÓN, HUMEDECIMIENTO Y COMPACTACIÓN. | M3 | 25640 | 76910 | 97199 | 2492182360
6471 | 2.02 | SUBBASE GRANULAR PEATONAL SBG_PEA. Suministro, extendido manual, nivelación, humedecimiento y compactación con vibrocompactador benitín de 1 tonelada incluye operario y combustible. | M3 | 813 | 131381 | 166039 | 134989707
6486 | 2.03 | ESTABILIZACIÓN CON RCD. Incluye trasiego interno, nivelación y compactación. | M3 | 552 | 42299 | 53457 | 29508264
4159 | 2.04 | SUBBASE GRANULAR CLASE C (SBG_C) (Suministro, Extendido, Nivelación, Humedecimiento y Compactación con vibrocompactador) | M3 | 987 | 112082 | 141649 | 139807563
| 3 | URBANISMO Y PAISAJISMO |  |  |  |  | 4209073780
ESPACIO PÚBLICO EXTERIOR PATIO
3710 | 3.01 | EXCAVACIÓN MECÁNICA EN MATERIAL COMÚN (Incluye Cargue) | M3 | 219 | 4508 | 5697 | 1247643
3017 | 3.02 | TRANSPORTE Y DISPOSICIÓN FINAL DE ESCOMBROS EN SITIO AUTORIZADO (distancia de transporte 21 Km). A distancia mayor del acarreo libre (90 m) en sitio autorizado por la entidad Ambiental competente. | M3 | 226 | 35072 | 44324 | 10017224
6016 | 3.03 | ESTABILIZACIÓN DE SUBRASANTE CON RAJÓN, INCLUYE EQUIPO DE COMPACTACIÓN (SUMINISTRO, EXTENDIDO, NIVELACIÓN Y COMPACTACIÓN CON EQUIPO MECÁNICO) | M3 | 728 | 105138 | 132873 | 96731544
6471 | 3.04 | SUBBASE GRANULAR PEATONAL SBG_PEA. Suministro, extendido manual, nivelación, humedecimiento y compactación con vibrocompactador benitín de 1 tonelada incluye operario y combustible. | M3 | 728 | 131381 | 166039 | 120876392
4668 | 3.05 | GEOTEXTIL NT 1600 PARA SEPARACION SUBRASANTE/CAPAS GRANULARES (Incluye Suministro e Instalación) | M2 | 2426 | 5249 | 6634 | 16094084
4748 | 3.06 | SUBBASE GRANULAR CLASE C (SBG_C) CON RECICLADO DE CONCRETO HIDRAULICO (Suministro, Extendido, Nivelación, Humedecimiento y Compactación con vibrocompactador) | M3 | 485 | 129099 | 163155 | 79130175
4137 | 3.07 | ADOQUIN DE CONCRETO COLOR 20x10x8cm (Suministro e Instalación. Incluye Base 4cm Arena Nivelación y Arena de Sello) | M2 | 813 | 73686 | 93124 | 75709812
5047 | 3.08 | ADOQUIN EN CONCRETO COLOR OCRE 200 X 100 A25 (Suministro e instalación. Incluye base 4cm mortero 2000PSI y arena de sello) | M2 | 353 | 80443 | 101664 | 35887392
3745 | 3.09 | PISO EN ADOQUIN DE CONCRETO A25 20x10x6cm (Suministro e Instalación. Incluye Base 3cm Arena Nivelación y Arena de Sello) | M2 | 1008 | 57174 | 72257 | 72835056
6577 | 3.1 | CONTENEDOR DE RAICES TIPO B22 (TIPO C) (1.60m x 1.60m x 1.60m) INCLUYE MUROS EN CONCRETO GRAVA COMÚN 3000 PSI (210 Kg/Cm2), SUMINISTRO CONSTRUCCIÓN Y FILTRO EN GRAVILLA 1/2", FORMALETA Y REFUERZO. NO INCLUYE TIERRA NEGRA. | UN | 8 | 743484 | 939615 | 7516920
4054 | 3.11 | SARDINEL TIPO A10 (Suministro e Instalación. Incluye 3cm Mortero 2000 PSI) | ML | 367 | 51816 | 65485 | 24032995
3210 | 3.12 | BORDILLO PREFABRICADO A80 (Suministro e Instalación. Incluye 3cm Mortero de Nivelación 2000 PSI) | ML | 2126 | 42778 | 54063 | 114937938
4856 | 3.13 | PISOS EN LOSETA PREFABRICADA A55 TÁCTIL ALERTA O A56 GUIA 40x40x6 cm. SUMINISTRO E INSTALACIÓN. (INCLUYE 4cm DE MORTERO 1:5 HECHO EN OBRA PARA BASE Y ARENA DE PEÑA PARA SELLO). | M2 | 785 | 61208 | 77355 | 60723675
4856 | 3.14 | PISOS EN LOSETA PREFABRICADA A55 TÁCTIL ALERTA O A56 GUIA 40x40x6 cm. SUMINISTRO E INSTALACIÓN. (INCLUYE 4cm DE MORTERO 1:5 HECHO EN OBRA PARA BASE Y ARENA DE PEÑA PARA SELLO). | M2 | 420 | 61208 | 77355 | 32489100
6102 | 3.15 | CENEFA LINEAL EN LOSETA PREFABRICADA TÁCTIL ALERTA Y GUÍA A55 / A56 ANCHO 0.40m (SUMINISTRO E INSTALACIÓN. INCLUYE BASE EN ARENA DE NIVELACIÓN e= 4 cm Y ARENA DE SELLO). | ML | 288 | 22207 | 28065 | 8082720
8810 | 3.16 | CERRAMIENTO METÁLICO h= 2.00m SEGÚN DETALLE PLANO G-912: PARAL TUBULAR METÁLICO CUADRADO DE 4"x4", MARCO EN TUBULAR METÁLICO RECTANGULAR DE 4"x2" Y TUBOS CUADRADOS DE 1"x1", CON PINTURA ANTICORROSIVA Y ESMALTE SINTÉTICO RAL 70-10. SUMINISTRO, FABRICACIÓN E INSTALACIÓN. CONSTRUCCIÓN DEL PATIO LA REFORMA Y OBRAS COMPLEMENTARIAS EN LA CIUDAD DE BOGOTÁ D.C. | ML | 1206 | 279481 | 353208 | 425968848
4088 | 3.17 | SARDINEL BAJO A85 PARA RAMPAS (Suministro e Instalación. Incluye 3cm Mortero 2000 PSI) | ML | 12 | 38403 | 48534 | 582408
4085 | 3.18 | PIEZA REMATE A105 PARA RAMPA TIPO A (Suministro e Instalación. Incluye 3cm Mortero 2000 PSI) | UN | 12 | 55727 | 70428 | 845136
5971 | 3.19 | REHABILITACIÓN DE PAVIMENTO ESTAMPADO EN LOSA DE CONCRETO HIDRÁULICO MR45 e= 0.20m. (INCLUYE SUMINISTRO Y APLICACIÓN DE ENDURECEDOR EN POLVO FOTORESISTENTE Y ALCALIRESISTENTE, DESMOLDANTE PIGMENTADO, SELLADOR ACRÍLICO, RETARDANTE DE EVAPORACIÓN Y ESTAMPADO CON TEXTURA DE ADOQUIN DE 10cm x 20cm EN ESPINA DE PESCADO | M2 | 22 | 252307 | 318866 | 7015052
4698 | 3.2 | BOLARDO EN HIERRO TIPO M62 (Suministro e Instalación. Incluye base en Concreto 3000 PSI, hecho en obra) | UN | 49 | 159942 | 202135 | 9904615
4920 | 3.21 | CANECA DE ACERO INOXIDABLE M121 TIPO BARCELONA (SUMINISTRO E INSTALACIÓN. INCLUYE CONCRETO PARA ANCLAJE DE 3000 PSI PREMEZCLADO GRAVA COMÚN. | UN | 10 | 483370 | 610883 | 6108830
3403 | 3.22 | CONTENEDOR DE RAICES TIPO B20 (TIPO A) (1.2x1.2x1.40m. Inc. Suministro, Construcción y filtro en gravilla. No Inc. Tierra) | UN | 8 | 594081 | 750800 | 6006400
PAISAJISMO
8083 | 3.23 | PLANTACIÓN DE LIRIOPE (Incluye 16 unidades por M2) (Incluye transporte y disposición final de escombros en sitio autorizado (Distancia de transporte 28 Km). SUMINISTRO Y PLANTACIÓN | M2 | 436 | 24322 | 30738 | 13401768
8084 | 3.24 | PLANTACIÓN DE CLAVEL CHINO (Incluye 16 unidades por M2) (Incluye transporte y disposición final de escombros en sitio autorizado (Distancia de transporte 28 Km). SUMINISTRO Y PLANTACIÓN | M2 | 1327 | 22322 | 28211 | 37435997
4797 | 3.25 | EUCALIPTO POMARROSO H=1.5mt (Incluye siembra, caja, tierra, abono, tutor, transporte y disposición fina de escombros a 21 Km). SUMINISTRO Y PLANTACION. | UN | 3 | 100594 | 127131 | 381393
7049 | 3.26 | PALMA PHOENIX H=3.5m (Incluye excavación manual, siembra, caja, tierra, abono, tutor, transporte y disposición final de escombros en sitio autorizado a 28 Km). SUMINISTRO Y PLANTACION. | UN | 5 | 559552 | 707162 | 3535810
7056 | 3.27 | GREVILEA H=2.5m (Incluye excavación manual, siembra, caja, tierra, abono, tutor, transporte y disposición final de escombros en sitio autorizado a 28 Km). SUMINISTRO Y PLANTACION. | UN | 51 | 215285 | 272077 | 13875927
7090 | 3.28 | HIEDRA MIAMI (Incluye 12 unidades por m2 y transporte y disposición final de escombros a 28 km). SUMINISTRO Y PLANTACIÓN. | M2 | 2455 | 56086 | 70881 | 174012855
4883 | 3.29 | PASTO KYKUYO CORTADO A MÁQUINA (Incluye suministro y riego de tierra fértil de 10CM de espesor e instalación y siembra de pasto y salado y nivelación. SUMINISTRO Y PLANTACION. | M2 | 6043 | 51170 | 64669 | 390794767
8082 | 3.3 | PLANTACIÓN DE PENNISETUM (Incluye 16 unidades por M2) (Incluye transporte y disposición final de escombros en sitio autorizado (Distancia de transporte 28 Km). SUMINISTRO Y PLANTACIÓN | M2 | 180 | 24322 | 30738 | 5532840
3699 | 3.31 | TALA DE ARBOLES CLASE I (H<5m. Incluye Desenraíce, Retiro y Disposición Final) | UN | 73 | 138859 | 175490 | 12810770
4101 | 3.32 | TALA DE ARBOLES CLASE II (5m < H < 10m. Incluye Desenraíce, Retiro y Disposición Final) | UN | 28 | 238382 | 301267 | 8435476
3698 | 3.33 | TALA DE ARBOLES CLASE III (10m < H < 20 m. Incluye Desenraíce, Retiro y Disposición Final) | UN | 45 | 247354 | 312606 | 14067270
3695 | 3.34 | TALA DE ARBOLES CLASE IV (20m<H<30m. Incluye Desenraíce, Retiro y Disposición Final) | UN | 4 | 538174 | 680144 | 2720576
CICLORUTA
3464 | 3.35 | EXCAVACION MANUAL EN MATERIAL COMUN. Incluye cargue. | M3 | 241 | 28088 | 35498 | 8555018
3017 | 3.36 | TRANSPORTE Y DISPOSICIÓN FINAL DE ESCOMBROS EN SITIO AUTORIZADO (distancia de transporte 21 Km). A distancia mayor del acarreo libre (90 m) en sitio autorizado por la entidad Ambiental competente. | M3 | 314 | 35072 | 44324 | 13917736
4907 | 3.37 | SUBBASE GRANULAR PEATONAL SBG_PEA. SUMINISTRO, EXTENDIDO MANUAL, NIVELACIÓN, HUMEDECIMIENTO Y COMPACTACIÓN | M3 | 60 | 112610 | 142317 | 8539020
4676 | 3.38 | GEOTEXTIL NT 2500 PARA SUBDRENES/FILTROS (Incluye Suministro e Instalación) | M2 | 403 | 7226 | 9132 | 3680196
6486 | 3.39 | ESTABILIZACIÓN CON RCD. Incluye trasiego interno, nivelación y compactación. | M3 | 81 | 42299 | 53457 | 4330017
4203 | 3.4 | MEZCLA ASFÁLTICA EN CALIENTE TIPO DENSO MD12 ASFALTO CONVENCIONAL 80-100 (cemento asfáltico 80-100) (Suministro, Extendido, Nivelación y Compactación mecánica con Vibrocompactador y compactador de llantas) | M3 | 323 | 590363 | 746101 | 240990623
6016 | 3.41 | ESTABILIZACIÓN DE SUBRASANTE CON RAJÓN, INCLUYE EQUIPO DE COMPACTACIÓN (SUMINISTRO, EXTENDIDO, NIVELACIÓN Y COMPACTACIÓN CON EQUIPO MECÁNICO) | M3 | 403 | 105138 | 132873 | 53547819
4857 | 3.42 | IMPRIMACIÓN CON EMULSIÓN ASFÁLTICA CRL-1 (INCLUYE SUMINISTRO, BARRIDO DE SUPERFICIE Y RIEGO MECÁNICO). | M2 | 403 | 1796 | 2270 | 914810
ANDENES INTERIOR PATIO
3464 | 3.43 | EXCAVACION MANUAL EN MATERIAL COMUN. Incluye cargue. | M3 | 2568 | 28088 | 35498 | 91158864
3017 | 3.44 | TRANSPORTE Y DISPOSICIÓN FINAL DE ESCOMBROS EN SITIO AUTORIZADO (distancia de transporte 21 Km). A distancia mayor del acarreo libre (90 m) en sitio autorizado por la entidad Ambiental competente. | M3 | 3851 | 35072 | 44324 | 170691724
3024 | 3.45 | RELLENO PARA REDES EN ARENA DE PEÑA (Suministro, Extendido, Humedecimiento y Compactación) | M3 | 1204 | 99044 | 125172 | 150707088
4907 | 3.46 | SUBBASE GRANULAR PEATONAL SBG_PEA. SUMINISTRO, EXTENDIDO MANUAL, NIVELACIÓN, HUMEDECIMIENTO Y COMPACTACIÓN | M3 | 602 | 112610 | 142317 | 85674834
4668 | 3.47 | GEOTEXTIL NT 1600 PARA SEPARACION SUBRASANTE/CAPAS GRANULARES (Incluye Suministro e Instalación) | M2 | 4012 | 5249 | 6634 | 26615608
4748 | 3.48 | SUBBASE GRANULAR CLASE C (SBG_C) CON RECICLADO DE CONCRETO HIDRAULICO (Suministro, Extendido, Nivelación, Humedecimiento y Compactación con vibrocompactador) | M3 | 802 | 129099 | 163155 | 130850310
3027 | 3.49 | SARDINEL TIPO A10 (Suministro e Instalación. Incluye 3cm Mortero 1:5) | ML | 966 | 50626 | 63981 | 61805646
4088 | 3.5 | SARDINEL BAJO A85 PARA RAMPAS (Suministro e Instalación. Incluye 3cm Mortero 2000 PSI) | ML | 898 | 38403 | 48534 | 43583532
4051 | 3.51 | ANDEN CONCRETO 3000 PSI (210 Kg/cm2) HECHO EN OBRA e=0.10m (Incluye Mezcla, Formaleteo, Fundida y Curado) | M2 | 791 | 53549 | 67675 | 53530925
3425 | 3.52 | ANDEN CONCRETO GRAVA COMÚN DE 3000 PSI (210 Kg/cm2) PREMEZCLADO e=0.10m (Incluye Suministro, Formaleteo, Fundida y Curado) | M2 | 940 | 53746 | 67924 | 63848560
4919 | 3.53 | ADOQUIN EN CONCRETO 200x100x60mm A25 (SUMINISTRO E INSTALACIÓN. INCLUYE BASE 4cm MORTERO 2000 PSI Y ARENA DE SELLO). | M2 | 2101 | 69987 | 88450 | 185833450
5048 | 3.54 | ADOQUIN ECOLOGICO EN CONCRETO DE 40 X 40 X 8cm. SUMINISTRO E INSTALACION. (Incluye suministro, extendido, nivelación y compactación de recebo e=0,15m, 0,02m de tierra, grama y mano de obra) | M2 | 240 | 64794 | 81887 | 19652880
7959 | 3.55 | DEMARCACIÓN LINEA CONTINUA BLANCA O AMARILLA A=0.12 m (e=2.3 mm, Termoplástica. Incluye Suministro y Aplicación con Equipo. Incluye Microesferas) | ML | 132 | 13380 | 16910 | 2232120
7959 | 3.56 | DEMARCACIÓN LINEA CONTINUA BLANCA O AMARILLA A=0.12 m (e=2.3 mm, Termoplástica. Incluye Suministro y Aplicación con Equipo. Incluye Microesferas) | ML | 38 | 13380 | 16910 | 642580
5737 | 3.57 | DEMARCACION METROS CUADRADO EN PINTURA TIPO TRAFICO BASE SOLVENTE COLOR AZUL 16 Mils PARA PRIMERA CAPA. (PARADEROS) (INCLUYE SUMINISTRO Y APLICACION CON EQUIPO. INCLUYE MICROESFERAS). | M2 | 488 | 36845 | 46565 | 22723720
5738 | 3.58 | DEMARCACION METROS CUADRADO EN PINTURA TIPO TRAFICO BASE SOLVENTE COLOR AZUL 16 Mils Y 18 Mils (PARADEROS) (INCLUYE SUMINISTRO Y APLICACION CON EQUIPO. INCLUYE MICROESFERAS). | M2 | 1687 | 92746 | 117212 | 197736644
7959 | 3.59 | DEMARCACIÓN LINEA CONTINUA BLANCA O AMARILLA A=0.12 m (e=2.3 mm, Termoplástica. Incluye Suministro y Aplicación con Equipo. Incluye Microesferas) | ML | 7190 | 13380 | 16910 | 121582900
5047 | 3.6 | ADOQUIN EN CONCRETO COLOR OCRE 200 X 100 A25 (Suministro e instalación. Incluye base 4cm mortero 2000PSI y arena de sello) | M2 | 2792 | 80443 | 101664 | 283845888
6098 | 3.61 | ADOQUIN EN CONCRETO COLOR OCRE 200 X 100 X 60 A-25 (Suministro e instalación. Incluye base 4cm mortero 2500PSI y arena de sello) | M2 | 338 | 71430 | 90273 | 30512274
4919 | 3.62 | ADOQUIN EN CONCRETO 200x100x60mm A25 (SUMINISTRO E INSTALACIÓN. INCLUYE BASE 4cm MORTERO 2000 PSI Y ARENA DE SELLO). | M2 | 324 | 69987 | 88450 | 28657800
3401 | 3.63 | BANCA EN CONCRETO TIPO M31 (Suministro e Instalación) | UN | 14 | 294561 | 372266 | 5211724
8811 | 3.64 | PUERTAS: PARAL TUBULAR METÁLICO RECTANGULAR DE 6"x4", MARCO EN TUBULAR METÁLICO CUADRADO DE 4"x4", PERFIL RECTANGULAR DE 4"x2" Y TUBOS CUADRADOR DE 1"x1", CON PINTURA ANTICORROSIVA Y ESMALTE SINTÉTICO RAL 70-10. SUMINISTRO, FABRICACIÓN E INSTALACIÓN. CONSTRUCCIÓN DEL PATIO LA REFORMA Y OBRAS COMPLEMENTARIAS EN LA CIUDAD DE BOGOTÁ D.C. | ML | 26 | 460190 | 581588 | 15121288
6404 | 3.65 | PUERTA METÁLICA ENTAMBORADA CAL 18 DE 4" INCLUYE PINTURA ELECTROSTÁTICA COLOR GRIS 7014 INCLUYE MARCO BISAGRAS REDONDAS Y CERRADURA. SUMINISTRO E INSTALACIÓN. | UN | 2 | 738294 | 933056 | 1866112
8810 | 3.66 | CERRAMIENTO METÁLICO h= 2.00m SEGÚN DETALLE PLANO G-912: PARAL TUBULAR METÁLICO CUADRADO DE 4"x4", MARCO EN TUBULAR METÁLICO RECTANGULAR DE 4"x2" Y TUBOS CUADRADOS DE 1"x1", CON PINTURA ANTICORROSIVA Y ESMALTE SINTÉTICO RAL 70-10. SUMINISTRO, FABRICACIÓN E INSTALACIÓN. CONSTRUCCIÓN DEL PATIO LA REFORMA Y OBRAS COMPLEMENTARIAS EN LA CIUDAD DE BOGOTÁ D.C. | ML | 12 | 279481 | 353208 | 4238496
5952 | 3.67 | BARANDA METÁLICA M81 (instalado y pintado) | ML | 244 | 259301 | 327705 | 79960020
6016 | 3.68 | ESTABILIZACIÓN DE SUBRASANTE CON RAJÓN, INCLUYE EQUIPO DE COMPACTACIÓN (SUMINISTRO, EXTENDIDO, NIVELACIÓN Y COMPACTACIÓN CON EQUIPO MECÁNICO) | M3 | 802 | 105138 | 132873 | 106564146
| 4 | ESTRUCTURAS |  |  |  |  | 35640824855
3710 | 4.01 | EXCAVACIÓN MECÁNICA EN MATERIAL COMÚN (Incluye Cargue) | M3 | 26652 | 4508 | 5697 | 151836444
3464 | 4.02 | EXCAVACION MANUAL EN MATERIAL COMUN. Incluye cargue. | M3 | 1287 | 28088 | 35498 | 45685926
8818 | 4.03 | EXCAVACIÓN PARA PANTALLAS DE CONCRETO PRE EXCAVADAS (Incluye equipos, polímero para estabilizar el suelo y todos los elementos necesarios para realizar la actividad). Incluye concreto grava común 3000 PSI, acero figurado No.3 (Ø 3/8"). CONSTRUCCIÓN DEL PATIO LA REFORMA Y OBRAS COMPLEMENTARIAS EN LA CIUDAD DE BOGOTÁ D.C. | M3 | 629 | 321062 | 405758 | 255221782
4155 | 4.04 | EXCAVACION MECANICA EN ROCA (Incluye Cargue) | M3 | 8522 | 77296 | 97687 | 832488614
3050 | 4.05 | RELLENO EN MATERIAL SELECCIONADO PROVENIENTE DE LA EXCAVACIÓN (Extendido manual, Humedecimiento y Compactación) | M3 | 4845 | 24786 | 31325 | 151769625
4513 | 4.06 | BASE GRANULAR CLASE C (BG_C) (Suministro, Extendido Manual, Humedecimiento y Compactación) | M3 | 427 | 117251 | 148182 | 63273714
4557 | 4.07 | SUBBASE GRANULAR CLASE C (SBG_C) (Suministro, Extendido Manual, Humedecimiento y Compactación) | M3 | 570 | 117251 | 148182 | 84463740
3017 | 4.08 | TRANSPORTE Y DISPOSICIÓN FINAL DE ESCOMBROS EN SITIO AUTORIZADO (distancia de transporte 21 Km). A distancia mayor del acarreo libre (90 m) en sitio autorizado por la entidad Ambiental competente. | M3 | 41074 | 35072 | 44324 | 1820563976
5940 | 4.09 | CONCRETO 3000 PSI GRAVA COMÚN PARA ZAPATA (Premezclado. Incluye bombeo, Sumin., Formaleteo y Colocación. No incl. Refuerzo, Curado). | M3 | 283 | 672373 | 849745 | 240477835
8914 | 4.1 | PATIO LA REFORMA - CONCRETO 5000 PSI GRAVA COMÚN PARA TANQUE DE BOMBEO PCI - CUARTO BOMBAS, CÁMARAS Y/O POZOS E INSPECCIÓN (Premezclado. Incluye suministro, formaleteo, colocación y curado. No incluye refuerzo, incluye impermeabilizante). | M3 | 68 | 548079 | 692662 | 47101016
8918 | 4.11 | PATIO LA REFORMA - CONCRETO 6000 PSI GRAVA COMÚN PARA TANQUE DE BOMBEO PCI - CUARTO BOMBAS, CÁMARAS Y/O POZOS E INSPECCIÓN (Premezclado. Incluye suministro, formaleteo, colocación y curado. No incluye refuerzo, incluye impermeabilizante). | M3 | 714 | 571879 | 722741 | 516037074
3637 | 4.12 | CONCRETO 4000 PSI GRAVA COMÚN PARA DADOS (Premezclado. Incluye Sumin., bombeo con autobomba, Formaleteo y Colocación. No incl. Refuerzo, Curado) | M3 | 610 | 602020 | 760833 | 464108130
5421 | 4.13 | CONCRETO 4000 PSI GRAVA COMÚN PARA MURO ESTRUCTURAL (Premezclado. Incl. Sumin, Formaleteo, bombeo y Colocación. No incl. Refuerzo, Curado). | M3 | 7521 | 689011 | 870772 | 6549076212
8819 | 4.14 | CONCRETO TREMIE 4000 PSI (28 MPa) PARA PANTALLAS PRE EXCAVADAS REFORZADA (Incluye concreto premezclado, suministro, formaleteo, colocación y curado. No incluye refuerzo. CONSTRUCCIÓN DEL PATIO LA REFORMA Y OBRAS COMPLEMENTARIAS EN LA CIUDAD DE BOGOTÁ D.C. | M3 | 629 | 497234 | 628404 | 395266116
6870 | 4.15 | CONCRETO 4000 PSI GRAVA COMÚN PARA COLUMNAS. (Premezclado. Incluye Suministro, Formaleteo y Colocación. No incl. Refuerzo, Curado). | M3 | 147 | 626389 | 791630 | 116369610
7768 | 4.16 | CONCRETO 3000 PSI (21 MPa) GRAVA COMÚN PARA COLUMNAS (Incluye Concreto Premezclado, Grúa Telescópica, bombeo, Suministro, Formaleteo, Colocación y Curado. No incluye Refuerzo) | M3 | 524 | 678390 | 857349 | 449250876
6875 | 4.17 | CONCRETO 3000 PSI GRAVA COMÚN PARA PLACAS DE CONTRAPISO (Premezclado. Incluye suministro, formaleteo y colocación. No incluye refuerzo, curado). | M3 | 581 | 607031 | 767166 | 445723446
6661 | 4.18 | CONCRETO 3000 PSI GRAVA COMÚN PARA VIGAS DE CIMENTACIÓN (Premezclado. Incluye Sumin., Formaleteo y Colocación. No incl. Refuerzo, Curado). | M3 | 537 | 494401 | 624824 | 335530488
6392 | 4.19 | PILOTE PREEXCAVADO DE DIÁMETRO 30 cm CONCRETO TREMIE DE 4000 PSI (280 Kg/Cm2) ACELERADO A 2 DÍAS. INCLUYE ACELERANTE, ALQUILER DE EQUIPO DE PERFORACIÓN CON OPERARIO, MOTOBOMBA, BENTONITA, MANO DE OBRA, TRANSPORTE Y DISPOSICIÓN FINAL DE ESCOMBROS EN SITIO AUTORIZADO. DISTANCIA DE TRANSPORTE 21 Km. | M3 | 60 | 1576919 | 1992910 | 119574600
6763 | 4.2 | CONCRETO 3000 GRAVA COMÚN PSI PARA VIGAS Y PLACAS AÉREAS (Premezclado. Incluye Suministro, Formaleteo y Colocación. No incluye Refuerzo, Curado). | M3 | 1016 | 620123 | 783711 | 796250376
5271 | 4.21 | CONCRETO 2000 PSI GRAVA COMUN 1" (Suministro y colocación. Incluye suministro de concreto, formaleteado, fundida y curado.) | M3 | 1573 | 440342 | 556504 | 875380792
3729 | 4.22 | CONCRETO 1500 PSI GRAVA COMÚN PARA SOLADOS (Premezclado. Incluye Suministro y Colocación) | M3 | 1262 | 384946 | 486495 | 613956690
6247 | 4.23 | ANCLAJE EPÓXICO DE VARILLA DE 1/2" SUMINISTRO E INSTALACIÓN. INCLUYE LA DETECCIÓN DE REFUERZO PARA PERFORACIÓN, LA PERFORACIÓN, LIMPIEZA DE LA PERFORACIÓN CON CHORRO DE AIRE, SUMINISTRO DE MATERIALES (RELLENO EPÓXICO ET O EQUIVALENTE, BROCAS), EQUIPOS, TRANSPORTES, MANEJO, ALMACENAMIENTO, MANEJO DE DESPERDICIOS, MANO DE OBRA Y ANDAMIO TUBULAR | CM.PER | 17714 | 1696 | 2143 | 37961102
6249 | 4.24 | ANCLAJE EPÓXICO DE VARILLA DE 3/8" SUMINISTRO E INSTALACIÓN. INCLUYE LA DETECCIÓN DE REFUERZO PARA PERFORACIÓN, LA PERFORACIÓN, LIMPIEZA DE LA PERFORACIÓN CON CHORRO DE AIRE, SUMINISTRO DE MATERIALES (RELLENO EPÓXICO ET O EQUIVALENTE, BROCAS), EQUIPOS, TRANSPORTES, MANEJO, ALMACENAMIENTO, MANEJO DE DESPERDICIOS, MANO DE OBRA. | CM.PER | 48570 | 1627 | 2056 | 99859920
6250 | 4.25 | ANCLAJE EPÓXICO DE VARILLA DE 5/8" SUMINISTRO E INSTALACIÓN . INCLUYE LA DETECCIÓN DE REFUERZO PARA PERFORACIÓN, LA PERFORACIÓN, LIMPIEZA DE LA PERFORACIÓN CON CHORRO DE AIRE, SUMINISTRO DE MATERIALES (RELLENO EPÓXICO ET O EQUIVALENTE, BROCAS), EQUIPOS, TRANSPORTES, MANEJO, ALMACENAMIENTO, MANEJO DE DESPERDICIOS, MANO DE OBRA. | CM.PER | 2075 | 2482 | 3137 | 6509275
8478 | 4.26 | ANCLAJE TIPO DYWIDAG (F=36mm) Fy=950MPa, (Incluye suministro e instalación). | ML | 15194 | 443231 | 560155 | 8510995070
6293 | 4.27 | ACERO DE REFUERZO DE FY=60000 PSI. SUMINISTRO E INSTALACIÓN. ACERO SEGÚN ESPECIFICACIONES PARTICULARES Y DE ACUERDO A LO ESTIPULADO POR LA NSR-10, NORMA ASTM A-706, ICONTEC 2289 PARA EL ACERO PDR-60. INCLUYE TODOS LOS COSTOS DE SUMINISTRO DE MATERIALES (REFUERZO (G60) FIGURADO, CORRUGADO, INCLUYE EL ALAMBRE DE AMARRE), EQUIPOS (HERRAMIENTA MENOR), TRANSPORTES, MANEJO, ALMACENAMIENTO, DESPERDICIOS Y MANO DE OBRA. INCLUYE SEPARADORES QUE GARANTICEN EL RECUBRIMIENTO MÍNIMO ESPECIFICADO. | KG | 1385681 | 3463 | 4377 | 6065125737
6508 | 4.28 | ACERO ESTRUCTURAL A572 GRADO 50 INCLUYE TRANSPORTE Y MONTAJE CON ANTICORROSIVO Y PINTURA EPOXICA. (Incluye materiales, insumos, herramientas y equipos, andamios, mano de obra calificada y todo lo necesario para desarrollar la obra. | KG | 284596 | 8505 | 10749 | 3059122404
5365 | 4.29 | MALLA ESLABONADA CALIBRE 10.5 2" ALTURA MAYOR A 2.20m. SUMINISTRO E INSTALACION. | M2 | 271 | 28153 | 35580 | 9642180
6291 | 4.3 | DEMARCACIÓN DE DILATACIÓN MEDIANTE CORTE DEL CONCRETO Y RELLENO CON CINTA O FONDO DE JUNTA EN ESPUMA DE POLIETILENO DE BAJA DENSIDAD DE CELDA CERRADA PREFORMADO, PARA APLICAR MASILLAS EN FRÍO. De Ø1/4" (6mm). | ML | 2164 | 11306 | 14289 | 30921396
4670 | 4.31 | GEOTEXTIL NT 2000 PARA SEPARACION SUBRASANTE/CAPAS GRANULARES (Incluye Suministro e Instalación) | M2 | 99 | 5505 | 6957 | 688743
4671 | 4.32 | GEOTEXTIL NT 2500 PARA SEPARACION SUBRASANTE/CAPAS GRANULARES (Incluye Suministro e Instalación) | M2 | 6341 | 7226 | 9132 | 57906012
3226 | 4.33 | TUBERIA PVC D=4" TIPO U.M. RDE 21 (Suministro e Instalación) | ML | 2536 | 42945 | 54274 | 137638864
8591 | 4.34 | MAMPOSTERÍA EN BLOQUE 4 e= 0.10m (Incluye suministro, insumos y construcción) | M2 | 325 | 43521 | 55002 | 17875650
3477 | 4.35 | MORTERO 1:2 (Hecho en Obra) | M3 | 134 | 394062 | 498016 | 66734144
6866 | 4.36 | CINTA FLEXIBLE PARA SELLO DE JUNTAS A=15CM (Suministro e instalación). | ML | 6888 | 26915 | 34015 | 234295320
7282 | 4.37 | ESCALERA ACCESO ASTM A-36 - 3.00m<H<= 4.00m. (Incluye suministro e instalación) | UN | 4 | 555012 | 701424 | 2805696
7259 | 4.38 | CORREA METÁLICA PT 150X100X4 + ELEMENTOS INFERIORES DE SECCIÓN VARIABLE QUE CONFORMAN LA GEOMETRÍA DE LA CUBIERTA, SOLDADO A VIGA TRANSVERSAL. ACERO ESTRUCTURAL PARA ESTACIÓN. (Suministro, fabricación, montaje y transporte de estructura metálica con el siguiente esquema de protección y pintura: Sistema de protección: Limpieza SP6, Primer: Imprimante epóxico fosfato de zinc de 3.0 mils película seca. Acabado: Recubrimiento Esmalte Uretano Serie 36 Ral 7045(gris) de 3.0 mils espesor de película seca). | ML | 598 | 176898 | 223564 | 133691272
8087 | 4.39 | CONCRETO 4000 PSI GRAVA COMÚN PARA ZAPATA (Premezclado. Incluye bombeo, suministro, formaleteo y colocación. No incluye refuerzo, curado). | M3 | 45 | 636932 | 804955 | 36222975
6710 | 4.4 | CONCRETO 4000 PSI GRAVA COMÚN PARA VIGAS DE CIMENTACIÓN (Premezclado. Incluye Sumin., Formaleteo y Colocación. No incl. Refuerzo, Curado). | M3 | 133 | 520641 | 657986 | 87512138
8827 | 4.41 | RECUBRIMIENTO EPÓXICO DE DOS COMPONENTES, CON ALTA RESISTENCIA AL ATAQUE QUÍMICO Y MECÁNICO EN LOS MUROS INTERNOS DE LOS CÁRCAMOS. Suministro e instalación. Dos manos | M2 | 1946 | 62290 | 78722 | 153193012
4792 | 4.42 | RELLENO EN RECEBO COMUN (Suministro e instalación Extendido manual, Humedecimiento y Compactación TRANSPORTE A 28 KM). | M3 | 30 | 76131 | 96214 | 2886420
MURO MECÁNICAMENTE ESTABILIZADO
3710 | 4.43 | EXCAVACIÓN MECÁNICA EN MATERIAL COMÚN (Incluye Cargue) | M3 | 7040 | 4508 | 5697 | 40106880
4908 | 4.44 | MATERIAL SELECCIONADO. SUMINISTRO, EXTENDIDO MANUAL, NIVELACIÓN, HUMEDECIMIENTO Y COMPACTACIÓN. | M3 | 7125 | 76910 | 97199 | 692542875
4037 | 4.45 | GEOTEXTIL T, RESIST. ULTIMA (TIRA ANCHA)=60 kN/m PARA ESTABILIZACION SUBRASANTE/CAPAS GRANULARES (Inc. Sumin. e Inst.) | M2 | 31360 | 14197 | 17942 | 562661120
4788 | 4.46 | GEODREN PLANAR H=1.0 M. SUMINISTRO E INSTALACION. | ML | 2744 | 33535 | 42382 | 116296208
8806 | 4.47 | HIDROSIEMBRA (Incluye Geotextil NT 1600 y Manto permanente de control de erosión). CONSTRUCCIÓN DEL PATIO LA REFORMA Y OBRAS COMPLEMENTARIAS EN LA CIUDAD DE BOGOTÁ D.C. | M2 | 3920 | 21845 | 27608 | 108223360
| 5 | ARQUITECTURA |  |  |  |  | 5283179150
MAMPOSTERIA
8591 | 5.01 | MAMPOSTERÍA EN BLOQUE 4 e= 0.10m (Incluye suministro, insumos y construcción) | M2 | 6059 | 43521 | 55002 | 333257118
8605 | 5.02 | MAMPOSTERÍA EN BLOQUE 3 e= 0.07 m (Incluye suministro, insumos y construcción) | M2 | 57 | 48139 | 60838 | 3467766
ACABADO DE MURO Y PINTURA
6536 | 5.03 | PAÑETE LISO O RÚSTICO 1:4 IMPERMEABILIZADO. (Incluye suministro e instalación hecho en obra) | M2 | 12047 | 32650 | 41263 | 497095361
5060 | 5.04 | PINTURA BASE AGUA SOBRE MUROS 3 MANOS (Incluye suministro y colocación de pintura base en agua para exteriores) | M2 | 8678 | 8015 | 10129 | 87899462
8808 | 5.05 | REVESTIMIENTO PANEL SOFTWAVE 50 ALUMINIO PINTURA UNA CARA LISO. (Suministro e Instalación). CONSTRUCCIÓN DEL PATIO LA REFORMA Y OBRAS COMPLEMENTARIAS EN LA CIUDAD DE BOGOTÁ D.C. | M2 | 673 | 225420 | 284886 | 191728278
PLACA Y ACABADO DE PISO
7257 | 5.06 | AFINADO PISOS CON MORTERO 3000 PSI e=3cm. (Suministro e instalación) | M2 | 499 | 29659 | 37483 | 18704017
5641 | 5.07 | ENCHAPE DE PISO Y PARED EN CERAMICA 30X30 CM COLOR BLANCO, H=2,10 (Incluye suministro e instalación). | M2 | 1429 | 93766 | 118501 | 169337929
5452 | 5.08 | PISO EN CONCRETO 3000 PSI PREMEZCLADO, ENDURECIDO Y ESMALTADO MAS VARILLAS EN ALUMINIO O PLÁSTICAS DE DILATACIÓN COLOR GRIS CADA 1,00m EN DOS DIRECCIONES. (SUMINISTRO E INSTALACION. NO INCL CURADO. | M2 | 2089 | 59576 | 75292 | 157284988
8532 | 5.09 | ALFOMBRA MODULAR STRIPES MODULAR. Suministro e instalación | M2 | 304 | 89581 | 113212 | 34416448
6196 | 5.1 | PISOS EN TABLILLA DE MADERA TECA TIPO DECK. SUMINISTRO E INSTALACIÓN. (iNCLUYE HERRAMIENTA MENOR, TRANSPORTE, MANO DE OBRA). | M2 | 69 | 234511 | 296375 | 20449875
5063 | 5.11 | ENCHAPE EN PORCELANATO BEIGE 60 x 60CM2 (Incluye suministro y colocación de 3cm de adhesivo premezclado, lechada de cemento, boquilla) | M2 | 1029 | 35620 | 45017 | 46322493
7235 | 5.12 | GRANITO NATURAL DE LARGOS VARIABLES ENTRE 50 A 80 CM Y ANCHO 40 CM, ESPESOR 1.5 CM, ACABADO PULIDO O SEMIBRILLADO, PARA PISOS DE ACCESO AL PORTAL. (Incluye suministro e instalación y cortes). | M2 | 138 | 285254 | 360504 | 49749552
ACABADOS
5064 | 5.13 | GUARDA ESCOBA EN PORCELANATO H=10CM (Incluye suministro y colocación de 3cm de adhesivo premezclado, lechada de cemento y boquilla) | ML | 779 | 6612 | 8356 | 6509324
7082 | 5.14 | MURO EN LADRILLO PRENSADO LIVIANO DE 24x12x6cm A LA VISTA PARA CULATAS (Suministro e instalación. incluye mortero 2500 psi, impermeabilizante. No incluye estructura) | M2 | 1193 | 66260 | 83739 | 99900627
6078 | 5.15 | CUBIERTA EN LAMINA ALVEOLAR EN POLICARBONATO. SUMINISTRO E INSTALACION. INCLUYE MANO DE OBRA Y ACCESORIOS | M2 | 538 | 115825 | 146380 | 78752440
6963 | 5.16 | CIELO RASO RETICULAR PERFILERÍA EN ALUMINIO Y PANELES EN FIBRA MINERAL. Suministro e instalación. | M2 | 474 | 57721 | 72948 | 34577352
5935 | 5.17 | CIELO RASO BAFFLE EN ALUZINC LISO COLOR ALUMINIO MEDIO. SUMINISTRO E INSTALACION. INCL FIJACION CON SISTEMA DE TRABA DE PRESION A UN RIEL PORTAPANEL. SECCION 25mm CON DISTANCIA CADA 100mm Y ALTURA 100mm. | M2 | 106 | 218660 | 276343 | 29292358
6407 | 5.18 | CIELO RASO EN BANDEJA TILE DE 610 mm x 610mm EN ALUZINC PERFORADO PERFIL CLP INCLUYE PERFILES DE FIJACIÓN SISTEMA DE SUSPENSIÓN Y ESPACIO PARA LAMPARAS. SUMINISTRO E INSTALACIÓN. | M2 | 2592 | 209841 | 265197 | 687390624
CARPINTERIA METALICA
7267 | 5.19 | PERSIANA EN ALUMINIO EXTRUIDO NATURAL MATE O ACERO GALVANIZADO (Incluye Suministro e instalación) | M2 | 131 | 233090 | 294579 | 38589849
7083 | 5.2 | VENTANAS FIJAS, BASCULANTES O CORREDIZAS EN ALUMINIO ANODIZADO MATE NATURAL Y VIDRIO LAMINADO DE 3+3mm, PLANO ESMERILADO O SANDBLASTEADOS SEGÚN CORRESPONDA. INCLUYE PERSIANA EN ALUMINIO EXTRUIDO NATURAL MATE O ACERO GALVANIZADO. (Suministro e instalación) | M2 | 416 | 276870 | 349908 | 145561728
7599 | 5.21 | PUERTA METÁLICA CON REJILLA | M2 | 158 | 401885 | 507902 | 80248516
7298 | 5.22 | PUERTA EN VIDRIO TEMPLADO DE 10mm Y CONECTORES EN ACERO INOXIDABLE (Suministro e instalación). | M2 | 53 | 337981 | 427140 | 22638420
7306 | 5.23 | PUERTA METALICA ENRROLLABLE, EN LAMINA DE ACERO GALVANIZADO CALIBRE 18, CON MARCO METALICO. ACABADO EN PINTURA ELECTROSTATICA Y CON SISTEMA ELECTROMECANICO DE FUNCIONAMIENTO (Incluye suministro e instalación). | M2 | 85 | 487485 | 616084 | 52367140
8813 | 5.24 | PUERTA METALICA CON TABLEROS DE CELOSIA EN ALUMINIO CONFORMADOS POR PERFILES TUBULARES EN ALUMINIO ANODIZADO MATE NATURAL DE 12X3 CM. (Suministro e instalación). CONSTRUCCIÓN DEL PATIO LA REFORMA Y OBRAS COMPLEMENTARIAS EN LA CIUDAD DE BOGOTÁ D.C. | M2 | 99 | 354655 | 448213 | 44373087
8520 | 5.25 | PUERTA PRACTICABLE DE MADERA 2 HOJAS CON HERRAJE ANTI-PÁNICO. (suministro e instalación. | M2 | 3 | 1954920 | 2470628 | 7411884
PERGOLA
6410 | 5.26 | LUCERNARIO EN POLICARBONATO MACIZO DE 3 MM DE ESPESOR COLOR CRISTAL CON SOPORTES EN PERFIL TUBULAR DE 0,25m x 0,25m CADA 1,20m POR ENCIMA Y POR DEBAJO Y CON CONECTOR TIPO OMEGA O EQUIVALENTE CADA 2,05m INCLUYE FLANCHES LATERALES INTERNOS DE POLICARBONATO. SUMINISTRO E INSTALACIÓN. | M2 | 307 | 533705 | 674496 | 207070272
OTROS
7192 | 5.27 | PASAMANOS EXTERIOR EN PLATINAS VERTICALES 2" X 5/8" + TOPE, PIE EN LONGITUDINAL, EN TUBULAR DE ACERO D=2" SOLDADO A PLATINAS (Suministro e instalación) | ML | 366 | 352660 | 445692 | 163123272
7310 | 5.28 | BARANDA ESCALERAS: PASAMANOS TUBULAR CILINDRICO EN ACERO INOXIDABLE MATE D=2" + VARILLAS DE SECCION CIRCULAR EN ACERO INOXIDABLE D=1/2" + PARAL EN DOBLE PLATINA DE ACERO INOXIDABLE MATE DE 2"X1/4", PERFORACIONES DE 5/8", TORNILLOS GALVANIZADOS DE ANCLAJE AL PISO DE 1/2"X3" ROSCA ORDINARIA TORNILLO EXPANSIVO. (Incluye suministro e instalación). | ML | 144 | 486384 | 614692 | 88515648
8809 | 5.29 | PANEL DE FIBROCEMENTO e=10mm. SOBRE CARA INTERIOR Y EXTERIOR DE LA SUBESTRUCTURA METÁLICA CUBIERTA. (Suministro e instalación). CONSTRUCCIÓN DEL PATIO LA REFORMA Y OBRAS COMPLEMENTARIAS EN LA CIUDAD DE BOGOTÁ D.C. | M2 | 47 | 56709 | 71669 | 3368443
8812 | 5.3 | MESON LAVAMANOS EN GRANITO NATURAL JASPE. CON DIMENSIONES ANCHO=60cm, FALDÓN 10cm Y SALPICADERO 10cm. (Suministro e Instalación). CONSTRUCCIÓN DEL PATIO LA REFORMA Y OBRAS COMPLEMENTARIAS EN LA CIUDAD DE BOGOTÁ D.C. | ML | 3 | 275455 | 348120 | 1044360
CUBIERTA
7188 | 5.31 | PERFIL METÁLICO TIPO "C" DE SECCIÓN VARIABLE + ATIEZADORES, COMO REMATE, CONSERVANDO LA GEOMETRÍA DE LA CUBIERTA Y SOLDADA A LOS PERFILES LONGITUDINALES EN "H". COLOR RAL 7039 (Suministro e instalación) | ML | 3943 | 97090 | 122702 | 483813986
7207 | 5.32 | CUBIERTA EN TEJA CON AISLAMIENTO EN FIBRA TIPO "SANDWICH DECK" EN ALUZINC 0.5mm, LISO COLOR GRIS UNA CARA EN PANELES 525C, INCLUYE AISLAMIENTO EN POLIURETANO PUR INYECTADO ESPESOR 30mm, CLIPS DE FIJACIÓN Y TODO LO NECESARIO PARA INSTALACIÓN. (Suministro e instalación) | M2 | 2363 | 160341 | 202639 | 478835957
6206 | 5.33 | CANAL Y FLANCHE EN LAMINA GALVANIZADA. (Incluye suministro e instalación) | ML | 372 | 84710 | 107056 | 39824832
6406 | 5.34 | FLANCHE LATERAL REMATE DE CUBIERTA EN LAMINA GALVANIZADA Y PINTADA DESARROLLO DE 20 CM. SUMINISTRO E INSTALACIÓN. | ML | 854 | 33708 | 42600 | 36380400
7744 | 5.35 | PASO ESCALERA DE GATO EN POLIPROPILENO DE ALTO IMPACTO CON ALMA DE ACERO S/NS-07. Suministro e instalación. | UN | 57 | 102033 | 128949 | 7350093
7653 | 5.36 | BAJANTE GALVANIZADA TIPO PESADO CONDUIT L=6m, Ø=2". (Suministro e instalación) | UN | 17 | 232482 | 293811 | 4994787
5933 | 5.37 | CUBIERTA 333C SENCILLA EN ALUZINC CAL. 24. SUM E INSTAL. PANEL SIN TRASLAPOS LONGITUDINALES. PINTURA PLASTISOL/DURANAR POR 1 CARA. COLOR A ESCOGER (e= 24 micrones). CLIPS METALICOS OCULTOS AISLANTE EN FIBRA DE VIDRIO DE 38mm. | M2 | 2775 | 151382 | 191317 | 530904675
6078 | 5.38 | CUBIERTA EN LAMINA ALVEOLAR EN POLICARBONATO. SUMINISTRO E INSTALACION. INCLUYE MANO DE OBRA Y ACCESORIOS | M2 | 820 | 115825 | 146380 | 120031600
7163 | 5.39 | CANAL EN LÁMINA GALVANIZADA EN LAMINA GALVANIZADA CAL. 16 DESARROLLO 68 cm CON WASH PRIMER, ANTICORROSIVO Y ACABADO EN PINTURA. INCLUYE ÁNGULO, PLATINA Y SOLDADURA PARA FIJACIÓN. SUMINISTRO E INSTALACIÓN. | ML | 198 | 69803 | 88217 | 17466966
MUEBLES FIJOS
7288 | 5.4 | ESPEJO CRISTAL BAÑOS H=1.00m. (Suministro e instalación) | UN | 44 | 198236 | 250531 | 11023364
7244 | 5.41 | MESON EN CONCRETO f´c=3000 psi, de 60cm x 7cm, PARA LAVAMANOS. INCLUYE SOPORTE METÁLICO ANCLADO A MURO. (Suministro, formaleteo e instalación). | ML | 47 | 141537 | 178874 | 8407078
7247 | 5.42 | MESON EN CONCRETO f´c=3000 psi, de 60cm x 7cm, PARA COCINETAS. INCLUYE SOPORTE METÁLICO ANCLADO A MURO. (Suministro, formaleteo e instalación). | ML | 14 | 141537 | 178874 | 2504236
7227 | 5.43 | RECUBRIMIENTO PARA MESÓN LAVADO PIEZAS EN GRANITO BLANCO GRANO No.1 FUNDIDO Y PULIDO, ESPESOR 2cm CON DIMENSIONES ANCHO 80cm, ALTO 40cm, SALPICADERO 10cm CON POCETA CONFORMADA Y DILATACIONES EN ALUMINIO. (Suministro e instalación) | ML | 42 | 215560 | 272425 | 11441850
5494 | 5.44 | LAVAMANOS INSTITUCIONAL DE EMPOTRAR. (SUMINISTRO E INSTALACIÓN. INCLUYE GRIFERÍA TIPO PUSH O SIMILAR Y TUBERÍA DE CONEXIÓN). | UN | 66 | 348667 | 440645 | 29082570
5070 | 5.45 | LAVAPLATOS EN ACERO INOXIDABLE DE SOBREPONER CON ALETA Cr DE 1.0 x 0.50 MTS. SUMINISTRO E INSTALACION. | UN | 2 | 122001 | 154185 | 308370
5122 | 5.46 | SANITARIO LINEA INSTITUCIONAL COLOR BLANCO (VALVULA ANTIVANDALICA TIPO PUSH METALICO, CROMADO) SUMINISTRO E INSTALACION | UN | 40 | 325431 | 411280 | 16451200
5124 | 5.47 | ORINAL MEDIANO DE COLGAR TIPO INSTITUCIONAL COLOR BLANCO (VALVULA ANTIVANDALICA TIPO PUSH METALICO, CROMADO) SUMINISTRO E INSTALACION | UN | 10 | 341919 | 432117 | 4321170
7221 | 5.48 | GRIFERIA DUCHA ANTIVANDÁLICA CON REGADERA TUBULAR. (Suministro e instalación) | UN | 20 | 383689 | 484906 | 9698120
8813 | 5.49 | PUERTA METALICA CON TABLEROS DE CELOSIA EN ALUMINIO CONFORMADOS POR PERFILES TUBULARES EN ALUMINIO ANODIZADO MATE NATURAL DE 12X3 CM. (Suministro e instalación). CONSTRUCCIÓN DEL PATIO LA REFORMA Y OBRAS COMPLEMENTARIAS EN LA CIUDAD DE BOGOTÁ D.C. | M2 | 19 | 354655 | 448213 | 8516047
7223 | 5.5 | GRIFERIA LAVAMANOS TIPO PUSCH. (Suministro e instalación) | UN | 15 | 155209 | 196153 | 2942295
7300 | 5.51 | DIVISIONES CANTILIVER ANCLADAS A MURO Y PUERTAS SANITARIOS EN ACERO INOXIDABLE, LÍNEA INSTITUCIONAL. (PUERTAS INCLUYEN CERROJO Y GANCHO ROPA). Suministro e instalación | M2 | 30 | 541218 | 683991 | 20519730
8817 | 5.52 | PANEL SEPARADOR DE ORINALES 0.50m x 1.50m ANCLADO A MURO EN LÁMINA DE ACERO INOXIDABLE MATE CAL, 18. CONSTRUCCIÓN DEL PATIO LA REFORMA Y OBRAS COMPLEMENTARIAS EN LA CIUDAD DE BOGOTÁ D.C. | UN | 15 | 590782 | 746630 | 11199450
7221 | 5.53 | GRIFERIA DUCHA ANTIVANDÁLICA CON REGADERA TUBULAR. (Suministro e instalación) | UN | 6 | 383689 | 484906 | 2909436
5125 | 5.54 | DISPENSADOR PARA PAPEL HIGIENICO DE SOBREPONER EN LA PARED PARA ROLLO DE 200m Y 400m EN ACERO INOXIDABLE 304 SATINADO CON LLAVE. SUMINISTRO E INSTALACION. | UN | 40 | 76906 | 97194 | 3887760
5127 | 5.55 | SECADOR ELECTRICO PARA MANOS TIPO MANOS LIBRES, CARCAZA OVALADA METALICA ACERO INOXIDABLE 304 SATINADO CAL. 1.2mm MOTOR SIN ESCOBILLAS, RANGO DE DETECCION DEL SENSOR AJUSTABLE, DE 10 cm A 30 cm. SUMINISTRO E INSTALACION. | UN | 26 | 355315 | 449047 | 11675222
5068 | 5.56 | DISPENSADOR METALICO PARA JABON LIQUIDO PARA INSTALAR EN MESON RECARGA DE JABON INFERIOR PUSH SUPERIOR DOCOL O SIMILAR. SUMINISTRO E INSTALACION. | UN | 63 | 88432 | 111760 | 7040880
5126 | 5.57 | GRIFERIA PARA LAVAMANOS DE MESON TIPO PUSH METALICO CROMADO. SUMINISTRO E INSTALACION. | UN | 3 | 105948 | 133897 | 401691
SHUT DE BASURAS
7168 | 5.58 | CANAL EN LÁMINA GALVANIZADA EN LAMINA GALVANIZADA CAL. 16 DESARROLLO 44 cm CON WASH PRIMER, ANTICORROSIVO Y ACABADO EN PINTURA. INCLUYE ÁNGULO, PLATINA Y SOLDADURA PARA FIJACIÓN. SUMINISTRO E INSTALACIÓN. | ML | 14 | 45032 | 56911 | 796754
| 6 | PAVIMENTOS |  |  |  |  | 17553248240
PAVIMENTO FLEXIBLE
7751 | 6.01 | FRESADO PAVIMENTO ASFÁLTICO (Incluye Cargue) Incluye agua, puntas. No incluye transporte de maquinaria, transporte del fresado ni disposición final). | M3 | 1769 | 68720 | 86848 | 153634112
3464 | 6.02 | EXCAVACION MANUAL EN MATERIAL COMUN. Incluye cargue. | M3 | 1493 | 28088 | 35498 | 52998514
3017 | 6.03 | TRANSPORTE Y DISPOSICIÓN FINAL DE ESCOMBROS EN SITIO AUTORIZADO (distancia de transporte 21 Km). A distancia mayor del acarreo libre (90 m) en sitio autorizado por la entidad Ambiental competente. | M3 | 4240 | 35072 | 44324 | 187933760
RELLENOS
6016 | 6.04 | ESTABILIZACIÓN DE SUBRASANTE CON RAJÓN, INCLUYE EQUIPO DE COMPACTACIÓN (SUMINISTRO, EXTENDIDO, NIVELACIÓN Y COMPACTACIÓN CON EQUIPO MECÁNICO) | M3 | 1626 | 105138 | 132873 | 216051498
5345 | 6.05 | CAPAS GRANULARES DE SUBBASE CLASE A (SBG_A) PRODUCIDAS CON RCD. (suministro, extendido, nivelación, humedecimiento y compactación con vibrocompactador) IDU ET-400-11, Tráfico T4 - T5. Transporte petreos 28Km. | M3 | 285 | 139749 | 176615 | 50335275
4556 | 6.06 | SUBBASE GRANULAR CLASE A (SBG_A) (Suministro, Extendido Manual, Humedecimiento y Compactación) | M3 | 285 | 117251 | 148182 | 42231870
4158 | 6.07 | BASE GRANULAR CLASE A (BG_A) (Suministro, Extendido, Nivelación, Humedecimiento y Compactación con vibrocompactador) | M3 | 953 | 118270 | 149470 | 142444910
4748 | 6.08 | SUBBASE GRANULAR CLASE C (SBG_C) CON RECICLADO DE CONCRETO HIDRAULICO (Suministro, Extendido, Nivelación, Humedecimiento y Compactación con vibrocompactador) | M3 | 542 | 129099 | 163155 | 88430010
CAPAS PAVIMENTO FLEXIBLE
3866 | 6.09 | RIEGO DE LIGA CON EMULSIÓN ASFÁLTICA CRR-1 (Suministro, Barrido Superficie y Riego mecánico) | M2 | 8664 | 1909 | 2413 | 20906232
4857 | 6.1 | IMPRIMACIÓN CON EMULSIÓN ASFÁLTICA CRL-1 (INCLUYE SUMINISTRO, BARRIDO DE SUPERFICIE Y RIEGO MECÁNICO). | M2 | 12754 | 1796 | 2270 | 28951580
4712 | 6.11 | MEZCLA ASFÁLTICA CON ASFALTO CAUCHO (Suministro, Extendido, Nivelación y Compactación mecánica) | M3 | 782 | 924986 | 1168997 | 914155654
4200 | 6.12 | MEZCLA ASFÁLTICA EN CALIENTE TIPO DENSO MD20 ASFALTO CONVENCIONAL 60-70 (Suministro, Extendido, Nivelación y Compactación mecánica con vibrocompactador y compactador de llantas) | M3 | 1312 | 583056 | 736866 | 966768192
6313 | 6.13 | MEZCLA ASFÁLTICA DENSA EN CALIENTE MD12 con Cemento Asfáltico 60-70 (Suministro, Extendido, Nivelación y Compactación mecánica con vibrocompactador y compactador de llantas) | M3 | 328 | 582925 | 736701 | 241637928
PAVIMENTO RIGIDO
RELLENOS
3464 | 6.14 | EXCAVACION MANUAL EN MATERIAL COMUN. Incluye cargue. | M3 | 31978 | 28088 | 35498 | 1135155044
3017 | 6.15 | TRANSPORTE Y DISPOSICIÓN FINAL DE ESCOMBROS EN SITIO AUTORIZADO (distancia de transporte 21 Km). A distancia mayor del acarreo libre (90 m) en sitio autorizado por la entidad Ambiental competente. | M3 | 41571 | 35072 | 44324 | 1842593004
6016 | 6.16 | ESTABILIZACIÓN DE SUBRASANTE CON RAJÓN, INCLUYE EQUIPO DE COMPACTACIÓN (SUMINISTRO, EXTENDIDO, NIVELACIÓN Y COMPACTACIÓN CON EQUIPO MECÁNICO) | M3 | 11027 | 105138 | 132873 | 1465190571
5345 | 6.17 | CAPAS GRANULARES DE SUBBASE CLASE A (SBG_A) PRODUCIDAS CON RCD. (suministro, extendido, nivelación, humedecimiento y compactación con vibrocompactador) IDU ET-400-11, Tráfico T4 - T5. Transporte petreos 28Km. | M3 | 3676 | 139749 | 176615 | 649236740
4556 | 6.18 | SUBBASE GRANULAR CLASE A (SBG_A) (Suministro, Extendido Manual, Humedecimiento y Compactación) | M3 | 3676 | 117251 | 148182 | 544717032
4748 | 6.19 | SUBBASE GRANULAR CLASE C (SBG_C) CON RECICLADO DE CONCRETO HIDRAULICO (Suministro, Extendido, Nivelación, Humedecimiento y Compactación con vibrocompactador) | M3 | 3676 | 129099 | 163155 | 599757780
CAPAS PAVIMENTO RÍGIDO
3748 | 6.2 | LOSA DE CONCRETO MR45 (Suministro, Formaleteado, Colocación y Acabado. No Incluye Acero, Curado, Juntas) | M3 | 8086 | 517714 | 654287 | 5290564682
6313 | 6.21 | MEZCLA ASFÁLTICA DENSA EN CALIENTE MD12 con Cemento Asfáltico 60-70 (Suministro, Extendido, Nivelación y Compactación mecánica con vibrocompactador y compactador de llantas) | M3 | 1838 | 582925 | 736701 | 1354056438
5404 | 6.22 | CANASTILLA PASAJUNTAS (Incluye suministro y fijación) | KG | 90033 | 4510 | 5700 | 513188100
7714 | 6.23 | (DOVELAS) ACERO LISO PARA TRANSFERENCIA DE LOSAS D= 1" (NO INCLUYE CANASTILLA). SUMINISTRO E INSTALACIÓN. | KG | 126959 | 3677 | 4647 | 589978473
3811 | 6.24 | CORTE DE PAVIMENTO - INCLUYE EQUIPO: CORTADORA DE CONCRETO INCLUYE OPERARIO Y COMBUSTIBLE. INCLUYE DISCO DIAMANTADO ASFALTO-CONCRETO 350 mm, AGUA Y MANO DE OBRA | ML | 6833 | 1747 | 2208 | 15087264
3837 | 6.25 | SELLADO DE JUNTAS EN PAVIMENTO DE CONCRETO HIDRAULICO (Incluye Limpieza, Suministro e Instalación de Fondo y Sellante) | ML | 6833 | 8346 | 10548 | 72074484
4237 | 6.26 | MALLA ELECTROSOLDADA 0.20x0.20m, D=4mm, 4mm (Incluye Suministro, Fijación e Instalación) | KG | 35339 | 3917 | 4950 | 174928050
3806 | 6.27 | CURADO DE LOSAS DE CONCRETO (Suministro y Aplicación) | M2 | 36756 | 1462 | 1848 | 67925088
4857 | 6.28 | IMPRIMACIÓN CON EMULSIÓN ASFÁLTICA CRL-1 (INCLUYE SUMINISTRO, BARRIDO DE SUPERFICIE Y RIEGO MECÁNICO). | M2 | 36756 | 1796 | 2270 | 83436120
3708 | 6.29 | ACERO DE REFUERZO (Incluye Suministro, Figurado y Fijación) | KG | 11821 | 3272 | 4135 | 48879835
| 7 | REDES HIDROSANITARIAS |  |  |  |  | 3135308761
REDES INTERNAS
RED GENERAL DE SUMINISTRO
3710 | 7.001 | EXCAVACIÓN MECÁNICA EN MATERIAL COMÚN (Incluye Cargue) | M3 | 3278 | 4508 | 5697 | 18674766
3024 | 7.002 | RELLENO PARA REDES EN ARENA DE PEÑA (Suministro, Extendido, Humedecimiento y Compactación) | M3 | 269 | 99044 | 125172 | 33671268
3017 | 7.003 | TRANSPORTE Y DISPOSICIÓN FINAL DE ESCOMBROS EN SITIO AUTORIZADO (distancia de transporte 21 Km). A distancia mayor del acarreo libre (90 m) en sitio autorizado por la entidad Ambiental competente. | M3 | 1050 | 35072 | 44324 | 46540200
3256 | 7.004 | TEE HD EXTREMO LISO 8"x3" (Suministro e Instalación) | UN | 1 | 739824 | 934990 | 934990
3604 | 7.005 | UNION PVC TIPO U.M. D= 8" (Suministro e Instalación) | UN | 1 | 260761 | 329550 | 329550
3601 | 7.006 | UNION PVC TIPO U.M. D= 3" (Suministro e Instalación) | UN | 1 | 39681 | 50149 | 50149
3412 | 7.007 | UNION DE REPARACION PVC TIPO U.M. D=8" (Suministro e Instalación) | UN | 1 | 309576 | 391242 | 391242
4419 | 7.008 | UNION DE REPARACION PVC TIPO U.M. D=3" (Suministro e Instalación) | UN | 1 | 45127 | 57032 | 57032
3875 | 7.009 | CONCRETO 2500 PSI PARA ANCLAJE TUBERIA (Hecho en Obra. Incluye Suministro, Formaleteo y Colocación) | M3 | 1 | 362614 | 458272 | 458272
3225 | 7.01 | TUBERIA PVC D=3" TIPO U.M. RDE 21 (Suministro e Instalación) | ML | 215 | 26872 | 33961 | 7301615
8826 | 7.011 | MACROMEDIDOR DE ACUEDUCTO TIPO WOLTMAN HOMOLOGADO DE 2" (Incluye Suministro e instalación). CONSTRUCCIÓN DEL PATIO LA REFORMA Y OBRAS COMPLEMENTARIAS EN LA CIUDAD DE BOGOTÁ D.C. | UN | 1 | 1246999 | 1575957 | 1575957
6615 | 7.012 | REDUCCION PVC TIPO U.M. 3"x2" (Suministro e Instalación) | UN | 4 | 17066 | 21568 | 86272
8571 | 7.013 | REDUCCIÓN CONCÉNTRICA PVC DE 3" x 1 1/2"(Suministro e Instalación) | UN | 2 | 23673 | 29918 | 59836
8572 | 7.014 | BUJE SOLDADO PRESIÓN PVC DE 3" x 1 1/2" (Suministro e Instalación) | UN | 4 | 19923 | 25179 | 100716
8573 | 7.015 | REDUCCIÓN CONCÉNTRICA PVC DE 3" x 3/4" (Suministro e Instalación) | UN | 2 | 26018 | 32882 | 65764
8574 | 7.016 | REGISTRO BOLA 3" TIPO PESADO (Incluye suministro e instalación, soldadura y cinta teflon) | UN | 2 | 430711 | 544333 | 1088666
3514 | 7.017 | CODO G.RAD. PVC 90º TIPO U.M. D=3" (Suministro e Instalación) | UN | 4 | 70273 | 88811 | 355244
3522 | 7.018 | CODO G.RAD. PVC 45º TIPO U.M. D=3" (Suministro e Instalación) | UN | 2 | 48442 | 61221 | 122442
8805 | 7.019 | TEE PVC U.M. Ø 3" SCH 80 (Suministro e instalación). CONSTRUCCIÓN DEL PATIO LA REFORMA Y OBRAS COMPLEMENTARIAS EN LA CIUDAD DE BOGOTÁ D.C. | UN | 3 | 52966 | 66938 | 200814
6642 | 7.02 | TEE PVC REDUCIDA UM DE 3" x 2" (Incluye suministro e instalación) | UN | 1 | 20675 | 26129 | 26129
3223 | 7.021 | TUBERIA PVC D=2" TIPO U.M. RDE 21 (Suministro e Instalación) | ML | 194 | 14097 | 17816 | 3456304
3600 | 7.022 | UNION PVC TIPO U.M. D= 2" (Suministro e Instalación) | UN | 32 | 24399 | 30835 | 986720
3512 | 7.023 | CODO G.RAD. PVC 90º TIPO U.M. D=2" (Suministro e Instalación) | UN | 4 | 17193 | 21729 | 86916
3520 | 7.024 | CODO G.RAD. PVC 45º TIPO U.M. D=2" (Suministro e Instalación) | UN | 3 | 28351 | 35830 | 107490
5249 | 7.025 | TUBERIA EN ACERO GALVANIZADA D= 2" (No incluye rellenos). SUMINISTRO E INSTALACIÓN. | ML | 3 | 13194 | 16675 | 50025
8521 | 7.026 | UNIÓN UNIVERSAL PVC SOLDAR Ø 2". Suministro e instalación. | UN | 1 | 22990 | 29055 | 29055
8576 | 7.027 | TEE EXTREMO LISO HD 2"x2" (Suministro e instalación) | UN | 3 | 89001 | 112479 | 337437
8593 | 7.028 | COPA REDUCIDA GALVANIZADA HD 2" x 3/4". (SUMINISTRO E INSTALACIÓN). | UN | 1 | 33820 | 42742 | 42742
5527 | 7.029 | TUBERÍA DE ACERO GALVANIZADO, LIVIANA TIPO EMT, D=1". (SUMINISTRO E INSTALACIÓN). | ML | 4 | 14193 | 17937 | 71748
8801 | 7.03 | REGISTRO DE CORTE 1". Suministro en instalación. CONSTRUCCIÓN DEL PATIO LA REFORMA Y OBRAS COMPLEMENTARIAS EN LA CIUDAD DE BOGOTÁ D.C. | UN | 3 | 90215 | 114014 | 342042
6525 | 7.031 | FLOTADOR MECÁNICO 1" (Incluye suministro e instalación) | UN | 2 | 95203 | 120318 | 240636
8513 | 7.032 | VÁLVULA DE PIE ANTIGOLPE DE ARIETE - BRONCE D= 3". SUMINISTRO E INSTALACIÓN | UN | 2 | 371125 | 469028 | 938056
7236 | 7.033 | TUBERÍA HD 3", ACUEDUCTO - (Suministro e instalación) | ML | 4 | 87219 | 110227 | 440908
3292 | 7.034 | CODO HD 90° EXTREMO LISO PARA PVC D=3" (Suministro e Instalación) | UN | 3 | 128238 | 162067 | 486201
8574 | 7.035 | REGISTRO BOLA 3" TIPO PESADO (Incluye suministro e instalación, soldadura y cinta teflon) | UN | 3 | 430711 | 544333 | 1632999
8594 | 7.036 | UNIÓN BRIDA x ACOPLE UNIVERSAL 3"(SUMINISTRO E INSTALACIÓN). | UN | 4 | 137187 | 173377 | 693508
8577 | 7.037 | BRIDA EXP. ANTIVIBRATORIA FLANGE SLIP ON D=3" CON EMPAQUE DE NEOPRENO Y JUEGO DE PERNOS (Suministro e Instalación) | UN | 2 | 307539 | 388668 | 777336
8595 | 7.038 | UNIÓN BRIDA x ACOPLE UNIVERSAL 4"(SUMINISTRO E INSTALACIÓN). | UN | 2 | 149087 | 188416 | 376832
8596 | 7.039 | JUNTA ANTIVIBRATORIA D= 4" CON EMPAQUE DE NEOPRENO Y JUEGO DE PERNOS (SUMINISTRO E INSTALACIÓN). | UN | 1 | 291474 | 368365 | 368365
8815 | 7.04 | VÁLVULA DE CHEQUE 4" (A) (150PSI) (Suministro e instalación). CONSTRUCCIÓN DEL PATIO LA REFORMA Y OBRAS COMPLEMENTARIAS EN LA CIUDAD DE BOGOTÁ D.C. | UN | 1 | 725079 | 916355 | 916355
8578 | 7.041 | BOMBA SUMERGIBLE PARA SUMINISTRO Q=2,18 L/S - H= 6.18m. (Incluye suministro y montaje).BOMBA CON MOTOR ELÉCTRICO - Incluye: Bomba Centrífuga, sumergible con motor eléctrico (60Hz), 3 fases, 200V), Q= 2.16 l/s (34.24 gpm), P= 6.16 m, (8.76 psi) con salida bridada ANSI B16,42 NPS 3".EL VALOR DE LOS EQUIPOS INCLUYE:El alcance de cada una de las entregas es el siguiente:- Ingeniería, diseño básico y detallado de los sistemas.- Fabricación, ensamble, prueba y pintura en fabrica y embalaje.- Suministro de información detallado y documentos solicitados en original, los cuales serán previamente presentados a la Entidad contratante para estudio y aprobación, entre los cuales se pueden mencionar:- Programas de trabajo y entrega.- Lista y planos generales de fabricación y lista de materiales.- Manuales de instalación, operación y mantenimiento de los equipos.- Aviso oportuno del desarrollo de cada una de las actividades de suministro.-Transporte, seguro, carga y descarga desde la bodega del fabricante hasta el puerto de destino.-Realización de los pagos del manejo en puerto, agente de aduana, arancel, impuestos y demás gastos de nacionalización.- Transporte, seguro, carga y descarga desde puerto colombiano (Cartagena o Barranquilla) hasta el sitio de entrega. | UN | 2 | 5584222 | 7057340 | 14114680
8597 | 7.042 | PASAMUROS ACERO INOXIDABLE D= 1 1/2" x 50 cm PARA TUBO DE 1" (INCLUYE SUMINISTRO E INSTALACIÓN). | UN | 2 | 118601 | 149888 | 299776
8601 | 7.043 | PASAMUROS ACERO INOXIDABLE D= 2 1/2" x 50 cm PARA TUBO DE 2" (INCLUYE SUMINISTRO E INSTALACIÓN). | UN | 4 | 186431 | 235611 | 942444
8598 | 7.044 | PASAMUROS ACERO INOXIDABLE D= 4" x 50 cm PARA TUBO DE 3" (INCLUYE SUMINISTRO E INSTALACIÓN). | UN | 2 | 273695 | 345896 | 691792
8599 | 7.045 | MANÓMETRO DE PRESIÓN 0-200 PSI. (INCLUYE SUMINISTRO E INSTALACIÓN). | UN | 4 | 15602 | 19718 | 78872
8579 | 7.046 | REGISTRO BOLA 4" TIPO PESADO (Incluye suministro e instalación, soldadura y cinta teflon) | UN | 3 | 644962 | 815103 | 2445309
4808 | 7.047 | TUBERIA DE ACERO AL CARBON SIN COSTURA SCH40 D=4". SUMINISTRO E INSTALACION. | ML | 6 | 175134 | 221334 | 1328004
7419 | 7.048 | TEE PVC U.M. 4" X 4" (Suministro e instalación) | UN | 1 | 172897 | 218507 | 218507
3293 | 7.049 | CODO HD 90° EXTREMO LISO PARA PVC D=4" (Suministro e Instalación) | UN | 4 | 198219 | 250509 | 1002036
4422 | 7.05 | ACOPLE UNIVERSAL, UNION ALFA O MULTIUSOS D=4" (Suministro e Instalación) | UN | 1 | 128921 | 162930 | 162930
8600 | 7.051 | TEE REDUCIDA PVC U.M. 4" x 3" (INCLUYE SUMINISTRO E INSTALACIÓN). | UN | 1 | 351261 | 443924 | 443924
6755 | 7.052 | TEE PVC SOLDAR DE 2". (Suministro en instalación) | UN | 3 | 18540 | 23431 | 70293
8580 | 7.053 | REDUCCIÓN CONCÉNTRICA PVC DE 2" x 1"(Suministro e Instalación) | UN | 2 | 10498 | 13267 | 26534
8805 | 7.054 | TEE PVC U.M. Ø 3" SCH 80 (Suministro e instalación). CONSTRUCCIÓN DEL PATIO LA REFORMA Y OBRAS COMPLEMENTARIAS EN LA CIUDAD DE BOGOTÁ D.C. | UN | 1 | 52966 | 66938 | 66938
5471 | 7.055 | TUBERÍA PVC D=1" TIPO U.M. RDE 21 (SUMINISTRO E INSTALACIÓN). | ML | 98 | 7227 | 9133 | 895034
8581 | 7.056 | UNIÓN PVC TIPO U.M. D= 1" (Suministro e Instalación) | UN | 16 | 4010 | 5068 | 81088
5089 | 7.057 | CODO 90° PVC E.L. D= 1" (Incluye suministro e instalación, soldadura). | UN | 150 | 4517 | 5709 | 856350
6968 | 7.058 | TUBERÍA PVC D=3/4" RDE 21 (Suministro e instalación) | ML | 94 | 5859 | 7405 | 696070
8585 | 7.059 | UNIÓN PVC TIPO U.M. D= 3/4" (Suministro e Instalación) | UN | 15 | 3628 | 4585 | 68775
6692 | 7.06 | CODO 90° PVC E.L. D= 3/4" (Incluye suministro e instalación, soldadura) | UN | 4 | 4203 | 5312 | 21248
8582 | 7.061 | CODO 45° PVC SOLDAR DE 3/4". (Suministro e instalación, soldadura) | UN | 1 | 4719 | 5964 | 5964
6797 | 7.062 | REGISTRO BOLA 3/4" TIPO PESADO (Incluye suministro e instalación, soldadura y cinta teflon) | UN | 2 | 21215 | 26812 | 53624
4801 | 7.063 | TUBERIA PVC PRESION E.L. D=1 1/2" RDE 21 PSI 200 (Incluye limpieza y soldadura). SUMINISTRO E INSTALACION. | ML | 225 | 12717 | 16072 | 3616200
8584 | 7.064 | UNIÓN PVC TIPO U.M. D= 1 1/2" (Suministro e Instalación) | UN | 37 | 5484 | 6931 | 256447
5090 | 7.065 | CODO 90° PVC E.L. D= 1 1/2" (Incluye suministro e instalación, soldadura). | UN | 43 | 9887 | 12495 | 537285
4787 | 7.066 | CODO PVC 45° D=1 1/2" (Suministro e Instalación) | UN | 3 | 11754 | 14855 | 44565
6522 | 7.067 | MEDIDOR DE ACUEDUCTO D= 3/4" NPT, 20mm DN | UN | 1 | 196247 | 248017 | 248017
8802 | 7.068 | REDUCCIÓN PVC SOLDAR DE 1 1/2" x 3/4"(Suministro e Instalación). CONSTRUCCIÓN DEL PATIO LA REFORMA Y OBRAS COMPLEMENTARIAS EN LA CIUDAD DE BOGOTÁ D.C. | UN | 1 | 6993 | 8838 | 8838
6797 | 7.069 | REGISTRO BOLA 3/4" TIPO PESADO (Incluye suministro e instalación, soldadura y cinta teflon) | UN | 2 | 21215 | 26812 | 53624
8054 | 7.07 | REGISTRO DE BOLA EN BRONCE AMARILLO Ø2" ROSCA NPT. (Incluye suministro e instalación) | UN | 1 | 106126 | 134122 | 134122
5093 | 7.071 | REDUCCION PVC E.L. D= 1" A 3/4" (Incluye suministro e instalación, soldadura). | UN | 1 | 3803 | 4806 | 4806
3225 | 7.072 | TUBERIA PVC D=3" TIPO U.M. RDE 21 (Suministro e Instalación) | ML | 14 | 26872 | 33961 | 475454
3223 | 7.073 | TUBERIA PVC D=2" TIPO U.M. RDE 21 (Suministro e Instalación) | ML | 76 | 14097 | 17816 | 1354016
4801 | 7.074 | TUBERIA PVC PRESION E.L. D=1 1/2" RDE 21 PSI 200 (Incluye limpieza y soldadura). SUMINISTRO E INSTALACION. | ML | 74 | 12717 | 16072 | 1189328
5471 | 7.075 | TUBERÍA PVC D=1" TIPO U.M. RDE 21 (SUMINISTRO E INSTALACIÓN). | ML | 182 | 7227 | 9133 | 1662206
5472 | 7.076 | TUBERIA PVC E.L. D= 1/2`` RDE 13.5 - 315 PSI (INCLUYE SUMINISTRO E INSTALACIÓN, SOLDADURA). | ML | 258 | 5295 | 6692 | 1726536
8583 | 7.077 | TUBERÍA PVC PRESIÓN E.L. D= 3/4` RDE 21 - 200 PSI (INCLUYE LIMPIEZA Y SOLDADURA ) SUMINISTRO E INSTALACIÓN | ML | 153 | 6064 | 7664 | 1172592
8522 | 7.078 | TUBERÍA CPVC Ø 1/2". Suministro e instalación, soldadura. | ML | 43 | 7282 | 9203 | 395729
8514 | 7.079 | TUBERÍA CPVC Ø 3/4". Suministro e instalación | ML | 65 | 13859 | 17515 | 1138475
3601 | 7.08 | UNION PVC TIPO U.M. D= 3" (Suministro e Instalación) | UN | 1 | 39681 | 50149 | 50149
3600 | 7.081 | UNION PVC TIPO U.M. D= 2" (Suministro e Instalación) | UN | 11 | 24399 | 30835 | 339185
8584 | 7.082 | UNIÓN PVC TIPO U.M. D= 1 1/2" (Suministro e Instalación) | UN | 15 | 5484 | 6931 | 103965
8581 | 7.083 | UNIÓN PVC TIPO U.M. D= 1" (Suministro e Instalación) | UN | 29 | 4010 | 5068 | 146972
4136 | 7.084 | UNION PVC D=1/2" TIPO U.S. (Suministro e Instalación) | UN | 38 | 4148 | 5242 | 199196
8585 | 7.085 | UNIÓN PVC TIPO U.M. D= 3/4" (Suministro e Instalación) | UN | 23 | 3628 | 4585 | 105455
8523 | 7.086 | UNIÓN CPVC TIPO U.S.Ø 1/2". Suministro e instalación. | UN | 34 | 4086 | 5164 | 175576
8524 | 7.087 | UNIÓN CPVC TIPO U.S. Ø 3/4". Suministro e instalación. | UN | 10 | 4588 | 5798 | 57980
8575 | 7.088 | BUJE SOLDADO PRESIÓN CPVC D=3/4" A 1/2" (Incluye suministro e instalación). | UN | 11 | 5779 | 7304 | 80344
8525 | 7.089 | CODO 90° CPVC TIPO E.L. Ø 1/2". Suministro e instalación. | UN | 46 | 4446 | 5619 | 258474
6692 | 7.09 | CODO 90° PVC E.L. D= 3/4" (Incluye suministro e instalación, soldadura) | UN | 56 | 4203 | 5312 | 297472
8526 | 7.091 | TEE CPVC TIPO E.L. Ø 1/2". Suministro e instalación. | UN | 7 | 10095 | 12758 | 89306
8575 | 7.092 | BUJE SOLDADO PRESIÓN CPVC D=3/4" A 1/2" (Incluye suministro e instalación). | UN | 5 | 5779 | 7304 | 36520
8527 | 7.093 | TEE CPVC TIPO E.L. Ø 3/4". Suministro e instalación. | UN | 6 | 11904 | 15044 | 90264
6801 | 7.094 | REDUCCION PVC E.L. D= 1 1/2" x 1" (Suministro e Instalación) | UN | 23 | 7748 | 9792 | 225216
6600 | 7.095 | REDUCCION PVC E.L. D= 1 1/2" X 1/2" (Incluye suministro e instalación, soldadura). | UN | 8 | 8719 | 11019 | 88152
8802 | 7.096 | REDUCCIÓN PVC SOLDAR DE 1 1/2" x 3/4"(Suministro e Instalación). CONSTRUCCIÓN DEL PATIO LA REFORMA Y OBRAS COMPLEMENTARIAS EN LA CIUDAD DE BOGOTÁ D.C. | UN | 1 | 6993 | 8838 | 8838
5092 | 7.097 | REDUCCION PVC E.L. D= 1 1/4" A 1" (Incluye suministro e instalación, soldadura). | UN | 16 | 4942 | 6246 | 99936
8586 | 7.098 | BUJE SOLDADO PRESIÓN PVC E.L. DE 1 1/4" x 1/2"(Suministro e Instalación) | UN | 1 | 5079 | 6419 | 6419
6555 | 7.099 | REDUCCION PVC E.L. D=1" A 1/2" (Incluye suministro e instalación). | UN | 80 | 2791 | 3527 | 282160
5093 | 7.1 | REDUCCION PVC E.L. D= 1" A 3/4" (Incluye suministro e instalación, soldadura). | UN | 23 | 3803 | 4806 | 110538
8803 | 7.101 | REDUCCIÓN PVC SOLDAR DE 2" x 1/2"(Suministro e Instalación). CONSTRUCCIÓN DEL PATIO LA REFORMA Y OBRAS COMPLEMENTARIAS EN LA CIUDAD DE BOGOTÁ D.C. | UN | 14 | 10282 | 12994 | 181916
8587 | 7.102 | BUJE SOLDADO PRESIÓN PVC E.L. DE 2" x 1 1/4" (Suministro e Instalación) | UN | 2 | 11777 | 14884 | 29768
8588 | 7.103 | BUJE SOLDADO PRESIÓN PVC E.L. DE 2" x 1"(Suministro e Instalación) | UN | 1 | 11777 | 14884 | 14884
8803 | 7.104 | REDUCCIÓN PVC SOLDAR DE 2" x 1/2"(Suministro e Instalación). CONSTRUCCIÓN DEL PATIO LA REFORMA Y OBRAS COMPLEMENTARIAS EN LA CIUDAD DE BOGOTÁ D.C. | UN | 3 | 10282 | 12994 | 38982
8589 | 7.105 | BUJE SOLDADO PRESIÓN PVC E.L. DE 2" x 3/4"(Suministro e Instalación) | UN | 1 | 11403 | 14411 | 14411
8572 | 7.106 | BUJE SOLDADO PRESIÓN PVC DE 3" x 1 1/2" (Suministro e Instalación) | UN | 1 | 19923 | 25179 | 25179
6615 | 7.107 | REDUCCION PVC TIPO U.M. 3"x2" (Suministro e Instalación) | UN | 1 | 17066 | 21568 | 21568
8573 | 7.108 | REDUCCIÓN CONCÉNTRICA PVC DE 3" x 3/4" (Suministro e Instalación) | UN | 1 | 26018 | 32882 | 32882
5094 | 7.109 | REDUCCION PVC E.L. D=3/4" A 1/2" (Incluye suministro e instalación, soldadura). | UN | 64 | 3176 | 4014 | 256896
6544 | 7.11 | CODO 90° PVC SOLDAR DE 1/2". Suministro en instalación. | UN | 278 | 4520 | 5712 | 1587936
5085 | 7.111 | TEE PVC E.L. D= 1 1/2" (Incluye suministro e instalación, soldadura). | UN | 31 | 11990 | 15153 | 469743
5086 | 7.112 | TEE PVC E.L. D= 1 1/4" (Incluye suministro e instalación, soldadura). | UN | 7 | 9426 | 11913 | 83391
5087 | 7.113 | TEE PVC E.L. D= 1" (Incluye suministro e instalación, soldadura). | UN | 91 | 5246 | 6630 | 603330
6514 | 7.114 | TEE PVC SOLDAR DE 1/2". Suministro en instalación | UN | 13 | 3266 | 4128 | 53664
6755 | 7.115 | TEE PVC SOLDAR DE 2". (Suministro en instalación) | UN | 4 | 18540 | 23431 | 93724
8805 | 7.116 | TEE PVC U.M. Ø 3" SCH 80 (Suministro e instalación). CONSTRUCCIÓN DEL PATIO LA REFORMA Y OBRAS COMPLEMENTARIAS EN LA CIUDAD DE BOGOTÁ D.C. | UN | 2 | 52966 | 66938 | 133876
6933 | 7.117 | TEE PVC SOLDAR DE 3/4". (Suministro en instalación) | UN | 14 | 9960 | 12587 | 176218
8402 | 7.118 | SOPORTE PARA TUBERÍA DIÁMETRO 3" (Incluye Suministro e Instalación) | UN | 52 | 3861 | 4880 | 253760
8515 | 7.119 | PUNTO HIDRÁULICO AGUA CALIENTE CPVC Ø 1/2" DUCHA. Incluye suministro e instalación, incluye accesorios, tubería, soldadura y cinta teflón. | UN | 20 | 10323 | 13046 | 260920
8516 | 7.12 | PUNTO HIDRÁULICO AGUA CALIENTE CPVC Ø 3/4" CALENTADOR. Incluye suministro e instalación, incluye accesorios, tubería, soldadura y cinta teflón. | UN | 5 | 29597 | 37405 | 187025
8517 | 7.121 | PUNTO HIDRÁULICO AGUA FRÍA PVCP Ø 3/4" CALENTADOR. Incluye suministro e instalación, incluye accesorios, tubería, soldadura y cinta teflón. | UN | 5 | 29357 | 37101 | 185505
8518 | 7.122 | PUNTO HIDRÁULICO AGUA FRÍA PVCP Ø 1" ORINAL. Incluye suministro e instalación, incluye accesorios, tubería, soldadura y cinta teflón. | UN | 10 | 20448 | 25842 | 258420
8528 | 7.123 | PUNTO HIDRÁULICO AGUA FRÍA PVCP Ø 1/2" LLAVE MANGUERA. Incluye suministro e instalación, incluye accesorios, tubería, soldadura y cinta teflón. | UN | 15 | 14869 | 18791 | 281865
8603 | 7.124 | PUNTO HIDRÁULICO AGUA FRÍA PVC 1/2" DUCHA. (INCLUYE SUMINISTRO E INSTALACIÓN, INCLUYE ACCESORIOS, TUBERÍA, SOLDADURA Y CINTA TEFLÓN). | UN | 20 | 34768 | 43940 | 878800
8825 | 7.125 | PUNTO HIDRÁULICO PARA LAVAMANOS D=1/2". (Incluye Suministro e Instalación). | UN | 66 | 30728 | 38834 | 2563044
8519 | 7.126 | PUNTO HIDRÁULICO AGUA FRÍA PVCP Ø 1/2" LAVAPLATOS. Incluye suministro e instalación, incluye accesorios, tubería, soldadura y cinta teflón. | UN | 7 | 14187 | 17930 | 125510
5098 | 7.127 | PUNTO HIDRAULICO D=1" PARA SANITARIO FLUXOMETRO (Incluye suministro e instalación, incluye codo 45°, tuberia PVC E.L., tee PVC E.L., soldadura y cinta teflon) | UN | 41 | 41819 | 52851 | 2166891
5494 | 7.128 | LAVAMANOS INSTITUCIONAL DE EMPOTRAR. (SUMINISTRO E INSTALACIÓN. INCLUYE GRIFERÍA TIPO PUSH O SIMILAR Y TUBERÍA DE CONEXIÓN). | UN | 66 | 348667 | 440645 | 29082570
5070 | 7.129 | LAVAPLATOS EN ACERO INOXIDABLE DE SOBREPONER CON ALETA Cr DE 1.0 x 0.50 MTS. SUMINISTRO E INSTALACION. | UN | 7 | 122001 | 154185 | 1079295
5124 | 7.13 | ORINAL MEDIANO DE COLGAR TIPO INSTITUCIONAL COLOR BLANCO (VALVULA ANTIVANDALICA TIPO PUSH METALICO, CROMADO) SUMINISTRO E INSTALACION | UN | 10 | 341919 | 432117 | 4321170
5122 | 7.131 | SANITARIO LINEA INSTITUCIONAL COLOR BLANCO (VALVULA ANTIVANDALICA TIPO PUSH METALICO, CROMADO) SUMINISTRO E INSTALACION | UN | 41 | 325431 | 411280 | 16862480
6857 | 7.132 | LLAVE MANGUERA 1/2". SUMINISTRO E INSTALACIÓN | UN | 18 | 47170 | 59613 | 1073034
7221 | 7.133 | GRIFERIA DUCHA ANTIVANDÁLICA CON REGADERA TUBULAR. (Suministro e instalación) | UN | 20 | 383689 | 484906 | 9698120
8801 | 7.134 | REGISTRO DE CORTE 1". Suministro en instalación. CONSTRUCCIÓN DEL PATIO LA REFORMA Y OBRAS COMPLEMENTARIAS EN LA CIUDAD DE BOGOTÁ D.C. | UN | 4 | 90215 | 114014 | 456056
6797 | 7.135 | REGISTRO BOLA 3/4" TIPO PESADO (Incluye suministro e instalación, soldadura y cinta teflon) | UN | 8 | 21215 | 26812 | 214496
6915 | 7.136 | REGISTRO DE CIERRE 1 1/2" EN PVC. Suministro en instalación. | UN | 6 | 92711 | 117168 | 703008
5095 | 7.137 | REGISTRO BOLA 1/2" TIPO PESADO (Incluye suministro e instalación, soldadura y cinta teflon) | UN | 29 | 24326 | 30743 | 891547
8574 | 7.138 | REGISTRO BOLA 3" TIPO PESADO (Incluye suministro e instalación, soldadura y cinta teflon) | UN | 1 | 430711 | 544333 | 544333
REDES EXTERNAS
RED DE AGUAS LLUVIAS
3043 | 7.139 | TUBERIA PVC U.M. EXT CORRUGADO/INT LISO U.M. NORMA NTC 3722-1 D=8" (Incluye Suministro e Instalación) | ML | 425 | 51916 | 65611 | 27884675
3044 | 7.14 | TUBERIA PVC U.M. EXT CORRUGADO/INT LISO U.M. NORMA NTC 3722-1 D=10" (Incluye Suministro e Instalación) | ML | 16 | 73482 | 92867 | 1485872
3045 | 7.141 | TUBERIA PVC U.M. EXT CORRUGADO/INT LISO U.M. NORMA NTC 3722-1 D=12" (Incluye Suministro e Instalación) | ML | 1058 | 105421 | 133231 | 140958398
3046 | 7.142 | TUBERIA PVC U.M. EXT CORRUGADO/INT LISO U.M. NORMA NTC 3722-1 D=16" (Incluye Suministro e Instalación) | ML | 171 | 179306 | 226607 | 38749797
3047 | 7.143 | TUBERIA PVC U.M. EXT CORRUGADO/INT LISO U.M. NORMA NTC 3722-1 D=18" (Incluye Suministro e Instalación) | ML | 233 | 229505 | 290048 | 67581184
3223 | 7.144 | TUBERIA PVC D=2" TIPO U.M. RDE 21 (Suministro e Instalación) | ML | 22 | 14097 | 17816 | 391952
3512 | 7.145 | CODO G.RAD. PVC 90º TIPO U.M. D=2" (Suministro e Instalación) | UN | 4 | 17193 | 21729 | 86916
8019 | 7.146 | CANAL DE DRENAJE PREFABRICADO EN POLYCONCRETO, RD-200V, CLASE DE CARGA F900, INCLUYE REJILLA, Long=1000mm, H= 530 mm, Ancho= 260 mm, en color natural, (No incluye: excavación, concreto, drenaje, rellenos, tapas o accesorios) | ML | 1761 | 722088 | 912575 | 1607044575
8020 | 7.147 | CANAL DE INSPECCIÓN DE DRENAJE PREFABRICADO EN POLYCONCRETO, RD-200V, CLASE DE CARGA F900, INCLUYE REJILLA, Long=660 mm, H= 530 mm, Ancho= 260 mm, en color natural, (No incluye: excavación, concreto, drenaje, rellenos, tapas o accesorios) | UN | 12 | 722088 | 912575 | 10950900
8021 | 7.148 | SUMIDERO PARA CANAL DE DRENAJE PREFABRICADO EN POLYCONCRETO, RD-200V, CLASE DE CARGA F900, INCLUYE REJILLA, Long=660 mm, H= 925 mm, Ancho= 260 mm, en color natural, (No incluye: excavación, concreto, drenaje, rellenos, tapas o accesorios) | UN | 12 | 2002602 | 2530888 | 30370656
3779 | 7.149 | CAJA DE INSPECCIÓN DE 0.6x0.6m (H=0.6m. Incluye Suministro y Construcción. Incluye Marco y Tapa. No Inc. Base y Cañuela) | UN | 20 | 322988 | 408192 | 8163840
3716 | 7.15 | CILINDRO POZO INSPECCION PREFABRICADO D=1.2m, H=1m, e=0.10m (Incluye Suministro e Instalación. No inc. Aro de Ajuste) | UN | 46 | 1018562 | 1287259 | 59213914
8590 | 7.151 | POZO EYECTOR EN CONCRETO 4000 PSI (28 MPA) GRAVA COMÚN - AGUAS LLUVIAS D 1.2m (Premezclado. Incluye suministro, formaleteo, colocación y curado y refuerzo). | UN | 1 | 1662048 | 2100496 | 2100496
8604 | 7.152 | TRAMPA DE GRASAS EN CONCRETO IMPERMEABILIZADO 3000 PSI. (SUMINISTRO E INSTALACIÓN, INCLUYE REFUERZO, TAPA EN LÁMINA, ESCALERAS DE ACCESO). | UN | 2 | 4777072 | 6037264 | 12074528
8602 | 7.153 | BOMBA SUMERGIBLE AGUAS LLUVIAS 2" - 1.0 HP 110V 12 m ca 416 LPM (INCLUYE SUMINISTRO Y MONTAJE). | UN | 4 | 720454 | 910510 | 3642040
5073 | 7.154 | TUBERIA PVC SANITARIA D=2" (Incluye suministro e instalación) | ML | 2 | 13483 | 17040 | 34080
4143 | 7.155 | TUBERIA PVC SANITARIA D=4" TIPO U.S. (Incluye Suministro e Instalación) | ML | 204 | 27516 | 34775 | 7094100
4144 | 7.156 | TUBERIA PVC SANITARIA D=6" TIPO U.S. (Incluye Suministro e Instalación) | ML | 21 | 55892 | 70636 | 1483356
5076 | 7.157 | CODO 45° PVC SANITARIA D=4" (Incluye suministro e instalación). | UN | 37 | 16131 | 20386 | 754282
5078 | 7.158 | CODO 90° CXE PVC SANITARIA D=4" (Incluye suministro e instalación). | UN | 14 | 17666 | 22326 | 312564
5159 | 7.159 | YEE REDUCIDA PVC SANITARIA 4" x 2" (Incluye suministro e instalación) | UN | 2 | 23944 | 30260 | 60520
5080 | 7.16 | YEE PVC SANITARIA D=4" (Incluye suministro e instalación). | UN | 8 | 27476 | 34724 | 277792
4144 | 7.161 | TUBERIA PVC SANITARIA D=6" TIPO U.S. (Incluye Suministro e Instalación) | ML | 2 | 55892 | 70636 | 141272
4144 | 7.162 | TUBERIA PVC SANITARIA D=6" TIPO U.S. (Incluye Suministro e Instalación) | ML | 3 | 55892 | 70636 | 211908
7691 | 7.163 | TRAGANTE CÚPULA DE 4" x 3" PLÁSTICA. (Incluye suministro e instalación). | UN | 17 | 11228 | 14190 | 241230
REDES DE DESAGÜES DE AGUAS RESIDUALES
5073 | 7.164 | TUBERIA PVC SANITARIA D=2" (Incluye suministro e instalación) | ML | 613 | 13483 | 17040 | 10445520
4143 | 7.165 | TUBERIA PVC SANITARIA D=4" TIPO U.S. (Incluye Suministro e Instalación) | ML | 252 | 27516 | 34775 | 8763300
4144 | 7.166 | TUBERIA PVC SANITARIA D=6" TIPO U.S. (Incluye Suministro e Instalación) | ML | 585 | 55892 | 70636 | 41322060
5467 | 7.167 | TUBERIA PVC SANITARIA D=8`` TIPO U.S. (INCLUYE SUMINISTRO E INSTALACIÓN). | ML | 30 | 96235 | 121622 | 3648660
3779 | 7.168 | CAJA DE INSPECCIÓN DE 0.6x0.6m (H=0.6m. Incluye Suministro y Construcción. Incluye Marco y Tapa. No Inc. Base y Cañuela) | UN | 11 | 322988 | 408192 | 4490112
3057 | 7.169 | CAMARA DE INSPECCIÓN T-13 ETB (H=2.3m. Incluye Base, Muros, Cubierta, Aro-Base y Aro-Tapa) | UN | 30 | 3133996 | 3960744 | 118822320
8590 | 7.17 | POZO EYECTOR EN CONCRETO 4000 PSI (28 MPA) GRAVA COMÚN - AGUAS LLUVIAS D 1.2m (Premezclado. Incluye suministro, formaleteo, colocación y curado y refuerzo). | UN | 2 | 1662048 | 2100496 | 4200992
3044 | 7.171 | TUBERIA PVC U.M. EXT CORRUGADO/INT LISO U.M. NORMA NTC 3722-1 D=10" (Incluye Suministro e Instalación) | ML | 130 | 73482 | 92867 | 12072710
3046 | 7.172 | TUBERIA PVC U.M. EXT CORRUGADO/INT LISO U.M. NORMA NTC 3722-1 D=16" (Incluye Suministro e Instalación) | ML | 394 | 179306 | 226607 | 89283158
3223 | 7.173 | TUBERIA PVC D=2" TIPO U.M. RDE 21 (Suministro e Instalación) | ML | 25 | 14097 | 17816 | 445400
8604 | 7.174 | TRAMPA DE GRASAS EN CONCRETO IMPERMEABILIZADO 3000 PSI. (SUMINISTRO E INSTALACIÓN, INCLUYE REFUERZO, TAPA EN LÁMINA, ESCALERAS DE ACCESO). | UN | 1 | 4777072 | 6037264 | 6037264
8590 | 7.175 | POZO EYECTOR EN CONCRETO 4000 PSI (28 MPA) GRAVA COMÚN - AGUAS LLUVIAS D 1.2m (Premezclado. Incluye suministro, formaleteo, colocación y curado y refuerzo). | UN | 4 | 1662048 | 2100496 | 8401984
8529 | 7.176 | BUJE SOLDADO SANITARIA PVCS TIPO U.M. Ø4" x Ø2". Incluye suministro e instalación. | UN | 13 | 14573 | 18417 | 239421
8530 | 7.177 | BUJE SOLDADO SANITARIA PVCS TIPO U.M. Ø6" x Ø4". Incluye suministro e instalación. | UN | 1 | 36613 | 46272 | 46272
5077 | 7.178 | CODO 45°CXE PVC SANITARIA D=2" (Incluye suministro e instalación). | UN | 299 | 5655 | 7147 | 2136953
5076 | 7.179 | CODO 45° PVC SANITARIA D=4" (Incluye suministro e instalación). | UN | 83 | 16131 | 20386 | 1692038
6542 | 7.18 | CODO 45° CXE PVC SANITARIA D=6" (Incluye suministro e instalación). | UN | 2 | 53753 | 67933 | 135866
5079 | 7.181 | YEE PVC SANITARIA D=2" (Incluye suministro e instalación). | UN | 160 | 9006 | 11382 | 1821120
5159 | 7.182 | YEE REDUCIDA PVC SANITARIA 4" x 2" (Incluye suministro e instalación) | UN | 28 | 23944 | 30260 | 847280
5080 | 7.183 | YEE PVC SANITARIA D=4" (Incluye suministro e instalación). | UN | 41 | 27476 | 34724 | 1423684
8531 | 7.184 | YEE SANITARIA REDUCIDA PVCS TIPO U.M. Ø6" x Ø4". Incluye suministro e instalación. | UN | 4 | 109520 | 138411 | 553644
5462 | 7.185 | SALIDA SANITARIA D=2``. (SUMINISTRO E INSTALACIÓN. INCLUYE TUBERÍA DE HASTA 3.0m DE LONGITUD Y ACCESORIOS DESDE EL RAMAL PRINCIPAL QUE RECIBE, HASTA LA BOCA PARA CONEXIÓN). | UN | 206 | 94142 | 118977 | 24509262
5463 | 7.186 | SALIDA SANITARIA D=4``. (SUMINISTRO E INSTALACIÓN. INCLUYE TUBERÍA DE HASTA 3.0m DE LONGITUD Y ACCESORIOS DESDE EL RAMAL PRINCIPAL QUE RECIBE, HASTA LA BOCA PARA CONEXIÓN). | UN | 41 | 144341 | 182418 | 7479138
6755 | 7.187 | TEE PVC SOLDAR DE 2". (Suministro en instalación) | UN | 9 | 18540 | 23431 | 210879
5073 | 7.188 | TUBERIA PVC SANITARIA D=2" (Incluye suministro e instalación) | ML | 53 | 13483 | 17040 | 903120
6649 | 7.189 | CODO 90° CXC PVC SANITARIA D=2" (Incluye suministro e instalación) | UN | 52 | 4708 | 5950 | 309400
6649 | 7.19 | CODO 90° CXC PVC SANITARIA D=2" (Incluye suministro e instalación) | UN | 18 | 4708 | 5950 | 107100
8019 | 7.191 | CANAL DE DRENAJE PREFABRICADO EN POLYCONCRETO, RD-200V, CLASE DE CARGA F900, INCLUYE REJILLA, Long=1000mm, H= 530 mm, Ancho= 260 mm, en color natural, (No incluye: excavación, concreto, drenaje, rellenos, tapas o accesorios) | ML | 6 | 722088 | 912575 | 5475450
8020 | 7.192 | CANAL DE INSPECCIÓN DE DRENAJE PREFABRICADO EN POLYCONCRETO, RD-200V, CLASE DE CARGA F900, INCLUYE REJILLA, Long=660 mm, H= 530 mm, Ancho= 260 mm, en color natural, (No incluye: excavación, concreto, drenaje, rellenos, tapas o accesorios) | UN | 1 | 722088 | 912575 | 912575
8021 | 7.193 | SUMIDERO PARA CANAL DE DRENAJE PREFABRICADO EN POLYCONCRETO, RD-200V, CLASE DE CARGA F900, INCLUYE REJILLA, Long=660 mm, H= 925 mm, Ancho= 260 mm, en color natural, (No incluye: excavación, concreto, drenaje, rellenos, tapas o accesorios) | UN | 1 | 2002602 | 2530888 | 2530888
REDES CONTRA INCENDIOS
8877 | 7.194 | PATIO LA REFORMA - RED CONTRA INCENDIO GENERAL (Suministro e instalación) , PATIO PORTAL TRONCAL CARACAS | Gl | 1 | 98182516 | 124083064 | 124083064
8878 | 7.195 | PATIO LA REFORMA - RED CONTRA INCENDIO ED. ADMINISTRATIVO Y PAOR. BICICLETEROS (Suministro e instalación) , PATIO PORTAL TRONCAL CARACAS | Gl | 1 | 29858843 | 37735606 | 37735606
8880 | 7.196 | PATIO LA REFORMA - RED CONTRA INCENDIO ED. AMBIENTAL (Suministro e instalación) , PATIO PORTAL TRONCAL CARACAS | Gl | 1 | 13302629 | 16811863 | 16811863
8881 | 7.197 | PATIO LA REFORMA - RED CONTRA INCENDIO PORTERÍA DE SERVICIOS (Suministro e instalación) , PATIO PORTAL TRONCAL CARACAS | Gl | 1 | 5665406 | 7159940 | 7159940
8882 | 7.198 | PATIO LA REFORMA - RED CONTRA INCENDIO ED. LAVADO, PATIO PORTAL TRONCAL CARACAS | Gl | 1 | 1898382 | 2399175 | 2399175
8883 | 7.199 | PATIO LA REFORMA - RED CONTRA INCENDIO ED. CARCAMOS , PATIO PORTAL, TRONCAL CARACAS | Gl | 1 | 67421329 | 85207076 | 85207076
8884 | 7.2 | PATIO LA REFORMA - CUARTO DE BOMBEO RCI, PATIO PORTAL, TRONCAL CARACAS | Gl | 1 | 52049662 | 65780363 | 65780363
8895 | 7.201 | PATIO LA REFORMA - SISTEMA DE BOMBEO DE RED CONTRA INCENDIO (RCI) PARA PATIO LA REFORMA CORRESPONDIENTE A ED. ADMINISTRATIVO; PARQ. BICICLETEROS; ED. AMBIENTAL; PORTERIA DE SERVICIOS; ED. LAVADO; ED CARCAMOS Y CUARTO DE BOMBEO | GLB | 1 | 137469451 | 173733892 | 173733892
| 8 | REDES SECAS |  |  |  |  | 4814657448
CODENSA
7057 | 8.001 | SALIDA PARA ILUMINACIÓN (Suministro e instalación) | UN | 1170 | 29036 | 36696 | 42934320
5840 | 8.002 | TUBERIA METALICA EMT DE D= 1". SUMINISTRO E INSTALACION. (Incluye accesorios de instalacion y fijacion). | ML | 2167 | 13927 | 17601 | 38141367
7619 | 8.003 | LUMINARIA PANEL LED REDONDO INSTALADA EN EL TECHO. INCLUYE SUMINISTRO E INSTALACIÓN, 12W 120V C.A 710LM | UN | 277 | 28145 | 35570 | 9852890
7615 | 8.004 | LUMINARIA PANEL LED 1.20 X 0.30MT. INSTALADA EN EL TECHO. INCLUYE SUMINISTRO E INSTALACIÓN, 42W 120V C.A 4396LM | UN | 403 | 112826 | 142589 | 57463367
7618 | 8.005 | LUMINARIA PANEL LED 60 X 60CM. INSTALADA EN EL TECHO. INCLUYE SUMINISTRO E INSTALACIÓN, 33W 120V C.A 3520LM | UN | 264 | 80883 | 102220 | 26986080
8807 | 8.006 | LUMINARIA DE EMERGENCIA 27 W,32 LEDS, 500MA, 120-277V, CLASE II, BLANCO NEUTRO. (Incluye Suministro e instalación). No incluye tubería ni cableado. CONSTRUCCIÓN DEL PATIO LA REFORMA Y OBRAS COMPLEMENTARIAS EN LA CIUDAD DE BOGOTÁ D.C. | UN | 56 | 916019 | 1157665 | 64829240
6498 | 8.007 | INTERRUPTOR SENCILLO PARA CONTROL DE ALUMBRADO INTERIOR. Incluye accesorios de instalación. | UN | 38 | 10580 | 13371 | 508098
6663 | 8.008 | INTERRUPTOR DOBLE PARA ENCENDIDO/APAGADO DE ILUMINACION DE 20 A. (Incluye accesorios de instalación, fijación, caja de salida y elementos de conexión). NO incluye tubería ni cableado | UN | 24 | 12993 | 16421 | 394104
6640 | 8.009 | SENSOR DE MOVIMIENTO 360° PARA LUMINARIA - FOTOCONTROL (Suministro e Instalación) | UN | 55 | 55238 | 69810 | 3839550
7497 | 8.01 | SEÑAL DOBLE DE 60 CM, REFLECTIVO ALTA DENSIDAD TIPO IV EN LAMINA GALVANIZADA, PEDESTAL EN ANGULO SP/SR/SI. (Incluye suministro e instalación) | UN | 7 | 273700 | 345902 | 2421314
6682 | 8.011 | INTERRUPTOR SENCILLO CONMUTABLE PARA ENCENDIDO/APAGADO DE ILUMINACIÓN DE 20 A. Incluye accesorios de instalación, fijación, caja de salida y elementos de conexión. No incluye tubería ni cableado. | UN | 6 | 9314 | 11771 | 70626
6663 | 8.012 | INTERRUPTOR DOBLE PARA ENCENDIDO/APAGADO DE ILUMINACION DE 20 A. (Incluye accesorios de instalación, fijación, caja de salida y elementos de conexión). NO incluye tubería ni cableado | UN | 18 | 12993 | 16421 | 295578
7615 | 8.013 | LUMINARIA PANEL LED 1.20 X 0.30MT. INSTALADA EN EL TECHO. INCLUYE SUMINISTRO E INSTALACIÓN, 42W 120V C.A 4396LM | UN | 126 | 112826 | 142589 | 17966214
8533 | 8.014 | INTERRUPTOR TRIPLE CONMUTABLE PARA ENCENDIDO/APAGADO DE ILUMINACIÓN. Incluye accesorios de instalación, fijación, caja de salida y elementos de conexión. No incluye tubería ni cableado. | UN | 2 | 18855 | 23829 | 47658
4869 | 8.015 | DEMOLICIÓN MANUAL DE CAJA SENCILLA CS 275 (INCLUYE DEMOLICIÓN DE PLACA PISO, TAPA, MUROS Y CAÑUELAS Y CARGUE). | UN | 30 | 49995 | 63184 | 1895520
4846 | 8.016 | DEMOLICIÓN MANUAL DE CAJA DOBLE CS 276 (INCLUYE DEMOLICIÓN DE PLACA PISO, TAPA, MUROS Y CAÑUELAS Y CARGUE). | UN | 25 | 99988 | 126365 | 3159125
6780 | 8.017 | DEMOLICIÓN MANUAL DE CAJA DE INSPECCIÓN TRIPLE PARA CANALIZACIÓN NORMA CODENSA CS 277 (Incluye Demolición de Placa piso, Tapa, Muros, Cañuelas y Cargue). | UN | 1 | 90253 | 114062 | 114062
6673 | 8.018 | DEMOLICION MANUAL DE CAJA SENCILLA CS 274 (Incluye demolición de placa piso, tapa, muros y cañuelas y cargue) | UN | 5 | 168370 | 212786 | 1063930
6676 | 8.019 | DEMOLICION MANUAL DE CAJA SENCILLA CS 280 (Incluye demolición de placa piso, tapa, muros y cañuela y cargue). | UN | 3 | 121620 | 153703 | 461109
5316 | 8.02 | NIVELACION DE CAJA CS276 EN ANDEN H= 0.42m (INCLUYE CONCRETO 2500 PSI HECHO EN OBRA, LADRILLO TOLETE RECOCIDO 24x12x6. MORTERO 1:5 HECHO EN OBRA. INCL. REPOSICION DE MARCO Y TAPA PREFABRICADA | UN | 15 | 953715 | 1205305 | 18079575
4891 | 8.021 | NIVELACIÓN DE CAJA CS 275 EN ANDEN H= 0.40m (INCLUYE CONCRETO 2500 PSI HECHO EN OBRA, LADRILLO TOLETE RECOCIDO 24x12x6. MORTERO 1:5 HECHO EN OBRA. INCLUYE REPOSICIÓN DE MARCO Y TAPA PREFABRICADA). | UN | 7 | 499755 | 631590 | 4421130
3009 | 8.022 | EXCAVACION MANUAL PARA REDES PROFUNDIDAD 0m - 2m (Incluye Cargue) | M3 | 305 | 28088 | 35498 | 10826890
3017 | 8.023 | TRANSPORTE Y DISPOSICIÓN FINAL DE ESCOMBROS EN SITIO AUTORIZADO (distancia de transporte 21 Km). A distancia mayor del acarreo libre (90 m) en sitio autorizado por la entidad Ambiental competente. | M3 | 397 | 35072 | 44324 | 17596628
3024 | 8.024 | RELLENO PARA REDES EN ARENA DE PEÑA (Suministro, Extendido, Humedecimiento y Compactación) | M3 | 114 | 99044 | 125172 | 14269608
4557 | 8.025 | SUBBASE GRANULAR CLASE C (SBG_C) (Suministro, Extendido Manual, Humedecimiento y Compactación) | M3 | 191 | 117251 | 148182 | 28302762
7517 | 8.026 | CANALIZACION 9 DUCTOS D=6" + 2 DUCTOS DE 3" - PVC-TDP EN CERCHA METALICA CUBIERTA CON LAMINA GALVANIZADA CALIBRE 18 EN CRUCE DE PUENTE PARA RED ELECTRICA. (Incluye suministro, fabricación e instalación). | ML | 35 | 1508261 | 1906140 | 66714900
3379 | 8.027 | 4 DUCTOS D=6" PVC-TDP (Incluye Suministro e Instalación. No Incluye Rellenos). NORMA CS217. | ML | 323 | 155924 | 197057 | 63649411
5182 | 8.028 | 6 DUCTOS D=6" + 2 DUCTOS D=3" PVC TDP. SUMINISTRO E INSTALACION. (No incluye rellenos). | ML | 270 | 279057 | 352672 | 95221440
3652 | 8.029 | CAJA DE INSPECCIÓN TIPO VEHICULAR NORMA CODENSA CS 280 (Incluye Base, Muros, Pasos, Pañete, Cubierta, Aro y Tapa) | UN | 4 | 2951222 | 3729754 | 14919016
4107 | 8.03 | CAJA DE INSPECCIÓN DOBLE PARA CANALIZACIÓN NORMA CODENSA CS 276 (ZVerde. Incluye Base, Muros, Pañete, Marco y Tapas). Medidas Externas: 1.79 x 1.49m. Medidas Internas: 1.49 x 1.19m. Altura: 1.22m. | UN | 11 | 1059395 | 1338863 | 14727493
8217 | 8.031 | ACOMETIDA TRIFASICA (4N8 AWG-THW-600V-CU) | ML | 160 | 289452 | 365809 | 58529440
8497 | 8.032 | CABLE ELÉCTRICO 2x8 AWG PARA ACOMETIDA TIPO ST CU 600V 75°C. SUMINISTRO E INSTALACIÓN. | ML | 187 | 15813 | 19984 | 3737008
ALUMBRADO PUBLICO
3009 | 8.033 | EXCAVACION MANUAL PARA REDES PROFUNDIDAD 0m - 2m (Incluye Cargue) | M3 | 557 | 28088 | 35498 | 19772386
3017 | 8.034 | TRANSPORTE Y DISPOSICIÓN FINAL DE ESCOMBROS EN SITIO AUTORIZADO (distancia de transporte 21 Km). A distancia mayor del acarreo libre (90 m) en sitio autorizado por la entidad Ambiental competente. | M3 | 725 | 35072 | 44324 | 32134900
3024 | 8.035 | RELLENO PARA REDES EN ARENA DE PEÑA (Suministro, Extendido, Humedecimiento y Compactación) | M3 | 143 | 99044 | 125172 | 17899596
4557 | 8.036 | SUBBASE GRANULAR CLASE C (SBG_C) (Suministro, Extendido Manual, Humedecimiento y Compactación) | M3 | 414 | 117251 | 148182 | 61347348
3415 | 8.037 | 2 DUCTOS D=3" PVC-TDP (Incluye Suministro e Instalación. No Incluye Rellenos) | ML | 8455 | 30181 | 38143 | 322499065
4104 | 8.038 | CAJA DE INSPECCIÓN PARA ALUMBRADO PÚBLICO NORMA CODENSA CS 274 (Anden. Incluye Base, Muros, Pañete, Marco y Tapa). Medidas Externas: 0.90 x 0.90m. Medidas Internas: 0.60 x 0.60m. Altura: 0.93m. | UN | 241 | 404806 | 511594 | 123294154
7506 | 8.039 | MALLA DE PUESTA A TIERRA PARA CENTRO DE TRANSFORMACIÓN SUBTERRÁNEO RED DISTRIBUCIÓN O ALUMBRADO PUBLICO, RESISTIVIDAD DE TERRENO DE 42.42 O-m. (Incluye sistema de puesta a tierra, pozos capacitivos, tratamiento de suelo tipo hidrosolta, cable 2/0 Cu desnudo, conectores certificados.) (Incluye suministro e instalación). | UN | 4 | 5681807 | 7180668 | 28722672
3413 | 8.04 | ADAPTADOR TERMINAL CAMPANA PVC D=3" (Suministro e Instalación) | UN | 4312 | 8095 | 10230 | 44111760
8927 | 8.041 | PATIO LA REFORMA - LUMINARIA LED 59W, 16 LED. 120-227 V. (Incluye luminaria, cables y elementos de conexión, obras complementarias y accesorios. Incluye suministro, instalación, pruebas y puesta en funcionamiento). | UN | 13 | 765628 | 967601 | 12578813
8930 | 8.042 | PATIO LA REFORMA - LUMINARIA LED 104W, 48 LED. 120-227 V. (Incluye luminaria, cables y elementos de conexión, obras complementarias y accesorios. Incluye suministro, instalación, pruebas y puesta en funcionamiento). | UN | 3 | 1375146 | 1737910 | 5213730
8931 | 8.043 | PATIO LA REFORMA - LUMINARIA LED 173W, 80 LED. 120-227 V. (Incluye luminaria, cables y elementos de conexión, obras complementarias y accesorios. Incluye suministro, instalación, pruebas y puesta en funcionamiento). | UN | 77 | 1911181 | 2415351 | 185982027
3360 | 8.044 | POSTE METALICO AP, H=9m (Inc. Suministro, Izaje, Aplomado e Instalación. Inc. Brazo Sencillo y Base según Norma AP802) | UN | 13 | 1992301 | 2517870 | 32732310
4127 | 8.045 | BASE EN CONCRETO 3000 PSI HECHO EN OBRA PARA POSTE METÁLICO H=14m (Incluye Suministro y Construcción. Incluye Refuerzo) NORMA AP802. | UN | 20 | 296255 | 374407 | 7488140
SALIDAS ELÉCTRICAS
6680 | 8.046 | SALIDA PARA TOMACORRIENTE DOBLE REGULADA MONOFÁSICO CON POLO A TIERRA, 15 A, 120 V TIPO NEMA 5-15R, IP 43. (Incluye caja de paso 5800, conduit PVC 3/4", conductor 3X12 AWG-HFFR). | UN | 61 | 23175 | 29289 | 1786629
5768 | 8.047 | SALIDA PARA TOMA REGULADA. SUMINISTRO E INSTALACIÓN. SALIDA EN PISO DE LA TAQUILLA O TORNIQUETE O CCTV.(Incluye accesorios de instalacion y fijacion. No incluye tuberia ni cableado). | UN | 55 | 20489 | 25894 | 1424170
5523 | 8.048 | TOMACORRIENTES CON CONEXIÓN A TIERRA, MONOFÁSICO DOBLE, 15 A, 125 VC.A. (LÍNEA NEMA 5), PARA TRABAJO PESADO. (INCLUYE INSTALACIÓN, CAJA DE SALIDA, ELEMENTOS DE CONEXIÓN, DE EMPALME Y DE MONTAJE). | UN | 919 | 16266 | 20557 | 18891883
5105 | 8.049 | SALIDA PARA TOMA MONOFASICA DOBLE (Toma de servicio vagones) ES LA SALIDA DESDE LA CAJA METALICA MAS CERCANA EN EL PISO DEL VAGON HASTA LA TOMA EN LA COLUMNA INTERIOR DEL VAGON. | UN | 262 | 86245 | 108996 | 28556952
5524 | 8.05 | TOMACORRIENTES CON PROTECCIÓN DE FALLA A TIERRA (GFCI), MONOFÁSICO DOBLE, 20 A, 125 VC.A. (LÍNEA NEMA 5), PARA TRABAJO LIVIANO. (INCLUYE INSTALACIÓN, CAJA DE SALIDA, ELEMENTOS DE CONEXIÓN, DE EMPALME Y DE MONTAJE). | UN | 32 | 42594 | 53830 | 1722560
5105 | 8.051 | SALIDA PARA TOMA MONOFASICA DOBLE (Toma de servicio vagones) ES LA SALIDA DESDE LA CAJA METALICA MAS CERCANA EN EL PISO DEL VAGON HASTA LA TOMA EN LA COLUMNA INTERIOR DEL VAGON. | UN | 490 | 86245 | 108996 | 53408040
5106 | 8.052 | SALIDA PARA TOMA TRIFASICA DE SEGURIDAD 1" EMT ES LA SALIDA DESDE LA CAJA METALICA MAS CERCANA EN EL PISO DEL VAGON (CORRESPONDIENTE A LA ACOMETIDA DE TOMA DE SERV) HASTA LA TOMA EN LA COLUMNA INTERIOR DEL VAGON. | UN | 75 | 227740 | 287818 | 21586350
5840 | 8.053 | TUBERIA METALICA EMT DE D= 1". SUMINISTRO E INSTALACION. (Incluye accesorios de instalacion y fijacion). | ML | 1305 | 13927 | 17601 | 22969305
5690 | 8.054 | SALIDA PARA DATOS EMT 3/4" (EN TAQUILLAS Y TORNIQUETES) DESDE EL RACK DE COMUNICACIONES HASTA EL SITIO DE LA SALIDA EN EL PISO DEL TORNIQUETE O HASTA EL PUESTO EN LA TAQUILLA. INCL. PONCHADO DE LOS JACKS EN LOS EXTREMOS . | UN | 14 | 254950 | 322206 | 4510884
5768 | 8.055 | SALIDA PARA TOMA REGULADA. SUMINISTRO E INSTALACIÓN. SALIDA EN PISO DE LA TAQUILLA O TORNIQUETE O CCTV.(Incluye accesorios de instalacion y fijacion. No incluye tuberia ni cableado). | UN | 844 | 20489 | 25894 | 21854536
5840 | 8.056 | TUBERIA METALICA EMT DE D= 1". SUMINISTRO E INSTALACION. (Incluye accesorios de instalacion y fijacion). | ML | 1736 | 13927 | 17601 | 30555336
6498 | 8.057 | INTERRUPTOR SENCILLO PARA CONTROL DE ALUMBRADO INTERIOR. Incluye accesorios de instalación. | UN | 248 | 10580 | 13371 | 3316008
6640 | 8.058 | SENSOR DE MOVIMIENTO 360° PARA LUMINARIA - FOTOCONTROL (Suministro e Instalación) | UN | 9 | 55238 | 69810 | 628290
6663 | 8.059 | INTERRUPTOR DOBLE PARA ENCENDIDO/APAGADO DE ILUMINACION DE 20 A. (Incluye accesorios de instalación, fijación, caja de salida y elementos de conexión). NO incluye tubería ni cableado | UN | 5 | 12993 | 16421 | 82105
6682 | 8.06 | INTERRUPTOR SENCILLO CONMUTABLE PARA ENCENDIDO/APAGADO DE ILUMINACIÓN DE 20 A. Incluye accesorios de instalación, fijación, caja de salida y elementos de conexión. No incluye tubería ni cableado. | UN | 3 | 9314 | 11771 | 35313
8212 | 8.061 | LOSETA DE CONCRETO A20 TR. LIVIANO 20x20x6cm color gris (Suministro e Instalación. Incluye Base 4cm Arena Nivelación y Arena de Sello) | M2 | 632 | 53695 | 67860 | 42887520
ALUMBRADO EDIFICACIONES
7057 | 8.062 | SALIDA PARA ILUMINACIÓN (Suministro e instalación) | UN | 1599 | 29036 | 36696 | 58676904
7497 | 8.063 | SEÑAL DOBLE DE 60 CM, REFLECTIVO ALTA DENSIDAD TIPO IV EN LAMINA GALVANIZADA, PEDESTAL EN ANGULO SP/SR/SI. (Incluye suministro e instalación) | UN | 75 | 273700 | 345902 | 25942650
7615 | 8.064 | LUMINARIA PANEL LED 1.20 X 0.30MT. INSTALADA EN EL TECHO. INCLUYE SUMINISTRO E INSTALACIÓN, 42W 120V C.A 4396LM | UN | 932 | 112826 | 142589 | 132892948
7618 | 8.065 | LUMINARIA PANEL LED 60 X 60CM. INSTALADA EN EL TECHO. INCLUYE SUMINISTRO E INSTALACIÓN, 33W 120V C.A 3520LM | UN | 646 | 80883 | 102220 | 66034120
7619 | 8.066 | LUMINARIA PANEL LED REDONDO INSTALADA EN EL TECHO. INCLUYE SUMINISTRO E INSTALACIÓN, 12W 120V C.A 710LM | UN | 100 | 28145 | 35570 | 3557000
5132 | 8.067 | BAJANTE ALL PVC SANITARIA D=4" (Incluye suministro e instalación, incluye unión proporcional cada 6mt, incluye soporte y dos tornillos inoxidables proporcionales cada 3mt, soldadura y cita teflon). | ML | 325 | 44895 | 56738 | 18439850
SISTEMA ELECTRICO RED CONTRA INCENDIOS
6549 | 8.068 | SALIDA PARA DISPOSITIVOS DE DETECCIÓN, ALARMA Y SUPERVISIÓN DE EXTINCIÓN DE INCENDIOS HASTA EL PANEL DE CONTROL. Incluye tubería de 3/4" EMT, unión y curva conduit EMT de 3/4", equipos, accesorios de instalación y cableado FPLP. | UN | 178 | 1121190 | 1416960 | 252218880
6550 | 8.069 | PANEL DE CONTROL DE ALARMA CONTRA INCENDIOS. Incluye Suministro e Instalación, tubería de 3/4" EMT, unión y curva conduit EMT de 3/4", equipos, accesorios de instalación y cableado FPLP. | UN | 3 | 8340012 | 10540107 | 31620321
6852 | 8.07 | TUBERIA CONDUIT GALVANIZADA IMC D=1" (Incluye suministro e Instalación). | ML | 800 | 18921 | 23912 | 19129600
6969 | 8.071 | DETECTOR DE HUMO DIRECCIONABLE FOTOELÉCTRICO DEL SISTEMA DE DETECCIÓN Y ALARMA DE INCENDIO | UN | 77 | 193149 | 244102 | 18795854
8901 | 8.072 | PATIO LA REFORMA - TRANSFERENCIA AUTOMATICA GENERAL 400A; CON INTERRUPTORES MOTORIZADOS Y CONTROLADOR AUTOMATICO (suministro e instalacion) | GLB | 1 | 22359109 | 28257442 | 28257442
8948 | 8.073 | PATIO LA REFORMA - ALIMENTADOR DESDE TRANSFERENCIA AUTOMATICA GENERAL EN CALIBRE HASTA TABLERO GENERAL DE DISTRIBUCIÓN (TGD) 5x(3-500+1-500)+1-4/0T AWG Cu HF FR LS POR CARCAMO suministro e instalacion | ML | 6 | 2976970 | 3762295 | 22573770
8896 | 8.074 | PATIO LA REFORMA - PLANTA DE EMERGENCIA 525kVA incluye suministro e instalacion | GLB | 1 | 172267385 | 217711521 | 217711521
SUBESTACIONES
5340 | 8.075 | MALLA PUESTA A TIERRA SUBESTACIONES (INCLUYE SUMINISTRO E INSTALACION). | UN | 2 | 1711639 | 2163169 | 4326338
8954 | 8.076 | PATIO LA REFORMA - SUBESTACIÓN SUMERGIBLE NORMA CTS594 PROYECTO TRONCAL CARACAS EDIFICIO ADMINISTRATIVO (Incluye suministro, instalación, pruebas y puesta en funcionamiento).EXCLUSIVA PARA ESPACIO PUBLICO. INCLUYE TRANSFORMADOR 112,5 KVA TRIFASICO, 11,4kV/208/120V. INCLUYE CELDAS ENTRADA Y SALIDA EN SF6 CON SECCIONADOR MOTORIZADO Y CELDA DE PROTECCIÓN SF6 PARA TRANSFORMADOR CON FUSIBLE HH, UNIDAD O MODULO DE CONTROL REMOTO RMU, NO INCLUYE OBRAS CIVILES. INCLUYE TRANSPORTE , EXCAVACIÓN , PRUEBAS , MANO DE OBRA PARA CONEXIÓN DE LA SUBESTACIÓN , MANO DE OBRA PARA DESCONEXIÓN SUBESTACIÓN EXISTENTE , INTERCONEXIÓN ENTRE CELDA DE PROTECCIÓN Y TRANSFORMADOR , TRANSFORMADOR HERMÉTICO Y CENTRO DE TRANSFORMACIÓN SUBTERRÁNEO | GLB | 1 | 273895903 | 346149642 | 346149642
8957 | 8.077 | PATIO LA REFORMA - SUBESTACIÓN SUMERGIBLE NORMA CTS594 PROYECTO TRONCAL CARACAS EDIFICIO ELECTRICO (Incluye suministro, instalación, pruebas y puesta en funcionamiento).EXCLUSIVA PARA ESPACIO PUBLICO. INCLUYE TRANSFORMADOR TRIFASICO 400kVA 11,4kV/208/120V , INCLUYE CELDAS ENTRADA Y SALIDA EN SF6 CON SECCIONADOR MOTORIZADO Y CELDA DE PROTECCIÓN SF6 PARA TRANSFORMADOR CON FUSIBLE HH, UNIDAD O MODULO DE CONTROL REMOTO RMU, NO INCLUYE OBRAS CIVILES. INCLUYE TRANSPORTE , EXCAVACIÓN , PRUEBAS , MANO DE OBRA PARA CONEXIÓN DE LA SUBESTACIÓN , MANO DE OBRA PARA DESCONEXIÓN SUBESTACIÓN EXISTENTE , INTERCONEXIÓN ENTRE CELDA DE PROTECCIÓN Y TRANSFORMADOR , TRANSFORMADOR HERMÉTICO Y CENTRO DE TRANSFORMACIÓN SUBTERRÁNEO | GLB | 1 | 183343288 | 231709247 | 231709247
TABLEROS ELECTRICOS BT
8915 | 8.078 | PATIO LA REFORMA - TABLERO ALUMBRADO DEPRIMIDO; FABRICACIÓN ESPECIAL; INCLUYE: CELDA AUTOSOPORTADA, TOTALIZADOR 3X20A, PROTECCIONES 5 DE 2x10A, DEBE INCLUIR CONTROL HORARIO POR MEDIO DE RELEVOS O CONTACTORES CON SU RESPECTIVO CONTROL EN LA PUERTA DEL TABLERO; BARRAJES, RESERVAS PROGRAMACIÓN Y PUESTA EN MARCHA, IDENTIFICACIÓN Y DEMAS ACCESORIOS PARA SU CORRECTA OPERACIÓN suministro e instalacion | UN | 1 | 9519189 | 12030351 | 12030351
8908 | 8.079 | PATIO LA REFORMA - TABLERO FABRICACIÓN COMERCIAL, CON PUERTA Y CHAPA 12 CIRCUITOS CON ESPACIO PARA TOTALIZADOR PARA SALIDAS ELÉCTRICAS ILUMINACIÓN AUDITORIO (TIAU); INCLUYE: TOTALIZADOR 3x40A; BREAKERS DE ENCHUFAR 6 DE 1X20A suministro instalacion | UN | 1 | 852813 | 1077785 | 1077785
8899 | 8.08 | PATIO LA REFORMA - TABLERO FABRICACIÓN COMERCIAL, CON PUERTA Y CHAPA 12 CIRCUITOS CON ESPACIO PARA TOTALIZADOR PARA SALIDAS ELÉCTRICAS PLANTA EMERGENCIA (TPE); INCLUYE: TOTALIZADOR 3x40A; BREAKERS DE ENCHUFAR 2 DE 1X20A Y DE 3x20A suministro e instalacion | UN | 2 | 822504 | 1039481 | 2078962
8891 | 8.081 | PATIO LA REFORMA - TABLERO FABRICACIÓN COMERCIAL, CON PUERTA Y CHAPA 12 CIRCUITOS CON ESPACIO PARA TOTALIZADOR PARA SALIDAS ELÉCTRICAS REGULADAS TOMACORRIENTES NIVEL 2 (TR2); INCLUYE: TOTALIZADOR 3x20A; BREAKERS DE ENCHUFAR 5 DE 1X20A suministro instalacion | UN | 1 | 822504 | 1039481 | 1039481
8913 | 8.082 | PATIO LA REFORMA - TABLERO FABRICACIÓN COMERCIAL, CON PUERTA Y CHAPA 12 CIRCUITOS CON ESPACIO PARA TOTALIZADOR PARA SALIDAS ELÉCTRICAS TOMACORRIENTES AUDITORIO (TTAU); INCLUYE: TOTALIZADOR 3x80A; BREAKERS DE ENCHUFAR 4 DE 1X20A Y 1 DE 3X70A suministro e instalacion | UN | 1 | 897165 | 1133837 | 1133837
8879 | 8.083 | PATIO LA REFORMA - TABLERO FABRICACIÓN COMERCIAL, CON PUERTA Y CHAPA 12 CIRCUITOS CON ESPACIO PARA TOTALIZADOR PARA SALIDAS ELÉCTRICAS TOMACORRIENTES NIVEL 3 (TT3); INCLUYE: TOTALIZADOR 3x40A; BREAKERS DE ENCHUFAR 6 DE 1X20A suministro instalacion | UN | 1 | 834904 | 1055152 | 1055152
8875 | 8.084 | PATIO LA REFORMA - TABLERO FABRICACIÓN COMERCIAL, CON PUERTA Y CHAPA 18 CIRCUITOS CON ESPACIO PARA TOTALIZADOR PARA SALIDAS ELÉCTRICAS TOMACORRIENTES NIVEL 1 (TT1); INCLUYE: TOTALIZADOR 3x40A; BREAKERS DE ENCHUFAR 12 DE 1X20A suministro instalacion | UN | 1 | 933962 | 1180341 | 1180341
8876 | 8.085 | PATIO LA REFORMA - TABLERO FABRICACIÓN COMERCIAL, CON PUERTA Y CHAPA 18 CIRCUITOS CON ESPACIO PARA TOTALIZADOR PARA SALIDAS ELÉCTRICAS TOMACORRIENTES NIVEL 2 (TT2); INCLUYE: TOTALIZADOR 3x40A; BREAKERS DE ENCHUFAR 13 DE 1X20A suministro instalacion | UN | 1 | 945862 | 1195380 | 1195380
8889 | 8.086 | PATIO LA REFORMA - TABLERO FABRICACIÓN COMERCIAL, CON PUERTA Y CHAPA 24 CIRCUITOS CON ESPACIO PARA TOTALIZADOR PARA SALIDAS ELÉCTRICAS COCINA NIVEL 3 (TC3); INCLUYE: TOTALIZADOR 3x40A; BREAKERS DE ENCHUFAR 12 DE 1X20A, 2 DE 2x20A suministro e instalacion | UN | 1 | 1194703 | 1509866 | 1509866
8886 | 8.087 | PATIO LA REFORMA - TABLERO FABRICACIÓN COMERCIAL, CON PUERTA Y CHAPA 24 CIRCUITOS CON ESPACIO PARA TOTALIZADOR PARA SALIDAS ELÉCTRICAS ILUMINACIÓN NIVEL 2 (TI2); INCLUYE: TOTALIZADOR 3x40A; BREAKERS DE ENCHUFAR 15 DE 1X20A suministro instalacion | UN | 2 | 1159205 | 1465003 | 2930006
8885 | 8.088 | PATIO LA REFORMA - TABLERO FABRICACIÓN COMERCIAL, CON PUERTA Y CHAPA 30 CIRCUITOS CON ESPACIO PARA TOTALIZADOR PARA SALIDAS ELÉCTRICAS ILUMINACIÓN NIVEL 1 (TI1); INCLUYE: TOTALIZADOR 3x40A; BREAKERS DE ENCHUFAR 22 DE 1X20A suministro instalacion | UN | 1 | 1389261 | 1755748 | 1755748
8897 | 8.089 | PATIO LA REFORMA - TABLERO FABRICACIÓN COMERCIAL, CON PUERTA Y CHAPA 6 CIRCUITOS CON ESPACIO PARA TOTALIZADOR PARA SALIDAS ELÉCTRICAS REGULADAS TOMACORRIENTES AUDITORIO NIVEL 3 (TTRAU); INCLUYE: TOTALIZADOR 3x20A; BREAKERS DE ENCHUFAR 3 DE 1X20A | UN | 1 | 397326 | 502141 | 502141
8890 | 8.09 | PATIO LA REFORMA - TABLERO FABRICACIÓN COMERCIAL, CON PUERTA Y CHAPA 6 CIRCUITOS CON ESPACIO PARA TOTALIZADOR PARA SALIDAS ELÉCTRICAS REGULADAS TOMACORRIENTES NIVEL 1 (TR1); INCLUYE: TOTALIZADOR 3x20A; BREAKERS DE ENCHUFAR 2 DE 1X20A suministro e instalacion | UN | 1 | 385426 | 487101 | 487101
8894 | 8.091 | PATIO LA REFORMA - TABLERO FABRICACIÓN COMERCIAL, CON PUERTA Y CHAPA 6 CIRCUITOS CON ESPACIO PARA TOTALIZADOR PARA SALIDAS ELÉCTRICAS REGULADAS TOMACORRIENTES NIVEL 3 (TR3); INCLUYE: TOTALIZADOR 3x20A; BREAKERS DE ENCHUFAR 2 DE 1X20A suministro instalacion | UN | 1 | 385426 | 487101 | 487101
8906 | 8.092 | PATIO LA REFORMA - TABLERO GENERAL REGULADO EDIFICIO ADMINISTRATIVO; FABRICACIÓN ESPECIAL (TRA); INCLUYE: CELDA AUTOSOPORTADA, LLAVE SELECTORA TETRAPOLAR 60A, TOTALIZADOR 3X40A, PROTECCIONES INDUSTRIALES 1 DE 3x50A, 1 DE 3x30A, 3 DE 3x20A DPS 80kA 3F+N+PE; BARRAJES, VISUALIZADOR DE PARAMETROS ELÉCTRICOS, IDENTIFICACIÒN Y DEMAS ACCESORIOS PARA SU CORRECTA OPERACIÓN (suministro e instalacion) | GLB | 1 | 8449245 | 10678156 | 10678156
8928 | 8.093 | PATIO LA REFORMA - TABLERO FABRICACIÓN COMERCIAL, CON PUERTA Y CHAPA 18 CIRCUITOS CON ESPACIO PARA TOTALIZADOR PARA SALIDAS ELÉCTRICAS EDIFICIO DE BIENESTAR (TB); INCLUYE: TOTALIZADOR 3x40A; BREAKERS DE ENCHUFAR 9 DE 1X20A suministro instalacion | UN | 2 | 904406 | 1142988 | 2285976
8892 | 8.094 | PATIO LA REFORMA - TABLERO FABRICACIÓN ESPECIAL PARA SALIDAS ELÉCTRICAS CARCAMOS (TC); INCLUYE: TOTALIZADOR 3x1000A; BREAKER EN CAJA MOLDEADA DE 3X1000A AJUSTABLES, 1 DE 3X70A, 11 DE 3X100A, BREAKERS 16 DE 2X10A, BARRAJES, MEDIDOR DE PARAMETROS Y DEMAS ELEMENTOS REQUERIDOS PARA SU CORRECTO FUNCIONAMIENTO (suministro e instalacion) | UN | 1 | 14354921 | 18141749 | 18141749
8939 | 8.095 | PATIO LA REFORMA - TABLERO FABRICACIÓN ESPECIAL PARA SALIDAS ELÉCTRICAS EDIFICIO DE LAVADO (TL); INCLUYE: TOTALIZADOR 3x150A; TOTALIZADOR EN CAJA MOLDEADA 1 DE 3x70A, 1 DE 3x80A; PROTECCIONES 6 DE 3x30A, 1 DE 3x20A, 15 DE 1X20A suministro e instalacion | UN | 1 | 11141540 | 14080678 | 14080678
8923 | 8.096 | PATIO LA REFORMA -TABLERO FABRICACIÓN ESPECIAL PARA SALIDAS ELÉCTRICAS EDIFICIO DE MANTENIMIENTO (TM); INCLUYE: TOTALIZADOR 3x1250A AJUSTABLE; TOTALIZADORES EN CAJA MOLDEADA 1 DE 3x1000A, 1 DE 3x150A; 1 DE 3X20A, PROTECCIONES 6 DE 1x20A (suminsitro e instalacion) | UN | 1 | 11958456 | 15113097 | 15113097
8921 | 8.097 | PATIO LA REFORMA -TABLERO FABRICACIÓN ESPECIAL, PARA CARCAMOS DE PINTURA 40kVA (TAPE) DIVISION 1, CLASE 1 PARA 8 SALIDAS TRIFASICAS, 8 SALIDAS BIFASICAS, 16 SALIDAS MONOFASICAS, TODAS CON CIRCUITO EXCLUSIVO; INCLUYE PROTECCIONES, Y TODOS LOS ELEMENTOS NECESARIOS PARA SU CORRECTO FUNCIONAMIENTO suministro e instalacion) | UN | 1 | 11136926 | 14074847 | 14074847
8839 | 8.098 | PATIO LA REFORMA - TABLERO FABRICACIÓN COMERCIAL, CON PUERTA Y CHAPA 18 CIRCUITOS CON ESPACIO PARA TOTALIZADOR PARA SALIDAS ELÉCTRICAS PORTERIA 1 (TP1); INCLUYE: TOTALIZADOR 3x40A; BREAKERS DE ENCHUFAR 11 DE 1X20A suministro instalacion | UN | 1 | 920872 | 1163798 | 1163798
8840 | 8.099 | PATIO LA REFORMA - TABLERO FABRICACIÓN COMERCIAL, CON PUERTA Y CHAPA 6 CIRCUITOS PARA EL TABLERO REGULADO DE LA PORTERIA 1 (TRP1); INCLUYE: BREAKERS DE ENCHUFAR 2 DE 1X20A suministro e instalacion | UN | 1 | 484344 | 612114 | 612114
8841 | 8.1 | PATIO LA REFORMA - TABLERO FABRICACIÓN COMERCIAL, CON PUERTA Y CHAPA 18 CIRCUITOS CON ESPACIO PARA TOTALIZADOR PARA SALIDAS ELÉCTRICAS PORTERIA 2 (TP2); INCLUYE: TOTALIZADOR 3x40A; BREAKERS DE ENCHUFAR 11 DE 1X20A suministro instalacion | UN | 1 | 920872 | 1163798 | 1163798
8842 | 8.101 | PATIO LA REFORMA - TABLERO FABRICACIÓN COMERCIAL, CON PUERTA Y CHAPA 6 CIRCUITOS PARA EL TABLERO REGULADO DE LA PORTERIA 1 (TRP1); INCLUYE: BREAKERS DE ENCHUFAR 1 DE 1X20A suministro instalacion | UN | 1 | 484344 | 612114 | 612114
8843 | 8.102 | PATIO LA REFORMA - CABLE XLPE 3X70mm2 Al DESDE CELDA DE SALIDA HASTA TRANSFORMADOR 112,5kVA suministro instalacion | ML | 10 | 153009 | 193373 | 1933730
8873 | 8.103 | PATIO LA REFORMA - CELDA DE ENTRADA Y/O SALIDA EN SF6 15kV suministro instalacion | UN | 3 | 15206753 | 19218294 | 57654882
8874 | 8.104 | PATIO LA REFORMA - CELDA DE MEDIDA EN MEDIA TENSION SF6 15kV, INCLUYE: EQUIPOS DE MEDIDA, TRANSFORMADORES DE CORRIENTE Y DE POTENCIA, BLOQUE DE CONEXIONES, BANDEJA PARA EL MEDIDOR, MEDIDOR MULTIFUNCIONAL suministro instalacion | UN | 1 | 18006059 | 22756057 | 22756057
8902 | 8.105 | PATIO LA REFORMA - UPS 10kVA DOBLE CONVERSION ONLINE CON BY PASS INTERNO (Suministro e instalacion) | GLB | 1 | 26446126 | 33422614 | 33422614
8900 | 8.106 | PATIO LA REFORMA - CELDA PARA TRANSFORMADOR SECO 112,5kVA ( suministro e instalacion) | GLB | 1 | 6590836 | 8329499 | 8329499
8898 | 8.107 | PATIO LA REFORMA - CELDA DE PROTECCIÓN EN SF6, CON FLC 25A ( suministro e instalacion) | GLB | 1 | 11565120 | 14615999 | 14615999
8901 | 8.108 | PATIO LA REFORMA - TRANSFERENCIA AUTOMATICA GENERAL 400A; CON INTERRUPTORES MOTORIZADOS Y CONTROLADOR AUTOMATICO (suministro e instalacion) | GLB | 1 | 22359109 | 28257442 | 28257442
8925 | 8.109 | PATIO LA REFORMA -TRANSFORMADOR REDUCTOR (TR-06) 15kVA 440/208V suministro instalacion | UN | 1 | 4633299 | 5855563 | 5855563
8912 | 8.11 | PATIO LA REFORMA - TABLERO ALUMBRADO PATIO (TAP); FABRICACIÓN ESPECIAL; INCLUYE: CELDA AUTOSOPORTADA, TOTALIZADOR 3X60A, PROTECCIONES INDUSTRIALES 2 DE 3x30A, 2 DE 3x20A, DEBE INCLUIR CONTROL HORARIO POR MEDIO DE RELEVOS O CONTACTORES CON SU RESPECTIVO CONTROL EN LA PUERTA DEL TABLERO; BARRAJES, RESERVAS PROGRAMACIÓN Y PUESTA EN MARCHA, IDENTIFICACIÓN Y DEMAS ACCESORIOS PARA SU CORRECTA OPERACIÓN (suministro e instalacion) | GLB | 1 | 9320976 | 11779849 | 11779849
8942 | 8.111 | PATIO LA REFORMA - CABLE XLPE 3X240mm2 Al DESDE ARRANQUE HASTA CELDA DE ENTRADA EN SF6 | ML | 195 | 190994 | 241378 | 47068710
8843 | 8.112 | PATIO LA REFORMA - CABLE XLPE 3X70mm2 Al DESDE CELDA DE SALIDA HASTA TRANSFORMADOR 112,5kVA suministro instalacion | ML | 10 | 153009 | 193373 | 1933730
8873 | 8.113 | PATIO LA REFORMA - CELDA DE ENTRADA Y/O SALIDA EN SF6 15kV suministro instalacion | UN | 1 | 15206753 | 19218294 | 19218294
8906 | 8.114 | PATIO LA REFORMA - TABLERO GENERAL REGULADO EDIFICIO ADMINISTRATIVO; FABRICACIÓN ESPECIAL (TRA); INCLUYE: CELDA AUTOSOPORTADA, LLAVE SELECTORA TETRAPOLAR 60A, TOTALIZADOR 3X40A, PROTECCIONES INDUSTRIALES 1 DE 3x50A, 1 DE 3x30A, 3 DE 3x20A DPS 80kA 3F+N+PE; BARRAJES, VISUALIZADOR DE PARAMETROS ELÉCTRICOS, IDENTIFICACIÒN Y DEMAS ACCESORIOS PARA SU CORRECTA OPERACIÓN (suministro e instalacion) | GLB | 1 | 8449245 | 10678156 | 10678156
8940 | 8.115 | PATIO LA REFORMA -ALIMENTADOR DESDE BORNES DEL TRANSFORMADOR HASTA LA TRANSFERENCIA DE LA BOMBA DE LA RED CONTRA INCENDIOS EN CALIBRE 3-1/0+1-1/0+1-6T POR DUCTO PVC 3" suministro e instalacion | ML | 70 | 193551 | 244610 | 17122700
8936 | 8.116 | PATIO LA REFORMA -ALIMENTADOR DESDE LA CONTROLADORA DE LA RED CONTRA INCENDIOS HASTA LA BOMBA DE LA RED CONTRA INCENDIOS EN CALIBRE 3-1/0+1-1/0+1-6T POR DUCTO IMC 3" suministro e instalacion | ML | 12 | 348251 | 440120 | 5281440
8938 | 8.117 | PATIO LA REFORMA -ALIMENTADOR DESDE LA TRANSFERENCIA DE LA RED CONTRA INCENDIOS HASTA LA CONTROLADORA DE LA RED CONTRA INCENDIOS EN CALIBRE 3-1/0+1-1/0+1-6T POR DUCTO PVC 3" suministro e instalacion | ML | 88 | 193551 | 244610 | 21525680
8934 | 8.118 | PATIO LA REFORMA -ALIMENTADOR DESDE LA TRANSFERENCIA DE LA RED CONTRA INCENDIOS HASTA LA BOMBA AUXILIAR EN CALIBRE 2-10+1-10+1-12T EN DUCTO IMC 3/4" (suministro e instalacion) | ML | 12 | 65947 | 83344 | 1000128
8910 | 8.119 | PATIO LA REFORMA - CELDA PARA TRANSFORMADOR SECO 400kVA (suministro e instalacion) | GLB | 1 | 9663324 | 12212509 | 12212509
8911 | 8.12 | PATIO LA REFORMA - TRANSFERENCIA AUTOMATICA GENERAL 1600A; CON INTERRUPTORES MOTORIZADOS Y CONTROLADOR AUTOMATICO (suministro e instalacion) | GLB | 1 | 27554510 | 34823390 | 34823390
8909 | 8.121 | PATIO LA REFORMA - CELDA DE PROTECCIÓN EN SF6, CON FLC 40A (suministro e instalacion) | GLB | 1 | 11565120 | 14615999 | 14615999
ALIMENTADORES Y ACOMETIDAS BT MT
3652 | 8.122 | CAJA DE INSPECCIÓN TIPO VEHICULAR NORMA CODENSA CS 280 (Incluye Base, Muros, Pasos, Pañete, Cubierta, Aro y Tapa) | UN | 4 | 2951222 | 3729754 | 14919016
4107 | 8.123 | CAJA DE INSPECCIÓN DOBLE PARA CANALIZACIÓN NORMA CODENSA CS 276 (ZVerde. Incluye Base, Muros, Pañete, Marco y Tapas). Medidas Externas: 1.79 x 1.49m. Medidas Internas: 1.49 x 1.19m. Altura: 1.22m. | UN | 11 | 1059395 | 1338863 | 14727493
5182 | 8.124 | 6 DUCTOS D=6" + 2 DUCTOS D=3" PVC TDP. SUMINISTRO E INSTALACION. (No incluye rellenos). | ML | 270 | 279057 | 352672 | 95221440
3379 | 8.125 | 4 DUCTOS D=6" PVC-TDP (Incluye Suministro e Instalación. No Incluye Rellenos). NORMA CS217. | ML | 223 | 155924 | 197057 | 43943711
8872 | 8.126 | PATIO LA REFORMA - ALIMENTADOR CARGADOR DE BATERIAS Y PRECALENTADOR EN CALIBRE 1-10+1-10+1-12T AWG CU HF FR LS EN DUCTO PVC 3" suministro instalacion | ML | 52 | 34281 | 43324 | 2252848
8871 | 8.127 | PATIO LA REFORMA - ALIMENTADOR CONTROL PLANTA DE EMERGENCIA DESDE TABLERO PLANTA DE EMERGENCIA (TPE) EN CALIBRE 3-12+1-12+1-12T EN DUCTO PVC 3"m suministro instalacion | ML | 22 | 34769 | 43941 | 966702
8845 | 8.128 | PATIO LA REFORMA - ALIMENTADOR DESDE PLANTA DE EMERGENCIA HASTA TRANSFERENCIA AUTOMATICA GENERAL EN CALIBRE 2x(3-4/0+1-4/0)+1-2T AWG Cu HF FR LS POR CARCAMO suministro e instalacion | ML | 28 | 506771 | 640457 | 17932796
8855 | 8.129 | PATIO LA REFORMA - ALIMENTADOR DESDE SALIDA UPS 10kVA HASTA EL TABLERO GENERAL ADMINISTRACIÓN (TGA) EN CALIBRE 3-4+1-4+1-8T AWG Cu HF FR LS EN CORAZA 1 1/4" LT suministro instalacion | ML | 5 | 94757 | 119754 | 598770
8860 | 8.13 | PATIO LA REFORMA - ALIMENTADOR DESDE TABLERO GENERAL EDIFICIO ADMINISTRATIVO (TGA) HASTA EL TABLERO DE ALUMBRADO DEPRIMIDO (TAD) EN CALIBRE 3-8+1-8+1-8T AWG Cu HF FR LS EN DUCTO 1 1/4" EMT suministro instalacion | ML | 10 | 70088 | 88577 | 885770
8848 | 8.131 | PATIO LA REFORMA - ALIMENTADOR DESDE TABLERO GENERAL EDIFICIO ADMINISTRATIVO (TGA) HASTA EL TABLERO DE COCINA (TC3) EN CALIBRE 3-1/0+1-1/0+1-8T AWG Cu HF FR LS EN DUCTO 2" EMT suministro instalacion | ML | 34 | 193551 | 244610 | 8316740
8859 | 8.132 | PATIO LA REFORMA - ALIMENTADOR DESDE TABLERO GENERAL EDIFICIO ADMINISTRATIVO (TGA) HASTA EL TABLERO DE PLANTA DE EMERGENCIA (TPE) EN CALIBRE 3-6+1-6+1-8T AWG Cu HF FR LS EN DUCTO 1 1/4" EMT suministro instalacion | ML | 9 | 82440 | 104188 | 937692
8857 | 8.133 | PATIO LA REFORMA - ALIMENTADOR DESDE TABLERO GENERAL EDIFICIO ADMINISTRATIVO (TGA) HASTA EL TABLERO DE PORTERIA 1 (TP1) EN CALIBRE 3-4+1-4+1-8T AWG Cu HF FR LS EN DUCTO 3" PVC suministro instalacion | ML | 103 | 93710 | 118431 | 12198393
8858 | 8.134 | PATIO LA REFORMA - ALIMENTADOR DESDE TABLERO GENERAL EDIFICIO ADMINISTRATIVO (TGA) HASTA EL TABLERO DE PORTERIA 2 (TP2) EN CALIBRE 3-4+1-4+1-8T AWG Cu HF FR LS EN DUCTO 3" PVC suministro instalacion | ML | 45 | 93710 | 118431 | 5329395
8847 | 8.135 | PATIO LA REFORMA - ALIMENTADOR DESDE TABLERO GENERAL EDIFICIO ADMINISTRATIVO (TGA) HASTA EL TABLERO DE SALIDAS ELÉCTRICAS AUDITORIO (TTAU) EN CALIBRE 3-2/0+1-2/0+1-8T AWG Cu HF FR LS EN DUCTO 2" EMT suministro e instalacion | ML | 52 | 258620 | 326844 | 16995888
8849 | 8.136 | PATIO LA REFORMA - ALIMENTADOR DESDE TABLERO GENERAL EDIFICIO ADMINISTRATIVO (TGA) HASTA EL TABLERO DE SALIDAS ELÉCTRICAS NIVEL 2 (TT2) EN CALIBRE 3-2+1-2+1-8T AWG Cu HF FR LS EN DUCTO 1 1/2" EMT suministro instalacion | ML | 19 | 118533 | 149802 | 2846238
8850 | 8.137 | PATIO LA REFORMA - ALIMENTADOR DESDE TABLERO GENERAL EDIFICIO ADMINISTRATIVO (TGA) HASTA EL TABLERO DE SALIDAS ELÉCTRICAS NIVEL 3 (TT3) EN CALIBRE 3-4+1-4+1-8T AWG Cu HF FR LS EN DUCTO 1 1/4" EMT suministro instalacion | ML | 32 | 94757 | 119754 | 3832128
8851 | 8.138 | PATIO LA REFORMA - ALIMENTADOR DESDE TABLERO GENERAL EDIFICIO ADMINISTRATIVO (TGA) HASTA EL TABLERO DE SALIDAS ILUMINACIÓN NIVEL 1 (TI1) EN CALIBRE 3-4+1-4+1-8T AWG Cu HF FR LS EN DUCTO 1 1/4" EMT suministro instalacion | ML | 10 | 94757 | 119754 | 1197540
8852 | 8.139 | PATIO LA REFORMA - ALIMENTADOR DESDE TABLERO GENERAL EDIFICIO ADMINISTRATIVO (TGA) HASTA EL TABLERO DE SALIDAS ILUMINACIÓN NIVEL 2 (TI2) EN CALIBRE 3-4+1-4+1-8T AWG Cu HF FR LS EN DUCTO 1 1/4" EMT suministro instalacion | ML | 18 | 94757 | 119754 | 2155572
8853 | 8.14 | PATIO LA REFORMA - ALIMENTADOR DESDE TABLERO GENERAL EDIFICIO ADMINISTRATIVO (TGA) HASTA EL TABLERO DE SALIDAS ILUMINACIÓN NIVEL 3 (TI3) EN CALIBRE 3-4+1-4+1-8T AWG Cu HF FR LS EN DUCTO 1 1/4" EMT suministro instalacion | ML | 33 | 94757 | 119754 | 3951882
8856 | 8.141 | PATIO LA REFORMA - ALIMENTADOR DESDE TABLERO GENERAL EDIFICIO ADMINISTRATIVO (TGA) HASTA EL TABLERO GENERAL REGULADO (BY PASS UPS) EN CALIBRE 3-4+1-4+1-8T AWG Cu HF FR LS EN DUCTO 1 1/4" EMT suministro instalacion | ML | 8 | 94757 | 119754 | 958032
8864 | 8.142 | PATIO LA REFORMA - ALIMENTADOR DESDE TABLERO GENERAL REGULADO (TRA) HASTA EL TABLERO REGULADO AUDITORIO NIVEL 3 (TTRAU) EN CALIBRE 3-8+1-8+1-8T AWG Cu HF FR LS EN DUCTO 1" EMT suministro instalacion | ML | 45 | 67994 | 85931 | 3866895
8861 | 8.143 | PATIO LA REFORMA - ALIMENTADOR DESDE TABLERO GENERAL REGULADO (TRA) HASTA EL TABLERO REGULADO NIVEL 1 (TR1) EN CALIBRE 3-8+1-8+1-8T AWG Cu HF FR LS EN DUCTO 1" EMT suministro instalacion | ML | 10 | 67994 | 85931 | 859310
8862 | 8.144 | PATIO LA REFORMA - ALIMENTADOR DESDE TABLERO GENERAL REGULADO (TRA) HASTA EL TABLERO REGULADO NIVEL 2 (TR2) EN CALIBRE 3-6+1-6+1-8T AWG Cu HF FR LS EN DUCTO 1" EMT suministro instalacion | ML | 18 | 82440 | 104188 | 1875384
8863 | 8.145 | PATIO LA REFORMA - ALIMENTADOR DESDE TABLERO GENERAL REGULADO (TRA) HASTA EL TABLERO REGULADO NIVEL 3 (TR3) EN CALIBRE 3-8+1-8+1-8T AWG Cu HF FR LS EN DUCTO 1" EMT suministro instalacion | ML | 33 | 67994 | 85931 | 2835723
8854 | 8.146 | PATIO LA REFORMA - ALIMENTADOR DESDE TABLERO GENERAL REGULADO EDIFICIO ADMINISTRATIVO (TGA) HASTA LA ENTRADA DE LA UPS 10kVA EN CALIBRE 3-4+1-4+1-8T AWG Cu HF FR LS EN CORAZA 1 1/4" LT suministro instalacion | ML | 5 | 94757 | 119754 | 598770
8846 | 8.147 | PATIO LA REFORMA - ALIMENTADOR DESDE TRANSFERENCIA AUTOMATICA GENERAL EN CALIBRE HASTA TABLERO GENERAL EDIFICIO ADMINISTRATIVO (TGA) 2x(3-4/0+1-4/0)+1-2T AWG Cu HF FR LS POR CARCAMO suministro e instalacion | ML | 6 | 506771 | 640457 | 3842742
8844 | 8.148 | PATIO LA REFORMA - ALIMENTADOR DESDE TRANSFORMADOR HASTA TRANSFERENCIA AUTOMATICA GENERAL EN CALIBRE 2x(3-4/0+1-4/0)+1-2T AWG Cu HF FR LS POR CARCAMO suministro e instalacion | ML | 8 | 506771 | 640457 | 5123656
8869 | 8.149 | PATIO LA REFORMA - ALIMENTADOR EYECTORAS AGUAS RESIDUALES EN CALIBRE 1-12+1-12+1-12T; INCLUYE CONECTORES A SUMERGIBLES suministro instalacion | ML | 106 | 18268 | 23087 | 2447222
8870 | 8.15 | PATIO LA REFORMA - ALIMENTADOR EYECTORAS POZO GENERAL EN CALIBRE 1-12+1-12+1-12T; INCLUYE CONECTORES A SUMERGIBLES suministro instalacion | ML | 106 | 18268 | 23087 | 2447222
8866 | 8.151 | PATIO LA REFORMA - ALIMENTADOR PARA SALIDAS PEQUEÑOS ARTEFACTOS EN CALIBRE 1-12+1-12+1-12T EN DUCTO EMT 3/4" suministro instalacion | ML | 74 | 22278 | 28155 | 2083470
8865 | 8.152 | PATIO LA REFORMA - ALIMENTADOR PARA SALIDAS SECAMANOS EN CALIBRE 1-10+1-10+1-12T EN DUCTO EMT 3/4" suministro instalacion | ML | 247 | 27110 | 34262 | 8462714
8868 | 8.153 | PATIO LA REFORMA - ALIMENTOR PARA SALIDA EQUIPO DE AIRE ACONDICIONADO EN AUDITORIO EN CALIBRE 34+14+118T AWG Cu HF FR LS EN DUCTO EMT 1 1/4" suministro instalacion | ML | 31 | 93710 | 118431 | 3671361
8867 | 8.154 | PATIO LA REFORMA - ALIMENTOR PARA SALIDAS BIFASICAS EN CALIBRE 210+110+112T AWG Cu HF FR LS EN DUCTO EMT 3/4" suministro instalacion | ML | 31 | 23171 | 29284 | 907804
8922 | 8.155 | PATIO LA REFORMA - ALIMENTADOR DESDE EL TRANSFORMADOR REDUCTOR (TR-06) HASTA EL TABLERO DEL EDIFICIO DEL EDIFICIO AMBIENTAL (TA) EN CALIBRE 3-2+1-2+1-6T EN DUCTO EMT 2" suministro instalacion | ML | 6 | 122215 | 154455 | 926730
8941 | 8.156 | PATIO LA REFORMA - ALIMENTADOR DESDE EL TABLERO GENERAL (TGD) HASTA EL TABLERO DEL EDIFICIO DE BIENESTAR EN CALIBRE 3-2+1-2+1-8T EN DUCTO PVC 3" suministro e instalacion | ML | 40 | 117093 | 147982 | 5919280
8919 | 8.157 | PATIO LA REFORMA -ALIMENTADOR DESDE EL TABLERO DE MANTENIMIENTO (TM) HASTA EL TABLERO DE CARCAMOS (TC) EN CALIBRE 3(3-500+1-500+1-2/0T EN DUCTO 3 EMT 3" (suministro e instalacion) | ML | 10 | 1648053 | 2082809 | 20828090
8949 | 8.158 | PATIO LA REFORMA - ALIMENTADOR DESDE EL TABLERO GENERAL (TGD) HASTA EL TRANSFORMADOR ELEVADOR (TR-03) EN CALIBRE 4x(3-500+1-500)+1-4/0T AWG Cu HF FR LS POR 3 DUCTOS DE 4" PVC suministro e instalacion | ML | 6 | 2374166 | 3000471 | 18002826
8943 | 8.159 | PATIO LA REFORMA -ALIMENTADOR DESDE EL TRANSFORMADOR ELEVADOR (TR-03) HASTA EL TABLERO GENERAL DE DISTRIBUCIÓN 2 (TGD2) EN CALIBRE 6x(3-500+1-500)+1-2T POR CARCAMO suministro e instalacion | ML | 6 | 3531748 | 4463423 | 26780538
8945 | 8.16 | PATIO LA REFORMA - ALIMENTADOR DESDE PLANTA DE EMERGENCIA HASTA TRANSFERENCIA AUTOMATICA GENERAL EN CALIBRE 5x(3-500+1-500)+1-4/0T AWG Cu HF FR LS 3 DUCTOS 4" PVC EMBEBIDOS suministro e instalacion | ML | 13 | 3333401 | 4212752 | 54765776
8952 | 8.161 | PATIO LA REFORMA -ALIMENTADOR DESDE TABLERO GENERAL DE DISTRIBUCIÓN (TGD) HASTA EL TABLERO DE ALUMBRADO DEL PATIO (TAP) EN CALIBRE 3-2+1-2+1-6T AWG Cu HF FR LS EN 1 DUCTOS 1 1/2" EMT suministro e instalacion | ML | 8 | 123424 | 155983 | 1247864
8947 | 8.162 | PATIO LA REFORMA -ALIMENTADOR DESDE TABLERO GENERAL DE DISTRIBUCIÓN (TGD) HASTA EL TABLERO DE CORRECCIÓN DEL FACTOR DE POTENCIA EN CALIBRE 3-400+1-400+1-4T AWG Cu HF FR LS EN 1 DUCTO DE 4" PVC suministro e instalacion | ML | 10 | 692482 | 875159 | 8751590
8950 | 8.163 | PATIO LA REFORMA -ALIMENTADOR DESDE TABLERO GENERAL DE DISTRIBUCIÓN (TGD) HASTA EL TABLERO DEL EDIFICIO ELÉCTRICO (TE) EN CALIBRE 3-6+1-6+1-8T AWG Cu HF FR LS EN 1 DUCTO DE 1" EMT suministro e instalacion | ML | 12 | 83166 | 105105 | 1261260
8948 | 8.164 | PATIO LA REFORMA - ALIMENTADOR DESDE TRANSFERENCIA AUTOMATICA GENERAL EN CALIBRE HASTA TABLERO GENERAL DE DISTRIBUCIÓN (TGD) 5x(3-500+1-500)+1-4/0T AWG Cu HF FR LS POR CARCAMO suministro e instalacion | ML | 6 | 2976970 | 3762295 | 22573770
8944 | 8.165 | PATIO LA REFORMA - ALIMENTADOR DESDE TRANSFORMADOR HASTA TRANSFERENCIA AUTOMATICA GENERAL EN CALIBRE 5x(3-500+1-500)+1-4/0T AWG Cu HF FR LS POR CARCAMO suministro instalacion | ML | 8 | 2960503 | 3741484 | 29931872
8935 | 8.166 | PATIO LA REFORMA - ALIMENTADOR DESDE EL TRANSFORMADOR REDUCTOR (TR-05) HASTA EL TABLERO EDIFICIO LAVADO (TL) EN CALIBRE 3-3/0+1-3/0+1-6T EN DUCTO EMT 3" suministro e instalacion | ML | 6 | 241829 | 305623 | 1833738
8924 | 8.167 | PATIO LA REFORMA -ALIMENTADOR DESDE EL TABLERO DEL EDIFICIO DE MANTENIMIENTO (TM.) HASTA EL TABLERO ANTIEXPLOSIVOS PARA CARCAMOS DE PINTURAS (TAPE) EN CALIBRE 3-3/0+1-3/0+1-6T EN DUCTO EMT 3" (suministro e instalacion) | ML | 8 | 241829 | 305623 | 2444984
8929 | 8.168 | PATIO LA REFORMA -ALIMENTADOR DESDE EL TRANSFORMADOR REDUCTOR (TR-04)HASTA EL TABLERO DEL EDIFICIO DE MANTENIMIENTO (TM) 4x(3-400+1-400)+1-2/0T EN 3 DUCTOS EMT 4" (suministro e instalacion) | ML | 6 | 2327970 | 2942088 | 17652528
7698 | 8.169 | ACOMETIDA EN MEDIA TENSIÓN EN CONDUCTORES 3x120 mm^2, XLPE, 15KV,133%, +1 NO. 2 CU DESNUDO, CON CONOS DE ALIVIO, TERMINALES Y ACCESORIOS (Incluye suministro e instalación) DESDE CELDA DE MEDIDA A CELDA DE PROTECCION. | ML | 295 | 81394 | 102866 | 30345470
7020 | 8.17 | DPS CON TENSIÓN NOMINAL 208/120 V C.A. CORRIENTE NOMINAL DE DESCARGA PARA ONDA DE 10x350 US: 20 KA. CORRIENTE NOMINAL DE DESCARGA PARA ONDA DE 8x20 US: 100 KA. NIVEL DE PROTECCIÓN DE TENSIÓN: 1500 V MÁXIMO. (Incluye suministro e instalación) | UN | 3 | 1393997 | 1761733 | 5285199
SALIDAS DATOS, CCTV
5690 | 8.171 | SALIDA PARA DATOS EMT 3/4" (EN TAQUILLAS Y TORNIQUETES) DESDE EL RACK DE COMUNICACIONES HASTA EL SITIO DE LA SALIDA EN EL PISO DEL TORNIQUETE O HASTA EL PUESTO EN LA TAQUILLA. INCL. PONCHADO DE LOS JACKS EN LOS EXTREMOS . | UN | 80 | 254950 | 322206 | 25776480
8814 | 8.172 | FIBRA OPTICA 12 HILOS MONOMODO. (Incluye suministro e instalación). CONSTRUCCIÓN DEL PATIO LA REFORMA Y OBRAS COMPLEMENTARIAS EN LA CIUDAD DE BOGOTÁ D.C. | ML | 300 | 10469 | 13231 | 3969300
7679 | 8.173 | CAJA DE EMPALME PARA FIBRA ÓPTICA (Incluye Suministro e instalación) | UN | 5 | 392956 | 496618 | 2483090
8804 | 8.174 | RACK (Gabinete) CERRADO DE COMUNICACIONES DE PISO 20 RU. EN LÁMINA COLD ROLLED 20" (Dimensiones: Altura 1.30 cm, Ancho 72 cm, Profundidad 60 cm). CONSTRUCCIÓN DEL PATIO LA REFORMA Y OBRAS COMPLEMENTARIAS EN LA CIUDAD DE BOGOTÁ D.C. | UN | 2 | 554117 | 700293 | 1400586
ETB EXTERNAS
3009 | 8.175 | EXCAVACION MANUAL PARA REDES PROFUNDIDAD 0m - 2m (Incluye Cargue) | M3 | 120 | 28088 | 35498 | 4259760
4850 | 8.176 | DEMOLICION DE POZOS, CAJAS Y CAMARAS DE EMPRESAS DE SERVICIOS PÚBLICOS (INCLUYE MARTILLO NEUMÁTICO DE 60 LB, COMPRESOR Y CARGUE). | M3 | 13 | 224797 | 284098 | 3693274
3024 | 8.177 | RELLENO PARA REDES EN ARENA DE PEÑA (Suministro, Extendido, Humedecimiento y Compactación) | M3 | 85 | 99044 | 125172 | 10639620
4557 | 8.178 | SUBBASE GRANULAR CLASE C (SBG_C) (Suministro, Extendido Manual, Humedecimiento y Compactación) | M3 | 27 | 117251 | 148182 | 4000914
6742 | 8.179 | 24 DUCTOS D=4" PVC-TDP (Incluye Suministro e Instalación. No incluye rellenos) | ML | 173 | 419945 | 530726 | 91815598
3057 | 8.18 | CAMARA DE INSPECCIÓN T-13 ETB (H=2.3m. Incluye Base, Muros, Cubierta, Aro-Base y Aro-Tapa) | UN | 3 | 3133996 | 3960744 | 11882232
6687 | 8.181 | RECONSTRUCCIÓN CÁMARA DE INSPECCIÓN T-13 ETB (H=2.3m. Incluye Base, Muros, Cubierta, Aro-Base y Aro-Tapa) | UN | 2 | 1557415 | 1968261 | 3936522
6715 | 8.182 | RECONSTRUCCIÓN CÁMARA DE INSPECCIÓN T-13A ETB (H=2.3m. Incluye Base, Muros, Cubierta, Aro-Base y Aro-Tapa) | UN | 1 | 1970830 | 2490735 | 2490735
6717 | 8.183 | RECONSTRUCCIÓN CÁMARA DE INSPECCIÓN T-14 ETB (H=2.3m. Incluye Base, Muros, Cubierta, Aro-Base y Aro-Tapa) | UN | 1 | 1754064 | 2216786 | 2216786
6089 | 8.184 | NIVELACIÓN DE CAJA ETB T-13 H= 0.30m (INCLUYE DEMOLICION, FORMALETA, COMPRESOR, TRANSPORTE, PLACA SUPERIOR EN CONCRETO DE 3000 PSI, ACERO DE REFUERZO, BLOQUE PARA CÁMARA TELEFÓNICA TELECOM RESISTENCIA 3000 PSI, MORTERO, ARO Y TAPA ETB, TRANSPORTE Y DISPOSICION DE ESCOMBROS Y MANO DE OBRA ). | UN | 3 | 1922869 | 2430122 | 7290366
GAS NATURAL
3009 | 8.185 | EXCAVACION MANUAL PARA REDES PROFUNDIDAD 0m - 2m (Incluye Cargue) | M3 | 496 | 28088 | 35498 | 17607008
4557 | 8.186 | SUBBASE GRANULAR CLASE C (SBG_C) (Suministro, Extendido Manual, Humedecimiento y Compactación) | M3 | 273 | 117251 | 148182 | 40453686
3024 | 8.187 | RELLENO PARA REDES EN ARENA DE PEÑA (Suministro, Extendido, Humedecimiento y Compactación) | M3 | 45 | 99044 | 125172 | 5632740
3017 | 8.188 | TRANSPORTE Y DISPOSICIÓN FINAL DE ESCOMBROS EN SITIO AUTORIZADO (distancia de transporte 21 Km). A distancia mayor del acarreo libre (90 m) en sitio autorizado por la entidad Ambiental competente. | M3 | 645 | 35072 | 44324 | 28588980
8820 | 8.189 | CÁRCAMO DE PROTECCIÓN RED DE ACERO D= 6" (GN EXTENSIÓN TRONCAL CARACAS). Las obras corresponden a traslado, protecciones o reubicación de tuberías y/o activos de la infraestructura de Gas Natural. CONSTRUCCIÓN DEL PATIO LA REFORMA Y OBRAS COMPLEMENTARIAS EN LA CIUDAD DE BOGOTÁ D.C. | ML | 321 | 261992 | 331105 | 106284705
8821 | 8.19 | CÁRCAMO DE PROTECCIÓN RED DE ACERO D=4" (GN EXTENSIÓN TRONCAL CARACAS). Las obras corresponden a traslado, protecciones o reubicación de tuberías y/o activos de la infraestructura de Gas Natural. CONSTRUCCIÓN DEL PATIO LA REFORMA Y OBRAS COMPLEMENTARIAS EN LA CIUDAD DE BOGOTÁ D.C. | ML | 198 | 261992 | 331105 | 65558790
8822 | 8.191 | CÁRCAMO DE PROTECCIÓN RED DE POLIETILENO D=3" (GN EXTENSIÓN TRONCAL CARACAS). Las obras corresponden a traslado, protecciones o reubicación de tuberías y/o activos de la infraestructura de Gas Natural. CONSTRUCCIÓN DEL PATIO LA REFORMA Y OBRAS COMPLEMENTARIAS EN LA CIUDAD DE BOGOTÁ D.C. | ML | 50 | 261992 | 331105 | 16555250
8823 | 8.192 | CÁRCAMO DE PROTECCIÓN RED DE POLIETILENO D=4" (GN EXTENSIÓN TRONCAL CARACAS). Las obras corresponden a traslado, protecciones o reubicación de tuberías y/o activos de la infraestructura de Gas Natural. CONSTRUCCIÓN DEL PATIO LA REFORMA Y OBRAS COMPLEMENTARIAS EN LA CIUDAD DE BOGOTÁ D.C. | ML | 104 | 261992 | 331105 | 34434920
| 9 | SEÑALIZACION, DEMARCACION Y SEMAFORIZACION |  |  |  |  | 676486574
SEÑALIZACION VERTICAL
6030 | 9.01 | SEÑAL VERTICAL GRUPO DE REGLAMENTARIAS TIPO CIRCULO D=75cm. INCLUYE SUMINISTRO E INSTALACION. | UN | 5 | 339260 | 428757 | 2143785
6032 | 9.02 | SEÑAL VERTICAL GRUPO DE REGLAMENTARIAS SR-01 TIPO OCTAGONO CON ALTURA DE 75cm. INCLUYE SUMINISTRO E INSTALACION. | UN | 3 | 339260 | 428757 | 1286271
8564 | 9.03 | SEÑAL DOBLE DE 0.45x0.45m REFLECTIVO ALTA DENSIDAD TIPO IV EN LÁMINA GALVANIZADA, PEDESTAL EN ÁNGULO SP/SR/SI. SUMINISTRO E INSTALACIÓN. | UN | 2 | 277613 | 350847 | 701694
6029 | 9.04 | SEÑAL VERTICAL GRUPO DE PREVENTIVAS TIPO CUADRADO (75cm x 75cm). INCLUYE SUMONISTRO E INSTALACION. | UN | 2 | 339260 | 428757 | 857514
5955 | 9.05 | SEÑAL VERTICAL UNA CARA PARA CICLORUTA PARAL 3m, ÁNGULO DE 2x1/4x3m LAMINA CAL. 16 PINTADA POR UNA CARA 0.60m x 0.60m o 0.75m x 0.75m (Incluye suministro e instalación) | UN | 4 | 256595 | 324285 | 1297140
6365 | 9.06 | SEÑAL INFORMATIVA SI-05, TABLERO 1.401m x 0.512m REFLECTIVO ALTA INTENSIDAD, PEDESTAL EN ÁNGULO DE 2"x2"x1/4" H= 2.60m EN PINTURA ELECTROSTÁTICA. INCLUYE SUMINISTRO E INSTALACIÓN | UN | 1 | 452200 | 571490 | 571490
8800 | 9.07 | SEÑAL ELEVADA BS, TABLERO 4,556m x 1,654m REFLECTIVO DIAMANTE, SOPORTE EN TUBO GALVANIZADO DE 12" x 7m CERCHA EN TUBO 4" DE 3mm Y 2" DE 2mm. INCL. SUMINISTRO E INSTALACIÓN. CONSTRUCCIÓN DEL PATIO LA REFORMA Y OBRAS COMPLEMENTARIAS EN LA CIUDAD DE BOGOTÁ D.C. | UN | 1 | 5652500 | 7143630 | 7143630
6569 | 9.08 | CHEVRON 90 cm x 40 cm, REFLECTIVO PRISMÁTICO TIPO VII O SUPERIOR, AMARILLO LIMÓN FLUORESCENTE EN LÁMINA GALVANIZADA, PEDESTAL EN ÁNGULO. Suministro e Instalación. | UN | 3 | 152320 | 192502 | 577506
6033 | 9.09 | SEÑAL VERTICAL GRUPO DE REGLAMENTARIAS SR-02 TIPO TRIANGULO EQUILATERO 75cm. DE LADO. INCLUYE SUMINISTRO E INSTALACION. | UN | 1 | 339260 | 428757 | 428757
7963 | 9.1 | SEÑAL VERTICAL INFORMATIVA SI-27C (70 cm x 100 cm). INCLUYE SUMINISTRO E INSTALACION. | UN | 2 | 279650 | 353422 | 706844
6375 | 9.11 | SEÑAL INFORMATIVA SI-05C, TABLERO 75.09cm x 82.50cm REFLECTIVO ALTA INTENSIDAD, PEDESTAL EN ÁNGULO DE 2"x2"x1/4" H= 2.60m EN PINTURA ELECTROSTÁTICA. INCLUYE SUMINISTRO E INSTALACIÓN | UN | 1 | 333200 | 421098 | 421098
SEÑALIZACION HORIZONTAL
8566 | 9.12 | PINTURA EN PLÁSTICO EN FRÍO METILMETACRILATO PARA MARCAS VIALES, CON MICROESFERAS Y ESPESOR SECO SEGÚN NORMA NTC 4744. SUMINISTRO Y APLICACIÓN. (Cebras, Flechas, pictogramas, lineas de pare, senderos peatonales, achurados, etc). | M2 | 1738 | 85544 | 108111 | 187896918
4248 | 9.13 | DEMARCACION PASO PEATONAL-CEBRA (e=2.3mm,Termoplástica. Inc. Suministro y Aplicación con Equipo. Inc Microesferas) | M2 | 2436 | 111499 | 140912 | 343261632
7959 | 9.14 | DEMARCACIÓN LINEA CONTINUA BLANCA O AMARILLA A=0.12 m (e=2.3 mm, Termoplástica. Incluye Suministro y Aplicación con Equipo. Incluye Microesferas) | ML | 4202 | 13380 | 16910 | 71055820
5866 | 9.15 | DEMARCACION DE LINEA DE PARADERO DE BUSES. AREA: 5.5775 m2. (e= 2.3 mils, TERMOPLASTICA. SUMINISTRO Y APLICACION CON EQUIPO. INCLUYE MICROESFERAS. | UN | 2 | 652329 | 824413 | 1648826
5191 | 9.16 | DEMARCACION PICTOGRAMA CICLORUTA EN PINTURA TERMOPLASTICA (e=2.3mm incluye suministro y aplicación con equipo, incluye microesferas. Area =2mt2). | UN | 18 | 222998 | 281825 | 5072850
4711 | 9.17 | FLECHA DE FRENTE PARA CICLORRUTA EN PINTURA TERMOPLASTICA. (INCLUYE SUMINISTRO, APLICACION CON MICROESFERA) | UN | 5 | 32781 | 41429 | 207145
5850 | 9.18 | FLECHA DIRECCIONAL "A LA IZQUIERDA" (e= 15 mils. TERMOPLASTICA. AREA: 1.5037 m2 SEGUN EL MANUAL DE SEÑALIZACION VIAL. SUMINISTRO Y APLICACION CON EQUIPO. INCLUYE MICROESFERAS. | UN | 9 | 175281 | 221520 | 1993680
4246 | 9.19 | FLECHA DIRECCIONAL "DE FRENTE" (e=2.3mm,Termoplástica. Inc. Suministro y Aplicación con Equipo. Inc Microesferas). Marca Vial para velocidades menores o iguales a 60 Km/h Area de la Marca: 1.20 m2. | UN | 34 | 133799 | 169095 | 5749230
4710 | 9.2 | DEMARCACION CON PINTURA TERMOPLASTICA PARA CICLORUTAS (INCLUYE SUMINISTRO, APLICACION CON MICROESFERA) A=10 CM | ML | 313 | 11150 | 14091 | 4410483
3872 | 9.21 | DEMARCACION LINEA DISCONTINUA A=0.12m (e=15 mils, Acrílica Base Agua. Inc. Sumin. y Aplic. con Equipo. Inc Microesferas) | ML | 8224 | 1663 | 2102 | 17286848
6856 | 9.22 | DEMARCACION TEXTO VEL MAX 30 KM/H AREA: 4.80 M2. (E=2.3 MM, TERMOPLASTICA Incluye suministro y aplicación con equipo. Incluye microesferas). | UN | 1 | 537155 | 678856 | 678856
5241 | 9.23 | TACHA REFLECTIVA BIDIRECCIONAL (Incluye suministro e instalación). | UN | 1411 | 9577 | 12103 | 17077333
4832 | 9.24 | SEGREGADOR BICICLETA (TACHON PLASTICO O CAUCHO ALTA RESISTENCIA COMO POLIPROPILENO DE ALTO IMPACTO, CON ESTRUCTURA DE REFUERZO, ELEMENTOS REFLECTIVOS DE ALTA EFICIENCIA. TIPO TRANSMILENIO 40.5cmx15cmx8.5cm). SUMIN. E INSTAL. | UN | 74 | 33611 | 42478 | 3143372
3492 | 9.23 | FLECHA DIRECCIONAL "DE FRENTE A LA DERECHA" (e=15 mils, Acrílica Base Agua. Inc. Sumin. y Aplic. con Equipo. Incl. Micr | UN | 18 | 38150 | 48214 | 867852
| 10 | MONITOREO GEOTÉCNICO |  |  |  |  | 114495692
6703 | 10.01 | CONCRETO 2000 PSI GRAVA COMÚN PARA MOJONES O PUNTOS DE CONTROL TOPOGRÁFICO (0.21mx 0.21m x 0.21m) (Premezclado. Incluye Suministro e Instalación. | UN | 20 | 5853 | 7397 | 147940
8199 | 10.02 | PIEZÓMETROS (INCLUYE PERFORACIÓN, TUBERIA PVC RANURADA DE 3" LONG= 25 ML, DOS PIEZÓMETROS PARA PRESIÓN DE 0,30 MPA,CABLE;ARENA, BENTONITA). (INCLUYE SUMINISTRO E INSTALACIÓN). | UN | 3 | 6846553 | 8652674 | 25958022
8239 | 10.03 | UNIDAD LECTORA DE PIEZÓMETRO. SUMINISTRO E INSTALACIÓN | UN | 3 | 7491050 | 9467189 | 28401567
8198 | 10.04 | TUBERÍA PARA INCLINOMETRO, LONG = 25 ML (INCLUYE PERFORACIÓN, TUBERÍA DE INCLINOMETRO, LECHADA DE MORTERO Y CAJA DE PROTECCIÓN). (INCLUYE SUMINISTRO E INSTALACIÓN). | UN | 7 | 2164524 | 2735525 | 19148675
7124 | 10.05 | SISTEMA DIGITAL DE INCLINOMETRO COMPLETO PARA 50 MTS, COMPUESTO POR PROBETA, CARRETE, UNIDAD DE LECTURA INALAMBRICA, SOFTWARE DE TRANSFERENCIA DE DATOS, CARGADOR DE BATERIA, GRUAS PARA LA TUBERIA DE 70 MM Y 85 MM. (Incluye suministro e instalaicón). | UN | 1 | 32314835 | 40839488 | 40839488
|  | COSTOS DIRECTOS DE OBRA SIN REDES (INCLUYE AIU) |  |  |  |  | 82012501335
|  | COSTOS DIRECTOS REDES (INCLUYE AIU) |  |  |  |  | 7949966209
|  | COSTO DIRECTO TOTAL OBRAS CIVILES +REDES (INCLUYE AIU) |  |  |  |  | 89962467544
|  | COSTO TOTAL OBRAS CON A.I.U ( A ) |  |  |  |  | 89962467544
|  | COSTO ACTIVIDADES DE GESTIÓN AMBIENTAL Y SST ( B ) |  |  |  |  | 1430857104
|  | COSTO DIÁLOGO CIUDADANO Y COMUNICACIÓN ESTRATÉGICA ( C ) |  |  |  |  | 771118904
|  | COSTO PLAN DE MANEJO DE TRÁNSITO, SEÑALIZACIÓN Y DESVÍOS ( D ) |  |  |  |  | 458654926
|  | TOTAL OBRAS LICITACION ( E = A+B+C+D ) |  |  |  |  | 92623098478
|  | AJUSTES POR CAMBIO DE VIGENCIA PARA OBRAS-AIU-PMA-PMT-DIÁLOGO CIUDADANO ( F ) |  |  |  |  | 3241808447
|  | COSTOS ESTIMADOS PARA PAGO DE COMPENSACIONES Y SEGUIMIENTO SDA (INCLUYE AJUSTES E IVA) ( G ) |  |  |  |  | 178103275
|  | COSTOS ESTIMADOS PARA ENSAYOS DE LABORATORIO EN FASE DE EJECUCIÓN (INCLUYE AJUSTES E IVA) ( H ) |  |  |  |  | 265460053
|  | COSTO ESTIMADO ETAPA DE PRELIMINARES ( I ) (INCLUYE IVA Y AJUSTES) |  |  |  |  | 399710736
|  | VALOR MEDIDAS DE BIOSEGURIDAD ( J ) |  |  |  |  | 162323292
|  | COSTO TOTAL DEL PROYECTO |  |  |  |  | 96870504281
VoBo: ING. MARÍA CONSTANZA GARCÍA ALICASTRO
DIRECTORA TÉCNICA DE PROYECTOS
|  | ESTRUCTURÓ: ING. JHON POLANCO MENDIETA |  | VoBo: ING. MELIZA MARULANDA
|  | ESPECIALISTA COSTOS Y PRESUPUESTOS D/T DE PROYECTOS |  | DIRECTORA TÉCNICA DE CONSTRUCCIONES
|  | REVISÓ: ARQ, DIEGO FERNANDO MEJÍA DELGADO |  | VoBo: ING. CLAUDIA TATIANA RAMOS BERMÚDEZ
|  | ESPECIALISTA COSTOS Y PRESUPUESTOS D/T DE PROYECTOS |  | SUBDIRECTORA GENERAL DE INFRAESTRUCTURA - ORDENADORA DEL GASTO

## FORMULARIO 1-PPTO OFICIAL
FORMULARIO 1
PRESUPUESTO OFICIAL
[El presente formulario aplica para los procesos de contratación que tengan como forma de pago precios unitarios, la Entidad debe ajustarlo cuando la modalidad de pago corresponde a: precio global, llave en mano, administración delegada y reembolso de gastos]
FASE DE OBRA
Nº | ITEM DE PAGO | ESPECIFICACIONES |  | DESCRIPCION | UND. | CANTIDAD | VALOR UNITARIO | VALOR TOTAL
|  | GENERAL | PARTICULAR
| 1 |  |  | PRELIMINARES
3007 | 1.01 |  |  | REPLANTEO GENERAL | M2 | 106663 | 845 | 90130235
4604 | 1.02 |  |  | DESCAPOTE A MAQUINA EN MATERIAL COMUN (e=0.1m. Incluye Cargue). INCLUYE DISPOSICION FINAL DE ESCOMBROS | M2 | 58498 | 6674 | 390415652
3710 | 1.03 |  |  | EXCAVACIÓN MECÁNICA EN MATERIAL COMÚN (Incluye Cargue) | M3 | 174801 | 5697 | 995841297
4155 | 1.04 |  |  | EXCAVACION MECANICA EN ROCA (Incluye Cargue) | M3 | 41534 | 97687 | 4057331858
3011 | 1.05 |  |  | DEMOLICION MANUAL SARDINEL EXISTENTE (Incluye Cargue). No incluye transporte y disposición final de sobrantes. | ML | 662 | 5092 | 3370904
3022 | 1.06 |  |  | DEMOLICIÓN PISOS DE CONCRETO (incluye cargue). No incluye transporte y disposición final de sobrantes. | M3 | 1090 | 58275 | 63519750
3155 | 1.07 |  |  | DEMOLICION SUMIDERO EXISTENTE (Incluye Cargue) | UN | 2 | 198350 | 396700
4850 | 1.08 |  |  | DEMOLICION DE POZOS, CAJAS Y CAMARAS DE EMPRESAS DE SERVICIOS PÚBLICOS (INCLUYE MARTILLO NEUMÁTICO DE 60 LB, COMPRESOR Y CARGUE). | M3 | 5 | 284098 | 1420490
3017 | 1.09 |  |  | TRANSPORTE Y DISPOSICIÓN FINAL DE ESCOMBROS EN SITIO AUTORIZADO (distancia de transporte 21 Km). A distancia mayor del acarreo libre (90 m) en sitio autorizado por la entidad Ambiental competente. | M3 | 228686 | 44324 | 10136278264
Subtotal | [7 empty] | 15738705150
| 2 |  |  | RELLENOS
4908 | 2.01 |  |  | MATERIAL SELECCIONADO. SUMINISTRO, EXTENDIDO MANUAL, NIVELACIÓN, HUMEDECIMIENTO Y COMPACTACIÓN. | M3 | 25640 | 97199 | 2492182360
6471 | 2.02 |  |  | SUBBASE GRANULAR PEATONAL SBG_PEA. Suministro, extendido manual, nivelación, humedecimiento y compactación con vibrocompactador benitín de 1 tonelada incluye operario y combustible. | M3 | 813 | 166039 | 134989707
6486 | 2.03 |  |  | ESTABILIZACIÓN CON RCD. Incluye trasiego interno, nivelación y compactación. | M3 | 552 | 53457 | 29508264
4159 | 2.04 |  |  | SUBBASE GRANULAR CLASE C (SBG_C) (Suministro, Extendido, Nivelación, Humedecimiento y Compactación con vibrocompactador) | M3 | 987 | 141649 | 139807563
Subtotal | [7 empty] | 2796487894
| 3 |  |  | URBANISMO Y PAISAJISMO
ESPACIO PÚBLICO EXTERIOR PATIO
3710 | 3.01 |  |  | EXCAVACIÓN MECÁNICA EN MATERIAL COMÚN (Incluye Cargue) | M3 | 219 | 5697 | 1247643
3017 | 3.02 |  |  | TRANSPORTE Y DISPOSICIÓN FINAL DE ESCOMBROS EN SITIO AUTORIZADO (distancia de transporte 21 Km). A distancia mayor del acarreo libre (90 m) en sitio autorizado por la entidad Ambiental competente. | M3 | 226 | 44324 | 10017224
6016 | 3.03 |  |  | ESTABILIZACIÓN DE SUBRASANTE CON RAJÓN, INCLUYE EQUIPO DE COMPACTACIÓN (SUMINISTRO, EXTENDIDO, NIVELACIÓN Y COMPACTACIÓN CON EQUIPO MECÁNICO) | M3 | 728 | 132873 | 96731544
6471 | 3.04 |  |  | SUBBASE GRANULAR PEATONAL SBG_PEA. Suministro, extendido manual, nivelación, humedecimiento y compactación con vibrocompactador benitín de 1 tonelada incluye operario y combustible. | M3 | 728 | 166039 | 120876392
4668 | 3.05 |  |  | GEOTEXTIL NT 1600 PARA SEPARACION SUBRASANTE/CAPAS GRANULARES (Incluye Suministro e Instalación) | M2 | 2426 | 6634 | 16094084
4748 | 3.06 |  |  | SUBBASE GRANULAR CLASE C (SBG_C) CON RECICLADO DE CONCRETO HIDRAULICO (Suministro, Extendido, Nivelación, Humedecimiento y Compactación con vibrocompactador) | M3 | 485 | 163155 | 79130175
4137 | 3.07 |  |  | ADOQUIN DE CONCRETO COLOR 20x10x8cm (Suministro e Instalación. Incluye Base 4cm Arena Nivelación y Arena de Sello) | M2 | 813 | 93124 | 75709812
5047 | 3.08 |  |  | ADOQUIN EN CONCRETO COLOR OCRE 200 X 100 A25 (Suministro e instalación. Incluye base 4cm mortero 2000PSI y arena de sello) | M2 | 353 | 101664 | 35887392
3745 | 3.09 |  |  | PISO EN ADOQUIN DE CONCRETO A25 20x10x6cm (Suministro e Instalación. Incluye Base 3cm Arena Nivelación y Arena de Sello) | M2 | 1008 | 72257 | 72835056
6577 | 3.1 |  |  | CONTENEDOR DE RAICES TIPO B22 (TIPO C) (1.60m x 1.60m x 1.60m) INCLUYE MUROS EN CONCRETO GRAVA COMÚN 3000 PSI (210 Kg/Cm2), SUMINISTRO CONSTRUCCIÓN Y FILTRO EN GRAVILLA 1/2", FORMALETA Y REFUERZO. NO INCLUYE TIERRA NEGRA. | UN | 8 | 939615 | 7516920
4054 | 3.11 |  |  | SARDINEL TIPO A10 (Suministro e Instalación. Incluye 3cm Mortero 2000 PSI) | ML | 367 | 65485 | 24032995
3210 | 3.12 |  |  | BORDILLO PREFABRICADO A80 (Suministro e Instalación. Incluye 3cm Mortero de Nivelación 2000 PSI) | ML | 2126 | 54063 | 114937938
4856 | 3.13 |  |  | PISOS EN LOSETA PREFABRICADA A55 TÁCTIL ALERTA O A56 GUIA 40x40x6 cm. SUMINISTRO E INSTALACIÓN. (INCLUYE 4cm DE MORTERO 1:5 HECHO EN OBRA PARA BASE Y ARENA DE PEÑA PARA SELLO). | M2 | 785 | 77355 | 60723675
4856 | 3.14 |  |  | PISOS EN LOSETA PREFABRICADA A55 TÁCTIL ALERTA O A56 GUIA 40x40x6 cm. SUMINISTRO E INSTALACIÓN. (INCLUYE 4cm DE MORTERO 1:5 HECHO EN OBRA PARA BASE Y ARENA DE PEÑA PARA SELLO). | M2 | 420 | 77355 | 32489100
6102 | 3.15 |  |  | CENEFA LINEAL EN LOSETA PREFABRICADA TÁCTIL ALERTA Y GUÍA A55 / A56 ANCHO 0.40m (SUMINISTRO E INSTALACIÓN. INCLUYE BASE EN ARENA DE NIVELACIÓN e= 4 cm Y ARENA DE SELLO). | ML | 288 | 28065 | 8082720
8810 | 3.16 |  |  | CERRAMIENTO METÁLICO h= 2.00m SEGÚN DETALLE PLANO G-912: PARAL TUBULAR METÁLICO CUADRADO DE 4"x4", MARCO EN TUBULAR METÁLICO RECTANGULAR DE 4"x2" Y TUBOS CUADRADOS DE 1"x1", CON PINTURA ANTICORROSIVA Y ESMALTE SINTÉTICO RAL 70-10. SUMINISTRO, FABRICACIÓN E INSTALACIÓN. CONSTRUCCIÓN DEL PATIO LA REFORMA Y OBRAS COMPLEMENTARIAS EN LA CIUDAD DE BOGOTÁ D.C. | ML | 1206 | 353208 | 425968848
4088 | 3.17 |  |  | SARDINEL BAJO A85 PARA RAMPAS (Suministro e Instalación. Incluye 3cm Mortero 2000 PSI) | ML | 12 | 48534 | 582408
4085 | 3.18 |  |  | PIEZA REMATE A105 PARA RAMPA TIPO A (Suministro e Instalación. Incluye 3cm Mortero 2000 PSI) | UN | 12 | 70428 | 845136
5971 | 3.19 |  |  | REHABILITACIÓN DE PAVIMENTO ESTAMPADO EN LOSA DE CONCRETO HIDRÁULICO MR45 e= 0.20m. (INCLUYE SUMINISTRO Y APLICACIÓN DE ENDURECEDOR EN POLVO FOTORESISTENTE Y ALCALIRESISTENTE, DESMOLDANTE PIGMENTADO, SELLADOR ACRÍLICO, RETARDANTE DE EVAPORACIÓN Y ESTAMPADO CON TEXTURA DE ADOQUIN DE 10cm x 20cm EN ESPINA DE PESCADO | M2 | 22 | 318866 | 7015052
4698 | 3.2 |  |  | BOLARDO EN HIERRO TIPO M62 (Suministro e Instalación. Incluye base en Concreto 3000 PSI, hecho en obra) | UN | 49 | 202135 | 9904615
4920 | 3.21 |  |  | CANECA DE ACERO INOXIDABLE M121 TIPO BARCELONA (SUMINISTRO E INSTALACIÓN. INCLUYE CONCRETO PARA ANCLAJE DE 3000 PSI PREMEZCLADO GRAVA COMÚN. | UN | 10 | 610883 | 6108830
3403 | 3.22 |  |  | CONTENEDOR DE RAICES TIPO B20 (TIPO A) (1.2x1.2x1.40m. Inc. Suministro, Construcción y filtro en gravilla. No Inc. Tierra) | UN | 8 | 750800 | 6006400
PAISAJISMO
8083 | 3.23 |  |  | PLANTACIÓN DE LIRIOPE (Incluye 16 unidades por M2) (Incluye transporte y disposición final de escombros en sitio autorizado (Distancia de transporte 28 Km). SUMINISTRO Y PLANTACIÓN | M2 | 436 | 30738 | 13401768
8084 | 3.24 |  |  | PLANTACIÓN DE CLAVEL CHINO (Incluye 16 unidades por M2) (Incluye transporte y disposición final de escombros en sitio autorizado (Distancia de transporte 28 Km). SUMINISTRO Y PLANTACIÓN | M2 | 1327 | 28211 | 37435997
4797 | 3.25 |  |  | EUCALIPTO POMARROSO H=1.5mt (Incluye siembra, caja, tierra, abono, tutor, transporte y disposición fina de escombros a 21 Km). SUMINISTRO Y PLANTACION. | UN | 3 | 127131 | 381393
7049 | 3.26 |  |  | PALMA PHOENIX H=3.5m (Incluye excavación manual, siembra, caja, tierra, abono, tutor, transporte y disposición final de escombros en sitio autorizado a 28 Km). SUMINISTRO Y PLANTACION. | UN | 5 | 707162 | 3535810
7056 | 3.27 |  |  | GREVILEA H=2.5m (Incluye excavación manual, siembra, caja, tierra, abono, tutor, transporte y disposición final de escombros en sitio autorizado a 28 Km). SUMINISTRO Y PLANTACION. | UN | 51 | 272077 | 13875927
7090 | 3.28 |  |  | HIEDRA MIAMI (Incluye 12 unidades por m2 y transporte y disposición final de escombros a 28 km). SUMINISTRO Y PLANTACIÓN. | M2 | 2455 | 70881 | 174012855
4883 | 3.29 |  |  | PASTO KYKUYO CORTADO A MÁQUINA (Incluye suministro y riego de tierra fértil de 10CM de espesor e instalación y siembra de pasto y salado y nivelación. SUMINISTRO Y PLANTACION. | M2 | 6043 | 64669 | 390794767
8082 | 3.3 |  |  | PLANTACIÓN DE PENNISETUM (Incluye 16 unidades por M2) (Incluye transporte y disposición final de escombros en sitio autorizado (Distancia de transporte 28 Km). SUMINISTRO Y PLANTACIÓN | M2 | 180 | 30738 | 5532840
3699 | 3.31 |  |  | TALA DE ARBOLES CLASE I (H<5m. Incluye Desenraíce, Retiro y Disposición Final) | UN | 73 | 175490 | 12810770
4101 | 3.32 |  |  | TALA DE ARBOLES CLASE II (5m < H < 10m. Incluye Desenraíce, Retiro y Disposición Final) | UN | 28 | 301267 | 8435476
3698 | 3.33 |  |  | TALA DE ARBOLES CLASE III (10m < H < 20 m. Incluye Desenraíce, Retiro y Disposición Final) | UN | 45 | 312606 | 14067270
3695 | 3.34 |  |  | TALA DE ARBOLES CLASE IV (20m<H<30m. Incluye Desenraíce, Retiro y Disposición Final) | UN | 4 | 680144 | 2720576
CICLORUTA
3464 | 3.35 |  |  | EXCAVACION MANUAL EN MATERIAL COMUN. Incluye cargue. | M3 | 241 | 35498 | 8555018
3017 | 3.36 |  |  | TRANSPORTE Y DISPOSICIÓN FINAL DE ESCOMBROS EN SITIO AUTORIZADO (distancia de transporte 21 Km). A distancia mayor del acarreo libre (90 m) en sitio autorizado por la entidad Ambiental competente. | M3 | 314 | 44324 | 13917736
4907 | 3.37 |  |  | SUBBASE GRANULAR PEATONAL SBG_PEA. SUMINISTRO, EXTENDIDO MANUAL, NIVELACIÓN, HUMEDECIMIENTO Y COMPACTACIÓN | M3 | 60 | 142317 | 8539020
4676 | 3.38 |  |  | GEOTEXTIL NT 2500 PARA SUBDRENES/FILTROS (Incluye Suministro e Instalación) | M2 | 403 | 9132 | 3680196
6486 | 3.39 |  |  | ESTABILIZACIÓN CON RCD. Incluye trasiego interno, nivelación y compactación. | M3 | 81 | 53457 | 4330017
4203 | 3.4 |  |  | MEZCLA ASFÁLTICA EN CALIENTE TIPO DENSO MD12 ASFALTO CONVENCIONAL 80-100 (cemento asfáltico 80-100) (Suministro, Extendido, Nivelación y Compactación mecánica con Vibrocompactador y compactador de llantas) | M3 | 323 | 746101 | 240990623
6016 | 3.41 |  |  | ESTABILIZACIÓN DE SUBRASANTE CON RAJÓN, INCLUYE EQUIPO DE COMPACTACIÓN (SUMINISTRO, EXTENDIDO, NIVELACIÓN Y COMPACTACIÓN CON EQUIPO MECÁNICO) | M3 | 403 | 132873 | 53547819
4857 | 3.42 |  |  | IMPRIMACIÓN CON EMULSIÓN ASFÁLTICA CRL-1 (INCLUYE SUMINISTRO, BARRIDO DE SUPERFICIE Y RIEGO MECÁNICO). | M2 | 403 | 2270 | 914810
ANDENES INTERIOR PATIO
3464 | 3.43 |  |  | EXCAVACION MANUAL EN MATERIAL COMUN. Incluye cargue. | M3 | 2568 | 35498 | 91158864
3017 | 3.44 |  |  | TRANSPORTE Y DISPOSICIÓN FINAL DE ESCOMBROS EN SITIO AUTORIZADO (distancia de transporte 21 Km). A distancia mayor del acarreo libre (90 m) en sitio autorizado por la entidad Ambiental competente. | M3 | 3851 | 44324 | 170691724
3024 | 3.45 |  |  | RELLENO PARA REDES EN ARENA DE PEÑA (Suministro, Extendido, Humedecimiento y Compactación) | M3 | 1204 | 125172 | 150707088
4907 | 3.46 |  |  | SUBBASE GRANULAR PEATONAL SBG_PEA. SUMINISTRO, EXTENDIDO MANUAL, NIVELACIÓN, HUMEDECIMIENTO Y COMPACTACIÓN | M3 | 602 | 142317 | 85674834
4668 | 3.47 |  |  | GEOTEXTIL NT 1600 PARA SEPARACION SUBRASANTE/CAPAS GRANULARES (Incluye Suministro e Instalación) | M2 | 4012 | 6634 | 26615608
4748 | 3.48 |  |  | SUBBASE GRANULAR CLASE C (SBG_C) CON RECICLADO DE CONCRETO HIDRAULICO (Suministro, Extendido, Nivelación, Humedecimiento y Compactación con vibrocompactador) | M3 | 802 | 163155 | 130850310
3027 | 3.49 |  |  | SARDINEL TIPO A10 (Suministro e Instalación. Incluye 3cm Mortero 1:5) | ML | 966 | 63981 | 61805646
4088 | 3.5 |  |  | SARDINEL BAJO A85 PARA RAMPAS (Suministro e Instalación. Incluye 3cm Mortero 2000 PSI) | ML | 898 | 48534 | 43583532
4051 | 3.51 |  |  | ANDEN CONCRETO 3000 PSI (210 Kg/cm2) HECHO EN OBRA e=0.10m (Incluye Mezcla, Formaleteo, Fundida y Curado) | M2 | 791 | 67675 | 53530925
3425 | 3.52 |  |  | ANDEN CONCRETO GRAVA COMÚN DE 3000 PSI (210 Kg/cm2) PREMEZCLADO e=0.10m (Incluye Suministro, Formaleteo, Fundida y Curado) | M2 | 940 | 67924 | 63848560
4919 | 3.53 |  |  | ADOQUIN EN CONCRETO 200x100x60mm A25 (SUMINISTRO E INSTALACIÓN. INCLUYE BASE 4cm MORTERO 2000 PSI Y ARENA DE SELLO). | M2 | 2101 | 88450 | 185833450
5048 | 3.54 |  |  | ADOQUIN ECOLOGICO EN CONCRETO DE 40 X 40 X 8cm. SUMINISTRO E INSTALACION. (Incluye suministro, extendido, nivelación y compactación de recebo e=0,15m, 0,02m de tierra, grama y mano de obra) | M2 | 240 | 81887 | 19652880
7959 | 3.55 |  |  | DEMARCACIÓN LINEA CONTINUA BLANCA O AMARILLA A=0.12 m (e=2.3 mm, Termoplástica. Incluye Suministro y Aplicación con Equipo. Incluye Microesferas) | ML | 132 | 16910 | 2232120
7959 | 3.56 |  |  | DEMARCACIÓN LINEA CONTINUA BLANCA O AMARILLA A=0.12 m (e=2.3 mm, Termoplástica. Incluye Suministro y Aplicación con Equipo. Incluye Microesferas) | ML | 38 | 16910 | 642580
5737 | 3.57 |  |  | DEMARCACION METROS CUADRADO EN PINTURA TIPO TRAFICO BASE SOLVENTE COLOR AZUL 16 Mils PARA PRIMERA CAPA. (PARADEROS) (INCLUYE SUMINISTRO Y APLICACION CON EQUIPO. INCLUYE MICROESFERAS). | M2 | 488 | 46565 | 22723720
5738 | 3.58 |  |  | DEMARCACION METROS CUADRADO EN PINTURA TIPO TRAFICO BASE SOLVENTE COLOR AZUL 16 Mils Y 18 Mils (PARADEROS) (INCLUYE SUMINISTRO Y APLICACION CON EQUIPO. INCLUYE MICROESFERAS). | M2 | 1687 | 117212 | 197736644
7959 | 3.59 |  |  | DEMARCACIÓN LINEA CONTINUA BLANCA O AMARILLA A=0.12 m (e=2.3 mm, Termoplástica. Incluye Suministro y Aplicación con Equipo. Incluye Microesferas) | ML | 7190 | 16910 | 121582900
5047 | 3.6 |  |  | ADOQUIN EN CONCRETO COLOR OCRE 200 X 100 A25 (Suministro e instalación. Incluye base 4cm mortero 2000PSI y arena de sello) | M2 | 2792 | 101664 | 283845888
6098 | 3.61 |  |  | ADOQUIN EN CONCRETO COLOR OCRE 200 X 100 X 60 A-25 (Suministro e instalación. Incluye base 4cm mortero 2500PSI y arena de sello) | M2 | 338 | 90273 | 30512274
4919 | 3.62 |  |  | ADOQUIN EN CONCRETO 200x100x60mm A25 (SUMINISTRO E INSTALACIÓN. INCLUYE BASE 4cm MORTERO 2000 PSI Y ARENA DE SELLO). | M2 | 324 | 88450 | 28657800
3401 | 3.63 |  |  | BANCA EN CONCRETO TIPO M31 (Suministro e Instalación) | UN | 14 | 372266 | 5211724
8811 | 3.64 |  |  | PUERTAS: PARAL TUBULAR METÁLICO RECTANGULAR DE 6"x4", MARCO EN TUBULAR METÁLICO CUADRADO DE 4"x4", PERFIL RECTANGULAR DE 4"x2" Y TUBOS CUADRADOR DE 1"x1", CON PINTURA ANTICORROSIVA Y ESMALTE SINTÉTICO RAL 70-10. SUMINISTRO, FABRICACIÓN E INSTALACIÓN. CONSTRUCCIÓN DEL PATIO LA REFORMA Y OBRAS COMPLEMENTARIAS EN LA CIUDAD DE BOGOTÁ D.C. | ML | 26 | 581588 | 15121288
6404 | 3.65 |  |  | PUERTA METÁLICA ENTAMBORADA CAL 18 DE 4" INCLUYE PINTURA ELECTROSTÁTICA COLOR GRIS 7014 INCLUYE MARCO BISAGRAS REDONDAS Y CERRADURA. SUMINISTRO E INSTALACIÓN. | UN | 2 | 933056 | 1866112
8810 | 3.66 |  |  | CERRAMIENTO METÁLICO h= 2.00m SEGÚN DETALLE PLANO G-912: PARAL TUBULAR METÁLICO CUADRADO DE 4"x4", MARCO EN TUBULAR METÁLICO RECTANGULAR DE 4"x2" Y TUBOS CUADRADOS DE 1"x1", CON PINTURA ANTICORROSIVA Y ESMALTE SINTÉTICO RAL 70-10. SUMINISTRO, FABRICACIÓN E INSTALACIÓN. CONSTRUCCIÓN DEL PATIO LA REFORMA Y OBRAS COMPLEMENTARIAS EN LA CIUDAD DE BOGOTÁ D.C. | ML | 12 | 353208 | 4238496
5952 | 3.67 |  |  | BARANDA METÁLICA M81 (instalado y pintado) | ML | 244 | 327705 | 79960020
6016 | 3.68 |  |  | ESTABILIZACIÓN DE SUBRASANTE CON RAJÓN, INCLUYE EQUIPO DE COMPACTACIÓN (SUMINISTRO, EXTENDIDO, NIVELACIÓN Y COMPACTACIÓN CON EQUIPO MECÁNICO) | M3 | 802 | 132873 | 106564146
Subtotal | [7 empty] | 4209073780
| 4 |  |  | ESTRUCTURAS
3710 | 4.01 |  |  | EXCAVACIÓN MECÁNICA EN MATERIAL COMÚN (Incluye Cargue) | M3 | 26652 | 5697 | 151836444
3464 | 4.02 |  |  | EXCAVACION MANUAL EN MATERIAL COMUN. Incluye cargue. | M3 | 1287 | 35498 | 45685926
8818 | 4.03 |  |  | EXCAVACIÓN PARA PANTALLAS DE CONCRETO PRE EXCAVADAS (Incluye equipos, polímero para estabilizar el suelo y todos los elementos necesarios para realizar la actividad). Incluye concreto grava común 3000 PSI, acero figurado No.3 (Ø 3/8"). CONSTRUCCIÓN DEL PATIO LA REFORMA Y OBRAS COMPLEMENTARIAS EN LA CIUDAD DE BOGOTÁ D.C. | M3 | 629 | 405758 | 255221782
4155 | 4.04 |  |  | EXCAVACION MECANICA EN ROCA (Incluye Cargue) | M3 | 8522 | 97687 | 832488614
3050 | 4.05 |  |  | RELLENO EN MATERIAL SELECCIONADO PROVENIENTE DE LA EXCAVACIÓN (Extendido manual, Humedecimiento y Compactación) | M3 | 4845 | 31325 | 151769625
4513 | 4.06 |  |  | BASE GRANULAR CLASE C (BG_C) (Suministro, Extendido Manual, Humedecimiento y Compactación) | M3 | 427 | 148182 | 63273714
4557 | 4.07 |  |  | SUBBASE GRANULAR CLASE C (SBG_C) (Suministro, Extendido Manual, Humedecimiento y Compactación) | M3 | 570 | 148182 | 84463740
3017 | 4.08 |  |  | TRANSPORTE Y DISPOSICIÓN FINAL DE ESCOMBROS EN SITIO AUTORIZADO (distancia de transporte 21 Km). A distancia mayor del acarreo libre (90 m) en sitio autorizado por la entidad Ambiental competente. | M3 | 41074 | 44324 | 1820563976
5940 | 4.09 |  |  | CONCRETO 3000 PSI GRAVA COMÚN PARA ZAPATA (Premezclado. Incluye bombeo, Sumin., Formaleteo y Colocación. No incl. Refuerzo, Curado). | M3 | 283 | 849745 | 240477835
8914 | 4.1 |  |  | PATIO LA REFORMA - CONCRETO 5000 PSI GRAVA COMÚN PARA TANQUE DE BOMBEO PCI - CUARTO BOMBAS, CÁMARAS Y/O POZOS E INSPECCIÓN (Premezclado. Incluye suministro, formaleteo, colocación y curado. No incluye refuerzo, incluye impermeabilizante). | M3 | 68 | 692662 | 47101016
8918 | 4.11 |  |  | PATIO LA REFORMA - CONCRETO 6000 PSI GRAVA COMÚN PARA TANQUE DE BOMBEO PCI - CUARTO BOMBAS, CÁMARAS Y/O POZOS E INSPECCIÓN (Premezclado. Incluye suministro, formaleteo, colocación y curado. No incluye refuerzo, incluye impermeabilizante). | M3 | 714 | 722741 | 516037074
3637 | 4.12 |  |  | CONCRETO 4000 PSI GRAVA COMÚN PARA DADOS (Premezclado. Incluye Sumin., bombeo con autobomba, Formaleteo y Colocación. No incl. Refuerzo, Curado) | M3 | 610 | 760833 | 464108130
5421 | 4.13 |  |  | CONCRETO 4000 PSI GRAVA COMÚN PARA MURO ESTRUCTURAL (Premezclado. Incl. Sumin, Formaleteo, bombeo y Colocación. No incl. Refuerzo, Curado). | M3 | 7521 | 870772 | 6549076212
8819 | 4.14 |  |  | CONCRETO TREMIE 4000 PSI (28 MPa) PARA PANTALLAS PRE EXCAVADAS REFORZADA (Incluye concreto premezclado, suministro, formaleteo, colocación y curado. No incluye refuerzo. CONSTRUCCIÓN DEL PATIO LA REFORMA Y OBRAS COMPLEMENTARIAS EN LA CIUDAD DE BOGOTÁ D.C. | M3 | 629 | 628404 | 395266116
6870 | 4.15 |  |  | CONCRETO 4000 PSI GRAVA COMÚN PARA COLUMNAS. (Premezclado. Incluye Suministro, Formaleteo y Colocación. No incl. Refuerzo, Curado). | M3 | 147 | 791630 | 116369610
7768 | 4.16 |  |  | CONCRETO 3000 PSI (21 MPa) GRAVA COMÚN PARA COLUMNAS (Incluye Concreto Premezclado, Grúa Telescópica, bombeo, Suministro, Formaleteo, Colocación y Curado. No incluye Refuerzo) | M3 | 524 | 857349 | 449250876
6875 | 4.17 |  |  | CONCRETO 3000 PSI GRAVA COMÚN PARA PLACAS DE CONTRAPISO (Premezclado. Incluye suministro, formaleteo y colocación. No incluye refuerzo, curado). | M3 | 581 | 767166 | 445723446
6661 | 4.18 |  |  | CONCRETO 3000 PSI GRAVA COMÚN PARA VIGAS DE CIMENTACIÓN (Premezclado. Incluye Sumin., Formaleteo y Colocación. No incl. Refuerzo, Curado). | M3 | 537 | 624824 | 335530488
6392 | 4.19 |  |  | PILOTE PREEXCAVADO DE DIÁMETRO 30 cm CONCRETO TREMIE DE 4000 PSI (280 Kg/Cm2) ACELERADO A 2 DÍAS. INCLUYE ACELERANTE, ALQUILER DE EQUIPO DE PERFORACIÓN CON OPERARIO, MOTOBOMBA, BENTONITA, MANO DE OBRA, TRANSPORTE Y DISPOSICIÓN FINAL DE ESCOMBROS EN SITIO AUTORIZADO. DISTANCIA DE TRANSPORTE 21 Km. | M3 | 60 | 1992910 | 119574600
6763 | 4.2 |  |  | CONCRETO 3000 GRAVA COMÚN PSI PARA VIGAS Y PLACAS AÉREAS (Premezclado. Incluye Suministro, Formaleteo y Colocación. No incluye Refuerzo, Curado). | M3 | 1016 | 783711 | 796250376
5271 | 4.21 |  |  | CONCRETO 2000 PSI GRAVA COMUN 1" (Suministro y colocación. Incluye suministro de concreto, formaleteado, fundida y curado.) | M3 | 1573 | 556504 | 875380792
3729 | 4.22 |  |  | CONCRETO 1500 PSI GRAVA COMÚN PARA SOLADOS (Premezclado. Incluye Suministro y Colocación) | M3 | 1262 | 486495 | 613956690
6247 | 4.23 |  |  | ANCLAJE EPÓXICO DE VARILLA DE 1/2" SUMINISTRO E INSTALACIÓN. INCLUYE LA DETECCIÓN DE REFUERZO PARA PERFORACIÓN, LA PERFORACIÓN, LIMPIEZA DE LA PERFORACIÓN CON CHORRO DE AIRE, SUMINISTRO DE MATERIALES (RELLENO EPÓXICO ET O EQUIVALENTE, BROCAS), EQUIPOS, TRANSPORTES, MANEJO, ALMACENAMIENTO, MANEJO DE DESPERDICIOS, MANO DE OBRA Y ANDAMIO TUBULAR | CM.PER | 17714 | 2143 | 37961102
6249 | 4.24 |  |  | ANCLAJE EPÓXICO DE VARILLA DE 3/8" SUMINISTRO E INSTALACIÓN. INCLUYE LA DETECCIÓN DE REFUERZO PARA PERFORACIÓN, LA PERFORACIÓN, LIMPIEZA DE LA PERFORACIÓN CON CHORRO DE AIRE, SUMINISTRO DE MATERIALES (RELLENO EPÓXICO ET O EQUIVALENTE, BROCAS), EQUIPOS, TRANSPORTES, MANEJO, ALMACENAMIENTO, MANEJO DE DESPERDICIOS, MANO DE OBRA. | CM.PER | 48570 | 2056 | 99859920
6250 | 4.25 |  |  | ANCLAJE EPÓXICO DE VARILLA DE 5/8" SUMINISTRO E INSTALACIÓN . INCLUYE LA DETECCIÓN DE REFUERZO PARA PERFORACIÓN, LA PERFORACIÓN, LIMPIEZA DE LA PERFORACIÓN CON CHORRO DE AIRE, SUMINISTRO DE MATERIALES (RELLENO EPÓXICO ET O EQUIVALENTE, BROCAS), EQUIPOS, TRANSPORTES, MANEJO, ALMACENAMIENTO, MANEJO DE DESPERDICIOS, MANO DE OBRA. | CM.PER | 2075 | 3137 | 6509275
8478 | 4.26 |  |  | ANCLAJE TIPO DYWIDAG (F=36mm) Fy=950MPa, (Incluye suministro e instalación). | ML | 15194 | 560155 | 8510995070
6293 | 4.27 |  |  | ACERO DE REFUERZO DE FY=60000 PSI. SUMINISTRO E INSTALACIÓN. ACERO SEGÚN ESPECIFICACIONES PARTICULARES Y DE ACUERDO A LO ESTIPULADO POR LA NSR-10, NORMA ASTM A-706, ICONTEC 2289 PARA EL ACERO PDR-60. INCLUYE TODOS LOS COSTOS DE SUMINISTRO DE MATERIALES (REFUERZO (G60) FIGURADO, CORRUGADO, INCLUYE EL ALAMBRE DE AMARRE), EQUIPOS (HERRAMIENTA MENOR), TRANSPORTES, MANEJO, ALMACENAMIENTO, DESPERDICIOS Y MANO DE OBRA. INCLUYE SEPARADORES QUE GARANTICEN EL RECUBRIMIENTO MÍNIMO ESPECIFICADO. | KG | 1385681 | 4377 | 6065125737
6508 | 4.28 |  |  | ACERO ESTRUCTURAL A572 GRADO 50 INCLUYE TRANSPORTE Y MONTAJE CON ANTICORROSIVO Y PINTURA EPOXICA. (Incluye materiales, insumos, herramientas y equipos, andamios, mano de obra calificada y todo lo necesario para desarrollar la obra. | KG | 284596 | 10749 | 3059122404
5365 | 4.29 |  |  | MALLA ESLABONADA CALIBRE 10.5 2" ALTURA MAYOR A 2.20m. SUMINISTRO E INSTALACION. | M2 | 271 | 35580 | 9642180
6291 | 4.3 |  |  | DEMARCACIÓN DE DILATACIÓN MEDIANTE CORTE DEL CONCRETO Y RELLENO CON CINTA O FONDO DE JUNTA EN ESPUMA DE POLIETILENO DE BAJA DENSIDAD DE CELDA CERRADA PREFORMADO, PARA APLICAR MASILLAS EN FRÍO. De Ø1/4" (6mm). | ML | 2164 | 14289 | 30921396
4670 | 4.31 |  |  | GEOTEXTIL NT 2000 PARA SEPARACION SUBRASANTE/CAPAS GRANULARES (Incluye Suministro e Instalación) | M2 | 99 | 6957 | 688743
4671 | 4.32 |  |  | GEOTEXTIL NT 2500 PARA SEPARACION SUBRASANTE/CAPAS GRANULARES (Incluye Suministro e Instalación) | M2 | 6341 | 9132 | 57906012
3226 | 4.33 |  |  | TUBERIA PVC D=4" TIPO U.M. RDE 21 (Suministro e Instalación) | ML | 2536 | 54274 | 137638864
8591 | 4.34 |  |  | MAMPOSTERÍA EN BLOQUE 4 e= 0.10m (Incluye suministro, insumos y construcción) | M2 | 325 | 55002 | 17875650
3477 | 4.35 |  |  | MORTERO 1:2 (Hecho en Obra) | M3 | 134 | 498016 | 66734144
6866 | 4.36 |  |  | CINTA FLEXIBLE PARA SELLO DE JUNTAS A=15CM (Suministro e instalación). | ML | 6888 | 34015 | 234295320
7282 | 4.37 |  |  | ESCALERA ACCESO ASTM A-36 - 3.00m<H<= 4.00m. (Incluye suministro e instalación) | UN | 4 | 701424 | 2805696
7259 | 4.38 |  |  | CORREA METÁLICA PT 150X100X4 + ELEMENTOS INFERIORES DE SECCIÓN VARIABLE QUE CONFORMAN LA GEOMETRÍA DE LA CUBIERTA, SOLDADO A VIGA TRANSVERSAL. ACERO ESTRUCTURAL PARA ESTACIÓN. (Suministro, fabricación, montaje y transporte de estructura metálica con el siguiente esquema de protección y pintura: Sistema de protección: Limpieza SP6, Primer: Imprimante epóxico fosfato de zinc de 3.0 mils película seca. Acabado: Recubrimiento Esmalte Uretano Serie 36 Ral 7045(gris) de 3.0 mils espesor de película seca). | ML | 598 | 223564 | 133691272
8087 | 4.39 |  |  | CONCRETO 4000 PSI GRAVA COMÚN PARA ZAPATA (Premezclado. Incluye bombeo, suministro, formaleteo y colocación. No incluye refuerzo, curado). | M3 | 45 | 804955 | 36222975
6710 | 4.4 |  |  | CONCRETO 4000 PSI GRAVA COMÚN PARA VIGAS DE CIMENTACIÓN (Premezclado. Incluye Sumin., Formaleteo y Colocación. No incl. Refuerzo, Curado). | M3 | 133 | 657986 | 87512138
8827 | 4.41 |  |  | RECUBRIMIENTO EPÓXICO DE DOS COMPONENTES, CON ALTA RESISTENCIA AL ATAQUE QUÍMICO Y MECÁNICO EN LOS MUROS INTERNOS DE LOS CÁRCAMOS. Suministro e instalación. Dos manos | M2 | 1946 | 78722 | 153193012
4792 | 4.42 |  |  | RELLENO EN RECEBO COMUN (Suministro e instalación Extendido manual, Humedecimiento y Compactación TRANSPORTE A 28 KM). | M3 | 30 | 96214 | 2886420
MURO MECÁNICAMENTE ESTABILIZADO
3710 | 4.43 |  |  | EXCAVACIÓN MECÁNICA EN MATERIAL COMÚN (Incluye Cargue) | M3 | 7040 | 5697 | 40106880
4908 | 4.44 |  |  | MATERIAL SELECCIONADO. SUMINISTRO, EXTENDIDO MANUAL, NIVELACIÓN, HUMEDECIMIENTO Y COMPACTACIÓN. | M3 | 7125 | 97199 | 692542875
4037 | 4.45 |  |  | GEOTEXTIL T, RESIST. ULTIMA (TIRA ANCHA)=60 kN/m PARA ESTABILIZACION SUBRASANTE/CAPAS GRANULARES (Inc. Sumin. e Inst.) | M2 | 31360 | 17942 | 562661120
4788 | 4.46 |  |  | GEODREN PLANAR H=1.0 M. SUMINISTRO E INSTALACION. | ML | 2744 | 42382 | 116296208
8806 | 4.47 |  |  | HIDROSIEMBRA (Incluye Geotextil NT 1600 y Manto permanente de control de erosión). CONSTRUCCIÓN DEL PATIO LA REFORMA Y OBRAS COMPLEMENTARIAS EN LA CIUDAD DE BOGOTÁ D.C. | M2 | 3920 | 27608 | 108223360
Subtotal | [7 empty] | 35640824855
| 5 |  |  | ARQUITECTURA
MAMPOSTERIA
8591 | 5.01 |  |  | MAMPOSTERÍA EN BLOQUE 4 e= 0.10m (Incluye suministro, insumos y construcción) | M2 | 6059 | 55002 | 333257118
8605 | 5.02 |  |  | MAMPOSTERÍA EN BLOQUE 3 e= 0.07 m (Incluye suministro, insumos y construcción) | M2 | 57 | 60838 | 3467766
ACABADO DE MURO Y PINTURA
6536 | 5.03 |  |  | PAÑETE LISO O RÚSTICO 1:4 IMPERMEABILIZADO. (Incluye suministro e instalación hecho en obra) | M2 | 12047 | 41263 | 497095361
5060 | 5.04 |  |  | PINTURA BASE AGUA SOBRE MUROS 3 MANOS (Incluye suministro y colocación de pintura base en agua para exteriores) | M2 | 8678 | 10129 | 87899462
8808 | 5.05 |  |  | REVESTIMIENTO PANEL SOFTWAVE 50 ALUMINIO PINTURA UNA CARA LISO. (Suministro e Instalación). CONSTRUCCIÓN DEL PATIO LA REFORMA Y OBRAS COMPLEMENTARIAS EN LA CIUDAD DE BOGOTÁ D.C. | M2 | 673 | 284886 | 191728278
PLACA Y ACABADO DE PISO
7257 | 5.06 |  |  | AFINADO PISOS CON MORTERO 3000 PSI e=3cm. (Suministro e instalación) | M2 | 499 | 37483 | 18704017
5641 | 5.07 |  |  | ENCHAPE DE PISO Y PARED EN CERAMICA 30X30 CM COLOR BLANCO, H=2,10 (Incluye suministro e instalación). | M2 | 1429 | 118501 | 169337929
5452 | 5.08 |  |  | PISO EN CONCRETO 3000 PSI PREMEZCLADO, ENDURECIDO Y ESMALTADO MAS VARILLAS EN ALUMINIO O PLÁSTICAS DE DILATACIÓN COLOR GRIS CADA 1,00m EN DOS DIRECCIONES. (SUMINISTRO E INSTALACION. NO INCL CURADO. | M2 | 2089 | 75292 | 157284988
8532 | 5.09 |  |  | ALFOMBRA MODULAR STRIPES MODULAR. Suministro e instalación | M2 | 304 | 113212 | 34416448
6196 | 5.1 |  |  | PISOS EN TABLILLA DE MADERA TECA TIPO DECK. SUMINISTRO E INSTALACIÓN. (iNCLUYE HERRAMIENTA MENOR, TRANSPORTE, MANO DE OBRA). | M2 | 69 | 296375 | 20449875
5063 | 5.11 |  |  | ENCHAPE EN PORCELANATO BEIGE 60 x 60CM2 (Incluye suministro y colocación de 3cm de adhesivo premezclado, lechada de cemento, boquilla) | M2 | 1029 | 45017 | 46322493
7235 | 5.12 |  |  | GRANITO NATURAL DE LARGOS VARIABLES ENTRE 50 A 80 CM Y ANCHO 40 CM, ESPESOR 1.5 CM, ACABADO PULIDO O SEMIBRILLADO, PARA PISOS DE ACCESO AL PORTAL. (Incluye suministro e instalación y cortes). | M2 | 138 | 360504 | 49749552
ACABADOS
5064 | 5.13 |  |  | GUARDA ESCOBA EN PORCELANATO H=10CM (Incluye suministro y colocación de 3cm de adhesivo premezclado, lechada de cemento y boquilla) | ML | 779 | 8356 | 6509324
7082 | 5.14 |  |  | MURO EN LADRILLO PRENSADO LIVIANO DE 24x12x6cm A LA VISTA PARA CULATAS (Suministro e instalación. incluye mortero 2500 psi, impermeabilizante. No incluye estructura) | M2 | 1193 | 83739 | 99900627
6078 | 5.15 |  |  | CUBIERTA EN LAMINA ALVEOLAR EN POLICARBONATO. SUMINISTRO E INSTALACION. INCLUYE MANO DE OBRA Y ACCESORIOS | M2 | 538 | 146380 | 78752440
6963 | 5.16 |  |  | CIELO RASO RETICULAR PERFILERÍA EN ALUMINIO Y PANELES EN FIBRA MINERAL. Suministro e instalación. | M2 | 474 | 72948 | 34577352
5935 | 5.17 |  |  | CIELO RASO BAFFLE EN ALUZINC LISO COLOR ALUMINIO MEDIO. SUMINISTRO E INSTALACION. INCL FIJACION CON SISTEMA DE TRABA DE PRESION A UN RIEL PORTAPANEL. SECCION 25mm CON DISTANCIA CADA 100mm Y ALTURA 100mm. | M2 | 106 | 276343 | 29292358
6407 | 5.18 |  |  | CIELO RASO EN BANDEJA TILE DE 610 mm x 610mm EN ALUZINC PERFORADO PERFIL CLP INCLUYE PERFILES DE FIJACIÓN SISTEMA DE SUSPENSIÓN Y ESPACIO PARA LAMPARAS. SUMINISTRO E INSTALACIÓN. | M2 | 2592 | 265197 | 687390624
CARPINTERIA METALICA
7267 | 5.19 |  |  | PERSIANA EN ALUMINIO EXTRUIDO NATURAL MATE O ACERO GALVANIZADO (Incluye Suministro e instalación) | M2 | 131 | 294579 | 38589849
7083 | 5.2 |  |  | VENTANAS FIJAS, BASCULANTES O CORREDIZAS EN ALUMINIO ANODIZADO MATE NATURAL Y VIDRIO LAMINADO DE 3+3mm, PLANO ESMERILADO O SANDBLASTEADOS SEGÚN CORRESPONDA. INCLUYE PERSIANA EN ALUMINIO EXTRUIDO NATURAL MATE O ACERO GALVANIZADO. (Suministro e instalación) | M2 | 416 | 349908 | 145561728
7599 | 5.21 |  |  | PUERTA METÁLICA CON REJILLA | M2 | 158 | 507902 | 80248516
7298 | 5.22 |  |  | PUERTA EN VIDRIO TEMPLADO DE 10mm Y CONECTORES EN ACERO INOXIDABLE (Suministro e instalación). | M2 | 53 | 427140 | 22638420
7306 | 5.23 |  |  | PUERTA METALICA ENRROLLABLE, EN LAMINA DE ACERO GALVANIZADO CALIBRE 18, CON MARCO METALICO. ACABADO EN PINTURA ELECTROSTATICA Y CON SISTEMA ELECTROMECANICO DE FUNCIONAMIENTO (Incluye suministro e instalación). | M2 | 85 | 616084 | 52367140
8813 | 5.24 |  |  | PUERTA METALICA CON TABLEROS DE CELOSIA EN ALUMINIO CONFORMADOS POR PERFILES TUBULARES EN ALUMINIO ANODIZADO MATE NATURAL DE 12X3 CM. (Suministro e instalación). CONSTRUCCIÓN DEL PATIO LA REFORMA Y OBRAS COMPLEMENTARIAS EN LA CIUDAD DE BOGOTÁ D.C. | M2 | 99 | 448213 | 44373087
8520 | 5.25 |  |  | PUERTA PRACTICABLE DE MADERA 2 HOJAS CON HERRAJE ANTI-PÁNICO. (suministro e instalación. | M2 | 3 | 2470628 | 7411884
PERGOLA
6410 | 5.26 |  |  | LUCERNARIO EN POLICARBONATO MACIZO DE 3 MM DE ESPESOR COLOR CRISTAL CON SOPORTES EN PERFIL TUBULAR DE 0,25m x 0,25m CADA 1,20m POR ENCIMA Y POR DEBAJO Y CON CONECTOR TIPO OMEGA O EQUIVALENTE CADA 2,05m INCLUYE FLANCHES LATERALES INTERNOS DE POLICARBONATO. SUMINISTRO E INSTALACIÓN. | M2 | 307 | 674496 | 207070272
OTROS
7192 | 5.27 |  |  | PASAMANOS EXTERIOR EN PLATINAS VERTICALES 2" X 5/8" + TOPE, PIE EN LONGITUDINAL, EN TUBULAR DE ACERO D=2" SOLDADO A PLATINAS (Suministro e instalación) | ML | 366 | 445692 | 163123272
7310 | 5.28 |  |  | BARANDA ESCALERAS: PASAMANOS TUBULAR CILINDRICO EN ACERO INOXIDABLE MATE D=2" + VARILLAS DE SECCION CIRCULAR EN ACERO INOXIDABLE D=1/2" + PARAL EN DOBLE PLATINA DE ACERO INOXIDABLE MATE DE 2"X1/4", PERFORACIONES DE 5/8", TORNILLOS GALVANIZADOS DE ANCLAJE AL PISO DE 1/2"X3" ROSCA ORDINARIA TORNILLO EXPANSIVO. (Incluye suministro e instalación). | ML | 144 | 614692 | 88515648
8809 | 5.29 |  |  | PANEL DE FIBROCEMENTO e=10mm. SOBRE CARA INTERIOR Y EXTERIOR DE LA SUBESTRUCTURA METÁLICA CUBIERTA. (Suministro e instalación). CONSTRUCCIÓN DEL PATIO LA REFORMA Y OBRAS COMPLEMENTARIAS EN LA CIUDAD DE BOGOTÁ D.C. | M2 | 47 | 71669 | 3368443
8812 | 5.3 |  |  | MESON LAVAMANOS EN GRANITO NATURAL JASPE. CON DIMENSIONES ANCHO=60cm, FALDÓN 10cm Y SALPICADERO 10cm. (Suministro e Instalación). CONSTRUCCIÓN DEL PATIO LA REFORMA Y OBRAS COMPLEMENTARIAS EN LA CIUDAD DE BOGOTÁ D.C. | ML | 3 | 348120 | 1044360
CUBIERTA
7188 | 5.31 |  |  | PERFIL METÁLICO TIPO "C" DE SECCIÓN VARIABLE + ATIEZADORES, COMO REMATE, CONSERVANDO LA GEOMETRÍA DE LA CUBIERTA Y SOLDADA A LOS PERFILES LONGITUDINALES EN "H". COLOR RAL 7039 (Suministro e instalación) | ML | 3943 | 122702 | 483813986
7207 | 5.32 |  |  | CUBIERTA EN TEJA CON AISLAMIENTO EN FIBRA TIPO "SANDWICH DECK" EN ALUZINC 0.5mm, LISO COLOR GRIS UNA CARA EN PANELES 525C, INCLUYE AISLAMIENTO EN POLIURETANO PUR INYECTADO ESPESOR 30mm, CLIPS DE FIJACIÓN Y TODO LO NECESARIO PARA INSTALACIÓN. (Suministro e instalación) | M2 | 2363 | 202639 | 478835957
6206 | 5.33 |  |  | CANAL Y FLANCHE EN LAMINA GALVANIZADA. (Incluye suministro e instalación) | ML | 372 | 107056 | 39824832
6406 | 5.34 |  |  | FLANCHE LATERAL REMATE DE CUBIERTA EN LAMINA GALVANIZADA Y PINTADA DESARROLLO DE 20 CM. SUMINISTRO E INSTALACIÓN. | ML | 854 | 42600 | 36380400
7744 | 5.35 |  |  | PASO ESCALERA DE GATO EN POLIPROPILENO DE ALTO IMPACTO CON ALMA DE ACERO S/NS-07. Suministro e instalación. | UN | 57 | 128949 | 7350093
7653 | 5.36 |  |  | BAJANTE GALVANIZADA TIPO PESADO CONDUIT L=6m, Ø=2". (Suministro e instalación) | UN | 17 | 293811 | 4994787
5933 | 5.37 |  |  | CUBIERTA 333C SENCILLA EN ALUZINC CAL. 24. SUM E INSTAL. PANEL SIN TRASLAPOS LONGITUDINALES. PINTURA PLASTISOL/DURANAR POR 1 CARA. COLOR A ESCOGER (e= 24 micrones). CLIPS METALICOS OCULTOS AISLANTE EN FIBRA DE VIDRIO DE 38mm. | M2 | 2775 | 191317 | 530904675
6078 | 5.38 |  |  | CUBIERTA EN LAMINA ALVEOLAR EN POLICARBONATO. SUMINISTRO E INSTALACION. INCLUYE MANO DE OBRA Y ACCESORIOS | M2 | 820 | 146380 | 120031600
7163 | 5.39 |  |  | CANAL EN LÁMINA GALVANIZADA EN LAMINA GALVANIZADA CAL. 16 DESARROLLO 68 cm CON WASH PRIMER, ANTICORROSIVO Y ACABADO EN PINTURA. INCLUYE ÁNGULO, PLATINA Y SOLDADURA PARA FIJACIÓN. SUMINISTRO E INSTALACIÓN. | ML | 198 | 88217 | 17466966
MUEBLES FIJOS
7288 | 5.4 |  |  | ESPEJO CRISTAL BAÑOS H=1.00m. (Suministro e instalación) | UN | 44 | 250531 | 11023364
7244 | 5.41 |  |  | MESON EN CONCRETO f´c=3000 psi, de 60cm x 7cm, PARA LAVAMANOS. INCLUYE SOPORTE METÁLICO ANCLADO A MURO. (Suministro, formaleteo e instalación). | ML | 47 | 178874 | 8407078
7247 | 5.42 |  |  | MESON EN CONCRETO f´c=3000 psi, de 60cm x 7cm, PARA COCINETAS. INCLUYE SOPORTE METÁLICO ANCLADO A MURO. (Suministro, formaleteo e instalación). | ML | 14 | 178874 | 2504236
7227 | 5.43 |  |  | RECUBRIMIENTO PARA MESÓN LAVADO PIEZAS EN GRANITO BLANCO GRANO No.1 FUNDIDO Y PULIDO, ESPESOR 2cm CON DIMENSIONES ANCHO 80cm, ALTO 40cm, SALPICADERO 10cm CON POCETA CONFORMADA Y DILATACIONES EN ALUMINIO. (Suministro e instalación) | ML | 42 | 272425 | 11441850
5494 | 5.44 |  |  | LAVAMANOS INSTITUCIONAL DE EMPOTRAR. (SUMINISTRO E INSTALACIÓN. INCLUYE GRIFERÍA TIPO PUSH O SIMILAR Y TUBERÍA DE CONEXIÓN). | UN | 66 | 440645 | 29082570
5070 | 5.45 |  |  | LAVAPLATOS EN ACERO INOXIDABLE DE SOBREPONER CON ALETA Cr DE 1.0 x 0.50 MTS. SUMINISTRO E INSTALACION. | UN | 2 | 154185 | 308370
5122 | 5.46 |  |  | SANITARIO LINEA INSTITUCIONAL COLOR BLANCO (VALVULA ANTIVANDALICA TIPO PUSH METALICO, CROMADO) SUMINISTRO E INSTALACION | UN | 40 | 411280 | 16451200
5124 | 5.47 |  |  | ORINAL MEDIANO DE COLGAR TIPO INSTITUCIONAL COLOR BLANCO (VALVULA ANTIVANDALICA TIPO PUSH METALICO, CROMADO) SUMINISTRO E INSTALACION | UN | 10 | 432117 | 4321170
7221 | 5.48 |  |  | GRIFERIA DUCHA ANTIVANDÁLICA CON REGADERA TUBULAR. (Suministro e instalación) | UN | 20 | 484906 | 9698120
8813 | 5.49 |  |  | PUERTA METALICA CON TABLEROS DE CELOSIA EN ALUMINIO CONFORMADOS POR PERFILES TUBULARES EN ALUMINIO ANODIZADO MATE NATURAL DE 12X3 CM. (Suministro e instalación). CONSTRUCCIÓN DEL PATIO LA REFORMA Y OBRAS COMPLEMENTARIAS EN LA CIUDAD DE BOGOTÁ D.C. | M2 | 19 | 448213 | 8516047
7223 | 5.5 |  |  | GRIFERIA LAVAMANOS TIPO PUSCH. (Suministro e instalación) | UN | 15 | 196153 | 2942295
7300 | 5.51 |  |  | DIVISIONES CANTILIVER ANCLADAS A MURO Y PUERTAS SANITARIOS EN ACERO INOXIDABLE, LÍNEA INSTITUCIONAL. (PUERTAS INCLUYEN CERROJO Y GANCHO ROPA). Suministro e instalación | M2 | 30 | 683991 | 20519730
8817 | 5.52 |  |  | PANEL SEPARADOR DE ORINALES 0.50m x 1.50m ANCLADO A MURO EN LÁMINA DE ACERO INOXIDABLE MATE CAL, 18. CONSTRUCCIÓN DEL PATIO LA REFORMA Y OBRAS COMPLEMENTARIAS EN LA CIUDAD DE BOGOTÁ D.C. | UN | 15 | 746630 | 11199450
7221 | 5.53 |  |  | GRIFERIA DUCHA ANTIVANDÁLICA CON REGADERA TUBULAR. (Suministro e instalación) | UN | 6 | 484906 | 2909436
5125 | 5.54 |  |  | DISPENSADOR PARA PAPEL HIGIENICO DE SOBREPONER EN LA PARED PARA ROLLO DE 200m Y 400m EN ACERO INOXIDABLE 304 SATINADO CON LLAVE. SUMINISTRO E INSTALACION. | UN | 40 | 97194 | 3887760
5127 | 5.55 |  |  | SECADOR ELECTRICO PARA MANOS TIPO MANOS LIBRES, CARCAZA OVALADA METALICA ACERO INOXIDABLE 304 SATINADO CAL. 1.2mm MOTOR SIN ESCOBILLAS, RANGO DE DETECCION DEL SENSOR AJUSTABLE, DE 10 cm A 30 cm. SUMINISTRO E INSTALACION. | UN | 26 | 449047 | 11675222
5068 | 5.56 |  |  | DISPENSADOR METALICO PARA JABON LIQUIDO PARA INSTALAR EN MESON RECARGA DE JABON INFERIOR PUSH SUPERIOR DOCOL O SIMILAR. SUMINISTRO E INSTALACION. | UN | 63 | 111760 | 7040880
5126 | 5.57 |  |  | GRIFERIA PARA LAVAMANOS DE MESON TIPO PUSH METALICO CROMADO. SUMINISTRO E INSTALACION. | UN | 3 | 133897 | 401691
SHUT DE BASURAS
7168 | 5.58 |  |  | CANAL EN LÁMINA GALVANIZADA EN LAMINA GALVANIZADA CAL. 16 DESARROLLO 44 cm CON WASH PRIMER, ANTICORROSIVO Y ACABADO EN PINTURA. INCLUYE ÁNGULO, PLATINA Y SOLDADURA PARA FIJACIÓN. SUMINISTRO E INSTALACIÓN. | ML | 14 | 56911 | 796754
Subtotal | [7 empty] | 5283179150
| 6 |  |  | PAVIMENTOS
PAVIMENTO FLEXIBLE
7751 | 6.01 |  |  | FRESADO PAVIMENTO ASFÁLTICO (Incluye Cargue) Incluye agua, puntas. No incluye transporte de maquinaria, transporte del fresado ni disposición final). | M3 | 1769 | 86848 | 153634112
3464 | 6.02 |  |  | EXCAVACION MANUAL EN MATERIAL COMUN. Incluye cargue. | M3 | 1493 | 35498 | 52998514
3017 | 6.03 |  |  | TRANSPORTE Y DISPOSICIÓN FINAL DE ESCOMBROS EN SITIO AUTORIZADO (distancia de transporte 21 Km). A distancia mayor del acarreo libre (90 m) en sitio autorizado por la entidad Ambiental competente. | M3 | 4240 | 44324 | 187933760
RELLENOS
6016 | 6.04 |  |  | ESTABILIZACIÓN DE SUBRASANTE CON RAJÓN, INCLUYE EQUIPO DE COMPACTACIÓN (SUMINISTRO, EXTENDIDO, NIVELACIÓN Y COMPACTACIÓN CON EQUIPO MECÁNICO) | M3 | 1626 | 132873 | 216051498
5345 | 6.05 |  |  | CAPAS GRANULARES DE SUBBASE CLASE A (SBG_A) PRODUCIDAS CON RCD. (suministro, extendido, nivelación, humedecimiento y compactación con vibrocompactador) IDU ET-400-11, Tráfico T4 - T5. Transporte petreos 28Km. | M3 | 285 | 176615 | 50335275
4556 | 6.06 |  |  | SUBBASE GRANULAR CLASE A (SBG_A) (Suministro, Extendido Manual, Humedecimiento y Compactación) | M3 | 285 | 148182 | 42231870
4158 | 6.07 |  |  | BASE GRANULAR CLASE A (BG_A) (Suministro, Extendido, Nivelación, Humedecimiento y Compactación con vibrocompactador) | M3 | 953 | 149470 | 142444910
4748 | 6.08 |  |  | SUBBASE GRANULAR CLASE C (SBG_C) CON RECICLADO DE CONCRETO HIDRAULICO (Suministro, Extendido, Nivelación, Humedecimiento y Compactación con vibrocompactador) | M3 | 542 | 163155 | 88430010
CAPAS PAVIMENTO FLEXIBLE
3866 | 6.09 |  |  | RIEGO DE LIGA CON EMULSIÓN ASFÁLTICA CRR-1 (Suministro, Barrido Superficie y Riego mecánico) | M2 | 8664 | 2413 | 20906232
4857 | 6.1 |  |  | IMPRIMACIÓN CON EMULSIÓN ASFÁLTICA CRL-1 (INCLUYE SUMINISTRO, BARRIDO DE SUPERFICIE Y RIEGO MECÁNICO). | M2 | 12754 | 2270 | 28951580
4712 | 6.11 |  |  | MEZCLA ASFÁLTICA CON ASFALTO CAUCHO (Suministro, Extendido, Nivelación y Compactación mecánica) | M3 | 782 | 1168997 | 914155654
4200 | 6.12 |  |  | MEZCLA ASFÁLTICA EN CALIENTE TIPO DENSO MD20 ASFALTO CONVENCIONAL 60-70 (Suministro, Extendido, Nivelación y Compactación mecánica con vibrocompactador y compactador de llantas) | M3 | 1312 | 736866 | 966768192
6313 | 6.13 |  |  | MEZCLA ASFÁLTICA DENSA EN CALIENTE MD12 con Cemento Asfáltico 60-70 (Suministro, Extendido, Nivelación y Compactación mecánica con vibrocompactador y compactador de llantas) | M3 | 328 | 736701 | 241637928
PAVIMENTO RIGIDO
RELLENOS
3464 | 6.14 |  |  | EXCAVACION MANUAL EN MATERIAL COMUN. Incluye cargue. | M3 | 31978 | 35498 | 1135155044
3017 | 6.15 |  |  | TRANSPORTE Y DISPOSICIÓN FINAL DE ESCOMBROS EN SITIO AUTORIZADO (distancia de transporte 21 Km). A distancia mayor del acarreo libre (90 m) en sitio autorizado por la entidad Ambiental competente. | M3 | 41571 | 44324 | 1842593004
6016 | 6.16 |  |  | ESTABILIZACIÓN DE SUBRASANTE CON RAJÓN, INCLUYE EQUIPO DE COMPACTACIÓN (SUMINISTRO, EXTENDIDO, NIVELACIÓN Y COMPACTACIÓN CON EQUIPO MECÁNICO) | M3 | 11027 | 132873 | 1465190571
5345 | 6.17 |  |  | CAPAS GRANULARES DE SUBBASE CLASE A (SBG_A) PRODUCIDAS CON RCD. (suministro, extendido, nivelación, humedecimiento y compactación con vibrocompactador) IDU ET-400-11, Tráfico T4 - T5. Transporte petreos 28Km. | M3 | 3676 | 176615 | 649236740
4556 | 6.18 |  |  | SUBBASE GRANULAR CLASE A (SBG_A) (Suministro, Extendido Manual, Humedecimiento y Compactación) | M3 | 3676 | 148182 | 544717032
4748 | 6.19 |  |  | SUBBASE GRANULAR CLASE C (SBG_C) CON RECICLADO DE CONCRETO HIDRAULICO (Suministro, Extendido, Nivelación, Humedecimiento y Compactación con vibrocompactador) | M3 | 3676 | 163155 | 599757780
CAPAS PAVIMENTO RÍGIDO
3748 | 6.2 |  |  | LOSA DE CONCRETO MR45 (Suministro, Formaleteado, Colocación y Acabado. No Incluye Acero, Curado, Juntas) | M3 | 8086 | 654287 | 5290564682
6313 | 6.21 |  |  | MEZCLA ASFÁLTICA DENSA EN CALIENTE MD12 con Cemento Asfáltico 60-70 (Suministro, Extendido, Nivelación y Compactación mecánica con vibrocompactador y compactador de llantas) | M3 | 1838 | 736701 | 1354056438
5404 | 6.22 |  |  | CANASTILLA PASAJUNTAS (Incluye suministro y fijación) | KG | 90033 | 5700 | 513188100
7714 | 6.23 |  |  | (DOVELAS) ACERO LISO PARA TRANSFERENCIA DE LOSAS D= 1" (NO INCLUYE CANASTILLA). SUMINISTRO E INSTALACIÓN. | KG | 126959 | 4647 | 589978473
3811 | 6.24 |  |  | CORTE DE PAVIMENTO - INCLUYE EQUIPO: CORTADORA DE CONCRETO INCLUYE OPERARIO Y COMBUSTIBLE. INCLUYE DISCO DIAMANTADO ASFALTO-CONCRETO 350 mm, AGUA Y MANO DE OBRA | ML | 6833 | 2208 | 15087264
3837 | 6.25 |  |  | SELLADO DE JUNTAS EN PAVIMENTO DE CONCRETO HIDRAULICO (Incluye Limpieza, Suministro e Instalación de Fondo y Sellante) | ML | 6833 | 10548 | 72074484
4237 | 6.26 |  |  | MALLA ELECTROSOLDADA 0.20x0.20m, D=4mm, 4mm (Incluye Suministro, Fijación e Instalación) | KG | 35339 | 4950 | 174928050
3806 | 6.27 |  |  | CURADO DE LOSAS DE CONCRETO (Suministro y Aplicación) | M2 | 36756 | 1848 | 67925088
4857 | 6.28 |  |  | IMPRIMACIÓN CON EMULSIÓN ASFÁLTICA CRL-1 (INCLUYE SUMINISTRO, BARRIDO DE SUPERFICIE Y RIEGO MECÁNICO). | M2 | 36756 | 2270 | 83436120
3708 | 6.29 |  |  | ACERO DE REFUERZO (Incluye Suministro, Figurado y Fijación) | KG | 11821 | 4135 | 48879835
Subtotal | [7 empty] | 17553248240
| 7 |  |  | REDES HIDROSANITARIAS
REDES INTERNAS
RED GENERAL DE SUMINISTRO
3710 | 7.001 |  |  | EXCAVACIÓN MECÁNICA EN MATERIAL COMÚN (Incluye Cargue) | M3 | 3278 | 5697 | 18674766
3024 | 7.002 |  |  | RELLENO PARA REDES EN ARENA DE PEÑA (Suministro, Extendido, Humedecimiento y Compactación) | M3 | 269 | 125172 | 33671268
3017 | 7.003 |  |  | TRANSPORTE Y DISPOSICIÓN FINAL DE ESCOMBROS EN SITIO AUTORIZADO (distancia de transporte 21 Km). A distancia mayor del acarreo libre (90 m) en sitio autorizado por la entidad Ambiental competente. | M3 | 1050 | 44324 | 46540200
3256 | 7.004 |  |  | TEE HD EXTREMO LISO 8"x3" (Suministro e Instalación) | UN | 1 | 934990 | 934990
3604 | 7.005 |  |  | UNION PVC TIPO U.M. D= 8" (Suministro e Instalación) | UN | 1 | 329550 | 329550
3601 | 7.006 |  |  | UNION PVC TIPO U.M. D= 3" (Suministro e Instalación) | UN | 1 | 50149 | 50149
3412 | 7.007 |  |  | UNION DE REPARACION PVC TIPO U.M. D=8" (Suministro e Instalación) | UN | 1 | 391242 | 391242
4419 | 7.008 |  |  | UNION DE REPARACION PVC TIPO U.M. D=3" (Suministro e Instalación) | UN | 1 | 57032 | 57032
3875 | 7.009 |  |  | CONCRETO 2500 PSI PARA ANCLAJE TUBERIA (Hecho en Obra. Incluye Suministro, Formaleteo y Colocación) | M3 | 1 | 458272 | 458272
3225 | 7.01 |  |  | TUBERIA PVC D=3" TIPO U.M. RDE 21 (Suministro e Instalación) | ML | 215 | 33961 | 7301615
8826 | 7.011 |  |  | MACROMEDIDOR DE ACUEDUCTO TIPO WOLTMAN HOMOLOGADO DE 2" (Incluye Suministro e instalación). CONSTRUCCIÓN DEL PATIO LA REFORMA Y OBRAS COMPLEMENTARIAS EN LA CIUDAD DE BOGOTÁ D.C. | UN | 1 | 1575957 | 1575957
6615 | 7.012 |  |  | REDUCCION PVC TIPO U.M. 3"x2" (Suministro e Instalación) | UN | 4 | 21568 | 86272
8571 | 7.013 |  |  | REDUCCIÓN CONCÉNTRICA PVC DE 3" x 1 1/2"(Suministro e Instalación) | UN | 2 | 29918 | 59836
8572 | 7.014 |  |  | BUJE SOLDADO PRESIÓN PVC DE 3" x 1 1/2" (Suministro e Instalación) | UN | 4 | 25179 | 100716
8573 | 7.015 |  |  | REDUCCIÓN CONCÉNTRICA PVC DE 3" x 3/4" (Suministro e Instalación) | UN | 2 | 32882 | 65764
8574 | 7.016 |  |  | REGISTRO BOLA 3" TIPO PESADO (Incluye suministro e instalación, soldadura y cinta teflon) | UN | 2 | 544333 | 1088666
3514 | 7.017 |  |  | CODO G.RAD. PVC 90º TIPO U.M. D=3" (Suministro e Instalación) | UN | 4 | 88811 | 355244
3522 | 7.018 |  |  | CODO G.RAD. PVC 45º TIPO U.M. D=3" (Suministro e Instalación) | UN | 2 | 61221 | 122442
8805 | 7.019 |  |  | TEE PVC U.M. Ø 3" SCH 80 (Suministro e instalación). CONSTRUCCIÓN DEL PATIO LA REFORMA Y OBRAS COMPLEMENTARIAS EN LA CIUDAD DE BOGOTÁ D.C. | UN | 3 | 66938 | 200814
6642 | 7.02 |  |  | TEE PVC REDUCIDA UM DE 3" x 2" (Incluye suministro e instalación) | UN | 1 | 26129 | 26129
3223 | 7.021 |  |  | TUBERIA PVC D=2" TIPO U.M. RDE 21 (Suministro e Instalación) | ML | 194 | 17816 | 3456304
3600 | 7.022 |  |  | UNION PVC TIPO U.M. D= 2" (Suministro e Instalación) | UN | 32 | 30835 | 986720
3512 | 7.023 |  |  | CODO G.RAD. PVC 90º TIPO U.M. D=2" (Suministro e Instalación) | UN | 4 | 21729 | 86916
3520 | 7.024 |  |  | CODO G.RAD. PVC 45º TIPO U.M. D=2" (Suministro e Instalación) | UN | 3 | 35830 | 107490
5249 | 7.025 |  |  | TUBERIA EN ACERO GALVANIZADA D= 2" (No incluye rellenos). SUMINISTRO E INSTALACIÓN. | ML | 3 | 16675 | 50025
8521 | 7.026 |  |  | UNIÓN UNIVERSAL PVC SOLDAR Ø 2". Suministro e instalación. | UN | 1 | 29055 | 29055
8576 | 7.027 |  |  | TEE EXTREMO LISO HD 2"x2" (Suministro e instalación) | UN | 3 | 112479 | 337437
8593 | 7.028 |  |  | COPA REDUCIDA GALVANIZADA HD 2" x 3/4". (SUMINISTRO E INSTALACIÓN). | UN | 1 | 42742 | 42742
5527 | 7.029 |  |  | TUBERÍA DE ACERO GALVANIZADO, LIVIANA TIPO EMT, D=1". (SUMINISTRO E INSTALACIÓN). | ML | 4 | 17937 | 71748
8801 | 7.03 |  |  | REGISTRO DE CORTE 1". Suministro en instalación. CONSTRUCCIÓN DEL PATIO LA REFORMA Y OBRAS COMPLEMENTARIAS EN LA CIUDAD DE BOGOTÁ D.C. | UN | 3 | 114014 | 342042
6525 | 7.031 |  |  | FLOTADOR MECÁNICO 1" (Incluye suministro e instalación) | UN | 2 | 120318 | 240636
8513 | 7.032 |  |  | VÁLVULA DE PIE ANTIGOLPE DE ARIETE - BRONCE D= 3". SUMINISTRO E INSTALACIÓN | UN | 2 | 469028 | 938056
7236 | 7.033 |  |  | TUBERÍA HD 3", ACUEDUCTO - (Suministro e instalación) | ML | 4 | 110227 | 440908
3292 | 7.034 |  |  | CODO HD 90° EXTREMO LISO PARA PVC D=3" (Suministro e Instalación) | UN | 3 | 162067 | 486201
8574 | 7.035 |  |  | REGISTRO BOLA 3" TIPO PESADO (Incluye suministro e instalación, soldadura y cinta teflon) | UN | 3 | 544333 | 1632999
8594 | 7.036 |  |  | UNIÓN BRIDA x ACOPLE UNIVERSAL 3"(SUMINISTRO E INSTALACIÓN). | UN | 4 | 173377 | 693508
8577 | 7.037 |  |  | BRIDA EXP. ANTIVIBRATORIA FLANGE SLIP ON D=3" CON EMPAQUE DE NEOPRENO Y JUEGO DE PERNOS (Suministro e Instalación) | UN | 2 | 388668 | 777336
8595 | 7.038 |  |  | UNIÓN BRIDA x ACOPLE UNIVERSAL 4"(SUMINISTRO E INSTALACIÓN). | UN | 2 | 188416 | 376832
8596 | 7.039 |  |  | JUNTA ANTIVIBRATORIA D= 4" CON EMPAQUE DE NEOPRENO Y JUEGO DE PERNOS (SUMINISTRO E INSTALACIÓN). | UN | 1 | 368365 | 368365
8815 | 7.04 |  |  | VÁLVULA DE CHEQUE 4" (A) (150PSI) (Suministro e instalación). CONSTRUCCIÓN DEL PATIO LA REFORMA Y OBRAS COMPLEMENTARIAS EN LA CIUDAD DE BOGOTÁ D.C. | UN | 1 | 916355 | 916355
8578 | 7.041 |  |  | BOMBA SUMERGIBLE PARA SUMINISTRO Q=2,18 L/S - H= 6.18m. (Incluye suministro y montaje).BOMBA CON MOTOR ELÉCTRICO - Incluye: Bomba Centrífuga, sumergible con motor eléctrico (60Hz), 3 fases, 200V), Q= 2.16 l/s (34.24 gpm), P= 6.16 m, (8.76 psi) con salida bridada ANSI B16,42 NPS 3".EL VALOR DE LOS EQUIPOS INCLUYE:El alcance de cada una de las entregas es el siguiente:- Ingeniería, diseño básico y detallado de los sistemas.- Fabricación, ensamble, prueba y pintura en fabrica y embalaje.- Suministro de información detallado y documentos solicitados en original, los cuales serán previamente presentados a la Entidad contratante para estudio y aprobación, entre los cuales se pueden mencionar:- Programas de trabajo y entrega.- Lista y planos generales de fabricación y lista de materiales.- Manuales de instalación, operación y mantenimiento de los equipos.- Aviso oportuno del desarrollo de cada una de las actividades de suministro.-Transporte, seguro, carga y descarga desde la bodega del fabricante hasta el puerto de destino.-Realización de los pagos del manejo en puerto, agente de aduana, arancel, impuestos y demás gastos de nacionalización.- Transporte, seguro, carga y descarga desde puerto colombiano (Cartagena o Barranquilla) hasta el sitio de entrega. | UN | 2 | 7057340 | 14114680
8597 | 7.042 |  |  | PASAMUROS ACERO INOXIDABLE D= 1 1/2" x 50 cm PARA TUBO DE 1" (INCLUYE SUMINISTRO E INSTALACIÓN). | UN | 2 | 149888 | 299776
8601 | 7.043 |  |  | PASAMUROS ACERO INOXIDABLE D= 2 1/2" x 50 cm PARA TUBO DE 2" (INCLUYE SUMINISTRO E INSTALACIÓN). | UN | 4 | 235611 | 942444
8598 | 7.044 |  |  | PASAMUROS ACERO INOXIDABLE D= 4" x 50 cm PARA TUBO DE 3" (INCLUYE SUMINISTRO E INSTALACIÓN). | UN | 2 | 345896 | 691792
8599 | 7.045 |  |  | MANÓMETRO DE PRESIÓN 0-200 PSI. (INCLUYE SUMINISTRO E INSTALACIÓN). | UN | 4 | 19718 | 78872
8579 | 7.046 |  |  | REGISTRO BOLA 4" TIPO PESADO (Incluye suministro e instalación, soldadura y cinta teflon) | UN | 3 | 815103 | 2445309
4808 | 7.047 |  |  | TUBERIA DE ACERO AL CARBON SIN COSTURA SCH40 D=4". SUMINISTRO E INSTALACION. | ML | 6 | 221334 | 1328004
7419 | 7.048 |  |  | TEE PVC U.M. 4" X 4" (Suministro e instalación) | UN | 1 | 218507 | 218507
3293 | 7.049 |  |  | CODO HD 90° EXTREMO LISO PARA PVC D=4" (Suministro e Instalación) | UN | 4 | 250509 | 1002036
4422 | 7.05 |  |  | ACOPLE UNIVERSAL, UNION ALFA O MULTIUSOS D=4" (Suministro e Instalación) | UN | 1 | 162930 | 162930
8600 | 7.051 |  |  | TEE REDUCIDA PVC U.M. 4" x 3" (INCLUYE SUMINISTRO E INSTALACIÓN). | UN | 1 | 443924 | 443924
6755 | 7.052 |  |  | TEE PVC SOLDAR DE 2". (Suministro en instalación) | UN | 3 | 23431 | 70293
8580 | 7.053 |  |  | REDUCCIÓN CONCÉNTRICA PVC DE 2" x 1"(Suministro e Instalación) | UN | 2 | 13267 | 26534
8805 | 7.054 |  |  | TEE PVC U.M. Ø 3" SCH 80 (Suministro e instalación). CONSTRUCCIÓN DEL PATIO LA REFORMA Y OBRAS COMPLEMENTARIAS EN LA CIUDAD DE BOGOTÁ D.C. | UN | 1 | 66938 | 66938
5471 | 7.055 |  |  | TUBERÍA PVC D=1" TIPO U.M. RDE 21 (SUMINISTRO E INSTALACIÓN). | ML | 98 | 9133 | 895034
8581 | 7.056 |  |  | UNIÓN PVC TIPO U.M. D= 1" (Suministro e Instalación) | UN | 16 | 5068 | 81088
5089 | 7.057 |  |  | CODO 90° PVC E.L. D= 1" (Incluye suministro e instalación, soldadura). | UN | 150 | 5709 | 856350
6968 | 7.058 |  |  | TUBERÍA PVC D=3/4" RDE 21 (Suministro e instalación) | ML | 94 | 7405 | 696070
8585 | 7.059 |  |  | UNIÓN PVC TIPO U.M. D= 3/4" (Suministro e Instalación) | UN | 15 | 4585 | 68775
6692 | 7.06 |  |  | CODO 90° PVC E.L. D= 3/4" (Incluye suministro e instalación, soldadura) | UN | 4 | 5312 | 21248
8582 | 7.061 |  |  | CODO 45° PVC SOLDAR DE 3/4". (Suministro e instalación, soldadura) | UN | 1 | 5964 | 5964
6797 | 7.062 |  |  | REGISTRO BOLA 3/4" TIPO PESADO (Incluye suministro e instalación, soldadura y cinta teflon) | UN | 2 | 26812 | 53624
4801 | 7.063 |  |  | TUBERIA PVC PRESION E.L. D=1 1/2" RDE 21 PSI 200 (Incluye limpieza y soldadura). SUMINISTRO E INSTALACION. | ML | 225 | 16072 | 3616200
8584 | 7.064 |  |  | UNIÓN PVC TIPO U.M. D= 1 1/2" (Suministro e Instalación) | UN | 37 | 6931 | 256447
5090 | 7.065 |  |  | CODO 90° PVC E.L. D= 1 1/2" (Incluye suministro e instalación, soldadura). | UN | 43 | 12495 | 537285
4787 | 7.066 |  |  | CODO PVC 45° D=1 1/2" (Suministro e Instalación) | UN | 3 | 14855 | 44565
6522 | 7.067 |  |  | MEDIDOR DE ACUEDUCTO D= 3/4" NPT, 20mm DN | UN | 1 | 248017 | 248017
8802 | 7.068 |  |  | REDUCCIÓN PVC SOLDAR DE 1 1/2" x 3/4"(Suministro e Instalación). CONSTRUCCIÓN DEL PATIO LA REFORMA Y OBRAS COMPLEMENTARIAS EN LA CIUDAD DE BOGOTÁ D.C. | UN | 1 | 8838 | 8838
6797 | 7.069 |  |  | REGISTRO BOLA 3/4" TIPO PESADO (Incluye suministro e instalación, soldadura y cinta teflon) | UN | 2 | 26812 | 53624
8054 | 7.07 |  |  | REGISTRO DE BOLA EN BRONCE AMARILLO Ø2" ROSCA NPT. (Incluye suministro e instalación) | UN | 1 | 134122 | 134122
5093 | 7.071 |  |  | REDUCCION PVC E.L. D= 1" A 3/4" (Incluye suministro e instalación, soldadura). | UN | 1 | 4806 | 4806
3225 | 7.072 |  |  | TUBERIA PVC D=3" TIPO U.M. RDE 21 (Suministro e Instalación) | ML | 14 | 33961 | 475454
3223 | 7.073 |  |  | TUBERIA PVC D=2" TIPO U.M. RDE 21 (Suministro e Instalación) | ML | 76 | 17816 | 1354016
4801 | 7.074 |  |  | TUBERIA PVC PRESION E.L. D=1 1/2" RDE 21 PSI 200 (Incluye limpieza y soldadura). SUMINISTRO E INSTALACION. | ML | 74 | 16072 | 1189328
5471 | 7.075 |  |  | TUBERÍA PVC D=1" TIPO U.M. RDE 21 (SUMINISTRO E INSTALACIÓN). | ML | 182 | 9133 | 1662206
5472 | 7.076 |  |  | TUBERIA PVC E.L. D= 1/2`` RDE 13.5 - 315 PSI (INCLUYE SUMINISTRO E INSTALACIÓN, SOLDADURA). | ML | 258 | 6692 | 1726536
8583 | 7.077 |  |  | TUBERÍA PVC PRESIÓN E.L. D= 3/4` RDE 21 - 200 PSI (INCLUYE LIMPIEZA Y SOLDADURA ) SUMINISTRO E INSTALACIÓN | ML | 153 | 7664 | 1172592
8522 | 7.078 |  |  | TUBERÍA CPVC Ø 1/2". Suministro e instalación, soldadura. | ML | 43 | 9203 | 395729
8514 | 7.079 |  |  | TUBERÍA CPVC Ø 3/4". Suministro e instalación | ML | 65 | 17515 | 1138475
3601 | 7.08 |  |  | UNION PVC TIPO U.M. D= 3" (Suministro e Instalación) | UN | 1 | 50149 | 50149
3600 | 7.081 |  |  | UNION PVC TIPO U.M. D= 2" (Suministro e Instalación) | UN | 11 | 30835 | 339185
8584 | 7.082 |  |  | UNIÓN PVC TIPO U.M. D= 1 1/2" (Suministro e Instalación) | UN | 15 | 6931 | 103965
8581 | 7.083 |  |  | UNIÓN PVC TIPO U.M. D= 1" (Suministro e Instalación) | UN | 29 | 5068 | 146972
4136 | 7.084 |  |  | UNION PVC D=1/2" TIPO U.S. (Suministro e Instalación) | UN | 38 | 5242 | 199196
8585 | 7.085 |  |  | UNIÓN PVC TIPO U.M. D= 3/4" (Suministro e Instalación) | UN | 23 | 4585 | 105455
8523 | 7.086 |  |  | UNIÓN CPVC TIPO U.S.Ø 1/2". Suministro e instalación. | UN | 34 | 5164 | 175576
8524 | 7.087 |  |  | UNIÓN CPVC TIPO U.S. Ø 3/4". Suministro e instalación. | UN | 10 | 5798 | 57980
8575 | 7.088 |  |  | BUJE SOLDADO PRESIÓN CPVC D=3/4" A 1/2" (Incluye suministro e instalación). | UN | 11 | 7304 | 80344
8525 | 7.089 |  |  | CODO 90° CPVC TIPO E.L. Ø 1/2". Suministro e instalación. | UN | 46 | 5619 | 258474
6692 | 7.09 |  |  | CODO 90° PVC E.L. D= 3/4" (Incluye suministro e instalación, soldadura) | UN | 56 | 5312 | 297472
8526 | 7.091 |  |  | TEE CPVC TIPO E.L. Ø 1/2". Suministro e instalación. | UN | 7 | 12758 | 89306
8575 | 7.092 |  |  | BUJE SOLDADO PRESIÓN CPVC D=3/4" A 1/2" (Incluye suministro e instalación). | UN | 5 | 7304 | 36520
8527 | 7.093 |  |  | TEE CPVC TIPO E.L. Ø 3/4". Suministro e instalación. | UN | 6 | 15044 | 90264
6801 | 7.094 |  |  | REDUCCION PVC E.L. D= 1 1/2" x 1" (Suministro e Instalación) | UN | 23 | 9792 | 225216
6600 | 7.095 |  |  | REDUCCION PVC E.L. D= 1 1/2" X 1/2" (Incluye suministro e instalación, soldadura). | UN | 8 | 11019 | 88152
8802 | 7.096 |  |  | REDUCCIÓN PVC SOLDAR DE 1 1/2" x 3/4"(Suministro e Instalación). CONSTRUCCIÓN DEL PATIO LA REFORMA Y OBRAS COMPLEMENTARIAS EN LA CIUDAD DE BOGOTÁ D.C. | UN | 1 | 8838 | 8838
5092 | 7.097 |  |  | REDUCCION PVC E.L. D= 1 1/4" A 1" (Incluye suministro e instalación, soldadura). | UN | 16 | 6246 | 99936
8586 | 7.098 |  |  | BUJE SOLDADO PRESIÓN PVC E.L. DE 1 1/4" x 1/2"(Suministro e Instalación) | UN | 1 | 6419 | 6419
6555 | 7.099 |  |  | REDUCCION PVC E.L. D=1" A 1/2" (Incluye suministro e instalación). | UN | 80 | 3527 | 282160
5093 | 7.1 |  |  | REDUCCION PVC E.L. D= 1" A 3/4" (Incluye suministro e instalación, soldadura). | UN | 23 | 4806 | 110538
8803 | 7.101 |  |  | REDUCCIÓN PVC SOLDAR DE 2" x 1/2"(Suministro e Instalación). CONSTRUCCIÓN DEL PATIO LA REFORMA Y OBRAS COMPLEMENTARIAS EN LA CIUDAD DE BOGOTÁ D.C. | UN | 14 | 12994 | 181916
8587 | 7.102 |  |  | BUJE SOLDADO PRESIÓN PVC E.L. DE 2" x 1 1/4" (Suministro e Instalación) | UN | 2 | 14884 | 29768
8588 | 7.103 |  |  | BUJE SOLDADO PRESIÓN PVC E.L. DE 2" x 1"(Suministro e Instalación) | UN | 1 | 14884 | 14884
8803 | 7.104 |  |  | REDUCCIÓN PVC SOLDAR DE 2" x 1/2"(Suministro e Instalación). CONSTRUCCIÓN DEL PATIO LA REFORMA Y OBRAS COMPLEMENTARIAS EN LA CIUDAD DE BOGOTÁ D.C. | UN | 3 | 12994 | 38982
8589 | 7.105 |  |  | BUJE SOLDADO PRESIÓN PVC E.L. DE 2" x 3/4"(Suministro e Instalación) | UN | 1 | 14411 | 14411
8572 | 7.106 |  |  | BUJE SOLDADO PRESIÓN PVC DE 3" x 1 1/2" (Suministro e Instalación) | UN | 1 | 25179 | 25179
6615 | 7.107 |  |  | REDUCCION PVC TIPO U.M. 3"x2" (Suministro e Instalación) | UN | 1 | 21568 | 21568
8573 | 7.108 |  |  | REDUCCIÓN CONCÉNTRICA PVC DE 3" x 3/4" (Suministro e Instalación) | UN | 1 | 32882 | 32882
5094 | 7.109 |  |  | REDUCCION PVC E.L. D=3/4" A 1/2" (Incluye suministro e instalación, soldadura). | UN | 64 | 4014 | 256896
6544 | 7.11 |  |  | CODO 90° PVC SOLDAR DE 1/2". Suministro en instalación. | UN | 278 | 5712 | 1587936
5085 | 7.111 |  |  | TEE PVC E.L. D= 1 1/2" (Incluye suministro e instalación, soldadura). | UN | 31 | 15153 | 469743
5086 | 7.112 |  |  | TEE PVC E.L. D= 1 1/4" (Incluye suministro e instalación, soldadura). | UN | 7 | 11913 | 83391
5087 | 7.113 |  |  | TEE PVC E.L. D= 1" (Incluye suministro e instalación, soldadura). | UN | 91 | 6630 | 603330
6514 | 7.114 |  |  | TEE PVC SOLDAR DE 1/2". Suministro en instalación | UN | 13 | 4128 | 53664
6755 | 7.115 |  |  | TEE PVC SOLDAR DE 2". (Suministro en instalación) | UN | 4 | 23431 | 93724
8805 | 7.116 |  |  | TEE PVC U.M. Ø 3" SCH 80 (Suministro e instalación). CONSTRUCCIÓN DEL PATIO LA REFORMA Y OBRAS COMPLEMENTARIAS EN LA CIUDAD DE BOGOTÁ D.C. | UN | 2 | 66938 | 133876
6933 | 7.117 |  |  | TEE PVC SOLDAR DE 3/4". (Suministro en instalación) | UN | 14 | 12587 | 176218
8402 | 7.118 |  |  | SOPORTE PARA TUBERÍA DIÁMETRO 3" (Incluye Suministro e Instalación) | UN | 52 | 4880 | 253760
8515 | 7.119 |  |  | PUNTO HIDRÁULICO AGUA CALIENTE CPVC Ø 1/2" DUCHA. Incluye suministro e instalación, incluye accesorios, tubería, soldadura y cinta teflón. | UN | 20 | 13046 | 260920
8516 | 7.12 |  |  | PUNTO HIDRÁULICO AGUA CALIENTE CPVC Ø 3/4" CALENTADOR. Incluye suministro e instalación, incluye accesorios, tubería, soldadura y cinta teflón. | UN | 5 | 37405 | 187025
8517 | 7.121 |  |  | PUNTO HIDRÁULICO AGUA FRÍA PVCP Ø 3/4" CALENTADOR. Incluye suministro e instalación, incluye accesorios, tubería, soldadura y cinta teflón. | UN | 5 | 37101 | 185505
8518 | 7.122 |  |  | PUNTO HIDRÁULICO AGUA FRÍA PVCP Ø 1" ORINAL. Incluye suministro e instalación, incluye accesorios, tubería, soldadura y cinta teflón. | UN | 10 | 25842 | 258420
8528 | 7.123 |  |  | PUNTO HIDRÁULICO AGUA FRÍA PVCP Ø 1/2" LLAVE MANGUERA. Incluye suministro e instalación, incluye accesorios, tubería, soldadura y cinta teflón. | UN | 15 | 18791 | 281865
8603 | 7.124 |  |  | PUNTO HIDRÁULICO AGUA FRÍA PVC 1/2" DUCHA. (INCLUYE SUMINISTRO E INSTALACIÓN, INCLUYE ACCESORIOS, TUBERÍA, SOLDADURA Y CINTA TEFLÓN). | UN | 20 | 43940 | 878800
8825 | 7.125 |  |  | PUNTO HIDRÁULICO PARA LAVAMANOS D=1/2". (Incluye Suministro e Instalación). | UN | 66 | 38834 | 2563044
8519 | 7.126 |  |  | PUNTO HIDRÁULICO AGUA FRÍA PVCP Ø 1/2" LAVAPLATOS. Incluye suministro e instalación, incluye accesorios, tubería, soldadura y cinta teflón. | UN | 7 | 17930 | 125510
5098 | 7.127 |  |  | PUNTO HIDRAULICO D=1" PARA SANITARIO FLUXOMETRO (Incluye suministro e instalación, incluye codo 45°, tuberia PVC E.L., tee PVC E.L., soldadura y cinta teflon) | UN | 41 | 52851 | 2166891
5494 | 7.128 |  |  | LAVAMANOS INSTITUCIONAL DE EMPOTRAR. (SUMINISTRO E INSTALACIÓN. INCLUYE GRIFERÍA TIPO PUSH O SIMILAR Y TUBERÍA DE CONEXIÓN). | UN | 66 | 440645 | 29082570
5070 | 7.129 |  |  | LAVAPLATOS EN ACERO INOXIDABLE DE SOBREPONER CON ALETA Cr DE 1.0 x 0.50 MTS. SUMINISTRO E INSTALACION. | UN | 7 | 154185 | 1079295
5124 | 7.13 |  |  | ORINAL MEDIANO DE COLGAR TIPO INSTITUCIONAL COLOR BLANCO (VALVULA ANTIVANDALICA TIPO PUSH METALICO, CROMADO) SUMINISTRO E INSTALACION | UN | 10 | 432117 | 4321170
5122 | 7.131 |  |  | SANITARIO LINEA INSTITUCIONAL COLOR BLANCO (VALVULA ANTIVANDALICA TIPO PUSH METALICO, CROMADO) SUMINISTRO E INSTALACION | UN | 41 | 411280 | 16862480
6857 | 7.132 |  |  | LLAVE MANGUERA 1/2". SUMINISTRO E INSTALACIÓN | UN | 18 | 59613 | 1073034
7221 | 7.133 |  |  | GRIFERIA DUCHA ANTIVANDÁLICA CON REGADERA TUBULAR. (Suministro e instalación) | UN | 20 | 484906 | 9698120
8801 | 7.134 |  |  | REGISTRO DE CORTE 1". Suministro en instalación. CONSTRUCCIÓN DEL PATIO LA REFORMA Y OBRAS COMPLEMENTARIAS EN LA CIUDAD DE BOGOTÁ D.C. | UN | 4 | 114014 | 456056
6797 | 7.135 |  |  | REGISTRO BOLA 3/4" TIPO PESADO (Incluye suministro e instalación, soldadura y cinta teflon) | UN | 8 | 26812 | 214496
6915 | 7.136 |  |  | REGISTRO DE CIERRE 1 1/2" EN PVC. Suministro en instalación. | UN | 6 | 117168 | 703008
5095 | 7.137 |  |  | REGISTRO BOLA 1/2" TIPO PESADO (Incluye suministro e instalación, soldadura y cinta teflon) | UN | 29 | 30743 | 891547
8574 | 7.138 |  |  | REGISTRO BOLA 3" TIPO PESADO (Incluye suministro e instalación, soldadura y cinta teflon) | UN | 1 | 544333 | 544333
REDES EXTERNAS
RED DE AGUAS LLUVIAS
3043 | 7.139 |  |  | TUBERIA PVC U.M. EXT CORRUGADO/INT LISO U.M. NORMA NTC 3722-1 D=8" (Incluye Suministro e Instalación) | ML | 425 | 65611 | 27884675
3044 | 7.14 |  |  | TUBERIA PVC U.M. EXT CORRUGADO/INT LISO U.M. NORMA NTC 3722-1 D=10" (Incluye Suministro e Instalación) | ML | 16 | 92867 | 1485872
3045 | 7.141 |  |  | TUBERIA PVC U.M. EXT CORRUGADO/INT LISO U.M. NORMA NTC 3722-1 D=12" (Incluye Suministro e Instalación) | ML | 1058 | 133231 | 140958398
3046 | 7.142 |  |  | TUBERIA PVC U.M. EXT CORRUGADO/INT LISO U.M. NORMA NTC 3722-1 D=16" (Incluye Suministro e Instalación) | ML | 171 | 226607 | 38749797
3047 | 7.143 |  |  | TUBERIA PVC U.M. EXT CORRUGADO/INT LISO U.M. NORMA NTC 3722-1 D=18" (Incluye Suministro e Instalación) | ML | 233 | 290048 | 67581184
3223 | 7.144 |  |  | TUBERIA PVC D=2" TIPO U.M. RDE 21 (Suministro e Instalación) | ML | 22 | 17816 | 391952
3512 | 7.145 |  |  | CODO G.RAD. PVC 90º TIPO U.M. D=2" (Suministro e Instalación) | UN | 4 | 21729 | 86916
8019 | 7.146 |  |  | CANAL DE DRENAJE PREFABRICADO EN POLYCONCRETO, RD-200V, CLASE DE CARGA F900, INCLUYE REJILLA, Long=1000mm, H= 530 mm, Ancho= 260 mm, en color natural, (No incluye: excavación, concreto, drenaje, rellenos, tapas o accesorios) | ML | 1761 | 912575 | 1607044575
8020 | 7.147 |  |  | CANAL DE INSPECCIÓN DE DRENAJE PREFABRICADO EN POLYCONCRETO, RD-200V, CLASE DE CARGA F900, INCLUYE REJILLA, Long=660 mm, H= 530 mm, Ancho= 260 mm, en color natural, (No incluye: excavación, concreto, drenaje, rellenos, tapas o accesorios) | UN | 12 | 912575 | 10950900
8021 | 7.148 |  |  | SUMIDERO PARA CANAL DE DRENAJE PREFABRICADO EN POLYCONCRETO, RD-200V, CLASE DE CARGA F900, INCLUYE REJILLA, Long=660 mm, H= 925 mm, Ancho= 260 mm, en color natural, (No incluye: excavación, concreto, drenaje, rellenos, tapas o accesorios) | UN | 12 | 2530888 | 30370656
3779 | 7.149 |  |  | CAJA DE INSPECCIÓN DE 0.6x0.6m (H=0.6m. Incluye Suministro y Construcción. Incluye Marco y Tapa. No Inc. Base y Cañuela) | UN | 20 | 408192 | 8163840
3716 | 7.15 |  |  | CILINDRO POZO INSPECCION PREFABRICADO D=1.2m, H=1m, e=0.10m (Incluye Suministro e Instalación. No inc. Aro de Ajuste) | UN | 46 | 1287259 | 59213914
8590 | 7.151 |  |  | POZO EYECTOR EN CONCRETO 4000 PSI (28 MPA) GRAVA COMÚN - AGUAS LLUVIAS D 1.2m (Premezclado. Incluye suministro, formaleteo, colocación y curado y refuerzo). | UN | 1 | 2100496 | 2100496
8604 | 7.152 |  |  | TRAMPA DE GRASAS EN CONCRETO IMPERMEABILIZADO 3000 PSI. (SUMINISTRO E INSTALACIÓN, INCLUYE REFUERZO, TAPA EN LÁMINA, ESCALERAS DE ACCESO). | UN | 2 | 6037264 | 12074528
8602 | 7.153 |  |  | BOMBA SUMERGIBLE AGUAS LLUVIAS 2" - 1.0 HP 110V 12 m ca 416 LPM (INCLUYE SUMINISTRO Y MONTAJE). | UN | 4 | 910510 | 3642040
5073 | 7.154 |  |  | TUBERIA PVC SANITARIA D=2" (Incluye suministro e instalación) | ML | 2 | 17040 | 34080
4143 | 7.155 |  |  | TUBERIA PVC SANITARIA D=4" TIPO U.S. (Incluye Suministro e Instalación) | ML | 204 | 34775 | 7094100
4144 | 7.156 |  |  | TUBERIA PVC SANITARIA D=6" TIPO U.S. (Incluye Suministro e Instalación) | ML | 21 | 70636 | 1483356
5076 | 7.157 |  |  | CODO 45° PVC SANITARIA D=4" (Incluye suministro e instalación). | UN | 37 | 20386 | 754282
5078 | 7.158 |  |  | CODO 90° CXE PVC SANITARIA D=4" (Incluye suministro e instalación). | UN | 14 | 22326 | 312564
5159 | 7.159 |  |  | YEE REDUCIDA PVC SANITARIA 4" x 2" (Incluye suministro e instalación) | UN | 2 | 30260 | 60520
5080 | 7.16 |  |  | YEE PVC SANITARIA D=4" (Incluye suministro e instalación). | UN | 8 | 34724 | 277792
4144 | 7.161 |  |  | TUBERIA PVC SANITARIA D=6" TIPO U.S. (Incluye Suministro e Instalación) | ML | 2 | 70636 | 141272
4144 | 7.162 |  |  | TUBERIA PVC SANITARIA D=6" TIPO U.S. (Incluye Suministro e Instalación) | ML | 3 | 70636 | 211908
7691 | 7.163 |  |  | TRAGANTE CÚPULA DE 4" x 3" PLÁSTICA. (Incluye suministro e instalación). | UN | 17 | 14190 | 241230
REDES DE DESAGÜES DE AGUAS RESIDUALES
5073 | 7.164 |  |  | TUBERIA PVC SANITARIA D=2" (Incluye suministro e instalación) | ML | 613 | 17040 | 10445520
4143 | 7.165 |  |  | TUBERIA PVC SANITARIA D=4" TIPO U.S. (Incluye Suministro e Instalación) | ML | 252 | 34775 | 8763300
4144 | 7.166 |  |  | TUBERIA PVC SANITARIA D=6" TIPO U.S. (Incluye Suministro e Instalación) | ML | 585 | 70636 | 41322060
5467 | 7.167 |  |  | TUBERIA PVC SANITARIA D=8`` TIPO U.S. (INCLUYE SUMINISTRO E INSTALACIÓN). | ML | 30 | 121622 | 3648660
3779 | 7.168 |  |  | CAJA DE INSPECCIÓN DE 0.6x0.6m (H=0.6m. Incluye Suministro y Construcción. Incluye Marco y Tapa. No Inc. Base y Cañuela) | UN | 11 | 408192 | 4490112
3057 | 7.169 |  |  | CAMARA DE INSPECCIÓN T-13 ETB (H=2.3m. Incluye Base, Muros, Cubierta, Aro-Base y Aro-Tapa) | UN | 30 | 3960744 | 118822320
8590 | 7.17 |  |  | POZO EYECTOR EN CONCRETO 4000 PSI (28 MPA) GRAVA COMÚN - AGUAS LLUVIAS D 1.2m (Premezclado. Incluye suministro, formaleteo, colocación y curado y refuerzo). | UN | 2 | 2100496 | 4200992
3044 | 7.171 |  |  | TUBERIA PVC U.M. EXT CORRUGADO/INT LISO U.M. NORMA NTC 3722-1 D=10" (Incluye Suministro e Instalación) | ML | 130 | 92867 | 12072710
3046 | 7.172 |  |  | TUBERIA PVC U.M. EXT CORRUGADO/INT LISO U.M. NORMA NTC 3722-1 D=16" (Incluye Suministro e Instalación) | ML | 394 | 226607 | 89283158
3223 | 7.173 |  |  | TUBERIA PVC D=2" TIPO U.M. RDE 21 (Suministro e Instalación) | ML | 25 | 17816 | 445400
8604 | 7.174 |  |  | TRAMPA DE GRASAS EN CONCRETO IMPERMEABILIZADO 3000 PSI. (SUMINISTRO E INSTALACIÓN, INCLUYE REFUERZO, TAPA EN LÁMINA, ESCALERAS DE ACCESO). | UN | 1 | 6037264 | 6037264
8590 | 7.175 |  |  | POZO EYECTOR EN CONCRETO 4000 PSI (28 MPA) GRAVA COMÚN - AGUAS LLUVIAS D 1.2m (Premezclado. Incluye suministro, formaleteo, colocación y curado y refuerzo). | UN | 4 | 2100496 | 8401984
8529 | 7.176 |  |  | BUJE SOLDADO SANITARIA PVCS TIPO U.M. Ø4" x Ø2". Incluye suministro e instalación. | UN | 13 | 18417 | 239421
8530 | 7.177 |  |  | BUJE SOLDADO SANITARIA PVCS TIPO U.M. Ø6" x Ø4". Incluye suministro e instalación. | UN | 1 | 46272 | 46272
5077 | 7.178 |  |  | CODO 45°CXE PVC SANITARIA D=2" (Incluye suministro e instalación). | UN | 299 | 7147 | 2136953
5076 | 7.179 |  |  | CODO 45° PVC SANITARIA D=4" (Incluye suministro e instalación). | UN | 83 | 20386 | 1692038
6542 | 7.18 |  |  | CODO 45° CXE PVC SANITARIA D=6" (Incluye suministro e instalación). | UN | 2 | 67933 | 135866
5079 | 7.181 |  |  | YEE PVC SANITARIA D=2" (Incluye suministro e instalación). | UN | 160 | 11382 | 1821120
5159 | 7.182 |  |  | YEE REDUCIDA PVC SANITARIA 4" x 2" (Incluye suministro e instalación) | UN | 28 | 30260 | 847280
5080 | 7.183 |  |  | YEE PVC SANITARIA D=4" (Incluye suministro e instalación). | UN | 41 | 34724 | 1423684
8531 | 7.184 |  |  | YEE SANITARIA REDUCIDA PVCS TIPO U.M. Ø6" x Ø4". Incluye suministro e instalación. | UN | 4 | 138411 | 553644
5462 | 7.185 |  |  | SALIDA SANITARIA D=2``. (SUMINISTRO E INSTALACIÓN. INCLUYE TUBERÍA DE HASTA 3.0m DE LONGITUD Y ACCESORIOS DESDE EL RAMAL PRINCIPAL QUE RECIBE, HASTA LA BOCA PARA CONEXIÓN). | UN | 206 | 118977 | 24509262
5463 | 7.186 |  |  | SALIDA SANITARIA D=4``. (SUMINISTRO E INSTALACIÓN. INCLUYE TUBERÍA DE HASTA 3.0m DE LONGITUD Y ACCESORIOS DESDE EL RAMAL PRINCIPAL QUE RECIBE, HASTA LA BOCA PARA CONEXIÓN). | UN | 41 | 182418 | 7479138
6755 | 7.187 |  |  | TEE PVC SOLDAR DE 2". (Suministro en instalación) | UN | 9 | 23431 | 210879
5073 | 7.188 |  |  | TUBERIA PVC SANITARIA D=2" (Incluye suministro e instalación) | ML | 53 | 17040 | 903120
6649 | 7.189 |  |  | CODO 90° CXC PVC SANITARIA D=2" (Incluye suministro e instalación) | UN | 52 | 5950 | 309400
6649 | 7.19 |  |  | CODO 90° CXC PVC SANITARIA D=2" (Incluye suministro e instalación) | UN | 18 | 5950 | 107100
8019 | 7.191 |  |  | CANAL DE DRENAJE PREFABRICADO EN POLYCONCRETO, RD-200V, CLASE DE CARGA F900, INCLUYE REJILLA, Long=1000mm, H= 530 mm, Ancho= 260 mm, en color natural, (No incluye: excavación, concreto, drenaje, rellenos, tapas o accesorios) | ML | 6 | 912575 | 5475450
8020 | 7.192 |  |  | CANAL DE INSPECCIÓN DE DRENAJE PREFABRICADO EN POLYCONCRETO, RD-200V, CLASE DE CARGA F900, INCLUYE REJILLA, Long=660 mm, H= 530 mm, Ancho= 260 mm, en color natural, (No incluye: excavación, concreto, drenaje, rellenos, tapas o accesorios) | UN | 1 | 912575 | 912575
8021 | 7.193 |  |  | SUMIDERO PARA CANAL DE DRENAJE PREFABRICADO EN POLYCONCRETO, RD-200V, CLASE DE CARGA F900, INCLUYE REJILLA, Long=660 mm, H= 925 mm, Ancho= 260 mm, en color natural, (No incluye: excavación, concreto, drenaje, rellenos, tapas o accesorios) | UN | 1 | 2530888 | 2530888
REDES CONTRA INCENDIOS
8877 | 7.194 |  |  | PATIO LA REFORMA - RED CONTRA INCENDIO GENERAL (Suministro e instalación) , PATIO PORTAL TRONCAL CARACAS | Gl | 1 | 124083064 | 124083064
8878 | 7.195 |  |  | PATIO LA REFORMA - RED CONTRA INCENDIO ED. ADMINISTRATIVO Y PAOR. BICICLETEROS (Suministro e instalación) , PATIO PORTAL TRONCAL CARACAS | Gl | 1 | 37735606 | 37735606
8880 | 7.196 |  |  | PATIO LA REFORMA - RED CONTRA INCENDIO ED. AMBIENTAL (Suministro e instalación) , PATIO PORTAL TRONCAL CARACAS | Gl | 1 | 16811863 | 16811863
8881 | 7.197 |  |  | PATIO LA REFORMA - RED CONTRA INCENDIO PORTERÍA DE SERVICIOS (Suministro e instalación) , PATIO PORTAL TRONCAL CARACAS | Gl | 1 | 7159940 | 7159940
8882 | 7.198 |  |  | PATIO LA REFORMA - RED CONTRA INCENDIO ED. LAVADO, PATIO PORTAL TRONCAL CARACAS | Gl | 1 | 2399175 | 2399175
8883 | 7.199 |  |  | PATIO LA REFORMA - RED CONTRA INCENDIO ED. CARCAMOS , PATIO PORTAL, TRONCAL CARACAS | Gl | 1 | 85207076 | 85207076
8884 | 7.2 |  |  | PATIO LA REFORMA - CUARTO DE BOMBEO RCI, PATIO PORTAL, TRONCAL CARACAS | Gl | 1 | 65780363 | 65780363
8895 | 7.201 |  |  | PATIO LA REFORMA - SISTEMA DE BOMBEO DE RED CONTRA INCENDIO (RCI) PARA PATIO LA REFORMA CORRESPONDIENTE A ED. ADMINISTRATIVO; PARQ. BICICLETEROS; ED. AMBIENTAL; PORTERIA DE SERVICIOS; ED. LAVADO; ED CARCAMOS Y CUARTO DE BOMBEO | GLB | 1 | 173733892 | 173733892
Subtotal | [7 empty] | 3135308761
| 8 |  |  | REDES SECAS
CODENSA
7057 | 8.001 |  |  | SALIDA PARA ILUMINACIÓN (Suministro e instalación) | UN | 1170 | 36696 | 42934320
5840 | 8.002 |  |  | TUBERIA METALICA EMT DE D= 1". SUMINISTRO E INSTALACION. (Incluye accesorios de instalacion y fijacion). | ML | 2167 | 17601 | 38141367
7619 | 8.003 |  |  | LUMINARIA PANEL LED REDONDO INSTALADA EN EL TECHO. INCLUYE SUMINISTRO E INSTALACIÓN, 12W 120V C.A 710LM | UN | 277 | 35570 | 9852890
7615 | 8.004 |  |  | LUMINARIA PANEL LED 1.20 X 0.30MT. INSTALADA EN EL TECHO. INCLUYE SUMINISTRO E INSTALACIÓN, 42W 120V C.A 4396LM | UN | 403 | 142589 | 57463367
7618 | 8.005 |  |  | LUMINARIA PANEL LED 60 X 60CM. INSTALADA EN EL TECHO. INCLUYE SUMINISTRO E INSTALACIÓN, 33W 120V C.A 3520LM | UN | 264 | 102220 | 26986080
8807 | 8.006 |  |  | LUMINARIA DE EMERGENCIA 27 W,32 LEDS, 500MA, 120-277V, CLASE II, BLANCO NEUTRO. (Incluye Suministro e instalación). No incluye tubería ni cableado. CONSTRUCCIÓN DEL PATIO LA REFORMA Y OBRAS COMPLEMENTARIAS EN LA CIUDAD DE BOGOTÁ D.C. | UN | 56 | 1157665 | 64829240
6498 | 8.007 |  |  | INTERRUPTOR SENCILLO PARA CONTROL DE ALUMBRADO INTERIOR. Incluye accesorios de instalación. | UN | 38 | 13371 | 508098
6663 | 8.008 |  |  | INTERRUPTOR DOBLE PARA ENCENDIDO/APAGADO DE ILUMINACION DE 20 A. (Incluye accesorios de instalación, fijación, caja de salida y elementos de conexión). NO incluye tubería ni cableado | UN | 24 | 16421 | 394104
6640 | 8.009 |  |  | SENSOR DE MOVIMIENTO 360° PARA LUMINARIA - FOTOCONTROL (Suministro e Instalación) | UN | 55 | 69810 | 3839550
7497 | 8.01 |  |  | SEÑAL DOBLE DE 60 CM, REFLECTIVO ALTA DENSIDAD TIPO IV EN LAMINA GALVANIZADA, PEDESTAL EN ANGULO SP/SR/SI. (Incluye suministro e instalación) | UN | 7 | 345902 | 2421314
6682 | 8.011 |  |  | INTERRUPTOR SENCILLO CONMUTABLE PARA ENCENDIDO/APAGADO DE ILUMINACIÓN DE 20 A. Incluye accesorios de instalación, fijación, caja de salida y elementos de conexión. No incluye tubería ni cableado. | UN | 6 | 11771 | 70626
6663 | 8.012 |  |  | INTERRUPTOR DOBLE PARA ENCENDIDO/APAGADO DE ILUMINACION DE 20 A. (Incluye accesorios de instalación, fijación, caja de salida y elementos de conexión). NO incluye tubería ni cableado | UN | 18 | 16421 | 295578
7615 | 8.013 |  |  | LUMINARIA PANEL LED 1.20 X 0.30MT. INSTALADA EN EL TECHO. INCLUYE SUMINISTRO E INSTALACIÓN, 42W 120V C.A 4396LM | UN | 126 | 142589 | 17966214
8533 | 8.014 |  |  | INTERRUPTOR TRIPLE CONMUTABLE PARA ENCENDIDO/APAGADO DE ILUMINACIÓN. Incluye accesorios de instalación, fijación, caja de salida y elementos de conexión. No incluye tubería ni cableado. | UN | 2 | 23829 | 47658
4869 | 8.015 |  |  | DEMOLICIÓN MANUAL DE CAJA SENCILLA CS 275 (INCLUYE DEMOLICIÓN DE PLACA PISO, TAPA, MUROS Y CAÑUELAS Y CARGUE). | UN | 30 | 63184 | 1895520
4846 | 8.016 |  |  | DEMOLICIÓN MANUAL DE CAJA DOBLE CS 276 (INCLUYE DEMOLICIÓN DE PLACA PISO, TAPA, MUROS Y CAÑUELAS Y CARGUE). | UN | 25 | 126365 | 3159125
6780 | 8.017 |  |  | DEMOLICIÓN MANUAL DE CAJA DE INSPECCIÓN TRIPLE PARA CANALIZACIÓN NORMA CODENSA CS 277 (Incluye Demolición de Placa piso, Tapa, Muros, Cañuelas y Cargue). | UN | 1 | 114062 | 114062
6673 | 8.018 |  |  | DEMOLICION MANUAL DE CAJA SENCILLA CS 274 (Incluye demolición de placa piso, tapa, muros y cañuelas y cargue) | UN | 5 | 212786 | 1063930
6676 | 8.019 |  |  | DEMOLICION MANUAL DE CAJA SENCILLA CS 280 (Incluye demolición de placa piso, tapa, muros y cañuela y cargue). | UN | 3 | 153703 | 461109
5316 | 8.02 |  |  | NIVELACION DE CAJA CS276 EN ANDEN H= 0.42m (INCLUYE CONCRETO 2500 PSI HECHO EN OBRA, LADRILLO TOLETE RECOCIDO 24x12x6. MORTERO 1:5 HECHO EN OBRA. INCL. REPOSICION DE MARCO Y TAPA PREFABRICADA | UN | 15 | 1205305 | 18079575
4891 | 8.021 |  |  | NIVELACIÓN DE CAJA CS 275 EN ANDEN H= 0.40m (INCLUYE CONCRETO 2500 PSI HECHO EN OBRA, LADRILLO TOLETE RECOCIDO 24x12x6. MORTERO 1:5 HECHO EN OBRA. INCLUYE REPOSICIÓN DE MARCO Y TAPA PREFABRICADA). | UN | 7 | 631590 | 4421130
3009 | 8.022 |  |  | EXCAVACION MANUAL PARA REDES PROFUNDIDAD 0m - 2m (Incluye Cargue) | M3 | 305 | 35498 | 10826890
3017 | 8.023 |  |  | TRANSPORTE Y DISPOSICIÓN FINAL DE ESCOMBROS EN SITIO AUTORIZADO (distancia de transporte 21 Km). A distancia mayor del acarreo libre (90 m) en sitio autorizado por la entidad Ambiental competente. | M3 | 397 | 44324 | 17596628
3024 | 8.024 |  |  | RELLENO PARA REDES EN ARENA DE PEÑA (Suministro, Extendido, Humedecimiento y Compactación) | M3 | 114 | 125172 | 14269608
4557 | 8.025 |  |  | SUBBASE GRANULAR CLASE C (SBG_C) (Suministro, Extendido Manual, Humedecimiento y Compactación) | M3 | 191 | 148182 | 28302762
7517 | 8.026 |  |  | CANALIZACION 9 DUCTOS D=6" + 2 DUCTOS DE 3" - PVC-TDP EN CERCHA METALICA CUBIERTA CON LAMINA GALVANIZADA CALIBRE 18 EN CRUCE DE PUENTE PARA RED ELECTRICA. (Incluye suministro, fabricación e instalación). | ML | 35 | 1906140 | 66714900
3379 | 8.027 |  |  | 4 DUCTOS D=6" PVC-TDP (Incluye Suministro e Instalación. No Incluye Rellenos). NORMA CS217. | ML | 323 | 197057 | 63649411
5182 | 8.028 |  |  | 6 DUCTOS D=6" + 2 DUCTOS D=3" PVC TDP. SUMINISTRO E INSTALACION. (No incluye rellenos). | ML | 270 | 352672 | 95221440
3652 | 8.029 |  |  | CAJA DE INSPECCIÓN TIPO VEHICULAR NORMA CODENSA CS 280 (Incluye Base, Muros, Pasos, Pañete, Cubierta, Aro y Tapa) | UN | 4 | 3729754 | 14919016
4107 | 8.03 |  |  | CAJA DE INSPECCIÓN DOBLE PARA CANALIZACIÓN NORMA CODENSA CS 276 (ZVerde. Incluye Base, Muros, Pañete, Marco y Tapas). Medidas Externas: 1.79 x 1.49m. Medidas Internas: 1.49 x 1.19m. Altura: 1.22m. | UN | 11 | 1338863 | 14727493
8217 | 8.031 |  |  | ACOMETIDA TRIFASICA (4N8 AWG-THW-600V-CU) | ML | 160 | 365809 | 58529440
8497 | 8.032 |  |  | CABLE ELÉCTRICO 2x8 AWG PARA ACOMETIDA TIPO ST CU 600V 75°C. SUMINISTRO E INSTALACIÓN. | ML | 187 | 19984 | 3737008
ALUMBRADO PUBLICO
3009 | 8.033 |  |  | EXCAVACION MANUAL PARA REDES PROFUNDIDAD 0m - 2m (Incluye Cargue) | M3 | 557 | 35498 | 19772386
3017 | 8.034 |  |  | TRANSPORTE Y DISPOSICIÓN FINAL DE ESCOMBROS EN SITIO AUTORIZADO (distancia de transporte 21 Km). A distancia mayor del acarreo libre (90 m) en sitio autorizado por la entidad Ambiental competente. | M3 | 725 | 44324 | 32134900
3024 | 8.035 |  |  | RELLENO PARA REDES EN ARENA DE PEÑA (Suministro, Extendido, Humedecimiento y Compactación) | M3 | 143 | 125172 | 17899596
4557 | 8.036 |  |  | SUBBASE GRANULAR CLASE C (SBG_C) (Suministro, Extendido Manual, Humedecimiento y Compactación) | M3 | 414 | 148182 | 61347348
3415 | 8.037 |  |  | 2 DUCTOS D=3" PVC-TDP (Incluye Suministro e Instalación. No Incluye Rellenos) | ML | 8455 | 38143 | 322499065
4104 | 8.038 |  |  | CAJA DE INSPECCIÓN PARA ALUMBRADO PÚBLICO NORMA CODENSA CS 274 (Anden. Incluye Base, Muros, Pañete, Marco y Tapa). Medidas Externas: 0.90 x 0.90m. Medidas Internas: 0.60 x 0.60m. Altura: 0.93m. | UN | 241 | 511594 | 123294154
7506 | 8.039 |  |  | MALLA DE PUESTA A TIERRA PARA CENTRO DE TRANSFORMACIÓN SUBTERRÁNEO RED DISTRIBUCIÓN O ALUMBRADO PUBLICO, RESISTIVIDAD DE TERRENO DE 42.42 O-m. (Incluye sistema de puesta a tierra, pozos capacitivos, tratamiento de suelo tipo hidrosolta, cable 2/0 Cu desnudo, conectores certificados.) (Incluye suministro e instalación). | UN | 4 | 7180668 | 28722672
3413 | 8.04 |  |  | ADAPTADOR TERMINAL CAMPANA PVC D=3" (Suministro e Instalación) | UN | 4312 | 10230 | 44111760
8927 | 8.041 |  |  | PATIO LA REFORMA - LUMINARIA LED 59W, 16 LED. 120-227 V. (Incluye luminaria, cables y elementos de conexión, obras complementarias y accesorios. Incluye suministro, instalación, pruebas y puesta en funcionamiento). | UN | 13 | 967601 | 12578813
8930 | 8.042 |  |  | PATIO LA REFORMA - LUMINARIA LED 104W, 48 LED. 120-227 V. (Incluye luminaria, cables y elementos de conexión, obras complementarias y accesorios. Incluye suministro, instalación, pruebas y puesta en funcionamiento). | UN | 3 | 1737910 | 5213730
8931 | 8.043 |  |  | PATIO LA REFORMA - LUMINARIA LED 173W, 80 LED. 120-227 V. (Incluye luminaria, cables y elementos de conexión, obras complementarias y accesorios. Incluye suministro, instalación, pruebas y puesta en funcionamiento). | UN | 77 | 2415351 | 185982027
3360 | 8.044 |  |  | POSTE METALICO AP, H=9m (Inc. Suministro, Izaje, Aplomado e Instalación. Inc. Brazo Sencillo y Base según Norma AP802) | UN | 13 | 2517870 | 32732310
4127 | 8.045 |  |  | BASE EN CONCRETO 3000 PSI HECHO EN OBRA PARA POSTE METÁLICO H=14m (Incluye Suministro y Construcción. Incluye Refuerzo) NORMA AP802. | UN | 20 | 374407 | 7488140
SALIDAS ELÉCTRICAS
6680 | 8.046 |  |  | SALIDA PARA TOMACORRIENTE DOBLE REGULADA MONOFÁSICO CON POLO A TIERRA, 15 A, 120 V TIPO NEMA 5-15R, IP 43. (Incluye caja de paso 5800, conduit PVC 3/4", conductor 3X12 AWG-HFFR). | UN | 61 | 29289 | 1786629
5768 | 8.047 |  |  | SALIDA PARA TOMA REGULADA. SUMINISTRO E INSTALACIÓN. SALIDA EN PISO DE LA TAQUILLA O TORNIQUETE O CCTV.(Incluye accesorios de instalacion y fijacion. No incluye tuberia ni cableado). | UN | 55 | 25894 | 1424170
5523 | 8.048 |  |  | TOMACORRIENTES CON CONEXIÓN A TIERRA, MONOFÁSICO DOBLE, 15 A, 125 VC.A. (LÍNEA NEMA 5), PARA TRABAJO PESADO. (INCLUYE INSTALACIÓN, CAJA DE SALIDA, ELEMENTOS DE CONEXIÓN, DE EMPALME Y DE MONTAJE). | UN | 919 | 20557 | 18891883
5105 | 8.049 |  |  | SALIDA PARA TOMA MONOFASICA DOBLE (Toma de servicio vagones) ES LA SALIDA DESDE LA CAJA METALICA MAS CERCANA EN EL PISO DEL VAGON HASTA LA TOMA EN LA COLUMNA INTERIOR DEL VAGON. | UN | 262 | 108996 | 28556952
5524 | 8.05 |  |  | TOMACORRIENTES CON PROTECCIÓN DE FALLA A TIERRA (GFCI), MONOFÁSICO DOBLE, 20 A, 125 VC.A. (LÍNEA NEMA 5), PARA TRABAJO LIVIANO. (INCLUYE INSTALACIÓN, CAJA DE SALIDA, ELEMENTOS DE CONEXIÓN, DE EMPALME Y DE MONTAJE). | UN | 32 | 53830 | 1722560
5105 | 8.051 |  |  | SALIDA PARA TOMA MONOFASICA DOBLE (Toma de servicio vagones) ES LA SALIDA DESDE LA CAJA METALICA MAS CERCANA EN EL PISO DEL VAGON HASTA LA TOMA EN LA COLUMNA INTERIOR DEL VAGON. | UN | 490 | 108996 | 53408040
5106 | 8.052 |  |  | SALIDA PARA TOMA TRIFASICA DE SEGURIDAD 1" EMT ES LA SALIDA DESDE LA CAJA METALICA MAS CERCANA EN EL PISO DEL VAGON (CORRESPONDIENTE A LA ACOMETIDA DE TOMA DE SERV) HASTA LA TOMA EN LA COLUMNA INTERIOR DEL VAGON. | UN | 75 | 287818 | 21586350
5840 | 8.053 |  |  | TUBERIA METALICA EMT DE D= 1". SUMINISTRO E INSTALACION. (Incluye accesorios de instalacion y fijacion). | ML | 1305 | 17601 | 22969305
5690 | 8.054 |  |  | SALIDA PARA DATOS EMT 3/4" (EN TAQUILLAS Y TORNIQUETES) DESDE EL RACK DE COMUNICACIONES HASTA EL SITIO DE LA SALIDA EN EL PISO DEL TORNIQUETE O HASTA EL PUESTO EN LA TAQUILLA. INCL. PONCHADO DE LOS JACKS EN LOS EXTREMOS . | UN | 14 | 322206 | 4510884
5768 | 8.055 |  |  | SALIDA PARA TOMA REGULADA. SUMINISTRO E INSTALACIÓN. SALIDA EN PISO DE LA TAQUILLA O TORNIQUETE O CCTV.(Incluye accesorios de instalacion y fijacion. No incluye tuberia ni cableado). | UN | 844 | 25894 | 21854536
5840 | 8.056 |  |  | TUBERIA METALICA EMT DE D= 1". SUMINISTRO E INSTALACION. (Incluye accesorios de instalacion y fijacion). | ML | 1736 | 17601 | 30555336
6498 | 8.057 |  |  | INTERRUPTOR SENCILLO PARA CONTROL DE ALUMBRADO INTERIOR. Incluye accesorios de instalación. | UN | 248 | 13371 | 3316008
6640 | 8.058 |  |  | SENSOR DE MOVIMIENTO 360° PARA LUMINARIA - FOTOCONTROL (Suministro e Instalación) | UN | 9 | 69810 | 628290
6663 | 8.059 |  |  | INTERRUPTOR DOBLE PARA ENCENDIDO/APAGADO DE ILUMINACION DE 20 A. (Incluye accesorios de instalación, fijación, caja de salida y elementos de conexión). NO incluye tubería ni cableado | UN | 5 | 16421 | 82105
6682 | 8.06 |  |  | INTERRUPTOR SENCILLO CONMUTABLE PARA ENCENDIDO/APAGADO DE ILUMINACIÓN DE 20 A. Incluye accesorios de instalación, fijación, caja de salida y elementos de conexión. No incluye tubería ni cableado. | UN | 3 | 11771 | 35313
8212 | 8.061 |  |  | LOSETA DE CONCRETO A20 TR. LIVIANO 20x20x6cm color gris (Suministro e Instalación. Incluye Base 4cm Arena Nivelación y Arena de Sello) | M2 | 632 | 67860 | 42887520
ALUMBRADO EDIFICACIONES
7057 | 8.062 |  |  | SALIDA PARA ILUMINACIÓN (Suministro e instalación) | UN | 1599 | 36696 | 58676904
7497 | 8.063 |  |  | SEÑAL DOBLE DE 60 CM, REFLECTIVO ALTA DENSIDAD TIPO IV EN LAMINA GALVANIZADA, PEDESTAL EN ANGULO SP/SR/SI. (Incluye suministro e instalación) | UN | 75 | 345902 | 25942650
7615 | 8.064 |  |  | LUMINARIA PANEL LED 1.20 X 0.30MT. INSTALADA EN EL TECHO. INCLUYE SUMINISTRO E INSTALACIÓN, 42W 120V C.A 4396LM | UN | 932 | 142589 | 132892948
7618 | 8.065 |  |  | LUMINARIA PANEL LED 60 X 60CM. INSTALADA EN EL TECHO. INCLUYE SUMINISTRO E INSTALACIÓN, 33W 120V C.A 3520LM | UN | 646 | 102220 | 66034120
7619 | 8.066 |  |  | LUMINARIA PANEL LED REDONDO INSTALADA EN EL TECHO. INCLUYE SUMINISTRO E INSTALACIÓN, 12W 120V C.A 710LM | UN | 100 | 35570 | 3557000
5132 | 8.067 |  |  | BAJANTE ALL PVC SANITARIA D=4" (Incluye suministro e instalación, incluye unión proporcional cada 6mt, incluye soporte y dos tornillos inoxidables proporcionales cada 3mt, soldadura y cita teflon). | ML | 325 | 56738 | 18439850
SISTEMA ELECTRICO RED CONTRA INCENDIOS
6549 | 8.068 |  |  | SALIDA PARA DISPOSITIVOS DE DETECCIÓN, ALARMA Y SUPERVISIÓN DE EXTINCIÓN DE INCENDIOS HASTA EL PANEL DE CONTROL. Incluye tubería de 3/4" EMT, unión y curva conduit EMT de 3/4", equipos, accesorios de instalación y cableado FPLP. | UN | 178 | 1416960 | 252218880
6550 | 8.069 |  |  | PANEL DE CONTROL DE ALARMA CONTRA INCENDIOS. Incluye Suministro e Instalación, tubería de 3/4" EMT, unión y curva conduit EMT de 3/4", equipos, accesorios de instalación y cableado FPLP. | UN | 3 | 10540107 | 31620321
6852 | 8.07 |  |  | TUBERIA CONDUIT GALVANIZADA IMC D=1" (Incluye suministro e Instalación). | ML | 800 | 23912 | 19129600
6969 | 8.071 |  |  | DETECTOR DE HUMO DIRECCIONABLE FOTOELÉCTRICO DEL SISTEMA DE DETECCIÓN Y ALARMA DE INCENDIO | UN | 77 | 244102 | 18795854
8901 | 8.072 |  |  | PATIO LA REFORMA - TRANSFERENCIA AUTOMATICA GENERAL 400A; CON INTERRUPTORES MOTORIZADOS Y CONTROLADOR AUTOMATICO (suministro e instalacion) | GLB | 1 | 28257442 | 28257442
8948 | 8.073 |  |  | PATIO LA REFORMA - ALIMENTADOR DESDE TRANSFERENCIA AUTOMATICA GENERAL EN CALIBRE HASTA TABLERO GENERAL DE DISTRIBUCIÓN (TGD) 5x(3-500+1-500)+1-4/0T AWG Cu HF FR LS POR CARCAMO suministro e instalacion | ML | 6 | 3762295 | 22573770
8896 | 8.074 |  |  | PATIO LA REFORMA - PLANTA DE EMERGENCIA 525kVA incluye suministro e instalacion | GLB | 1 | 217711521 | 217711521
SUBESTACIONES
5340 | 8.075 |  |  | MALLA PUESTA A TIERRA SUBESTACIONES (INCLUYE SUMINISTRO E INSTALACION). | UN | 2 | 2163169 | 4326338
8954 | 8.076 |  |  | PATIO LA REFORMA - SUBESTACIÓN SUMERGIBLE NORMA CTS594 PROYECTO TRONCAL CARACAS EDIFICIO ADMINISTRATIVO (Incluye suministro, instalación, pruebas y puesta en funcionamiento).EXCLUSIVA PARA ESPACIO PUBLICO. INCLUYE TRANSFORMADOR 112,5 KVA TRIFASICO, 11,4kV/208/120V. INCLUYE CELDAS ENTRADA Y SALIDA EN SF6 CON SECCIONADOR MOTORIZADO Y CELDA DE PROTECCIÓN SF6 PARA TRANSFORMADOR CON FUSIBLE HH, UNIDAD O MODULO DE CONTROL REMOTO RMU, NO INCLUYE OBRAS CIVILES. INCLUYE TRANSPORTE , EXCAVACIÓN , PRUEBAS , MANO DE OBRA PARA CONEXIÓN DE LA SUBESTACIÓN , MANO DE OBRA PARA DESCONEXIÓN SUBESTACIÓN EXISTENTE , INTERCONEXIÓN ENTRE CELDA DE PROTECCIÓN Y TRANSFORMADOR , TRANSFORMADOR HERMÉTICO Y CENTRO DE TRANSFORMACIÓN SUBTERRÁNEO | GLB | 1 | 346149642 | 346149642
8957 | 8.077 |  |  | PATIO LA REFORMA - SUBESTACIÓN SUMERGIBLE NORMA CTS594 PROYECTO TRONCAL CARACAS EDIFICIO ELECTRICO (Incluye suministro, instalación, pruebas y puesta en funcionamiento).EXCLUSIVA PARA ESPACIO PUBLICO. INCLUYE TRANSFORMADOR TRIFASICO 400kVA 11,4kV/208/120V , INCLUYE CELDAS ENTRADA Y SALIDA EN SF6 CON SECCIONADOR MOTORIZADO Y CELDA DE PROTECCIÓN SF6 PARA TRANSFORMADOR CON FUSIBLE HH, UNIDAD O MODULO DE CONTROL REMOTO RMU, NO INCLUYE OBRAS CIVILES. INCLUYE TRANSPORTE , EXCAVACIÓN , PRUEBAS , MANO DE OBRA PARA CONEXIÓN DE LA SUBESTACIÓN , MANO DE OBRA PARA DESCONEXIÓN SUBESTACIÓN EXISTENTE , INTERCONEXIÓN ENTRE CELDA DE PROTECCIÓN Y TRANSFORMADOR , TRANSFORMADOR HERMÉTICO Y CENTRO DE TRANSFORMACIÓN SUBTERRÁNEO | GLB | 1 | 231709247 | 231709247
TABLEROS ELECTRICOS BT
8915 | 8.078 |  |  | PATIO LA REFORMA - TABLERO ALUMBRADO DEPRIMIDO; FABRICACIÓN ESPECIAL; INCLUYE: CELDA AUTOSOPORTADA, TOTALIZADOR 3X20A, PROTECCIONES 5 DE 2x10A, DEBE INCLUIR CONTROL HORARIO POR MEDIO DE RELEVOS O CONTACTORES CON SU RESPECTIVO CONTROL EN LA PUERTA DEL TABLERO; BARRAJES, RESERVAS PROGRAMACIÓN Y PUESTA EN MARCHA, IDENTIFICACIÓN Y DEMAS ACCESORIOS PARA SU CORRECTA OPERACIÓN suministro e instalacion | UN | 1 | 12030351 | 12030351
8908 | 8.079 |  |  | PATIO LA REFORMA - TABLERO FABRICACIÓN COMERCIAL, CON PUERTA Y CHAPA 12 CIRCUITOS CON ESPACIO PARA TOTALIZADOR PARA SALIDAS ELÉCTRICAS ILUMINACIÓN AUDITORIO (TIAU); INCLUYE: TOTALIZADOR 3x40A; BREAKERS DE ENCHUFAR 6 DE 1X20A suministro instalacion | UN | 1 | 1077785 | 1077785
8899 | 8.08 |  |  | PATIO LA REFORMA - TABLERO FABRICACIÓN COMERCIAL, CON PUERTA Y CHAPA 12 CIRCUITOS CON ESPACIO PARA TOTALIZADOR PARA SALIDAS ELÉCTRICAS PLANTA EMERGENCIA (TPE); INCLUYE: TOTALIZADOR 3x40A; BREAKERS DE ENCHUFAR 2 DE 1X20A Y DE 3x20A suministro e instalacion | UN | 2 | 1039481 | 2078962
8891 | 8.081 |  |  | PATIO LA REFORMA - TABLERO FABRICACIÓN COMERCIAL, CON PUERTA Y CHAPA 12 CIRCUITOS CON ESPACIO PARA TOTALIZADOR PARA SALIDAS ELÉCTRICAS REGULADAS TOMACORRIENTES NIVEL 2 (TR2); INCLUYE: TOTALIZADOR 3x20A; BREAKERS DE ENCHUFAR 5 DE 1X20A suministro instalacion | UN | 1 | 1039481 | 1039481
8913 | 8.082 |  |  | PATIO LA REFORMA - TABLERO FABRICACIÓN COMERCIAL, CON PUERTA Y CHAPA 12 CIRCUITOS CON ESPACIO PARA TOTALIZADOR PARA SALIDAS ELÉCTRICAS TOMACORRIENTES AUDITORIO (TTAU); INCLUYE: TOTALIZADOR 3x80A; BREAKERS DE ENCHUFAR 4 DE 1X20A Y 1 DE 3X70A suministro e instalacion | UN | 1 | 1133837 | 1133837
8879 | 8.083 |  |  | PATIO LA REFORMA - TABLERO FABRICACIÓN COMERCIAL, CON PUERTA Y CHAPA 12 CIRCUITOS CON ESPACIO PARA TOTALIZADOR PARA SALIDAS ELÉCTRICAS TOMACORRIENTES NIVEL 3 (TT3); INCLUYE: TOTALIZADOR 3x40A; BREAKERS DE ENCHUFAR 6 DE 1X20A suministro instalacion | UN | 1 | 1055152 | 1055152
8875 | 8.084 |  |  | PATIO LA REFORMA - TABLERO FABRICACIÓN COMERCIAL, CON PUERTA Y CHAPA 18 CIRCUITOS CON ESPACIO PARA TOTALIZADOR PARA SALIDAS ELÉCTRICAS TOMACORRIENTES NIVEL 1 (TT1); INCLUYE: TOTALIZADOR 3x40A; BREAKERS DE ENCHUFAR 12 DE 1X20A suministro instalacion | UN | 1 | 1180341 | 1180341
8876 | 8.085 |  |  | PATIO LA REFORMA - TABLERO FABRICACIÓN COMERCIAL, CON PUERTA Y CHAPA 18 CIRCUITOS CON ESPACIO PARA TOTALIZADOR PARA SALIDAS ELÉCTRICAS TOMACORRIENTES NIVEL 2 (TT2); INCLUYE: TOTALIZADOR 3x40A; BREAKERS DE ENCHUFAR 13 DE 1X20A suministro instalacion | UN | 1 | 1195380 | 1195380
8889 | 8.086 |  |  | PATIO LA REFORMA - TABLERO FABRICACIÓN COMERCIAL, CON PUERTA Y CHAPA 24 CIRCUITOS CON ESPACIO PARA TOTALIZADOR PARA SALIDAS ELÉCTRICAS COCINA NIVEL 3 (TC3); INCLUYE: TOTALIZADOR 3x40A; BREAKERS DE ENCHUFAR 12 DE 1X20A, 2 DE 2x20A suministro e instalacion | UN | 1 | 1509866 | 1509866
8886 | 8.087 |  |  | PATIO LA REFORMA - TABLERO FABRICACIÓN COMERCIAL, CON PUERTA Y CHAPA 24 CIRCUITOS CON ESPACIO PARA TOTALIZADOR PARA SALIDAS ELÉCTRICAS ILUMINACIÓN NIVEL 2 (TI2); INCLUYE: TOTALIZADOR 3x40A; BREAKERS DE ENCHUFAR 15 DE 1X20A suministro instalacion | UN | 2 | 1465003 | 2930006
8885 | 8.088 |  |  | PATIO LA REFORMA - TABLERO FABRICACIÓN COMERCIAL, CON PUERTA Y CHAPA 30 CIRCUITOS CON ESPACIO PARA TOTALIZADOR PARA SALIDAS ELÉCTRICAS ILUMINACIÓN NIVEL 1 (TI1); INCLUYE: TOTALIZADOR 3x40A; BREAKERS DE ENCHUFAR 22 DE 1X20A suministro instalacion | UN | 1 | 1755748 | 1755748
8897 | 8.089 |  |  | PATIO LA REFORMA - TABLERO FABRICACIÓN COMERCIAL, CON PUERTA Y CHAPA 6 CIRCUITOS CON ESPACIO PARA TOTALIZADOR PARA SALIDAS ELÉCTRICAS REGULADAS TOMACORRIENTES AUDITORIO NIVEL 3 (TTRAU); INCLUYE: TOTALIZADOR 3x20A; BREAKERS DE ENCHUFAR 3 DE 1X20A | UN | 1 | 502141 | 502141
8890 | 8.09 |  |  | PATIO LA REFORMA - TABLERO FABRICACIÓN COMERCIAL, CON PUERTA Y CHAPA 6 CIRCUITOS CON ESPACIO PARA TOTALIZADOR PARA SALIDAS ELÉCTRICAS REGULADAS TOMACORRIENTES NIVEL 1 (TR1); INCLUYE: TOTALIZADOR 3x20A; BREAKERS DE ENCHUFAR 2 DE 1X20A suministro e instalacion | UN | 1 | 487101 | 487101
8894 | 8.091 |  |  | PATIO LA REFORMA - TABLERO FABRICACIÓN COMERCIAL, CON PUERTA Y CHAPA 6 CIRCUITOS CON ESPACIO PARA TOTALIZADOR PARA SALIDAS ELÉCTRICAS REGULADAS TOMACORRIENTES NIVEL 3 (TR3); INCLUYE: TOTALIZADOR 3x20A; BREAKERS DE ENCHUFAR 2 DE 1X20A suministro instalacion | UN | 1 | 487101 | 487101
8906 | 8.092 |  |  | PATIO LA REFORMA - TABLERO GENERAL REGULADO EDIFICIO ADMINISTRATIVO; FABRICACIÓN ESPECIAL (TRA); INCLUYE: CELDA AUTOSOPORTADA, LLAVE SELECTORA TETRAPOLAR 60A, TOTALIZADOR 3X40A, PROTECCIONES INDUSTRIALES 1 DE 3x50A, 1 DE 3x30A, 3 DE 3x20A DPS 80kA 3F+N+PE; BARRAJES, VISUALIZADOR DE PARAMETROS ELÉCTRICOS, IDENTIFICACIÒN Y DEMAS ACCESORIOS PARA SU CORRECTA OPERACIÓN (suministro e instalacion) | GLB | 1 | 10678156 | 10678156
8928 | 8.093 |  |  | PATIO LA REFORMA - TABLERO FABRICACIÓN COMERCIAL, CON PUERTA Y CHAPA 18 CIRCUITOS CON ESPACIO PARA TOTALIZADOR PARA SALIDAS ELÉCTRICAS EDIFICIO DE BIENESTAR (TB); INCLUYE: TOTALIZADOR 3x40A; BREAKERS DE ENCHUFAR 9 DE 1X20A suministro instalacion | UN | 2 | 1142988 | 2285976
8892 | 8.094 |  |  | PATIO LA REFORMA - TABLERO FABRICACIÓN ESPECIAL PARA SALIDAS ELÉCTRICAS CARCAMOS (TC); INCLUYE: TOTALIZADOR 3x1000A; BREAKER EN CAJA MOLDEADA DE 3X1000A AJUSTABLES, 1 DE 3X70A, 11 DE 3X100A, BREAKERS 16 DE 2X10A, BARRAJES, MEDIDOR DE PARAMETROS Y DEMAS ELEMENTOS REQUERIDOS PARA SU CORRECTO FUNCIONAMIENTO (suministro e instalacion) | UN | 1 | 18141749 | 18141749
8939 | 8.095 |  |  | PATIO LA REFORMA - TABLERO FABRICACIÓN ESPECIAL PARA SALIDAS ELÉCTRICAS EDIFICIO DE LAVADO (TL); INCLUYE: TOTALIZADOR 3x150A; TOTALIZADOR EN CAJA MOLDEADA 1 DE 3x70A, 1 DE 3x80A; PROTECCIONES 6 DE 3x30A, 1 DE 3x20A, 15 DE 1X20A suministro e instalacion | UN | 1 | 14080678 | 14080678
8923 | 8.096 |  |  | PATIO LA REFORMA -TABLERO FABRICACIÓN ESPECIAL PARA SALIDAS ELÉCTRICAS EDIFICIO DE MANTENIMIENTO (TM); INCLUYE: TOTALIZADOR 3x1250A AJUSTABLE; TOTALIZADORES EN CAJA MOLDEADA 1 DE 3x1000A, 1 DE 3x150A; 1 DE 3X20A, PROTECCIONES 6 DE 1x20A (suminsitro e instalacion) | UN | 1 | 15113097 | 15113097
8921 | 8.097 |  |  | PATIO LA REFORMA -TABLERO FABRICACIÓN ESPECIAL, PARA CARCAMOS DE PINTURA 40kVA (TAPE) DIVISION 1, CLASE 1 PARA 8 SALIDAS TRIFASICAS, 8 SALIDAS BIFASICAS, 16 SALIDAS MONOFASICAS, TODAS CON CIRCUITO EXCLUSIVO; INCLUYE PROTECCIONES, Y TODOS LOS ELEMENTOS NECESARIOS PARA SU CORRECTO FUNCIONAMIENTO suministro e instalacion) | UN | 1 | 14074847 | 14074847
8839 | 8.098 |  |  | PATIO LA REFORMA - TABLERO FABRICACIÓN COMERCIAL, CON PUERTA Y CHAPA 18 CIRCUITOS CON ESPACIO PARA TOTALIZADOR PARA SALIDAS ELÉCTRICAS PORTERIA 1 (TP1); INCLUYE: TOTALIZADOR 3x40A; BREAKERS DE ENCHUFAR 11 DE 1X20A suministro instalacion | UN | 1 | 1163798 | 1163798
8840 | 8.099 |  |  | PATIO LA REFORMA - TABLERO FABRICACIÓN COMERCIAL, CON PUERTA Y CHAPA 6 CIRCUITOS PARA EL TABLERO REGULADO DE LA PORTERIA 1 (TRP1); INCLUYE: BREAKERS DE ENCHUFAR 2 DE 1X20A suministro e instalacion | UN | 1 | 612114 | 612114
8841 | 8.1 |  |  | PATIO LA REFORMA - TABLERO FABRICACIÓN COMERCIAL, CON PUERTA Y CHAPA 18 CIRCUITOS CON ESPACIO PARA TOTALIZADOR PARA SALIDAS ELÉCTRICAS PORTERIA 2 (TP2); INCLUYE: TOTALIZADOR 3x40A; BREAKERS DE ENCHUFAR 11 DE 1X20A suministro instalacion | UN | 1 | 1163798 | 1163798
8842 | 8.101 |  |  | PATIO LA REFORMA - TABLERO FABRICACIÓN COMERCIAL, CON PUERTA Y CHAPA 6 CIRCUITOS PARA EL TABLERO REGULADO DE LA PORTERIA 1 (TRP1); INCLUYE: BREAKERS DE ENCHUFAR 1 DE 1X20A suministro instalacion | UN | 1 | 612114 | 612114
8843 | 8.102 |  |  | PATIO LA REFORMA - CABLE XLPE 3X70mm2 Al DESDE CELDA DE SALIDA HASTA TRANSFORMADOR 112,5kVA suministro instalacion | ML | 10 | 193373 | 1933730
8873 | 8.103 |  |  | PATIO LA REFORMA - CELDA DE ENTRADA Y/O SALIDA EN SF6 15kV suministro instalacion | UN | 3 | 19218294 | 57654882
8874 | 8.104 |  |  | PATIO LA REFORMA - CELDA DE MEDIDA EN MEDIA TENSION SF6 15kV, INCLUYE: EQUIPOS DE MEDIDA, TRANSFORMADORES DE CORRIENTE Y DE POTENCIA, BLOQUE DE CONEXIONES, BANDEJA PARA EL MEDIDOR, MEDIDOR MULTIFUNCIONAL suministro instalacion | UN | 1 | 22756057 | 22756057
8902 | 8.105 |  |  | PATIO LA REFORMA - UPS 10kVA DOBLE CONVERSION ONLINE CON BY PASS INTERNO (Suministro e instalacion) | GLB | 1 | 33422614 | 33422614
8900 | 8.106 |  |  | PATIO LA REFORMA - CELDA PARA TRANSFORMADOR SECO 112,5kVA ( suministro e instalacion) | GLB | 1 | 8329499 | 8329499
8898 | 8.107 |  |  | PATIO LA REFORMA - CELDA DE PROTECCIÓN EN SF6, CON FLC 25A ( suministro e instalacion) | GLB | 1 | 14615999 | 14615999
8901 | 8.108 |  |  | PATIO LA REFORMA - TRANSFERENCIA AUTOMATICA GENERAL 400A; CON INTERRUPTORES MOTORIZADOS Y CONTROLADOR AUTOMATICO (suministro e instalacion) | GLB | 1 | 28257442 | 28257442
8925 | 8.109 |  |  | PATIO LA REFORMA -TRANSFORMADOR REDUCTOR (TR-06) 15kVA 440/208V suministro instalacion | UN | 1 | 5855563 | 5855563
8912 | 8.11 |  |  | PATIO LA REFORMA - TABLERO ALUMBRADO PATIO (TAP); FABRICACIÓN ESPECIAL; INCLUYE: CELDA AUTOSOPORTADA, TOTALIZADOR 3X60A, PROTECCIONES INDUSTRIALES 2 DE 3x30A, 2 DE 3x20A, DEBE INCLUIR CONTROL HORARIO POR MEDIO DE RELEVOS O CONTACTORES CON SU RESPECTIVO CONTROL EN LA PUERTA DEL TABLERO; BARRAJES, RESERVAS PROGRAMACIÓN Y PUESTA EN MARCHA, IDENTIFICACIÓN Y DEMAS ACCESORIOS PARA SU CORRECTA OPERACIÓN (suministro e instalacion) | GLB | 1 | 11779849 | 11779849
8942 | 8.111 |  |  | PATIO LA REFORMA - CABLE XLPE 3X240mm2 Al DESDE ARRANQUE HASTA CELDA DE ENTRADA EN SF6 | ML | 195 | 241378 | 47068710
8843 | 8.112 |  |  | PATIO LA REFORMA - CABLE XLPE 3X70mm2 Al DESDE CELDA DE SALIDA HASTA TRANSFORMADOR 112,5kVA suministro instalacion | ML | 10 | 193373 | 1933730
8873 | 8.113 |  |  | PATIO LA REFORMA - CELDA DE ENTRADA Y/O SALIDA EN SF6 15kV suministro instalacion | UN | 1 | 19218294 | 19218294
8906 | 8.114 |  |  | PATIO LA REFORMA - TABLERO GENERAL REGULADO EDIFICIO ADMINISTRATIVO; FABRICACIÓN ESPECIAL (TRA); INCLUYE: CELDA AUTOSOPORTADA, LLAVE SELECTORA TETRAPOLAR 60A, TOTALIZADOR 3X40A, PROTECCIONES INDUSTRIALES 1 DE 3x50A, 1 DE 3x30A, 3 DE 3x20A DPS 80kA 3F+N+PE; BARRAJES, VISUALIZADOR DE PARAMETROS ELÉCTRICOS, IDENTIFICACIÒN Y DEMAS ACCESORIOS PARA SU CORRECTA OPERACIÓN (suministro e instalacion) | GLB | 1 | 10678156 | 10678156
8940 | 8.115 |  |  | PATIO LA REFORMA -ALIMENTADOR DESDE BORNES DEL TRANSFORMADOR HASTA LA TRANSFERENCIA DE LA BOMBA DE LA RED CONTRA INCENDIOS EN CALIBRE 3-1/0+1-1/0+1-6T POR DUCTO PVC 3" suministro e instalacion | ML | 70 | 244610 | 17122700
8936 | 8.116 |  |  | PATIO LA REFORMA -ALIMENTADOR DESDE LA CONTROLADORA DE LA RED CONTRA INCENDIOS HASTA LA BOMBA DE LA RED CONTRA INCENDIOS EN CALIBRE 3-1/0+1-1/0+1-6T POR DUCTO IMC 3" suministro e instalacion | ML | 12 | 440120 | 5281440
8938 | 8.117 |  |  | PATIO LA REFORMA -ALIMENTADOR DESDE LA TRANSFERENCIA DE LA RED CONTRA INCENDIOS HASTA LA CONTROLADORA DE LA RED CONTRA INCENDIOS EN CALIBRE 3-1/0+1-1/0+1-6T POR DUCTO PVC 3" suministro e instalacion | ML | 88 | 244610 | 21525680
8934 | 8.118 |  |  | PATIO LA REFORMA -ALIMENTADOR DESDE LA TRANSFERENCIA DE LA RED CONTRA INCENDIOS HASTA LA BOMBA AUXILIAR EN CALIBRE 2-10+1-10+1-12T EN DUCTO IMC 3/4" (suministro e instalacion) | ML | 12 | 83344 | 1000128
8910 | 8.119 |  |  | PATIO LA REFORMA - CELDA PARA TRANSFORMADOR SECO 400kVA (suministro e instalacion) | GLB | 1 | 12212509 | 12212509
8911 | 8.12 |  |  | PATIO LA REFORMA - TRANSFERENCIA AUTOMATICA GENERAL 1600A; CON INTERRUPTORES MOTORIZADOS Y CONTROLADOR AUTOMATICO (suministro e instalacion) | GLB | 1 | 34823390 | 34823390
8909 | 8.121 |  |  | PATIO LA REFORMA - CELDA DE PROTECCIÓN EN SF6, CON FLC 40A (suministro e instalacion) | GLB | 1 | 14615999 | 14615999
ALIMENTADORES Y ACOMETIDAS BT MT
3652 | 8.122 |  |  | CAJA DE INSPECCIÓN TIPO VEHICULAR NORMA CODENSA CS 280 (Incluye Base, Muros, Pasos, Pañete, Cubierta, Aro y Tapa) | UN | 4 | 3729754 | 14919016
4107 | 8.123 |  |  | CAJA DE INSPECCIÓN DOBLE PARA CANALIZACIÓN NORMA CODENSA CS 276 (ZVerde. Incluye Base, Muros, Pañete, Marco y Tapas). Medidas Externas: 1.79 x 1.49m. Medidas Internas: 1.49 x 1.19m. Altura: 1.22m. | UN | 11 | 1338863 | 14727493
5182 | 8.124 |  |  | 6 DUCTOS D=6" + 2 DUCTOS D=3" PVC TDP. SUMINISTRO E INSTALACION. (No incluye rellenos). | ML | 270 | 352672 | 95221440
3379 | 8.125 |  |  | 4 DUCTOS D=6" PVC-TDP (Incluye Suministro e Instalación. No Incluye Rellenos). NORMA CS217. | ML | 223 | 197057 | 43943711
8872 | 8.126 |  |  | PATIO LA REFORMA - ALIMENTADOR CARGADOR DE BATERIAS Y PRECALENTADOR EN CALIBRE 1-10+1-10+1-12T AWG CU HF FR LS EN DUCTO PVC 3" suministro instalacion | ML | 52 | 43324 | 2252848
8871 | 8.127 |  |  | PATIO LA REFORMA - ALIMENTADOR CONTROL PLANTA DE EMERGENCIA DESDE TABLERO PLANTA DE EMERGENCIA (TPE) EN CALIBRE 3-12+1-12+1-12T EN DUCTO PVC 3"m suministro instalacion | ML | 22 | 43941 | 966702
8845 | 8.128 |  |  | PATIO LA REFORMA - ALIMENTADOR DESDE PLANTA DE EMERGENCIA HASTA TRANSFERENCIA AUTOMATICA GENERAL EN CALIBRE 2x(3-4/0+1-4/0)+1-2T AWG Cu HF FR LS POR CARCAMO suministro e instalacion | ML | 28 | 640457 | 17932796
8855 | 8.129 |  |  | PATIO LA REFORMA - ALIMENTADOR DESDE SALIDA UPS 10kVA HASTA EL TABLERO GENERAL ADMINISTRACIÓN (TGA) EN CALIBRE 3-4+1-4+1-8T AWG Cu HF FR LS EN CORAZA 1 1/4" LT suministro instalacion | ML | 5 | 119754 | 598770
8860 | 8.13 |  |  | PATIO LA REFORMA - ALIMENTADOR DESDE TABLERO GENERAL EDIFICIO ADMINISTRATIVO (TGA) HASTA EL TABLERO DE ALUMBRADO DEPRIMIDO (TAD) EN CALIBRE 3-8+1-8+1-8T AWG Cu HF FR LS EN DUCTO 1 1/4" EMT suministro instalacion | ML | 10 | 88577 | 885770
8848 | 8.131 |  |  | PATIO LA REFORMA - ALIMENTADOR DESDE TABLERO GENERAL EDIFICIO ADMINISTRATIVO (TGA) HASTA EL TABLERO DE COCINA (TC3) EN CALIBRE 3-1/0+1-1/0+1-8T AWG Cu HF FR LS EN DUCTO 2" EMT suministro instalacion | ML | 34 | 244610 | 8316740
8859 | 8.132 |  |  | PATIO LA REFORMA - ALIMENTADOR DESDE TABLERO GENERAL EDIFICIO ADMINISTRATIVO (TGA) HASTA EL TABLERO DE PLANTA DE EMERGENCIA (TPE) EN CALIBRE 3-6+1-6+1-8T AWG Cu HF FR LS EN DUCTO 1 1/4" EMT suministro instalacion | ML | 9 | 104188 | 937692
8857 | 8.133 |  |  | PATIO LA REFORMA - ALIMENTADOR DESDE TABLERO GENERAL EDIFICIO ADMINISTRATIVO (TGA) HASTA EL TABLERO DE PORTERIA 1 (TP1) EN CALIBRE 3-4+1-4+1-8T AWG Cu HF FR LS EN DUCTO 3" PVC suministro instalacion | ML | 103 | 118431 | 12198393
8858 | 8.134 |  |  | PATIO LA REFORMA - ALIMENTADOR DESDE TABLERO GENERAL EDIFICIO ADMINISTRATIVO (TGA) HASTA EL TABLERO DE PORTERIA 2 (TP2) EN CALIBRE 3-4+1-4+1-8T AWG Cu HF FR LS EN DUCTO 3" PVC suministro instalacion | ML | 45 | 118431 | 5329395
8847 | 8.135 |  |  | PATIO LA REFORMA - ALIMENTADOR DESDE TABLERO GENERAL EDIFICIO ADMINISTRATIVO (TGA) HASTA EL TABLERO DE SALIDAS ELÉCTRICAS AUDITORIO (TTAU) EN CALIBRE 3-2/0+1-2/0+1-8T AWG Cu HF FR LS EN DUCTO 2" EMT suministro e instalacion | ML | 52 | 326844 | 16995888
8849 | 8.136 |  |  | PATIO LA REFORMA - ALIMENTADOR DESDE TABLERO GENERAL EDIFICIO ADMINISTRATIVO (TGA) HASTA EL TABLERO DE SALIDAS ELÉCTRICAS NIVEL 2 (TT2) EN CALIBRE 3-2+1-2+1-8T AWG Cu HF FR LS EN DUCTO 1 1/2" EMT suministro instalacion | ML | 19 | 149802 | 2846238
8850 | 8.137 |  |  | PATIO LA REFORMA - ALIMENTADOR DESDE TABLERO GENERAL EDIFICIO ADMINISTRATIVO (TGA) HASTA EL TABLERO DE SALIDAS ELÉCTRICAS NIVEL 3 (TT3) EN CALIBRE 3-4+1-4+1-8T AWG Cu HF FR LS EN DUCTO 1 1/4" EMT suministro instalacion | ML | 32 | 119754 | 3832128
8851 | 8.138 |  |  | PATIO LA REFORMA - ALIMENTADOR DESDE TABLERO GENERAL EDIFICIO ADMINISTRATIVO (TGA) HASTA EL TABLERO DE SALIDAS ILUMINACIÓN NIVEL 1 (TI1) EN CALIBRE 3-4+1-4+1-8T AWG Cu HF FR LS EN DUCTO 1 1/4" EMT suministro instalacion | ML | 10 | 119754 | 1197540
8852 | 8.139 |  |  | PATIO LA REFORMA - ALIMENTADOR DESDE TABLERO GENERAL EDIFICIO ADMINISTRATIVO (TGA) HASTA EL TABLERO DE SALIDAS ILUMINACIÓN NIVEL 2 (TI2) EN CALIBRE 3-4+1-4+1-8T AWG Cu HF FR LS EN DUCTO 1 1/4" EMT suministro instalacion | ML | 18 | 119754 | 2155572
8853 | 8.14 |  |  | PATIO LA REFORMA - ALIMENTADOR DESDE TABLERO GENERAL EDIFICIO ADMINISTRATIVO (TGA) HASTA EL TABLERO DE SALIDAS ILUMINACIÓN NIVEL 3 (TI3) EN CALIBRE 3-4+1-4+1-8T AWG Cu HF FR LS EN DUCTO 1 1/4" EMT suministro instalacion | ML | 33 | 119754 | 3951882
8856 | 8.141 |  |  | PATIO LA REFORMA - ALIMENTADOR DESDE TABLERO GENERAL EDIFICIO ADMINISTRATIVO (TGA) HASTA EL TABLERO GENERAL REGULADO (BY PASS UPS) EN CALIBRE 3-4+1-4+1-8T AWG Cu HF FR LS EN DUCTO 1 1/4" EMT suministro instalacion | ML | 8 | 119754 | 958032
8864 | 8.142 |  |  | PATIO LA REFORMA - ALIMENTADOR DESDE TABLERO GENERAL REGULADO (TRA) HASTA EL TABLERO REGULADO AUDITORIO NIVEL 3 (TTRAU) EN CALIBRE 3-8+1-8+1-8T AWG Cu HF FR LS EN DUCTO 1" EMT suministro instalacion | ML | 45 | 85931 | 3866895
8861 | 8.143 |  |  | PATIO LA REFORMA - ALIMENTADOR DESDE TABLERO GENERAL REGULADO (TRA) HASTA EL TABLERO REGULADO NIVEL 1 (TR1) EN CALIBRE 3-8+1-8+1-8T AWG Cu HF FR LS EN DUCTO 1" EMT suministro instalacion | ML | 10 | 85931 | 859310
8862 | 8.144 |  |  | PATIO LA REFORMA - ALIMENTADOR DESDE TABLERO GENERAL REGULADO (TRA) HASTA EL TABLERO REGULADO NIVEL 2 (TR2) EN CALIBRE 3-6+1-6+1-8T AWG Cu HF FR LS EN DUCTO 1" EMT suministro instalacion | ML | 18 | 104188 | 1875384
8863 | 8.145 |  |  | PATIO LA REFORMA - ALIMENTADOR DESDE TABLERO GENERAL REGULADO (TRA) HASTA EL TABLERO REGULADO NIVEL 3 (TR3) EN CALIBRE 3-8+1-8+1-8T AWG Cu HF FR LS EN DUCTO 1" EMT suministro instalacion | ML | 33 | 85931 | 2835723
8854 | 8.146 |  |  | PATIO LA REFORMA - ALIMENTADOR DESDE TABLERO GENERAL REGULADO EDIFICIO ADMINISTRATIVO (TGA) HASTA LA ENTRADA DE LA UPS 10kVA EN CALIBRE 3-4+1-4+1-8T AWG Cu HF FR LS EN CORAZA 1 1/4" LT suministro instalacion | ML | 5 | 119754 | 598770
8846 | 8.147 |  |  | PATIO LA REFORMA - ALIMENTADOR DESDE TRANSFERENCIA AUTOMATICA GENERAL EN CALIBRE HASTA TABLERO GENERAL EDIFICIO ADMINISTRATIVO (TGA) 2x(3-4/0+1-4/0)+1-2T AWG Cu HF FR LS POR CARCAMO suministro e instalacion | ML | 6 | 640457 | 3842742
8844 | 8.148 |  |  | PATIO LA REFORMA - ALIMENTADOR DESDE TRANSFORMADOR HASTA TRANSFERENCIA AUTOMATICA GENERAL EN CALIBRE 2x(3-4/0+1-4/0)+1-2T AWG Cu HF FR LS POR CARCAMO suministro e instalacion | ML | 8 | 640457 | 5123656
8869 | 8.149 |  |  | PATIO LA REFORMA - ALIMENTADOR EYECTORAS AGUAS RESIDUALES EN CALIBRE 1-12+1-12+1-12T; INCLUYE CONECTORES A SUMERGIBLES suministro instalacion | ML | 106 | 23087 | 2447222
8870 | 8.15 |  |  | PATIO LA REFORMA - ALIMENTADOR EYECTORAS POZO GENERAL EN CALIBRE 1-12+1-12+1-12T; INCLUYE CONECTORES A SUMERGIBLES suministro instalacion | ML | 106 | 23087 | 2447222
8866 | 8.151 |  |  | PATIO LA REFORMA - ALIMENTADOR PARA SALIDAS PEQUEÑOS ARTEFACTOS EN CALIBRE 1-12+1-12+1-12T EN DUCTO EMT 3/4" suministro instalacion | ML | 74 | 28155 | 2083470
8865 | 8.152 |  |  | PATIO LA REFORMA - ALIMENTADOR PARA SALIDAS SECAMANOS EN CALIBRE 1-10+1-10+1-12T EN DUCTO EMT 3/4" suministro instalacion | ML | 247 | 34262 | 8462714
8868 | 8.153 |  |  | PATIO LA REFORMA - ALIMENTOR PARA SALIDA EQUIPO DE AIRE ACONDICIONADO EN AUDITORIO EN CALIBRE 34+14+118T AWG Cu HF FR LS EN DUCTO EMT 1 1/4" suministro instalacion | ML | 31 | 118431 | 3671361
8867 | 8.154 |  |  | PATIO LA REFORMA - ALIMENTOR PARA SALIDAS BIFASICAS EN CALIBRE 210+110+112T AWG Cu HF FR LS EN DUCTO EMT 3/4" suministro instalacion | ML | 31 | 29284 | 907804
8922 | 8.155 |  |  | PATIO LA REFORMA - ALIMENTADOR DESDE EL TRANSFORMADOR REDUCTOR (TR-06) HASTA EL TABLERO DEL EDIFICIO DEL EDIFICIO AMBIENTAL (TA) EN CALIBRE 3-2+1-2+1-6T EN DUCTO EMT 2" suministro instalacion | ML | 6 | 154455 | 926730
8941 | 8.156 |  |  | PATIO LA REFORMA - ALIMENTADOR DESDE EL TABLERO GENERAL (TGD) HASTA EL TABLERO DEL EDIFICIO DE BIENESTAR EN CALIBRE 3-2+1-2+1-8T EN DUCTO PVC 3" suministro e instalacion | ML | 40 | 147982 | 5919280
8919 | 8.157 |  |  | PATIO LA REFORMA -ALIMENTADOR DESDE EL TABLERO DE MANTENIMIENTO (TM) HASTA EL TABLERO DE CARCAMOS (TC) EN CALIBRE 3(3-500+1-500+1-2/0T EN DUCTO 3 EMT 3" (suministro e instalacion) | ML | 10 | 2082809 | 20828090
8949 | 8.158 |  |  | PATIO LA REFORMA - ALIMENTADOR DESDE EL TABLERO GENERAL (TGD) HASTA EL TRANSFORMADOR ELEVADOR (TR-03) EN CALIBRE 4x(3-500+1-500)+1-4/0T AWG Cu HF FR LS POR 3 DUCTOS DE 4" PVC suministro e instalacion | ML | 6 | 3000471 | 18002826
8943 | 8.159 |  |  | PATIO LA REFORMA -ALIMENTADOR DESDE EL TRANSFORMADOR ELEVADOR (TR-03) HASTA EL TABLERO GENERAL DE DISTRIBUCIÓN 2 (TGD2) EN CALIBRE 6x(3-500+1-500)+1-2T POR CARCAMO suministro e instalacion | ML | 6 | 4463423 | 26780538
8945 | 8.16 |  |  | PATIO LA REFORMA - ALIMENTADOR DESDE PLANTA DE EMERGENCIA HASTA TRANSFERENCIA AUTOMATICA GENERAL EN CALIBRE 5x(3-500+1-500)+1-4/0T AWG Cu HF FR LS 3 DUCTOS 4" PVC EMBEBIDOS suministro e instalacion | ML | 13 | 4212752 | 54765776
8952 | 8.161 |  |  | PATIO LA REFORMA -ALIMENTADOR DESDE TABLERO GENERAL DE DISTRIBUCIÓN (TGD) HASTA EL TABLERO DE ALUMBRADO DEL PATIO (TAP) EN CALIBRE 3-2+1-2+1-6T AWG Cu HF FR LS EN 1 DUCTOS 1 1/2" EMT suministro e instalacion | ML | 8 | 155983 | 1247864
8947 | 8.162 |  |  | PATIO LA REFORMA -ALIMENTADOR DESDE TABLERO GENERAL DE DISTRIBUCIÓN (TGD) HASTA EL TABLERO DE CORRECCIÓN DEL FACTOR DE POTENCIA EN CALIBRE 3-400+1-400+1-4T AWG Cu HF FR LS EN 1 DUCTO DE 4" PVC suministro e instalacion | ML | 10 | 875159 | 8751590
8950 | 8.163 |  |  | PATIO LA REFORMA -ALIMENTADOR DESDE TABLERO GENERAL DE DISTRIBUCIÓN (TGD) HASTA EL TABLERO DEL EDIFICIO ELÉCTRICO (TE) EN CALIBRE 3-6+1-6+1-8T AWG Cu HF FR LS EN 1 DUCTO DE 1" EMT suministro e instalacion | ML | 12 | 105105 | 1261260
8948 | 8.164 |  |  | PATIO LA REFORMA - ALIMENTADOR DESDE TRANSFERENCIA AUTOMATICA GENERAL EN CALIBRE HASTA TABLERO GENERAL DE DISTRIBUCIÓN (TGD) 5x(3-500+1-500)+1-4/0T AWG Cu HF FR LS POR CARCAMO suministro e instalacion | ML | 6 | 3762295 | 22573770
8944 | 8.165 |  |  | PATIO LA REFORMA - ALIMENTADOR DESDE TRANSFORMADOR HASTA TRANSFERENCIA AUTOMATICA GENERAL EN CALIBRE 5x(3-500+1-500)+1-4/0T AWG Cu HF FR LS POR CARCAMO suministro instalacion | ML | 8 | 3741484 | 29931872
8935 | 8.166 |  |  | PATIO LA REFORMA - ALIMENTADOR DESDE EL TRANSFORMADOR REDUCTOR (TR-05) HASTA EL TABLERO EDIFICIO LAVADO (TL) EN CALIBRE 3-3/0+1-3/0+1-6T EN DUCTO EMT 3" suministro e instalacion | ML | 6 | 305623 | 1833738
8924 | 8.167 |  |  | PATIO LA REFORMA -ALIMENTADOR DESDE EL TABLERO DEL EDIFICIO DE MANTENIMIENTO (TM.) HASTA EL TABLERO ANTIEXPLOSIVOS PARA CARCAMOS DE PINTURAS (TAPE) EN CALIBRE 3-3/0+1-3/0+1-6T EN DUCTO EMT 3" (suministro e instalacion) | ML | 8 | 305623 | 2444984
8929 | 8.168 |  |  | PATIO LA REFORMA -ALIMENTADOR DESDE EL TRANSFORMADOR REDUCTOR (TR-04)HASTA EL TABLERO DEL EDIFICIO DE MANTENIMIENTO (TM) 4x(3-400+1-400)+1-2/0T EN 3 DUCTOS EMT 4" (suministro e instalacion) | ML | 6 | 2942088 | 17652528
7698 | 8.169 |  |  | ACOMETIDA EN MEDIA TENSIÓN EN CONDUCTORES 3x120 mm^2, XLPE, 15KV,133%, +1 NO. 2 CU DESNUDO, CON CONOS DE ALIVIO, TERMINALES Y ACCESORIOS (Incluye suministro e instalación) DESDE CELDA DE MEDIDA A CELDA DE PROTECCION. | ML | 295 | 102866 | 30345470
7020 | 8.17 |  |  | DPS CON TENSIÓN NOMINAL 208/120 V C.A. CORRIENTE NOMINAL DE DESCARGA PARA ONDA DE 10x350 US: 20 KA. CORRIENTE NOMINAL DE DESCARGA PARA ONDA DE 8x20 US: 100 KA. NIVEL DE PROTECCIÓN DE TENSIÓN: 1500 V MÁXIMO. (Incluye suministro e instalación) | UN | 3 | 1761733 | 5285199
SALIDAS DATOS, CCTV
5690 | 8.171 |  |  | SALIDA PARA DATOS EMT 3/4" (EN TAQUILLAS Y TORNIQUETES) DESDE EL RACK DE COMUNICACIONES HASTA EL SITIO DE LA SALIDA EN EL PISO DEL TORNIQUETE O HASTA EL PUESTO EN LA TAQUILLA. INCL. PONCHADO DE LOS JACKS EN LOS EXTREMOS . | UN | 80 | 322206 | 25776480
8814 | 8.172 |  |  | FIBRA OPTICA 12 HILOS MONOMODO. (Incluye suministro e instalación). CONSTRUCCIÓN DEL PATIO LA REFORMA Y OBRAS COMPLEMENTARIAS EN LA CIUDAD DE BOGOTÁ D.C. | ML | 300 | 13231 | 3969300
7679 | 8.173 |  |  | CAJA DE EMPALME PARA FIBRA ÓPTICA (Incluye Suministro e instalación) | UN | 5 | 496618 | 2483090
8804 | 8.174 |  |  | RACK (Gabinete) CERRADO DE COMUNICACIONES DE PISO 20 RU. EN LÁMINA COLD ROLLED 20" (Dimensiones: Altura 1.30 cm, Ancho 72 cm, Profundidad 60 cm). CONSTRUCCIÓN DEL PATIO LA REFORMA Y OBRAS COMPLEMENTARIAS EN LA CIUDAD DE BOGOTÁ D.C. | UN | 2 | 700293 | 1400586
ETB EXTERNAS
3009 | 8.175 |  |  | EXCAVACION MANUAL PARA REDES PROFUNDIDAD 0m - 2m (Incluye Cargue) | M3 | 120 | 35498 | 4259760
4850 | 8.176 |  |  | DEMOLICION DE POZOS, CAJAS Y CAMARAS DE EMPRESAS DE SERVICIOS PÚBLICOS (INCLUYE MARTILLO NEUMÁTICO DE 60 LB, COMPRESOR Y CARGUE). | M3 | 13 | 284098 | 3693274
3024 | 8.177 |  |  | RELLENO PARA REDES EN ARENA DE PEÑA (Suministro, Extendido, Humedecimiento y Compactación) | M3 | 85 | 125172 | 10639620
4557 | 8.178 |  |  | SUBBASE GRANULAR CLASE C (SBG_C) (Suministro, Extendido Manual, Humedecimiento y Compactación) | M3 | 27 | 148182 | 4000914
6742 | 8.179 |  |  | 24 DUCTOS D=4" PVC-TDP (Incluye Suministro e Instalación. No incluye rellenos) | ML | 173 | 530726 | 91815598
3057 | 8.18 |  |  | CAMARA DE INSPECCIÓN T-13 ETB (H=2.3m. Incluye Base, Muros, Cubierta, Aro-Base y Aro-Tapa) | UN | 3 | 3960744 | 11882232
6687 | 8.181 |  |  | RECONSTRUCCIÓN CÁMARA DE INSPECCIÓN T-13 ETB (H=2.3m. Incluye Base, Muros, Cubierta, Aro-Base y Aro-Tapa) | UN | 2 | 1968261 | 3936522
6715 | 8.182 |  |  | RECONSTRUCCIÓN CÁMARA DE INSPECCIÓN T-13A ETB (H=2.3m. Incluye Base, Muros, Cubierta, Aro-Base y Aro-Tapa) | UN | 1 | 2490735 | 2490735
6717 | 8.183 |  |  | RECONSTRUCCIÓN CÁMARA DE INSPECCIÓN T-14 ETB (H=2.3m. Incluye Base, Muros, Cubierta, Aro-Base y Aro-Tapa) | UN | 1 | 2216786 | 2216786
6089 | 8.184 |  |  | NIVELACIÓN DE CAJA ETB T-13 H= 0.30m (INCLUYE DEMOLICION, FORMALETA, COMPRESOR, TRANSPORTE, PLACA SUPERIOR EN CONCRETO DE 3000 PSI, ACERO DE REFUERZO, BLOQUE PARA CÁMARA TELEFÓNICA TELECOM RESISTENCIA 3000 PSI, MORTERO, ARO Y TAPA ETB, TRANSPORTE Y DISPOSICION DE ESCOMBROS Y MANO DE OBRA ). | UN | 3 | 2430122 | 7290366
GAS NATURAL
3009 | 8.185 |  |  | EXCAVACION MANUAL PARA REDES PROFUNDIDAD 0m - 2m (Incluye Cargue) | M3 | 496 | 35498 | 17607008
4557 | 8.186 |  |  | SUBBASE GRANULAR CLASE C (SBG_C) (Suministro, Extendido Manual, Humedecimiento y Compactación) | M3 | 273 | 148182 | 40453686
3024 | 8.187 |  |  | RELLENO PARA REDES EN ARENA DE PEÑA (Suministro, Extendido, Humedecimiento y Compactación) | M3 | 45 | 125172 | 5632740
3017 | 8.188 |  |  | TRANSPORTE Y DISPOSICIÓN FINAL DE ESCOMBROS EN SITIO AUTORIZADO (distancia de transporte 21 Km). A distancia mayor del acarreo libre (90 m) en sitio autorizado por la entidad Ambiental competente. | M3 | 645 | 44324 | 28588980
8820 | 8.189 |  |  | CÁRCAMO DE PROTECCIÓN RED DE ACERO D= 6" (GN EXTENSIÓN TRONCAL CARACAS). Las obras corresponden a traslado, protecciones o reubicación de tuberías y/o activos de la infraestructura de Gas Natural. CONSTRUCCIÓN DEL PATIO LA REFORMA Y OBRAS COMPLEMENTARIAS EN LA CIUDAD DE BOGOTÁ D.C. | ML | 321 | 331105 | 106284705
8821 | 8.19 |  |  | CÁRCAMO DE PROTECCIÓN RED DE ACERO D=4" (GN EXTENSIÓN TRONCAL CARACAS). Las obras corresponden a traslado, protecciones o reubicación de tuberías y/o activos de la infraestructura de Gas Natural. CONSTRUCCIÓN DEL PATIO LA REFORMA Y OBRAS COMPLEMENTARIAS EN LA CIUDAD DE BOGOTÁ D.C. | ML | 198 | 331105 | 65558790
8822 | 8.191 |  |  | CÁRCAMO DE PROTECCIÓN RED DE POLIETILENO D=3" (GN EXTENSIÓN TRONCAL CARACAS). Las obras corresponden a traslado, protecciones o reubicación de tuberías y/o activos de la infraestructura de Gas Natural. CONSTRUCCIÓN DEL PATIO LA REFORMA Y OBRAS COMPLEMENTARIAS EN LA CIUDAD DE BOGOTÁ D.C. | ML | 50 | 331105 | 16555250
8823 | 8.192 |  |  | CÁRCAMO DE PROTECCIÓN RED DE POLIETILENO D=4" (GN EXTENSIÓN TRONCAL CARACAS). Las obras corresponden a traslado, protecciones o reubicación de tuberías y/o activos de la infraestructura de Gas Natural. CONSTRUCCIÓN DEL PATIO LA REFORMA Y OBRAS COMPLEMENTARIAS EN LA CIUDAD DE BOGOTÁ D.C. | ML | 104 | 331105 | 34434920
Subtotal | [7 empty] | 4814657448
| 9 |  |  | SEÑALIZACION, DEMARCACION Y SEMAFORIZACION
SEÑALIZACION VERTICAL
6030 | 9.01 |  |  | SEÑAL VERTICAL GRUPO DE REGLAMENTARIAS TIPO CIRCULO D=75cm. INCLUYE SUMINISTRO E INSTALACION. | UN | 5 | 428757 | 2143785
6032 | 9.02 |  |  | SEÑAL VERTICAL GRUPO DE REGLAMENTARIAS SR-01 TIPO OCTAGONO CON ALTURA DE 75cm. INCLUYE SUMINISTRO E INSTALACION. | UN | 3 | 428757 | 1286271
8564 | 9.03 |  |  | SEÑAL DOBLE DE 0.45x0.45m REFLECTIVO ALTA DENSIDAD TIPO IV EN LÁMINA GALVANIZADA, PEDESTAL EN ÁNGULO SP/SR/SI. SUMINISTRO E INSTALACIÓN. | UN | 2 | 350847 | 701694
6029 | 9.04 |  |  | SEÑAL VERTICAL GRUPO DE PREVENTIVAS TIPO CUADRADO (75cm x 75cm). INCLUYE SUMONISTRO E INSTALACION. | UN | 2 | 428757 | 857514
5955 | 9.05 |  |  | SEÑAL VERTICAL UNA CARA PARA CICLORUTA PARAL 3m, ÁNGULO DE 2x1/4x3m LAMINA CAL. 16 PINTADA POR UNA CARA 0.60m x 0.60m o 0.75m x 0.75m (Incluye suministro e instalación) | UN | 4 | 324285 | 1297140
6365 | 9.06 |  |  | SEÑAL INFORMATIVA SI-05, TABLERO 1.401m x 0.512m REFLECTIVO ALTA INTENSIDAD, PEDESTAL EN ÁNGULO DE 2"x2"x1/4" H= 2.60m EN PINTURA ELECTROSTÁTICA. INCLUYE SUMINISTRO E INSTALACIÓN | UN | 1 | 571490 | 571490
8800 | 9.07 |  |  | SEÑAL ELEVADA BS, TABLERO 4,556m x 1,654m REFLECTIVO DIAMANTE, SOPORTE EN TUBO GALVANIZADO DE 12" x 7m CERCHA EN TUBO 4" DE 3mm Y 2" DE 2mm. INCL. SUMINISTRO E INSTALACIÓN. CONSTRUCCIÓN DEL PATIO LA REFORMA Y OBRAS COMPLEMENTARIAS EN LA CIUDAD DE BOGOTÁ D.C. | UN | 1 | 7143630 | 7143630
6569 | 9.08 |  |  | CHEVRON 90 cm x 40 cm, REFLECTIVO PRISMÁTICO TIPO VII O SUPERIOR, AMARILLO LIMÓN FLUORESCENTE EN LÁMINA GALVANIZADA, PEDESTAL EN ÁNGULO. Suministro e Instalación. | UN | 3 | 192502 | 577506
6033 | 9.09 |  |  | SEÑAL VERTICAL GRUPO DE REGLAMENTARIAS SR-02 TIPO TRIANGULO EQUILATERO 75cm. DE LADO. INCLUYE SUMINISTRO E INSTALACION. | UN | 1 | 428757 | 428757
7963 | 9.1 |  |  | SEÑAL VERTICAL INFORMATIVA SI-27C (70 cm x 100 cm). INCLUYE SUMINISTRO E INSTALACION. | UN | 2 | 353422 | 706844
6375 | 9.11 |  |  | SEÑAL INFORMATIVA SI-05C, TABLERO 75.09cm x 82.50cm REFLECTIVO ALTA INTENSIDAD, PEDESTAL EN ÁNGULO DE 2"x2"x1/4" H= 2.60m EN PINTURA ELECTROSTÁTICA. INCLUYE SUMINISTRO E INSTALACIÓN | UN | 1 | 421098 | 421098
SEÑALIZACION HORIZONTAL
8566 | 9.12 |  |  | PINTURA EN PLÁSTICO EN FRÍO METILMETACRILATO PARA MARCAS VIALES, CON MICROESFERAS Y ESPESOR SECO SEGÚN NORMA NTC 4744. SUMINISTRO Y APLICACIÓN. (Cebras, Flechas, pictogramas, lineas de pare, senderos peatonales, achurados, etc). | M2 | 1738 | 108111 | 187896918
4248 | 9.13 |  |  | DEMARCACION PASO PEATONAL-CEBRA (e=2.3mm,Termoplástica. Inc. Suministro y Aplicación con Equipo. Inc Microesferas) | M2 | 2436 | 140912 | 343261632
7959 | 9.14 |  |  | DEMARCACIÓN LINEA CONTINUA BLANCA O AMARILLA A=0.12 m (e=2.3 mm, Termoplástica. Incluye Suministro y Aplicación con Equipo. Incluye Microesferas) | ML | 4202 | 16910 | 71055820
5866 | 9.15 |  |  | DEMARCACION DE LINEA DE PARADERO DE BUSES. AREA: 5.5775 m2. (e= 2.3 mils, TERMOPLASTICA. SUMINISTRO Y APLICACION CON EQUIPO. INCLUYE MICROESFERAS. | UN | 2 | 824413 | 1648826
5191 | 9.16 |  |  | DEMARCACION PICTOGRAMA CICLORUTA EN PINTURA TERMOPLASTICA (e=2.3mm incluye suministro y aplicación con equipo, incluye microesferas. Area =2mt2). | UN | 18 | 281825 | 5072850
4711 | 9.17 |  |  | FLECHA DE FRENTE PARA CICLORRUTA EN PINTURA TERMOPLASTICA. (INCLUYE SUMINISTRO, APLICACION CON MICROESFERA) | UN | 5 | 41429 | 207145
5850 | 9.18 |  |  | FLECHA DIRECCIONAL "A LA IZQUIERDA" (e= 15 mils. TERMOPLASTICA. AREA: 1.5037 m2 SEGUN EL MANUAL DE SEÑALIZACION VIAL. SUMINISTRO Y APLICACION CON EQUIPO. INCLUYE MICROESFERAS. | UN | 9 | 221520 | 1993680
4246 | 9.19 |  |  | FLECHA DIRECCIONAL "DE FRENTE" (e=2.3mm,Termoplástica. Inc. Suministro y Aplicación con Equipo. Inc Microesferas). Marca Vial para velocidades menores o iguales a 60 Km/h Area de la Marca: 1.20 m2. | UN | 34 | 169095 | 5749230
4710 | 9.2 |  |  | DEMARCACION CON PINTURA TERMOPLASTICA PARA CICLORUTAS (INCLUYE SUMINISTRO, APLICACION CON MICROESFERA) A=10 CM | ML | 313 | 14091 | 4410483
3872 | 9.21 |  |  | DEMARCACION LINEA DISCONTINUA A=0.12m (e=15 mils, Acrílica Base Agua. Inc. Sumin. y Aplic. con Equipo. Inc Microesferas) | ML | 8224 | 2102 | 17286848
6856 | 9.22 |  |  | DEMARCACION TEXTO VEL MAX 30 KM/H AREA: 4.80 M2. (E=2.3 MM, TERMOPLASTICA Incluye suministro y aplicación con equipo. Incluye microesferas). | UN | 1 | 678856 | 678856
5241 | 9.23 |  |  | TACHA REFLECTIVA BIDIRECCIONAL (Incluye suministro e instalación). | UN | 1411 | 12103 | 17077333
4832 | 9.24 |  |  | SEGREGADOR BICICLETA (TACHON PLASTICO O CAUCHO ALTA RESISTENCIA COMO POLIPROPILENO DE ALTO IMPACTO, CON ESTRUCTURA DE REFUERZO, ELEMENTOS REFLECTIVOS DE ALTA EFICIENCIA. TIPO TRANSMILENIO 40.5cmx15cmx8.5cm). SUMIN. E INSTAL. | UN | 74 | 42478 | 3143372
3492 | 9.23 |  |  | FLECHA DIRECCIONAL "DE FRENTE A LA DERECHA" (e=15 mils, Acrílica Base Agua. Inc. Sumin. y Aplic. con Equipo. Incl. Micr | UN | 18 | 48214 | 867852
Subtotal | [7 empty] | 676486574
| 10 |  |  | MONITOREO GEOTÉCNICO
6703 | 10.01 |  |  | CONCRETO 2000 PSI GRAVA COMÚN PARA MOJONES O PUNTOS DE CONTROL TOPOGRÁFICO (0.21mx 0.21m x 0.21m) (Premezclado. Incluye Suministro e Instalación. | UN | 20 | 7397 | 147940
8199 | 10.02 |  |  | PIEZÓMETROS (INCLUYE PERFORACIÓN, TUBERIA PVC RANURADA DE 3" LONG= 25 ML, DOS PIEZÓMETROS PARA PRESIÓN DE 0,30 MPA,CABLE;ARENA, BENTONITA). (INCLUYE SUMINISTRO E INSTALACIÓN). | UN | 3 | 8652674 | 25958022
8239 | 10.03 |  |  | UNIDAD LECTORA DE PIEZÓMETRO. SUMINISTRO E INSTALACIÓN | UN | 3 | 9467189 | 28401567
8198 | 10.04 |  |  | TUBERÍA PARA INCLINOMETRO, LONG = 25 ML (INCLUYE PERFORACIÓN, TUBERÍA DE INCLINOMETRO, LECHADA DE MORTERO Y CAJA DE PROTECCIÓN). (INCLUYE SUMINISTRO E INSTALACIÓN). | UN | 7 | 2735525 | 19148675
7124 | 10.05 |  |  | SISTEMA DIGITAL DE INCLINOMETRO COMPLETO PARA 50 MTS, COMPUESTO POR PROBETA, CARRETE, UNIDAD DE LECTURA INALAMBRICA, SOFTWARE DE TRANSFERENCIA DE DATOS, CARGADOR DE BATERIA, GRUAS PARA LA TUBERIA DE 70 MM Y 85 MM. (Incluye suministro e instalaicón). | UN | 1 | 40839488 | 40839488
Subtotal | [7 empty] | 114495692
COSTO TOTAL OBRAS CON A.I.U ( A ) | [7 empty] | 89962467544
COSTO ACTIVIDADES DE GESTIÓN AMBIENTAL Y SST ( B ) | [7 empty] | 1430857104
COSTO DIÁLOGO CIUDADANO Y COMUNICACIÓN ESTRATÉGICA ( C ) | [7 empty] | 771118904
COSTO PLAN DE MANEJO DE TRÁNSITO, SEÑALIZACIÓN Y DESVÍOS ( D ) | [7 empty] | 458654926
SUBTOTAL OBRAS ( A+B+C+D+E ) | [7 empty] | 92623098478
AJUSTES POR CAMBIO DE VIGENCIA PARA OBRAS-AIU-PMA-PMT-DIÁLOGO CIUDADANO ( F ) | [7 empty] | 3241808447
COSTOS ESTIMADOS PARA PAGO DE COMPENSACIONES Y SEGUIMIENTO SDA (INCLUYE AJUSTES E IVA) ( G ) | [7 empty] | 178103275
COSTOS ESTIMADOS PARA ENSAYOS DE LABORATORIO EN FASE DE EJECUCIÓN (INCLUYE AJUSTES E IVA) ( H ) | [7 empty] | 265460053
COSTO ESTIMADO ETAPA DE PRELIMINARES ( I ) (INCLUYE IVA Y AJUSTES) | [7 empty] | 399710736
VALOR MEDIDAS DE BIOSEGURIDAD ( J ) | [7 empty] | 162323292
COSTO TOTAL DEL PROYECTO | [7 empty] | 96870504281
[5 empty] | DESCRIPCION |  |  | PORCENTAJE
[5 empty] | ADMINISTRACION |  | A= | 20.38%
[5 empty] | IMPREVISTO |  | I= | 1%
[5 empty] | UTILIDAD |  | U= | 5%
[5 empty] | TOTAL A.I.U |  | A.I.U.= | 26.38%
NOTA 1: Para el cálculo del presupuesto oficial, se formularon cantidades para cada uno de los ítems que conforman el mismo, aclarando que estas podrán aumentar, disminuir o suprimirse durante la ejecución del contrato, y esto no será objeto de futuras reclamaciones.
NOTA 3: Se debe tener en cuenta que el PRECIO UNITARIO incluye el valor de A.I.U.
NOTA 4: Cuando la fracción decimal del peso sea igual o superior a 5 se aproximara por exceso al número entero siguiente del peso y cuando la fracción decimal del peso sea inferior a 5 se aproximará por defecto al número entero del peso.
NOTA 5: El A.I.U y su discriminación deben estar en porcentaje (%).
NOTA 6: El reconocimiento económico de los requerimientos ambientales exigidos por las autoridades ambientales, y/o sociales que son de obligatorio cumplimiento, serán reconocidos a cargo de reembolso de gastos (afectados por un % de administracion).
NOTA 7: Los ensayos necesarios para que el contratista realice el control de recibo de obra y materiales establecidos en la Norma Técnica, los necesarios para verificar la calidad de los materiales adquiridos a sus proveedores y las pruebas y certificaciones necesarios para el recibo de las obras por parte de las empresas de servicios públicos como el de RETILAP, RETIE, o presión, desinfección, hermeticidad y estanqueidad, se incluyen en el porcentaje del AIU del contrato.

## PRELIMINARES
| FORMATO |  | CÓDIGO | PROCESO |  |  | VERSIÓN
| MATRIZ PARA CÁLCULO ETAPA PRELIMINARES |  |  | Proyectos |  |  | 2.0
INSTITUTO DE DESARROLLO URBANO
SUBDIRECCIÓN GENERAL DE DESARROLLO URBANO
DIRECCIÓN TÉCNICA DE PROYECTOS
| OBJETO DE LA LICITACIÓN: |  | CONSTRUCCIÓN DEL PATIO LA REFORMA Y OBRAS COMPLEMENTARIAS EN LA CIUDAD DE BOGOTÁ D.C.
COSTO ESTIMADO DE PRELIMINARES
| TERMINO ESTIMADO DE EJECUCIÓN DE PRELIMINARES |  | 2 | MESES |  | FECHA: | 2020-11-27
CONTRATO No.
COD IDU | ÍTEM | 1. COSTOS DE PERSONAL
|  | CARGO | CANTIDAD | CATEGORÍA | DEDICACIÓN MES | TOPE SALARIO (MES) | FACTOR PRESTACIONAL | N. MESES | SALARIO + PRESTACIONES
|  |  | A |  | B | C | D | E | F=A*B*C*D*E
| 1.1 | PERSONAL PROFESIONAL (Ingenieros y Otros)
9109 | 1.101 | DIRECTOR DE OBRA | 1 | 3 | 0.5 | 7650000 | 1.4508 | 2 | 11098620
9110 | 1.102 | RESIDENTE DE OBRA | 1 | 4 | 0.5 | 6514000 | 1.4513 | 2 | 9453768
9109 | 1.103 | ESPECIALISTA EN REDES HIDROSANITARIAS | 1 | 3 | 0.5 | 7650000 | 1.4508 | 2 | 11098620
9109 | 1.104 | ESPECIALISTA EN REDES SECAS | 1 | 3 | 0.5 | 7650000 | 1.4508 | 2 | 11098620
9109 | 1.105 | ESPECIALISTA EN DISEÑO GEOMETRICO | 1 | 3 | 0.3 | 7650000 | 1.4508 | 2 | 6659172
9109 | 1.106 | ESPECIALISTA EN URBANISMO Y ESPACIO PÚBLICO | 1 | 3 | 0.25 | 7650000 | 1.4508 | 2 | 5549310
9109 | 1.107 | ESPECIALISTA EN PRESUPUESTO Y PROGRAMACIÓN | 1 | 3 | 0.5 | 7650000 | 1.4508 | 2 | 11098620
9109 | 1.108 | ESPECIALISTA EN ESTRUCTURAS | 1 | 3 | 0.3 | 7650000 | 1.4508 | 2 | 6659172
9109 | 1.109 | ESPECIALISTA EN GEOTECNIA | 1 | 3 | 0.3 | 7650000 | 1.4508 | 2 | 6659172
9109 | 1.11 | ESPECIALISTA EN PAVIMENTOS | 1 | 3 | 0.3 | 7650000 | 1.4508 | 2 | 6659172
9112 | 1.111 | COORDINADOR BIM | 1 | 6 | 0.3 | 5240000 | 1.4521 | 2 | 4565402
ARQUEOLOGÍA
9112 | 1.112 | ARQUEÓLOGO | 2 | 6 | 1 | 5240000 | 1.4521 | 2 | 30436016
9113 | 1.113 | PROFESIONAL SIG | 1 | 7 | 0.5 | 3961000 | 1.4535 | 2 | 5757314
| 1.2 | PERSONAL TÉCNICO Y PERSONAL AUXILIAR
9085 | 1.201 | TARIFA MES - PERSONAL TÉCNICO - AUXILIAR DE INGENIERÍA (No incluye Factor de Prestaciones) | 2 | N/A | 1 | 2155000 | 1.4581 | 2 | 12568822
9088 | 1.202 | TARIFA MES - PERSONAL TÉCNICO - TOPÓGRAFO INSPECTOR (No incluye Factor de Prestaciones) | 1 | N/A | 0.5 | 2555000 | 1.4565 | 2 | 3721358
9090 | 1.203 | TARIFA MES - PERSONAL TÉCNICO - LABORATORISTA AUXILIAR (No incluye Factor de Prestaciones) | 1 | N/A | 0.5 | 1584000 | 1.5601 | 2 | 2471198
9093 | 1.204 | TARIFA MES - PERSONAL TÉCNICO - INSPECTOR 1 (No incluye Factor de Prestaciones) | 1 | N/A | 1 | 1859000 | 1.5601 | 2 | 5800452
9098 | 1.205 | TARIFA MES - PERSONAL AUXILIAR TÉCNICO - CADENERO 1 (No incluye Factor de Prestaciones) | 1 | N/A | 0.5 | 1584000 | 1.5601 | 2 | 2471198
9099 | 1.206 | TARIFA MES - PERSONAL AUXILIAR TÉCNICO - CADENERO 2 (No incluye Factor de Prestaciones) | 1 | N/A | 0.5 | 1380000 | 1.5767 | 2 | 2175846
9100 | 1.207 | TARIFA MES - PERSONAL AUXILIAR TÉCNICO - CONDUCTOR O MOTORISTA (No incluye Factor de Prestaciones) | 1 | N/A | 0.5 | 1149000 | 1.6026 | 2 | 1841387
PROSPECCIÓN ARQUEOLÓGICA
9455 | 1.208 | TARIFA MES - PERSONAL DE OBRA - AYUDANTE (No incluye Factor de Prestaciones) | 2 | N/A | 1 | 877803 | 1.6504 | 1 | 2897452
| 1.3 | PERSONAL ADMINISTRATIVO
9103 | 1.301 | TARIFA MES - PERSONAL ADMINISTRATIVO - AUXILIAR ADMINISTRATIVO-ALMACENISTA (No incluye Factor de Prestaciones) | 1 | N/A | 1 | 1697000 | 1.5527 | 2 | 5269864
9105 | 1.301 | TARIFA MES - PERSONAL ADMINISTRATIVO - SECRETARIA 2 (No incluye Factor de Prestaciones) | 1 | N/A | 1 | 1149000 | 1.6026 | 2 | 3682775
|  | SUBTOTAL COSTOS DE PERSONAL | [6 empty] | 169693330
COD IDU | 2 | GASTOS OPERACIONALES MENSUALES | CANT. | AREA (M2) | DEDICACIÓN | DEDICACIÓN X ÁREA (M2) X CANTIDAD | COSTO ($/M2.MES) | N. MESES | VALOR ($)
9576 | 2.01 | ALQUILER MES - ARRIENDO OFICINA INCL. ADMINISTRACIÓN, SERVICIOS PÚBLICOS, COMUNICACIONES | 1 | 150 | 1 | 150 | 29634 | 2 | 8890200
9577 | 2.03 | ALQUILER MES - CAMPAMENTOS INCL. SERVICIOS PÚBLICOS PROVISIONALES | 1 | 120 | 1 | 120 | 11956 | 2 | 2869440
9724 | 2.02 | PORTÁTILES - Procesador minimo: intel, Core i3 4005U, celeron o similar, Memoria RAM de 4 GB(2x2048 MB) Disco duro de 500gb a 7200 rpm Pantalla LED HP BrightView widescreen alta definición con 35,6 cm | 11 | N/A | 1 | 11 | 111288 | 2 | 2448336
9253 | 2.04 | EQUIPO ANDROIDE CON GPS, CAMARA Y WIFI | 2 | N/A | 1 | 2 | 173097 | 1 | 346194
7813 | 2.05 | BARRA DE 18LB CON PUNTA Y PALA 150CM X 10CM | 2 | N/A | 1 | 2 | 67143 | 1 | 134286
9578 | 2.06 | TARIFA GLOBAL - GASTOS OFICINA (PAPELERIA, FOTOCOPIAS Y OTROS) | 1 | N/A | 1 | 1 | 658561 | 2 | 1317122
9117 | 2.07 | ALQUILER MES - LABORATORIO - Estudios (Equipo completo) | 1 | N/A | 0.5 | 0.5 | 5289000 | 2 | 5289000
9115 | 2.08 | ALQUILER MES - EQUIPO DE TOPOGRAFÍA (Incluye tránsito, nivel y elementos complementarios). | 1 | N/A | 0.5 | 0.5 | 3391000 | 2 | 3391000
9456 | 2.09 | ALQUILER MES - CAMPERO PICK-UP, CAMIONETA DE 1300-2000cc - MODELO 2012 - 2009 - INCIDENCIA 75% | 1 | N/A | 0.5 | 0.5 | 4503000 | 2 | 4503000
| SUBTOTAL GASTOS OPERACIONALES | [7 empty] | 29188578
| TOTAL COSTOS PERSONAL + GASTOS OPERACIONALES POR EL TÉRMINO DE EJECUCIÓN | [7 empty] | 198881908
| IVA | [5 empty] | 19% |  | 37787563
| A | TOTAL COSTOS ACTIVIDADES PRELIMINARES | [6 empty] | 236669471
| TÉRMINO ESTIMADO PRELIMINARES - GESTION Y AVALES ANTE TERCEROS Y MODIFICACIONES DE DISEÑOS. |  | 2 | MESES
COD IDU | ÍTEM | COSTOS DE PERSONAL
|  | CARGO | CANTIDAD | CATEGORÍA | DEDICACIÓN MES | TOPE SALARIO (MES) | FACTOR PRESTACIONAL | N. MESES | SALARIO + PRESTACIONES
|  |  | A |  | B | C | D | E | F=A*B*C*D*E
| 3 | PERSONAL PROFESIONAL (Ingenieros y Otros)
9109 | 3.001 | ESPECIALISTA EN REDES HIDROSANITARIAS | 1 | 3 | 1 | 7650000 | 1.4508 | 2 | 22197240
9109 | 3.002 | ESPECIALISTA EN GEOTECNIA | 1 | 3 | 1 | 7650000 | 1.4508 | 2 | 22197240
9109 | 3.003 | ESPECIALISTA EN PAVIMENTOS | 1 | 3 | 1 | 7650000 | 1.4508 | 2 | 22197240
9109 | 3.004 | ESPECIALISTA EN ESTRUCTURAS | 1 | 3 | 1 | 7650000 | 1.4508 | 2 | 22197240
9112 | 3.005 | COORDINADOR BIM | 1 | 6 | 0.5 | 5240000 | 1.4521 | 2 | 7609004
9111 | 3.006 | RESIDENTE AMBIENTAL | 1 | 5 | 0.5 | 5875000 | 1.4517 | 2 | 8528738
9111 | 3.007 | RESIDENTE FORESTAL | 1 | 5 | 0.5 | 5875000 | 1.4517 | 2 | 8528738
9109 | 3.008 | ESPECIALISTA EN TRÁNSITO Y TRANSPORTE | 1 | 3 | 0.5 | 7650000 | 1.4508 | 2 | 11098620
|  | SUBTOTAL COSTOS DE PERSONAL | [6 empty] | 124554060
| SUBTOTAL COSTOS DE PERSONAL INCLUYENDO FACTOR MULTIPLICADOR | [6 empty] | 1.1 | 137009466
| IVA | [6 empty] | 19% | 26031799
| B | SUBTOTAL COSTOS ESTIMADOS PARA GESTION Y AVALES ANTE TERCEROS Y MODIFICACIONES DE DISEÑOS (INCLUYE F.M E IVA) | [6 empty] | 163041265
|  | TOTAL COSTOS ESTIMADOS PARA FASE PRELIMINARES (INCLUYE IVA) |  |  |  | ( A + B ) |  |  | 399710736

## ENSAYOS-OBRA
CONSTRUCCIÓN DEL PATIO LA REFORMA Y OBRAS COMPLEMENTARIAS EN LA CIUDAD DE BOGOTÁ D.C.
COD IDU | EXPLORACIÓN DE SUELOS Y ENSAYOS DE LABORATORIO | CANTIDAD | UNIDAD | COSTO UNITARIO ($) SIN I.V.A | FACTOR MULTIPLICADOR | SUBTOTAL VALOR BASICO ($) INCLUYE FACTOR MULTIPLICADOR
ENSAYOS A LOS AGREGADOS
7485 | RESISTENCIA A LA DEGRADACIÓN DE LOS AGREGADOS GRUESOS DE TAMAÑOS MAYORES DE 19 mm (¾") POR ABRASIÓN E IMPACTO EN LA MÁQUINA DE LOS ÁNGELES (CON TRITURACIÓN DE AGREGADOS) | 25 | UN | 110000 | 1.1 | 3025000
7738 | RESISTENCIA A LA DEGRADACIÓN DE LOS AGREGADOS DE TAMAÑOS MENORES DE 37.5 MM (1½") POR MEDIO DE LA MÁQUINA DE LOS ÁNGELES (SIN TRITURACIÓN DE LOS AGREGADOS) | 25 | UN | 91902 | 1.1 | 2527305
7511 | CBR DE SUELOS COMPACTADOS EN EL LABORATORIO (SUELOS GRANULARES) | 65 | UN | 295900 | 1.1 | 21156850
9353 | DETERMINACIÓN DE LA RESISTENCIA DEL AGREGADO GRUESO A LA DEGRADACIÓN POR ABRASIÓN, UTILIZANDO EL APARATO MICRO-DEVAL | 30 | UN | 195000 | 1.1 | 6435000
9348 | DETERMINACIÓN DEL VALOR DEL 10% DE FINOS | 30 | UN | 200000 | 1.1 | 6600000
9342 | DETERMINACIÓN DE TERRONES DE ARCILLA Y PARTÍCULAS DELEZNABLES EN LOS AGREGADOS | 65 | UN | 35000 | 1.1 | 2502500
7743 | PORCENTAJE DE PARTÍCULAS FRACTURADAS EN UN AGREGADO GRUESO | 168 | UN | 48714 | 1.1 | 9002347
7744 | ÍNDICES DE APLANAMIENTO Y ALARGAMIENTO DE LOS AGREGADOS PARA CARRETERAS | 70 | UN | 80000 | 1.1 | 6160000
7737 | ANALISIS GRANULOMETRICO DE LOS AGREGADOS GRUESO Y FINO | 505 | UN | 70000 | 1.1 | 38885000
9354 | DETERMINACIÓN DEL CONTENIDO DE VACÍOS EN AGREGADOS FINOS NO COMPACTADOS (INFLUENCIADO POR LA FORMA DE LAS PARTÍCULAS, LA TEXTURA SUPERFICIAL Y LA GRANULOMETRÍA) | 124 | UN | 92100 | 1.1 | 12562440
9345 | SOLIDEZ DE LOS AGREGADOS FRENTE A LA ACCIÓN DE SOLUCIONES DE SULFATO DE SODIO O DE MAGNESIO | 22 | UN | 248676 | 1.1 | 6017959
10019 | DETERMINACIÓN LÍMITE LÍQUIDO, LÍMITE PLÁSTICO E ÍNDICE DE PLASTICIDAD DE SUELOS | 380 | UN | 47900 | 1.1 | 20022200
7482 | EQUIVALENTE DE ARENA DE SUELOS Y AGREGADOS FINOS | 80 | UN | 81090 | 1.1 | 7135920
7487 | VALOR DE AZUL DE METILENO EN AGREGADOS FINOS | 80 | UN | 121747 | 1.1 | 10713736
8019 | RELACIONES HUMEDAD - PESO UNITARIO SECO EN LOS SUELOS (ENSAYO MODIFICADO DE COMPACTACIÓN) | 121 | UN | 117815 | 1.1 | 15681177
7750 | DENSIDAD, DENSIDAD RELATIVA (GRAVEDAD ESPECÍFICA) Y ABSORCIÓN DEL AGREGADO FINO | 15 | UN | 57000 | 1.1 | 940500
9347 | DENSIDAD, DENSIDAD RELATIVA (GRAVEDAD ESPECÍFICA) Y ABSORCIÓN DEL AGREGADO GRUESO | 15 | UN | 58000 | 1.1 | 957000
7766 | PUNTO DE ABLANDAMIENTO DE MATERIALES BITUMINOSOS (APARATO DE ANILLO Y BOLA) | 3 | UN | 84874 | 1.1 | 280084
9443 | DETERMINACIÓN DEL COEFICIENTE DE PULIMIENTO ACELERADO (CPA) DE LAS PARTÍCULAS DE AGREGADO GRUESO | 3 | UN | 1380000 | 1.1 | 4554000
9346 | CANTIDAD DE PARTÍCULAS LIVIANAS EN UN AGREGADO PÉTREO | 48 | UN | 99500 | 1.1 | 5253600
9371 | RECUPERACIÓN DEL ASFALTO DE UNA SOLUCIÓN UTILIZANDO EL EVAPORADOR ROTATORIO | 3 | UN | 483775 | 1.1 | 1596458
9375 | DETERMINACIÓN DE LAS LEYES DE FATIGA DE MEZCLAS ASFÁLTICAS COMPACTADAS EN CALIENTE SOMETIDAS A FLEXIÓN DINÁMICA | 1 | UN | 2540000 | 1.1 | 2794000
7551 | ESTABILIDAD Y FLUJO DE MEZCLAS ASFÁLTICAS EN CALIENTE EMPLEANDO EL EQUIPO MARSHALL (Una probeta) | 55 | UN | 49580 | 1.1 | 2999590
7752 | PENETRACION DE LOS MATERIALES BITUMINOSOS | 1 | UN | 71663 | 1.1 | 78829
7758 | ENSAYO DE TENSIÓN INDIRECTA PARA DETERMINAR EL MÓDULO RESILIENTE DE MEZCLAS ASFÁLTICAS (3 TEMPERATURAS Y 3 FRECUENCIAS) | 1 | UN | 1055192 | 1.1 | 1160711
9363 | DETERMINACIÓN DE LA VISCOSIDAD DEL ASFALTO EMPLEANDO UN VISCOSÍMETRO ROTACIONAL (Tres temperaturas) | 3 | UN | 265546 | 1.1 | 876302
7754 | DUCTILIDAD DE LOS MATERIALES ASFÁLTICOS | 1 | UN | 92342 | 1.1 | 101576
9361 | SOLUBILIDAD DE MATERIALES ASFÁLTICOS EN TRICLOROETILENO | 1 | UN | 290000 | 1.1 | 319000
7530 | EXTRACCIÓN DE TESTIGOS DE PAVIMENTOS ASFÁLTICOS MEDIANTE NÚCLEOS DE 4" | 41 | UN | 67050 | 1.1 | 3023955
10017 | DETERMINACIÓN DE LA FINURA DEL CEMENTO HIDRÁULICO POR MEDIO DEL APARATO BLAINE DE PERMEABILIDAD AL AIRE | 250 | UN | 48739 | 1.1 | 13403225
7877 | RESISTENCIA A LA FLEXIÓN DEL CONCRETO USANDO UNA VIGA SIMPLEMENTE APOYADA Y CARGADA EN LOS TERCIOS DE LA LUZ LIBRE | 43 | UN | 19500 | 1.1 | 922350
7544 | TRACCIÓN INDIRECTA DE CILINDROS DE CONCRETO | 43 | UN | 13700 | 1.1 | 648010
9759 | MEDICIÓN PERFIL LONGITUDINAL CON EQUIPO DE ALTO RENDIMIENTO Y DETERMINACIÓN DEL IRI. PAV. CON SUPERFICIE FLEXIBLE,RÍGIDA Y/O AFIRMADO MALLA VIAL RURAL BOGOTÁ. INCL. VER OBSERVACIONES | 23 | Km-Car | 65630 | 1.1 | 1660439
9454 | MEDIDA DEL COEFICIENTE DE RESISTENCIA AL DESLIZAMIENTO USANDO EL PÉNDULO BRITÁNICO | 41 | UN | 42017 | 1.1 | 1894967
9388 | MEDIDA DE LA MACROTEXTURA SUPERFICIAL DE UN PAVIMENTO EMPLEANDO LA TECNICA VOLUMETRICA | 96 | UN | 28571 | 1.1 | 3017098
| VALOR BASICO ESTIMADO PARA ENSAYOS DE LABORATORIO |  |  |  |  | 214909128
| VR. BASICO PARA CAMBIO DE VIGENCIA |  |  |  |  | 8166547
| SUBTOTAL VR. BASICO ENSAYOS DE LABORATORIO (INCLUYE CAMBIO DE VIGENCIA) |  |  |  |  | 223075675
| IVA 19% |  |  |  |  | 42384378
| SUBTOTAL VR. ENSAYOS DE LABORATORIO (INCLUYE CAMBIO DE VIGENCIA E IVA) |  |  |  |  | 265460053

## AIU
INSTITUTO DE DESARROLLO URBANO
| OBJETO DE LA LICITACIÓN: |  | CONSTRUCCIÓN DEL PATIO LA REFORMA Y OBRAS COMPLEMENTARIAS EN LA CIUDAD DE BOGOTÁ D.C.
MATRIZ DE CÁLCULO DE AIU
| COSTO DIRECTO ESTIMADO DE OBRA (CD) |  |  | 71183548702 |  |  |  |  | FECHA: | 2020-11-27
| TERMINO ESTIMADO DE EJECUCIÓN DE OBRA |  |  | 13 | MESES |  |  |  | CONTRATO No.
| COSTOS ESTIMADOS PARA PRELIMINARES |  |  | 236669471
| TERMINO ESTIMADO DE PRELIMINARES |  |  | 2 | MESES
| COSTOS ESTIMADOS PARA COMPENSACIONES A SDA |  |  | 178103275
| COSTOS ESTIMADOS PARA ENSAYOS DE LABORATORIO |  |  | 265460053
| AJUSTES POR CAMBIO DE VIGENCIA |  |  | 3241808447
COD IDU | ÍTEM | A. ADMINISTRACIÓN
1. COSTOS MENSUALES DE PERSONAL
|  | CARGO |  | CANTIDAD | CATEGORÍA | INICIO | OBRA | RECIBO | TOPE SALARIO (MES) | FACTOR PRESTACIONAL | N. MESES POR ETAPA |  |  | SALARIO + PRESTACIONES
[6 empty] | MES 1 | MES 2 - 12 | MES 14
[6 empty] | 1 | 11 | 1 |  |  | INICIO | OBRA | RECIBO
|  |  |  | A |  | B |  |  | C | D | E |  |  | F=A*B*C*D*E
| 1.1 | PERSONAL PROFESIONAL (Ingenieros y Otros)
9109 | 1.101 | DIRECTOR DE OBRA |  | 1 | 3 | 1 | 1 | 1 | 7650000 | 1.4508 | 1 | 11 | 1 | 144282060
9110 | 1.102 | COORDINADOR DE OBRA |  | 1 | 4 | 0.5 | 1 | 1 | 6514000 | 1.4513 | 0.5 | 11 | 1 | 118172103
9110 | 1.103 | RESIDENTE DE OBRA |  | 2 | 4 | 0.5 | 1 | 1 | 6514000 | 1.4513 | 0.5 | 11 | 1 | 236344205
9110 | 1.104 | RESIDENTE DE GEOTECNIA |  | 1 | 4 | 0.5 | 1 | 0 | 6514000 | 1.4513 | 0.5 | 11 | 0 | 108718334
9110 | 1.105 | RESIDENTE DE ESTRUCTURAS |  | 1 | 4 | 0.5 | 1 | 0 | 6514000 | 1.4513 | 0.5 | 11 | 0 | 108718334
9110 | 1.106 | RESIDENTE EN URBANISMO Y ESPACIO PÚBLICO |  | 1 | 4 | 0.5 | 1 | 0 | 6514000 | 1.4513 | 0.5 | 11 | 0 | 108718334
9110 | 1.107 | RESIDENTE DE REDES HÚMEDAS |  | 1 | 4 | 0.5 | 1 | 0 | 6514000 | 1.4513 | 0.5 | 11 | 0 | 108718334
9110 | 1.108 | RESIDENTE DE REDES SECAS |  | 1 | 4 | 0.5 | 1 | 0 | 6514000 | 1.4513 | 0.5 | 11 | 0 | 108718334
9110 | 1.109 | ARQUITECTO RESIDENTE (ACABADOS) |  | 1 | 4 | 0.5 | 1 | 0 | 6514000 | 1.4513 | 0.5 | 11 | 0 | 108718334
9109 | 1.11 | ESPECIALISTA EN REDES HIDROSANITARIAS |  | 1 | 3 | 0.5 | 0.5 | 0.5 | 7650000 | 1.4508 | 0.5 | 5.5 | 0.5 | 72141030
9109 | 1.111 | ESPECIALISTA EN REDES SECAS |  | 1 | 3 | 0.5 | 0.5 | 0.5 | 7650000 | 1.4508 | 0.5 | 5.5 | 0.5 | 72141030
9109 | 1.112 | ESPECIALISTA EN DISEÑO GEOMETRICO |  | 1 | 3 | 0.5 | 0.5 | 0 | 7650000 | 1.4508 | 0.5 | 5.5 | 0 | 66591720
9109 | 1.113 | ESPECIALISTA EN URBANISMO Y ESPACIO PÚBLICO |  | 1 | 3 | 0.5 | 0.5 | 0 | 7650000 | 1.4508 | 0.5 | 5.5 | 0 | 66591720
9109 | 1.114 | PROFESIONAL EN COSTOS, PRESUPUESTOS Y PROGRAMACION |  | 1 | 3 | 0.5 | 0.5 | 0.5 | 7650000 | 1.4508 | 0.5 | 5.5 | 0.5 | 72141030
9109 | 1.115 | ESPECIALISTA EN ESTRUCTURAS |  | 1 | 3 | 0.5 | 0.5 | 0 | 7650000 | 1.4508 | 0.5 | 5.5 | 0 | 66591720
9109 | 1.116 | ESPECIALISTA EN GEOTECNIA |  | 1 | 3 | 0.5 | 0.5 | 0 | 7650000 | 1.4508 | 0.5 | 5.5 | 0 | 66591720
9109 | 1.117 | ESPECIALISTA EN PAVIMENTOS |  | 1 | 3 | 0.5 | 0.5 | 0 | 7650000 | 1.4508 | 0.5 | 5.5 | 0 | 66591720
9111 | 1.118 | COORDINADOR BIM |  | 1 | 5 | 0.5 | 0.5 | 0 | 5875000 | 1.4517 | 0.5 | 5.5 | 0 | 51172425
9113 | 1.119 | ARQUEÓLOGO |  | 1 | 7 | 0.5 | 1 | 0 | 3961000 | 1.4535 | 0.5 | 11 | 0 | 66209105
9114 | 1.12 | INGENIERO / ARQUITECTO AUXILIAR |  | 1 | 8 | 0.5 | 1 | 0 | 3738000 | 1.4538 | 0.5 | 11 | 0 | 62494501
| 1.2 | PERSONAL TÉCNICO Y PERSONAL AUXILIAR
9085 | 1.201 | TARIFA MES - PERSONAL TÉCNICO - AUXILIAR DE INGENIERÍA (No incluye Factor de Prestaciones) |  | 1 | N/A | 0.5 | 1 | 0 | 2155000 | 1.4581 | 0.5 | 11 | 0 | 36135363
9086 | 1.202 | TARIFA MES - PERSONAL TÉCNICO - DIBUJANTE 1 (No incluye Factor de Prestaciones) |  | 1 | N/A | 0.5 | 0.5 | 0 | 2260000 | 1.4576 | 0.5 | 5.5 | 0 | 19765056
9088 | 1.203 | TARIFA MES - PERSONAL TÉCNICO - TOPÓGRAFO INSPECTOR (No incluye Factor de Prestaciones) |  | 2 | N/A | 0.5 | 1 | 0 | 2555000 | 1.4565 | 0.5 | 11 | 0 | 85591223
9098 | 1.204 | TARIFA MES - PERSONAL AUXILIAR TÉCNICO - CADENERO 1 (No incluye Factor de Prestaciones) |  | 2 | N/A | 0.5 | 1 | 0 | 1584000 | 1.5601 | 0.5 | 11 | 0 | 56837563
9099 | 1.205 | TARIFA MES - PERSONAL AUXILIAR TÉCNICO - CADENERO 2 (No incluye Factor de Prestaciones) |  | 2 | N/A | 0.5 | 1 | 0 | 1380000 | 1.5767 | 0.5 | 11 | 0 | 50044458
9093 | 1.206 | TARIFA MES - PERSONAL TÉCNICO - INSPECTOR 1 (No incluye Factor de Prestaciones) |  | 4 | N/A | 0.5 | 1 | 0 | 1859000 | 1.5601 | 0.5 | 11 | 0 | 133410391
9089 | 1.207 | TARIFA MES - PERSONAL TÉCNICO - LABORATORISTA INSPECTOR (No incluye Factor de Prestaciones) |  | 1 | N/A | 0.5 | 1 | 0 | 2264000 | 1.4576 | 0.5 | 11 | 0 | 37950074
9090 | 1.208 | TARIFA MES - PERSONAL TÉCNICO - LABORATORISTA AUXILIAR (No incluye Factor de Prestaciones) |  | 1 | N/A | 0.5 | 1 | 0 | 1584000 | 1.5601 | 0.5 | 11 | 0 | 28418782
9100 | 1.209 | TARIFA MES - PERSONAL AUXILIAR TÉCNICO - CONDUCTOR O MOTORISTA (No incluye Factor de Prestaciones) |  | 3 | N/A | 0.5 | 1 | 0 | 1149000 | 1.6026 | 0.5 | 11 | 0 | 63527865
MONITOREO ARQUEOLÓGICO
9455 | 1.21 | TARIFA MES - PERSONAL DE OBRA - AYUDANTE (No incluye Factor de Prestaciones) |  | 3 | N/A | 0.3 | 0.3 | 0 | 877803 | 1.6504 | 0.3 | 3.3 | 0 | 15646242
PERSONAL ADMINISTRATIVO
9103 | 1.211 | TARIFA MES - PERSONAL ADMINISTRATIVO - AUXILIAR ADMINISTRATIVO-ALMACENISTA (No incluye Factor de Prestaciones) |  | 1 | N/A | 0.5 | 1 | 0.25 | 1697000 | 1.5527 | 0.5 | 11 | 0.25 | 30960450
9455 | 1.212 | TARIFA MES - PERSONAL DE OBRA - AYUDANTE (No incluye Factor de Prestaciones) |  | 1 | N/A | 0.5 | 1 | 0.25 | 877803 | 1.6504 | 0.5 | 11 | 0.25 | 17022531
OPERADOR EQUIPO DE BOMBEO
9455 | 1.213 | TARIFA MES - PERSONAL DE OBRA - AYUDANTE (No incluye Factor de Prestaciones) |  | 2 | N/A | 0 | 1 | 0 | 877803 | 1.6504 | 0 | 11 | 0 | 31871974
| 1.3 | PERSONAL ADMINISTRATIVO
9102 | 1.301 | TARIFA MES - PERSONAL ADMINISTRATIVO - ADMINISTRADOR (No incluye Factor de Prestaciones) |  | 1 | N/A | 0.5 | 0.5 | 0.25 | 2380000 | 1.4572 | 0.5 | 5.5 | 0.25 | 21675850
9105 | 1.302 | TARIFA MES - PERSONAL ADMINISTRATIVO - SECRETARIA 2 (No incluye Factor de Prestaciones) |  | 1 | N/A | 0.5 | 1 | 1 | 1149000 | 1.6026 | 0.5 | 11 | 1 | 23017343
|  | SUBTOTAL COSTOS MENSUALES DE PERSONAL | [11 empty] | 2532241258
COD IDU | 2 | GASTOS OPERACIONALES MENSUALES |  | CANT. | AREA (M2) Ó DIA | DEDICACIÓN |  |  | DEDICACIÓN X ÁREA (M2) | COSTO ($/M2.MES) | N. MESES |  |  | VALOR ($)
9576 | 2.01 | ALQUILER MES - ARRIENDO OFICINA INCL. ADMINISTRACIÓN, SERVICIOS PÚBLICOS, COMUNICACIONES |  | 1 | 150 | 1 |  |  | 150 | 29634 | 13 |  |  | 57786300
9577 | 2.02 | ALQUILER MES - CAMPAMENTOS INCL. SERVICIOS PÚBLICOS PROVISIONALES |  | 1 | 120 | 1 |  |  | 120 | 11956 | 13 |  |  | 18651360
7436 | 2.04 | MOTOBOMBA SUMERGIBLE Ø 2" O 3" - INCLUYE COMBUSTIBLE |  | 2 | 24 | 1 |  |  | 48 | 59903 | 11 |  |  | 31628784
9578 | 2.03 | TARIFA GLOBAL - GASTOS OFICINA (PAPELERIA, FOTOCOPIAS Y OTROS) |  | 1 | N/A | 1 |  |  | N/A | 783688 | 13 |  |  | 10187944
9117 | 2.05 | ALQUILER MES - LABORATORIO - Estudios (Equipo completo) |  | 1 | N/A | 1 |  |  | N/A | 5289000 | 13 |  |  | 68757000
9115 | 2.06 | ALQUILER MES - EQUIPO DE TOPOGRAFÍA (Incluye tránsito, nivel y elementos complementarios). |  | 2 | N/A | 1 |  |  | N/A | 3391000 | 13 |  |  | 88166000
9456 | 2.07 | ALQUILER MES - CAMPERO PICK-UP, CAMIONETA DE 1300-2000cc - MODELO 2012 - 2009 - INCIDENCIA 75% |  | 3 | N/A | 1 |  |  | N/A | 4503000 | 13 |  |  | 175617000
|  | SUBTOTAL GASTOS OPERACIONALES MENSUALES | [11 empty] | 450794388
|  | TOTAL COSTOS PERSONAL + GASTOS OPERACIONALES POR EL TÉRMINO DE EJECUCIÓN | [11 empty] | 2983035646
|  | TOTAL COSTOS PERSONAL + GASTOS OPERACIONALES POR EL TÉRMINO DE EJECUCIÓN EN PORCENTAJE DEL COSTO DIRECTO | [11 empty] | 4.191%
3. IMPUESTOS Y GARANTÍAS
| 3.1 | IMPUESTOS
| ÍTEM | DESCRIPCIÓN | [8 empty] | IMPUESTO |  |  | VALOR ($)
| 3.101 | Contribución Especial (Impuesto de Guerra Ley 1738 DIC18-2014 prorroga 4 años) | [8 empty] | 5% |  |  | 4694190505
| 3.102 | ICA (Ley 14 6jul1983, Res 219 25feb2004) | [8 empty] | 0.69% |  |  | 647798290
| 3.103 | GMF (Ley 1739 23dic2014 modifica el Estatuto Tributario) | [8 empty] | 0.4% |  |  | 375535240
| 3.104 | Estampilla Universidad Distrital (Acuerdo 53 de 10ene2002) | [8 empty] | 1.1% |  |  | 1032721911
| 3.105 | Estampilla procultura (Acuerdo 187 20 dic 2005) | [8 empty] | 0.5% |  |  | 469419050
| 3.106 | Estampilla pro personas Mayores (Acuerdo 645 de 9 de junio de 2016) | [8 empty] | 2% |  |  | 1877676202
| 3.107 | Estampilla Unipedagógica (Dec 584 de 19 dic 2014) | [8 empty] | 0.5% |  |  | 469419050
|  | SUBTOTAL IMPUESTOS | [11 empty] | 9566760248
| 3.2 | GARANTIAS
| ÍTEM | DESCRIPCIÓN |  | VR. BASE |  | % ASEGURADO |  |  | VIGENCIA AMPARO (MESES) |  | TASA ASEGURADORA |  |  | VALOR ($)
| 3.201 | Cumplimiento | GARANTIA UNICA | 93883810096 |  | 30% |  |  | 23 |  | 0.2% |  |  | 128482969
| 3.202 | Buen Manejo de Anticipo |  | 17992353770 |  | 100% |  |  | 21 |  | 0.2% |  |  | 74941128
| 3.203 | Salarios y Prestaciones Sociales |  | 93883810096 |  | 10% |  |  | 51 |  | 0.2% |  |  | 94966449
| 3.204 | Estabilidad de la Obra |  | 93883810096 |  | 30% |  |  | 60 |  | 0.2% |  |  | 335168177
| 3.205 | Todo riesgo en construcción | TODO RIESGO | 89962467544 |  | 100% |  |  | 13 |  | 0.2% |  |  | 231956204
| 3.206 | Obras civiles terminadas |  | 89962467544 |  | 100% |  |  | 60 |  | 0.2% |  |  | 1070556339
| 3.207 | Predios, labores y Operaciones- Vigencia (Decreto 1082 de 2015 Sección III) | RESPONSABILIDAD CIVIL EXTRACONTRACTUAL | 93883810096 |  | 5% |  |  | 15 |  | 0.3% |  |  | 20950800
| 3.208 | Colocación de elemento de publicidad exterior tipo valla de construcción (Resolución 931 de 2008, numeral 7 del artículo 7) | RESPONSABILIDAD CIVIL EXTRACONTRACTUAL | 85261004 |  | 100 SMMLV |  |  | 15 |  | 0.3% |  |  | 383452
|  | SUBTOTAL GARANTÍAS | [11 empty] | 1957405518
|  | TOTAL IMPUESTOS Y GARANTÍAS | [11 empty] | 11524165766
|  | TOTAL IMPUESTOS Y GARANTÍAS EN PORCENTAJE DEL COSTO DIRECTO | [11 empty] | 16.19%
|  | A. ADMINISTRACIÓN (1 + 2 + 3) | [11 empty] | 20.38%
|  | I. IMPREVISTOS | [11 empty] | 1%
|  | U. UTILIDAD | [11 empty] | 5%
|  | A.I.U. (ADMINISTRACIÓN, IMPREVISTOS Y UTILIDAD) | [11 empty] | 26.38%

## AMBIENTAL
| FORMATO |  | CÓDIGO | PROCESO | [6 empty] | VERSIÓN
Proyectos
INSTITUTO DE DESARROLLO URBANO
SUBDIRECCIÓN GENERAL DE DESARROLLO URBANO
DIRECCIÓN TÉCNICA DE PROYECTOS
| OBJETO DE LA LICITACIÓN: |  |  | CONSTRUCCIÓN DEL PATIO LA REFORMA Y OBRAS COMPLEMENTARIAS EN LA CIUDAD DE BOGOTÁ D.C.
SISTEMA DE GESTIÓN AMBIENTAL, SEGURIDAD Y SALUD EN EL TRABAJO
COMPONENTE A - PERSONAL
[9 empty] | PRELIMINARES |  |  |  | 2 | MESES
[9 empty] | EJECUCIÓN DE OBRA |  |  |  | 13 | MESES
[9 empty] | TOTAL PROYECTO |  |  |  | 15 | MESES
PRESUPUESTO ETAPA PRELIMINARES
| ÍTEMS |  |  |  |  | UN. | CAT | CANT | DEDIC H/MES | CANT. MESES | TOTAL DEDIC H/PROY | TARIFA | F.P | TOTAL ACTIVIDAD
9111 | 1 | RESIDENTE AMBIENTAL |  |  |  | MES | 5 | 1 | 0.5 | 2 | 1 | 5875000 | 1.4517 | 8528738
9111 | 2 | RESIDENTE FORESTAL |  |  |  | MES | 5 | 1 | 0.2 | 2 | 0.4 | 5875000 | 1.4517 | 3411495
9111 | 3 | RESIDENTE SST |  |  |  | MES | 5 | 1 | 0.5 | 2 | 1 | 5875000 | 1.4517 | 8528738
9112 | 4 | BIOLOGO |  |  |  | MES | 6 | 1 | 0.1 | 2 | 0.2 | 5240000 | 1.4521 | 1521801
9112 | 5 | RESIDENTE MAQUINARIA Y EQUIPOS |  |  |  | MES | 6 | 1 | 0.2 | 2 | 0.4 | 5240000 | 1.4521 | 3043602
[6 empty] | SUBTOTAL ETAPA PRELIMINARES COMPONENTE A | [7 empty] | 25034374
[6 empty] | SUBTOTAL ETAPA PRELIMINARES | [7 empty] | 25034374
PRESUPUESTO ETAPA OBRA
EJECUCIÓN DE OBRAS
| ÍTEMS |  |  |  |  | UN. | CAT | CANT | DEDIC H/MES | CANT. MESES | TOTAL DEDIC H/PROY | TARIFA | F.P | TOTAL ACTIVIDAD
9111 | 1 | RESIDENTE AMBIENTAL |  |  |  | MES | 5 | 1 | 0.5 | 13 | 6.5 | 5875000 | 1.4517 | 55436794
9111 | 2 | RESIDENTE SST |  |  |  | MES | 5 | 1 | 1 | 13 | 13 | 5875000 | 1.4517 | 110873588
9112 | 3 | RESIDENTE MAQUINARIA Y EQUIPOS |  |  |  | MES | 6 | 1 | 0.3 | 13 | 3.9 | 5240000 | 1.4521 | 29675116
9111 | 4 | RESIDENTE FORESTAL |  |  |  | MES | 5 | 1 | 0.2 | 13 | 2.6 | 5875000 | 1.4517 | 22174718
9112 | 5 | BIOLOGO |  |  |  | MES | 6 | 1 | 0.2 | 13 | 2.6 | 5240000 | 1.4521 | 19783410
9112 | 6 | INSPECTOR SSTMA |  |  |  | MES | 6 | 2 | 1 | 13 | 26 | 5240000 | 1.4521 | 197834104
INSECTOR COVID
9094 | 7 | TARIFA MES - PERSONAL TÉCNICO - INSPECTOR 2 (No incluye Factor de Prestaciones) |  |  |  | MES |  | 1 | 1 | 10 | 10 | 1674000 | 1.5541 | 26015634
BRIGADA DE ORDEN, ASEO Y LIMPIEZA
9455 | 7 | TARIFA MES - PERSONAL DE OBRA - AYUDANTE (No incluye Factor de Prestaciones) |  |  |  | MES |  | 9 | 1 | 13 | 117 | 877803 | 1.6504 | 169500950
[6 empty] | SUBTOTAL ETAPA OBRA COMPONENTE A | [7 empty] | 631294314
COMPONTE B. ACTIVIDADES CONSTRUCTIVAS
| ÍTEMS |  |  |  | ESPECIFICACIÓN | UN. | CANTIDAD |  | VALOR UNITARIO |  |  |  | VALOR TOTAL
| B 1 | MANEJO DE CAMPAMENTOS Y CENTROS DE ACOPIO
7558 | 1.1 | ALQUILER BAÑO PORTATIL |  |  | BAÑO TIPO FLUSHING | UN/MES | 169 |  | 333200 |  |  |  | 56310800
7993 | 1.2 | CAMPAMENTOS TEMPORALES |  |  | CARPA VESTIER 2.0m x 2.0m TECHO Y ESTRUCTURA CON LATERALES EN LONA | UN/MES | 39 |  | 963900 |  |  |  | 37592100
[6 empty] | SUBTOTAL DEL PROGRAMA | [6 empty] | 93902900
| B 2 | MANEJO DE MATERIALES DE CONSTRUCCIÓN
5166 | 2.1 | PUNTO DE ACOPIO DE MATERIALES |  |  | ALQUILER DE CERRAMIENTO TIPO 3, CONSTA DE SEÑALIZADORES TUBULARES PLASTICOS SEPARADOS ENTRE SI MAXIMO 3MTS TRIPLE CINTA PELIGRO CAL 4 (Incluye instalación, mantenimeinto y desinstalación). | ML/ME | 1170 |  | 3687 |  |  |  | 4313790
[6 empty] | SUBTOTAL DEL PROGRAMA | [6 empty] | 4313790
| B 3 | MANEJO INTEGRAL DE RESIDUOS SÓLIDOS
9290 | 3.1 | CANECAS PARA CAMPAMENTOS Y FRENTES DE OBRA |  |  | CANECA PLÁSTICA NEGRA DE 55 GALONES CON TAPA PLANA. | UN | 18 |  | 26180 |  |  |  | 471240
9280 |  |  |  |  | BOLSA PARA BASURA TIPO INDUSTRIAL NEGRA DE 60 x 90 Cm CALIBRE 2 (PAQUETE DE 30 UNIDADES) | UN | 114 |  | 12900 |  |  |  | 1470600
7812 | 3.2 | KIT BRIGADA DE ASEO Y LIMPIEZA |  |  | CARRETILLA RUEDA NEUMATICA PLATON METALICO CAPACIDAD CINCO PIES CUBICOS MANGO MADERA TIPO BUGGY | UN | 9 |  | 119900 |  |  |  | 1079100
9287 |  |  |  |  | PALA REDONDA 2 CON CABO | UN | 9 |  | 28990 |  |  |  | 260910
7811 |  |  |  |  | CEPILLO INDUSTRIAL DE NYLON CON CABO DE 35CM A 42CM X 9CM X 17CM | UN | 22 |  | 12000 |  |  |  | 264000
7813 |  |  |  |  | BARRA DE 18LB CON PUNTA Y PALA 150CM X 10CM | UN | 15 |  | 79900 |  |  |  | 1198500
7814 |  |  |  |  | SERRUCHO DE 20" DIENTE ENDURECIDO | UN | 15 |  | 15990 |  |  |  | 239850
7815 |  |  |  |  | MARTILLO DE BOLA DE 2LB | UN | 15 |  | 41900 |  |  |  | 628500
9280 |  |  |  |  | BOLSA PARA BASURA TIPO INDUSTRIAL NEGRA DE 60 x 90 Cm CALIBRE 2 (PAQUETE DE 30 UNIDADES) | UN | 23 |  | 12900 |  |  |  | 296700
11161 |  |  |  |  | TRATAMIENTO Y DISPOSICIÓN FINAL DE RESIDUOS PELIGROSOS | KG | 2900 |  | 1500 |  |  |  | 4350000
[6 empty] | SUBTOTAL DEL PROGRAMA | [6 empty] | 10259400
| B 4 | CONTROL DE EMISIONES ATMOSFERICAS
4946 | 4.1 | DEMARCACIÓN DEL ÁREA DE TRABAJO |  |  | ALQUILER DE CERRAMIENTO TIPO 2: CONSTA DE POSTES ROLLIZOS DE 1.90mt DE ALTURA LIBRE CON BASE EN CONCRETO 1500 PSI DE 30cm x 30cm, DOBLE CINTA PELIGRO CAL. 4, TELA PARA CERRAMIENTO.(INCL INSTALACION, MANTENIMIENTO Y DESINSTALACIÓN). | ML/ME | 8383 |  | 17339 |  |  |  | 145352837
[6 empty] | SUBTOTAL DEL PROGRAMA | [6 empty] | 145352837
| B 5 | MANEJO INTEGRAL DE CUERPOS DE AGUA
5168 | 5.1 | PROTECCIÓN Y LIMPIEZA DE SUMIDEROS |  |  | PROTECCION A SUMIDEROS (Incluye suministro y colocación de bolsas de lona y geotextil NT 1600 o similar). | UN/MES | 130 |  | 9185 |  |  |  | 1194050
5169 |  |  |  |  | PLAFONADO DE POZOS (Incluye suministro y colocación de puntilla, tabla burra de 2.90 x0.28x0.025m, cinta de señalizacion cal 4 rollo 500mx0.10m y señalización tubular colombina plástica). | UN | 4 |  | 137959 |  |  |  | 551836
[6 empty] | SUBTOTAL DEL PROGRAMA | [6 empty] | 1745886
[6 empty] | SUBTOTAL COMPONENTE B | [6 empty] | 255574813
COMPONTE C. MANEJO DE LA VEGETACION Y DEL PAISAJE
| ÍTEMS |  |  |  | ESPECIFICACIÓN | UN. | CANTIDAD |  | VALOR UNITARIO |  |  |  | VALOR TOTAL
| C2 | MANEJO DE LA VEGETACION EXISTENTE Y DE ACTIVIDADES DE DISEÑO PAISAJISTICO
7820 | 1.1 | PROTECCION DE ARBOLES |  |  | PROTECCIÓN A ÁRBOLES (INCLUYE SUMINISTRO Y COLOCACIÓN DE DURMIENTES DE 2.90m x 0.04m x 0.04m Y POLISOMBRA AL 47% DE TAL MANERA QUE GARANTICE la protección al individuo vegetal. | UN | 67 |  | 19355 |  |  |  | 1296785
[6 empty] | SUBTOTAL DEL PROGRAMA | [6 empty] | 1296785
| C2 | MANEJO DE COMUNIDADES HIDROBIOLÓGICAS
11821 | 2.1 | COMUNIDADES HIDROBIOLÓGICAS |  |  | TOMA DE MUESTRAS Y ANÁLISIS DE LABORATORIO - FITOPLANCTON | UN | 0 |  | 210154 |  |  |  | 0
11822 |  |  |  |  | TOMA DE MUESTRAS Y ANÁLISIS DE LABORATORIO - ZOOPLANCTON | UN | 0 |  | 210154 |  |  |  | 0
11823 |  |  |  |  | TOMA DE MUESTRAS Y ANÁLISIS DE LABORATORIO - PERIFITÓN | UN | 0 |  | 210154 |  |  |  | 0
11824 |  |  |  |  | TOMA DE MUESTRAS Y ANÁLISIS DE LABORATORIO - MACRÓFITAS | UN | 0 |  | 210154 |  |  |  | 0
11825 |  |  |  |  | TOMA DE MUESTRAS Y ANÁLISIS DE LABORATORIO - MACROINVERTEBRADOS (BENTOS) | UN | 0 |  | 210154 |  |  |  | 0
[6 empty] | SUBTOTAL DEL PROGRAMA | [6 empty] | 0
| C4 | MANEJO Y RESCATE DE AVIFAUNA
7146 | 3.1 | RESCATE DE NIDOS Y POLLUELOS |  |  | GRUA BRAZO ARTICULADO (H=10.38m) - - INCLUYE OPERARIO Y COMBUSTIBLE | HR | 10 |  | 125964 |  |  |  | 1259640
11816 |  |  |  |  | GUACAL PARA TRASLADO DE FAUNA | UN | 10 |  | 357000 |  |  |  | 3570000
11818 |  |  |  |  | ELEMENTOS PARA AHUYENTAMIENTO DE AVIFAUNA | UN | 1 |  | 1047200 |  |  |  | 1047200
11819 |  |  |  |  | RECEPCIÓN DE AVES RESCATADAS | UN | 10 |  | 44400 |  |  |  | 444000
11815 |  |  |  |  | RECEPCIÓN DE NIDOS RESCATADOS (MAXIMO 3 HUEVOS). | UN | 10 |  | 44400 |  |  |  | 444000
11820 |  |  |  |  | INFORME SOBRE LAS AVES RESCATADAS | UN | 1 |  | 113500 |  |  |  | 113500
[6 empty] | SUBTOTAL DEL PROGRAMA | [6 empty] | 6878340
[6 empty] | SUBTOTAL COMPONENTE C | [6 empty] | 8175125
COMPONENTE D. GESTIÓN EN SEGURIDAD Y SALUD EN EL TRABAJO
| ÍTEMS |  |  |  |  | UN. | CANTIDAD |  | VALOR UNITARIO |  |  |  | VALOR TOTAL
| D1 | SEGURIDAD Y SALUD EN EL TRABAJO
9288 | 1.01 | BOTIQUIN PRIMEROS AUXILIOS METÁLICO DE 40cm x 27cm x 10cm, INCLUYE MEDICAMENTOS |  |  |  | UN | 6 |  | 113889 |  |  |  | 683334
7818 | 1.02 | CAMILLA MADERA PRIMEROS AUXILIOS INMOVILIZADOR CABEZA |  |  |  | UN | 6 |  | 184322 |  |  |  | 1105932
7819 | 1.03 | EXTINTOR POLVO QUIMICO SECO DE 20LB TIPO ABC METALICO CON GANCHO Y AVISO |  |  |  | UN | 11 |  | 74990 |  |  |  | 824890
7821 | 1.04 | BOTA LISA DIELECTRICA CON PUNTERA EN ACERO DE CAUCHO, CINTA AMARILLA, PUNTERA Y PLANTILLA EN ACERO |  |  |  | PAR | 250 |  | 79990 |  |  |  | 19997500
7822 | 1.05 | BOTA CUERO LISA NEGRA SEGURIDAD PUNTERA DE ACERO |  |  |  | PAR | 51 |  | 53100 |  |  |  | 2708100
7832 | 1.06 | BARBUQUEJO EN REATA CON MENTONERA CON TRES APOYOS PARA CASCO |  |  |  | UN | 200 |  | 4590 |  |  |  | 918000
7580 | 1.07 | CASCO DE SEGURIDAD DIELECTRICO |  |  |  | UN | 180 |  | 14579 |  |  |  | 2624220
7578 | 1.08 | GUANTES DE VAQUETA |  |  |  | UN | 3500 |  | 7200 |  |  |  | 25200000
7844 | 1.09 | GUANTE NITRILO 13" RESISTENTE CONTRA QUIMICOS COMBUSTIBLES SOLVENTES GRASAS |  |  |  | PAR | 110 |  | 7400 |  |  |  | 814000
11452 | 1.1 | GUANTE SOLDADOR |  |  |  | PAR | 13 |  | 21336 |  |  |  | 277368
7846 | 1.11 | GUANTE CARNAZA REFORZADO EN CARNAZA LARGO |  |  |  | PAR | 450 |  | 6180 |  |  |  | 2781000
9283 | 1.12 | GUANTE CAUCHO NEGRO CORRUGADO CALIBRE 35 |  |  |  | PAR | 3100 |  | 5156 |  |  |  | 15983600
7827 | 1.13 | PROTECTOR AUDITIVO TIPO TAPON INSERCION EN SILICONA CON CORDEL EN ESTUCHE |  |  |  | PAR | 2173 |  | 2142 |  |  |  | 4654566
7583 | 1.14 | PROTECTOR AUDITIVO TIPO COPA |  |  |  | UN | 60 |  | 13965 |  |  |  | 837900
7579 | 1.15 | MASCARILLA DESECHABLE |  |  |  | UN | 5900 |  | 432 |  |  |  | 2548800
7826 | 1.16 | MASCARILLA DESECHABLE CON VALVULA CONTRA POLVO Y PARTICULAS NO TOXICAS |  |  |  | UN | 250 |  | 4165 |  |  |  | 1041250
7851 | 1.17 | RESPIRADOR PARA GASES DOBLE SIN CARTUCHO |  |  |  | UN | 80 |  | 28000 |  |  |  | 2240000
7577 | 1.18 | GAFAS DE SEGURIDAD |  |  |  | UN | 2345 |  | 5230 |  |  |  | 12264350
7838 | 1.19 | IMPERMEABLE INDUSTRIAL PVC CON CAPUCHA EN NYLON |  |  |  | UN | 49 |  | 33201 |  |  |  | 1626849
7839 | 1.2 | OVEROL IMPERMEABLE INDUSTRIAL AMARILLO 2 PIEZAS CON CAPUCHA |  |  |  | UN | 170 |  | 34990 |  |  |  | 5948300
7582 | 1.21 | PETO EN CARNAZA |  |  |  | UN | 8 |  | 18000 |  |  |  | 144000
7836 | 1.22 | ARNES MULTIPROPOSITO CON ESLINGA - 4 ANILLOS - PARA RESTRICCION Y DETENCION DE CAIDAS CON PUNTO FIJO |  |  |  | UN | 80 |  | 237881 |  |  |  | 19030480
7837 | 1.23 | ESLINGA SEGURIDAD CINTA DE NYLON EN Y CON AMORTIGUADOR Y 2 MOSQUETONES GRANDES |  |  |  | UN | 80 |  | 175069 |  |  |  | 14005520
11453 | 1.24 | DESCENDEDOR ANTICAIDA |  |  |  | PAR | 80 |  | 765732 |  |  |  | 61258560
7830 | 1.25 | CARTUCHO VAPORES ORGANICOS |  |  |  | PAR | 90 |  | 17950 |  |  |  | 1615500
9289 | 1.26 | FILTRO CONTRA POLVO PARA RESPIRADORES |  |  |  | UN | 90 |  | 1904 |  |  |  | 171360
9286 | 1.27 | OVEROL EN DRILL DOS PIEZAS, CAMISA Y PANTALÓN |  |  |  | UN | 65 |  | 44000 |  |  |  | 2860000
EXÁMENES OCUPACIONALES
7904 | 1.28 | EXÁMEN MÉDICO OCUPACIONAL DE INGRESO O RETIRO |  |  |  | UN | 410 |  | 25000 |  |  |  | 10250000
7906 | 1.29 | EXAMEN DE AUDIOMETRÍA DE INGRESO O EGRESO |  |  |  | UN | 410 |  | 18000 |  |  |  | 7380000
7908 | 1.3 | EXAMEN DE OPTOMETRÍA DE INGRESO O EGRESO |  |  |  | UN | 410 |  | 15000 |  |  |  | 6150000
7910 | 1.31 | EXAMEN DE ESPIROMETRÍA DE INGRESO O EGRESO |  |  |  | UN | 410 |  | 15000 |  |  |  | 6150000
11454 | 1.32 | EXÁMEN DE APTITUD PSICOFÍSICA PARA TRABAJO EN ALTURA (Incluye perfíl lipídico, glicemia pre y post.) |  |  |  | UN | 85 |  | 55000 |  |  |  | 4675000
[6 empty] | SUBTOTAL DEL PROGRAMA | [6 empty] | 238770379
[6 empty] | SUBTOTAL COMPONENTE D | [6 empty] | 238770379
Nota: Los costos de elementos de protección y de exámenes médicos ocupacionales para los cargos relacionados con las actividades de estructuras metálicas (Montadores, Soldadores y Pintores) están incluidos en el costo de kilogramo de acero de estructura,
COMPONENTE E. PLAN DE SEÑALIZACIÓN
| ÍTEMS |  |  |  | ESPECIFICACIÓN | UN. | CANTIDAD |  | VALOR UNITARIO |  |  |  | VALOR TOTAL
| E1 | MANEJO SEÑALIZACIÓN FRENTE DE OBRA
7555 | 1.1 | SEÑALIZACIÓN INTERNA DE EXCAVACIONES, POZOS, VACÍOS, SEÑALES, BARRERAS Y DEMARCACIÓN VIAL |  |  | CINTA DE SEÑALIZACION CAL 4 (ROLLO 500mx0.10m) | UN | 190 |  | 19798 |  |  |  | 3761620
7554 |  |  |  |  | SEÑALIZACION TUBULAR COLOMBINA PLASTICA | UN | 70 |  | 27370 |  |  |  | 1915900
9169 |  |  |  |  | PALETA PARE-SIGA REGLAMENTADA | UN | 10 |  | 27700 |  |  |  | 277000
7306 |  |  |  |  | CINTA DE DEMARCACION Cal. 3 (ROLLO 500mx0.10m) | UN | 170 |  | 20439 |  |  |  | 3474630
7359 |  |  |  |  | BARRERA RELLENABLE (1.45x0.45x0.55m) CON CINTA RET | UN | 15 |  | 116620 |  |  |  | 1749300
7571 |  |  |  |  | CONOS H=1mt | UN | 40 |  | 79900 |  |  |  | 3196000
9200 |  |  |  |  | SEÑAL VERTICAL GRUPO DE PREVENTIVAS TIPO CUADRADO (75cm x 75cm) | UN | 40 |  | 297500 |  |  |  | 11900000
9985 |  |  |  |  | SEÑAL EN POLIESTIRENO (30cm x 20cm) FOTOLUMINISCENTE - NORMA NTC - ISO | UN | 65 |  | 11900 |  |  |  | 773500
9986 |  |  |  |  | SEÑAL EN POLIESTRIENO (30cm x 45cm) REFLECTIVO GRADO INGENIERÍA - NORMA ISO | UN | 40 |  | 53550 |  |  |  | 2142000
[6 empty] | SUBTOTAL DEL PROGRAMA | [6 empty] | 29189950
[6 empty] | SUBTOTAL COMPONENTE E | [6 empty] | 29189950
[6 empty] | SUBTOTAL ETAPA OBRA | [6 empty] | 1163004581
| SUBTOTAL ETAPA PRELIMINARES | [11 empty] | 25034374
| A.I.U. ETAPA PRELIMINARES (Sólo impuestos y pólizas) | [11 empty] | 14.56%
3646257
| SUBTOTAL ETAPA PRELIMINARES - INCLUYE A.I.U. | [11 empty] | 28680631
| SUBTOTAL ETAPA OBRA | [11 empty] | 1163004581
| A.I.U. AMBIENTAL | [11 empty] | 20.57%
239171892
| SUBTOTAL ETAPA CONTRUCCION - INCLUYE A.I.U. | [11 empty] | 1402176473
| VALOR SISTEMA DE GESTIÓN AMBIENTAL, SEGURIDAD Y SALUD EN EL TRABAJO CON AIU : TOTAL PRELIMINARES + CONSTRUCCIÓN | [11 empty] | 1430857104

## AIU AMBIENTAL-BIOSEG
INSTITUTO DE DESARROLLO URBANO
OBJETO DE LA LICITACIÓN: |  | CONSTRUCCIÓN DEL PATIO LA REFORMA Y OBRAS COMPLEMENTARIAS EN LA CIUDAD DE BOGOTÁ D.C.
MATRIZ PARA CÁLCULO DE AIU - AMBIENTAL Y BIOSEGURIDAD
SUBTOTAL COMPONENTES A+B+C+D+E |  |  | 1188038955 |  |  | FECHA: | 2020-11-27
SUBTOTAL COSTOS DIRECTOS BIOSEGURIDAD |  |  | 137137914 |  |  | CONTRATO No.
SUBTOTAL COSTOS AJUSTES BIOSEGURIDAD |  |  | 5211241
TERMINO ESTIMADO DE EJECUCIÓN DE PROYECTO |  |  | 15 | MESES
3. IMPUESTOS Y GARANTÍAS
3.1 | IMPUESTOS
ÍTEM | DESCRIPCIÓN | [5 empty] | IMPUESTO | VALOR ($)
3.101 | Contribución Especial (Impuesto de Guerra Ley 1738 DIC18-2014 prorroga 4 años) | [5 empty] | 5% | 80046834
3.102 | ICA (Ley 14 6jul1983, Res 219 25feb2004) | [5 empty] | 0.69% | 11046463
3.103 | GMF (Ley 1739 23dic2014 modifica el Estatuto Tributario) | [5 empty] | 0.4% | 6403747
3.104 | Estampilla Universidad Distrital (Acuerdo 53 de 10ene2002) | [5 empty] | 1.1% | 17610303
3.105 | Estampilla procultura (Acuerdo 187 20 dic 2005) | [5 empty] | 0.5% | 8004683
3.106 | Estampilla pro personas Mayores (Acuerdo 645 de 9 de junio de 2016) | [5 empty] | 2% | 32018733
3.107 | Estampilla Unipedagógica (Dec 584 de 19 dic 2014) | [5 empty] | 0.5% | 8004683
| SUBTOTAL IMPUESTOS | [6 empty] | 163135446
3.2 | GARANTIAS
ÍTEM | DESCRIPCIÓN |  | VR. BASE |  | % ASEGURADO | VIGENCIA AMPARO (MESES) | TASA ASEGURADORA | VALOR ($)
3.201 | Cumplimiento | GARANTIA ÚNICA | 1600936671 |  | 30% | 23 | 0.2% | 2193857
3.202 | Salarios y Prestaciones Sociales |  | 1600936671 |  | 10% | 51 | 0.2% | 1622322
3.203 | Estabilidad de la Obra |  | 1600936671 |  | 30% | 60 | 0.2% | 5718319
3.204 | Predios, labores y Operaciones- Vigencia (Decreto 1082 de 2015 Sección III) | RESPONSABILIDAD CIVIL EXTRACONTRACTUAL | 1600936671 |  | 5% | 15 | 0.3% | 360184
3.205 | Colocación de elemento de publicidad exterior tipo valla de construcción (Resolución 931 de 2008, numeral 7 del artículo 7) | RESPONSABILIDAD CIVIL EXTRACONTRACTUAL | 1351817 |  | 100 SMMLV | 15 | 0.3% | 9007
| SUBTOTAL GARANTÍAS | [6 empty] | 9903689
| TOTAL IMPUESTOS Y GARANTÍAS | [6 empty] | 173039135
| TOTAL IMPUESTOS Y GARANTÍAS EN PORCENTAJE DEL COSTO DIRECTO | [6 empty] | 14.56%
| A. ADMINISTRACIÓN (1 + 2 + 3) | [6 empty] | 14.56%
| I. IMPREVISTOS | [6 empty] | 1%
| U. UTILIDAD | [6 empty] | 5%
| A.I.U. (ADMINISTRACIÓN, IMPREVISTOS Y UTILIDAD) | [6 empty] | 20.57%

## BIOSEGURIDAD
| FORMATO |  | CÓDIGO | PROCESO | [6 empty] | VERSIÓN
Proyectos
INSTITUTO DE DESARROLLO URBANO
SUBDIRECCIÓN GENERAL DE DESARROLLO URBANO
DIRECCIÓN TÉCNICA DE PROYECTOS
| OBJETO DE LA LICITACIÓN: |  | CONSTRUCCIÓN DEL PATIO LA REFORMA Y OBRAS COMPLEMENTARIAS EN LA CIUDAD DE BOGOTÁ D.C.
MEDIDAS DE BIOSEGURIDAD
|  |  |  | PLAZO EJECUCIÓN PRELIMINARES | 2 | MESES
|  |  |  | PLAZO MEDIDAS BIOSEGURIDAD | 10 | MESES
| ÍTEMS |  |  |  | UN. | CANTIDAD MES | CANTIDAD ESTIMADA PERSONAL - PRELIMINARES (UND-10 PERSONAS) | CANTIDAD ESTIMADA PERSONAL - OBRA (UND-10 PERSONAS) | MES PRELIMINARES | MES OBRA | VALOR UNITARIO (INCLUYE IVA) | VALOR TOTAL
CÓD. IDU |  | ELEMENTOS PARA LIMPIEZA Y DESINFECCIÓN
8773 | 1.01 | PAQUETE DE ELEMENTOS PARA LIMPIEZA Y DESINFECCIÓN PARA 10 TRABAJADORES DE OBRA - HERRAMIENTAS-MAQUINARIA Y EQUIPO MENOR (INCLUYE ALCOHOL ANTISÉPTICO-70%, TOALLAS DE PAPEL PARA MANOS, JABÓN LIQUIDO PARA MANOS, GEL ANTIBACTERIAL, ALQUILER DE DISPENSADOR DE TOALLAS, ALQUILER DISPENSADOR METÁLICO DE JABÓN, ALQUILER LAVAMANOS PORTÁTIL ACERO INOX. INCLUYE AGUA) |  |  | UN/MES | 1 | N.A | 7.7 | N.A | 10 | 590550 | 45472350
8774 | 1.02 | PAQUETE DE ELEMENTOS PARA LIMPIEZA Y DESINFECCIÓN PARA 10 TRABAJADORES DE CONSULTORÍA / INTERVENTORÍA (INCLUYE ALCOHOL ANTISÉPTICO-70%, TOALLAS DE PAPEL PARA MANOS, JABÓN LIQUIDO PARA MANOS, GEL ANTIBACTERIAL, ALQUILER DE DISPENSADOR DE TOALLAS, ALQUILER DISPENSADOR METÁLICO DE JABÓN) |  |  | UN/MES | 1 | 2.7 | N.A | 2 | N.A | 446050 | 2408670
8775 | 1.03 | ALQUILER DE FUMIGADORA DE ESPALDA. ASPERSOR BOMBA MANUAL 20 LITROS. DESINFECCIÓN_ (Según Apéndice Bioseguridad Covid 19) INCLUYE MEZCLA AGUA-HIPOCLORITO 20 mml/LITRO |  |  | UN/MES | 1 | N.A | 7.7 | N.A | 10 | 43934 | 3382918
PUNTO DE CONTROL DE OBRA
8765 | 1.04 | ALQUILER DE MESA PLÁSTICA DE 0.72m x 0.72m x 0.72m_(Según Apéndice Bioseguridad Covid 19) |  |  | UN/MES | 1 | N.A | N.A | 2 | 10 | 4568 | 54816
8766 | 1.05 | ALQUILER DE TERMÓMETRO INFRARROJO PARA USO EN HUMANOS, LIBRE DE CONTACTO, IMPERMEABLE_(Según Apéndice Bioseguridad Covid 19) |  |  | UN/MES | 1 | N.A | N.A | 2 | 10 | 22058 | 264696
4934 | 1.06 | ALQUILER CARPA VESTIER 2.0m x 2.0m CON ESTRUCTURA, TECHO Y LATERALES EN LONA. |  |  | UN/MES | 1 | N.A | N.A | N.A | 10 | 80389 | 803890
8771 | 1.07 | ALQUILER CAMILLA EN FIBRA CON ARNÉS - INMOVILIZADOR Y SEÑAL. _(Según Apéndice Bioseguridad Covid 19) |  |  | UN/MES | 1 | N.A | N.A | 2 | 10 | 12365 | 148380
6172 | 1.08 | ALQUILER DE SILLA PLÁSTICA SIN BRAZOS |  |  | UN/MES | 2 | N.A | N.A | 2 | 10 | 1616 | 38784
PUNTO DE AISLAMIENTO
4934 | 1.09 | ALQUILER CARPA VESTIER 2.0m x 2.0m CON ESTRUCTURA, TECHO Y LATERALES EN LONA. |  |  | UN/MES | 1 | N.A | N.A | N.A | 10 | 80389 | 803890
6172 | 1.1 | ALQUILER DE SILLA PLÁSTICA SIN BRAZOS |  |  | UN/MES | 2 | N.A | N.A | N.A | 10 | 1616 | 32320
ELEMENTOS DE PROTECCIÓN INDIVIDUAL
11450 | 1.11 | CHALECO REFLECTIVO EN TELA |  |  | UN | 2 | 2.7 | 7.7 | N.A | N.A | 15900 | 330720
9286 | 1.12 | OVEROL EN DRILL DOS PIEZAS, CAMISA Y PANTALÓN |  |  | UN | 8 | N.A | 7.7 | N.A | N.A | 44000 | 2710400
12039 | 1.13 | TAPABOCAS DESECHABLE. (Según Apéndice Bioseguridad Covid 19)_ Exento de IVA de forma temporal |  |  | UN | 600 | 2.7 | 7.7 | 2 | 10 | 1200 | 59328000
7579 | 1.14 | MASCARILLA DESECHABLE |  |  | UN | 600 | 2.7 | 7.7 | 2 | 10 | 432 | 21358080
[5 empty] | SUBTOTAL COSTOS DEL PROGRAMA | [6 empty] | 137137914
[5 empty] | COSTOS ADMINISTRATIVOS | [5 empty] | 14.56% | 19974137
[5 empty] | FONDO POR CAMBIO DE VIGENCIA | [6 empty] | 5211241
[5 empty] | MEDIDAS DE BIOSEGURIDAD | [6 empty] | 162323292

## COMPENSAC-EVALUAC-SEG-SDA
CONSTRUCCIÓN DEL PATIO LA REFORMA Y OBRAS COMPLEMENTARIAS EN LA CIUDAD DE BOGOTÁ D.C.
COD IDU | COSTOS DE COMPENSACIONES Y SEGUIMIENTO SDA
| ÍTEMS |  | ESPECIFICACIÓN | UN. | CANTIDAD | VALOR UNITARIO | VR. TOTAL
9008 | 1.01 | VALOR IVP POR COMPENSACIÓN DE TALA | VALOR IVP POR TALA DE INDIVIDUOS VEGETALES NO INCLUIDOS EN EL MANUAL DE SILVICULTURA URBANA CON ALTURA < 5m SEGUN RESOLUCION 7132 DEL 30/12/2011 DE LA SDA | UN | 41 | 954962 | 39153442
9009 | 1.02 |  | VALOR IVP POR TALA DE INDIVIDUOS VEGETALES NO INCLUIDOS EN EL MANUAL DE SILVICULTURA URBANA CON ALTURA > 5m SEGUN RESOLUCION 7132 DEL 30/12/2011 DE LA SDA | UN | 64 | 998852 | 63926528
9010 | 1.03 |  | VALOR IVP POR TALA DE INDIVIDUOS VEGETALES INCLUIDOS EN EL MANUAL DE SILVICULTURA URBANA CON ALTURA < 5m SEGUN RESOLUCION 7132 DEL 30/12/2011 DE LA SDA | UN | 32 | 1042742 | 33367744
9011 | 1.04 |  | VALOR IVP POR TALA DE INDIVIDUOS VEGETALES INCLUIDOS EN EL MANUAL DE SILVICULTURA URBANA CON ALTURA > 5m SEGUN RESOLUCION 7132 DEL 30/12/2011 DE LA SDA | UN | 13 | 1086632 | 14126216
5904 | 1.05 | COSTOS SEGUIMIENTO | SEGUIMIENTO PARA TRATAMIENTOS A LA VEGETACION DE LA SDA. CANTIDAD < 25 ARBOLES (SEGUN RESOLUCION SDA No. 5589 DEL 30/09/2011. | UN | 1 | 170294 | 170294
5910 | 1.06 |  | SEGUIMIENTO PARA TRATAMIENTOS A LA VEGETACION DE LA SDA. CANTIDAD 100 - 199 ARBOLES (SEGUN RESOLUCION SDA No. 5589 DEL 30/09/2011. | UN | 1 | 348488 | 348488
5903 | 1.07 | COSTOS DE EVALUACIÓN | EVALUACION PARA TRATAMIENTOS A LA VEGETACION DE LA SDA. CANTIDAD < 25 ARBOLES (SEGUN RESOLUCION SDA No. 5589 DEL 30/09/2011. | UN | 1 | 80758 | 80758
5909 | 1.08 |  | EVALUACION PARA TRATAMIENTOS A LA VEGETACION DE LA SDA. CANTIDAD 100 - 199 ARBOLES (SEGUN RESOLUCION SDA No. 5589 DEL 30/09/2011. | UN | 1 | 170294 | 170294
6086 | 1.09 | BLOQUEO Y TRASLADO DE ÁRBOLES | ACTUALIZACION DE SISTEMA DE GESTION DEL ARBOLADO URBANO UBICADO EN TERRENO. SIGAU POR ARBOL PARA TALA, BLOQUEO Y TRASLADO | UN | 18 | 11008 | 198144
6087 | 1.1 | PLANTACIÓN | ACTUALIZACION DE SISTEMA DE GESTION DEL ARBOLADO URBANO UBICADO EN TERRENO. SIGAU POR ARBOL PARA PLANTACION | UN | 6 | 10192 | 61152
| SUBTOTAL COMPENSACIONES Y SEGUIMIENTO SDA | [5 empty] | 151603060
| SUBTOTAL CON FACTOR MULTIPLICADOR: |  |  |  |  | 1.1 | 166763366
| Registro de Vallas - Trámite de registro publicidad Publicidad Exterior Visual (Resolución 2560 de 2016) |  |  |  |  | 3% | 5002901
| FONDO POR CAMBIO DE VIGENCIA |  |  |  |  | 3.8% | 6337008
| TOTAL COMPENSACIONES Y SEGUIMIENTO SDA | [5 empty] | 178103275

## PGS
FORMATO |  |  | CÓDIGO | PROCESO |  |  | VERSIÓN
Proyectos
INSTITUTO DE DESARROLLO URBANO
SUBDIRECCIÓN GENERAL DE DESARROLLO URBANO
DIRECCIÓN TÉCNICA DE PROYECTOS
OBJETO DE LA LICITACIÓN: |  |  | CONSTRUCCIÓN DEL PATIO LA REFORMA Y OBRAS COMPLEMENTARIAS EN LA CIUDAD DE BOGOTÁ D.C.
CONTROL DE INVERSIÓN PLAN DE GESTIÓN SOCIAL PARA OBRAS DEL IDU
[7 empty] | PRELIMINARES |  | 2 | MESES
[7 empty] | EJECUCIÓN DE OBRA |  | 13 | MESES
[7 empty] | TOTAL PROYECTO |  | 15 | MESES
CÓD | COMPONENTE |  | Unidad | Valor Unitario | Factor prestacional | Cantidad | Dedicación H/Mes | Plazo (Meses) | Dedicación Total (Meses) | Subtotal
COMPONENTE A. PERSONAL PROFESIONAL DE GESTIÓN SOCIAL
ETAPA DE PRELIMINARES | [9 empty] | 126480983
9111 | A.1 | Residente Social (Categoría 5) | MES | 5875000 | 1.4517 | 1 | 1 | 2 | 2 | 17057475
9112 | A.2 | Asistente Social (Categoría 6) | MES | 5240000 | 1.4521 | 1 | 1 | 2 | 2 | 15218008
GUÍA CÍVICO
9455 | A.3 | TARIFA MES - PERSONAL DE OBRA - AYUDANTE (No incluye Factor de Prestaciones) | MES | 877803 | 1.6504 | 1 | 1 | 2 | 2 | 2897452
ACTAS DE VECINDAD
9112 | A.4 | Profesional Ingeniero o Arquitecto (Categoría 6) | MES | 5240000 | 1.4521 | 3 | 1 | 2 | 6 | 45654024
9112 | A.5 | Asistente Social (Categoría 6) | MES | 5240000 | 1.4521 | 3 | 1 | 2 | 6 | 45654024
ETAPA DE OBRA | [9 empty] | 464503203
9111 | A.6 | Residente Social (Categoría 5) | MES | 5875000 | 1.4517 | 1 | 1 | 13 | 13 | 110873588
9112 | A.7 | Asistente Social (Categoría 6) | MES | 5240000 | 1.4521 | 1 | 1 | 13 | 13 | 98917052
9112 | A.8 | Profesional actividades economia (Categoría 6) | MES | 5240000 | 1.4521 | 1 | 0.5 | 13 | 6.5 | 49458526
9112 | A.9 | Profesional comunicación social (Categoría 6) | MES | 5240000 | 1.4521 | 1 | 0.5 | 13 | 6.5 | 49458526
GUÍA CÍVICO
9455 | A.3 | TARIFA MES - PERSONAL DE OBRA - AYUDANTE (No incluye Factor de Prestaciones) | MES | 877803 | 1.6504 | 1 | 1 | 13 | 13 | 18833439
ACTAS DE VECINDAD
9112 | A.4 | Profesional Ingeniero o Arquitecto (Categoría 6) | MES | 5240000 | 1.4521 | 3 | 1 | 3 | 9 | 68481036
9112 | A.5 | Asistente Social (Categoría 6) | MES | 5240000 | 1.4521 | 3 | 1 | 3 | 9 | 68481036
[9 empty] | Subtotal Componente personal Profesional | 590984186
COMPONENTE B. PLAN DE GESTIÓN SOCIAL
CÓD | COMPONENTE |  | Unidad | Valor Unitario |  | Cantidad Obra |  |  |  | Subtotal
| B.1 | Programa de Información
| ETAPA DE PRELIMINARES | [8 empty] | 416920
7870 | B.1.1 | VÍDEO BEAM - ALQUILER POR DIA | DIA | 104230 |  | 4 |  |  |  | 416920
| ETAPA DE OBRA | [8 empty] | 2709980
7870 | B.1.1 | VÍDEO BEAM - ALQUILER POR DIA | DIA | 104230 |  | 26 |  |  |  | 2709980
[9 empty] | Subtotal programa de información | 3126900
| B.2 | PROGRAMA DE DIVULGACIÓN AL CIUDADANO
| ETAPA DE OBRA | [8 empty] | 5671520
7897 | B.2.1 | AFICHE TAMAÑO MEDIO PLIEGO A 4X0 TINTAS EN PROPALCOTE DE 115 GR. | UN | 531 |  | 100 |  |  |  | 53100
7900 | B.2.2 | VOLANTES TAMAÑO CARTA POLICROMÍA DE 114 GR. | UN | 155 |  | 500 |  |  |  | 77500
11085 | B.2.3 | VALLA DE 3.0m x 6.0m CON ESTRUCTURA METÁLICA - ESTRUCTURA TIPO VALLA EN CERCHA + BANNER. Incluye suministro e instalación. Impresión 720 DPI; Tintas para exteriores. | UN | 3213000 |  | 1 |  |  |  | 3213000
11086 | B.2.4 | VALLA MÓVIL DE 1.20m x 1.20m EN LÁMINA GALVANIZADA CALIBRE 20, ÁNGULO EN HIERRO DE 2 x 1-1/8" IMPRESO EN VINILO ADHESIVO. Incluye suministro e instalación. Impresión 720 DPI; Tintas para exteriores. | UN | 318820 |  | 6 |  |  |  | 1912920
7900 | B.2.1 | VOLANTES TAMAÑO CARTA POLICROMÍA DE 114 GR. | UN | 155 |  | 500 |  |  |  | 77500
7896 | B.2.2 | IMPRESIÓN HOJA CARTA, A 1X0 TINTAS EN PAPEL BOND DE 75 GR. | UN | 155 |  | 500 |  |  |  | 77500
7898 | B.2.2 | PLEGABLES DE SOSTENIBILIDAD EN TRES CUERPOS TAMAÑO CARTA A 4X4 TINTAS EN PROPALCOTE. | UN | 260 |  | 1000 |  |  |  | 260000
[9 empty] | SubTotal programa de divulgación al ciudadano | 5671520
| B.3 | PROGRAMA DE ATENCIÓN AL CIUDADANO
CÓD | COMPONENTE |  | Unidad | Valor Unitario | Cantidad |  | Dedicación Mes | Plazo (Meses) | Dedicación Total (Meses) | Subtotal
| B.3.1 | Adecuación del punto IDU-Atención al ciudadano
| TOTAL PROYECTO | [8 empty] | 56235437
9840 | B.3.1.1 | TARIFA MES - EDICIÓN DE INFORME MENSUAL DE INTERVENTORÍA O CONSULTORÍA. Incluye 4 tapas plastificadas tamaño carta color blanco, con 6 tornillos, hojas de papel bond tamaño carta 75 gramos, 170 folios | UN/MES | 181000 | 1 |  | 1 | 15 | 15 | 2715000
6170 | B.3.1.2 | ALQUILER DE SILLA PARA ESCRITORIO PARA PUESTO DE TRABAJO | UN/MES | 5100 | 3 |  | 1 | 15 | 45 | 229500
6169 | B.3.1.3 | ALQUILER DE PUESTO DE TRABAJO - ESCRITORIO 75x120x50cm | UN/MES | 8782 | 3 |  | 1 | 15 | 45 | 395190
6172 | B.3.1.4 | ALQUILER DE SILLA PLÁSTICA SIN BRAZOS | UN/MES | 1616 | 10 |  | 1 | 15 | 150 | 242400
9048 | B.3.1.5 | CARTELERA CON MARCO EN ALUMINIO ANODIZADO, PAÑO COLOR GRIS CON CENEFA SUPERIOR, PUERTAS CORREDIZAS. Incl. transporte | UN | 577150 | 1 |  | 1 | 1 | 1 | 577150
7992 | B.3.1.6 | AVISO PUNTO CREA 1.50m x 0.90m EN LÁMINA GALVANIZADA CAL. 24. INCLUYE SUMINISTRO E INSTALACIÓN | UN | 416500 | 1 |  | 1 | 1 | 1 | 416500
9834 | B.3.1.7 | TARIFA MES - SERVICIO TELEFÓNICA LOCAL Y LIMITADA, INTERNET BANDA ANCHA ILIMITADA 50 MB ESTRATO 2 | MES | 107300 | 1 |  | 1 | 15 | 15 | 1609500
9724 | B.3.1.8 | PORTÁTILES - Procesador minimo: intel, Core i3 4005U, celeron o similar, Memoria RAM de 4 GB(2x2048 MB) Disco duro de 500gb a 7200 rpm Pantalla LED HP BrightView widescreen alta definición con 35,6 cm | UN/MES | 132433 | 3 |  | 1 | 15 | 45 | 5959485
9576 | B.3.1.9 | ALQUILER MES - ARRIENDO OFICINA INCL. ADMINISTRACIÓN, SERVICIOS PÚBLICOS, COMUNICACIONES | M2/MS | 29634 | 20 |  | 1 | 15 | 300 | 8890200
10203 | B.3.2.0 | ENCUESTA DE PERCEPCIÓN CIUDADANA. Incl. formato de encuesta de percepción ciudadana, diseño de muestra y metodología de recolección en campo, base de datos en formato excel, presentación de resultados | UN | 77350 | 150 |  | 1 | 3 | 450 | 34807500
9050 | B.3.1.9 | CAMARA DIGITAL COMPACTA MINIMO 16.2 MEGAPIXELES, MEMORIA DE 8 GB, VIDEO HD CON PAUSA Y ZOOM | UN | 319438 | 1 |  | 1 | 1 | 1 | 319438
9725 | B.3.2.0 | IMPRESORA MULTIFUNCIONAL MONOCROMÁTICA 4 en 1, COPIADORA, IMPRESORA, SCANER Y FAX. 35 ppm, RENDIMIENTO 5000 PAG. | UN/MES | 73574 | 1 |  | 1 | 1 | 1 | 73574
[9 empty] | Subtotal programa de atención al ciudadano | 56235437
|  | SUBTOTAL COSTO DE PERSONAL PARA EL PLAN DE GESTION SOCIAL ETAPA PRELIMINARES | [7 empty] | 126480983
|  | SUBTOTAL COSTOS DE SUBPROGRAMAS DE PLAN DE GESTION SOCIAL ETAPA PRELIMINARES | [7 empty] | 416920
|  | AIU (Sólo impuestos y pólizas) | [6 empty] | 12.71% | 16123648
|  | TOTAL COSTO PARA DIALOGO CIUDADANO Y COMUNICACIÓN ESTRATÉGICA ETAPA PRELIMINARES | [7 empty] | 143021551
|  | SUBTOTAL COSTO DE PERSONAL PARA EL PLAN DE GESTION SOCIAL ETAPA CONSTRUCCIÓN | [7 empty] | 464503203
|  | SUBTOTAL COSTOS DE SUBPROGRAMAS DE PLAN DE GESTION SOCIAL ETAPA CONSTRUCCIÓN | [7 empty] | 64616937
|  | AIU | [6 empty] | 18.71% | 98977213
|  | TOTAL COSTO PARA DIALOGO CIUDADANO Y COMUNICACIÓN ESTRATÉGICA ETAPA CONSTRUCCIÓN | [7 empty] | 628097353
|  | TOTAL COSTO PARA PLAN DE GESTIÓN SOCIAL INCLUYE A.I.U: ETAPA DE PRELIMINARES Y CONSTRUCCIÓN | [7 empty] | 771118904

## AIU PGS
INSTITUTO DE DESARROLLO URBANO
INSTITUTO DE DESARROLLO URBANO |  | CONSTRUCCIÓN DEL PATIO LA REFORMA Y OBRAS COMPLEMENTARIAS EN LA CIUDAD DE BOGOTÁ D.C.
MATRIZ PARA CÁLCULO DE AIU - SOCIAL
SUBTOTAL CD DCyCE |  |  | 656018043 |  |  | FECHA: | 2020-11-27
TERMINO ESTIMADO DE EJECUCIÓN DE PROYECTO |  |  | 15 | MESES |  | CONTRATO No.
3. IMPUESTOS Y GARANTÍAS
3.1 | IMPUESTOS
ÍTEM | DESCRIPCIÓN | [5 empty] | IMPUESTO | VALOR ($)
3.101 | Contribución Especial (Impuesto de Guerra Ley 1738 DIC18-2014 prorroga 4 años) | [5 empty] | 5% | 38555945
3.102 | ICA (Ley 14 6jul1983, Res 219 25feb2004) | [5 empty] | 0.69% | 5320720
3.103 | GMF (Ley 1739 23dic2014 modifica el Estatuto Tributario) | [5 empty] | 0.4% | 3084476
3.104 | Estampilla Universidad Distrital (Acuerdo 53 de 10ene2002) | [5 empty] | 1.1% | 8482308
3.105 | Estampilla procultura (Acuerdo 187 20 dic 2005) | [5 empty] | 0.5% | 3855595
3.106 | Estampilla pro personas Mayores (Acuerdo 645 de 9 de junio de 2016) | [5 empty] | 2% | 15422378
3.107 | Estampilla Unipedagógica (Dec 584 de 19 dic 2014) | [5 empty] | 0.5% | 3855595
| SUBTOTAL IMPUESTOS | [6 empty] | 78577017
3.2 | GARANTIAS
ÍTEM | DESCRIPCIÓN |  | VR. BASE |  | % ASEGURADO | VIGENCIA AMPARO (MESES) | TASA ASEGURADORA | VALOR ($)
3.201 | Cumplimiento | GARANTIA ÚNICA | 771118904 |  | 30% | 23 | 0.2% | 1058251
3.202 | Salarios y Prestaciones Sociales |  | 771118904 |  | 10% | 51 | 0.2% | 782962
3.203 | Estabilidad de la Obra |  | 771118904 |  | 30% | 60 | 0.2% | 2755869
3.204 | Predios, labores y Operaciones- Vigencia (Decreto 1082 de 2015 Sección III) | RESPONSABILIDAD CIVIL EXTRACONTRACTUAL | 771118904 |  | 5% | 15 | 0.3% | 175031
3.205 | Colocación de elemento de publicidad exterior tipo valla de construcción (Resolución 931 de 2008, numeral 7 del artículo 7) | RESPONSABILIDAD CIVIL EXTRACONTRACTUAL | 728576 |  | 100 SMMLV | 15 | 0.3% | 6226
| SUBTOTAL GARANTÍAS | [6 empty] | 4778339
| TOTAL IMPUESTOS Y GARANTÍAS | [6 empty] | 83355356
| TOTAL IMPUESTOS Y GARANTÍAS EN PORCENTAJE DEL COSTO DIRECTO | [6 empty] | 12.71%
| A. ADMINISTRACIÓN (1 + 2 + 3) | [6 empty] | 12.71%
| I. IMPREVISTOS | [6 empty] | 1%
| U. UTILIDAD | [6 empty] | 5%
| A.I.U. (ADMINISTRACIÓN, IMPREVISTOS Y UTILIDAD) | [6 empty] | 18.71%

## PMT
| OBJETO DE LA LICITACIÓN: |  | CONSTRUCCIÓN DEL PATIO LA REFORMA Y OBRAS COMPLEMENTARIAS EN LA CIUDAD DE BOGOTÁ D.C.
CONTROL DE INVERSIÓN PLAN DE MANEJO DE TRÁFICO
|  |  | PLAZO: |  | 15 | MESES
COD IDU | No. | DESCRIPCIÓN | TIEMPO |  | CAT | VALOR UNITARIO (MENSUAL) | F.P. | PRELIMINARES |  | CONSTRUCCION | [12 empty] | CANT TOTAL PRECONS | CANT TOTAL OBRA | SUBTOTAL ETAPA PRELIMINARES | SUBTOTAL ETAPA CONSTRUCCIÓN
|  |  | Und | Cant |  |  |  | 1 | 2 | 3 | 4 | 5 | 6 | 7 | 8 | 9 | 10 | 11 | 12 | 13 | 14 | 15
| 1 | PERSONAL
PERSONAL ETAPA PRELIMINARES
9109 | 1.1 | ESPECIALISTA EN TRÁNSITO Y TRANSPORTE | UN/MES | 1 | 3 | 7650000 | 1.4508 | PRELIMINARES 1: 0.6; PRELIMINARES 2: 0.6 | 1.2 | 0 | 13318344 | 0
9110 | 1.2 | INGENIERO MODELADOR | UN/MES | 1 | 4 | 6514000 | 1.4513 | PRELIMINARES 1: 0.3; PRELIMINARES 2: 0.3 | 0.6 | 0 | 5672261 | 0
AFORADOR
9455 | 1.3 | TARIFA MES - PERSONAL DE OBRA - AYUDANTE (No incluye Factor de Prestaciones) | UN/MES | 6 | N/A | 877803 | 1.6504 | PRELIMINARES 1: 0.1; PRELIMINARES 2: 0.1 | 1.2 | 0 | 1738471 | 0
PERSONAL ETAPA OBRA
9109 | 1.4 | ESPECIALISTA EN TRÁNSITO Y TRANSPORTE | UN/MES | 1 | 3 | 7650000 | 1.4508 |  |  | 0.5 | 0.5 | 0.5 | 0.5 | 0.5 | 0.5 | 0.5 | 0.5 | 0.5 | 0.5 | 0.5 | 0.5 | 0.5 | 0 | 6.5 | 0 | 72141030
9110 | 1.5 | INGENIERO MODELADOR | UN/MES | 1 | 4 | 6514000 | 1.4513 |  |  | 0.1 | 0.1 | 0.1 | 0.1 | 0.1 | 0.1 | 0.1 | 0.1 | 0.1 | 0.1 | 0.1 | 0.1 | 0.1 | 0 | 1.3 | 0 | 12289899
9110 | 1.6 | INGENIERO RESIDENTE EN TRÁNSITO Y TRANSPORTE | UN/MES | 1 | 4 | 6514000 | 1.4513 | [15 empty] | 0 | 13 | 0 | 122898987 | bar: PRELIMINARES 1 to CONSTRUCCION 15
PALETERO
9455 | 1.7 | TARIFA MES - PERSONAL DE OBRA - AYUDANTE (No incluye Factor de Prestaciones) | UN/MES | 6 | N/A | 877803 | 1.6504 | [15 empty] | 0 | 78 | 0 | 113000634 | bar: PRELIMINARES 1 to CONSTRUCCION 15
AFORADOR
9455 | 1.8 | TARIFA MES - PERSONAL DE OBRA - AYUDANTE (No incluye Factor de Prestaciones) | UN/MES | 4 | N/A | 877803 | 1.6504 |  |  | 0.1 | 0.1 | 0.1 | 0.1 | 0.1 | 0.1 | 0.1 | 0.1 | 0.1 | 0.1 | 0.1 | 0.1 | 0.1 | 0 | 5.2 | 0 | 7533376
[24 empty] | SUBTOTAL COSTOS PERSONAL | 20729076 | 327863926
| 2 | OTROS
9840 | 2.01 | TARIFA MES - EDICIÓN DE INFORME MENSUAL DE INTERVENTORÍA O CONSULTORÍA. Incluye 4 tapas plastificadas tamaño carta color blanco, con 6 tornillos, hojas de papel bond tamaño carta 75 gramos, 170 folios | UN/MES | 1 |  | 181000 | [16 empty] | 2 | 13 | 362000 | 2353000 | bar: PRELIMINARES 1 to CONSTRUCCION 15
6318 | 2.02 | ALQUILER DE PORTATIL. CARACTERÍSTICAS: Procesador intel, Core i3 4005U, celeron o similar, Memoria RAM de 4 GB ( 2 x 2048 MB)Disco duro de 500gb a 7200 rpmPantalla LED HP BrightView widescreen de alta definición con 35,6 cm (14") o similar, HD INTEL GRAPHIC HD4400UNIDAD DE DVD QUEMADORBLUETOOTH | UN/MES | 1 |  | 132433 | [16 empty] | 2 | 13 | 264866 | 1721629 | bar: PRELIMINARES 1 to CONSTRUCCION 15
SEÑALIZACION TEMPORAL
6570 | 2.03 | PINTURA ACRÍLICA BASE AGUA (e=15mils. Incluye Suministro y Aplicación con Equipo. Incluye Microesferas). | M2 | 80 |  | 17500 | [16 empty] | 0 | 80 | 0 | 1400000
6571 | 2.04 | DEMARCACION LINEA CONTINUA A=0.12m (e=15 mils, Acrílica Base Agua. Inc. Sumin. y Aplic. con Equipo. Incl. Microesferas) | ML | 1000 |  | 1663 | [16 empty] | 0 | 1000 | 0 | 1663000
6181 | 2.05 | ALQUILER DE PALETA PARE-SIGA EN POLIETILENO. | UN/MES | 6 |  | 2299 | [16 empty] | 0 | 78 | 0 | 179322 | bar: PRELIMINARES 1 to CONSTRUCCION 15
6178 | 2.06 | ALQUILER SEÑAL VERTICAL GRUPO I (75x75cm) (Incluye Suministro e Instalación) | UN/MES | 30 |  | 14156 | [16 empty] | 0 | 390 | 0 | 5520840 | bar: PRELIMINARES 1 to CONSTRUCCION 15
6179 | 2.07 | ALQUILER SEÑAL VERTICAL GRUPO I (60x60cm) (Incluye Suministro e Instalación) | UN/MES | 30 |  | 11676 | [16 empty] | 0 | 390 | 0 | 4553640 | bar: PRELIMINARES 1 to CONSTRUCCION 15
CANALIZACIÓN DE TRÁNSITO
4928 | 2.08 | CANALIZACIÓN DE TRÁFICO (INSTALACIÓN, MANTENIMIENTO Y DESINSTALACIÓN MENSUAL) CON SEÑALIZADORES TUBULARES COLOMBINA PLÁSTICA Y TRIPLE CINTA DE SEÑALIZACIÓN (INCLUYE ALQUILER DE SEÑALIZADORES TUBULARES). LONGITUD 3 METROS. | UN/MES | 100 |  | 5434 | [16 empty] | 0 | 100 | 0 | 543400 | bar: PRELIMINARES 1 to CONSTRUCCION 15
6186 | 2.09 | ALQUILER BARRERA RELLENABLE (2.00x0.55x1.00m) | UN/MES | 50 |  | 11901 | [16 empty] | 0 | 50 | 0 | 595050 | bar: PRELIMINARES 1 to CONSTRUCCION 15
7555 | 2.1 | CINTA DE SEÑALIZACION CAL 4 (ROLLO 500mx0.10m) | UN | 10 |  | 19798 | [16 empty] | 0 | 10 | 0 | 197980
9211 | 2.11 | PASACALLE IMPRESO EN LONA BANNER (7.00m x 1.00m) INCLUYE PALOS A LOS EXTREMOS | UN | 4 |  | 277864 | [16 empty] | 0 | 4 | 0 | 1111456
6059 | 2.12 | BARRICADA METÁLICAS C-20 CON TRES BANDEJAS DE 23cm x 150cm. (ALQUILER). INCLUYE TABLERO DE 60cm DE DIAMETRO "DESVIO" REFLECTIVO GRADO INGENIERIA COMERCIAL. SUMINISTRO E INSTALACION Y TRASLADO INTERNO EN OBRA. | UN/MES | 6 |  | 41971 | [16 empty] | 0 | 78 | 0 | 3273738 | bar: PRELIMINARES 1 to CONSTRUCCION 15
DISPOSITIVOS LUMINOSOS
6187 | 2.13 | ALQUILER DE SEÑAL LUMINOSA BIDIRECCIONAL 1.50m x 0.50m (INCLUYE INSTALACIÓN, MANTENIMIENTO Y DESINSTALACIÓN). | UN/MES | 6 |  | 189609 | [16 empty] | 0 | 78 | 0 | 14789502 | bar: PRELIMINARES 1 to CONSTRUCCION 15
[24 empty] | SUBTOTAL OTROS COSTOS DIRECTOS | 626866 | 37902557
[25 empty] | ETAPA PRELIMINARES | ETAPA OBRA
[7 empty] | SUBTOTAL POR ETAPA | [17 empty] | 21355942 | 365766483
[7 empty] | A.I.U PMT - ETAPA DE PRELIMINARES (Sólo impuestos y pólizas) - ETAPA DE OBRA | [15 empty] | 12.81% | 18.81% | 2735483 | 68797018
[7 empty] | VALOR TOTAL POR ETAPA | [17 empty] | 24091425 | 434563501
[7 empty] | VALOR TOTAL PARA PLAN DE MANEJO DE TRAFICO | [17 empty] | 458654926

## AIU PMT
INSTITUTO DE DESARROLLO URBANO
OBJETO DE LA LICITACIÓN: |  | CONSTRUCCIÓN DEL PATIO LA REFORMA Y OBRAS COMPLEMENTARIAS EN LA CIUDAD DE BOGOTÁ D.C.
MATRIZ PARA CÁLCULO DE AIU - SOCIAL
SUBTOTAL CD PMT |  |  | 387122425 |  |  | FECHA: | 2020-11-27
TERMINO ESTIMADO DE EJECUCIÓN DE PROYECTO |  |  | 15 | MESES |  | CONTRATO No.
3. IMPUESTOS Y GARANTÍAS
3.1 | IMPUESTOS
ÍTEM | DESCRIPCIÓN | [5 empty] | IMPUESTO | VALOR ($)
3.101 | Contribución Especial (Impuesto de Guerra Ley 1738 DIC18-2014 prorroga 4 años) | [5 empty] | 5% | 22932746
3.102 | ICA (Ley 14 6jul1983, Res 219 25feb2004) | [5 empty] | 0.69% | 3164719
3.103 | GMF (Ley 1739 23dic2014 modifica el Estatuto Tributario) | [5 empty] | 0.4% | 1834620
3.104 | Estampilla Universidad Distrital (Acuerdo 53 de 10ene2002) | [5 empty] | 1.1% | 5045204
3.105 | Estampilla procultura (Acuerdo 187 20 dic 2005) | [5 empty] | 0.5% | 2293275
3.106 | Estampilla pro personas Mayores (Acuerdo 645 de 9 de junio de 2016) | [5 empty] | 2% | 9173099
3.107 | Estampilla Unipedagógica (Dec 584 de 19 dic 2014) | [5 empty] | 0.5% | 2293275
| SUBTOTAL IMPUESTOS | [6 empty] | 46736938
3.2 | GARANTIAS
ÍTEM | DESCRIPCIÓN |  | VR. BASE |  | % ASEGURADO | VIGENCIA AMPARO (MESES) | TASA ASEGURADORA | VALOR ($)
3.201 | Cumplimiento | GARANTIA ÚNICA | 458654925 |  | 30% | 23 | 0.2% | 630644
3.202 | Salarios y Prestaciones Sociales |  | 458654925 |  | 10% | 51 | 0.2% | 466904
3.203 | Estabilidad de la Obra |  | 458654925 |  | 30% | 60 | 0.2% | 1640373
3.204 | Predios, labores y Operaciones- Vigencia (Decreto 1082 de 2015 Sección III) | RESPONSABILIDAD CIVIL EXTRACONTRACTUAL | 458654925 |  | 5% | 15 | 0.3% | 105312
3.205 | Colocación de elemento de publicidad exterior tipo valla de construcción (Resolución 931 de 2008, numeral 7 del artículo 7) | RESPONSABILIDAD CIVIL EXTRACONTRACTUAL | 438902 |  | 100 SMMLV | 15 | 0.3% | 4934
| SUBTOTAL GARANTÍAS | [6 empty] | 2848167
| TOTAL IMPUESTOS Y GARANTÍAS | [6 empty] | 49585105
| TOTAL IMPUESTOS Y GARANTÍAS EN PORCENTAJE DEL COSTO DIRECTO | [6 empty] | 12.81%
| A. ADMINISTRACIÓN (1 + 2 + 3) | [6 empty] | 12.81%
| I. IMPREVISTOS | [6 empty] | 1%
| U. UTILIDAD | [6 empty] | 5%
| A.I.U. (ADMINISTRACIÓN, IMPREVISTOS Y UTILIDAD) | [6 empty] | 18.81%

## AJUSTES
INSTITUTO DE DESARROLLO URBANO
SUBDIRECCIÓN GENERAL DE DESARROLLO URBANO
DIRECCIÓN TÉCNICA DE PROYECTOS
OBJETO DE LA LICITACIÓN: |  | CONSTRUCCIÓN DEL PATIO LA REFORMA Y OBRAS COMPLEMENTARIAS EN LA CIUDAD DE BOGOTÁ D.C.
AJUSTES POR CAMBIO DE VIGENCIA
PRESUPUESTO A NOVIEMBRE DE 2020 |  |  | 92623098478
TERMINO ESTIMADO DE PRELIMINARES Y EJECUCIÓN DE OBRA |  |  | 15 | MESES
VR. MENSUAL |  |  | 6174873232 | VR. VIGENCIA ACTUAL | 0
MESES DE OBRA |  | # MESES | INCREMENTO/MES X CAMBIO PERIODO |  | VR. A AJUSTAR
|  |  | ICCP PROYECTADO | PORCENTAJE INCREMENTO | 92623098478
| 2020-02-01 |  | 172.57
| 2020-03-01 |  | 173.07 | 1.0029
| 2020-04-01 |  | 173.78 | 1.0041
| 2020-05-01 |  | 174.64 | 1.0049
| 2020-06-01 |  | 174.74 | 1.0006
| 2020-07-01 |  | 175.04 | 1.0017
| 2020-08-01 |  | 175.34 | 1.0017
| 2020-09-01 |  | 175.64 | 1.0017
| 2020-10-01 |  | 175.94 | 1.0017
| 2020-11-01 |  | 176.24 | 1.0017
| 2020-12-01 |  | 176.54 | 1.0017
1 | 2021-01-01 | 1 | 176.79 | 1.0014 | ETAPA PRELIMINARES
2 | 2021-02-01 | 2 | 177.04 | 1.0014
3 | 2021-03-01 | 3 | 177.29 | 1.0014 | INICIO PROY OBRA
4 | 2021-04-01 | 4 | 177.54 | 1.0014
5 | 2021-05-01 | 5 | 177.79 | 1.0014
6 | 2021-06-01 | 6 | 178.04 | 1.0014
7 | 2021-07-01 | 7 | 178.29 | 1.0014
8 | 2021-08-01 | 8 | 178.54 | 1.0014
9 | 2021-09-01 | 9 | 178.79 | 1.0014
10 | 2021-10-01 | 10 | 179.04 | 1.0014
11 | 2021-11-01 | 11 | 179.29 | 1.0014 | VR. AJUSTES
12 | 2021-12-01 | 12 | 179.54 | 1.0014 | 3241808447
13 | 2022-01-01 | 13 | 179.79 | 1.0014
14 | 2022-02-01 | 14 | 180.04 | 1.0014 | FIN PROY OBRA
15 | 2022-03-01 | 15 | 180.29 | 1.0014 | RECIBO DE OBRA

## DESGLOSES
Código | Nombre | UM | Cantidad | Vr. Unitario | Vr. Total
3007 | REPLANTEO GENERAL | M2 |  |  | 669
4278 | CUADRILLA (OFICIAL + AYUDANTE) | HR | 0.0118 | 14722 | 174
6092 | HERRAMIENTA MENOR | GLB | 0.046 | 2000 | 92
7260 | DURMIENTE EN ORDINARIO 2.90 X 0.04 X 0.04 | UN | 0.0714 | 5355 | 382
7680 | PINTURA EN ESMALTE DOMESTICO | GLN | 0.0005 | 42900 | 21
3009 | EXCAVACION MANUAL PARA REDES PROFUNDIDAD 0m - 2m (Incluye Cargue) | M3 |  |  | 28088
4278 | CUADRILLA (OFICIAL + AYUDANTE) | HR | 1.84 | 14722 | 27088
6092 | HERRAMIENTA MENOR | GLB | 0.5 | 2000 | 1000
3011 | DEMOLICION MANUAL SARDINEL EXISTENTE (Incluye Cargue). No incluye transporte y disposición final de sobrantes. | ML |  |  | 4029
4279 | CUADRILLA (OFICIAL + 2 AYUDANTES) | HR | 0.17 | 20759 | 3529
6092 | HERRAMIENTA MENOR | GLB | 0.25 | 2000 | 500
3017 | TRANSPORTE Y DISPOSICIÓN FINAL DE ESCOMBROS EN SITIO AUTORIZADO (distancia de transporte 21 Km). A distancia mayor del acarreo libre (90 m) en sitio autorizado por la entidad Ambiental competente. | M3 |  |  | 35072
7231 | DERECHOS DE BOTADERO | M3 | 1 | 4643 | 4643
7462 | TRANSPORTE DE PETREOS | M3-KM | 21 | 1449 | 30429
3022 | DEMOLICIÓN PISOS DE CONCRETO (incluye cargue). No incluye transporte y disposición final de sobrantes. | M3 |  |  | 46111
4279 | CUADRILLA (OFICIAL + 2 AYUDANTES) | HR | 0.67 | 20759 | 13909
6092 | HERRAMIENTA MENOR | GLB | 0.5 | 2000 | 1000
6140 | COMPRESOR - INCLUYE COMBUSTIBLE | HR | 0.5 | 57198 | 28599
7439 | MARTILLO NEUMÁTICO 60 LB | HR | 0.5 | 5206 | 2603
3024 | RELLENO PARA REDES EN ARENA DE PEÑA (Suministro, Extendido, Humedecimiento y Compactación) | M3 |  |  | 99044
2307 | ARENA DE PEÑA | M3 | 1.2 | 35105 | 42126
4274 | CUADRILLA (OFICIAL + 2 AYUDANTES) | JR | 0.0833 | 166065 | 13833
5661 | RANA - INCLUYE COMBUSTIBLE | DIA | 0.0833 | 46321 | 3859
6092 | HERRAMIENTA MENOR | GLB | 0.5 | 2000 | 1000
6098 | AGUA | LT | 10 | 19 | 190
7462 | TRANSPORTE DE PETREOS | M3-KM | 26.25 | 1449 | 38036
3027 | SARDINEL TIPO A10 (Suministro e Instalación. Incluye 3cm Mortero 1:5) | ML |  |  | 50626
3874 | MORTERO 1:5 (Hecho en Obra) | M3 | 0.0066 | 251342 | 1659
4279 | CUADRILLA (OFICIAL + 2 AYUDANTES) | HR | 0.45 | 20759 | 9342
6092 | HERRAMIENTA MENOR | GLB | 0.5 | 2000 | 1000
6109 | SARDINEL PREFABRICADO A10 (800x200x500mm) | UN | 1.25 | 30900 | 38625
3043 | TUBERIA PVC U.M. EXT CORRUGADO/INT LISO U.M. NORMA NTC 3722-1 D=8" (Incluye Suministro e Instalación) | ML |  |  | 51916
4280 | CUADRILLA (TUBERO + AYUDANTE) | HR | 0.35 | 16047 | 5616
6092 | HERRAMIENTA MENOR | GLB | 0.5 | 2000 | 1000
6128 | TUBERIA PVC U.M. EXT CORRUGADO/INT LISO U.M. NORMA NTC 3722-1 D=200MM (8") | ML | 1.03 | 43309 | 44608
7236 | LUBRICANTE U.M. (EMPAQUE 500 gr) | UN | 0.0333 | 20789 | 692
3044 | TUBERIA PVC U.M. EXT CORRUGADO/INT LISO U.M. NORMA NTC 3722-1 D=10" (Incluye Suministro e Instalación) | ML |  |  | 73482
4280 | CUADRILLA (TUBERO + AYUDANTE) | HR | 0.38 | 16047 | 6098
6092 | HERRAMIENTA MENOR | GLB | 0.5 | 2000 | 1000
6129 | TUBERIA PVC U.M. EXT CORRUGADO/INT LISO U.M. NORMA NTC 3722-1 D=250MM (10") | ML | 1.03 | 63442 | 65345
7236 | LUBRICANTE U.M. (EMPAQUE 500 gr) | UN | 0.05 | 20789 | 1039
3045 | TUBERIA PVC U.M. EXT CORRUGADO/INT LISO U.M. NORMA NTC 3722-1 D=12" (Incluye Suministro e Instalación) | ML |  |  | 105421
4280 | CUADRILLA (TUBERO + AYUDANTE) | HR | 0.4 | 16047 | 6419
6092 | HERRAMIENTA MENOR | GLB | 0.5 | 2000 | 1000
6130 | TUBERIA PVC U.M. EXT CORRUGADO/INT LISO U.M. NORMA NTC 3722-1 D=315MM (12") | ML | 1.03 | 93801 | 96615
7236 | LUBRICANTE U.M. (EMPAQUE 500 gr) | UN | 0.0667 | 20789 | 1387
3046 | TUBERIA PVC U.M. EXT CORRUGADO/INT LISO U.M. NORMA NTC 3722-1 D=16" (Incluye Suministro e Instalación) | ML |  |  | 179306
4280 | CUADRILLA (TUBERO + AYUDANTE) | HR | 0.43 | 16047 | 6900
6092 | HERRAMIENTA MENOR | GLB | 0.5 | 2000 | 1000
6131 | TUBERIA PVC U.M. EXT CORRUGADO/INT LISO U.M. NORMA NTC 3722-1 D=400MM (16") | ML | 1.03 | 164395 | 169327
7236 | LUBRICANTE U.M. (EMPAQUE 500 gr) | UN | 0.1 | 20789 | 2079
3047 | TUBERIA PVC U.M. EXT CORRUGADO/INT LISO U.M. NORMA NTC 3722-1 D=18" (Incluye Suministro e Instalación) | ML |  |  | 229505
4280 | CUADRILLA (TUBERO + AYUDANTE) | HR | 0.45 | 16047 | 7221
6092 | HERRAMIENTA MENOR | GLB | 0.5 | 2000 | 1000
6132 | TUBERIA PVC U.M. EXT CORRUGADO/INT LISO U.M. NORMA NTC 3722-1 D=450MM (18") | ML | 1.03 | 212316 | 218685
7236 | LUBRICANTE U.M. (EMPAQUE 500 gr) | UN | 0.125 | 20789 | 2599
3050 | RELLENO EN MATERIAL SELECCIONADO PROVENIENTE DE LA EXCAVACIÓN (Extendido manual, Humedecimiento y Compactación) | M3 |  |  | 24786
4274 | CUADRILLA (OFICIAL + 2 AYUDANTES) | JR | 0.1111 | 166065 | 18450
5661 | RANA - INCLUYE COMBUSTIBLE | DIA | 0.1111 | 46321 | 5146
6092 | HERRAMIENTA MENOR | GLB | 0.5 | 2000 | 1000
6098 | AGUA | LT | 10 | 19 | 190
3057 | CAMARA DE INSPECCIÓN T-13 ETB (H=2.3m. Incluye Base, Muros, Cubierta, Aro-Base y Aro-Tapa) | UN |  |  | 3133996
323 | CONCRETO GRAVA COMÚN 2500 PSI 17 MPa (175 Kg/cm2) | M3 | 1.1275 | 369852 | 417008
1794 | ALAMBRE RECOCIDO No.18 | KG | 2 | 3773 | 7546
3465 | CONCRETO 3000 PSI (Hecho en Obra 1:2:2 con arena de río y triturado de 3/4") | M3 | 1.1709 | 383688 | 449260
3476 | MORTERO 1:3 (Hecho en Obra) | M3 | 0.1008 | 317057 | 31959
3995 | FORMALETA MADERA PARA TAPAS-CAJAS Y CAMARAS | M2 | 5 | 21983 | 109915
4274 | CUADRILLA (OFICIAL + 2 AYUDANTES) | JR | 2.5 | 166065 | 415163
5038 | ACERO FIGURADO No. 3 (Ø 3/8") F'y=60000 PSI | KG | 58.45 | 2678 | 156529
5481 | BLOQUE PARA CAMARA TELEFONICA ETB | UN | 145 | 5820 | 843900
6092 | HERRAMIENTA MENOR | GLB | 1 | 2000 | 2000
6792 | MARCO Y TAPA CIRCULAR CAMARA INSPECCIÓN ETB PL0025 | UN | 1 | 238000 | 238000
6832 | GROUTING 17 MPa 2500 PSI (175 Kg/cm2) | M3 | 0.3402 | 415310 | 141288
7088 | ACERO FIGURADO No. 4 (Ø 1/2") F'y=60000 PSI | KG | 120.0255 | 2678 | 321428
3155 | DEMOLICION SUMIDERO EXISTENTE (Incluye Cargue) | UN |  |  | 156947
4279 | CUADRILLA (OFICIAL + 2 AYUDANTES) | HR | 1.5 | 20759 | 31139
6092 | HERRAMIENTA MENOR | GLB | 0.5 | 2000 | 1000
6140 | COMPRESOR - INCLUYE COMBUSTIBLE | HR | 2 | 57198 | 114396
7439 | MARTILLO NEUMÁTICO 60 LB | HR | 2 | 5206 | 10412
3210 | BORDILLO PREFABRICADO A80 (Suministro e Instalación. Incluye 3cm Mortero de Nivelación 2000 PSI) | ML |  |  | 42778
366 | MORTERO 2000 PSI 14 MPa (140 Kg/cm2) | M3 | 0.0066 | 431613 | 2849
4279 | CUADRILLA (OFICIAL + 2 AYUDANTES) | HR | 0.4 | 20759 | 8304
6092 | HERRAMIENTA MENOR | GLB | 0.5 | 2000 | 1000
6116 | BORDILLO PREFABRICADO A80 (800x200x350mm) | UN | 1.25 | 24500 | 30625
3223 | TUBERIA PVC D=2" TIPO U.M. RDE 21 (Suministro e Instalación) | ML |  |  | 14097
4278 | CUADRILLA (OFICIAL + AYUDANTE) | HR | 0.1667 | 14722 | 2454
6092 | HERRAMIENTA MENOR | GLB | 0.5 | 2000 | 1000
6257 | TUBERIA PVC U.M. NORMA NTC 382 D=2" RDE 21 | ML | 1.03 | 10232 | 10539
7236 | LUBRICANTE U.M. (EMPAQUE 500 gr) | UN | 0.005 | 20789 | 104
3225 | TUBERIA PVC D=3" TIPO U.M. RDE 21 (Suministro e Instalación) | ML |  |  | 26872
4278 | CUADRILLA (OFICIAL + AYUDANTE) | HR | 0.1818 | 14722 | 2676
6092 | HERRAMIENTA MENOR | GLB | 0.5 | 2000 | 1000
6259 | TUBERIA PVC U.M. NORMA NTC 382 D=3" RDE 21 | ML | 1.03 | 22393 | 23065
7236 | LUBRICANTE U.M. (EMPAQUE 500 gr) | UN | 0.0063 | 20789 | 131
3226 | TUBERIA PVC D=4" TIPO U.M. RDE 21 (Suministro e Instalación) | ML |  |  | 42945
4278 | CUADRILLA (OFICIAL + AYUDANTE) | HR | 0.25 | 14722 | 3681
6092 | HERRAMIENTA MENOR | GLB | 0.5 | 2000 | 1000
6260 | TUBERIA PVC U.M. NORMA NTC 382 D=4`` RDE 21 | ML | 1.03 | 36948 | 38056
7236 | LUBRICANTE U.M. (EMPAQUE 500 gr) | UN | 0.01 | 20789 | 208
3256 | TEE HD EXTREMO LISO 8"x3" (Suministro e Instalación) | UN |  |  | 739824
4281 | CUADRILLA (TUBERO + 2 AYUDANTES) | HR | 0.5 | 22084 | 11042
6092 | HERRAMIENTA MENOR | GLB | 0.5 | 2000 | 1000
6376 | TEE HD EXTREMO LISO 8"x3" (200x75mm) | UN | 1 | 727090 | 727090
7236 | LUBRICANTE U.M. (EMPAQUE 500 gr) | UN | 0.0333 | 20789 | 692
3292 | CODO HD 90° EXTREMO LISO PARA PVC D=3" (Suministro e Instalación) | UN |  |  | 128238
4280 | CUADRILLA (TUBERO + AYUDANTE) | HR | 1 | 16047 | 16047
6092 | HERRAMIENTA MENOR | GLB | 0.1 | 2000 | 200
6405 | CODO HD EXTREMO LISO 90ºX3`` | UN | 1 | 111860 | 111860
7236 | LUBRICANTE U.M. (EMPAQUE 500 gr) | UN | 0.0063 | 20789 | 131
3293 | CODO HD 90° EXTREMO LISO PARA PVC D=4" (Suministro e Instalación) | UN |  |  | 198219
4280 | CUADRILLA (TUBERO + AYUDANTE) | HR | 1.5 | 16047 | 24071
6092 | HERRAMIENTA MENOR | GLB | 0.1 | 2000 | 200
6406 | CODO HD EXTREMO LISO 90ºX4`` | UN | 1 | 173740 | 173740
7236 | LUBRICANTE U.M. (EMPAQUE 500 gr) | UN | 0.01 | 20789 | 208
3360 | POSTE METALICO AP, H=9m (Inc. Suministro, Izaje, Aplomado e Instalación. Inc. Brazo Sencillo y Base según Norma AP802) | UN |  |  | 1992301
4126 | BASE EN CONCRETO 3000 PSI HECHO EN OBRA PARA POSTE METÁLICO H=8, 9 y 10m (Inc. Suministro y Construcción. Inc. Refuerzo) NORMA AP802. | UN | 1 | 197197 | 197197
4282 | CUADRILLA (TECNICO ELECTRICO + AYUDANTE) | HR | 2 | 16047 | 32094
5890 | GRUA EXTENSION PARA POSTES. INCLUYE OPERARIO Y COMBUSTIBLE | HR | 2 | 99783 | 199566
6884 | POSTE METALICO H=9m BRAZO SENCILLO (PINTADO) | UN | 1 | 1563444 | 1563444
3379 | 4 DUCTOS D=6" PVC-TDP (Incluye Suministro e Instalación. No Incluye Rellenos). NORMA CS217. | ML |  |  | 155924
4278 | CUADRILLA (OFICIAL + AYUDANTE) | HR | 0.12 | 14722 | 1767
6092 | HERRAMIENTA MENOR | GLB | 0.5 | 2000 | 1000
7142 | DUCTO PVC TIPO TDP D=6" | ML | 4.12 | 37174 | 153157
3401 | BANCA EN CONCRETO TIPO M31 (Suministro e Instalación) | UN |  |  | 294561
4278 | CUADRILLA (OFICIAL + AYUDANTE) | HR | 2 | 14722 | 29444
6026 | RETROCARGADOR - INCLUYE OPERARIO Y COMBUSTIBLE | HR | 0.2 | 125583 | 25117
6092 | HERRAMIENTA MENOR | GLB | 1 | 2000 | 2000
6534 | BANCA EN CONCRETO SIN ESPALDAR M31 | UN | 1 | 238000 | 238000
3403 | CONTENEDOR DE RAICES TIPO B20 (TIPO A) (1.2x1.2x1.40m. Inc. Suministro, Construcción y filtro en gravilla. No Inc. Tierra) | UN |  |  | 594081
323 | CONCRETO GRAVA COMÚN 2500 PSI 17 MPa (175 Kg/cm2) | M3 | 0.1814 | 369852 | 67091
3476 | MORTERO 1:3 (Hecho en Obra) | M3 | 0.0439 | 317057 | 13919
4278 | CUADRILLA (OFICIAL + AYUDANTE) | HR | 2.8 | 14722 | 41222
5038 | ACERO FIGURADO No. 3 (Ø 3/8") F'y=60000 PSI | KG | 8.6016 | 2678 | 23035
5915 | GRAVILLA 1/2" | M3 | 0.0945 | 48790 | 4611
6092 | HERRAMIENTA MENOR | GLB | 1 | 2000 | 2000
6684 | BLOQUE ESTRUCTURAL TIPO PIEDRA GRIS | UN | 60 | 4000 | 240000
6831 | GROUTING 2000 PSI 14 MPa (140 Kg/cm2) | M3 | 0.189 | 402220 | 76020
7088 | ACERO FIGURADO No. 4 (Ø 1/2") F'y=60000 PSI | KG | 14.256 | 2678 | 38178
7138 | BORDE CONTENEDOR DE RAICES A70 (1070x120x135mm) | UN | 4 | 17878 | 71512
7309 | ACERO FIGURADO Ø 1/4" A Ø 1" F'y=60000 PSI - Puesto en obra | KG | 4.5417 | 2678 | 12163
7462 | TRANSPORTE DE PETREOS | M3-KM | 2.988 | 1449 | 4330
3412 | UNION DE REPARACION PVC TIPO U.M. D=8" (Suministro e Instalación) | UN |  |  | 309576
4280 | CUADRILLA (TUBERO + AYUDANTE) | HR | 0.5 | 16047 | 8024
6092 | HERRAMIENTA MENOR | GLB | 0.5 | 2000 | 1000
6528 | UNION REPARACION PVC U.M. NORMA NTC 382 D=8" | UN | 1 | 299860 | 299860
7236 | LUBRICANTE U.M. (EMPAQUE 500 gr) | UN | 0.0333 | 20789 | 692
3413 | ADAPTADOR TERMINAL CAMPANA PVC D=3" (Suministro e Instalación) | UN |  |  | 8095
6092 | HERRAMIENTA MENOR | GLB | 0.5 | 2000 | 1000
6539 | ADAPTADOR TERMINAL CAMPANA PVC D=3" | UN | 1 | 5887 | 5887
7057 | TARIFA HORA - PERSONAL DE OBRA - AYUDANTE (Incluye Factor de Prestaciones) | HR | 0.2 | 6038 | 1208
3415 | 2 DUCTOS D=3" PVC-TDP (Incluye Suministro e Instalación. No Incluye Rellenos) | ML |  |  | 30181
4278 | CUADRILLA (OFICIAL + AYUDANTE) | HR | 0.12 | 14722 | 1767
4520 | DUCTO PVC TIPO TDP D=3" | ML | 2.06 | 13308 | 27414
6092 | HERRAMIENTA MENOR | GLB | 0.5 | 2000 | 1000
3425 | ANDEN CONCRETO GRAVA COMÚN DE 3000 PSI (210 Kg/cm2) PREMEZCLADO e=0.10m (Incluye Suministro, Formaleteo, Fundida y Curado) | M2 |  |  | 53746
324 | CONCRETO GRAVA COMÚN 3000 PSI 21 MPa (210 Kg/cm2) | M3 | 0.105 | 385560 | 40484
1515 | FORMALETA METÁLICA SARDINEL | DIA | 2 | 321 | 642
4288 | CUADRILLA (OFICIAL + 3 AYUDANTES) | JR | 0.05 | 214359 | 10718
6092 | HERRAMIENTA MENOR | GLB | 0.5 | 2000 | 1000
6914 | CURADOR PARA CONCRETOS Y MORTEROS | KG | 0.2 | 4510 | 902
3464 | EXCAVACION MANUAL EN MATERIAL COMUN. Incluye cargue. | M3 |  |  | 28088
4278 | CUADRILLA (OFICIAL + AYUDANTE) | HR | 1.84 | 14722 | 27088
6092 | HERRAMIENTA MENOR | GLB | 0.5 | 2000 | 1000
3477 | MORTERO 1:2 (Hecho en Obra) | M3 |  |  | 394062
2307 | ARENA DE PEÑA | M3 | 0.97 | 35105 | 34052
4274 | CUADRILLA (OFICIAL + 2 AYUDANTES) | JR | 0.15 | 166065 | 24910
4675 | CEMENTO GRIS TIPO III (Bulto x 50 Kg) | UN | 12.5 | 23852 | 298150
6092 | HERRAMIENTA MENOR | GLB | 1 | 2000 | 2000
6098 | AGUA | LT | 286 | 19 | 5434
7462 | TRANSPORTE DE PETREOS | M3-KM | 20.37 | 1449 | 29516
3492 | FLECHA DIRECCIONAL "DE FRENTE A LA DERECHA" (e=15 mils, Acrílica Base Agua. Inc. Sumin. y Aplic. con Equipo. Incl. Micr | UN |  |  | 38150
10009 | PINTURA ACRÍLICA BASE AGUA (e=15mils. Incluye Suministro y Aplicación con Equipo. Incluye Microesferas) | M2 | 2.18 | 17500 | 38150
3512 | CODO G.RAD. PVC 90º TIPO U.M. D=2" (Suministro e Instalación) | UN |  |  | 17193
4280 | CUADRILLA (TUBERO + AYUDANTE) | HR | 0.1667 | 16047 | 2675
4594 | CODO G.RAD. PVC U.M. NORMA NTC 382 90° D=2" RDE 21 | UN | 0.5 | 28427 | 14214
6092 | HERRAMIENTA MENOR | GLB | 0.1 | 2000 | 200
7236 | LUBRICANTE U.M. (EMPAQUE 500 gr) | UN | 0.005 | 20789 | 104
3514 | CODO G.RAD. PVC 90º TIPO U.M. D=3" (Suministro e Instalación) | UN |  |  | 70273
4280 | CUADRILLA (TUBERO + AYUDANTE) | HR | 0.1818 | 16047 | 2917
6092 | HERRAMIENTA MENOR | GLB | 0.5 | 2000 | 1000
6646 | CODO G.RAD. PVC U.M. NORMA NTC 382 90° D=3" RDE 21 | UN | 1 | 66225 | 66225
7236 | LUBRICANTE U.M. (EMPAQUE 500 gr) | UN | 0.0063 | 20789 | 131
3520 | CODO G.RAD. PVC 45º TIPO U.M. D=2" (Suministro e Instalación) | UN |  |  | 28351
4280 | CUADRILLA (TUBERO + AYUDANTE) | HR | 0.1667 | 16047 | 2675
6092 | HERRAMIENTA MENOR | GLB | 0.5 | 2000 | 1000
6650 | CODO G.RAD. PVC U.M. NORMA NTC 382 45° D=2" RDE 21 | UN | 1 | 24572 | 24572
7236 | LUBRICANTE U.M. (EMPAQUE 500 gr) | UN | 0.005 | 20789 | 104
3522 | CODO G.RAD. PVC 45º TIPO U.M. D=3" (Suministro e Instalación) | UN |  |  | 48442
4280 | CUADRILLA (TUBERO + AYUDANTE) | HR | 0.1818 | 16047 | 2917
6092 | HERRAMIENTA MENOR | GLB | 0.5 | 2000 | 1000
6651 | CODO G.RAD. PVC U.M. NORMA NTC 382 45° D=3" RDE 21 | UN | 1 | 44394 | 44394
7236 | LUBRICANTE U.M. (EMPAQUE 500 gr) | UN | 0.0063 | 20789 | 131
3600 | UNION PVC TIPO U.M. D= 2" (Suministro e Instalación) | UN |  |  | 24399
4280 | CUADRILLA (TUBERO + AYUDANTE) | HR | 0.1667 | 16047 | 2675
4608 | UNION PVC U.M. NORMA NTC 382 D=2" | UN | 1 | 21420 | 21420
6092 | HERRAMIENTA MENOR | GLB | 0.1 | 2000 | 200
7236 | LUBRICANTE U.M. (EMPAQUE 500 gr) | UN | 0.005 | 20789 | 104
3601 | UNION PVC TIPO U.M. D= 3" (Suministro e Instalación) | UN |  |  | 39681
4280 | CUADRILLA (TUBERO + AYUDANTE) | HR | 0.1667 | 16047 | 2675
4609 | UNION PVC U.M. NORMA NTC 382 D=3" | UN | 1 | 36675 | 36675
6092 | HERRAMIENTA MENOR | GLB | 0.1 | 2000 | 200
7236 | LUBRICANTE U.M. (EMPAQUE 500 gr) | UN | 0.0063 | 20789 | 131
3604 | UNION PVC TIPO U.M. D= 8" (Suministro e Instalación) | UN |  |  | 260761
4280 | CUADRILLA (TUBERO + AYUDANTE) | HR | 0.25 | 16047 | 4012
4612 | UNION PVC U.M. NORMA NTC 382 D=8" | UN | 1 | 255857 | 255857
6092 | HERRAMIENTA MENOR | GLB | 0.1 | 2000 | 200
7236 | LUBRICANTE U.M. (EMPAQUE 500 gr) | UN | 0.0333 | 20789 | 692
3637 | CONCRETO 4000 PSI GRAVA COMÚN PARA DADOS (Premezclado. Incluye Sumin., bombeo con autobomba, Formaleteo y Colocación. No incl. Refuerzo, Curado) | M3 |  |  | 602020
326 | CONCRETO GRAVA COMÚN 4000 PSI 28 MPa (280 Kg/cm2) | M3 | 1.05 | 410550 | 431078
3386 | FORMALETA PARAL CORTO-CAMILLA 0.73x1.4m (M2) | MES | 2 | 5712 | 11424
4285 | CUADRILLA (OFICIAL + 4 AYUDANTES) | JR | 0.4 | 262653 | 105061
6092 | HERRAMIENTA MENOR | GLB | 2.3342 | 2000 | 4668
6739 | BOMBEO DE CONCRETO CON AUTOBOMBA (No incluye suministro ni instalación de concreto) | M3 | 1 | 45220 | 45220
7596 | VIBRADOR TIPO AGUJA | DIA | 0.15 | 17850 | 2678
8515 | AGENTE DESENCOFRANTE | KG | 0.2 | 9455 | 1891
3652 | CAJA DE INSPECCIÓN TIPO VEHICULAR NORMA CODENSA CS 280 (Incluye Base, Muros, Pasos, Pañete, Cubierta, Aro y Tapa) | UN |  |  | 2951222
324 | CONCRETO GRAVA COMÚN 3000 PSI 21 MPa (210 Kg/cm2) | M3 | 1.022 | 385560 | 394042
1794 | ALAMBRE RECOCIDO No.18 | KG | 5.6098 | 3773 | 21166
2273 | LADRILLO TOLETE RECOCIDO 24x12x6 | UN | 1307 | 500 | 653500
4111 | MORTERO 1:4 IMPERMEABILIZADO (Hecho en Obra) | M3 | 1.182 | 398535 | 471068
4274 | CUADRILLA (OFICIAL + 2 AYUDANTES) | JR | 3 | 166065 | 498195
5041 | ACERO FIGURADO No. 5 (Ø 5/8") F'y=60000 PSI | KG | 83.729 | 2678 | 224226
6092 | HERRAMIENTA MENOR | GLB | 11.0694 | 2000 | 22139
6285 | CONCRETO GRAVA COMÚN 1500 PSI 10.5 MPa (105 Kg/cm2) | M3 | 0.42 | 328440 | 137945
6578 | TRITURADO 3/4" | M3 | 0.0135 | 38913 | 525
6944 | MARCO Y TAPA CIRCULAR CAJA VEHICULAR CODENSA CS280 | UN | 1 | 387107 | 387107
7256 | REPISA EN ORDINARIO 2.90 X 0.08 X 0.04 | UN | 1.5 | 10710 | 16065
7267 | TABLA BURRA EN ORDINARIO 2.90 X 0.23 X 0.025 | UN | 4 | 17136 | 68544
7277 | LIMATON 4.00 M | UN | 3 | 18900 | 56700
3695 | TALA DE ARBOLES CLASE IV (20m<H<30m. Incluye Desenraíce, Retiro y Disposición Final) | UN |  |  | 538174
3017 | TRANSPORTE Y DISPOSICIÓN FINAL DE ESCOMBROS EN SITIO AUTORIZADO (distancia de transporte 21 Km). A distancia mayor del acarreo libre (90 m) en sitio autorizado por la entidad Ambiental competente. | M3 | 3 | 35072 | 105216
4273 | CUADRILLA (OFICIAL + AYUDANTE) | JR | 2.75 | 117772 | 323873
6026 | RETROCARGADOR - INCLUYE OPERARIO Y COMBUSTIBLE | HR | 0.5 | 125583 | 62792
6092 | HERRAMIENTA MENOR | GLB | 7.1967 | 2000 | 14393
6780 | MOTOSIERRA | DIA | 1 | 31900 | 31900
3698 | TALA DE ARBOLES CLASE III (10m < H < 20 m. Incluye Desenraíce, Retiro y Disposición Final) | UN |  |  | 247354
3017 | TRANSPORTE Y DISPOSICIÓN FINAL DE ESCOMBROS EN SITIO AUTORIZADO (distancia de transporte 21 Km). A distancia mayor del acarreo libre (90 m) en sitio autorizado por la entidad Ambiental competente. | M3 | 1.2 | 35072 | 42086
4273 | CUADRILLA (OFICIAL + AYUDANTE) | JR | 1.5 | 117772 | 176658
6026 | RETROCARGADOR - INCLUYE OPERARIO Y COMBUSTIBLE | HR | 0.025 | 125583 | 3140
6092 | HERRAMIENTA MENOR | GLB | 1.5702 | 2000 | 3140
6780 | MOTOSIERRA | DIA | 0.7 | 31900 | 22330
3699 | TALA DE ARBOLES CLASE I (H<5m. Incluye Desenraíce, Retiro y Disposición Final) | UN |  |  | 138859
3017 | TRANSPORTE Y DISPOSICIÓN FINAL DE ESCOMBROS EN SITIO AUTORIZADO (distancia de transporte 21 Km). A distancia mayor del acarreo libre (90 m) en sitio autorizado por la entidad Ambiental competente. | M3 | 0.6 | 35072 | 21043
4273 | CUADRILLA (OFICIAL + AYUDANTE) | JR | 0.675 | 117772 | 79496
6026 | RETROCARGADOR - INCLUYE OPERARIO Y COMBUSTIBLE | HR | 0.15 | 125583 | 18837
6092 | HERRAMIENTA MENOR | GLB | 1.7665 | 2000 | 3533
6780 | MOTOSIERRA | DIA | 0.5 | 31900 | 15950
3708 | ACERO DE REFUERZO (Incluye Suministro, Figurado y Fijación) | KG |  |  | 3272
1794 | ALAMBRE RECOCIDO No.18 | KG | 0.0667 | 3773 | 252
6092 | HERRAMIENTA MENOR | GLB | 0.02 | 2000 | 40
7057 | TARIFA HORA - PERSONAL DE OBRA - AYUDANTE (Incluye Factor de Prestaciones) | HR | 0.05 | 6038 | 302
7309 | ACERO FIGURADO Ø 1/4" A Ø 1" F'y=60000 PSI - Puesto en obra | KG | 1 | 2678 | 2678
3710 | EXCAVACIÓN MECÁNICA EN MATERIAL COMÚN (Incluye Cargue) | M3 |  |  | 4508
4278 | CUADRILLA (OFICIAL + AYUDANTE) | HR | 0.025 | 14722 | 368
6026 | RETROCARGADOR - INCLUYE OPERARIO Y COMBUSTIBLE | HR | 0.025 | 125583 | 3140
6092 | HERRAMIENTA MENOR | GLB | 0.5 | 2000 | 1000
3716 | CILINDRO POZO INSPECCION PREFABRICADO D=1.2m, H=1m, e=0.10m (Incluye Suministro e Instalación. No inc. Aro de Ajuste) | UN |  |  | 1018562
4278 | CUADRILLA (OFICIAL + AYUDANTE) | HR | 1.2 | 14722 | 17666
6026 | RETROCARGADOR - INCLUYE OPERARIO Y COMBUSTIBLE | HR | 1.2 | 125583 | 150700
6092 | HERRAMIENTA MENOR | GLB | 0.39255 | 2000 | 785
7085 | SECCIÓN CILINDRO POZO D=1.20m, H=1.00m | UN | 1 | 849411 | 849411
3729 | CONCRETO 1500 PSI GRAVA COMÚN PARA SOLADOS (Premezclado. Incluye Suministro y Colocación) | M3 |  |  | 384946
4274 | CUADRILLA (OFICIAL + 2 AYUDANTES) | JR | 0.1932 | 166065 | 32084
6092 | HERRAMIENTA MENOR | GLB | 4 | 2000 | 8000
6285 | CONCRETO GRAVA COMÚN 1500 PSI 10.5 MPa (105 Kg/cm2) | M3 | 1.05 | 328440 | 344862
3745 | PISO EN ADOQUIN DE CONCRETO A25 20x10x6cm (Suministro e Instalación. Incluye Base 3cm Arena Nivelación y Arena de Sello) | M2 |  |  | 57174
4274 | CUADRILLA (OFICIAL + 2 AYUDANTES) | JR | 0.0625 | 166065 | 10379
5661 | RANA - INCLUYE COMBUSTIBLE | DIA | 0.0625 | 46321 | 2895
6092 | HERRAMIENTA MENOR | GLB | 0.5 | 2000 | 1000
6853 | ADOQUIN DE CONCRETO A25 (200x100x60mm) | UN | 52 | 730 | 37960
7461 | ARENA LAVADA DE PEÑA | M3 | 0.047 | 75970 | 3571
7462 | TRANSPORTE DE PETREOS | M3-KM | 0.945 | 1449 | 1369
3748 | LOSA DE CONCRETO MR45 (Suministro, Formaleteado, Colocación y Acabado. No Incluye Acero, Curado, Juntas) | M3 |  |  | 517714
1515 | FORMALETA METÁLICA SARDINEL | DIA | 37.5 | 321 | 12038
4286 | CUADRILLA (3 OFICIALES + 6 AYUDANTES) | JR | 0.1 | 498196 | 49820
6092 | HERRAMIENTA MENOR | GLB | 1 | 2000 | 2000
6356 | REGLA VIBRATORIA A GASOLINA. INCLUYE COMBUSTIBLE | DIA | 0.1 | 36619 | 3662
6859 | CONCRETO MR45 | M3 | 1.05 | 427210 | 448571
7313 | VIBRADOR TIPO PULIDORA | DIA | 0.1 | 16227 | 1623
3779 | CAJA DE INSPECCIÓN DE 0.6x0.6m (H=0.6m. Incluye Suministro y Construcción. Incluye Marco y Tapa. No Inc. Base y Cañuela) | UN |  |  | 322988
324 | CONCRETO GRAVA COMÚN 3000 PSI 21 MPa (210 Kg/cm2) | M3 | 0.0889 | 385560 | 34276
2273 | LADRILLO TOLETE RECOCIDO 24x12x6 | UN | 76 | 500 | 38000
2551 | MARCO Y TAPA PARA CAJA DE INSPECCIÓN 0.5x0.5m | UN | 1 | 113050 | 113050
3476 | MORTERO 1:3 (Hecho en Obra) | M3 | 0.0565 | 317057 | 17914
4261 | MORTERO 1:3 IMPERMEABILIZADO (Hecho en Obra) | M3 | 0.0766 | 464922 | 35613
4274 | CUADRILLA (OFICIAL + 2 AYUDANTES) | JR | 0.4 | 166065 | 66426
5038 | ACERO FIGURADO No. 3 (Ø 3/8") F'y=60000 PSI | KG | 5.5104 | 2678 | 14757
6092 | HERRAMIENTA MENOR | GLB | 1.4759 | 2000 | 2952
3806 | CURADO DE LOSAS DE CONCRETO (Suministro y Aplicación) | M2 |  |  | 1462
6092 | HERRAMIENTA MENOR | GLB | 0.25 | 2000 | 500
6914 | CURADOR PARA CONCRETOS Y MORTEROS | KG | 0.2 | 4510 | 902
7057 | TARIFA HORA - PERSONAL DE OBRA - AYUDANTE (Incluye Factor de Prestaciones) | HR | 0.01 | 6038 | 60
3811 | CORTE DE PAVIMENTO - INCLUYE EQUIPO: CORTADORA DE CONCRETO INCLUYE OPERARIO Y COMBUSTIBLE. INCLUYE DISCO DIAMANTADO ASFALTO-CONCRETO 350 mm, AGUA Y MANO DE OBRA | ML |  |  | 1747
4478 | CUADRILLA (2 AYUDANTES) | JR | 0.0073 | 96587 | 705
6092 | HERRAMIENTA MENOR | GLB | 0.1 | 2000 | 200
6098 | AGUA | LT | 5 | 19 | 95
7009 | CORTADORA DE CONCRETO (SIN DISCO). INCLUYE COMBUSTIBLE | DIA | 0.0073 | 59092 | 431
7434 | DISCO DIAMANTADO ASFALTO-CONCRETO 14"/350mm, cortes aprox. 1.600 a 1.800 mts. de profundidad máxima hasta 100mm. | UN | 0.0007 | 450900 | 316
3837 | SELLADO DE JUNTAS EN PAVIMENTO DE CONCRETO HIDRAULICO (Incluye Limpieza, Suministro e Instalación de Fondo y Sellante) | ML |  |  | 8346
4479 | CUADRILLA (2 AYUDANTES) | HR | 0.04 | 12075 | 483
6092 | HERRAMIENTA MENOR | GLB | 0.25 | 2000 | 500
6140 | COMPRESOR - INCLUYE COMBUSTIBLE | HR | 0.04 | 57198 | 2288
6889 | FONDO DE JUNTA EN ESPUMA DE POLIETILENO DE BAJA DENSIDAD D=10 mm | ML | 1.03 | 300 | 309
7018 | SELLANTE ELASTOMERICO CON BASE EN POLIURETANO | GLN | 0.0265 | 179847 | 4766
3866 | RIEGO DE LIGA CON EMULSIÓN ASFÁLTICA CRR-1 (Suministro, Barrido Superficie y Riego mecánico) | M2 |  |  | 1909
4479 | CUADRILLA (2 AYUDANTES) | HR | 0.004 | 12075 | 48
6092 | HERRAMIENTA MENOR | GLB | 0.05 | 2000 | 100
6567 | CARROTANQUE IRRIGADOR DE AGUA - HORA | HR | 0.004 | 30000 | 120
6963 | EMULSION ASFALTICA CRR-1 | LT | 1 | 1641 | 1641
3872 | DEMARCACION LINEA DISCONTINUA A=0.12m (e=15 mils, Acrílica Base Agua. Inc. Sumin. y Aplic. con Equipo. Inc Microesferas) | ML |  |  | 1663
8319 | PINTURA EN FRÍO PARA DEMARCACIÓN DE VÍAS. A= 12 cm. INCLUYE EQUIPO AUTOPROPULSADO Y MANO DE OBRA. | ML | 1 | 1663 | 1663
3875 | CONCRETO 2500 PSI PARA ANCLAJE TUBERIA (Hecho en Obra. Incluye Suministro, Formaleteo y Colocación) | M3 |  |  | 362614
3649 | CONCRETO 2500 PSI (Hecho en Obra con arena de río y triturado de 3/4") | M3 | 1.05 | 315401 | 331171
4273 | CUADRILLA (OFICIAL + AYUDANTE) | JR | 0.25 | 117772 | 29443
6092 | HERRAMIENTA MENOR | GLB | 1 | 2000 | 2000
4037 | GEOTEXTIL T, RESIST. ULTIMA (TIRA ANCHA)=60 kN/m PARA ESTABILIZACION SUBRASANTE/CAPAS GRANULARES (Inc. Sumin. e Inst.) | M2 |  |  | 14197
4278 | CUADRILLA (OFICIAL + AYUDANTE) | HR | 0.05 | 14722 | 736
6092 | HERRAMIENTA MENOR | GLB | 0.5 | 2000 | 1000
6958 | GEOTEXTIL TEJIDO FORTEX BX-60 o 5x5 | M2 | 1.15 | 10836 | 12461
4051 | ANDEN CONCRETO 3000 PSI (210 Kg/cm2) HECHO EN OBRA e=0.10m (Incluye Mezcla, Formaleteo, Fundida y Curado) | M2 |  |  | 53549
1515 | FORMALETA METÁLICA SARDINEL | DIA | 2 | 321 | 642
3465 | CONCRETO 3000 PSI (Hecho en Obra 1:2:2 con arena de río y triturado de 3/4") | M3 | 0.105 | 383688 | 40287
4288 | CUADRILLA (OFICIAL + 3 AYUDANTES) | JR | 0.05 | 214359 | 10718
6092 | HERRAMIENTA MENOR | GLB | 0.5 | 2000 | 1000
6914 | CURADOR PARA CONCRETOS Y MORTEROS | KG | 0.2 | 4510 | 902
4054 | SARDINEL TIPO A10 (Suministro e Instalación. Incluye 3cm Mortero 2000 PSI) | ML |  |  | 51816
366 | MORTERO 2000 PSI 14 MPa (140 Kg/cm2) | M3 | 0.0066 | 431613 | 2849
4279 | CUADRILLA (OFICIAL + 2 AYUDANTES) | HR | 0.45 | 20759 | 9342
6092 | HERRAMIENTA MENOR | GLB | 0.5 | 2000 | 1000
6109 | SARDINEL PREFABRICADO A10 (800x200x500mm) | UN | 1.25 | 30900 | 38625
4085 | PIEZA REMATE A105 PARA RAMPA TIPO A (Suministro e Instalación. Incluye 3cm Mortero 2000 PSI) | UN |  |  | 55727
366 | MORTERO 2000 PSI 14 MPa (140 Kg/cm2) | M3 | 0.0107 | 431613 | 4618
4279 | CUADRILLA (OFICIAL + 2 AYUDANTES) | HR | 0.4 | 20759 | 8304
6092 | HERRAMIENTA MENOR | GLB | 0.5 | 2000 | 1000
6117 | PIEZA REMATE A105 - RAMPA A (800x400x275mm) | UN | 1 | 41805 | 41805
4088 | SARDINEL BAJO A85 PARA RAMPAS (Suministro e Instalación. Incluye 3cm Mortero 2000 PSI) | ML |  |  | 38403
366 | MORTERO 2000 PSI 14 MPa (140 Kg/cm2) | M3 | 0.0066 | 431613 | 2849
4279 | CUADRILLA (OFICIAL + 2 AYUDANTES) | HR | 0.4 | 20759 | 8304
6092 | HERRAMIENTA MENOR | GLB | 0.5 | 2000 | 1000
7141 | SARDINEL BAJO A85 - RAMPAS (800x200x350mm) | UN | 1.25 | 21000 | 26250
4101 | TALA DE ARBOLES CLASE II (5m < H < 10m. Incluye Desenraíce, Retiro y Disposición Final) | UN |  |  | 238382
3017 | TRANSPORTE Y DISPOSICIÓN FINAL DE ESCOMBROS EN SITIO AUTORIZADO (distancia de transporte 21 Km). A distancia mayor del acarreo libre (90 m) en sitio autorizado por la entidad Ambiental competente. | M3 | 1 | 35072 | 35072
4273 | CUADRILLA (OFICIAL + AYUDANTE) | JR | 1.5 | 117772 | 176658
6026 | RETROCARGADOR - INCLUYE OPERARIO Y COMBUSTIBLE | HR | 0.02 | 125583 | 2512
6092 | HERRAMIENTA MENOR | GLB | 2.5 | 2000 | 5000
6780 | MOTOSIERRA | DIA | 0.6 | 31900 | 19140
4104 | CAJA DE INSPECCIÓN PARA ALUMBRADO PÚBLICO NORMA CODENSA CS 274 (Anden. Incluye Base, Muros, Pañete, Marco y Tapa). Medidas Externas: 0.90 x 0.90m. Medidas Internas: 0.60 x 0.60m. Altura: 0.93m. | UN |  |  | 404806
2273 | LADRILLO TOLETE RECOCIDO 24x12x6 | UN | 118 | 500 | 59000
3649 | CONCRETO 2500 PSI (Hecho en Obra con arena de río y triturado de 3/4") | M3 | 0.0945 | 315401 | 29805
3650 | CONCRETO 1500 PSI (Hecho en Obra) 1:3:5 con arena de río y triturado de 3/4") | M3 | 0.0287 | 289024 | 8295
3874 | MORTERO 1:5 (Hecho en Obra) | M3 | 0.0985 | 251342 | 24757
4273 | CUADRILLA (OFICIAL + AYUDANTE) | JR | 1 | 117772 | 117772
6578 | TRITURADO 3/4" | M3 | 0.0052 | 38913 | 202
7145 | MARCO Y TAPA CAJA INSPECCION AP / BT CODENSA CS274 | UN | 1 | 163625 | 163625
7444 | TUBERIA PVC SANITARIA U.S. D=1 1/2" | ML | 0.15 | 8997 | 1350
4107 | CAJA DE INSPECCIÓN DOBLE PARA CANALIZACIÓN NORMA CODENSA CS 276 (ZVerde. Incluye Base, Muros, Pañete, Marco y Tapas). Medidas Externas: 1.79 x 1.49m. Medidas Internas: 1.49 x 1.19m. Altura: 1.22m. | UN |  |  | 1059395
2273 | LADRILLO TOLETE RECOCIDO 24x12x6 | UN | 321 | 500 | 160500
3649 | CONCRETO 2500 PSI (Hecho en Obra con arena de río y triturado de 3/4") | M3 | 0.282 | 315401 | 88943
3650 | CONCRETO 1500 PSI (Hecho en Obra) 1:3:5 con arena de río y triturado de 3/4") | M3 | 0.14 | 289024 | 40463
3874 | MORTERO 1:5 (Hecho en Obra) | M3 | 0.303 | 251342 | 76157
4273 | CUADRILLA (OFICIAL + AYUDANTE) | JR | 1 | 117772 | 117772
6578 | TRITURADO 3/4" | M3 | 0.006 | 38913 | 233
7219 | MARCO Y TAPAS CAJA INSPECCION DOBLE CODENSA CS276 | UN | 1 | 572628 | 572628
7444 | TUBERIA PVC SANITARIA U.S. D=1 1/2" | ML | 0.3 | 8997 | 2699
4127 | BASE EN CONCRETO 3000 PSI HECHO EN OBRA PARA POSTE METÁLICO H=14m (Incluye Suministro y Construcción. Incluye Refuerzo) NORMA AP802. | UN |  |  | 296255
3465 | CONCRETO 3000 PSI (Hecho en Obra 1:2:2 con arena de río y triturado de 3/4") | M3 | 0.42 | 383688 | 161149
4279 | CUADRILLA (OFICIAL + 2 AYUDANTES) | HR | 2 | 20759 | 41518
5038 | ACERO FIGURADO No. 3 (Ø 3/8") F'y=60000 PSI | KG | 16.2 | 2678 | 43384
6092 | HERRAMIENTA MENOR | GLB | 1 | 2000 | 2000
6789 | ACERO FIGURADO No. 7 (Ø 7/8") F'y=60000 PSI | KG | 18 | 2678 | 48204
4136 | UNION PVC D=1/2" TIPO U.S. (Suministro e Instalación) | UN |  |  | 4148
4280 | CUADRILLA (TUBERO + AYUDANTE) | HR | 0.1667 | 16047 | 2675
6092 | HERRAMIENTA MENOR | GLB | 0.5 | 2000 | 1000
6835 | UNION PVC PRESION U.S. D=1/2" | UN | 1 | 381 | 381
7307 | SOLDADURA SOLVENTE PARA PVC (1/4 GLN) | UN | 0.0013 | 43931 | 57
7336 | LIMPIADOR (1/4 GLN) | UN | 0.0013 | 26758 | 35
4137 | ADOQUIN DE CONCRETO COLOR 20x10x8cm (Suministro e Instalación. Incluye Base 4cm Arena Nivelación y Arena de Sello) | M2 |  |  | 73686
4274 | CUADRILLA (OFICIAL + 2 AYUDANTES) | JR | 0.0625 | 166065 | 10379
5661 | RANA - INCLUYE COMBUSTIBLE | DIA | 0.0625 | 46321 | 2895
6092 | HERRAMIENTA MENOR | GLB | 0.5 | 2000 | 1000
6847 | ADOQUIN DE CONCRETO (200x100x80mm) COLOR | UN | 52 | 1030 | 53560
7461 | ARENA LAVADA DE PEÑA | M3 | 0.055 | 75970 | 4178
7462 | TRANSPORTE DE PETREOS | M3-KM | 1.155 | 1449 | 1674
4143 | TUBERIA PVC SANITARIA D=4" TIPO U.S. (Incluye Suministro e Instalación) | ML |  |  | 27516
4278 | CUADRILLA (OFICIAL + AYUDANTE) | HR | 0.07 | 14722 | 1031
6092 | HERRAMIENTA MENOR | GLB | 0.5 | 2000 | 1000
7080 | TUBERIA PVC SANITARIA U.S. D=4" | ML | 1.03 | 23219 | 23916
7307 | SOLDADURA SOLVENTE PARA PVC (1/4 GLN) | UN | 0.0222 | 43931 | 975
7336 | LIMPIADOR (1/4 GLN) | UN | 0.0222 | 26758 | 594
4144 | TUBERIA PVC SANITARIA D=6" TIPO U.S. (Incluye Suministro e Instalación) | ML |  |  | 55892
4278 | CUADRILLA (OFICIAL + AYUDANTE) | HR | 0.07 | 14722 | 1031
6092 | HERRAMIENTA MENOR | GLB | 0.5 | 2000 | 1000
7081 | TUBERIA PVC SANITARIA U.S. D=6" | ML | 1.03 | 49170 | 50645
7307 | SOLDADURA SOLVENTE PARA PVC (1/4 GLN) | UN | 0.0455 | 43931 | 1999
7336 | LIMPIADOR (1/4 GLN) | UN | 0.0455 | 26758 | 1217
4155 | EXCAVACION MECANICA EN ROCA (Incluye Cargue) | M3 |  |  | 77296
4279 | CUADRILLA (OFICIAL + 2 AYUDANTES) | HR | 0.5 | 20759 | 10380
6026 | RETROCARGADOR - INCLUYE OPERARIO Y COMBUSTIBLE | HR | 0.02 | 125583 | 2512
6092 | HERRAMIENTA MENOR | GLB | 1 | 2000 | 2000
6140 | COMPRESOR - INCLUYE COMBUSTIBLE | HR | 1 | 57198 | 57198
7439 | MARTILLO NEUMÁTICO 60 LB | HR | 1 | 5206 | 5206
4158 | BASE GRANULAR CLASE A (BG_A) (Suministro, Extendido, Nivelación, Humedecimiento y Compactación con vibrocompactador) | M3 |  |  | 118270
4279 | CUADRILLA (OFICIAL + 2 AYUDANTES) | HR | 0.04 | 20759 | 830
6013 | MOTONIVELADORA - INCLUYE OPERARIO Y COMBUSTIBLE | HR | 0.04 | 212711 | 8508
6062 | VIBROCOMPACTADOR - INCLUYE OPERARIO Y COMBUSTIBLE | HR | 0.04 | 78455 | 3138
6092 | HERRAMIENTA MENOR | GLB | 0.01845 | 2000 | 37
6567 | CARROTANQUE IRRIGADOR DE AGUA - HORA | HR | 0.04 | 30000 | 1200
7159 | BASE GRANULAR CLASE A (BG_A) | M3 | 1.3 | 51170 | 66521
7462 | TRANSPORTE DE PETREOS | M3-KM | 26.25 | 1449 | 38036
4159 | SUBBASE GRANULAR CLASE C (SBG_C) (Suministro, Extendido, Nivelación, Humedecimiento y Compactación con vibrocompactador) | M3 |  |  | 112082
4279 | CUADRILLA (OFICIAL + 2 AYUDANTES) | HR | 0.04 | 20759 | 830
6013 | MOTONIVELADORA - INCLUYE OPERARIO Y COMBUSTIBLE | HR | 0.04 | 212711 | 8508
6062 | VIBROCOMPACTADOR - INCLUYE OPERARIO Y COMBUSTIBLE | HR | 0.04 | 78455 | 3138
6092 | HERRAMIENTA MENOR | GLB | 0.01845 | 2000 | 37
6567 | CARROTANQUE IRRIGADOR DE AGUA - HORA | HR | 0.04 | 30000 | 1200
7160 | SUBBASE GRANULAR CLASE C (SBG_C) | M3 | 1.3 | 46410 | 60333
7462 | TRANSPORTE DE PETREOS | M3-KM | 26.25 | 1449 | 38036
4200 | MEZCLA ASFÁLTICA EN CALIENTE TIPO DENSO MD20 ASFALTO CONVENCIONAL 60-70 (Suministro, Extendido, Nivelación y Compactación mecánica con vibrocompactador y compactador de llantas) | M3 |  |  | 583056
1505 | COMPACTADOR DE LLANTAS - INCLUYE OPERARIO Y COMBUSTIBLE | HR | 0.0667 | 128481 | 8570
4392 | CUADRILLA (OFICIAL + 6 AYUDANTES) | HR | 0.0667 | 44909 | 2995
6062 | VIBROCOMPACTADOR - INCLUYE OPERARIO Y COMBUSTIBLE | HR | 0.0667 | 78455 | 5233
6092 | HERRAMIENTA MENOR | GLB | 0.13203 | 2000 | 264
6507 | TERMINADORA DE ASFALTO - INCLUYE OPERARIO Y COMBUSTIBLE | HR | 0.0667 | 118204 | 7884
6878 | TRANSPORTE DE BASES ASFALTICAS | M3-KM | 26.25 | 1428 | 37485
9673 | MEZCLA ASFÁLTICA EN CALIENTE DENSA MD20 CON CEMENTO ASFÁLTICO 60-70 | M3 | 1.25 | 416500 | 520625
4203 | MEZCLA ASFÁLTICA EN CALIENTE TIPO DENSO MD12 ASFALTO CONVENCIONAL 80-100 (cemento asfáltico 80-100) (Suministro, Extendido, Nivelación y Compactación mecánica con Vibrocompactador y compactador de llantas) | M3 |  |  | 590363
1505 | COMPACTADOR DE LLANTAS - INCLUYE OPERARIO Y COMBUSTIBLE | HR | 0.0667 | 128481 | 8570
4392 | CUADRILLA (OFICIAL + 6 AYUDANTES) | HR | 0.0667 | 44909 | 2995
6062 | VIBROCOMPACTADOR - INCLUYE OPERARIO Y COMBUSTIBLE | HR | 0.0667 | 78455 | 5233
6092 | HERRAMIENTA MENOR | GLB | 0.06655 | 2000 | 133
6507 | TERMINADORA DE ASFALTO - INCLUYE OPERARIO Y COMBUSTIBLE | HR | 0.0667 | 118204 | 7884
6878 | TRANSPORTE DE BASES ASFALTICAS | M3-KM | 26.25 | 1428 | 37485
7174 | MEZCLA ASFÁLTICA DENSA EN CALIENTE MD12 CON CEMENTO ASFÁLTICO 80-100 | M3 | 1.25 | 422450 | 528063
4237 | MALLA ELECTROSOLDADA 0.20x0.20m, D=4mm, 4mm (Incluye Suministro, Fijación e Instalación) | KG |  |  | 3917
1794 | ALAMBRE RECOCIDO No.18 | KG | 0.02 | 3773 | 75
4278 | CUADRILLA (OFICIAL + AYUDANTE) | HR | 0.0333 | 14722 | 490
6092 | HERRAMIENTA MENOR | GLB | 0.02 | 2000 | 40
7208 | MALLA ELECTROSOLDADA S=200x200mm, Ø=4x4mm | KG | 1.05 | 3154 | 3312
4246 | FLECHA DIRECCIONAL "DE FRENTE" (e=2.3mm,Termoplástica. Inc. Suministro y Aplicación con Equipo. Inc Microesferas). Marca Vial para velocidades menores o iguales a 60 Km/h Area de la Marca: 1.20 m2. | UN |  |  | 133799
7216 | PINTURA TERMOPLASTICA (Sum y Aplic. con Microesf.) | M2 | 1.2 | 111499 | 133799
4248 | DEMARCACION PASO PEATONAL-CEBRA (e=2.3mm,Termoplástica. Inc. Suministro y Aplicación con Equipo. Inc Microesferas) | M2 |  |  | 111499
7216 | PINTURA TERMOPLASTICA (Sum y Aplic. con Microesf.) | M2 | 1 | 111499 | 111499
4419 | UNION DE REPARACION PVC TIPO U.M. D=3" (Suministro e Instalación) | UN |  |  | 45127
4280 | CUADRILLA (TUBERO + AYUDANTE) | HR | 0.1818 | 16047 | 2917
6092 | HERRAMIENTA MENOR | GLB | 0.5 | 2000 | 1000
7236 | LUBRICANTE U.M. (EMPAQUE 500 gr) | UN | 0.0063 | 20789 | 131
7409 | UNION REPARACION PVC U.M. NORMA NTC 382 D=3" | UN | 1 | 41079 | 41079
4422 | ACOPLE UNIVERSAL, UNION ALFA O MULTIUSOS D=4" (Suministro e Instalación) | UN |  |  | 128921
4280 | CUADRILLA (TUBERO + AYUDANTE) | HR | 0.2 | 16047 | 3209
6092 | HERRAMIENTA MENOR | GLB | 0.5 | 2000 | 1000
7413 | ACOPLE UNIVERSAL D=4" (110 a 128mm) | UN | 1 | 124712 | 124712
4513 | BASE GRANULAR CLASE C (BG_C) (Suministro, Extendido Manual, Humedecimiento y Compactación) | M3 |  |  | 117251
4274 | CUADRILLA (OFICIAL + 2 AYUDANTES) | JR | 0.0833 | 166065 | 13833
5661 | RANA - INCLUYE COMBUSTIBLE | DIA | 0.0833 | 46321 | 3859
6092 | HERRAMIENTA MENOR | GLB | 0.5 | 2000 | 1000
6098 | AGUA | LT | 10 | 19 | 190
7157 | BASE GRANULAR CLASE C (BG_C) | M3 | 1.3 | 46410 | 60333
7462 | TRANSPORTE DE PETREOS | M3-KM | 26.25 | 1449 | 38036
4556 | SUBBASE GRANULAR CLASE A (SBG_A) (Suministro, Extendido Manual, Humedecimiento y Compactación) | M3 |  |  | 117251
4274 | CUADRILLA (OFICIAL + 2 AYUDANTES) | JR | 0.0833 | 166065 | 13833
5661 | RANA - INCLUYE COMBUSTIBLE | DIA | 0.0833 | 46321 | 3859
6092 | HERRAMIENTA MENOR | GLB | 0.5 | 2000 | 1000
6098 | AGUA | LT | 10 | 19 | 190
7162 | SUBBASE GRANULAR CLASE A (SBG_A) | M3 | 1.3 | 46410 | 60333
7462 | TRANSPORTE DE PETREOS | M3-KM | 26.25 | 1449 | 38036
4557 | SUBBASE GRANULAR CLASE C (SBG_C) (Suministro, Extendido Manual, Humedecimiento y Compactación) | M3 |  |  | 117251
4274 | CUADRILLA (OFICIAL + 2 AYUDANTES) | JR | 0.0833 | 166065 | 13833
5661 | RANA - INCLUYE COMBUSTIBLE | DIA | 0.0833 | 46321 | 3859
6092 | HERRAMIENTA MENOR | GLB | 0.5 | 2000 | 1000
6098 | AGUA | LT | 10 | 19 | 190
7160 | SUBBASE GRANULAR CLASE C (SBG_C) | M3 | 1.3 | 46410 | 60333
7462 | TRANSPORTE DE PETREOS | M3-KM | 26.25 | 1449 | 38036
4604 | DESCAPOTE A MAQUINA EN MATERIAL COMUN (e=0.1m. Incluye Cargue). INCLUYE DISPOSICION FINAL DE ESCOMBROS | M2 |  |  | 5281
3017 | TRANSPORTE Y DISPOSICIÓN FINAL DE ESCOMBROS EN SITIO AUTORIZADO (distancia de transporte 21 Km). A distancia mayor del acarreo libre (90 m) en sitio autorizado por la entidad Ambiental competente. | M3 | 0.13 | 35072 | 4559
4278 | CUADRILLA (OFICIAL + AYUDANTE) | HR | 0.005 | 14722 | 74
6026 | RETROCARGADOR - INCLUYE OPERARIO Y COMBUSTIBLE | HR | 0.005 | 125583 | 628
6092 | HERRAMIENTA MENOR | GLB | 0.01 | 2000 | 20
4668 | GEOTEXTIL NT 1600 PARA SEPARACION SUBRASANTE/CAPAS GRANULARES (Incluye Suministro e Instalación) | M2 |  |  | 5249
4278 | CUADRILLA (OFICIAL + AYUDANTE) | HR | 0.05 | 14722 | 736
6092 | HERRAMIENTA MENOR | GLB | 0.5 | 2000 | 1000
7463 | GEOTEXTIL NT 1600 o 351 NT | M2 | 1.15 | 3055 | 3513
4670 | GEOTEXTIL NT 2000 PARA SEPARACION SUBRASANTE/CAPAS GRANULARES (Incluye Suministro e Instalación) | M2 |  |  | 5505
4278 | CUADRILLA (OFICIAL + AYUDANTE) | HR | 0.05 | 14722 | 736
6092 | HERRAMIENTA MENOR | GLB | 0.5 | 2000 | 1000
7465 | GEOTEXTIL NT 2000 o 451 NT | M2 | 1 | 3769 | 3769
4671 | GEOTEXTIL NT 2500 PARA SEPARACION SUBRASANTE/CAPAS GRANULARES (Incluye Suministro e Instalación) | M2 |  |  | 7226
4278 | CUADRILLA (OFICIAL + AYUDANTE) | HR | 0.05 | 14722 | 736
6092 | HERRAMIENTA MENOR | GLB | 0.5 | 2000 | 1000
7317 | GEOTEXTIL NT 2500 o 501 NT | M2 | 1.15 | 4774 | 5490
4676 | GEOTEXTIL NT 2500 PARA SUBDRENES/FILTROS (Incluye Suministro e Instalación) | M2 |  |  | 7226
4278 | CUADRILLA (OFICIAL + AYUDANTE) | HR | 0.05 | 14722 | 736
6092 | HERRAMIENTA MENOR | GLB | 0.5 | 2000 | 1000
7317 | GEOTEXTIL NT 2500 o 501 NT | M2 | 1.15 | 4774 | 5490
4698 | BOLARDO EN HIERRO TIPO M62 (Suministro e Instalación. Incluye base en Concreto 3000 PSI, hecho en obra) | UN |  |  | 159942
3465 | CONCRETO 3000 PSI (Hecho en Obra 1:2:2 con arena de río y triturado de 3/4") | M3 | 0.0168 | 383688 | 6446
4278 | CUADRILLA (OFICIAL + AYUDANTE) | HR | 1.5 | 14722 | 22083
6092 | HERRAMIENTA MENOR | GLB | 1 | 2000 | 2000
6682 | BOLARDO BAJO EN HIERRO M62 | UN | 1 | 129413 | 129413
4710 | DEMARCACION CON PINTURA TERMOPLASTICA PARA CICLORUTAS (INCLUYE SUMINISTRO, APLICACION CON MICROESFERA) A=10 CM | ML |  |  | 11150
7216 | PINTURA TERMOPLASTICA (Sum y Aplic. con Microesf.) | M2 | 0.1 | 111499 | 11150
4711 | FLECHA DE FRENTE PARA CICLORRUTA EN PINTURA TERMOPLASTICA. (INCLUYE SUMINISTRO, APLICACION CON MICROESFERA) | UN |  |  | 32781
7216 | PINTURA TERMOPLASTICA (Sum y Aplic. con Microesf.) | M2 | 0.294 | 111499 | 32781
4712 | MEZCLA ASFÁLTICA CON ASFALTO CAUCHO (Suministro, Extendido, Nivelación y Compactación mecánica) | M3 |  |  | 924986
4392 | CUADRILLA (OFICIAL + 6 AYUDANTES) | HR | 0.0667 | 44909 | 2995
6062 | VIBROCOMPACTADOR - INCLUYE OPERARIO Y COMBUSTIBLE | HR | 0.1 | 78455 | 7846
6092 | HERRAMIENTA MENOR | GLB | 0.06655 | 2000 | 133
6507 | TERMINADORA DE ASFALTO - INCLUYE OPERARIO Y COMBUSTIBLE | HR | 0.0667 | 118204 | 7884
6878 | TRANSPORTE DE BASES ASFALTICAS | M3-KM | 26.25 | 1428 | 37485
7658 | MEZCLA ASFÁLTICA EN CALIENTE CON ASFALTO MODIFICADO CON GRANO DE CAUCHO RECICLADO (GCR) | M3 | 1.25 | 694914 | 868643
4748 | SUBBASE GRANULAR CLASE C (SBG_C) CON RECICLADO DE CONCRETO HIDRAULICO (Suministro, Extendido, Nivelación, Humedecimiento y Compactación con vibrocompactador) | M3 |  |  | 129099
4279 | CUADRILLA (OFICIAL + 2 AYUDANTES) | HR | 0.04 | 20759 | 830
6013 | MOTONIVELADORA - INCLUYE OPERARIO Y COMBUSTIBLE | HR | 0.04 | 212711 | 8508
6062 | VIBROCOMPACTADOR - INCLUYE OPERARIO Y COMBUSTIBLE | HR | 0.04 | 78455 | 3138
6092 | HERRAMIENTA MENOR | GLB | 0.01845 | 2000 | 37
6567 | CARROTANQUE IRRIGADOR DE AGUA - HORA | HR | 0.04 | 30000 | 1200
7462 | TRANSPORTE DE PETREOS | M3-KM | 26.25 | 1449 | 38036
7691 | SUBBASE GRANULAR SBG_C CON RECICLADO DE CONCRETO HIDRAULICO | M3 | 1.3 | 59500 | 77350
4787 | CODO PVC 45° D=1 1/2" (Suministro e Instalación) | UN |  |  | 11754
4280 | CUADRILLA (TUBERO + AYUDANTE) | HR | 0.1667 | 16047 | 2675
6092 | HERRAMIENTA MENOR | GLB | 0.5 | 2000 | 1000
7307 | SOLDADURA SOLVENTE PARA PVC (1/4 GLN) | UN | 0.0118 | 43931 | 518
7336 | LIMPIADOR (1/4 GLN) | UN | 0.0118 | 26758 | 316
7713 | CODO PVC 45° D= 1 1/2" | UN | 1 | 7245 | 7245
4788 | GEODREN PLANAR H=1.0 M. SUMINISTRO E INSTALACION. | ML |  |  | 33535
4273 | CUADRILLA (OFICIAL + AYUDANTE) | JR | 0.013 | 117772 | 1531
6092 | HERRAMIENTA MENOR | GLB | 0.025 | 2000 | 50
7426 | GEODREN PLANAR H=1.0 o DRENAFLEX PLANAR H=1.0 | ML | 1 | 31954 | 31954
4792 | RELLENO EN RECEBO COMUN (Suministro e instalación Extendido manual, Humedecimiento y Compactación TRANSPORTE A 28 KM). | M3 |  |  | 76131
2910 | RECEBO COMUN | M3 | 1.3 | 5950 | 7735
4274 | CUADRILLA (OFICIAL + 2 AYUDANTES) | JR | 0.08 | 166065 | 13285
5661 | RANA - INCLUYE COMBUSTIBLE | DIA | 0.08 | 46321 | 3706
6092 | HERRAMIENTA MENOR | GLB | 0.25 | 2000 | 500
6098 | AGUA | LT | 10 | 19 | 190
7462 | TRANSPORTE DE PETREOS | M3-KM | 35 | 1449 | 50715
4797 | EUCALIPTO POMARROSO H=1.5mt (Incluye siembra, caja, tierra, abono, tutor, transporte y disposición fina de escombros a 21 Km). SUMINISTRO Y PLANTACION. | UN |  |  | 100594
3017 | TRANSPORTE Y DISPOSICIÓN FINAL DE ESCOMBROS EN SITIO AUTORIZADO (distancia de transporte 21 Km). A distancia mayor del acarreo libre (90 m) en sitio autorizado por la entidad Ambiental competente. | M3 | 1.3 | 35072 | 45594
7717 | EUCALIPTO POMARROSO H=1.5mt (Incluye siembra caja, tierra, abono y tutor) | UN | 1 | 55000 | 55000
4801 | TUBERIA PVC PRESION E.L. D=1 1/2" RDE 21 PSI 200 (Incluye limpieza y soldadura). SUMINISTRO E INSTALACION. | ML |  |  | 12717
4275 | CUADRILLA (TUBERO + AYUDANTE) | JR | 0.008 | 128363 | 1027
6092 | HERRAMIENTA MENOR | GLB | 0.3 | 2000 | 600
7307 | SOLDADURA SOLVENTE PARA PVC (1/4 GLN) | UN | 0.0043 | 43931 | 189
7336 | LIMPIADOR (1/4 GLN) | UN | 0.0043 | 26758 | 115
7722 | TUBERIA PVC PRESION E.L. D=1 1/2" RDE21 PSI 200 | ML | 1.03 | 10472 | 10786
4808 | TUBERIA DE ACERO AL CARBON SIN COSTURA SCH40 D=4". SUMINISTRO E INSTALACION. | ML |  |  | 175134
4806 | CUADRILLA (TUBERO + 4 AYUDANTES) | JR | 0.03 | 273244 | 8197
6017 | RETROEXCAVADORA SOBRE ORUGAS - INCLUYE OPERARIO Y COMBUSTIBLE | HR | 0.259 | 232174 | 60133
6092 | HERRAMIENTA MENOR | GLB | 0.56 | 2000 | 1120
7728 | TUBERIA ACERO AL CARBON SIN COSTURA SCH40 D=4" | ML | 1.03 | 102108 | 105171
7733 | TRANSPORTE TUBERIA ACERO AL CARBON | KG | 16.5387 | 31 | 513
4832 | SEGREGADOR BICICLETA (TACHON PLASTICO O CAUCHO ALTA RESISTENCIA COMO POLIPROPILENO DE ALTO IMPACTO, CON ESTRUCTURA DE REFUERZO, ELEMENTOS REFLECTIVOS DE ALTA EFICIENCIA. TIPO TRANSMILENIO 40.5cmx15cmx8.5cm). SUMIN. E INSTAL. | UN |  |  | 33611
4273 | CUADRILLA (OFICIAL + AYUDANTE) | JR | 0.02 | 117772 | 2355
6092 | HERRAMIENTA MENOR | GLB | 1 | 2000 | 2000
7587 | PEGANTE EPOXICO DE DOS COMPONENTES | KG | 0.05 | 81920 | 4096
7697 | PLANTA ELECTRICA 4KW - INCLUYE COMBUSTIBLE | HR | 0.16 | 5345 | 855
7701 | TALADRO ROTOPERCUTOR HASTA 3/4" | HR | 0.16 | 2083 | 333
7926 | TACHÓN PLÁSTICO REFLECTIVO ALTA RESISTENCIA DE L:40cm x Ancho:15cm x Alto:8cm INCLUYE TORNILLOS DE ANCLAJE | UN | 1 | 20230 | 20230
9172 | TRANSPORTE DE EQUIPO MENOR A UNA TONELADA POR VIAJE. INCLUYE ESCOLTA | VIAJE | 0.031443 | 119000 | 3742
4850 | DEMOLICION DE POZOS, CAJAS Y CAMARAS DE EMPRESAS DE SERVICIOS PÚBLICOS (INCLUYE MARTILLO NEUMÁTICO DE 60 LB, COMPRESOR Y CARGUE). | M3 |  |  | 224797
4478 | CUADRILLA (2 AYUDANTES) | JR | 1 | 96587 | 96587
6092 | HERRAMIENTA MENOR | GLB | 1.7008 | 2000 | 3402
6140 | COMPRESOR - INCLUYE COMBUSTIBLE | HR | 2 | 57198 | 114396
7439 | MARTILLO NEUMÁTICO 60 LB | HR | 2 | 5206 | 10412
4856 | PISOS EN LOSETA PREFABRICADA A55 TÁCTIL ALERTA O A56 GUIA 40x40x6 cm. SUMINISTRO E INSTALACIÓN. (INCLUYE 4cm DE MORTERO 1:5 HECHO EN OBRA PARA BASE Y ARENA DE PEÑA PARA SELLO). | M2 |  |  | 61208
2307 | ARENA DE PEÑA | M3 | 0.01 | 35105 | 351
3874 | MORTERO 1:5 (Hecho en Obra) | M3 | 0.044 | 251342 | 11059
4274 | CUADRILLA (OFICIAL + 2 AYUDANTES) | JR | 0.049 | 166065 | 8137
6092 | HERRAMIENTA MENOR | GLB | 0.0137 | 2000 | 27
6861 | LOSETA PREFABRICADA A50 - A55 - A56 (400x400x60mm) | M2 | 1.028 | 40500 | 41634
4857 | IMPRIMACIÓN CON EMULSIÓN ASFÁLTICA CRL-1 (INCLUYE SUMINISTRO, BARRIDO DE SUPERFICIE Y RIEGO MECÁNICO). | M2 |  |  | 1796
4478 | CUADRILLA (2 AYUDANTES) | JR | 0.0005 | 96587 | 48
6092 | HERRAMIENTA MENOR | GLB | 0.001 | 2000 | 2
6567 | CARROTANQUE IRRIGADOR DE AGUA - HORA | HR | 0.004 | 30000 | 120
6962 | EMULSION ASFALTICA CRL-1 | LT | 1 | 1626 | 1626
4869 | DEMOLICIÓN MANUAL DE CAJA SENCILLA CS 275 (INCLUYE DEMOLICIÓN DE PLACA PISO, TAPA, MUROS Y CAÑUELAS Y CARGUE). | UN |  |  | 49995
4478 | CUADRILLA (2 AYUDANTES) | JR | 0.5 | 96587 | 48294
6092 | HERRAMIENTA MENOR | GLB | 0.8505 | 2000 | 1701
4883 | PASTO KYKUYO CORTADO A MÁQUINA (Incluye suministro y riego de tierra fértil de 10CM de espesor e instalación y siembra de pasto y salado y nivelación. SUMINISTRO Y PLANTACION. | M2 |  |  | 51170
7953 | PASTO KIKUYO CORTADO A MÁQUINA (INCLUYE SUMINISTRO Y RIEGO DE TIERRA FERTIL DE 10 cm DE ESPESOR E INSTALACIÓN Y SIEMBRA DE PASTO Y SALADO Y NIVELACIÓN | M2 | 1 | 51170 | 51170
4891 | NIVELACIÓN DE CAJA CS 275 EN ANDEN H= 0.40m (INCLUYE CONCRETO 2500 PSI HECHO EN OBRA, LADRILLO TOLETE RECOCIDO 24x12x6. MORTERO 1:5 HECHO EN OBRA. INCLUYE REPOSICIÓN DE MARCO Y TAPA PREFABRICADA). | UN |  |  | 499755
2273 | LADRILLO TOLETE RECOCIDO 24x12x6 | UN | 160 | 500 | 80000
3649 | CONCRETO 2500 PSI (Hecho en Obra con arena de río y triturado de 3/4") | M3 | 0.12 | 315401 | 37848
3874 | MORTERO 1:5 (Hecho en Obra) | M3 | 0.024 | 251342 | 6032
4273 | CUADRILLA (OFICIAL + AYUDANTE) | JR | 0.35 | 117772 | 41220
6092 | HERRAMIENTA MENOR | GLB | 0.7277 | 2000 | 1455
6793 | MARCO Y TAPA CAJA INSPECCION SENCILLA CODENSA CS 275 | UN | 1 | 333200 | 333200
4907 | SUBBASE GRANULAR PEATONAL SBG_PEA. SUMINISTRO, EXTENDIDO MANUAL, NIVELACIÓN, HUMEDECIMIENTO Y COMPACTACIÓN | M3 |  |  | 112610
4274 | CUADRILLA (OFICIAL + 2 AYUDANTES) | JR | 0.0833 | 166065 | 13833
5661 | RANA - INCLUYE COMBUSTIBLE | DIA | 0.0833 | 46321 | 3859
6092 | HERRAMIENTA MENOR | GLB | 0.5 | 2000 | 1000
6098 | AGUA | LT | 10 | 19 | 190
7462 | TRANSPORTE DE PETREOS | M3-KM | 26.25 | 1449 | 38036
7976 | SUBBASE GRANULAR PEA (SBG_PEA) | M3 | 1.3 | 42840 | 55692
4908 | MATERIAL SELECCIONADO. SUMINISTRO, EXTENDIDO MANUAL, NIVELACIÓN, HUMEDECIMIENTO Y COMPACTACIÓN. | M3 |  |  | 76910
4274 | CUADRILLA (OFICIAL + 2 AYUDANTES) | JR | 0.0833 | 166065 | 13833
5661 | RANA - INCLUYE COMBUSTIBLE | DIA | 0.0833 | 46321 | 3859
6092 | HERRAMIENTA MENOR | GLB | 0.5 | 2000 | 1000
6098 | AGUA | LT | 10 | 19 | 190
7462 | TRANSPORTE DE PETREOS | M3-KM | 26.25 | 1449 | 38036
7977 | MATERIAL SELECCIONADO | M3 | 1.2 | 16660 | 19992
4919 | ADOQUIN EN CONCRETO 200x100x60mm A25 (SUMINISTRO E INSTALACIÓN. INCLUYE BASE 4cm MORTERO 2000 PSI Y ARENA DE SELLO). | M2 |  |  | 69987
366 | MORTERO 2000 PSI 14 MPa (140 Kg/cm2) | M3 | 0.04 | 431613 | 17265
4274 | CUADRILLA (OFICIAL + 2 AYUDANTES) | JR | 0.0625 | 166065 | 10379
5661 | RANA - INCLUYE COMBUSTIBLE | DIA | 0.065 | 46321 | 3011
6092 | HERRAMIENTA MENOR | GLB | 0.103 | 2000 | 206
6853 | ADOQUIN DE CONCRETO A25 (200x100x60mm) | UN | 52 | 730 | 37960
7461 | ARENA LAVADA DE PEÑA | M3 | 0.01 | 75970 | 760
7462 | TRANSPORTE DE PETREOS | M3-KM | 0.28 | 1449 | 406
4920 | CANECA DE ACERO INOXIDABLE M121 TIPO BARCELONA (SUMINISTRO E INSTALACIÓN. INCLUYE CONCRETO PARA ANCLAJE DE 3000 PSI PREMEZCLADO GRAVA COMÚN. | UN |  |  | 483370
324 | CONCRETO GRAVA COMÚN 3000 PSI 21 MPa (210 Kg/cm2) | M3 | 0.01 | 385560 | 3856
4273 | CUADRILLA (OFICIAL + AYUDANTE) | JR | 0.13 | 117772 | 15310
6092 | HERRAMIENTA MENOR | GLB | 0.052 | 2000 | 104
7345 | CANECA EN ACERO INOXIDABLE TIPO BARCELONA | UN | 1 | 464100 | 464100
4934 | ALQUILER CARPA VESTIER 2.0m x 2.0m CON ESTRUCTURA, TECHO Y LATERALES EN LONA. | UN/MES |  |  | 80389
7993 | CARPA VESTIER 2.0m x 2.0m TECHO Y ESTRUCTURA CON LATERALES EN LONA | UN/MES | 0.0834 | 963900 | 80389
5047 | ADOQUIN EN CONCRETO COLOR OCRE 200 X 100 A25 (Suministro e instalación. Incluye base 4cm mortero 2000PSI y arena de sello) | M2 |  |  | 80443
366 | MORTERO 2000 PSI 14 MPa (140 Kg/cm2) | M3 | 0.04 | 431613 | 17265
4274 | CUADRILLA (OFICIAL + 2 AYUDANTES) | JR | 0.0605 | 166065 | 10047
5661 | RANA - INCLUYE COMBUSTIBLE | DIA | 0.0621 | 46321 | 2877
6092 | HERRAMIENTA MENOR | GLB | 0.183 | 2000 | 366
7461 | ARENA LAVADA DE PEÑA | M3 | 0.01 | 75970 | 760
7462 | TRANSPORTE DE PETREOS | M3-KM | 0.14 | 1449 | 203
8099 | ADOQUIN EN CONCRETO COLOR OCRE 200 X 100 A25 - Adoquin en concreto de 10x20x6cm-Color Ocre | M2 | 1.03 | 47500 | 48925
5048 | ADOQUIN ECOLOGICO EN CONCRETO DE 40 X 40 X 8cm. SUMINISTRO E INSTALACION. (Incluye suministro, extendido, nivelación y compactación de recebo e=0,15m, 0,02m de tierra, grama y mano de obra) | M2 |  |  | 64794
1512 | GRAMA | M2 | 0.375 | 5355 | 2008
4274 | CUADRILLA (OFICIAL + 2 AYUDANTES) | JR | 0.0646 | 166065 | 10728
4792 | RELLENO EN RECEBO COMUN (Suministro e instalación Extendido manual, Humedecimiento y Compactación TRANSPORTE A 28 KM). | M3 | 0.13 | 76131 | 9897
6092 | HERRAMIENTA MENOR | GLB | 0.0189 | 2000 | 38
6824 | TRANSPORTE TUBERIA Y PREFABRICADOS | KG | 15.3 | 25 | 383
7229 | TIERRA NEGRA | M3 | 0.02 | 42000 | 840
8100 | ADOQUIN ECOLÓGICO EN CONCRETO DE 40 X 40 X 8cm - GRAMOQUIN | M2 | 1 | 40900 | 40900
5060 | PINTURA BASE AGUA SOBRE MUROS 3 MANOS (Incluye suministro y colocación de pintura base en agua para exteriores) | M2 |  |  | 8015
4273 | CUADRILLA (OFICIAL + AYUDANTE) | JR | 0.02 | 117772 | 2355
6092 | HERRAMIENTA MENOR | GLB | 0.035 | 2000 | 70
6098 | AGUA | LT | 0.05 | 19 | 1
8141 | PINTURA BASE AGUA PARA USO EXTERIOR | GLN | 0.09 | 62100 | 5589
5063 | ENCHAPE EN PORCELANATO BEIGE 60 x 60CM2 (Incluye suministro y colocación de 3cm de adhesivo premezclado, lechada de cemento, boquilla) | M2 |  |  | 35620
4273 | CUADRILLA (OFICIAL + AYUDANTE) | JR | 0.0333 | 117772 | 3922
4675 | CEMENTO GRIS TIPO III (Bulto x 50 Kg) | UN | 0.02 | 23852 | 477
6092 | HERRAMIENTA MENOR | GLB | 0.075 | 2000 | 150
6098 | AGUA | LT | 0.12 | 19 | 2
8143 | ADHESIVO PREMEZCLADO INTERIOR | KG | 5 | 965 | 4825
8144 | BOQUILLA CON LATEX | KG | 0.25 | 4596 | 1149
8146 | PORCELANATO BEIGE 60 x 60 CM2 | M2 | 1.05 | 23900 | 25095
5064 | GUARDA ESCOBA EN PORCELANATO H=10CM (Incluye suministro y colocación de 3cm de adhesivo premezclado, lechada de cemento y boquilla) | ML |  |  | 6612
4273 | CUADRILLA (OFICIAL + AYUDANTE) | JR | 0.025 | 117772 | 2944
4675 | CEMENTO GRIS TIPO III (Bulto x 50 Kg) | UN | 0.01 | 23852 | 239
6092 | HERRAMIENTA MENOR | GLB | 0.075 | 2000 | 150
6098 | AGUA | LT | 0.06 | 19 | 1
8143 | ADHESIVO PREMEZCLADO INTERIOR | KG | 0.53 | 965 | 511
8144 | BOQUILLA CON LATEX | KG | 0.03 | 4596 | 138
8146 | PORCELANATO BEIGE 60 x 60 CM2 | M2 | 0.11 | 23900 | 2629
5068 | DISPENSADOR METALICO PARA JABON LIQUIDO PARA INSTALAR EN MESON RECARGA DE JABON INFERIOR PUSH SUPERIOR DOCOL O SIMILAR. SUMINISTRO E INSTALACION. | UN |  |  | 88432
4273 | CUADRILLA (OFICIAL + AYUDANTE) | JR | 0.05 | 117772 | 5889
6092 | HERRAMIENTA MENOR | GLB | 0.105 | 2000 | 210
8150 | DISPENSADOR DE JABÓN METÁLICO DE 1 LT | UN | 1 | 82333 | 82333
5070 | LAVAPLATOS EN ACERO INOXIDABLE DE SOBREPONER CON ALETA Cr DE 1.0 x 0.50 MTS. SUMINISTRO E INSTALACION. | UN |  |  | 122001
4273 | CUADRILLA (OFICIAL + AYUDANTE) | JR | 0.125 | 117772 | 14722
6092 | HERRAMIENTA MENOR | GLB | 0.26 | 2000 | 520
8154 | LAVAPLATOS EN ACERO INOXIDABLE DE SOBREPONER CON ALETA Cr DE 1.0x0.50 MTS | UN | 1 | 103034 | 103034
8155 | SILICONA TRANSPARENTE 300ML | UN | 0.5 | 7450 | 3725
5073 | TUBERIA PVC SANITARIA D=2" (Incluye suministro e instalación) | ML |  |  | 13483
4273 | CUADRILLA (OFICIAL + AYUDANTE) | JR | 0.01 | 117772 | 1178
6092 | HERRAMIENTA MENOR | GLB | 0.021 | 2000 | 42
7307 | SOLDADURA SOLVENTE PARA PVC (1/4 GLN) | UN | 0.011 | 43931 | 483
7336 | LIMPIADOR (1/4 GLN) | UN | 0.011 | 26758 | 294
8156 | TUBERIA PVC SANITARIA D=2" | ML | 1.03 | 11151 | 11486
5076 | CODO 45° PVC SANITARIA D=4" (Incluye suministro e instalación). | UN |  |  | 16131
4273 | CUADRILLA (OFICIAL + AYUDANTE) | JR | 0.01 | 117772 | 1178
6092 | HERRAMIENTA MENOR | GLB | 0.025 | 2000 | 50
7307 | SOLDADURA SOLVENTE PARA PVC (1/4 GLN) | UN | 0.02 | 43931 | 879
7336 | LIMPIADOR (1/4 GLN) | UN | 0.02 | 26758 | 535
8159 | CODO 45° 1/8 CxE PVC SANITARIA D=4" | UN | 1 | 13489 | 13489
5077 | CODO 45°CXE PVC SANITARIA D=2" (Incluye suministro e instalación). | UN |  |  | 5655
4273 | CUADRILLA (OFICIAL + AYUDANTE) | JR | 0.01 | 117772 | 1178
6092 | HERRAMIENTA MENOR | GLB | 0.0211 | 2000 | 42
7307 | SOLDADURA SOLVENTE PARA PVC (1/4 GLN) | UN | 0.011 | 43931 | 483
7336 | LIMPIADOR (1/4 GLN) | UN | 0.011 | 26758 | 294
8160 | CODO 45° 1/8 CxE PVC SANITARIA D= 2" | UN | 1 | 3658 | 3658
5078 | CODO 90° CXE PVC SANITARIA D=4" (Incluye suministro e instalación). | UN |  |  | 17666
4273 | CUADRILLA (OFICIAL + AYUDANTE) | JR | 0.01 | 117772 | 1178
6092 | HERRAMIENTA MENOR | GLB | 0.0211 | 2000 | 42
7307 | SOLDADURA SOLVENTE PARA PVC (1/4 GLN) | UN | 0.02 | 43931 | 879
7336 | LIMPIADOR (1/4 GLN) | UN | 0.02 | 26758 | 535
8161 | CODO 90° 1/4 CXE PVC SANITARIA D= 4" | UN | 1 | 15032 | 15032
5079 | YEE PVC SANITARIA D=2" (Incluye suministro e instalación). | UN |  |  | 9006
4273 | CUADRILLA (OFICIAL + AYUDANTE) | JR | 0.01 | 117772 | 1178
6092 | HERRAMIENTA MENOR | GLB | 0.0211 | 2000 | 42
7307 | SOLDADURA SOLVENTE PARA PVC (1/4 GLN) | UN | 0.011 | 43931 | 483
7336 | LIMPIADOR (1/4 GLN) | UN | 0.011 | 26758 | 294
8162 | YEE PVC SANITARIA D= 2" | UN | 1 | 7009 | 7009
5080 | YEE PVC SANITARIA D=4" (Incluye suministro e instalación). | UN |  |  | 27476
4273 | CUADRILLA (OFICIAL + AYUDANTE) | JR | 0.01 | 117772 | 1178
6092 | HERRAMIENTA MENOR | GLB | 0.032 | 2000 | 64
7307 | SOLDADURA SOLVENTE PARA PVC (1/4 GLN) | UN | 0.02 | 43931 | 879
7336 | LIMPIADOR (1/4 GLN) | UN | 0.02 | 26758 | 535
8078 | YEE PVC SANITARIA D=4" | UN | 1 | 24820 | 24820
5085 | TEE PVC E.L. D= 1 1/2" (Incluye suministro e instalación, soldadura). | UN |  |  | 11990
4273 | CUADRILLA (OFICIAL + AYUDANTE) | JR | 0.02 | 117772 | 2355
6092 | HERRAMIENTA MENOR | GLB | 0.0415 | 2000 | 83
7307 | SOLDADURA SOLVENTE PARA PVC (1/4 GLN) | UN | 0.011 | 43931 | 483
7336 | LIMPIADOR (1/4 GLN) | UN | 0.011 | 26758 | 294
8174 | TEE PVC E.L. D= 1 1/2" | UN | 1 | 8775 | 8775
5086 | TEE PVC E.L. D= 1 1/4" (Incluye suministro e instalación, soldadura). | UN |  |  | 9426
4273 | CUADRILLA (OFICIAL + AYUDANTE) | JR | 0.02 | 117772 | 2355
6092 | HERRAMIENTA MENOR | GLB | 0.0415 | 2000 | 83
7307 | SOLDADURA SOLVENTE PARA PVC (1/4 GLN) | UN | 0.0043 | 43931 | 189
7336 | LIMPIADOR (1/4 GLN) | UN | 0.0043 | 26758 | 115
8175 | TEE PVC E.L. D= 1 1/4" | UN | 1 | 6684 | 6684
5087 | TEE PVC E.L. D= 1" (Incluye suministro e instalación, soldadura). | UN |  |  | 5246
4273 | CUADRILLA (OFICIAL + AYUDANTE) | JR | 0.02 | 117772 | 2355
6092 | HERRAMIENTA MENOR | GLB | 0.0418 | 2000 | 84
7307 | SOLDADURA SOLVENTE PARA PVC (1/4 GLN) | UN | 0.0031 | 43931 | 136
7336 | LIMPIADOR (1/4 GLN) | UN | 0.0031 | 26758 | 83
8188 | TEE PVC E.L. D=1" SHEDULE 40 | UN | 1 | 2588 | 2588
5089 | CODO 90° PVC E.L. D= 1" (Incluye suministro e instalación, soldadura). | UN |  |  | 4517
4273 | CUADRILLA (OFICIAL + AYUDANTE) | JR | 0.02 | 117772 | 2355
6092 | HERRAMIENTA MENOR | GLB | 0.0418 | 2000 | 84
7307 | SOLDADURA SOLVENTE PARA PVC (1/4 GLN) | UN | 0.0031 | 43931 | 136
7336 | LIMPIADOR (1/4 GLN) | UN | 0.0031 | 26758 | 83
8178 | CODO 90° PVC E.L. D= 1" | UN | 1 | 1859 | 1859
5090 | CODO 90° PVC E.L. D= 1 1/2" (Incluye suministro e instalación, soldadura). | UN |  |  | 9887
4273 | CUADRILLA (OFICIAL + AYUDANTE) | JR | 0.02 | 117772 | 2355
6092 | HERRAMIENTA MENOR | GLB | 0.0414 | 2000 | 83
7307 | SOLDADURA SOLVENTE PARA PVC (1/4 GLN) | UN | 0.011 | 43931 | 483
7336 | LIMPIADOR (1/4 GLN) | UN | 0.011 | 26758 | 294
8179 | CODO 90° E.L. D= 1 1/2" | UN | 1 | 6672 | 6672
5092 | REDUCCION PVC E.L. D= 1 1/4" A 1" (Incluye suministro e instalación, soldadura). | UN |  |  | 4942
4273 | CUADRILLA (OFICIAL + AYUDANTE) | JR | 0.02 | 117772 | 2355
6092 | HERRAMIENTA MENOR | GLB | 0.0414 | 2000 | 83
7307 | SOLDADURA SOLVENTE PARA PVC (1/4 GLN) | UN | 0.0043 | 43931 | 189
7336 | LIMPIADOR (1/4 GLN) | UN | 0.0043 | 26758 | 115
8181 | REDUCCION PVC E.L. D=1 1/4" x 1" (BUJE SOLDADO) | UN | 1 | 2200 | 2200
5093 | REDUCCION PVC E.L. D= 1" A 3/4" (Incluye suministro e instalación, soldadura). | UN |  |  | 3803
4273 | CUADRILLA (OFICIAL + AYUDANTE) | JR | 0.02 | 117772 | 2355
6092 | HERRAMIENTA MENOR | GLB | 0.0419 | 2000 | 84
7307 | SOLDADURA SOLVENTE PARA PVC (1/4 GLN) | UN | 0.0031 | 43931 | 136
7336 | LIMPIADOR (1/4 GLN) | UN | 0.0031 | 26758 | 83
8182 | REDUCCION PVC E.L. D= 1" x 3/4 | UN | 1 | 1145 | 1145
5094 | REDUCCION PVC E.L. D=3/4" A 1/2" (Incluye suministro e instalación, soldadura). | UN |  |  | 3176
4273 | CUADRILLA (OFICIAL + AYUDANTE) | JR | 0.02 | 117772 | 2355
6092 | HERRAMIENTA MENOR | GLB | 0.0415 | 2000 | 83
7307 | SOLDADURA SOLVENTE PARA PVC (1/4 GLN) | UN | 0.0023 | 43931 | 101
7336 | LIMPIADOR (1/4 GLN) | UN | 0.0023 | 26758 | 62
8183 | REDUCCION PVC E.L. D= 3/4" x 1/2" (BUJE SOLDADO) | UN | 1 | 575 | 575
5095 | REGISTRO BOLA 1/2" TIPO PESADO (Incluye suministro e instalación, soldadura y cinta teflon) | UN |  |  | 24326
4273 | CUADRILLA (OFICIAL + AYUDANTE) | JR | 0.05 | 117772 | 5889
6092 | HERRAMIENTA MENOR | GLB | 0.108 | 2000 | 216
7307 | SOLDADURA SOLVENTE PARA PVC (1/4 GLN) | UN | 0.0013 | 43931 | 57
7336 | LIMPIADOR (1/4 GLN) | UN | 0.0013 | 26758 | 35
7945 | CINTA TEFLON - CINTA SELLANTE 1/2" x 0.20 DENSIDAD | ML | 12.8361 | 133 | 1707
8053 | REGISTRO DE BOLA TIPO PESADO 1/2" | UN | 1 | 16422 | 16422
5098 | PUNTO HIDRAULICO D=1" PARA SANITARIO FLUXOMETRO (Incluye suministro e instalación, incluye codo 45°, tuberia PVC E.L., tee PVC E.L., soldadura y cinta teflon) | UN |  |  | 41819
4273 | CUADRILLA (OFICIAL + AYUDANTE) | JR | 0.2 | 117772 | 23554
6092 | HERRAMIENTA MENOR | GLB | 0.42 | 2000 | 840
7307 | SOLDADURA SOLVENTE PARA PVC (1/4 GLN) | UN | 0.0093 | 43931 | 409
7336 | LIMPIADOR (1/4 GLN) | UN | 0.0093 | 26758 | 249
7945 | CINTA TEFLON - CINTA SELLANTE 1/2" x 0.20 DENSIDAD | ML | 25.6721 | 133 | 3414
8173 | TUBERIA PVC E.L. D= 1" RDE 13.5 - 315 PSI | ML | 1.03 | 6446 | 6639
8187 | CODO 45° PVC E.L. D=1" | UN | 1 | 2988 | 2988
8188 | TEE PVC E.L. D=1" SHEDULE 40 | UN | 1 | 2588 | 2588
8189 | TAPON COPA PVC D=1" (TAPON SOLDADO) | UN | 1 | 1138 | 1138
5105 | SALIDA PARA TOMA MONOFASICA DOBLE (Toma de servicio vagones) ES LA SALIDA DESDE LA CAJA METALICA MAS CERCANA EN EL PISO DEL VAGON HASTA LA TOMA EN LA COLUMNA INTERIOR DEL VAGON. | UN |  |  | 86245
4274 | CUADRILLA (OFICIAL + 2 AYUDANTES) | JR | 0.05 | 166065 | 8303
6092 | HERRAMIENTA MENOR | GLB | 0.15 | 2000 | 300
8216 | TOMA DE INCRUSTAR DOBLE CON POLO A TIERRA AISLADO 15A REGULADA | UN | 1 | 13243 | 13243
8217 | CAJA PLASTICA ELECTRICA 4" X 4" CONDUIT 1/2" | UN | 1 | 1099 | 1099
8218 | CABLE No.14 AWG 600V 90° C THHN/THWN | ML | 60 | 1055 | 63300
5106 | SALIDA PARA TOMA TRIFASICA DE SEGURIDAD 1" EMT ES LA SALIDA DESDE LA CAJA METALICA MAS CERCANA EN EL PISO DEL VAGON (CORRESPONDIENTE A LA ACOMETIDA DE TOMA DE SERV) HASTA LA TOMA EN LA COLUMNA INTERIOR DEL VAGON. | UN |  |  | 227740
4273 | CUADRILLA (OFICIAL + AYUDANTE) | JR | 0.05 | 117772 | 5889
6092 | HERRAMIENTA MENOR | GLB | 0.11 | 2000 | 220
8211 | CABLE No.8 AWG THHN-600V COBRE | ML | 60 | 3464 | 207840
8217 | CAJA PLASTICA ELECTRICA 4" X 4" CONDUIT 1/2" | UN | 1 | 1099 | 1099
8219 | TOMA TRIFILAR DE INCRUSTAR 50A/250V | UN | 1 | 12692 | 12692
5122 | SANITARIO LINEA INSTITUCIONAL COLOR BLANCO (VALVULA ANTIVANDALICA TIPO PUSH METALICO, CROMADO) SUMINISTRO E INSTALACION | UN |  |  | 325431
4273 | CUADRILLA (OFICIAL + AYUDANTE) | JR | 0.05 | 117772 | 5889
6092 | HERRAMIENTA MENOR | GLB | 0.1035 | 2000 | 207
8244 | SANITARIO LINEA INSTITUCIONAL COLOR BLANCO (VALVULA ANTIVANDALICA TIPO PUSH METALICO, CROMADO) | UN | 1 | 319335 | 319335
5124 | ORINAL MEDIANO DE COLGAR TIPO INSTITUCIONAL COLOR BLANCO (VALVULA ANTIVANDALICA TIPO PUSH METALICO, CROMADO) SUMINISTRO E INSTALACION | UN |  |  | 341919
4273 | CUADRILLA (OFICIAL + AYUDANTE) | JR | 0.05 | 117772 | 5889
6092 | HERRAMIENTA MENOR | GLB | 0.1035 | 2000 | 207
8246 | ORINAL MEDIANO DE COLGAR TIPO INSTITUCIONAL COLOR BLANCO (VALVULA ANTIVANDALICA TIPO PUSH METALICO, CROMADO) | UN | 1 | 335823 | 335823
5125 | DISPENSADOR PARA PAPEL HIGIENICO DE SOBREPONER EN LA PARED PARA ROLLO DE 200m Y 400m EN ACERO INOXIDABLE 304 SATINADO CON LLAVE. SUMINISTRO E INSTALACION. | UN |  |  | 76906
4273 | CUADRILLA (OFICIAL + AYUDANTE) | JR | 0.04 | 117772 | 4711
6092 | HERRAMIENTA MENOR | GLB | 0.0835 | 2000 | 167
8247 | PAPELERA DE 200/400 mm EN LAMINA DE ACERO INOXIDABLE SATINADO CON CERROJO | UN | 1 | 72028 | 72028
5126 | GRIFERIA PARA LAVAMANOS DE MESON TIPO PUSH METALICO CROMADO. SUMINISTRO E INSTALACION. | UN |  |  | 105948
4273 | CUADRILLA (OFICIAL + AYUDANTE) | JR | 0.05 | 117772 | 5889
6092 | HERRAMIENTA MENOR | GLB | 0.1038 | 2000 | 208
8248 | GRIFERIA PARA LAVAMANOS INSTITUCIONAL DE MESON TIPO PUSH METALICO CROMADO | UN | 1 | 99851 | 99851
5127 | SECADOR ELECTRICO PARA MANOS TIPO MANOS LIBRES, CARCAZA OVALADA METALICA ACERO INOXIDABLE 304 SATINADO CAL. 1.2mm MOTOR SIN ESCOBILLAS, RANGO DE DETECCION DEL SENSOR AJUSTABLE, DE 10 cm A 30 cm. SUMINISTRO E INSTALACION. | UN |  |  | 355315
4273 | CUADRILLA (OFICIAL + AYUDANTE) | JR | 0.05 | 117772 | 5889
6092 | HERRAMIENTA MENOR | GLB | 0.1038 | 2000 | 208
8249 | SECADOR ELECTRICO DE MANOS, CARCAZA OVALADA METALICA ACERO INOXIDABLE 304 SATINADO CAL. 1.2mm. 1650 W | UN | 1 | 349218 | 349218
5159 | YEE REDUCIDA PVC SANITARIA 4" x 2" (Incluye suministro e instalación) | UN |  |  | 23944
4273 | CUADRILLA (OFICIAL + AYUDANTE) | JR | 0.01 | 117772 | 1178
6092 | HERRAMIENTA MENOR | GLB | 0.025 | 2000 | 50
7307 | SOLDADURA SOLVENTE PARA PVC (1/4 GLN) | UN | 0.02 | 43931 | 879
7336 | LIMPIADOR (1/4 GLN) | UN | 0.02 | 26758 | 535
8165 | YEE REDUCIDA PVC SANITARIA 4" x 2" | UN | 1 | 21302 | 21302
5182 | 6 DUCTOS D=6" + 2 DUCTOS D=3" PVC TDP. SUMINISTRO E INSTALACION. (No incluye rellenos). | ML |  |  | 279057
4278 | CUADRILLA (OFICIAL + AYUDANTE) | HR | 0.5 | 14722 | 7361
4520 | DUCTO PVC TIPO TDP D=3" | ML | 2.06 | 13308 | 27414
6092 | HERRAMIENTA MENOR | GLB | 1 | 2000 | 2000
7142 | DUCTO PVC TIPO TDP D=6" | ML | 6.18 | 37174 | 229735
8328 | FUNGIBLES | GLB | 12.5465 | 1000 | 12547
5191 | DEMARCACION PICTOGRAMA CICLORUTA EN PINTURA TERMOPLASTICA (e=2.3mm incluye suministro y aplicación con equipo, incluye microesferas. Area =2mt2). | UN |  |  | 222998
7216 | PINTURA TERMOPLASTICA (Sum y Aplic. con Microesf.) | M2 | 2 | 111499 | 222998
5241 | TACHA REFLECTIVA BIDIRECCIONAL (Incluye suministro e instalación). | UN |  |  | 9577
4922 | CUADRILLA (3 AYUDANTES) | JR | 0.0033 | 144881 | 478
6088 | TARIFA JORNAL - PERSONAL DE OBRA - OFICIAL (Incluye Factor de Prestaciones) | JR | 0.0033 | 69478 | 229
6092 | HERRAMIENTA MENOR | GLB | 0.015725 | 2000 | 31
7587 | PEGANTE EPOXICO DE DOS COMPONENTES | KG | 0.05 | 81920 | 4096
7989 | VEHÍCULO CAPACIDAD 3 TONELADAS O SUPERIOR - MODELO 2012-2009 (75% INCIDENCIA) | MES | 0.0001 | 8753250 | 875
8357 | TACHA REFLECTIVA BIDIRECCIONAL. (NO INCLUYE ELEMENTOS DE ANCLAJE) | UN | 1 | 3868 | 3868
5249 | TUBERIA EN ACERO GALVANIZADA D= 2" (No incluye rellenos). SUMINISTRO E INSTALACIÓN. | ML |  |  | 13194
4282 | CUADRILLA (TECNICO ELECTRICO + AYUDANTE) | HR | 0.2 | 16047 | 3209
6092 | HERRAMIENTA MENOR | GLB | 0.2 | 2000 | 400
8228 | TUBERÍA GALVANIZADA D=2". Espesor del tubo (1.5mm) | ML | 1.05 | 9129 | 9585
5271 | CONCRETO 2000 PSI GRAVA COMUN 1" (Suministro y colocación. Incluye suministro de concreto, formaleteado, fundida y curado.) | M3 |  |  | 440342
322 | CONCRETO GRAVA COMÚN 2000 PSI 14 MPa (140 Kg/m2) | M3 | 1.05 | 348432 | 365854
4273 | CUADRILLA (OFICIAL + AYUDANTE) | JR | 0.427 | 117772 | 50289
6092 | HERRAMIENTA MENOR | GLB | 0.3 | 2000 | 600
6807 | FORMALETA MADERA SUMIDEROS | M2 | 1 | 21983 | 21983
6914 | CURADOR PARA CONCRETOS Y MORTEROS | KG | 0.2 | 4510 | 902
7596 | VIBRADOR TIPO AGUJA | DIA | 0.04 | 17850 | 714
5316 | NIVELACION DE CAJA CS276 EN ANDEN H= 0.42m (INCLUYE CONCRETO 2500 PSI HECHO EN OBRA, LADRILLO TOLETE RECOCIDO 24x12x6. MORTERO 1:5 HECHO EN OBRA. INCL. REPOSICION DE MARCO Y TAPA PREFABRICADA | UN |  |  | 953715
2273 | LADRILLO TOLETE RECOCIDO 24x12x6 | UN | 123 | 500 | 61500
3649 | CONCRETO 2500 PSI (Hecho en Obra con arena de río y triturado de 3/4") | M3 | 0.17 | 315401 | 53618
3874 | MORTERO 1:5 (Hecho en Obra) | M3 | 0.2 | 251342 | 50268
4273 | CUADRILLA (OFICIAL + AYUDANTE) | JR | 1 | 117772 | 117772
6092 | HERRAMIENTA MENOR | GLB | 2.0785 | 2000 | 4157
6793 | MARCO Y TAPA CAJA INSPECCION SENCILLA CODENSA CS 275 | UN | 2 | 333200 | 666400
5340 | MALLA PUESTA A TIERRA SUBESTACIONES (INCLUYE SUMINISTRO E INSTALACION). | UN |  |  | 1711639
4277 | CUADRILLA (TECNICO ELECTRICO + AYUDANTE) | JR | 0.3 | 128363 | 38509
6092 | HERRAMIENTA MENOR | GLB | 0.5 | 2000 | 1000
8202 | VARILLA COPPERWELD DE 5/8" (2.4 MT) | UN | 5 | 145190 | 725950
8460 | CONECTORES DE COBRE 25mm 5/8" | UN | 9 | 4414 | 39726
8700 | CABLE No. 2/0 AWG THHN-600V COBRE | ML | 34.75 | 26085 | 906454
5345 | CAPAS GRANULARES DE SUBBASE CLASE A (SBG_A) PRODUCIDAS CON RCD. (suministro, extendido, nivelación, humedecimiento y compactación con vibrocompactador) IDU ET-400-11, Tráfico T4 - T5. Transporte petreos 28Km. | M3 |  |  | 139749
4279 | CUADRILLA (OFICIAL + 2 AYUDANTES) | HR | 0.04 | 20759 | 830
6013 | MOTONIVELADORA - INCLUYE OPERARIO Y COMBUSTIBLE | HR | 0.04 | 212711 | 8508
6062 | VIBROCOMPACTADOR - INCLUYE OPERARIO Y COMBUSTIBLE | HR | 0.04 | 78455 | 3138
6092 | HERRAMIENTA MENOR | GLB | 0.01845 | 2000 | 37
6567 | CARROTANQUE IRRIGADOR DE AGUA - HORA | HR | 0.04 | 30000 | 1200
7462 | TRANSPORTE DE PETREOS | M3-KM | 33.6 | 1449 | 48686
7689 | SUBBASE GRANULAR SBG_A CON RECICLADO DE CONCRETO HIDRAULICO | M3 | 1.3 | 59500 | 77350
5365 | MALLA ESLABONADA CALIBRE 10.5 2" ALTURA MAYOR A 2.20m. SUMINISTRO E INSTALACION. | M2 |  |  | 28153
4277 | CUADRILLA (TECNICO ELECTRICO + AYUDANTE) | JR | 0.04 | 128363 | 5135
6092 | HERRAMIENTA MENOR | GLB | 0.5034 | 2000 | 1007
7698 | PULIDORA MANUAL ELECTRICA | HR | 0.2 | 1949 | 390
8258 | EQUIPO DE SOLDADURA - CAPACIDAD 225 AMP | DIA | 0.025 | 38900 | 973
8474 | ÁNGULO METÁLICO | KG | 1.19 | 3213 | 3823
8475 | PLATINA METALICA | KG | 0.633 | 3080 | 1950
8476 | MALLA ESLABONADA CALIBRE 10.5 - HUECO DE 2" x 2" | M2 | 1 | 14875 | 14875
5404 | CANASTILLA PASAJUNTAS (Incluye suministro y fijación) | KG |  |  | 4510
1794 | ALAMBRE RECOCIDO No.18 | KG | 0.05 | 3773 | 189
4273 | CUADRILLA (OFICIAL + AYUDANTE) | JR | 0.0025 | 117772 | 294
6092 | HERRAMIENTA MENOR | GLB | 0.02 | 2000 | 40
8502 | CANASTILLA PASAJUNTAS | KG | 1 | 3987 | 3987
3024 | RELLENO PARA REDES EN ARENA DE PEÑA (Suministro, Extendido, Humedecimiento y Compactación) | M3 |  |  | 99044
2307 | ARENA DE PEÑA | M3 | 1.2 | 35105 | 42126
4274 | CUADRILLA (OFICIAL + 2 AYUDANTES) | JR | 0.0833 | 166065 | 13833
5661 | RANA - INCLUYE COMBUSTIBLE | DIA | 0.0833 | 46321 | 3859
6092 | HERRAMIENTA MENOR | GLB | 0.5 | 2000 | 1000
6098 | AGUA | LT | 10 | 19 | 190
7462 | TRANSPORTE DE PETREOS | M3-KM | 26.25 | 1449 | 38036
5421 | CONCRETO 4000 PSI GRAVA COMÚN PARA MURO ESTRUCTURAL (Premezclado. Incl. Sumin, Formaleteo, bombeo y Colocación. No incl. Refuerzo, Curado). | M3 |  |  | 689011
326 | CONCRETO GRAVA COMÚN 4000 PSI 28 MPa (280 Kg/cm2) | M3 | 1.05 | 410550 | 431078
4285 | CUADRILLA (OFICIAL + 4 AYUDANTES) | JR | 0.6667 | 262653 | 175111
6092 | HERRAMIENTA MENOR | GLB | 3.086 | 2000 | 6172
6739 | BOMBEO DE CONCRETO CON AUTOBOMBA (No incluye suministro ni instalación de concreto) | M3 | 1.05 | 45220 | 47481
6914 | CURADOR PARA CONCRETOS Y MORTEROS | KG | 0.5 | 4510 | 2255
7596 | VIBRADOR TIPO AGUJA | DIA | 0.125 | 17850 | 2231
7769 | PLANCHON PARA ANDAMIO | DIA | 4 | 357 | 1428
8044 | ANDAMIO TUBULAR DE 1.50m (6 SECCIONES) | DIA | 4 | 3570 | 14280
8515 | AGENTE DESENCOFRANTE | KG | 0.2 | 9455 | 1891
8520 | FORMALETA METÁLICA (CONCRETO HIDRÁULICO) | M2/DIA | 7 | 1012 | 7084
5452 | PISO EN CONCRETO 3000 PSI PREMEZCLADO, ENDURECIDO Y ESMALTADO MAS VARILLAS EN ALUMINIO O PLÁSTICAS DE DILATACIÓN COLOR GRIS CADA 1,00m EN DOS DIRECCIONES. (SUMINISTRO E INSTALACION. NO INCL CURADO. | M2 |  |  | 59576
324 | CONCRETO GRAVA COMÚN 3000 PSI 21 MPa (210 Kg/cm2) | M3 | 0.105 | 385560 | 40484
4273 | CUADRILLA (OFICIAL + AYUDANTE) | JR | 0.0833 | 117772 | 9810
6092 | HERRAMIENTA MENOR | GLB | 0.173 | 2000 | 346
8565 | ALAMBRON 40 1/4 PULG LISO | KG | 1.02 | 2576 | 2628
8566 | VARILLA DILATACIÓN ALUMINIO | ML | 4.08 | 1546 | 6308
5462 | SALIDA SANITARIA D=2``. (SUMINISTRO E INSTALACIÓN. INCLUYE TUBERÍA DE HASTA 3.0m DE LONGITUD Y ACCESORIOS DESDE EL RAMAL PRINCIPAL QUE RECIBE, HASTA LA BOCA PARA CONEXIÓN). | UN |  |  | 94142
4273 | CUADRILLA (OFICIAL + AYUDANTE) | JR | 0.1724 | 117772 | 20304
6092 | HERRAMIENTA MENOR | GLB | 0.3587 | 2000 | 717
7307 | SOLDADURA SOLVENTE PARA PVC (1/4 GLN) | UN | 0.2 | 43931 | 8786
7336 | LIMPIADOR (1/4 GLN) | UN | 0.2 | 26758 | 5352
8156 | TUBERIA PVC SANITARIA D=2" | ML | 3.09 | 11151 | 34457
8157 | TAPON DE PRUEBA PVC SANITARIA D=2" | UN | 0.15 | 1131 | 170
8165 | YEE REDUCIDA PVC SANITARIA 4" x 2" | UN | 1 | 21302 | 21302
8578 | CODO 90°-1/4 CxC PVC SANITARIA D= 2" | UN | 1 | 3054 | 3054
5463 | SALIDA SANITARIA D=4``. (SUMINISTRO E INSTALACIÓN. INCLUYE TUBERÍA DE HASTA 3.0m DE LONGITUD Y ACCESORIOS DESDE EL RAMAL PRINCIPAL QUE RECIBE, HASTA LA BOCA PARA CONEXIÓN). | UN |  |  | 144341
4273 | CUADRILLA (OFICIAL + AYUDANTE) | JR | 0.1724 | 117772 | 20304
6092 | HERRAMIENTA MENOR | GLB | 0.358 | 2000 | 716
7080 | TUBERIA PVC SANITARIA U.S. D=4" | ML | 3.09 | 23219 | 71747
7307 | SOLDADURA SOLVENTE PARA PVC (1/4 GLN) | UN | 0.2 | 43931 | 8786
7336 | LIMPIADOR (1/4 GLN) | UN | 0.2 | 26758 | 5352
8078 | YEE PVC SANITARIA D=4" | UN | 1 | 24820 | 24820
8158 | TAPON DE PRUEBA PVC SANITARIA D=4" | UN | 0.15 | 2824 | 424
8579 | CODO 90°-1/4 CxC PVC SANITARIA D=4" | UN | 1 | 12192 | 12192
5467 | TUBERIA PVC SANITARIA D=8`` TIPO U.S. (INCLUYE SUMINISTRO E INSTALACIÓN). | ML |  |  | 96235
4273 | CUADRILLA (OFICIAL + AYUDANTE) | JR | 0.01 | 117772 | 1178
6092 | HERRAMIENTA MENOR | GLB | 0.0208 | 2000 | 42
7307 | SOLDADURA SOLVENTE PARA PVC (1/4 GLN) | UN | 0.055 | 43931 | 2416
7336 | LIMPIADOR (1/4 GLN) | UN | 0.055 | 26758 | 1472
8584 | TUBERIA PVC SANITARIA 8" | ML | 1.0302 | 88456 | 91127
5471 | TUBERÍA PVC D=1" TIPO U.M. RDE 21 (SUMINISTRO E INSTALACIÓN). | ML |  |  | 7227
4273 | CUADRILLA (OFICIAL + AYUDANTE) | JR | 0.0208 | 117772 | 2450
6092 | HERRAMIENTA MENOR | GLB | 0.0431 | 2000 | 86
7236 | LUBRICANTE U.M. (EMPAQUE 500 gr) | UN | 0.005 | 20789 | 104
8588 | TUBERIA PVC PRESIÓN 1" RDE 21 | ML | 1.0302 | 4453 | 4587
5472 | TUBERIA PVC E.L. D= 1/2`` RDE 13.5 - 315 PSI (INCLUYE SUMINISTRO E INSTALACIÓN, SOLDADURA). | ML |  |  | 5295
4273 | CUADRILLA (OFICIAL + AYUDANTE) | JR | 0.02 | 117772 | 2355
6092 | HERRAMIENTA MENOR | GLB | 0.0414 | 2000 | 83
7307 | SOLDADURA SOLVENTE PARA PVC (1/4 GLN) | UN | 0.0031 | 43931 | 136
7336 | LIMPIADOR (1/4 GLN) | UN | 0.0031 | 26758 | 83
8191 | TUBERIA PVC E.L. D=1/2" RDE 13.5 315PSI | ML | 1.03 | 2561 | 2638
5494 | LAVAMANOS INSTITUCIONAL DE EMPOTRAR. (SUMINISTRO E INSTALACIÓN. INCLUYE GRIFERÍA TIPO PUSH O SIMILAR Y TUBERÍA DE CONEXIÓN). | UN |  |  | 348667
4288 | CUADRILLA (OFICIAL + 3 AYUDANTES) | JR | 0.3 | 214359 | 64308
6092 | HERRAMIENTA MENOR | GLB | 1.1339 | 2000 | 2268
7945 | CINTA TEFLON - CINTA SELLANTE 1/2" x 0.20 DENSIDAD | ML | 25.6721 | 133 | 3414
8248 | GRIFERIA PARA LAVAMANOS INSTITUCIONAL DE MESON TIPO PUSH METALICO CROMADO | UN | 1 | 99851 | 99851
8634 | LAVAMANOS INSTITUCIONAL | UN | 1 | 167447 | 167447
8635 | ACOPLE 1/2 PARA AGUA POTABLE | UN | 2 | 2293 | 4586
8636 | CEMENTO BLANCO | KG | 1 | 922 | 922
8688 | OTROS MATERIALES Y ACCESORIOS | GLB | 5.8711 | 1000 | 5871
5523 | TOMACORRIENTES CON CONEXIÓN A TIERRA, MONOFÁSICO DOBLE, 15 A, 125 VC.A. (LÍNEA NEMA 5), PARA TRABAJO PESADO. (INCLUYE INSTALACIÓN, CAJA DE SALIDA, ELEMENTOS DE CONEXIÓN, DE EMPALME Y DE MONTAJE). | UN |  |  | 16266
4277 | CUADRILLA (TECNICO ELECTRICO + AYUDANTE) | JR | 0.0667 | 128363 | 8562
6092 | HERRAMIENTA MENOR | GLB | 0.1513 | 2000 | 303
8672 | CAJA GALVANIZADA 4X4 CUMPLE NORMA RETIE | UN | 1 | 1711 | 1711
8674 | TOMACORRIENTE CON CONEXIÓN A TIERRA, MONOFÁSICO DOBLE, 15 A | UN | 1 | 2754 | 2754
8688 | OTROS MATERIALES Y ACCESORIOS | GLB | 2.9355 | 1000 | 2936
5524 | TOMACORRIENTES CON PROTECCIÓN DE FALLA A TIERRA (GFCI), MONOFÁSICO DOBLE, 20 A, 125 VC.A. (LÍNEA NEMA 5), PARA TRABAJO LIVIANO. (INCLUYE INSTALACIÓN, CAJA DE SALIDA, ELEMENTOS DE CONEXIÓN, DE EMPALME Y DE MONTAJE). | UN |  |  | 42594
4277 | CUADRILLA (TECNICO ELECTRICO + AYUDANTE) | JR | 0.0667 | 128363 | 8562
6092 | HERRAMIENTA MENOR | GLB | 0.1512 | 2000 | 302
8672 | CAJA GALVANIZADA 4X4 CUMPLE NORMA RETIE | UN | 1 | 1711 | 1711
8675 | TOMACORRIENTE CON PROTECCIÓN DE FALLA A TIERRA (GFCI) | UN | 1 | 29083 | 29083
8688 | OTROS MATERIALES Y ACCESORIOS | GLB | 2.9355 | 1000 | 2936
5527 | TUBERÍA DE ACERO GALVANIZADO, LIVIANA TIPO EMT, D=1". (SUMINISTRO E INSTALACIÓN). | ML |  |  | 14193
4277 | CUADRILLA (TECNICO ELECTRICO + AYUDANTE) | JR | 0.05 | 128363 | 6418
6092 | HERRAMIENTA MENOR | GLB | 0.1134 | 2000 | 227
8679 | TUBERIA CONDUIT GALVANIZADA EMT D=1" (3M) | UN | 0.3433 | 21986 | 7548
5641 | ENCHAPE DE PISO Y PARED EN CERAMICA 30X30 CM COLOR BLANCO, H=2,10 (Incluye suministro e instalación). | M2 |  |  | 93766
3475 | MORTERO 1:4 (Hecho en Obra) | M3 | 0.02 | 279106 | 5582
4273 | CUADRILLA (OFICIAL + AYUDANTE) | JR | 0.1667 | 117772 | 19633
6092 | HERRAMIENTA MENOR | GLB | 0.6916 | 2000 | 1383
8567 | BALDOSA EN GRANO PULIDO TIPO 1 Y TIPO 2 (30X30) | M2 | 1.03 | 63600 | 65508
8636 | CEMENTO BLANCO | KG | 1.8 | 922 | 1660
5690 | SALIDA PARA DATOS EMT 3/4" (EN TAQUILLAS Y TORNIQUETES) DESDE EL RACK DE COMUNICACIONES HASTA EL SITIO DE LA SALIDA EN EL PISO DEL TORNIQUETE O HASTA EL PUESTO EN LA TAQUILLA. INCL. PONCHADO DE LOS JACKS EN LOS EXTREMOS . | UN |  |  | 254950
4277 | CUADRILLA (TECNICO ELECTRICO + AYUDANTE) | JR | 0.25 | 128363 | 32091
6092 | HERRAMIENTA MENOR | GLB | 0.5667 | 2000 | 1133
8232 | TUBERIA DE 3/4" EMT | ML | 29.4811 | 5062 | 149233
8856 | ADAPTADOR TERMINAL EMT 3/4" | UN | 2 | 785 | 1570
8861 | CABLE UPT VOZ Y DATOS CAT 6 | ML | 18.54 | 1829 | 33910
8866 | CAJA RADWEL CONDULETA 2 x 4" | UN | 1 | 9067 | 9067
8871 | CURVA CONDUIT EMT 3/4" | UN | 2 | 2772 | 5544
8877 | TOMA DOBLE VOZ Y DATOS CAT 6 | UN | 1 | 17627 | 17627
8884 | UNION CONDUIT EMT DE 3/4" | UN | 5 | 955 | 4775
5737 | DEMARCACION METROS CUADRADO EN PINTURA TIPO TRAFICO BASE SOLVENTE COLOR AZUL 16 Mils PARA PRIMERA CAPA. (PARADEROS) (INCLUYE SUMINISTRO Y APLICACION CON EQUIPO. INCLUYE MICROESFERAS). | M2 |  |  | 36845
5732 | CUADRILLA (4 AYUDANTES) HORARIO NOCTURNO | JR | 0.02 | 260786 | 5216
6092 | HERRAMIENTA MENOR | GLB | 0.16 | 2000 | 320
6143 | MICROESFERAS REFLECTIVAS | KG | 1.189 | 6117 | 7273
7654 | DISOLVENTE EPOXICO | GLN | 0.007 | 42209 | 295
8300 | TARIFA JORNAL - PERSONAL DE OBRA - OFICIAL HORARIO NOCTURNO (Incluye Factor de Prestaciones) | JR | 0.02 | 93796 | 1876
8508 | PINTURA ACRÍLICA BASE SOLVENTE AZUL / ROJO PARA DEMARCACION - PINTURA PARA TRAFICO | GLN | 0.11 | 72901 | 8019
8911 | TARIFA JORNAL - PERSONAL DE OBRA - OPERADOR EQUIPO DE SEÑALIZACIÓN HORARIO NOCTURNO (Incluye Factor de Prestaciones) | JR | 0.02 | 82868 | 1657
9167 | ALQUILER DÍA - VEHÍCULOS CON CAPACIDAD DE CARGA DE 3 TONELADAS O MAS - TARIFA PLENA | DIA | 0.013515 | 389033 | 5258
10955 | CAMIÓN APLICADOR DE VÍAS DOBLE CABINA DE 3.5 ton DE CAPACIDAD, CON EQUIPO DE APLICACIÓN DE DOS MAQUINAS DEMARCADORAS HIDRA AIRLESS HIDRAM 4000, UNA MAQUINA DEMARCADORA POWRLINE | DIA | 0.0016 | 4331600 | 6931
5738 | DEMARCACION METROS CUADRADO EN PINTURA TIPO TRAFICO BASE SOLVENTE COLOR AZUL 16 Mils Y 18 Mils (PARADEROS) (INCLUYE SUMINISTRO Y APLICACION CON EQUIPO. INCLUYE MICROESFERAS). | M2 |  |  | 92746
5732 | CUADRILLA (4 AYUDANTES) HORARIO NOCTURNO | JR | 0.04 | 260786 | 10431
6092 | HERRAMIENTA MENOR | GLB | 0.16 | 2000 | 320
6143 | MICROESFERAS REFLECTIVAS | KG | 3.25 | 6117 | 19880
7654 | DISOLVENTE EPOXICO | GLN | 0.2 | 42209 | 8442
8300 | TARIFA JORNAL - PERSONAL DE OBRA - OFICIAL HORARIO NOCTURNO (Incluye Factor de Prestaciones) | JR | 0.04 | 93796 | 3752
8506 | PINTURA ACRÍLICA BASE SOLVENTE AMARILLO / BLANCO PARA DEMARCACION - PINTUTRAFICO | GLN | 0.2 | 72901 | 14580
8508 | PINTURA ACRÍLICA BASE SOLVENTE AZUL / ROJO PARA DEMARCACION - PINTURA PARA TRAFICO | GLN | 0.2 | 72901 | 14580
8911 | TARIFA JORNAL - PERSONAL DE OBRA - OPERADOR EQUIPO DE SEÑALIZACIÓN HORARIO NOCTURNO (Incluye Factor de Prestaciones) | JR | 0.04 | 82868 | 3315
9167 | ALQUILER DÍA - VEHÍCULOS CON CAPACIDAD DE CARGA DE 3 TONELADAS O MAS - TARIFA PLENA | DIA | 0.027028 | 389033 | 10515
10955 | CAMIÓN APLICADOR DE VÍAS DOBLE CABINA DE 3.5 ton DE CAPACIDAD, CON EQUIPO DE APLICACIÓN DE DOS MAQUINAS DEMARCADORAS HIDRA AIRLESS HIDRAM 4000, UNA MAQUINA DEMARCADORA POWRLINE | DIA | 0.0016 | 4331600 | 6931
5768 | SALIDA PARA TOMA REGULADA. SUMINISTRO E INSTALACIÓN. SALIDA EN PISO DE LA TAQUILLA O TORNIQUETE O CCTV.(Incluye accesorios de instalacion y fijacion. No incluye tuberia ni cableado). | UN |  |  | 20489
4282 | CUADRILLA (TECNICO ELECTRICO + AYUDANTE) | HR | 0.2 | 16047 | 3209
6092 | HERRAMIENTA MENOR | GLB | 0.6 | 2000 | 1200
8216 | TOMA DE INCRUSTAR DOBLE CON POLO A TIERRA AISLADO 15A REGULADA | UN | 1 | 13243 | 13243
8855 | ADAPTADOR TERMINAL EMT 1" | UN | 1 | 1546 | 1546
8938 | CAJA GALVANIZADA 5800 CL. 20 | UN | 1 | 1291 | 1291
5840 | TUBERIA METALICA EMT DE D= 1". SUMINISTRO E INSTALACION. (Incluye accesorios de instalacion y fijacion). | ML |  |  | 13927
4277 | CUADRILLA (TECNICO ELECTRICO + AYUDANTE) | JR | 0.042 | 128363 | 5391
6092 | HERRAMIENTA MENOR | GLB | 0.095 | 2000 | 190
8212 | TUBERIA METALICA EMT D=1" | ML | 1 | 7349 | 7349
8213 | GRAPA PARA TUBERIA EMT D=1" | UN | 0.3 | 464 | 139
8870 | CURVA CONDUIT EMT 1" | UN | 0.1 | 2433 | 243
8883 | UNION CONDUIT EMT DE 1" | UN | 0.3 | 1133 | 340
9171 | TORNILLO (Kg) | KG | 0.034416 | 7994 | 275
5850 | FLECHA DIRECCIONAL "A LA IZQUIERDA" (e= 15 mils. TERMOPLASTICA. AREA: 1.5037 m2 SEGUN EL MANUAL DE SEÑALIZACION VIAL. SUMINISTRO Y APLICACION CON EQUIPO. INCLUYE MICROESFERAS. | UN |  |  | 175281
4273 | CUADRILLA (OFICIAL + AYUDANTE) | JR | 0.0625 | 117772 | 7361
6092 | HERRAMIENTA MENOR | GLB | 0.1293 | 2000 | 259
7216 | PINTURA TERMOPLASTICA (Sum y Aplic. con Microesf.) | M2 | 1.5037 | 111499 | 167661
5866 | DEMARCACION DE LINEA DE PARADERO DE BUSES. AREA: 5.5775 m2. (e= 2.3 mils, TERMOPLASTICA. SUMINISTRO Y APLICACION CON EQUIPO. INCLUYE MICROESFERAS. | UN |  |  | 652329
4273 | CUADRILLA (OFICIAL + AYUDANTE) | JR | 0.25 | 117772 | 29443
6092 | HERRAMIENTA MENOR | GLB | 0.4999 | 2000 | 1000
7216 | PINTURA TERMOPLASTICA (Sum y Aplic. con Microesf.) | M2 | 5.5775 | 111499 | 621886
5933 | CUBIERTA 333C SENCILLA EN ALUZINC CAL. 24. SUM E INSTAL. PANEL SIN TRASLAPOS LONGITUDINALES. PINTURA PLASTISOL/DURANAR POR 1 CARA. COLOR A ESCOGER (e= 24 micrones). CLIPS METALICOS OCULTOS AISLANTE EN FIBRA DE VIDRIO DE 38mm. | M2 |  |  | 151382
9054 | CUBIERTA 333C, SENCILLA, EN ALUZINC Cal 24. SUM E INST. PANEL SIN TRASLAPOS LONGITUDINALES. PINTURA PLASTISOL/DURANAR 1 CARA (e=24micrones) CLIPS METALICOS OCULTOS. AISLANTE FIBRA VIDRIO 38mm | M2 | 1 | 151382 | 151382
5935 | CIELO RASO BAFFLE EN ALUZINC LISO COLOR ALUMINIO MEDIO. SUMINISTRO E INSTALACION. INCL FIJACION CON SISTEMA DE TRABA DE PRESION A UN RIEL PORTAPANEL. SECCION 25mm CON DISTANCIA CADA 100mm Y ALTURA 100mm. | M2 |  |  | 218660
4279 | CUADRILLA (OFICIAL + 2 AYUDANTES) | HR | 0.37 | 20759 | 7681
6092 | HERRAMIENTA MENOR | GLB | 0.1321 | 2000 | 264
6824 | TRANSPORTE TUBERIA Y PREFABRICADOS | KG | 15 | 25 | 375
9056 | CIELORASO BAFFLE EN ALUZINC LISO COLOR ALUMINIO MEDIO. INCL FIJACION CON SISTEMA DE TRABA DE PRESION A UN RIEL PORTAPANEL SECCION 25mm CON DISTANCIA CADA 100mm Y ALTUA DE 100mm | M2 | 1 | 210340 | 210340
5940 | CONCRETO 3000 PSI GRAVA COMÚN PARA ZAPATA (Premezclado. Incluye bombeo, Sumin., Formaleteo y Colocación. No incl. Refuerzo, Curado). | M3 |  |  | 672373
324 | CONCRETO GRAVA COMÚN 3000 PSI 21 MPa (210 Kg/cm2) | M3 | 1.05 | 385560 | 404838
4285 | CUADRILLA (OFICIAL + 4 AYUDANTES) | JR | 0.5 | 262653 | 131327
6092 | HERRAMIENTA MENOR | GLB | 2.7345 | 2000 | 5469
6739 | BOMBEO DE CONCRETO CON AUTOBOMBA (No incluye suministro ni instalación de concreto) | M3 | 1 | 45220 | 45220
7256 | REPISA EN ORDINARIO 2.90 X 0.08 X 0.04 | UN | 1.6 | 10710 | 17136
7313 | VIBRADOR TIPO PULIDORA | DIA | 0.15 | 16227 | 2434
8516 | FORMALETA PARA CONCRETOS - MADERA (ESTRUCTURAS ENTERRADAS - UN (1) USO) | M2 | 3 | 21983 | 65949
5952 | BARANDA METÁLICA M81 (instalado y pintado) | ML |  |  | 259301
7344 | BARANDA METALICA M81 (instalado y pintado) | ML | 1 | 259301 | 259301
5955 | SEÑAL VERTICAL UNA CARA PARA CICLORUTA PARAL 3m, ÁNGULO DE 2x1/4x3m LAMINA CAL. 16 PINTADA POR UNA CARA 0.60m x 0.60m o 0.75m x 0.75m (Incluye suministro e instalación) | UN |  |  | 256595
3875 | CONCRETO 2500 PSI PARA ANCLAJE TUBERIA (Hecho en Obra. Incluye Suministro, Formaleteo y Colocación) | M3 | 0.0505 | 362614 | 18312
4278 | CUADRILLA (OFICIAL + AYUDANTE) | HR | 1.5 | 14722 | 22083
6092 | HERRAMIENTA MENOR | GLB | 1 | 2000 | 2000
9062 | SEÑAL VERTICAL UNA CARA PARA CICLORUTA PARAL 3m, ÁNGULO DE 2x1/4x3m LAMINA CAL. 16 PINTADA POR UNA CARA 0.60m x 0.60m o 0.75m x 0.75m | UN | 1 | 214200 | 214200
6016 | ESTABILIZACIÓN DE SUBRASANTE CON RAJÓN, INCLUYE EQUIPO DE COMPACTACIÓN (SUMINISTRO, EXTENDIDO, NIVELACIÓN Y COMPACTACIÓN CON EQUIPO MECÁNICO) | M3 |  |  | 105138
4287 | CUADRILLA (OFICIAL + 3 AYUDANTES) | HR | 0.04164 | 26797 | 1116
6017 | RETROEXCAVADORA SOBRE ORUGAS - INCLUYE OPERARIO Y COMBUSTIBLE | HR | 0.0313 | 232174 | 7267
6092 | HERRAMIENTA MENOR | GLB | 0.7075 | 2000 | 1415
6624 | RAJÓN SUELTO > = 12" (30 - 50 cm) | M3 | 1.25 | 35700 | 44625
7462 | TRANSPORTE DE PETREOS | M3-KM | 35 | 1449 | 50715
6029 | SEÑAL VERTICAL GRUPO DE PREVENTIVAS TIPO CUADRADO (75cm x 75cm). INCLUYE SUMONISTRO E INSTALACION. | UN |  |  | 339260
3875 | CONCRETO 2500 PSI PARA ANCLAJE TUBERIA (Hecho en Obra. Incluye Suministro, Formaleteo y Colocación) | M3 | 0.0505 | 362614 | 18312
4278 | CUADRILLA (OFICIAL + AYUDANTE) | HR | 1.5385 | 14722 | 22650
6092 | HERRAMIENTA MENOR | GLB | 0.399 | 2000 | 798
9200 | SEÑAL VERTICAL GRUPO DE PREVENTIVAS TIPO CUADRADO (75cm x 75cm) | UN | 1 | 297500 | 297500
5971 | REHABILITACIÓN DE PAVIMENTO ESTAMPADO EN LOSA DE CONCRETO HIDRÁULICO MR45 e= 0.20m. (INCLUYE SUMINISTRO Y APLICACIÓN DE ENDURECEDOR EN POLVO FOTORESISTENTE Y ALCALIRESISTENTE, DESMOLDANTE PIGMENTADO, SELLADOR ACRÍLICO, RETARDANTE DE EVAPORACIÓN Y ESTAMPADO CON TEXTURA DE ADOQUIN DE 10cm x 20cm EN ESPINA DE PESCADO | M2 |  |  | 252307
3007 | REPLANTEO GENERAL | M2 | 1 | 669 | 669
3017 | TRANSPORTE Y DISPOSICIÓN FINAL DE ESCOMBROS EN SITIO AUTORIZADO (distancia de transporte 21 Km). A distancia mayor del acarreo libre (90 m) en sitio autorizado por la entidad Ambiental competente. | M3 | 0.59 | 35072 | 20692
3022 | DEMOLICIÓN PISOS DE CONCRETO (incluye cargue). No incluye transporte y disposición final de sobrantes. | M3 | 0.2 | 46111 | 9222
3708 | ACERO DE REFUERZO (Incluye Suministro, Figurado y Fijación) | KG | 3.6 | 3272 | 11779
3710 | EXCAVACIÓN MECÁNICA EN MATERIAL COMÚN (Incluye Cargue) | M3 | 0.45 | 4508 | 2029
3748 | LOSA DE CONCRETO MR45 (Suministro, Formaleteado, Colocación y Acabado. No Incluye Acero, Curado, Juntas) | M3 | 0.2 | 517714 | 103543
4014 | GEOTEXTIL NT 3000 PARA SEPARACION SUBRASANTE/CAPAS GRANULARES (Incluye Suministro e Instalación) | M2 | 1 | 8634 | 8634
4054 | SARDINEL TIPO A10 (Suministro e Instalación. Incluye 3cm Mortero 2000 PSI) | ML | 0.29 | 51816 | 15027
4158 | BASE GRANULAR CLASE A (BG_A) (Suministro, Extendido, Nivelación, Humedecimiento y Compactación con vibrocompactador) | M3 | 0.25 | 118270 | 29568
4274 | CUADRILLA (OFICIAL + 2 AYUDANTES) | JR | 0.125 | 166065 | 20758
6092 | HERRAMIENTA MENOR | GLB | 0.4 | 2000 | 800
7969 | COLOR ENDURECEDOR DE CUARZO - OCRE (4 Kg/m2) | M2 | 1 | 7603 | 7603
8516 | FORMALETA PARA CONCRETOS - MADERA (ESTRUCTURAS ENTERRADAS - UN (1) USO) | M2 | 1 | 21983 | 21983
6030 | SEÑAL VERTICAL GRUPO DE REGLAMENTARIAS TIPO CIRCULO D=75cm. INCLUYE SUMINISTRO E INSTALACION. | UN |  |  | 339260
3875 | CONCRETO 2500 PSI PARA ANCLAJE TUBERIA (Hecho en Obra. Incluye Suministro, Formaleteo y Colocación) | M3 | 0.0505 | 362614 | 18312
4278 | CUADRILLA (OFICIAL + AYUDANTE) | HR | 1.5385 | 14722 | 22650
6092 | HERRAMIENTA MENOR | GLB | 0.399 | 2000 | 798
9202 | SEÑAL VERTICAL GRUPO DE REGLAMENTARIAS TIPO CIRCULO D= 75cm | UN | 1 | 297500 | 297500
6032 | SEÑAL VERTICAL GRUPO DE REGLAMENTARIAS SR-01 TIPO OCTAGONO CON ALTURA DE 75cm. INCLUYE SUMINISTRO E INSTALACION. | UN |  |  | 339260
3875 | CONCRETO 2500 PSI PARA ANCLAJE TUBERIA (Hecho en Obra. Incluye Suministro, Formaleteo y Colocación) | M3 | 0.0505 | 362614 | 18312
4278 | CUADRILLA (OFICIAL + AYUDANTE) | HR | 1.5385 | 14722 | 22650
6092 | HERRAMIENTA MENOR | GLB | 0.399 | 2000 | 798
9203 | SEÑAL VERTICAL GRUPO DE REGLAMENTARIAS SR-01 TIPO OCTAGONO CON ALTURA DE 75cm | UN | 1 | 297500 | 297500
6033 | SEÑAL VERTICAL GRUPO DE REGLAMENTARIAS SR-02 TIPO TRIANGULO EQUILATERO 75cm. DE LADO. INCLUYE SUMINISTRO E INSTALACION. | UN |  |  | 339260
3875 | CONCRETO 2500 PSI PARA ANCLAJE TUBERIA (Hecho en Obra. Incluye Suministro, Formaleteo y Colocación) | M3 | 0.0505 | 362614 | 18312
4278 | CUADRILLA (OFICIAL + AYUDANTE) | HR | 1.5385 | 14722 | 22650
6092 | HERRAMIENTA MENOR | GLB | 0.399 | 2000 | 798
9204 | SEÑAL VERTICAL GRUPO DE REGLAMENTARIAS SR-02 TIPO TRIANGULO EQUILATERO 75cm DE LADO | UN | 1 | 297500 | 297500
6078 | CUBIERTA EN LAMINA ALVEOLAR EN POLICARBONATO. SUMINISTRO E INSTALACION. INCLUYE MANO DE OBRA Y ACCESORIOS | M2 |  |  | 115825
4276 | CUADRILLA (TUBERO + 2 AYUDANTES) | JR | 0.3 | 176656 | 52997
6092 | HERRAMIENTA MENOR | GLB | 1 | 2000 | 2000
8044 | ANDAMIO TUBULAR DE 1.50m (6 SECCIONES) | DIA | 0.3 | 3570 | 1071
8479 | AMARRAS - Abrazadera Plastico De 8 Pulg. (200mm) Con Argolla | UN | 6 | 134 | 804
9172 | TRANSPORTE DE EQUIPO MENOR A UNA TONELADA POR VIAJE. INCLUYE ESCOLTA | VIAJE | 0.021314 | 119000 | 2536
9247 | LAMINA ALVEOLAR POLICARBONATO | M2 | 1 | 56417 | 56417
6089 | NIVELACIÓN DE CAJA ETB T-13 H= 0.30m (INCLUYE DEMOLICION, FORMALETA, COMPRESOR, TRANSPORTE, PLACA SUPERIOR EN CONCRETO DE 3000 PSI, ACERO DE REFUERZO, BLOQUE PARA CÁMARA TELEFÓNICA TELECOM RESISTENCIA 3000 PSI, MORTERO, ARO Y TAPA ETB, TRANSPORTE Y DISPOSICION DE ESCOMBROS Y MANO DE OBRA ). | UN |  |  | 1922869
325 | CONCRETO GRAVA COMÚN 3500 PSI 24 MPa (245 Kg/cm2) | M3 | 0.887 | 398650 | 353603
1794 | ALAMBRE RECOCIDO No.18 | KG | 8 | 3773 | 30184
3995 | FORMALETA MADERA PARA TAPAS-CAJAS Y CAMARAS | M2 | 3.937 | 21983 | 86547
4261 | MORTERO 1:3 IMPERMEABILIZADO (Hecho en Obra) | M3 | 0.055 | 464922 | 25571
4274 | CUADRILLA (OFICIAL + 2 AYUDANTES) | JR | 1.95 | 166065 | 323827
4613 | TRANSPORTE Y DISPOSICION FINAL DE ESCOMBROS EN SITIO AUTORIZADO (distancia de transporte 28 Km) | M3 | 1.028 | 45215 | 46481
5038 | ACERO FIGURADO No. 3 (Ø 3/8") F'y=60000 PSI | KG | 99.37 | 2678 | 266113
5481 | BLOQUE PARA CAMARA TELEFONICA ETB | UN | 23 | 5820 | 133860
6092 | HERRAMIENTA MENOR | GLB | 0.7326 | 2000 | 1465
6140 | COMPRESOR - INCLUYE COMBUSTIBLE | HR | 2 | 57198 | 114396
6824 | TRANSPORTE TUBERIA Y PREFABRICADOS | KG | 204.7 | 25 | 5118
7088 | ACERO FIGURADO No. 4 (Ø 1/2") F'y=60000 PSI | KG | 109.7 | 2678 | 293777
9229 | JUEGO DE ARO Y TAPA EN HF PARA CAMARA T-13 Y T-14 NORMA ETB | JGO | 1 | 241927 | 241927
6098 | ADOQUIN EN CONCRETO COLOR OCRE 200 X 100 X 60 A-25 (Suministro e instalación. Incluye base 4cm mortero 2500PSI y arena de sello) | M2 |  |  | 71430
4274 | CUADRILLA (OFICIAL + 2 AYUDANTES) | JR | 0.0625 | 166065 | 10379
5661 | RANA - INCLUYE COMBUSTIBLE | DIA | 0.065 | 46321 | 3011
6092 | HERRAMIENTA MENOR | GLB | 0.103 | 2000 | 206
6853 | ADOQUIN DE CONCRETO A25 (200x100x60mm) | UN | 52 | 730 | 37960
7420 | MORTERO 2500 PSI 17 MPa (175 Kg/cm2) | M3 | 0.042 | 445417 | 18708
7461 | ARENA LAVADA DE PEÑA | M3 | 0.01 | 75970 | 760
7462 | TRANSPORTE DE PETREOS | M3-KM | 0.28 | 1449 | 406
6102 | CENEFA LINEAL EN LOSETA PREFABRICADA TÁCTIL ALERTA Y GUÍA A55 / A56 ANCHO 0.40m (SUMINISTRO E INSTALACIÓN. INCLUYE BASE EN ARENA DE NIVELACIÓN e= 4 cm Y ARENA DE SELLO). | ML |  |  | 22207
2307 | ARENA DE PEÑA | M3 | 0.0012 | 35105 | 42
2308 | ARENA DE RIO | M3 | 0.0165 | 107100 | 1767
4288 | CUADRILLA (OFICIAL + 3 AYUDANTES) | JR | 0.0167 | 214359 | 3580
6092 | HERRAMIENTA MENOR | GLB | 0.066 | 2000 | 132
6861 | LOSETA PREFABRICADA A50 - A55 - A56 (400x400x60mm) | M2 | 0.412 | 40500 | 16686
6172 | ALQUILER DE SILLA PLÁSTICA SIN BRAZOS | UN/MES |  |  | 1616
9414 | SILLA PLÁSTICA SIN BRAZOS | UN | 0.083 | 19475 | 1616
6196 | PISOS EN TABLILLA DE MADERA TECA TIPO DECK. SUMINISTRO E INSTALACIÓN. (iNCLUYE HERRAMIENTA MENOR, TRANSPORTE, MANO DE OBRA). | M2 |  |  | 234511
4274 | CUADRILLA (OFICIAL + 2 AYUDANTES) | JR | 0.5 | 166065 | 83033
6092 | HERRAMIENTA MENOR | GLB | 1.6304 | 2000 | 3261
6824 | TRANSPORTE TUBERIA Y PREFABRICADOS | KG | 15 | 25 | 375
7974 | SELLANTE PARA PISO | GLN | 0.1 | 69990 | 6999
9171 | TORNILLO (Kg) | KG | 2.6133 | 7994 | 20891
9502 | TABLILLA EN TEKA PARA PISO TIPO DECK DE 8cm x 2cm | M2 | 1.05 | 114240 | 119952
6206 | CANAL Y FLANCHE EN LAMINA GALVANIZADA. (Incluye suministro e instalación) | ML |  |  | 84710
4278 | CUADRILLA (OFICIAL + AYUDANTE) | HR | 1.5 | 14722 | 22083
6092 | HERRAMIENTA MENOR | GLB | 0.8 | 2000 | 1600
9171 | TORNILLO (Kg) | KG | 0.2 | 7994 | 1599
9650 | LAMINA GALVANIZADA POR KILOGRAMOS | KG | 14.4734 | 4106 | 59428
6247 | ANCLAJE EPÓXICO DE VARILLA DE 1/2" SUMINISTRO E INSTALACIÓN. INCLUYE LA DETECCIÓN DE REFUERZO PARA PERFORACIÓN, LA PERFORACIÓN, LIMPIEZA DE LA PERFORACIÓN CON CHORRO DE AIRE, SUMINISTRO DE MATERIALES (RELLENO EPÓXICO ET O EQUIVALENTE, BROCAS), EQUIPOS, TRANSPORTES, MANEJO, ALMACENAMIENTO, MANEJO DE DESPERDICIOS, MANO DE OBRA Y ANDAMIO TUBULAR | CM.PER |  |  | 1696
4479 | CUADRILLA (2 AYUDANTES) | HR | 0.0167 | 12075 | 202
6092 | HERRAMIENTA MENOR | GLB | 0.05 | 2000 | 100
6140 | COMPRESOR - INCLUYE COMBUSTIBLE | HR | 0.0143 | 57198 | 818
7050 | TARIFA HORA - PERSONAL DE OBRA - OFICIAL (Incluye Factor de Prestaciones) | HR | 0.0167 | 8684 | 145
7697 | PLANTA ELECTRICA 4KW - INCLUYE COMBUSTIBLE | HR | 0.0167 | 5345 | 89
7701 | TALADRO ROTOPERCUTOR HASTA 3/4" | HR | 0.0167 | 2083 | 35
8044 | ANDAMIO TUBULAR DE 1.50m (6 SECCIONES) | DIA | 0.04 | 3570 | 143
9635 | ADHESIVO ESTRUCTURAL PARA ANCLAJE DE BARRAS AL CONCRETO. USO EN CONCRETO FISURADO Y NO FISURADO POR 600 ml | UN | 0.0019 | 86317 | 164
6249 | ANCLAJE EPÓXICO DE VARILLA DE 3/8" SUMINISTRO E INSTALACIÓN. INCLUYE LA DETECCIÓN DE REFUERZO PARA PERFORACIÓN, LA PERFORACIÓN, LIMPIEZA DE LA PERFORACIÓN CON CHORRO DE AIRE, SUMINISTRO DE MATERIALES (RELLENO EPÓXICO ET O EQUIVALENTE, BROCAS), EQUIPOS, TRANSPORTES, MANEJO, ALMACENAMIENTO, MANEJO DE DESPERDICIOS, MANO DE OBRA. | CM.PER |  |  | 1627
4479 | CUADRILLA (2 AYUDANTES) | HR | 0.0167 | 12075 | 202
6092 | HERRAMIENTA MENOR | GLB | 0.05 | 2000 | 100
6140 | COMPRESOR - INCLUYE COMBUSTIBLE | HR | 0.0143 | 57198 | 818
7050 | TARIFA HORA - PERSONAL DE OBRA - OFICIAL (Incluye Factor de Prestaciones) | HR | 0.0167 | 8684 | 145
7697 | PLANTA ELECTRICA 4KW - INCLUYE COMBUSTIBLE | HR | 0.0167 | 5345 | 89
7701 | TALADRO ROTOPERCUTOR HASTA 3/4" | HR | 0.0167 | 2083 | 35
8044 | ANDAMIO TUBULAR DE 1.50m (6 SECCIONES) | DIA | 0.04 | 3570 | 143
9635 | ADHESIVO ESTRUCTURAL PARA ANCLAJE DE BARRAS AL CONCRETO. USO EN CONCRETO FISURADO Y NO FISURADO POR 600 ml | UN | 0.0011 | 86317 | 95
6250 | ANCLAJE EPÓXICO DE VARILLA DE 5/8" SUMINISTRO E INSTALACIÓN . INCLUYE LA DETECCIÓN DE REFUERZO PARA PERFORACIÓN, LA PERFORACIÓN, LIMPIEZA DE LA PERFORACIÓN CON CHORRO DE AIRE, SUMINISTRO DE MATERIALES (RELLENO EPÓXICO ET O EQUIVALENTE, BROCAS), EQUIPOS, TRANSPORTES, MANEJO, ALMACENAMIENTO, MANEJO DE DESPERDICIOS, MANO DE OBRA. | CM.PER |  |  | 2482
4479 | CUADRILLA (2 AYUDANTES) | HR | 0.05 | 12075 | 604
6092 | HERRAMIENTA MENOR | GLB | 0.05 | 2000 | 100
6140 | COMPRESOR - INCLUYE COMBUSTIBLE | HR | 0.0143 | 57198 | 818
7050 | TARIFA HORA - PERSONAL DE OBRA - OFICIAL (Incluye Factor de Prestaciones) | HR | 0.05 | 8684 | 434
7697 | PLANTA ELECTRICA 4KW - INCLUYE COMBUSTIBLE | HR | 0.0167 | 5345 | 89
7701 | TALADRO ROTOPERCUTOR HASTA 3/4" | HR | 0.0167 | 2083 | 35
8044 | ANDAMIO TUBULAR DE 1.50m (6 SECCIONES) | DIA | 0.04 | 3570 | 143
9635 | ADHESIVO ESTRUCTURAL PARA ANCLAJE DE BARRAS AL CONCRETO. USO EN CONCRETO FISURADO Y NO FISURADO POR 600 ml | UN | 0.003 | 86317 | 259
6291 | DEMARCACIÓN DE DILATACIÓN MEDIANTE CORTE DEL CONCRETO Y RELLENO CON CINTA O FONDO DE JUNTA EN ESPUMA DE POLIETILENO DE BAJA DENSIDAD DE CELDA CERRADA PREFORMADO, PARA APLICAR MASILLAS EN FRÍO. De Ø1/4" (6mm). | ML |  |  | 11306
4479 | CUADRILLA (2 AYUDANTES) | HR | 0.1 | 12075 | 1208
6092 | HERRAMIENTA MENOR | GLB | 0.05 | 2000 | 100
7009 | CORTADORA DE CONCRETO (SIN DISCO). INCLUYE COMBUSTIBLE | DIA | 0.1 | 59092 | 5909
9643 | FONDO DE JUNTA EN ESPUMA DE POLIETILENO DE BAJA DENSIDAD D= 6 mm | ML | 1.05 | 323 | 339
9645 | ADHESIVO ESPECIAL PARA EL PEGADO PLÁSTICO DE METALES MONOCOMPONENTE Y LIBRE DE SOLVENTES (300ml) | UN | 0.1 | 37503 | 3750
6293 | ACERO DE REFUERZO DE FY=60000 PSI. SUMINISTRO E INSTALACIÓN. ACERO SEGÚN ESPECIFICACIONES PARTICULARES Y DE ACUERDO A LO ESTIPULADO POR LA NSR-10, NORMA ASTM A-706, ICONTEC 2289 PARA EL ACERO PDR-60. INCLUYE TODOS LOS COSTOS DE SUMINISTRO DE MATERIALES (REFUERZO (G60) FIGURADO, CORRUGADO, INCLUYE EL ALAMBRE DE AMARRE), EQUIPOS (HERRAMIENTA MENOR), TRANSPORTES, MANEJO, ALMACENAMIENTO, DESPERDICIOS Y MANO DE OBRA. INCLUYE SEPARADORES QUE GARANTICEN EL RECUBRIMIENTO MÍNIMO ESPECIFICADO. | KG |  |  | 3463
1794 | ALAMBRE RECOCIDO No.18 | KG | 0.05 | 3773 | 189
4479 | CUADRILLA (2 AYUDANTES) | HR | 0.03 | 12075 | 362
6092 | HERRAMIENTA MENOR | GLB | 0.05 | 2000 | 100
7088 | ACERO FIGURADO No. 4 (Ø 1/2") F'y=60000 PSI | KG | 1.05 | 2678 | 2812
6313 | MEZCLA ASFÁLTICA DENSA EN CALIENTE MD12 con Cemento Asfáltico 60-70 (Suministro, Extendido, Nivelación y Compactación mecánica con vibrocompactador y compactador de llantas) | M3 |  |  | 582925
1505 | COMPACTADOR DE LLANTAS - INCLUYE OPERARIO Y COMBUSTIBLE | HR | 0.0667 | 128481 | 8570
4392 | CUADRILLA (OFICIAL + 6 AYUDANTES) | HR | 0.0667 | 44909 | 2995
6062 | VIBROCOMPACTADOR - INCLUYE OPERARIO Y COMBUSTIBLE | HR | 0.0667 | 78455 | 5233
6092 | HERRAMIENTA MENOR | GLB | 0.06655 | 2000 | 133
6507 | TERMINADORA DE ASFALTO - INCLUYE OPERARIO Y COMBUSTIBLE | HR | 0.0667 | 118204 | 7884
6878 | TRANSPORTE DE BASES ASFALTICAS | M3-KM | 26.25 | 1428 | 37485
9672 | MEZCLA ASFÁLTICA EN CALIENTE DENSA MD12 CON CEMENTO ASFÁLTICO 60-70 | M3 | 1.25 | 416500 | 520625
6365 | SEÑAL INFORMATIVA SI-05, TABLERO 1.401m x 0.512m REFLECTIVO ALTA INTENSIDAD, PEDESTAL EN ÁNGULO DE 2"x2"x1/4" H= 2.60m EN PINTURA ELECTROSTÁTICA. INCLUYE SUMINISTRO E INSTALACIÓN | UN |  |  | 452200
9790 | SEÑAL INFORMATIVA SI-05, TABLERO 1.401m x 0.512m REFLECTIVO ALTA INTENSIDAD, PEDESTAL EN ÁNGULO DE 2"x2"x1/4" H= 2.60m EN PINTURA ELECTROSTÁTICA. INCL. SUMINIST. E INSTALAC | UN | 1 | 452200 | 452200
6375 | SEÑAL INFORMATIVA SI-05C, TABLERO 75.09cm x 82.50cm REFLECTIVO ALTA INTENSIDAD, PEDESTAL EN ÁNGULO DE 2"x2"x1/4" H= 2.60m EN PINTURA ELECTROSTÁTICA. INCLUYE SUMINISTRO E INSTALACIÓN | UN |  |  | 333200
9800 | SEÑAL INFORMATIVA SI-05C, TABLERO 75.09cm x 82.50cm REFLECTIVO ALTA INTENSIDAD, PEDESTAL EN ÁNGULO DE 2"x2"x1/4" H= 2.60m EN PINTURA ELECTROSTÁTICA. INCL. SUMINIST. E INSTALAC | UN | 1 | 333200 | 333200
6392 | PILOTE PREEXCAVADO DE DIÁMETRO 30 cm CONCRETO TREMIE DE 4000 PSI (280 Kg/Cm2) ACELERADO A 2 DÍAS. INCLUYE ACELERANTE, ALQUILER DE EQUIPO DE PERFORACIÓN CON OPERARIO, MOTOBOMBA, BENTONITA, MANO DE OBRA, TRANSPORTE Y DISPOSICIÓN FINAL DE ESCOMBROS EN SITIO AUTORIZADO. DISTANCIA DE TRANSPORTE 21 Km. | M3 |  |  | 1576919
3017 | TRANSPORTE Y DISPOSICIÓN FINAL DE ESCOMBROS EN SITIO AUTORIZADO (distancia de transporte 21 Km). A distancia mayor del acarreo libre (90 m) en sitio autorizado por la entidad Ambiental competente. | M3 | 1.3 | 35072 | 45594
4288 | CUADRILLA (OFICIAL + 3 AYUDANTES) | JR | 0.3 | 214359 | 64308
5038 | ACERO FIGURADO No. 3 (Ø 3/8") F'y=60000 PSI | KG | 202 | 2678 | 540956
6092 | HERRAMIENTA MENOR | GLB | 3.4595 | 2000 | 6919
6739 | BOMBEO DE CONCRETO CON AUTOBOMBA (No incluye suministro ni instalación de concreto) | M3 | 1 | 45220 | 45220
6867 | PILOTEADORA - INCLUYE OPERARIO Y COMBUSTIBLE | HR | 0.37 | 511490 | 189251
7423 | ARMADO CANASTAS PARA PILOTES | KG | 202 | 452 | 91304
8101 | ACELERANTE DE FRAGUADO Y RESISTENCIA PARA CONCRETOS | KG | 10 | 8860 | 88600
8969 | MOVILIZACIÓN, MONTAJE Y DESMONTAJE PILOTEADORA | GLB | 11 | 1000 | 11000
8972 | CONCRETO TREMIE 4000 PSI 28 MPa (280 Kg/cm2) | M3 | 1.05 | 449820 | 472311
9092 | TARIFA MES - PERSONAL TÉCNICO - OPERADOR AUXILIAR DE EQUIPO (Incluye Factor de Prestaciones) | MES | 0.01 | 2145589 | 21456
6404 | PUERTA METÁLICA ENTAMBORADA CAL 18 DE 4" INCLUYE PINTURA ELECTROSTÁTICA COLOR GRIS 7014 INCLUYE MARCO BISAGRAS REDONDAS Y CERRADURA. SUMINISTRO E INSTALACIÓN. | UN |  |  | 738294
9810 | PUERTA METÁLICA ENTAMBORADA CAL 18 DE 4" INCLUYE PINTURA ELECTROSTÁTICA COLOR GRIS 7014 INCLUYE MARCO BISAGRAS REDONDAS Y CERRADURA. SUMINISTRO E INSTALACIÓN | UN | 1 | 738294 | 738294
6406 | FLANCHE LATERAL REMATE DE CUBIERTA EN LAMINA GALVANIZADA Y PINTADA DESARROLLO DE 20 CM. SUMINISTRO E INSTALACIÓN. | ML |  |  | 33708
9812 | FLANCHE LATERAL REMATE DE CUBIERTA EN LAMINA GALVANIZADA Y PINTADA DESARROLLO DE 20 CM. SUMINISTRO E INSTALACIÓN | ML | 1 | 33708 | 33708
6407 | CIELO RASO EN BANDEJA TILE DE 610 mm x 610mm EN ALUZINC PERFORADO PERFIL CLP INCLUYE PERFILES DE FIJACIÓN SISTEMA DE SUSPENSIÓN Y ESPACIO PARA LAMPARAS. SUMINISTRO E INSTALACIÓN. | M2 |  |  | 209841
9813 | CIELO RASO EN BANDEJA TILE DE 610 mm x 610mm EN ALUZINC PERFORADO PERFIL CLP INCLUYE PERFILES DE FIJACION SISTEMA DE SUSPENSION Y ESPACIO PARA LAMPARAS. SUMINISTRO E INSTALACIÓN | M2 | 1 | 209841 | 209841
6410 | LUCERNARIO EN POLICARBONATO MACIZO DE 3 MM DE ESPESOR COLOR CRISTAL CON SOPORTES EN PERFIL TUBULAR DE 0,25m x 0,25m CADA 1,20m POR ENCIMA Y POR DEBAJO Y CON CONECTOR TIPO OMEGA O EQUIVALENTE CADA 2,05m INCLUYE FLANCHES LATERALES INTERNOS DE POLICARBONATO. SUMINISTRO E INSTALACIÓN. | M2 |  |  | 533705
9816 | LUCERNARIO EN POLICARBONATO MACIZO DE e=3mm COLOR CRISTAL, SOPORTES EN PERFIL TUBULAR DE 0,25m x 0,25m CADA 1,20m POR ENCIMA Y DEBAJO, CONNECTOR CADA 2.05m.INCL FLANCHES POLICARBONATO. SUMIN E INSTAL. | M2 | 1 | 533705 | 533705
6471 | SUBBASE GRANULAR PEATONAL SBG_PEA. Suministro, extendido manual, nivelación, humedecimiento y compactación con vibrocompactador benitín de 1 tonelada incluye operario y combustible. | M3 |  |  | 131381
4274 | CUADRILLA (OFICIAL + 2 AYUDANTES) | JR | 0.0833 | 166065 | 13833
6092 | HERRAMIENTA MENOR | GLB | 8 | 2000 | 16000
6567 | CARROTANQUE IRRIGADOR DE AGUA - HORA | HR | 0.04 | 30000 | 1200
7438 | VIBROCOMPACTADOR BENITIN DE 1 TONELADA - INCLUYE OPERARIO Y COMBUSTIBLE | DIA | 0.025 | 264812 | 6620
7462 | TRANSPORTE DE PETREOS | M3-KM | 26.25 | 1449 | 38036
7976 | SUBBASE GRANULAR PEA (SBG_PEA) | M3 | 1.3 | 42840 | 55692
6486 | ESTABILIZACIÓN CON RCD. Incluye trasiego interno, nivelación y compactación. | M3 |  |  | 42299
6013 | MOTONIVELADORA - INCLUYE OPERARIO Y COMBUSTIBLE | HR | 0.05 | 212711 | 10636
6062 | VIBROCOMPACTADOR - INCLUYE OPERARIO Y COMBUSTIBLE | HR | 0.05 | 78455 | 3923
6092 | HERRAMIENTA MENOR | GLB | 2 | 2000 | 4000
6567 | CARROTANQUE IRRIGADOR DE AGUA - HORA | HR | 0.05 | 30000 | 1500
7057 | TARIFA HORA - PERSONAL DE OBRA - AYUDANTE (Incluye Factor de Prestaciones) | HR | 0.25 | 6038 | 1509
7462 | TRANSPORTE DE PETREOS | M3-KM | 12 | 1449 | 17388
8298 | MINICARGADOR - INCLUYE OPERARIO Y COMBUSTIBLE | HR | 0.05 | 66851 | 3343
6498 | INTERRUPTOR SENCILLO PARA CONTROL DE ALUMBRADO INTERIOR. Incluye accesorios de instalación. | UN |  |  | 10580
6092 | HERRAMIENTA MENOR | GLB | 0.25 | 2000 | 500
7247 | TARIFA HORA - PERSONAL DE OBRA- TÉCNICO ELÉCTRICO (Incluye Factor de Prestaciones) | HR | 0.17 | 10009 | 1702
8203 | INTERRUPTOR MONOFASICO 40A | UN | 1 | 8378 | 8378
6508 | ACERO ESTRUCTURAL A572 GRADO 50 INCLUYE TRANSPORTE Y MONTAJE CON ANTICORROSIVO Y PINTURA EPOXICA. (Incluye materiales, insumos, herramientas y equipos, andamios, mano de obra calificada y todo lo necesario para desarrollar la obra. | KG |  |  | 8505
9915 | ACERO ESTRUCTURAL A572 GRADO 50. (Incluye transporte, fabricación y montaje con pintura de acabado en epóxico). | KG | 1 | 8505 | 8505
6514 | TEE PVC SOLDAR DE 1/2". Suministro en instalación | UN |  |  | 3266
6092 | HERRAMIENTA MENOR | GLB | 1 | 2000 | 2000
7057 | TARIFA HORA - PERSONAL DE OBRA - AYUDANTE (Incluye Factor de Prestaciones) | HR | 0.08 | 6038 | 483
8192 | TEE PVC E.L. D=1/2 SHEDULE 40 | UN | 1 | 783 | 783
6522 | MEDIDOR DE ACUEDUCTO D= 3/4" NPT, 20mm DN | UN |  |  | 196247
6092 | HERRAMIENTA MENOR | GLB | 0.13 | 2000 | 260
7057 | TARIFA HORA - PERSONAL DE OBRA - AYUDANTE (Incluye Factor de Prestaciones) | HR | 0.18 | 6038 | 1087
9938 | MEDIDOR PARA AGUA DE 3/4" NPT, 20 mm DN | UN | 1 | 194900 | 194900
6525 | FLOTADOR MECÁNICO 1" (Incluye suministro e instalación) | UN |  |  | 95203
6092 | HERRAMIENTA MENOR | GLB | 0.5 | 2000 | 1000
7057 | TARIFA HORA - PERSONAL DE OBRA - AYUDANTE (Incluye Factor de Prestaciones) | HR | 0.17 | 6038 | 1026
9941 | FLOTADOR MECÁNICO DE 1" | UN | 1 | 93177 | 93177
6536 | PAÑETE LISO O RÚSTICO 1:4 IMPERMEABILIZADO. (Incluye suministro e instalación hecho en obra) | M2 |  |  | 32650
3475 | MORTERO 1:4 (Hecho en Obra) | M3 | 0.1 | 279106 | 27911
7115 | ADITIVO IMPERMEABILIZANTE PARA CONCRETOS Y MORTEROS | KG | 0.75 | 6319 | 4739
6542 | CODO 45° CXE PVC SANITARIA D=6" (Incluye suministro e instalación). | UN |  |  | 53753
4273 | CUADRILLA (OFICIAL + AYUDANTE) | JR | 0.01 | 117772 | 1178
6092 | HERRAMIENTA MENOR | GLB | 0.4 | 2000 | 800
7307 | SOLDADURA SOLVENTE PARA PVC (1/4 GLN) | UN | 0.02 | 43931 | 879
7336 | LIMPIADOR (1/4 GLN) | UN | 0.02 | 26758 | 535
9963 | CODO 45° 1/8 CxE PVC SANITARIA D= 6" | UN | 1 | 50361 | 50361
6544 | CODO 90° PVC SOLDAR DE 1/2". Suministro en instalación. | UN |  |  | 4520
6092 | HERRAMIENTA MENOR | GLB | 0.1 | 2000 | 200
7057 | TARIFA HORA - PERSONAL DE OBRA - AYUDANTE (Incluye Factor de Prestaciones) | HR | 0.5 | 6038 | 3019
7307 | SOLDADURA SOLVENTE PARA PVC (1/4 GLN) | UN | 0.01 | 43931 | 439
7336 | LIMPIADOR (1/4 GLN) | UN | 0.01 | 26758 | 268
9964 | CODO 90° E.L. PARA SOLDAR D= 1/2" | UN | 1 | 594 | 594
6555 | REDUCCION PVC E.L. D=1" A 1/2" (Incluye suministro e instalación). | UN |  |  | 2791
6092 | HERRAMIENTA MENOR | GLB | 0.5 | 2000 | 1000
7057 | TARIFA HORA - PERSONAL DE OBRA - AYUDANTE (Incluye Factor de Prestaciones) | HR | 0.08 | 6038 | 483
7307 | SOLDADURA SOLVENTE PARA PVC (1/4 GLN) | UN | 0.0023 | 43931 | 101
7336 | LIMPIADOR (1/4 GLN) | UN | 0.0023 | 26758 | 62
9976 | REDUCCION PVC E.L. D= 1" x 1/2" (BUJE SOLDADO) | UN | 1 | 1145 | 1145
6569 | CHEVRON 90 cm x 40 cm, REFLECTIVO PRISMÁTICO TIPO VII O SUPERIOR, AMARILLO LIMÓN FLUORESCENTE EN LÁMINA GALVANIZADA, PEDESTAL EN ÁNGULO. Suministro e Instalación. | UN |  |  | 152320
10000 | CHEVRON 90 cm x 40 cm, REFLECTIVO PRISMÁTICO TIPO VII O SUPERIOR, AMARILLO LIMÓN FLUORESCENTE EN LÁMINA GALVANIZADA, PEDESTAL EN ÁNGULO. Suministro e Instalación. | ML | 1 | 152320 | 152320
6577 | CONTENEDOR DE RAICES TIPO B22 (TIPO C) (1.60m x 1.60m x 1.60m) INCLUYE MUROS EN CONCRETO GRAVA COMÚN 3000 PSI (210 Kg/Cm2), SUMINISTRO CONSTRUCCIÓN Y FILTRO EN GRAVILLA 1/2", FORMALETA Y REFUERZO. NO INCLUYE TIERRA NEGRA. | UN |  |  | 743484
323 | CONCRETO GRAVA COMÚN 2500 PSI 17 MPa (175 Kg/cm2) | M3 | 0.24 | 369852 | 88764
324 | CONCRETO GRAVA COMÚN 3000 PSI 21 MPa (210 Kg/cm2) | M3 | 0.8743 | 385560 | 337095
3995 | FORMALETA MADERA PARA TAPAS-CAJAS Y CAMARAS | M2 | 6 | 21983 | 131898
4278 | CUADRILLA (OFICIAL + AYUDANTE) | HR | 2.5 | 14722 | 36805
5038 | ACERO FIGURADO No. 3 (Ø 3/8") F'y=60000 PSI | KG | 14 | 2678 | 37492
5915 | GRAVILLA 1/2" | M3 | 0.158 | 48790 | 7709
6092 | HERRAMIENTA MENOR | GLB | 0.513 | 2000 | 1026
7138 | BORDE CONTENEDOR DE RAICES A70 (1070x120x135mm) | UN | 4 | 17878 | 71512
7202 | MALLA ELECTROSOLDADA S=250x250mm, Ø=4x4mm | KG | 5.8 | 3154 | 18293
7462 | TRANSPORTE DE PETREOS | M3-KM | 5.2 | 1449 | 7535
7596 | VIBRADOR TIPO AGUJA | DIA | 0.3 | 17850 | 5355
6600 | REDUCCION PVC E.L. D= 1 1/2" X 1/2" (Incluye suministro e instalación, soldadura). | UN |  |  | 8719
6092 | HERRAMIENTA MENOR | GLB | 0.1 | 2000 | 200
7050 | TARIFA HORA - PERSONAL DE OBRA - OFICIAL (Incluye Factor de Prestaciones) | HR | 0.3 | 8684 | 2605
7057 | TARIFA HORA - PERSONAL DE OBRA - AYUDANTE (Incluye Factor de Prestaciones) | HR | 0.3 | 6038 | 1811
7307 | SOLDADURA SOLVENTE PARA PVC (1/4 GLN) | UN | 0.01 | 43931 | 439
7336 | LIMPIADOR (1/4 GLN) | UN | 0.01 | 26758 | 268
10035 | REDUCCION PVC E.L. D= 1 1/2 x 1/2" (BUJE SOLDADO) | UN | 1 | 3396 | 3396
6615 | REDUCCION PVC TIPO U.M. 3"x2" (Suministro e Instalación) | UN |  |  | 17066
6092 | HERRAMIENTA MENOR | GLB | 0.04 | 2000 | 80
7050 | TARIFA HORA - PERSONAL DE OBRA - OFICIAL (Incluye Factor de Prestaciones) | HR | 0.1 | 8684 | 868
7057 | TARIFA HORA - PERSONAL DE OBRA - AYUDANTE (Incluye Factor de Prestaciones) | HR | 0.1 | 6038 | 604
7236 | LUBRICANTE U.M. (EMPAQUE 500 gr) | UN | 0.01 | 20789 | 208
10049 | REDUCCION PVC U.M. NORMA NTC 382 3"x2" | UN | 1 | 15306 | 15306
6640 | SENSOR DE MOVIMIENTO 360° PARA LUMINARIA - FOTOCONTROL (Suministro e Instalación) | UN |  |  | 55238
6092 | HERRAMIENTA MENOR | GLB | 0.46 | 2000 | 920
7247 | TARIFA HORA - PERSONAL DE OBRA- TÉCNICO ELÉCTRICO (Incluye Factor de Prestaciones) | HR | 1 | 10009 | 10009
9314 | TARIFA JORNAL - PERSONAL DE OBRA - PLOMERO ELECTRICISTA (Incluye Factor de Prestaciones) | JR | 0.13 | 80069 | 10409
10072 | SENSOR DE MOVIMIENTO 360° PARA LUMINARIA | UN | 1 | 33900 | 33900
6642 | TEE PVC REDUCIDA UM DE 3" x 2" (Incluye suministro e instalación) | UN |  |  | 20675
6092 | HERRAMIENTA MENOR | GLB | 0.2 | 2000 | 400
7050 | TARIFA HORA - PERSONAL DE OBRA - OFICIAL (Incluye Factor de Prestaciones) | HR | 0.3 | 8684 | 2605
7057 | TARIFA HORA - PERSONAL DE OBRA - AYUDANTE (Incluye Factor de Prestaciones) | HR | 0.3 | 6038 | 1811
7236 | LUBRICANTE U.M. (EMPAQUE 500 gr) | UN | 0.04 | 20789 | 832
10074 | TEE PVC REDUCIDA U.M. 3" x 2" | UN | 1 | 15027 | 15027
6649 | CODO 90° CXC PVC SANITARIA D=2" (Incluye suministro e instalación) | UN |  |  | 4708
6092 | HERRAMIENTA MENOR | GLB | 0.067 | 2000 | 134
7057 | TARIFA HORA - PERSONAL DE OBRA - AYUDANTE (Incluye Factor de Prestaciones) | HR | 0.2 | 6038 | 1208
7307 | SOLDADURA SOLVENTE PARA PVC (1/4 GLN) | UN | 0.001 | 43931 | 44
7336 | LIMPIADOR (1/4 GLN) | UN | 0.01 | 26758 | 268
8578 | CODO 90°-1/4 CxC PVC SANITARIA D= 2" | UN | 1 | 3054 | 3054
6661 | CONCRETO 3000 PSI GRAVA COMÚN PARA VIGAS DE CIMENTACIÓN (Premezclado. Incluye Sumin., Formaleteo y Colocación. No incl. Refuerzo, Curado). | M3 |  |  | 494401
324 | CONCRETO GRAVA COMÚN 3000 PSI 21 MPa (210 Kg/cm2) | M3 | 1.05 | 385560 | 404838
4284 | CUADRILLA (OFICIAL + 4 AYUDANTES) | HR | 1 | 32834 | 32834
6092 | HERRAMIENTA MENOR | GLB | 0.88 | 2000 | 1760
6739 | BOMBEO DE CONCRETO CON AUTOBOMBA (No incluye suministro ni instalación de concreto) | M3 | 1 | 45220 | 45220
6914 | CURADOR PARA CONCRETOS Y MORTEROS | KG | 0.5 | 4510 | 2255
7313 | VIBRADOR TIPO PULIDORA | DIA | 0.15 | 16227 | 2434
8520 | FORMALETA METÁLICA (CONCRETO HIDRÁULICO) | M2/DIA | 5 | 1012 | 5060
6663 | INTERRUPTOR DOBLE PARA ENCENDIDO/APAGADO DE ILUMINACION DE 20 A. (Incluye accesorios de instalación, fijación, caja de salida y elementos de conexión). NO incluye tubería ni cableado | UN |  |  | 12993
6092 | HERRAMIENTA MENOR | GLB | 0.18 | 2000 | 360
7246 | TARIFA JORNAL - PERSONAL DE OBRA- TÉCNICO ELÉCTRICO (Incluye Factor de Prestaciones) | JR | 0.05 | 80069 | 4003
8225 | INTERRUPTOR DOBLE | UN | 1 | 4627 | 4627
9314 | TARIFA JORNAL - PERSONAL DE OBRA - PLOMERO ELECTRICISTA (Incluye Factor de Prestaciones) | JR | 0.05 | 80069 | 4003
6673 | DEMOLICION MANUAL DE CAJA SENCILLA CS 274 (Incluye demolición de placa piso, tapa, muros y cañuelas y cargue) | UN |  |  | 168370
4613 | TRANSPORTE Y DISPOSICION FINAL DE ESCOMBROS EN SITIO AUTORIZADO (distancia de transporte 28 Km) | M3 | 0.5 | 45215 | 22608
6092 | HERRAMIENTA MENOR | GLB | 0.67 | 2000 | 1340
6140 | COMPRESOR - INCLUYE COMBUSTIBLE | HR | 2 | 57198 | 114396
7050 | TARIFA HORA - PERSONAL DE OBRA - OFICIAL (Incluye Factor de Prestaciones) | HR | 0.5 | 8684 | 4342
7057 | TARIFA HORA - PERSONAL DE OBRA - AYUDANTE (Incluye Factor de Prestaciones) | HR | 0.5 | 6038 | 3019
9318 | TARIFA HORA - PERSONAL DE OBRA - OPERARIO (Incluye Factor de Prestaciones) | HR | 2 | 11332 | 22665
6676 | DEMOLICION MANUAL DE CAJA SENCILLA CS 280 (Incluye demolición de placa piso, tapa, muros y cañuela y cargue). | UN |  |  | 121620
4613 | TRANSPORTE Y DISPOSICION FINAL DE ESCOMBROS EN SITIO AUTORIZADO (distancia de transporte 28 Km) | M3 | 0.5 | 45215 | 22608
6092 | HERRAMIENTA MENOR | GLB | 0.89 | 2000 | 1780
6140 | COMPRESOR - INCLUYE COMBUSTIBLE | HR | 1 | 57198 | 57198
7246 | TARIFA JORNAL - PERSONAL DE OBRA- TÉCNICO ELÉCTRICO (Incluye Factor de Prestaciones) | JR | 0.25 | 80069 | 20017
9314 | TARIFA JORNAL - PERSONAL DE OBRA - PLOMERO ELECTRICISTA (Incluye Factor de Prestaciones) | JR | 0.25 | 80069 | 20017
6680 | SALIDA PARA TOMACORRIENTE DOBLE REGULADA MONOFÁSICO CON POLO A TIERRA, 15 A, 120 V TIPO NEMA 5-15R, IP 43. (Incluye caja de paso 5800, conduit PVC 3/4", conductor 3X12 AWG-HFFR). | UN |  |  | 23175
6092 | HERRAMIENTA MENOR | GLB | 0.22 | 2000 | 440
7246 | TARIFA JORNAL - PERSONAL DE OBRA- TÉCNICO ELÉCTRICO (Incluye Factor de Prestaciones) | JR | 0.06 | 80069 | 4804
8221 | CABLE 12 AWG 600V 90° C THHN/THWN | ML | 3 | 1340 | 4020
8232 | TUBERIA DE 3/4" EMT | ML | 1 | 5062 | 5062
8674 | TOMACORRIENTE CON CONEXIÓN A TIERRA, MONOFÁSICO DOBLE, 15 A | UN | 1 | 2754 | 2754
8938 | CAJA GALVANIZADA 5800 CL. 20 | UN | 1 | 1291 | 1291
9314 | TARIFA JORNAL - PERSONAL DE OBRA - PLOMERO ELECTRICISTA (Incluye Factor de Prestaciones) | JR | 0.06 | 80069 | 4804
6682 | INTERRUPTOR SENCILLO CONMUTABLE PARA ENCENDIDO/APAGADO DE ILUMINACIÓN DE 20 A. Incluye accesorios de instalación, fijación, caja de salida y elementos de conexión. No incluye tubería ni cableado. | UN |  |  | 9314
6092 | HERRAMIENTA MENOR | GLB | 0.43 | 2000 | 860
7247 | TARIFA HORA - PERSONAL DE OBRA- TÉCNICO ELÉCTRICO (Incluye Factor de Prestaciones) | HR | 0.48 | 10009 | 4804
10094 | INTERRUPTOR SENCILLO CONMUTABLE PARA ENCENDIDO/APAGADO DE ILUMINACIÓN DE 20 A. | UN | 1 | 3650 | 3650
6687 | RECONSTRUCCIÓN CÁMARA DE INSPECCIÓN T-13 ETB (H=2.3m. Incluye Base, Muros, Cubierta, Aro-Base y Aro-Tapa) | UN |  |  | 1557415
323 | CONCRETO GRAVA COMÚN 2500 PSI 17 MPa (175 Kg/cm2) | M3 | 0.6 | 369852 | 221911
333 | CONCRETO GRAVA FINA 3000 PSI 21 MPa (210 Kg/cm2) | M3 | 0.5 | 398412 | 199206
1794 | ALAMBRE RECOCIDO No.18 | KG | 4 | 3773 | 15092
5481 | BLOQUE PARA CAMARA TELEFONICA ETB | UN | 60.32 | 5820 | 351062
6092 | HERRAMIENTA MENOR | GLB | 7 | 2000 | 14000
7050 | TARIFA HORA - PERSONAL DE OBRA - OFICIAL (Incluye Factor de Prestaciones) | HR | 15.96 | 8684 | 138602
7057 | TARIFA HORA - PERSONAL DE OBRA - AYUDANTE (Incluye Factor de Prestaciones) | HR | 31.92 | 6038 | 192718
7088 | ACERO FIGURADO No. 4 (Ø 1/2") F'y=60000 PSI | KG | 65 | 2678 | 174070
7306 | CINTA DE DEMARCACION Cal. 3 (ROLLO 500mx0.10m) | UN | 0.1 | 20439 | 2044
7596 | VIBRADOR TIPO AGUJA | DIA | 0.38 | 17850 | 6783
9229 | JUEGO DE ARO Y TAPA EN HF PARA CAMARA T-13 Y T-14 NORMA ETB | JGO | 1 | 241927 | 241927
6692 | CODO 90° PVC E.L. D= 3/4" (Incluye suministro e instalación, soldadura) | UN |  |  | 4203
4273 | CUADRILLA (OFICIAL + AYUDANTE) | JR | 0.02 | 117772 | 2355
6092 | HERRAMIENTA MENOR | GLB | 0.06 | 2000 | 120
7307 | SOLDADURA SOLVENTE PARA PVC (1/4 GLN) | UN | 0.011 | 43931 | 483
7336 | LIMPIADOR (1/4 GLN) | UN | 0.011 | 26758 | 294
10101 | CODO 90° PVC E.L. D=3/4" | UN | 1 | 951 | 951
6703 | CONCRETO 2000 PSI GRAVA COMÚN PARA MOJONES O PUNTOS DE CONTROL TOPOGRÁFICO (0.21mx 0.21m x 0.21m) (Premezclado. Incluye Suministro e Instalación. | UN |  |  | 5853
322 | CONCRETO GRAVA COMÚN 2000 PSI 14 MPa (140 Kg/m2) | M3 | 0.01 | 348432 | 3484
6092 | HERRAMIENTA MENOR | GLB | 0.08 | 2000 | 160
7050 | TARIFA HORA - PERSONAL DE OBRA - OFICIAL (Incluye Factor de Prestaciones) | HR | 0.15 | 8684 | 1303
7057 | TARIFA HORA - PERSONAL DE OBRA - AYUDANTE (Incluye Factor de Prestaciones) | HR | 0.15 | 6038 | 906
6710 | CONCRETO 4000 PSI GRAVA COMÚN PARA VIGAS DE CIMENTACIÓN (Premezclado. Incluye Sumin., Formaleteo y Colocación. No incl. Refuerzo, Curado). | M3 |  |  | 520641
326 | CONCRETO GRAVA COMÚN 4000 PSI 28 MPa (280 Kg/cm2) | M3 | 1.05 | 410550 | 431078
4284 | CUADRILLA (OFICIAL + 4 AYUDANTES) | HR | 1 | 32834 | 32834
6092 | HERRAMIENTA MENOR | GLB | 0.88 | 2000 | 1760
6739 | BOMBEO DE CONCRETO CON AUTOBOMBA (No incluye suministro ni instalación de concreto) | M3 | 1 | 45220 | 45220
6914 | CURADOR PARA CONCRETOS Y MORTEROS | KG | 0.5 | 4510 | 2255
7313 | VIBRADOR TIPO PULIDORA | DIA | 0.15 | 16227 | 2434
8520 | FORMALETA METÁLICA (CONCRETO HIDRÁULICO) | M2/DIA | 5 | 1012 | 5060
6715 | RECONSTRUCCIÓN CÁMARA DE INSPECCIÓN T-13A ETB (H=2.3m. Incluye Base, Muros, Cubierta, Aro-Base y Aro-Tapa) | UN |  |  | 1970830
323 | CONCRETO GRAVA COMÚN 2500 PSI 17 MPa (175 Kg/cm2) | M3 | 1.05 | 369852 | 388345
333 | CONCRETO GRAVA FINA 3000 PSI 21 MPa (210 Kg/cm2) | M3 | 1.05 | 398412 | 418333
1794 | ALAMBRE RECOCIDO No.18 | KG | 5 | 3773 | 18865
5481 | BLOQUE PARA CAMARA TELEFONICA ETB | UN | 79.2 | 5820 | 460944
6092 | HERRAMIENTA MENOR | GLB | 9.2 | 2000 | 18400
7050 | TARIFA HORA - PERSONAL DE OBRA - OFICIAL (Incluye Factor de Prestaciones) | HR | 20 | 8684 | 173687
7057 | TARIFA HORA - PERSONAL DE OBRA - AYUDANTE (Incluye Factor de Prestaciones) | HR | 40 | 6038 | 241501
7306 | CINTA DE DEMARCACION Cal. 3 (ROLLO 500mx0.10m) | UN | 0.10007 | 20439 | 2045
7596 | VIBRADOR TIPO AGUJA | DIA | 0.38 | 17850 | 6783
9229 | JUEGO DE ARO Y TAPA EN HF PARA CAMARA T-13 Y T-14 NORMA ETB | JGO | 1 | 241927 | 241927
6717 | RECONSTRUCCIÓN CÁMARA DE INSPECCIÓN T-14 ETB (H=2.3m. Incluye Base, Muros, Cubierta, Aro-Base y Aro-Tapa) | UN |  |  | 1754064
323 | CONCRETO GRAVA COMÚN 2500 PSI 17 MPa (175 Kg/cm2) | M3 | 0.85 | 369852 | 314374
324 | CONCRETO GRAVA COMÚN 3000 PSI 21 MPa (210 Kg/cm2) | M3 | 0.7 | 385560 | 269892
1794 | ALAMBRE RECOCIDO No.18 | KG | 5 | 3773 | 18865
5481 | BLOQUE PARA CAMARA TELEFONICA ETB | UN | 80.64 | 5820 | 469325
6092 | HERRAMIENTA MENOR | GLB | 7.3005 | 2000 | 14601
7050 | TARIFA HORA - PERSONAL DE OBRA - OFICIAL (Incluye Factor de Prestaciones) | HR | 16.06 | 8684 | 139471
7057 | TARIFA HORA - PERSONAL DE OBRA - AYUDANTE (Incluye Factor de Prestaciones) | HR | 32.12 | 6038 | 193925
7306 | CINTA DE DEMARCACION Cal. 3 (ROLLO 500mx0.10m) | UN | 0.1 | 20439 | 2044
7451 | ACERO FIGURADO No. 8 (Ø 1") F'y=60000 PSI | KG | 30.94 | 2678 | 82857
7596 | VIBRADOR TIPO AGUJA | DIA | 0.38 | 17850 | 6783
9229 | JUEGO DE ARO Y TAPA EN HF PARA CAMARA T-13 Y T-14 NORMA ETB | JGO | 1 | 241927 | 241927
6742 | 24 DUCTOS D=4" PVC-TDP (Incluye Suministro e Instalación. No incluye rellenos) | ML |  |  | 419945
4278 | CUADRILLA (OFICIAL + AYUDANTE) | HR | 0.804 | 14722 | 11836
4521 | DUCTO PVC TIPO TDP D=4" | ML | 24.72 | 16488 | 407583
6092 | HERRAMIENTA MENOR | GLB | 0.263 | 2000 | 526
6755 | TEE PVC SOLDAR DE 2". (Suministro en instalación) | UN |  |  | 18540
6092 | HERRAMIENTA MENOR | GLB | 0.09 | 2000 | 180
7050 | TARIFA HORA - PERSONAL DE OBRA - OFICIAL (Incluye Factor de Prestaciones) | HR | 0.25 | 8684 | 2171
7057 | TARIFA HORA - PERSONAL DE OBRA - AYUDANTE (Incluye Factor de Prestaciones) | HR | 0.25 | 6038 | 1509
7307 | SOLDADURA SOLVENTE PARA PVC (1/4 GLN) | UN | 0.01 | 43931 | 439
7336 | LIMPIADOR (1/4 GLN) | UN | 0.01 | 26758 | 268
10136 | TEE PVC E.L. D=2" | UN | 1 | 13973 | 13973
6763 | CONCRETO 3000 GRAVA COMÚN PSI PARA VIGAS Y PLACAS AÉREAS (Premezclado. Incluye Suministro, Formaleteo y Colocación. No incluye Refuerzo, Curado). | M3 |  |  | 620123
324 | CONCRETO GRAVA COMÚN 3000 PSI 21 MPa (210 Kg/cm2) | M3 | 1.05 | 385560 | 404838
3386 | FORMALETA PARAL CORTO-CAMILLA 0.73x1.4m (M2) | MES | 1 | 5712 | 5712
3995 | FORMALETA MADERA PARA TAPAS-CAJAS Y CAMARAS | M2 | 5 | 21983 | 109915
6092 | HERRAMIENTA MENOR | GLB | 1.3797 | 2000 | 2759
6739 | BOMBEO DE CONCRETO CON AUTOBOMBA (No incluye suministro ni instalación de concreto) | M3 | 1 | 45220 | 45220
7050 | TARIFA HORA - PERSONAL DE OBRA - OFICIAL (Incluye Factor de Prestaciones) | HR | 1.5 | 8684 | 13027
7057 | TARIFA HORA - PERSONAL DE OBRA - AYUDANTE (Incluye Factor de Prestaciones) | HR | 6 | 6038 | 36225
7596 | VIBRADOR TIPO AGUJA | DIA | 0.03 | 17850 | 536
8515 | AGENTE DESENCOFRANTE | KG | 0.2 | 9455 | 1891
6780 | DEMOLICIÓN MANUAL DE CAJA DE INSPECCIÓN TRIPLE PARA CANALIZACIÓN NORMA CODENSA CS 277 (Incluye Demolición de Placa piso, Tapa, Muros, Cañuelas y Cargue). | UN |  |  | 90253
4613 | TRANSPORTE Y DISPOSICION FINAL DE ESCOMBROS EN SITIO AUTORIZADO (distancia de transporte 28 Km) | M3 | 0.6 | 45215 | 27129
6092 | HERRAMIENTA MENOR | GLB | 0.13 | 2000 | 260
6140 | COMPRESOR - INCLUYE COMBUSTIBLE | HR | 1 | 57198 | 57198
9318 | TARIFA HORA - PERSONAL DE OBRA - OPERARIO (Incluye Factor de Prestaciones) | HR | 0.5 | 11332 | 5666
6797 | REGISTRO BOLA 3/4" TIPO PESADO (Incluye suministro e instalación, soldadura y cinta teflon) | UN |  |  | 21215
4273 | CUADRILLA (OFICIAL + AYUDANTE) | JR | 0.05 | 117772 | 5889
6092 | HERRAMIENTA MENOR | GLB | 0.04 | 2000 | 80
7307 | SOLDADURA SOLVENTE PARA PVC (1/4 GLN) | UN | 0.0013 | 43931 | 57
7336 | LIMPIADOR (1/4 GLN) | UN | 0.0013 | 26758 | 35
7945 | CINTA TEFLON - CINTA SELLANTE 1/2" x 0.20 DENSIDAD | ML | 12.8361 | 133 | 1707
10149 | REGISTRO BOLA 3/4" TIPO PESADO | UN | 1 | 13447 | 13447
6801 | REDUCCION PVC E.L. D= 1 1/2" x 1" (Suministro e Instalación) | UN |  |  | 7748
6092 | HERRAMIENTA MENOR | GLB | 0.35 | 2000 | 700
7050 | TARIFA HORA - PERSONAL DE OBRA - OFICIAL (Incluye Factor de Prestaciones) | HR | 0.2 | 8684 | 1737
7057 | TARIFA HORA - PERSONAL DE OBRA - AYUDANTE (Incluye Factor de Prestaciones) | HR | 0.2 | 6038 | 1208
7307 | SOLDADURA SOLVENTE PARA PVC (1/4 GLN) | UN | 0.01 | 43931 | 439
7336 | LIMPIADOR (1/4 GLN) | UN | 0.01 | 26758 | 268
11362 | REDUCCIÓN PVC E.L. D= 1 1/2 x 1" (BUJE SOLDADO) | UN | 1 | 3396 | 3396
6856 | DEMARCACION TEXTO VEL MAX 30 KM/H AREA: 4.80 M2. (E=2.3 MM, TERMOPLASTICA Incluye suministro y aplicación con equipo. Incluye microesferas). | UN |  |  | 537155
6092 | HERRAMIENTA MENOR | GLB | 0.98 | 2000 | 1960
7216 | PINTURA TERMOPLASTICA (Sum y Aplic. con Microesf.) | M2 | 4.8 | 111499 | 535195
6857 | LLAVE MANGUERA 1/2". SUMINISTRO E INSTALACIÓN | UN |  |  | 47170
6092 | HERRAMIENTA MENOR | GLB | 0.07 | 2000 | 140
6824 | TRANSPORTE TUBERIA Y PREFABRICADOS | KG | 20 | 25 | 500
7057 | TARIFA HORA - PERSONAL DE OBRA - AYUDANTE (Incluye Factor de Prestaciones) | HR | 0.5 | 6038 | 3019
7307 | SOLDADURA SOLVENTE PARA PVC (1/4 GLN) | UN | 0.01 | 43931 | 439
7336 | LIMPIADOR (1/4 GLN) | UN | 0.01 | 26758 | 268
10167 | LLAVE MANGUERA 1/2" | UN | 1 | 42804 | 42804
6866 | CINTA FLEXIBLE PARA SELLO DE JUNTAS A=15CM (Suministro e instalación). | ML |  |  | 26915
6092 | HERRAMIENTA MENOR | GLB | 0.03 | 2000 | 60
7050 | TARIFA HORA - PERSONAL DE OBRA - OFICIAL (Incluye Factor de Prestaciones) | HR | 0.1 | 8684 | 868
7057 | TARIFA HORA - PERSONAL DE OBRA - AYUDANTE (Incluye Factor de Prestaciones) | HR | 0.1 | 6038 | 604
7338 | CINTA FLEXIBLE PARA SELLO DE JUNTAS A=15cm | ML | 1 | 25383 | 25383
6870 | CONCRETO 4000 PSI GRAVA COMÚN PARA COLUMNAS. (Premezclado. Incluye Suministro, Formaleteo y Colocación. No incl. Refuerzo, Curado). | M3 |  |  | 626389
326 | CONCRETO GRAVA COMÚN 4000 PSI 28 MPa (280 Kg/cm2) | M3 | 1.05 | 410550 | 431078
4284 | CUADRILLA (OFICIAL + 4 AYUDANTES) | HR | 1.5 | 32834 | 49251
6092 | HERRAMIENTA MENOR | GLB | 1.19 | 2000 | 2380
6739 | BOMBEO DE CONCRETO CON AUTOBOMBA (No incluye suministro ni instalación de concreto) | M3 | 1 | 45220 | 45220
7256 | REPISA EN ORDINARIO 2.90 X 0.08 X 0.04 | UN | 1.81 | 10710 | 19385
7267 | TABLA BURRA EN ORDINARIO 2.90 X 0.23 X 0.025 | UN | 3.5 | 17136 | 59976
7596 | VIBRADOR TIPO AGUJA | DIA | 0.06 | 17850 | 1071
7769 | PLANCHON PARA ANDAMIO | DIA | 3.5 | 357 | 1250
8044 | ANDAMIO TUBULAR DE 1.50m (6 SECCIONES) | DIA | 4.17 | 3570 | 14887
8515 | AGENTE DESENCOFRANTE | KG | 0.2 | 9455 | 1891
6875 | CONCRETO 3000 PSI GRAVA COMÚN PARA PLACAS DE CONTRAPISO (Premezclado. Incluye suministro, formaleteo y colocación. No incluye refuerzo, curado). | M3 |  |  | 607031
324 | CONCRETO GRAVA COMÚN 3000 PSI 21 MPa (210 Kg/cm2) | M3 | 1.05 | 385560 | 404838
3995 | FORMALETA MADERA PARA TAPAS-CAJAS Y CAMARAS | M2 | 5.15 | 21983 | 113212
4287 | CUADRILLA (OFICIAL + 3 AYUDANTES) | HR | 1.5 | 26797 | 40196
6092 | HERRAMIENTA MENOR | GLB | 0.48 | 2000 | 960
6739 | BOMBEO DE CONCRETO CON AUTOBOMBA (No incluye suministro ni instalación de concreto) | M3 | 1 | 45220 | 45220
7596 | VIBRADOR TIPO AGUJA | DIA | 0.04 | 17850 | 714
8515 | AGENTE DESENCOFRANTE | KG | 0.2 | 9455 | 1891
6915 | REGISTRO DE CIERRE 1 1/2" EN PVC. Suministro en instalación. | UN |  |  | 92711
6092 | HERRAMIENTA MENOR | GLB | 0.16 | 2000 | 320
7050 | TARIFA HORA - PERSONAL DE OBRA - OFICIAL (Incluye Factor de Prestaciones) | HR | 0.5 | 8684 | 4342
7057 | TARIFA HORA - PERSONAL DE OBRA - AYUDANTE (Incluye Factor de Prestaciones) | HR | 0.5 | 6038 | 3019
7307 | SOLDADURA SOLVENTE PARA PVC (1/4 GLN) | UN | 0.01 | 43931 | 439
7336 | LIMPIADOR (1/4 GLN) | UN | 0.01 | 26758 | 268
7945 | CINTA TEFLON - CINTA SELLANTE 1/2" x 0.20 DENSIDAD | ML | 0.15 | 133 | 20
9669 | REGISTRO DE CIERRE 1 1/2" EN PVC. VÁLVULA CIERRE RÁPIDO EN PVC UNIVERSAL SOLDADA | UN | 1 | 84303 | 84303
6933 | TEE PVC SOLDAR DE 3/4". (Suministro en instalación) | UN |  |  | 9960
6092 | HERRAMIENTA MENOR | GLB | 0.35 | 2000 | 700
7050 | TARIFA HORA - PERSONAL DE OBRA - OFICIAL (Incluye Factor de Prestaciones) | HR | 0.5 | 8684 | 4342
7057 | TARIFA HORA - PERSONAL DE OBRA - AYUDANTE (Incluye Factor de Prestaciones) | HR | 0.5 | 6038 | 3019
7307 | SOLDADURA SOLVENTE PARA PVC (1/4 GLN) | UN | 0.01 | 43931 | 439
7336 | LIMPIADOR (1/4 GLN) | UN | 0.01 | 26758 | 268
10251 | TEE PVC SOLDAR E.L. D=3/4" SCHEDULE 40 | UN | 1 | 1192 | 1192
6963 | CIELO RASO RETICULAR PERFILERÍA EN ALUMINIO Y PANELES EN FIBRA MINERAL. Suministro e instalación. | M2 |  |  | 57721
6092 | HERRAMIENTA MENOR | GLB | 0.628 | 2000 | 1256
7050 | TARIFA HORA - PERSONAL DE OBRA - OFICIAL (Incluye Factor de Prestaciones) | HR | 1.92 | 8684 | 16674
7057 | TARIFA HORA - PERSONAL DE OBRA - AYUDANTE (Incluye Factor de Prestaciones) | HR | 1.92 | 6038 | 11592
7570 | CAMILLA EN MADERA NUEVA 0.70 x 1.4MT | DIA | 0.24 | 179 | 43
7767 | ANDAMIO TUBULAR | DIA | 0.24 | 595 | 143
10279 | ÁNGULO ALUMINIO BLANCO DE 3m DE 66mm x 39mm | UN | 0.42 | 5300 | 2226
10289 | PANEL EN FIBRA MINERAL DE 60 cm x 60 cm x 14 mm. | UN | 2.77 | 7490 | 20747
10290 | TEE ALUMINIO BLANCO DE 3m DE 18mm x 23mm | ML | 2.4 | 2100 | 5040
6968 | TUBERÍA PVC D=3/4" RDE 21 (Suministro e instalación) | ML |  |  | 5859
6092 | HERRAMIENTA MENOR | GLB | 0.04 | 2000 | 80
7050 | TARIFA HORA - PERSONAL DE OBRA - OFICIAL (Incluye Factor de Prestaciones) | HR | 0.1 | 8684 | 868
7057 | TARIFA HORA - PERSONAL DE OBRA - AYUDANTE (Incluye Factor de Prestaciones) | HR | 0.1 | 6038 | 604
7236 | LUBRICANTE U.M. (EMPAQUE 500 gr) | UN | 0.05 | 20789 | 1039
10299 | TUBERIA PVC PRESION E.L. D=3/4" RDE 21 | ML | 1.03 | 3173 | 3268
7049 | PALMA PHOENIX H=3.5m (Incluye excavación manual, siembra, caja, tierra, abono, tutor, transporte y disposición final de escombros en sitio autorizado a 28 Km). SUMINISTRO Y PLANTACION. | UN |  |  | 559552
3464 | EXCAVACION MANUAL EN MATERIAL COMUN. Incluye cargue. | M3 | 1 | 28088 | 28088
4613 | TRANSPORTE Y DISPOSICION FINAL DE ESCOMBROS EN SITIO AUTORIZADO (distancia de transporte 28 Km) | M3 | 1.3 | 45215 | 58780
6092 | HERRAMIENTA MENOR | GLB | 0.3 | 2000 | 600
7057 | TARIFA HORA - PERSONAL DE OBRA - AYUDANTE (Incluye Factor de Prestaciones) | HR | 2.25 | 6038 | 13584
7229 | TIERRA NEGRA | M3 | 1 | 42000 | 42000
10381 | PALMA PHOENIX H=3.5m (Incluye tutor con manguera y almabre) | UN | 1 | 416500 | 416500
7056 | GREVILEA H=2.5m (Incluye excavación manual, siembra, caja, tierra, abono, tutor, transporte y disposición final de escombros en sitio autorizado a 28 Km). SUMINISTRO Y PLANTACION. | UN |  |  | 215285
3464 | EXCAVACION MANUAL EN MATERIAL COMUN. Incluye cargue. | M3 | 1 | 28088 | 28088
4613 | TRANSPORTE Y DISPOSICION FINAL DE ESCOMBROS EN SITIO AUTORIZADO (distancia de transporte 28 Km) | M3 | 1.3 | 45215 | 58780
6092 | HERRAMIENTA MENOR | GLB | 0.3 | 2000 | 600
7057 | TARIFA HORA - PERSONAL DE OBRA - AYUDANTE (Incluye Factor de Prestaciones) | HR | 2.25 | 6038 | 13584
7229 | TIERRA NEGRA | M3 | 1 | 42000 | 42000
10388 | GRAVILEA H=2.5m (Incluye tutor con manguera y almabre) | UN | 1 | 72233 | 72233
7057 | SALIDA PARA ILUMINACIÓN (Suministro e instalación) | UN |  |  | 29036
6092 | HERRAMIENTA MENOR | GLB | 0.45 | 2000 | 900
7247 | TARIFA HORA - PERSONAL DE OBRA- TÉCNICO ELÉCTRICO (Incluye Factor de Prestaciones) | HR | 1 | 10009 | 10009
8221 | CABLE 12 AWG 600V 90° C THHN/THWN | ML | 3 | 1340 | 4020
8938 | CAJA GALVANIZADA 5800 CL. 20 | UN | 1 | 1291 | 1291
9314 | TARIFA JORNAL - PERSONAL DE OBRA - PLOMERO ELECTRICISTA (Incluye Factor de Prestaciones) | JR | 0.13 | 80069 | 10409
9926 | TUBERÍA CONDUIT PVC D=3/4" | ML | 1 | 2407 | 2407
7082 | MURO EN LADRILLO PRENSADO LIVIANO DE 24x12x6cm A LA VISTA PARA CULATAS (Suministro e instalación. incluye mortero 2500 psi, impermeabilizante. No incluye estructura) | M2 |  |  | 66260
6092 | HERRAMIENTA MENOR | GLB | 0.461 | 2000 | 922
7050 | TARIFA HORA - PERSONAL DE OBRA - OFICIAL (Incluye Factor de Prestaciones) | HR | 1 | 8684 | 8684
7057 | TARIFA HORA - PERSONAL DE OBRA - AYUDANTE (Incluye Factor de Prestaciones) | HR | 1 | 6038 | 6038
7115 | ADITIVO IMPERMEABILIZANTE PARA CONCRETOS Y MORTEROS | KG | 0.252 | 6319 | 1592
7420 | MORTERO 2500 PSI 17 MPa (175 Kg/cm2) | M3 | 0.02 | 445417 | 8908
7437 | CORTADORA DE LADRILLO (SIN DISCO) | DIA | 0.0625 | 17850 | 1116
10355 | LADRILLO PRENSADO LIVIANO 24x12x6 | UN | 60 | 650 | 39000
7083 | VENTANAS FIJAS, BASCULANTES O CORREDIZAS EN ALUMINIO ANODIZADO MATE NATURAL Y VIDRIO LAMINADO DE 3+3mm, PLANO ESMERILADO O SANDBLASTEADOS SEGÚN CORRESPONDA. INCLUYE PERSIANA EN ALUMINIO EXTRUIDO NATURAL MATE O ACERO GALVANIZADO. (Suministro e instalación) | M2 |  |  | 276870
6092 | HERRAMIENTA MENOR | GLB | 2.7674 | 2000 | 5535
7050 | TARIFA HORA - PERSONAL DE OBRA - OFICIAL (Incluye Factor de Prestaciones) | HR | 3 | 8684 | 26053
7057 | TARIFA HORA - PERSONAL DE OBRA - AYUDANTE (Incluye Factor de Prestaciones) | HR | 3 | 6038 | 18113
7769 | PLANCHON PARA ANDAMIO | DIA | 0.75 | 357 | 268
8044 | ANDAMIO TUBULAR DE 1.50m (6 SECCIONES) | DIA | 0.75 | 3570 | 2678
8155 | SILICONA TRANSPARENTE 300ML | UN | 0.03 | 7450 | 224
10398 | PERSIANA EN ALUMINIO EXTRUIDO NATURAL MATE O ACERO GALVANIZADO (Suministro e instalación) | M2 | 0.22 | 233090 | 51280
10414 | VENTANAS FIJAS, BASCULANTES O CORREDIZAS EN ALUMINIO ANODIZADO MATE NATURAL Y VIDRIO LAMINADO DE 3+3mm, PLANO ESMERILADO O SANDBLASTEADOS SEGÚN CORRESPONDA | M2 | 0.78 | 221435 | 172719
7090 | HIEDRA MIAMI (Incluye 12 unidades por m2 y transporte y disposición final de escombros a 28 km). SUMINISTRO Y PLANTACIÓN. | M2 |  |  | 56086
3464 | EXCAVACION MANUAL EN MATERIAL COMUN. Incluye cargue. | M3 | 0.2 | 28088 | 5618
4613 | TRANSPORTE Y DISPOSICION FINAL DE ESCOMBROS EN SITIO AUTORIZADO (distancia de transporte 28 Km) | M3 | 0.26 | 45215 | 11756
6092 | HERRAMIENTA MENOR | GLB | 1.108 | 2000 | 2216
7057 | TARIFA HORA - PERSONAL DE OBRA - AYUDANTE (Incluye Factor de Prestaciones) | HR | 1.5 | 6038 | 9056
7229 | TIERRA NEGRA | M3 | 0.2 | 42000 | 8400
10421 | HIEDRA MIAMI (12 Unidades por m2) | M2 | 1 | 19040 | 19040
7124 | SISTEMA DIGITAL DE INCLINOMETRO COMPLETO PARA 50 MTS, COMPUESTO POR PROBETA, CARRETE, UNIDAD DE LECTURA INALAMBRICA, SOFTWARE DE TRANSFERENCIA DE DATOS, CARGADOR DE BATERIA, GRUAS PARA LA TUBERIA DE 70 MM Y 85 MM. (Incluye suministro e instalaicón). | UN |  |  | 32314835
6092 | HERRAMIENTA MENOR | GLB | 9.412 | 2000 | 18824
9481 | TARIFA MES - PERSONAL TÉCNICO - LABORATORISTA INSPECTOR (Incluye Factor de Prestaciones) | MES | 0.07 | 3300233 | 231016
9482 | TARIFA MES - PERSONAL TÉCNICO - LABORATORISTA AUXILIAR (Incluye Factor de Prestaciones) | MES | 0.07 | 2471357 | 172995
10453 | SISTEMA DIGITAL DE INCLINOMETRO COMPLETO PARA 50 MTS, COMPUESTO POR PROBETA, CARRETE, UNIDAD DE LECTURA INALAMBRICA, SOFTWARE DE TRANSFERENCIA DE DATOS, CARGADOR DE BATERÍA, GRÚAS PARA LA TUBERÍA | UN | 1 | 31892000 | 31892000
7163 | CANAL EN LÁMINA GALVANIZADA EN LAMINA GALVANIZADA CAL. 16 DESARROLLO 68 cm CON WASH PRIMER, ANTICORROSIVO Y ACABADO EN PINTURA. INCLUYE ÁNGULO, PLATINA Y SOLDADURA PARA FIJACIÓN. SUMINISTRO E INSTALACIÓN. | ML |  |  | 69803
6092 | HERRAMIENTA MENOR | GLB | 0.458 | 2000 | 916
7050 | TARIFA HORA - PERSONAL DE OBRA - OFICIAL (Incluye Factor de Prestaciones) | HR | 1.4 | 8684 | 12158
7057 | TARIFA HORA - PERSONAL DE OBRA - AYUDANTE (Incluye Factor de Prestaciones) | HR | 1.4 | 6038 | 8453
7570 | CAMILLA EN MADERA NUEVA 0.70 x 1.4MT | DIA | 0.171 | 179 | 31
7680 | PINTURA EN ESMALTE DOMESTICO | GLN | 0.036 | 42900 | 1544
7767 | ANDAMIO TUBULAR | DIA | 0.171 | 595 | 102
8262 | ANTICORROSIVO CROMATO DE ZINC | GLN | 0.036 | 83900 | 3020
8474 | ÁNGULO METÁLICO | KG | 0.556 | 3213 | 1786
8475 | PLATINA METALICA | KG | 0.274 | 3080 | 844
8529 | ANTICORROSIVO PHCL | GLN | 0.036 | 35990 | 1296
8973 | SOLDADURA 7018 x 3/32 | KG | 0.199 | 10820 | 2153
9650 | LAMINA GALVANIZADA POR KILOGRAMOS | KG | 9.133 | 4106 | 37500
7168 | CANAL EN LÁMINA GALVANIZADA EN LAMINA GALVANIZADA CAL. 16 DESARROLLO 44 cm CON WASH PRIMER, ANTICORROSIVO Y ACABADO EN PINTURA. INCLUYE ÁNGULO, PLATINA Y SOLDADURA PARA FIJACIÓN. SUMINISTRO E INSTALACIÓN. | ML |  |  | 45032
6092 | HERRAMIENTA MENOR | GLB | 0.294 | 2000 | 588
7050 | TARIFA HORA - PERSONAL DE OBRA - OFICIAL (Incluye Factor de Prestaciones) | HR | 0.9 | 8684 | 7816
7057 | TARIFA HORA - PERSONAL DE OBRA - AYUDANTE (Incluye Factor de Prestaciones) | HR | 0.9 | 6038 | 5434
7570 | CAMILLA EN MADERA NUEVA 0.70 x 1.4MT | DIA | 0.11 | 179 | 20
7680 | PINTURA EN ESMALTE DOMESTICO | GLN | 0.023 | 42900 | 987
7767 | ANDAMIO TUBULAR | DIA | 0.11 | 595 | 65
8262 | ANTICORROSIVO CROMATO DE ZINC | GLN | 0.023 | 83900 | 1930
8474 | ÁNGULO METÁLICO | KG | 0.36 | 3213 | 1157
8475 | PLATINA METALICA | KG | 0.177 | 3080 | 545
8529 | ANTICORROSIVO PHCL | GLN | 0.023 | 35990 | 828
8973 | SOLDADURA 7018 x 3/32 | KG | 0.129 | 10820 | 1396
9650 | LAMINA GALVANIZADA POR KILOGRAMOS | KG | 5.91 | 4106 | 24266
7188 | PERFIL METÁLICO TIPO "C" DE SECCIÓN VARIABLE + ATIEZADORES, COMO REMATE, CONSERVANDO LA GEOMETRÍA DE LA CUBIERTA Y SOLDADA A LOS PERFILES LONGITUDINALES EN "H". COLOR RAL 7039 (Suministro e instalación) | ML |  |  | 97090
6092 | HERRAMIENTA MENOR | GLB | 0.602 | 2000 | 1204
7050 | TARIFA HORA - PERSONAL DE OBRA - OFICIAL (Incluye Factor de Prestaciones) | HR | 1.5 | 8684 | 13027
7057 | TARIFA HORA - PERSONAL DE OBRA - AYUDANTE (Incluye Factor de Prestaciones) | HR | 1.5 | 6038 | 9056
8689 | TARIFA JORNAL - PERSONAL DE OBRA- TECNICO (SOLDADOR) (Incluye Factor de Prestaciones) | JR | 0.0625 | 80069 | 5004
8844 | EQUIPO DE SOLDADURA 250 AMPERIOS | HR | 0.5 | 4862 | 2431
8973 | SOLDADURA 7018 x 3/32 | KG | 0.5273 | 10820 | 5705
8984 | PERFILES C | KG | 17.5783 | 3451 | 60663
7192 | PASAMANOS EXTERIOR EN PLATINAS VERTICALES 2" X 5/8" + TOPE, PIE EN LONGITUDINAL, EN TUBULAR DE ACERO D=2" SOLDADO A PLATINAS (Suministro e instalación) | ML |  |  | 352660
10482 | PASAMANOS EXTERIOR EN PLATINAS VERTICALES 2" X 5/8" + TOPE, PIE EN LONGITUDINAL, EN TUBULAR DE ACERO D=2" SOLDADO A PLATINAS (Suministro e instalación) | ML | 1 | 352660 | 352660
7207 | CUBIERTA EN TEJA CON AISLAMIENTO EN FIBRA TIPO "SANDWICH DECK" EN ALUZINC 0.5mm, LISO COLOR GRIS UNA CARA EN PANELES 525C, INCLUYE AISLAMIENTO EN POLIURETANO PUR INYECTADO ESPESOR 30mm, CLIPS DE FIJACIÓN Y TODO LO NECESARIO PARA INSTALACIÓN. (Suministro e instalación) | M2 |  |  | 160341
10499 | CUBIERTA EN TEJA CON AISLAM. EN FIBRA TIPO "SANDWICH DECK" EN ALUZINC 0.5MM, LISO COLOR GRIS UNA CARA EN PANELES 525C, INCLUYE AISLAMIENTO EN POLIURETANO PUR INYECTADO ESPESOR 30MM, CLIPS DE FIJACIÓN | M2 | 1 | 160341 | 160341
7221 | GRIFERIA DUCHA ANTIVANDÁLICA CON REGADERA TUBULAR. (Suministro e instalación) | UN |  |  | 383689
6092 | HERRAMIENTA MENOR | GLB | 0.72 | 2000 | 1440
7050 | TARIFA HORA - PERSONAL DE OBRA - OFICIAL (Incluye Factor de Prestaciones) | HR | 2.2 | 8684 | 19106
7057 | TARIFA HORA - PERSONAL DE OBRA - AYUDANTE (Incluye Factor de Prestaciones) | HR | 2.2 | 6038 | 13283
10510 | DUCHA ANTIVANDÁLICA CON REGADERA TUBULAR | UN | 1 | 349860 | 349860
7223 | GRIFERIA LAVAMANOS TIPO PUSCH. (Suministro e instalación) | UN |  |  | 155209
6092 | HERRAMIENTA MENOR | GLB | 0.72 | 2000 | 1440
7050 | TARIFA HORA - PERSONAL DE OBRA - OFICIAL (Incluye Factor de Prestaciones) | HR | 2.2 | 8684 | 19106
7057 | TARIFA HORA - PERSONAL DE OBRA - AYUDANTE (Incluye Factor de Prestaciones) | HR | 2.2 | 6038 | 13283
10511 | GRIFERÍA LAVAMANOS DE MESON PUSH | UN | 1 | 121380 | 121380
7227 | RECUBRIMIENTO PARA MESÓN LAVADO PIEZAS EN GRANITO BLANCO GRANO No.1 FUNDIDO Y PULIDO, ESPESOR 2cm CON DIMENSIONES ANCHO 80cm, ALTO 40cm, SALPICADERO 10cm CON POCETA CONFORMADA Y DILATACIONES EN ALUMINIO. (Suministro e instalación) | ML |  |  | 215560
2307 | ARENA DE PEÑA | M3 | 0.024 | 35105 | 843
4675 | CEMENTO GRIS TIPO III (Bulto x 50 Kg) | UN | 0.3 | 23852 | 7156
6092 | HERRAMIENTA MENOR | GLB | 2.3065 | 2000 | 4613
7050 | TARIFA HORA - PERSONAL DE OBRA - OFICIAL (Incluye Factor de Prestaciones) | HR | 5 | 8684 | 43422
7057 | TARIFA HORA - PERSONAL DE OBRA - AYUDANTE (Incluye Factor de Prestaciones) | HR | 10 | 6038 | 60375
7434 | DISCO DIAMANTADO ASFALTO-CONCRETO 14"/350mm, cortes aprox. 1.600 a 1.800 mts. de profundidad máxima hasta 100mm. | UN | 0.00188 | 450900 | 848
7698 | PULIDORA MANUAL ELECTRICA | HR | 7 | 1949 | 13643
8566 | VARILLA DILATACIÓN ALUMINIO | ML | 1 | 1546 | 1546
8570 | GRANITO (MEZCLA) | BULTO | 2.43 | 29650 | 72050
8636 | CEMENTO BLANCO | KG | 12 | 922 | 11064
7235 | GRANITO NATURAL DE LARGOS VARIABLES ENTRE 50 A 80 CM Y ANCHO 40 CM, ESPESOR 1.5 CM, ACABADO PULIDO O SEMIBRILLADO, PARA PISOS DE ACCESO AL PORTAL. (Incluye suministro e instalación y cortes). | M2 |  |  | 285254
6092 | HERRAMIENTA MENOR | GLB | 0.654 | 2000 | 1308
7050 | TARIFA HORA - PERSONAL DE OBRA - OFICIAL (Incluye Factor de Prestaciones) | HR | 2 | 8684 | 17369
7057 | TARIFA HORA - PERSONAL DE OBRA - AYUDANTE (Incluye Factor de Prestaciones) | HR | 2 | 6038 | 12075
7434 | DISCO DIAMANTADO ASFALTO-CONCRETO 14"/350mm, cortes aprox. 1.600 a 1.800 mts. de profundidad máxima hasta 100mm. | UN | 0.004 | 450900 | 1804
7437 | CORTADORA DE LADRILLO (SIN DISCO) | DIA | 0.25 | 17850 | 4463
7973 | ADHESIVO TIPO LATEX PARA MORTERO | KG | 5 | 21069 | 105345
8144 | BOQUILLA CON LATEX | KG | 0.248 | 4596 | 1140
10516 | GRANITO NATURAL 15 MM. | M2 | 1.05 | 135000 | 141750
7236 | TUBERÍA HD 3", ACUEDUCTO - (Suministro e instalación) | ML |  |  | 87219
6092 | HERRAMIENTA MENOR | GLB | 0.022 | 2000 | 44
7057 | TARIFA HORA - PERSONAL DE OBRA - AYUDANTE (Incluye Factor de Prestaciones) | HR | 0.167 | 6038 | 1008
10494 | TUBERÍA HD, ACUEDUCTO, 3" | ML | 1.03 | 83657 | 86167
7244 | MESON EN CONCRETO f´c=3000 psi, de 60cm x 7cm, PARA LAVAMANOS. INCLUYE SOPORTE METÁLICO ANCLADO A MURO. (Suministro, formaleteo e instalación). | ML |  |  | 141537
324 | CONCRETO GRAVA COMÚN 3000 PSI 21 MPa (210 Kg/cm2) | M3 | 0.044 | 385560 | 16965
3995 | FORMALETA MADERA PARA TAPAS-CAJAS Y CAMARAS | M2 | 0.821 | 21983 | 18048
6092 | HERRAMIENTA MENOR | GLB | 1.308 | 2000 | 2616
7050 | TARIFA HORA - PERSONAL DE OBRA - OFICIAL (Incluye Factor de Prestaciones) | HR | 4 | 8684 | 34737
7057 | TARIFA HORA - PERSONAL DE OBRA - AYUDANTE (Incluye Factor de Prestaciones) | HR | 4 | 6038 | 24150
7556 | PLASTICO NEGRO CALIBRE 6 | M2 | 0.72 | 1155 | 832
7596 | VIBRADOR TIPO AGUJA | DIA | 0.5 | 17850 | 8925
8515 | AGENTE DESENCOFRANTE | KG | 0.036 | 9455 | 340
8984 | PERFILES C | KG | 10.12 | 3451 | 34924
7247 | MESON EN CONCRETO f´c=3000 psi, de 60cm x 7cm, PARA COCINETAS. INCLUYE SOPORTE METÁLICO ANCLADO A MURO. (Suministro, formaleteo e instalación). | ML |  |  | 141537
324 | CONCRETO GRAVA COMÚN 3000 PSI 21 MPa (210 Kg/cm2) | M3 | 0.044 | 385560 | 16965
3995 | FORMALETA MADERA PARA TAPAS-CAJAS Y CAMARAS | M2 | 0.821 | 21983 | 18048
6092 | HERRAMIENTA MENOR | GLB | 1.308 | 2000 | 2616
7050 | TARIFA HORA - PERSONAL DE OBRA - OFICIAL (Incluye Factor de Prestaciones) | HR | 4 | 8684 | 34737
7057 | TARIFA HORA - PERSONAL DE OBRA - AYUDANTE (Incluye Factor de Prestaciones) | HR | 4 | 6038 | 24150
7556 | PLASTICO NEGRO CALIBRE 6 | M2 | 0.72 | 1155 | 832
7596 | VIBRADOR TIPO AGUJA | DIA | 0.5 | 17850 | 8925
8515 | AGENTE DESENCOFRANTE | KG | 0.036 | 9455 | 340
8984 | PERFILES C | KG | 10.12 | 3451 | 34924
7257 | AFINADO PISOS CON MORTERO 3000 PSI e=3cm. (Suministro e instalación) | M2 |  |  | 29659
6092 | HERRAMIENTA MENOR | GLB | 0.311 | 2000 | 622
7050 | TARIFA HORA - PERSONAL DE OBRA - OFICIAL (Incluye Factor de Prestaciones) | HR | 0.95 | 8684 | 8250
7057 | TARIFA HORA - PERSONAL DE OBRA - AYUDANTE (Incluye Factor de Prestaciones) | HR | 0.95 | 6038 | 5736
7421 | MORTERO 3000 PSI 21 MPa (210 Kg/cm2) | M3 | 0.032 | 403410 | 12909
9176 | PLUMA GRÚA A GASOLINA CAPACIDAD 250 Kg. GUAYA DE 35.0 m. NO INCLUYE TRANSPORTE, OPERARIO NI COMBUSTIBLE | MES | 0.005 | 428400 | 2142
7259 | CORREA METÁLICA PT 150X100X4 + ELEMENTOS INFERIORES DE SECCIÓN VARIABLE QUE CONFORMAN LA GEOMETRÍA DE LA CUBIERTA, SOLDADO A VIGA TRANSVERSAL. ACERO ESTRUCTURAL PARA ESTACIÓN. (Suministro, fabricación, montaje y transporte de estructura metálica con el siguiente esquema de protección y pintura: Sistema de protección: Limpieza SP6, Primer: Imprimante epóxico fosfato de zinc de 3.0 mils película seca. Acabado: Recubrimiento Esmalte Uretano Serie 36 Ral 7045(gris) de 3.0 mils espesor de película seca). | ML |  |  | 176898
9655 | ACERO ESTRUCTURAL PARA ESTACIÓN TIPO TRANSMILENIO. Suministro, fabricación, transporte y montaje de estructura metálica con el siguiente esquema de protección y pintura: Altern. Estación. Ver observ. | KG | 15.2 | 11638 | 176898
7267 | PERSIANA EN ALUMINIO EXTRUIDO NATURAL MATE O ACERO GALVANIZADO (Incluye Suministro e instalación) | M2 |  |  | 233090
10398 | PERSIANA EN ALUMINIO EXTRUIDO NATURAL MATE O ACERO GALVANIZADO (Suministro e instalación) | M2 | 1 | 233090 | 233090
7282 | ESCALERA ACCESO ASTM A-36 - 3.00m<H<= 4.00m. (Incluye suministro e instalación) | UN |  |  | 555012
6092 | HERRAMIENTA MENOR | GLB | 1.85 | 2000 | 3700
7050 | TARIFA HORA - PERSONAL DE OBRA - OFICIAL (Incluye Factor de Prestaciones) | HR | 0.85 | 8684 | 7382
7057 | TARIFA HORA - PERSONAL DE OBRA - AYUDANTE (Incluye Factor de Prestaciones) | HR | 1 | 6038 | 6038
7309 | ACERO FIGURADO Ø 1/4" A Ø 1" F'y=60000 PSI - Puesto en obra | KG | 144 | 2678 | 385632
8253 | PINTURA EPOXICA | GLN | 1 | 131311 | 131311
8254 | SOLDADURA E-7018 x 1/8" | KG | 1 | 10129 | 10129
8973 | SOLDADURA 7018 x 3/32 | KG | 1 | 10820 | 10820
7288 | ESPEJO CRISTAL BAÑOS H=1.00m. (Suministro e instalación) | UN |  |  | 198236
6092 | HERRAMIENTA MENOR | GLB | 0.321 | 2000 | 642
7050 | TARIFA HORA - PERSONAL DE OBRA - OFICIAL (Incluye Factor de Prestaciones) | HR | 0.9 | 8684 | 7816
7057 | TARIFA HORA - PERSONAL DE OBRA - AYUDANTE (Incluye Factor de Prestaciones) | HR | 1.1 | 6038 | 6641
8155 | SILICONA TRANSPARENTE 300ML | UN | 0.15 | 7450 | 1118
10547 | ESPEJO CRISTAL BISELADO DE 5MM COLOCADO SOBRE MARCO DE MADERA, PARA BAÑOS WC. H=1.00 | M2 | 1 | 179900 | 179900
10548 | CINTA DOBLE FAZ INTERIORES 24 MM | ROLLO | 0.1333 | 15900 | 2119
7298 | PUERTA EN VIDRIO TEMPLADO DE 10mm Y CONECTORES EN ACERO INOXIDABLE (Suministro e instalación). | M2 |  |  | 337981
10565 | PUERTA EN VIDRIO TEMPLADO DE 10mm Y CONECTORES EN ACERO INOXIDABLE (Suministro e instalación). | M2 | 1 | 337981 | 337981
7300 | DIVISIONES CANTILIVER ANCLADAS A MURO Y PUERTAS SANITARIOS EN ACERO INOXIDABLE, LÍNEA INSTITUCIONAL. (PUERTAS INCLUYEN CERROJO Y GANCHO ROPA). Suministro e instalación | M2 |  |  | 541218
10560 | DIVISIONES CANTILIVER ANCLADAS A MURO Y PUERTAS SANITARIOS EN ACERO INOXIDABLE, LÍNEA INSTITUCIONAL. (PUERTAS INCLUYEN CERRADO Y GANCHO ROPA). Suministro e instalación | M2 | 1 | 541218 | 541218
7306 | PUERTA METALICA ENRROLLABLE, EN LAMINA DE ACERO GALVANIZADO CALIBRE 18, CON MARCO METALICO. ACABADO EN PINTURA ELECTROSTATICA Y CON SISTEMA ELECTROMECANICO DE FUNCIONAMIENTO (Incluye suministro e instalación). | M2 |  |  | 487485
10568 | PUERTA METALICA ENRROLLABLE, EN LAMINA DE ACERO GALVANIZADO CALIB 18, CON MARCO METALICO. ACABADO EN PINTURA ELECTROSTATICA Y CON SISTEMA ELECTROMECANICO DE FUNCIONAMIENTO (Suministro e instalación). | M2 | 1 | 487485 | 487485
7310 | BARANDA ESCALERAS: PASAMANOS TUBULAR CILINDRICO EN ACERO INOXIDABLE MATE D=2" + VARILLAS DE SECCION CIRCULAR EN ACERO INOXIDABLE D=1/2" + PARAL EN DOBLE PLATINA DE ACERO INOXIDABLE MATE DE 2"X1/4", PERFORACIONES DE 5/8", TORNILLOS GALVANIZADOS DE ANCLAJE AL PISO DE 1/2"X3" ROSCA ORDINARIA TORNILLO EXPANSIVO. (Incluye suministro e instalación). | ML |  |  | 486384
10570 | BARANDA ESCALERAS: VER ESPECIFICACIONES EN OBSERVACIONES (Suministro e instalación). | ML | 1 | 486384 | 486384
7419 | TEE PVC U.M. 4" X 4" (Suministro e instalación) | UN |  |  | 172897
4273 | CUADRILLA (OFICIAL + AYUDANTE) | JR | 0.1 | 117772 | 11777
6092 | HERRAMIENTA MENOR | GLB | 0.2615 | 2000 | 523
7236 | LUBRICANTE U.M. (EMPAQUE 500 gr) | UN | 0.01 | 20789 | 208
10639 | TEE PVC U.M. 4" X 4" | UN | 1 | 160389 | 160389
7437 | CONCRETO 6000 PSI GRAVA COMÚN PARA TAPAS CÁMARA (Premezclado. Incluye Suministro, Formaleteo y Colocación. No incluye Refuerzo). | M3 |  |  | 669892
4274 | CUADRILLA (OFICIAL + 2 AYUDANTES) | JR | 0.2 | 166065 | 33213
6092 | HERRAMIENTA MENOR | GLB | 0.738 | 2000 | 1476
6914 | CURADOR PARA CONCRETOS Y MORTEROS | KG | 1.2 | 4510 | 5412
7088 | ACERO FIGURADO No. 4 (Ø 1/2") F'y=60000 PSI | KG | 4.8 | 2678 | 12854
7260 | DURMIENTE EN ORDINARIO 2.90 X 0.04 X 0.04 | UN | 20 | 5355 | 107100
7596 | VIBRADOR TIPO AGUJA | DIA | 0.15 | 17850 | 2678
8520 | FORMALETA METÁLICA (CONCRETO HIDRÁULICO) | M2/DIA | 12.21 | 1012 | 12357
9302 | CONCRETO GRAVA COMÚN 6000 PSI 44 MPa (420 Kg/cm2) | M3 | 1.05 | 471240 | 494802
7497 | SEÑAL DOBLE DE 60 CM, REFLECTIVO ALTA DENSIDAD TIPO IV EN LAMINA GALVANIZADA, PEDESTAL EN ANGULO SP/SR/SI. (Incluye suministro e instalación) | UN |  |  | 273700
10692 | SEÑAL DOBLE DE 60 CM, REFLECTIVO ALTA DENSIDAD TIPO IV EN LAMINA GALVANIZADA, PEDESTAL EN ANGULO SP/SR/SI. (SUMINISTRO E INSTALACION) | UN | 1 | 273700 | 273700
7506 | MALLA DE PUESTA A TIERRA PARA CENTRO DE TRANSFORMACIÓN SUBTERRÁNEO RED DISTRIBUCIÓN O ALUMBRADO PUBLICO, RESISTIVIDAD DE TERRENO DE 42.42 O-m. (Incluye sistema de puesta a tierra, pozos capacitivos, tratamiento de suelo tipo hidrosolta, cable 2/0 Cu desnudo, conectores certificados.) (Incluye suministro e instalación). | UN |  |  | 5681807
4277 | CUADRILLA (TECNICO ELECTRICO + AYUDANTE) | JR | 2 | 128363 | 256726
4478 | CUADRILLA (2 AYUDANTES) | JR | 2 | 96587 | 193174
4613 | TRANSPORTE Y DISPOSICION FINAL DE ESCOMBROS EN SITIO AUTORIZADO (distancia de transporte 28 Km) | M3 | 1.2 | 45215 | 54258
6092 | HERRAMIENTA MENOR | GLB | 9.9965 | 2000 | 19993
6098 | AGUA | LT | 105 | 19 | 1995
8328 | FUNGIBLES | GLB | 1 | 1000 | 1000
8768 | CABLE COBRE DESNUDO NO.2/0 AWG | ML | 39 | 21124 | 823836
8885 | SOLDADURA EXOTERMICA CAP No. 90 gr | UN | 15 | 13121 | 196815
9164 | ALQUILER DÍA - CAMIÓN O SIMILAR > 2000 cc - TARIFA PLENA | DIA | 0.8 | 285933 | 228746
10653 | KIT DE PUESTA A TIERRA CAPACITIVO VERTICAL DE 90 KG DE HIDROSOLTA | UN | 4 | 598401 | 2393604
10658 | HIDROSOLTA (15 KILOGRAMOS) | UN | 20 | 75583 | 1511660
7517 | CANALIZACION 9 DUCTOS D=6" + 2 DUCTOS DE 3" - PVC-TDP EN CERCHA METALICA CUBIERTA CON LAMINA GALVANIZADA CALIBRE 18 EN CRUCE DE PUENTE PARA RED ELECTRICA. (Incluye suministro, fabricación e instalación). | ML |  |  | 1508261
4283 | CUADRILLA (TECNICO ELECTRICO + 2 AYUDANTES) | JR | 0.4 | 176656 | 70662
4520 | DUCTO PVC TIPO TDP D=3" | ML | 2 | 13308 | 26616
6092 | HERRAMIENTA MENOR | GLB | 2.282 | 2000 | 4564
7142 | DUCTO PVC TIPO TDP D=6" | ML | 9 | 37174 | 334566
7146 | GRUA BRAZO ARTICULADO (H=10.38m) - - INCLUYE OPERARIO Y COMBUSTIBLE | HR | 0.25 | 125964 | 31491
8254 | SOLDADURA E-7018 x 1/8" | KG | 0.3048 | 10129 | 3087
8258 | EQUIPO DE SOLDADURA - CAPACIDAD 225 AMP | DIA | 0.4 | 38900 | 15560
8262 | ANTICORROSIVO CROMATO DE ZINC | GLN | 1.1769 | 83900 | 98742
8474 | ÁNGULO METÁLICO | KG | 108.05 | 3213 | 347165
8689 | TARIFA JORNAL - PERSONAL DE OBRA- TECNICO (SOLDADOR) (Incluye Factor de Prestaciones) | JR | 0.4 | 80069 | 32028
9650 | LAMINA GALVANIZADA POR KILOGRAMOS | KG | 82.2 | 4106 | 337513
10703 | PERNOS ROSCADO EN "U" PARA TUBERÍA D=6" | UN | 9 | 21163 | 190467
10706 | PERNOS ROSCADO EN "U" PARA TUBERÍA D=3" | UN | 2 | 7900 | 15800
7599 | PUERTA METÁLICA CON REJILLA | M2 |  |  | 401885
6092 | HERRAMIENTA MENOR | GLB | 0.13 | 2000 | 260
7050 | TARIFA HORA - PERSONAL DE OBRA - OFICIAL (Incluye Factor de Prestaciones) | HR | 0.2 | 8684 | 1737
7057 | TARIFA HORA - PERSONAL DE OBRA - AYUDANTE (Incluye Factor de Prestaciones) | HR | 0.2 | 6038 | 1208
10790 | PUERTA METÁLICA CON REJILLA DE 0.80 m x 2.10 m. | M2 | 1 | 398680 | 398680
7615 | LUMINARIA PANEL LED 1.20 X 0.30MT. INSTALADA EN EL TECHO. INCLUYE SUMINISTRO E INSTALACIÓN, 42W 120V C.A 4396LM | UN |  |  | 112826
6092 | HERRAMIENTA MENOR | GLB | 0.183 | 2000 | 366
7057 | TARIFA HORA - PERSONAL DE OBRA - AYUDANTE (Incluye Factor de Prestaciones) | HR | 0.7 | 6038 | 4226
7247 | TARIFA HORA - PERSONAL DE OBRA- TÉCNICO ELÉCTRICO (Incluye Factor de Prestaciones) | HR | 0.4 | 10009 | 4004
10792 | LUMINARIA PANEL LED 1.20 X 0.30MT. INSTALADA EN EL TECHO. INCLUYE SUMINISTRO E INSTALACIÓN, 42W 120V C.A 4396LM | UN | 1 | 104230 | 104230
7618 | LUMINARIA PANEL LED 60 X 60CM. INSTALADA EN EL TECHO. INCLUYE SUMINISTRO E INSTALACIÓN, 33W 120V C.A 3520LM | UN |  |  | 80883
6092 | HERRAMIENTA MENOR | GLB | 0.183 | 2000 | 366
7057 | TARIFA HORA - PERSONAL DE OBRA - AYUDANTE (Incluye Factor de Prestaciones) | HR | 0.7 | 6038 | 4226
7247 | TARIFA HORA - PERSONAL DE OBRA- TÉCNICO ELÉCTRICO (Incluye Factor de Prestaciones) | HR | 0.4 | 10009 | 4004
10795 | LUMINARIA PANEL LED 60 X 60CM. INSTALADA EN EL TECHO. INCLUYE SUMINISTRO E INSTALACIÓN, 33W 120V C.A 3520LM | UN | 1 | 72287 | 72287
7619 | LUMINARIA PANEL LED REDONDO INSTALADA EN EL TECHO. INCLUYE SUMINISTRO E INSTALACIÓN, 12W 120V C.A 710LM | UN |  |  | 28145
6092 | HERRAMIENTA MENOR | GLB | 0.3655 | 2000 | 731
7057 | TARIFA HORA - PERSONAL DE OBRA - AYUDANTE (Incluye Factor de Prestaciones) | HR | 1 | 6038 | 6038
7247 | TARIFA HORA - PERSONAL DE OBRA- TÉCNICO ELÉCTRICO (Incluye Factor de Prestaciones) | HR | 1 | 10009 | 10009
10796 | LUMINARIA PANEL LED REDONDO INSTALADA EN EL TECHO. INCLUYE SUMINISTRO E INSTALACIÓN, 12W 120V C.A 710LM | UN | 1 | 11367 | 11367
7653 | BAJANTE GALVANIZADA TIPO PESADO CONDUIT L=6m, Ø=2". (Suministro e instalación) | UN |  |  | 232482
6088 | TARIFA JORNAL - PERSONAL DE OBRA - OFICIAL (Incluye Factor de Prestaciones) | JR | 0.16667 | 69478 | 11580
6092 | HERRAMIENTA MENOR | GLB | 0.73 | 2000 | 1460
7246 | TARIFA JORNAL - PERSONAL DE OBRA- TÉCNICO ELÉCTRICO (Incluye Factor de Prestaciones) | JR | 0.1667 | 80069 | 13348
9686 | TUBERIA CONDUIT GALVANIZADA IMC D=2" | ML | 6.18 | 32547 | 201140
9687 | UNIÓN CONDUIT GALVANIZADA IMC D=2" | UN | 1 | 4954 | 4954
7679 | CAJA DE EMPALME PARA FIBRA ÓPTICA (Incluye Suministro e instalación) | UN |  |  | 392956
6092 | HERRAMIENTA MENOR | GLB | 0.2 | 2000 | 400
7050 | TARIFA HORA - PERSONAL DE OBRA - OFICIAL (Incluye Factor de Prestaciones) | HR | 0.2 | 8684 | 1737
7057 | TARIFA HORA - PERSONAL DE OBRA - AYUDANTE (Incluye Factor de Prestaciones) | HR | 0.2 | 6038 | 1208
10862 | CAJA DE EMPALME PARA 12 HILOS MÍNIMO | UN | 1 | 332937 | 332937
10863 | OTDR FIBRA ÓPTICA ALQUILER | DIA | 1 | 51522 | 51522
10864 | FUSIONADOR DE FIBRA ÓPTICA ALQUILER | DIA | 0.1 | 51522 | 5152
7691 | TRAGANTE CÚPULA DE 4" x 3" PLÁSTICA. (Incluye suministro e instalación). | UN |  |  | 11228
2307 | ARENA DE PEÑA | M3 | 0.03 | 35105 | 1053
4675 | CEMENTO GRIS TIPO III (Bulto x 50 Kg) | UN | 0.02 | 23852 | 477
6092 | HERRAMIENTA MENOR | GLB | 0.05 | 2000 | 100
7050 | TARIFA HORA - PERSONAL DE OBRA - OFICIAL (Incluye Factor de Prestaciones) | HR | 0.1 | 8684 | 868
7057 | TARIFA HORA - PERSONAL DE OBRA - AYUDANTE (Incluye Factor de Prestaciones) | HR | 0.2 | 6038 | 1208
10878 | TRAGANTE CÚPULA 4" x 3" PLÁSTICAS | UN | 1 | 7522 | 7522
7714 | (DOVELAS) ACERO LISO PARA TRANSFERENCIA DE LOSAS D= 1" (NO INCLUYE CANASTILLA). SUMINISTRO E INSTALACIÓN. | KG |  |  | 3677
6092 | HERRAMIENTA MENOR | GLB | 0.01 | 2000 | 20
7057 | TARIFA HORA - PERSONAL DE OBRA - AYUDANTE (Incluye Factor de Prestaciones) | HR | 0.05 | 6038 | 302
10948 | ACERO LISO D= 1" A37 - ACERO DE TRANSFERENCIA | KG | 1.03 | 3257 | 3355
7744 | PASO ESCALERA DE GATO EN POLIPROPILENO DE ALTO IMPACTO CON ALMA DE ACERO S/NS-07. Suministro e instalación. | UN |  |  | 102033
4273 | CUADRILLA (OFICIAL + AYUDANTE) | JR | 0.25 | 117772 | 29443
6092 | HERRAMIENTA MENOR | GLB | 0.6545 | 2000 | 1309
9768 | PASO PLÁSTICO EN POLIPROPILENO DE ALTO IMPACTO CON MATERIAL ORIGINAL. DE 0.40m DE ANCHO x 0.30m DE FONDO x 3.5cm DE GROSOR. Libre de todo mantenimiento de anticorrosivo de inmunizantes y de pintura. | UN | 1 | 71281 | 71281
7751 | FRESADO PAVIMENTO ASFÁLTICO (Incluye Cargue) Incluye agua, puntas. No incluye transporte de maquinaria, transporte del fresado ni disposición final). | M3 |  |  | 68720
4479 | CUADRILLA (2 AYUDANTES) | HR | 0.14248 | 12075 | 1720
6092 | HERRAMIENTA MENOR | GLB | 1 | 2000 | 2000
11008 | FRESADO DE PAVIMENTO - INCLUYE FRESADORA, OPERARIO Y COMBUSTIBLE. Incluye agua, puntas. No incluye transporte de maquinaria, transporte del fresado ni disposición final. A TODO COSTO | M3 | 1 | 65000 | 65000
7768 | CONCRETO 3000 PSI (21 MPa) GRAVA COMÚN PARA COLUMNAS (Incluye Concreto Premezclado, Grúa Telescópica, bombeo, Suministro, Formaleteo, Colocación y Curado. No incluye Refuerzo) | M3 |  |  | 678390
324 | CONCRETO GRAVA COMÚN 3000 PSI 21 MPa (210 Kg/cm2) | M3 | 1 | 385560 | 385560
6087 | ACTUALIZACION DE SISTEMA DE GESTION DEL ARBOLADO URBANO UBICADO EN TERRENO. SIGAU POR ARBOL PARA PLANTACION | UN | 0.667 | 10192 | 6798
6087 | TARIFA JORNAL - PERSONAL DE OBRA - AYUDANTE (Incluye Factor de Prestaciones) | JR | 1.334 | 48294 | 64424
6088 | TARIFA JORNAL - PERSONAL DE OBRA - OFICIAL (Incluye Factor de Prestaciones) | JR | 1.334 | 69478 | 92683
6092 | HERRAMIENTA MENOR | GLB | 1.0005 | 2000 | 2001
6739 | BOMBEO DE CONCRETO CON AUTOBOMBA (No incluye suministro ni instalación de concreto) | M3 | 1 | 45220 | 45220
6914 | CURADOR PARA CONCRETOS Y MORTEROS | KG | 0.5 | 4510 | 2255
7596 | VIBRADOR TIPO AGUJA | DIA | 0.1 | 17850 | 1785
7767 | ANDAMIO TUBULAR | DIA | 16 | 595 | 9520
7769 | PLANCHON PARA ANDAMIO | DIA | 8 | 357 | 2856
8103 | GRÚA TELESCÓPICA CAPACIDAD 50 TON. INCLUYE TRANSPORTE DE IDA Y VUELTA, COMBUSTIBLE Y OPERARIO | DIA | 0.0125 | 4165000 | 52063
8515 | AGENTE DESENCOFRANTE | KG | 0.2 | 9455 | 1891
8520 | FORMALETA METÁLICA (CONCRETO HIDRÁULICO) | M2/DIA | 11.2 | 1012 | 11334
7959 | DEMARCACIÓN LINEA CONTINUA BLANCA O AMARILLA A=0.12 m (e=2.3 mm, Termoplástica. Incluye Suministro y Aplicación con Equipo. Incluye Microesferas) | ML |  |  | 13380
7216 | PINTURA TERMOPLASTICA (Sum y Aplic. con Microesf.) | M2 | 0.12 | 111499 | 13380
7963 | SEÑAL VERTICAL INFORMATIVA SI-27C (70 cm x 100 cm). INCLUYE SUMINISTRO E INSTALACION. | UN |  |  | 279650
11278 | SEÑAL VERTICAL INFORMATIVA SI-27C (70 cm x 100 cm). INCLUYE SUMINISTRO E INSTALACION. | UN | 1 | 279650 | 279650
8019 | CANAL DE DRENAJE PREFABRICADO EN POLYCONCRETO, RD-200V, CLASE DE CARGA F900, INCLUYE REJILLA, Long=1000mm, H= 530 mm, Ancho= 260 mm, en color natural, (No incluye: excavación, concreto, drenaje, rellenos, tapas o accesorios) | ML |  |  | 722088
6087 | TARIFA JORNAL - PERSONAL DE OBRA - AYUDANTE (Incluye Factor de Prestaciones) | JR | 0.133 | 48294 | 6423
6088 | TARIFA JORNAL - PERSONAL DE OBRA - OFICIAL (Incluye Factor de Prestaciones) | JR | 0.033 | 69478 | 2293
6092 | HERRAMIENTA MENOR | GLB | 0.2 | 2000 | 400
8315 | SELLADOR ELÁSTICO DE POLIURETANO. CARTUCHO 300 ml | UN | 0.183 | 26894 | 4922
11438 | CANAL DE DRENAJE MONOLÍTICO EN CONCRETO POLIMÉRICO RD 200V, CLASE F900, COLOR NATURAL, H=53cm, A=26cm, Long=100cm (Incluye rejilla) | ML | 1 | 708050 | 708050
8020 | CANAL DE INSPECCIÓN DE DRENAJE PREFABRICADO EN POLYCONCRETO, RD-200V, CLASE DE CARGA F900, INCLUYE REJILLA, Long=660 mm, H= 530 mm, Ancho= 260 mm, en color natural, (No incluye: excavación, concreto, drenaje, rellenos, tapas o accesorios) | UN |  |  | 722088
6087 | TARIFA JORNAL - PERSONAL DE OBRA - AYUDANTE (Incluye Factor de Prestaciones) | JR | 0.133 | 48294 | 6423
6088 | TARIFA JORNAL - PERSONAL DE OBRA - OFICIAL (Incluye Factor de Prestaciones) | JR | 0.033 | 69478 | 2293
6092 | HERRAMIENTA MENOR | GLB | 0.2 | 2000 | 400
8315 | SELLADOR ELÁSTICO DE POLIURETANO. CARTUCHO 300 ml | UN | 0.183 | 26894 | 4922
11439 | CANAL DE INSPECCION DE DRENAJE MONOLÍTICO EN CONCRETO POLIMÉRICO RD 200V, CLASE F900, COLOR NATURAL, H=53cm, A=26cm, Long=66cm (Incluye rejilla) | UN | 1 | 708050 | 708050
8021 | SUMIDERO PARA CANAL DE DRENAJE PREFABRICADO EN POLYCONCRETO, RD-200V, CLASE DE CARGA F900, INCLUYE REJILLA, Long=660 mm, H= 925 mm, Ancho= 260 mm, en color natural, (No incluye: excavación, concreto, drenaje, rellenos, tapas o accesorios) | UN |  |  | 2002602
6087 | TARIFA JORNAL - PERSONAL DE OBRA - AYUDANTE (Incluye Factor de Prestaciones) | JR | 0.133 | 48294 | 6423
6088 | TARIFA JORNAL - PERSONAL DE OBRA - OFICIAL (Incluye Factor de Prestaciones) | JR | 0.033 | 69478 | 2293
6092 | HERRAMIENTA MENOR | GLB | 0.2 | 2000 | 400
8315 | SELLADOR ELÁSTICO DE POLIURETANO. CARTUCHO 300 ml | UN | 0.183 | 26894 | 4922
11440 | SUMIDERO PARA CANAL DE DRENAJE MONOLÍTICO EN CONCRETO POLIMÉRICO RD 200V, CLASE F900, COLOR NATURAL, CON JUNTA LABIOLABERINTICA, H=92,5cm, A=26cm, Long=66cm (Incluye rejilla) | UN | 1 | 1988564 | 1988564
8054 | REGISTRO DE BOLA EN BRONCE AMARILLO Ø2" ROSCA NPT. (Incluye suministro e instalación) | UN |  |  | 106126
4273 | CUADRILLA (OFICIAL + AYUDANTE) | JR | 0.05 | 117772 | 5889
6092 | HERRAMIENTA MENOR | GLB | 0.1387 | 2000 | 277
11400 | REGISTRO DE BOLA EN BRONCE AMARILLO Ø2" ROSCA NPT | UN | 1 | 99960 | 99960
8082 | PLANTACIÓN DE PENNISETUM (Incluye 16 unidades por M2) (Incluye transporte y disposición final de escombros en sitio autorizado (Distancia de transporte 28 Km). SUMINISTRO Y PLANTACIÓN | M2 |  |  | 24322
6092 | HERRAMIENTA MENOR | GLB | 0.142 | 2000 | 284
7057 | TARIFA HORA - PERSONAL DE OBRA - AYUDANTE (Incluye Factor de Prestaciones) | HR | 1 | 6038 | 6038
11442 | PENNISETUM (Incluye 16 unidades por M2) | M2 | 1 | 18000 | 18000
8083 | PLANTACIÓN DE LIRIOPE (Incluye 16 unidades por M2) (Incluye transporte y disposición final de escombros en sitio autorizado (Distancia de transporte 28 Km). SUMINISTRO Y PLANTACIÓN | M2 |  |  | 24322
6092 | HERRAMIENTA MENOR | GLB | 0.142 | 2000 | 284
7057 | TARIFA HORA - PERSONAL DE OBRA - AYUDANTE (Incluye Factor de Prestaciones) | HR | 1 | 6038 | 6038
11443 | LIRIOPE (Incluye 16 unidades por M2) | M2 | 1 | 18000 | 18000
8084 | PLANTACIÓN DE CLAVEL CHINO (Incluye 16 unidades por M2) (Incluye transporte y disposición final de escombros en sitio autorizado (Distancia de transporte 28 Km). SUMINISTRO Y PLANTACIÓN | M2 |  |  | 22322
6092 | HERRAMIENTA MENOR | GLB | 0.142 | 2000 | 284
7057 | TARIFA HORA - PERSONAL DE OBRA - AYUDANTE (Incluye Factor de Prestaciones) | HR | 1 | 6038 | 6038
11444 | CLAVEL CHINO (Incluye 16 unidades por M2) | M2 | 1 | 16000 | 16000
8086 | CONCRETO 5000 PSI GRAVA COMÚN PARA CÁMARA (Premezclado. Incluye suministro, formaleteo, colocación y curado. No incluye refuerzo). | M3 |  |  | 664966
328 | CONCRETO GRAVA COMÚN 5000 PSI 34 MPa (350 Kg/cm2) | M3 | 1.05 | 436135 | 457942
3995 | FORMALETA MADERA PARA TAPAS-CAJAS Y CAMARAS | M2 | 5.1813 | 21983 | 113901
4274 | CUADRILLA (OFICIAL + 2 AYUDANTES) | JR | 0.5 | 166065 | 83033
6092 | HERRAMIENTA MENOR | GLB | 1 | 2000 | 2000
6914 | CURADOR PARA CONCRETOS Y MORTEROS | KG | 1.2 | 4510 | 5412
7596 | VIBRADOR TIPO AGUJA | DIA | 0.15 | 17850 | 2678
8087 | CONCRETO 4000 PSI GRAVA COMÚN PARA ZAPATA (Premezclado. Incluye bombeo, suministro, formaleteo y colocación. No incluye refuerzo, curado). | M3 |  |  | 636932
328 | CONCRETO GRAVA COMÚN 5000 PSI 34 MPa (350 Kg/cm2) | M3 | 1.05 | 436135 | 457942
4285 | CUADRILLA (OFICIAL + 4 AYUDANTES) | JR | 0.5 | 262653 | 131327
6092 | HERRAMIENTA MENOR | GLB | 3.0903 | 2000 | 6181
6914 | CURADOR PARA CONCRETOS Y MORTEROS | KG | 1.2 | 4510 | 5412
7313 | VIBRADOR TIPO PULIDORA | DIA | 0.15 | 16227 | 2434
8516 | FORMALETA PARA CONCRETOS - MADERA (ESTRUCTURAS ENTERRADAS - UN (1) USO) | M2 | 1.5301 | 21983 | 33636
8170 | LUMINARIA LED 103W, 48 LED. 120-227 V. (Incluye luminaria, cables y elementos de conexión, obras complementarias y accesorios. Incluye suministro, instalación, pruebas y puesta en funcionamiento). | UN |  |  | 929541
6087 | TARIFA JORNAL - PERSONAL DE OBRA - AYUDANTE (Incluye Factor de Prestaciones) | JR | 0.3 | 48294 | 14488
6092 | HERRAMIENTA MENOR | GLB | 0.9064 | 2000 | 1813
7246 | TARIFA JORNAL - PERSONAL DE OBRA- TÉCNICO ELÉCTRICO (Incluye Factor de Prestaciones) | JR | 0.3 | 80069 | 24021
11590 | LUMINARIA LED 103W, 48 LED. Driver electrónico 120-227 Vac. 4.000k | UN | 1 | 889219 | 889219
8198 | TUBERÍA PARA INCLINOMETRO, LONG = 25 ML (INCLUYE PERFORACIÓN, TUBERÍA DE INCLINOMETRO, LECHADA DE MORTERO Y CAJA DE PROTECCIÓN). (INCLUYE SUMINISTRO E INSTALACIÓN). | UN |  |  | 2164524
324 | CONCRETO GRAVA COMÚN 3000 PSI 21 MPa (210 Kg/cm2) | M3 | 0.112 | 385560 | 43183
3708 | ACERO DE REFUERZO (Incluye Suministro, Figurado y Fijación) | KG | 6.6744 | 3272 | 21839
3995 | FORMALETA MADERA PARA TAPAS-CAJAS Y CAMARAS | M2 | 1.68 | 21983 | 36931
4273 | CUADRILLA (OFICIAL + AYUDANTE) | JR | 3.5 | 117772 | 412202
5056 | MORTERO 1500 PSI 10,5 MPa (105 Kg/cm2) | M3 | 0.1031 | 408051 | 42070
6092 | HERRAMIENTA MENOR | GLB | 9.746 | 2000 | 19492
10194 | EQUIPO PARA INYECCIONES DE LECHADA DE CEMENTO, CON BOMBA DE PRESIÓN Y CARRO DE PERFORACIÓN PARA TALADROS. | HR | 1 | 148827 | 148827
11607 | TAPÓN INFERIOR Y SUPERIOR PARA TUBERÍA INCLINÓMETRO | UN | 2 | 13243 | 26486
11608 | ACOPLE PARA TUBERÍA INCLINÓMETRO | ML | 1 | 22072 | 22072
11616 | TUBERÍA PARA INCLINÓMETRO D= 70mm (Tubo de 3m) | UN | 8.5833 | 162108 | 1391422
8199 | PIEZÓMETROS (INCLUYE PERFORACIÓN, TUBERIA PVC RANURADA DE 3" LONG= 25 ML, DOS PIEZÓMETROS PARA PRESIÓN DE 0,30 MPA,CABLE;ARENA, BENTONITA). (INCLUYE SUMINISTRO E INSTALACIÓN). | UN |  |  | 6846553
324 | CONCRETO GRAVA COMÚN 3000 PSI 21 MPa (210 Kg/cm2) | M3 | 6.6744 | 385560 | 2573382
2307 | ARENA DE PEÑA | M3 | 0.0323 | 35105 | 1134
3708 | ACERO DE REFUERZO (Incluye Suministro, Figurado y Fijación) | KG | 1.03 | 3272 | 3370
3995 | FORMALETA MADERA PARA TAPAS-CAJAS Y CAMARAS | M2 | 1.68 | 21983 | 36931
4273 | CUADRILLA (OFICIAL + AYUDANTE) | JR | 2 | 117772 | 235544
6092 | HERRAMIENTA MENOR | GLB | 7.4309 | 2000 | 14862
6098 | AGUA | LT | 16.171 | 19 | 307
7246 | TARIFA JORNAL - PERSONAL DE OBRA- TÉCNICO ELÉCTRICO (Incluye Factor de Prestaciones) | JR | 1 | 80069 | 80069
8577 | TUBERIA PVC SANITARIA 3" | ML | 25.75 | 16661 | 429021
10194 | EQUIPO PARA INYECCIONES DE LECHADA DE CEMENTO, CON BOMBA DE PRESIÓN Y CARRO DE PERFORACIÓN PARA TALADROS. | HR | 1 | 148827 | 148827
11609 | PIEZOMETRO DE HILO VIBRATIL PARA PRESIÓN DE 0.30 MPA | UN | 2 | 1542240 | 3084480
11610 | CABLE PVC PARA PIZÓMETRO | ML | 25.75 | 9253 | 238265
11611 | BENTONITA | KG | 0.4043 | 893 | 361
8217 | ACOMETIDA TRIFASICA (4N8 AWG-THW-600V-CU) | ML |  |  | 289452
6087 | TARIFA JORNAL - PERSONAL DE OBRA - AYUDANTE (Incluye Factor de Prestaciones) | JR | 0.1 | 48294 | 4829
6088 | TARIFA JORNAL - PERSONAL DE OBRA - OFICIAL (Incluye Factor de Prestaciones) | JR | 0.1 | 69478 | 6948
6092 | HERRAMIENTA MENOR | GLB | 0.2773 | 2000 | 555
8211 | CABLE No.8 AWG THHN-600V COBRE | ML | 80 | 3464 | 277120
8239 | UNIDAD LECTORA DE PIEZÓMETRO. SUMINISTRO E INSTALACIÓN | UN |  |  | 7491050
11627 | UNIDAD LECTORA PARA PIEZÓMETRO | UN | 1 | 7491050 | 7491050
8402 | SOPORTE PARA TUBERÍA DIÁMETRO 3" (Incluye Suministro e Instalación) | UN |  |  | 3861
4273 | CUADRILLA (OFICIAL + AYUDANTE) | JR | 0.01 | 117772 | 1178
6092 | HERRAMIENTA MENOR | GLB | 0.0277 | 2000 | 55
11790 | SOPORTE PARA TUBERÍA DIÁMETRO 3" | UN | 1 | 2628 | 2628
8473 | SUBESTACIÓN SUMERGIBLE NORMA CTS594 (Incluye suministro, instalación, pruebas y puesta en funcionamiento).EXCLUSIVA PARA ESPACIO PUBLICO. INCLUYE TRANSFORMADOR 30 KVA TRIFASICO, 11400/380-240V, 60HZ. INCLUYE CELDAS ENTRADA Y SALIDA EN SF6 CON SECCIONADOR MOTORIZADO Y CELDA DE PROTECCIÓN SF6 PARA TRANSFORMADOR CON FUSIBLE HH, UNIDAD O MODULO DE CONTROL REMOTO RMU, NO INCLUYE OBRAS CIVILES. INCLUYE TRANSPORTE (ítem 8), EXCAVACIÓN (ítem 7), PRUEBAS (ítem 6), MANO DE OBRA PARA CONEXIÓN DE LA SUBESTACIÓN (ítem 5), MANO DE OBRA PARA DESCONEXIÓN SUBESTACIÓN EXISTENTE (ítem 4), INTERCONEXIÓN ENTRE CELDA DE PROTECCIÓN Y TRANSFORMADOR ítem 3), TRANSFORMADOR HERMÉTICO Y CENTRO DE TRANSFORMACIÓN SUBTERRÁNEO. | UN |  |  | 516010164
6092 | HERRAMIENTA MENOR | GLB | 0.01 | 2000 | 20
6551 | PLACA DE CONCRETO DE 3000 PSI GRAVA COMÚN DE 8cm DE ESPESOR CON LÁMINA EN METALDECK 2" CALIBRE 22. (Incluye transporte, herramienta menor, mano de obra) | M2 | 12.42 | 93717 | 1163965
11857 | SUBESTACIÓN SUMERGIBLE NORMA CTS594 (Incl. Transporte, sumin, instal, pruebas y puesta en funcionamiento).EXCLUSIVA PARA ESPACIO PUBLICO. INCL. TRANSFORMADOR 30 KVA TRIFASICO, 11400/380-240V, 60HZ. | UN | 1 | 514846179 | 514846179
8478 | ANCLAJE TIPO DYWIDAG (F=36mm) Fy=950MPa, (Incluye suministro e instalación). | ML |  |  | 443231
1794 | ALAMBRE RECOCIDO No.18 | KG | 0.02 | 3773 | 75
6087 | TARIFA JORNAL - PERSONAL DE OBRA - AYUDANTE (Incluye Factor de Prestaciones) | JR | 1 | 48294 | 48294
6088 | TARIFA JORNAL - PERSONAL DE OBRA - OFICIAL (Incluye Factor de Prestaciones) | JR | 1 | 69478 | 69478
6092 | HERRAMIENTA MENOR | GLB | 2.77 | 2000 | 5540
11859 | BARRAS DE ANCLAJE TIPO DYWIDAG (F=36mm) | ML | 1 | 319844 | 319844
8497 | CABLE ELÉCTRICO 2x8 AWG PARA ACOMETIDA TIPO ST CU 600V 75°C. SUMINISTRO E INSTALACIÓN. | ML |  |  | 15813
4282 | CUADRILLA (TECNICO ELECTRICO + AYUDANTE) | HR | 0.2 | 16047 | 3209
6092 | HERRAMIENTA MENOR | GLB | 0.14 | 2000 | 280
8039 | CABLE ELÉCTRICO 2x8 AWG PARA ACOMETIDA TIPO ST CU 600V 75°C | ML | 1 | 12324 | 12324
8513 | VÁLVULA DE PIE ANTIGOLPE DE ARIETE - BRONCE D= 3". SUMINISTRO E INSTALACIÓN | UN |  |  | 371125
6092 | HERRAMIENTA MENOR | GLB | 0.1954 | 2000 | 391
6560 | ADAPTADOR MACHO PVC U.S. D=3`` | UN | 1 | 21455 | 21455
7050 | TARIFA HORA - PERSONAL DE OBRA - OFICIAL (Incluye Factor de Prestaciones) | HR | 0.2 | 8684 | 1737
7057 | TARIFA HORA - PERSONAL DE OBRA - AYUDANTE (Incluye Factor de Prestaciones) | HR | 0.4 | 6038 | 2415
7945 | CINTA TEFLON - CINTA SELLANTE 1/2" x 0.20 DENSIDAD | ML | 0.2 | 133 | 27
11895 | VÁLVULA DE PIE ANTIGOLPE DE ARIETE - BRONCE D= 3". | UN | 1 | 345100 | 345100
8513 | VÁLVULA DE PIE ANTIGOLPE DE ARIETE - BRONCE D= 3". SUMINISTRO E INSTALACIÓN | UN |  |  | 371125
6092 | HERRAMIENTA MENOR | GLB | 0.1954 | 2000 | 391
6560 | ADAPTADOR MACHO PVC U.S. D=3`` | UN | 1 | 21455 | 21455
7050 | TARIFA HORA - PERSONAL DE OBRA - OFICIAL (Incluye Factor de Prestaciones) | HR | 0.2 | 8684 | 1737
7057 | TARIFA HORA - PERSONAL DE OBRA - AYUDANTE (Incluye Factor de Prestaciones) | HR | 0.4 | 6038 | 2415
7945 | CINTA TEFLON - CINTA SELLANTE 1/2" x 0.20 DENSIDAD | ML | 0.2 | 133 | 27
11895 | VÁLVULA DE PIE ANTIGOLPE DE ARIETE - BRONCE D= 3". | UN | 1 | 345100 | 345100
8514 | TUBERÍA CPVC Ø 3/4". Suministro e instalación | ML |  |  | 13859
4273 | CUADRILLA (OFICIAL + AYUDANTE) | JR | 0.02 | 117772 | 2355
6092 | HERRAMIENTA MENOR | GLB | 0.1109 | 2000 | 222
7336 | LIMPIADOR (1/4 GLN) | UN | 0.0031 | 26758 | 83
11896 | SOLDADURA SOLVENTE PARA CPVC (1/8 GLN) | UN | 0.0031 | 52295 | 162
11897 | TUBERÍA CPVC DE 3/4" | ML | 1.03 | 10716 | 11037
8515 | PUNTO HIDRÁULICO AGUA CALIENTE CPVC Ø 1/2" DUCHA. Incluye suministro e instalación, incluye accesorios, tubería, soldadura y cinta teflón. | UN |  |  | 10323
6092 | HERRAMIENTA MENOR | GLB | 0.1386 | 2000 | 277
7050 | TARIFA HORA - PERSONAL DE OBRA - OFICIAL (Incluye Factor de Prestaciones) | HR | 0.2 | 8684 | 1737
7057 | TARIFA HORA - PERSONAL DE OBRA - AYUDANTE (Incluye Factor de Prestaciones) | HR | 0.2 | 6038 | 1208
7336 | LIMPIADOR (1/4 GLN) | UN | 0.01 | 26758 | 268
9964 | CODO 90° E.L. PARA SOLDAR D= 1/2" | UN | 1 | 594 | 594
11896 | SOLDADURA SOLVENTE PARA CPVC (1/8 GLN) | UN | 0.01 | 52295 | 523
11898 | TUBERÍA CPVC DE 1/2" | ML | 1.32 | 4330 | 5716
8516 | PUNTO HIDRÁULICO AGUA CALIENTE CPVC Ø 3/4" CALENTADOR. Incluye suministro e instalación, incluye accesorios, tubería, soldadura y cinta teflón. | UN |  |  | 29597
6092 | HERRAMIENTA MENOR | GLB | 0.1386 | 2000 | 277
7050 | TARIFA HORA - PERSONAL DE OBRA - OFICIAL (Incluye Factor de Prestaciones) | HR | 0.2 | 8684 | 1737
7057 | TARIFA HORA - PERSONAL DE OBRA - AYUDANTE (Incluye Factor de Prestaciones) | HR | 0.2 | 6038 | 1208
7336 | LIMPIADOR (1/4 GLN) | UN | 0.02 | 26758 | 535
7945 | CINTA TEFLON - CINTA SELLANTE 1/2" x 0.20 DENSIDAD | ML | 0.2 | 133 | 27
11896 | SOLDADURA SOLVENTE PARA CPVC (1/8 GLN) | UN | 0.01 | 52295 | 523
11897 | TUBERÍA CPVC DE 3/4" | ML | 1.65 | 10716 | 17681
11899 | CODO 90° CPVC D=3/4" | UN | 1 | 2631 | 2631
11908 | ADAPTADOR HEMBRA CPVC DE 3/4" | UN | 1 | 3029 | 3029
11909 | ADAPTADOR MACHO CPVC DE 3/4" | UN | 1 | 1949 | 1949
8517 | PUNTO HIDRÁULICO AGUA FRÍA PVCP Ø 3/4" CALENTADOR. Incluye suministro e instalación, incluye accesorios, tubería, soldadura y cinta teflón. | UN |  |  | 29357
6092 | HERRAMIENTA MENOR | GLB | 0.1386 | 2000 | 277
7050 | TARIFA HORA - PERSONAL DE OBRA - OFICIAL (Incluye Factor de Prestaciones) | HR | 0.2 | 8684 | 1737
7057 | TARIFA HORA - PERSONAL DE OBRA - AYUDANTE (Incluye Factor de Prestaciones) | HR | 0.2 | 6038 | 1208
7307 | SOLDADURA SOLVENTE PARA PVC (1/4 GLN) | UN | 0.01 | 43931 | 439
7336 | LIMPIADOR (1/4 GLN) | UN | 0.02 | 26758 | 535
7945 | CINTA TEFLON - CINTA SELLANTE 1/2" x 0.20 DENSIDAD | ML | 0.2 | 133 | 27
10101 | CODO 90° PVC E.L. D=3/4" | UN | 1 | 951 | 951
10149 | REGISTRO BOLA 3/4" TIPO PESADO | UN | 1 | 13447 | 13447
10299 | TUBERIA PVC PRESION E.L. D=3/4" RDE 21 | ML | 1.65 | 3173 | 5235
11896 | SOLDADURA SOLVENTE PARA CPVC (1/8 GLN) | UN | 0.01 | 52295 | 523
11908 | ADAPTADOR HEMBRA CPVC DE 3/4" | UN | 1 | 3029 | 3029
11909 | ADAPTADOR MACHO CPVC DE 3/4" | UN | 1 | 1949 | 1949
8518 | PUNTO HIDRÁULICO AGUA FRÍA PVCP Ø 1" ORINAL. Incluye suministro e instalación, incluye accesorios, tubería, soldadura y cinta teflón. | UN |  |  | 20448
6092 | HERRAMIENTA MENOR | GLB | 0.3465 | 2000 | 693
7050 | TARIFA HORA - PERSONAL DE OBRA - OFICIAL (Incluye Factor de Prestaciones) | HR | 0.5 | 8684 | 4342
7057 | TARIFA HORA - PERSONAL DE OBRA - AYUDANTE (Incluye Factor de Prestaciones) | HR | 0.5 | 6038 | 3019
7307 | SOLDADURA SOLVENTE PARA PVC (1/4 GLN) | UN | 0.04 | 43931 | 1757
7336 | LIMPIADOR (1/4 GLN) | UN | 0.02 | 26758 | 535
7945 | CINTA TEFLON - CINTA SELLANTE 1/2" x 0.20 DENSIDAD | ML | 0.2 | 133 | 27
8178 | CODO 90° PVC E.L. D= 1" | UN | 1 | 1859 | 1859
8188 | TEE PVC E.L. D=1" SHEDULE 40 | UN | 1 | 2588 | 2588
8189 | TAPON COPA PVC D=1" (TAPON SOLDADO) | UN | 1 | 1138 | 1138
8588 | TUBERIA PVC PRESIÓN 1" RDE 21 | ML | 0.66 | 4453 | 2939
10147 | ADAPTADOR PVC MACHO ROSCADO D=1" | UN | 1 | 1551 | 1551
8519 | PUNTO HIDRÁULICO AGUA FRÍA PVCP Ø 1/2" LAVAPLATOS. Incluye suministro e instalación, incluye accesorios, tubería, soldadura y cinta teflón. | UN |  |  | 14187
6092 | HERRAMIENTA MENOR | GLB | 0.3465 | 2000 | 693
7050 | TARIFA HORA - PERSONAL DE OBRA - OFICIAL (Incluye Factor de Prestaciones) | HR | 0.5 | 8684 | 4342
7057 | TARIFA HORA - PERSONAL DE OBRA - AYUDANTE (Incluye Factor de Prestaciones) | HR | 0.5 | 6038 | 3019
7307 | SOLDADURA SOLVENTE PARA PVC (1/4 GLN) | UN | 0.04 | 43931 | 1757
7336 | LIMPIADOR (1/4 GLN) | UN | 0.02 | 26758 | 535
7945 | CINTA TEFLON - CINTA SELLANTE 1/2" x 0.20 DENSIDAD | ML | 0.2 | 133 | 27
8054 | ADAPTADOR MACHO PVC 1/2" | UN | 1 | 409 | 409
8191 | TUBERIA PVC E.L. D=1/2" RDE 13.5 315PSI | ML | 0.66 | 2561 | 1690
8192 | TEE PVC E.L. D=1/2 SHEDULE 40 | UN | 1 | 783 | 783
8193 | TAPON COPA PVC D=1/2" | UN | 1 | 338 | 338
9964 | CODO 90° E.L. PARA SOLDAR D= 1/2" | UN | 1 | 594 | 594
8520 | PUERTA PRACTICABLE DE MADERA 2 HOJAS CON HERRAJE ANTI-PÁNICO. (suministro e instalación. | M2 |  |  | 1954920
11900 | PUERTA PRACTICABLE DE MADERA 2 HOJAS. Suministro e instalación. | M2 | 1 | 1332800 | 1332800
11901 | HERRAJE ANTI PÁNICO PARA PUERTA PRACTICABLE DE MADERA 2 HOJAS. Suministro e instalación. | UN | 0.2273 | 2737000 | 622120
8521 | UNIÓN UNIVERSAL PVC SOLDAR Ø 2". Suministro e instalación. | UN |  |  | 22990
4280 | CUADRILLA (TUBERO + AYUDANTE) | HR | 0.1667 | 16047 | 2675
6092 | HERRAMIENTA MENOR | GLB | 0.1259 | 2000 | 252
11902 | UNIÓN UNIVERSAL PVC SOLDAR D=2" | UN | 1 | 20063 | 20063
8522 | TUBERÍA CPVC Ø 1/2". Suministro e instalación, soldadura. | ML |  |  | 7282
4273 | CUADRILLA (OFICIAL + AYUDANTE) | JR | 0.02 | 117772 | 2355
6092 | HERRAMIENTA MENOR | GLB | 0.1109 | 2000 | 222
7336 | LIMPIADOR (1/4 GLN) | UN | 0.0031 | 26758 | 83
11896 | SOLDADURA SOLVENTE PARA CPVC (1/8 GLN) | UN | 0.0031 | 52295 | 162
11898 | TUBERÍA CPVC DE 1/2" | ML | 1.03 | 4330 | 4460
8523 | UNIÓN CPVC TIPO U.S.Ø 1/2". Suministro e instalación. | UN |  |  | 4086
4280 | CUADRILLA (TUBERO + AYUDANTE) | HR | 0.1667 | 16047 | 2675
6092 | HERRAMIENTA MENOR | GLB | 0.1259 | 2000 | 252
7336 | LIMPIADOR (1/4 GLN) | UN | 0.0013 | 26758 | 35
11896 | SOLDADURA SOLVENTE PARA CPVC (1/8 GLN) | UN | 0.0013 | 52295 | 68
11903 | ACCESORIOS UNIÓN CPVC DE 1/2" | UN | 1 | 1056 | 1056
8524 | UNIÓN CPVC TIPO U.S. Ø 3/4". Suministro e instalación. | UN |  |  | 4588
4280 | CUADRILLA (TUBERO + AYUDANTE) | HR | 0.1667 | 16047 | 2675
6092 | HERRAMIENTA MENOR | GLB | 0.1259 | 2000 | 252
7336 | LIMPIADOR (1/4 GLN) | UN | 0.0013 | 26758 | 35
11896 | SOLDADURA SOLVENTE PARA CPVC (1/8 GLN) | UN | 0.0013 | 52295 | 68
11904 | ACCESORIOS UNIÓN CPVC DE 3/4" | UN | 1 | 1558 | 1558
8525 | CODO 90° CPVC TIPO E.L. Ø 1/2". Suministro e instalación. | UN |  |  | 4446
4273 | CUADRILLA (OFICIAL + AYUDANTE) | JR | 0.02 | 117772 | 2355
6092 | HERRAMIENTA MENOR | GLB | 0.1109 | 2000 | 222
7336 | LIMPIADOR (1/4 GLN) | UN | 0.011 | 26758 | 294
11896 | SOLDADURA SOLVENTE PARA CPVC (1/8 GLN) | UN | 0.011 | 52295 | 575
11905 | ACCESORIOS CODO 90° CPVC DE 1/2" | UN | 1 | 1000 | 1000
8526 | TEE CPVC TIPO E.L. Ø 1/2". Suministro e instalación. | UN |  |  | 10095
6092 | HERRAMIENTA MENOR | GLB | 0.3465 | 2000 | 693
7050 | TARIFA HORA - PERSONAL DE OBRA - OFICIAL (Incluye Factor de Prestaciones) | HR | 0.5 | 8684 | 4342
7057 | TARIFA HORA - PERSONAL DE OBRA - AYUDANTE (Incluye Factor de Prestaciones) | HR | 0.5 | 6038 | 3019
7336 | LIMPIADOR (1/4 GLN) | UN | 0.01 | 26758 | 268
11896 | SOLDADURA SOLVENTE PARA CPVC (1/8 GLN) | UN | 0.01 | 52295 | 523
11906 | ACCESORIOS TEE CPVC DE 1/2" | UN | 1 | 1250 | 1250
8527 | TEE CPVC TIPO E.L. Ø 3/4". Suministro e instalación. | UN |  |  | 11904
6092 | HERRAMIENTA MENOR | GLB | 0.3465 | 2000 | 693
7050 | TARIFA HORA - PERSONAL DE OBRA - OFICIAL (Incluye Factor de Prestaciones) | HR | 0.5 | 8684 | 4342
7057 | TARIFA HORA - PERSONAL DE OBRA - AYUDANTE (Incluye Factor de Prestaciones) | HR | 0.5 | 6038 | 3019
7336 | LIMPIADOR (1/4 GLN) | UN | 0.01 | 26758 | 268
11896 | SOLDADURA SOLVENTE PARA CPVC (1/8 GLN) | UN | 0.01 | 52295 | 523
11907 | ACCESORIOS TEE CPVC DE 3/4" | UN | 1 | 3059 | 3059
8528 | PUNTO HIDRÁULICO AGUA FRÍA PVCP Ø 1/2" LLAVE MANGUERA. Incluye suministro e instalación, incluye accesorios, tubería, soldadura y cinta teflón. | UN |  |  | 14869
6092 | HERRAMIENTA MENOR | GLB | 0.2079 | 2000 | 416
7050 | TARIFA HORA - PERSONAL DE OBRA - OFICIAL (Incluye Factor de Prestaciones) | HR | 0.3 | 8684 | 2605
7057 | TARIFA HORA - PERSONAL DE OBRA - AYUDANTE (Incluye Factor de Prestaciones) | HR | 0.3 | 6038 | 1811
7307 | SOLDADURA SOLVENTE PARA PVC (1/4 GLN) | UN | 0.01 | 43931 | 439
7336 | LIMPIADOR (1/4 GLN) | UN | 0.01 | 26758 | 268
7945 | CINTA TEFLON - CINTA SELLANTE 1/2" x 0.20 DENSIDAD | ML | 0.2 | 133 | 27
8191 | TUBERIA PVC E.L. D=1/2" RDE 13.5 315PSI | ML | 0.45 | 2561 | 1152
9964 | CODO 90° E.L. PARA SOLDAR D= 1/2" | UN | 1 | 594 | 594
11910 | CODO CALLE GALVANIZADO Ø 1/2" | UN | 1 | 1577 | 1577
11911 | ADAPTADOR HEMBRA CPVC DE 1/2" | UN | 1 | 2485 | 2485
11912 | NIPLE GALVANIZADO Ø 1/2" x 8 cm | UN | 1 | 2575 | 2575
11913 | TAPÓN GALVANIZADO Ø 1/2" | UN | 1 | 920 | 920
8529 | BUJE SOLDADO SANITARIA PVCS TIPO U.M. Ø4" x Ø2". Incluye suministro e instalación. | UN |  |  | 14573
6092 | HERRAMIENTA MENOR | GLB | 0.167 | 2000 | 334
7050 | TARIFA HORA - PERSONAL DE OBRA - OFICIAL (Incluye Factor de Prestaciones) | HR | 0.3 | 8684 | 2605
7057 | TARIFA HORA - PERSONAL DE OBRA - AYUDANTE (Incluye Factor de Prestaciones) | HR | 0.3 | 6038 | 1811
7307 | SOLDADURA SOLVENTE PARA PVC (1/4 GLN) | UN | 0.02 | 43931 | 879
7336 | LIMPIADOR (1/4 GLN) | UN | 0.02 | 26758 | 535
11914 | BUJE SOLDADO SANITARIA PVCS 4" x 2" | UN | 1 | 8409 | 8409
8530 | BUJE SOLDADO SANITARIA PVCS TIPO U.M. Ø6" x Ø4". Incluye suministro e instalación. | UN |  |  | 36613
6092 | HERRAMIENTA MENOR | GLB | 0.167 | 2000 | 334
7050 | TARIFA HORA - PERSONAL DE OBRA - OFICIAL (Incluye Factor de Prestaciones) | HR | 0.2 | 8684 | 1737
7057 | TARIFA HORA - PERSONAL DE OBRA - AYUDANTE (Incluye Factor de Prestaciones) | HR | 0.2 | 6038 | 1208
7307 | SOLDADURA SOLVENTE PARA PVC (1/4 GLN) | UN | 0.02 | 43931 | 879
7336 | LIMPIADOR (1/4 GLN) | UN | 0.02 | 26758 | 535
11915 | BUJE SOLDADO SANITARIA PVCS 6" x 4" | UN | 1 | 31920 | 31920
8531 | YEE SANITARIA REDUCIDA PVCS TIPO U.M. Ø6" x Ø4". Incluye suministro e instalación. | UN |  |  | 109520
6092 | HERRAMIENTA MENOR | GLB | 0.167 | 2000 | 334
7050 | TARIFA HORA - PERSONAL DE OBRA - OFICIAL (Incluye Factor de Prestaciones) | HR | 0.2 | 8684 | 1737
7057 | TARIFA HORA - PERSONAL DE OBRA - AYUDANTE (Incluye Factor de Prestaciones) | HR | 0.2 | 6038 | 1208
7307 | SOLDADURA SOLVENTE PARA PVC (1/4 GLN) | UN | 0.02 | 43931 | 879
7336 | LIMPIADOR (1/4 GLN) | UN | 0.02 | 26758 | 535
11916 | YEE SANITARIA PVCS REDUCIDA 6" x 4" | UN | 1 | 104827 | 104827
8532 | ALFOMBRA MODULAR STRIPES MODULAR. Suministro e instalación | M2 |  |  | 89581
6092 | HERRAMIENTA MENOR | GLB | 0.6236 | 2000 | 1247
7050 | TARIFA HORA - PERSONAL DE OBRA - OFICIAL (Incluye Factor de Prestaciones) | HR | 0.9 | 8684 | 7816
7057 | TARIFA HORA - PERSONAL DE OBRA - AYUDANTE (Incluye Factor de Prestaciones) | HR | 0.9 | 6038 | 5434
8576 | PEGANTE PARA PISOS DE CAUCHO SINTÉTICO | GLN | 0.05 | 55367 | 2768
11917 | ALFOMBRA MODULAR STRIPES MODULAR | M2 | 1.03 | 70210 | 72316
8533 | INTERRUPTOR TRIPLE CONMUTABLE PARA ENCENDIDO/APAGADO DE ILUMINACIÓN. Incluye accesorios de instalación, fijación, caja de salida y elementos de conexión. No incluye tubería ni cableado. | UN |  |  | 18855
6092 | HERRAMIENTA MENOR | GLB | 0.3771 | 2000 | 754
7246 | TARIFA JORNAL - PERSONAL DE OBRA- TÉCNICO ELÉCTRICO (Incluye Factor de Prestaciones) | JR | 0.05 | 80069 | 4003
8779 | CAJA GALVANIZADA 2400 | UN | 1 | 1800 | 1800
9314 | TARIFA JORNAL - PERSONAL DE OBRA - PLOMERO ELECTRICISTA (Incluye Factor de Prestaciones) | JR | 0.05 | 80069 | 4003
11918 | INTERRUPTORTRIPLE CONMUTABLE BLANCO | UN | 1 | 8295 | 8295
8564 | SEÑAL DOBLE DE 0.45x0.45m REFLECTIVO ALTA DENSIDAD TIPO IV EN LÁMINA GALVANIZADA, PEDESTAL EN ÁNGULO SP/SR/SI. SUMINISTRO E INSTALACIÓN. | UN |  |  | 277613
11930 | SEÑAL VERTICAL GRUPO DE REGLAMENTARIAS TIPO CIRCULO D=45cm. INCLUYE SUMINISTRO E INSTALACION. | UN | 1 | 277613 | 277613
8566 | PINTURA EN PLÁSTICO EN FRÍO METILMETACRILATO PARA MARCAS VIALES, CON MICROESFERAS Y ESPESOR SECO SEGÚN NORMA NTC 4744. SUMINISTRO Y APLICACIÓN. (Cebras, Flechas, pictogramas, lineas de pare, senderos peatonales, achurados, etc). | M2 |  |  | 85544
5731 | CUADRILLA (3 AYUDANTES) HORARIO NOCTURNO | JR | 0.02 | 195589 | 3912
6143 | MICROESFERAS REFLECTIVAS | KG | 0.39 | 6117 | 2386
7989 | VEHÍCULO CAPACIDAD 3 TONELADAS O SUPERIOR - MODELO 2012-2009 (75% INCIDENCIA) | MES | 0.0008 | 8753250 | 7003
8320 | TARIFA MES - PERSONAL DE OBRA - OPERADOR EQUIPO DE ESPECIALIZACIÓN (Incluye Factor de Prestaciones) | MES | 0.000799 | 1841502 | 1471
8330 | PLASTICO EN FRIO (INCLUYE CATALIZADOR) - PINTURA PARA TRAFICO | GLN | 0.33 | 95920 | 31654
8331 | APLICACIÓN DE BICOMPONENTE (SPRAY O EXTRUSIÓN) INCLUYE EQUIPO Y MANO DE OBRA Y MICROESFERAS | M2 | 1 | 39118 | 39118
8571 | REDUCCIÓN CONCÉNTRICA PVC DE 3" x 1 1/2"(Suministro e Instalación) | UN |  |  | 23673
6092 | HERRAMIENTA MENOR | GLB | 0.2079 | 2000 | 416
7050 | TARIFA HORA - PERSONAL DE OBRA - OFICIAL (Incluye Factor de Prestaciones) | HR | 0.3 | 8684 | 2605
7057 | TARIFA HORA - PERSONAL DE OBRA - AYUDANTE (Incluye Factor de Prestaciones) | HR | 0.3 | 6038 | 1811
7307 | SOLDADURA SOLVENTE PARA PVC (1/4 GLN) | UN | 0.02 | 43931 | 879
7336 | LIMPIADOR (1/4 GLN) | UN | 0.02 | 26758 | 535
11362 | REDUCCIÓN PVC E.L. D= 1 1/2 x 1" (BUJE SOLDADO) | UN | 1 | 3396 | 3396
11938 | BUJE SOLDADO PRESION PVC 3"X1 1/2" (REDUCCION CONCENTRICA) | UN | 1 | 14031 | 14031
8572 | BUJE SOLDADO PRESIÓN PVC DE 3" x 1 1/2" (Suministro e Instalación) | UN |  |  | 19923
6092 | HERRAMIENTA MENOR | GLB | 0.2079 | 2000 | 416
7050 | TARIFA HORA - PERSONAL DE OBRA - OFICIAL (Incluye Factor de Prestaciones) | HR | 0.3 | 8684 | 2605
7057 | TARIFA HORA - PERSONAL DE OBRA - AYUDANTE (Incluye Factor de Prestaciones) | HR | 0.3 | 6038 | 1811
7307 | SOLDADURA SOLVENTE PARA PVC (1/4 GLN) | UN | 0.015 | 43931 | 659
7336 | LIMPIADOR (1/4 GLN) | UN | 0.015 | 26758 | 401
11938 | BUJE SOLDADO PRESION PVC 3"X1 1/2" (REDUCCION CONCENTRICA) | UN | 1 | 14031 | 14031
8573 | REDUCCIÓN CONCÉNTRICA PVC DE 3" x 3/4" (Suministro e Instalación) | UN |  |  | 26018
6092 | HERRAMIENTA MENOR | GLB | 0.2079 | 2000 | 416
7050 | TARIFA HORA - PERSONAL DE OBRA - OFICIAL (Incluye Factor de Prestaciones) | HR | 0.3 | 8684 | 2605
7057 | TARIFA HORA - PERSONAL DE OBRA - AYUDANTE (Incluye Factor de Prestaciones) | HR | 0.3 | 6038 | 1811
7307 | SOLDADURA SOLVENTE PARA PVC (1/4 GLN) | UN | 0.015 | 43931 | 659
7336 | LIMPIADOR (1/4 GLN) | UN | 0.015 | 26758 | 401
10049 | REDUCCION PVC U.M. NORMA NTC 382 3"x2" | UN | 1 | 15306 | 15306
11939 | BUJE SOLDADO PRESION PVC 2"X3/4" | UN | 1 | 4820 | 4820
8574 | REGISTRO BOLA 3" TIPO PESADO (Incluye suministro e instalación, soldadura y cinta teflon) | UN |  |  | 430711
4273 | CUADRILLA (OFICIAL + AYUDANTE) | JR | 0.12 | 117772 | 14133
6092 | HERRAMIENTA MENOR | GLB | 0.6655 | 2000 | 1331
7945 | CINTA TEFLON - CINTA SELLANTE 1/2" x 0.20 DENSIDAD | ML | 12.8361 | 133 | 1707
11940 | REGISTRO DE BOLA 3" | UN | 1 | 413540 | 413540
8575 | BUJE SOLDADO PRESIÓN CPVC D=3/4" A 1/2" (Incluye suministro e instalación). | UN |  |  | 5779
4273 | CUADRILLA (OFICIAL + AYUDANTE) | JR | 0.02 | 117772 | 2355
6092 | HERRAMIENTA MENOR | GLB | 0.1109 | 2000 | 222
7336 | LIMPIADOR (1/4 GLN) | UN | 0.023 | 26758 | 615
11896 | SOLDADURA SOLVENTE PARA CPVC (1/8 GLN) | UN | 0.023 | 52295 | 1203
11941 | BUJE SOLDADO PRESION CPVC 3/4" x 1/2" | UN | 1 | 1384 | 1384
8576 | TEE EXTREMO LISO HD 2"x2" (Suministro e instalación) | UN |  |  | 89001
6092 | HERRAMIENTA MENOR | GLB | 0.3465 | 2000 | 693
7050 | TARIFA HORA - PERSONAL DE OBRA - OFICIAL (Incluye Factor de Prestaciones) | HR | 0.5 | 8684 | 4342
7057 | TARIFA HORA - PERSONAL DE OBRA - AYUDANTE (Incluye Factor de Prestaciones) | HR | 0.5 | 6038 | 3019
7945 | CINTA TEFLON - CINTA SELLANTE 1/2" x 0.20 DENSIDAD | ML | 0.2 | 133 | 27
11942 | TEE HD EXTREMO LISO 2"x2" | UN | 1 | 80920 | 80920
8577 | BRIDA EXP. ANTIVIBRATORIA FLANGE SLIP ON D=3" CON EMPAQUE DE NEOPRENO Y JUEGO DE PERNOS (Suministro e Instalación) | UN |  |  | 307539
6092 | HERRAMIENTA MENOR | GLB | 0.6929 | 2000 | 1386
7050 | TARIFA HORA - PERSONAL DE OBRA - OFICIAL (Incluye Factor de Prestaciones) | HR | 1 | 8684 | 8684
7057 | TARIFA HORA - PERSONAL DE OBRA - AYUDANTE (Incluye Factor de Prestaciones) | HR | 1 | 6038 | 6038
10932 | SOPORTE DE PISO D 3" (DN80), TIPO PEDESTAL CON U BOLT Y 4 ANCLAJES DE EXPNSIÓN 3/8" UL FM. | UN | 1 | 201586 | 201586
10936 | BRIDA FLANGLES SLIP-ON D= 3" ACERO SOLDABLE RF 150 LB. ANSI B16.5 | UN | 1 | 52598 | 52598
10938 | EMPAQUE DE NEOPRENO, BRIDA D 3" (DN80), 1/16", ANSI B16.5 FF, CLASE 150 | UN | 1 | 19992 | 19992
10942 | JUEGO DE PERNOS, BRIDA D 3" (DN80), ANSI B16.5, FF, CLASE 150 | UN | 1 | 17255 | 17255
8578 | BOMBA SUMERGIBLE PARA SUMINISTRO Q=2,18 L/S - H= 6.18m. (Incluye suministro y montaje).BOMBA CON MOTOR ELÉCTRICO - Incluye: Bomba Centrífuga, sumergible con motor eléctrico (60Hz), 3 fases, 200V), Q= 2.16 l/s (34.24 gpm), P= 6.16 m, (8.76 psi) con salida bridada ANSI B16,42 NPS 3".EL VALOR DE LOS EQUIPOS INCLUYE:El alcance de cada una de las entregas es el siguiente:- Ingeniería, diseño básico y detallado de los sistemas.- Fabricación, ensamble, prueba y pintura en fabrica y embalaje.- Suministro de información detallado y documentos solicitados en original, los cuales serán previamente presentados a la Entidad contratante para estudio y aprobación, entre los cuales se pueden mencionar:- Programas de trabajo y entrega.- Lista y planos generales de fabricación y lista de materiales.- Manuales de instalación, operación y mantenimiento de los equipos.- Aviso oportuno del desarrollo de cada una de las actividades de suministro.-Transporte, seguro, carga y descarga desde la bodega del fabricante hasta el puerto de destino.-Realización de los pagos del manejo en puerto, agente de aduana, arancel, impuestos y demás gastos de nacionalización.- Transporte, seguro, carga y descarga desde puerto colombiano (Cartagena o Barranquilla) hasta el sitio de entrega. | UN |  |  | 5584222
6087 | TARIFA JORNAL - PERSONAL DE OBRA - AYUDANTE (Incluye Factor de Prestaciones) | JR | 1 | 48294 | 48294
6092 | HERRAMIENTA MENOR | GLB | 6.0426 | 2000 | 12085
9314 | TARIFA JORNAL - PERSONAL DE OBRA - PLOMERO ELECTRICISTA (Incluye Factor de Prestaciones) | JR | 1 | 80069 | 80069
10904 | BOMBA SUMERGIBLE. Q= 2.16 l/s (34.24 rpm). P= 6.16m (8.76 psi) HOMA TP28V16/2/3, 230V/460V 3 F, 60 Hz, CON AUTOACOPLE KK50/R 1 1/2" Y 10m DE CABLE. PORTAL AMÉRICAS | UN | 1 | 5443774 | 5443774
8579 | REGISTRO BOLA 4" TIPO PESADO (Incluye suministro e instalación, soldadura y cinta teflon) | UN |  |  | 644962
4273 | CUADRILLA (OFICIAL + AYUDANTE) | JR | 0.12 | 117772 | 14133
6092 | HERRAMIENTA MENOR | GLB | 0.6655 | 2000 | 1331
7307 | SOLDADURA SOLVENTE PARA PVC (1/4 GLN) | UN | 0.0043 | 43931 | 189
7336 | LIMPIADOR (1/4 GLN) | UN | 0.0043 | 26758 | 115
7945 | CINTA TEFLON - CINTA SELLANTE 1/2" x 0.20 DENSIDAD | ML | 12.8361 | 133 | 1707
11943 | REGISTRO DE BOLA 4" | UN | 1 | 627487 | 627487
8580 | REDUCCIÓN CONCÉNTRICA PVC DE 2" x 1"(Suministro e Instalación) | UN |  |  | 10498
6092 | HERRAMIENTA MENOR | GLB | 0.2079 | 2000 | 416
7050 | TARIFA HORA - PERSONAL DE OBRA - OFICIAL (Incluye Factor de Prestaciones) | HR | 0.3 | 8684 | 2605
7057 | TARIFA HORA - PERSONAL DE OBRA - AYUDANTE (Incluye Factor de Prestaciones) | HR | 0.3 | 6038 | 1811
7307 | SOLDADURA SOLVENTE PARA PVC (1/4 GLN) | UN | 0.02 | 43931 | 879
7336 | LIMPIADOR (1/4 GLN) | UN | 0.02 | 26758 | 535
10815 | REDUCCION CONCENTRICA PVC (2"X1") | UN | 1 | 4252 | 4252
8581 | UNIÓN PVC TIPO U.M. D= 1" (Suministro e Instalación) | UN |  |  | 4010
4280 | CUADRILLA (TUBERO + AYUDANTE) | HR | 0.1667 | 16047 | 2675
6092 | HERRAMIENTA MENOR | GLB | 0.1259 | 2000 | 252
7236 | LUBRICANTE U.M. (EMPAQUE 500 gr) | UN | 0.005 | 20789 | 104
10181 | UNION PVC (PRESION) EXTREMO LISO D=1" | UN | 1 | 979 | 979
8582 | CODO 45° PVC SOLDAR DE 3/4". (Suministro e instalación, soldadura) | UN |  |  | 4719
6092 | HERRAMIENTA MENOR | GLB | 0.1119 | 2000 | 224
7050 | TARIFA HORA - PERSONAL DE OBRA - OFICIAL (Incluye Factor de Prestaciones) | HR | 0.1 | 8684 | 868
7057 | TARIFA HORA - PERSONAL DE OBRA - AYUDANTE (Incluye Factor de Prestaciones) | HR | 0.25 | 6038 | 1509
7307 | SOLDADURA SOLVENTE PARA PVC (1/4 GLN) | UN | 0.01 | 43931 | 439
7336 | LIMPIADOR (1/4 GLN) | UN | 0.01 | 26758 | 268
11944 | CODO PVC EXTREMO LISO 45ºX3/4" | UN | 1 | 1411 | 1411
8583 | TUBERÍA PVC PRESIÓN E.L. D= 3/4` RDE 21 - 200 PSI (INCLUYE LIMPIEZA Y SOLDADURA ) SUMINISTRO E INSTALACIÓN | ML |  |  | 6064
4273 | CUADRILLA (OFICIAL + AYUDANTE) | JR | 0.02 | 117772 | 2355
6092 | HERRAMIENTA MENOR | GLB | 0.1109 | 2000 | 222
7307 | SOLDADURA SOLVENTE PARA PVC (1/4 GLN) | UN | 0.0031 | 43931 | 136
7336 | LIMPIADOR (1/4 GLN) | UN | 0.0031 | 26758 | 83
10299 | TUBERIA PVC PRESION E.L. D=3/4" RDE 21 | ML | 1.03 | 3173 | 3268
8584 | UNIÓN PVC TIPO U.M. D= 1 1/2" (Suministro e Instalación) | UN |  |  | 5484
4280 | CUADRILLA (TUBERO + AYUDANTE) | HR | 0.1667 | 16047 | 2675
6092 | HERRAMIENTA MENOR | GLB | 0.1259 | 2000 | 252
7236 | LUBRICANTE U.M. (EMPAQUE 500 gr) | UN | 0.005 | 20789 | 104
11945 | UNION PVC (PRESION) D=1 1/2" | UN | 1 | 2453 | 2453
8585 | UNIÓN PVC TIPO U.M. D= 3/4" (Suministro e Instalación) | UN |  |  | 3628
4280 | CUADRILLA (TUBERO + AYUDANTE) | HR | 0.1667 | 16047 | 2675
6092 | HERRAMIENTA MENOR | GLB | 0.1259 | 2000 | 252
7236 | LUBRICANTE U.M. (EMPAQUE 500 gr) | UN | 0.005 | 20789 | 104
11946 | UNION PVC (PRESION) D=3/4" | UN | 1 | 597 | 597
8586 | BUJE SOLDADO PRESIÓN PVC E.L. DE 1 1/4" x 1/2"(Suministro e Instalación) | UN |  |  | 5079
4273 | CUADRILLA (OFICIAL + AYUDANTE) | JR | 0.02 | 117772 | 2355
6092 | HERRAMIENTA MENOR | GLB | 0.1109 | 2000 | 222
7307 | SOLDADURA SOLVENTE PARA PVC (1/4 GLN) | UN | 0.0043 | 43931 | 189
7336 | LIMPIADOR (1/4 GLN) | UN | 0.0043 | 26758 | 115
11947 | BUJE SOLDADO PRESION PVC 1 1/4" x 1/2" | UN | 1 | 2198 | 2198
8587 | BUJE SOLDADO PRESIÓN PVC E.L. DE 2" x 1 1/4" (Suministro e Instalación) | UN |  |  | 11777
6092 | HERRAMIENTA MENOR | GLB | 0.2224 | 2000 | 445
7050 | TARIFA HORA - PERSONAL DE OBRA - OFICIAL (Incluye Factor de Prestaciones) | HR | 0.4 | 8684 | 3474
7057 | TARIFA HORA - PERSONAL DE OBRA - AYUDANTE (Incluye Factor de Prestaciones) | HR | 0.207 | 6038 | 1250
7307 | SOLDADURA SOLVENTE PARA PVC (1/4 GLN) | UN | 0.02 | 43931 | 879
7336 | LIMPIADOR (1/4 GLN) | UN | 0.02 | 26758 | 535
11948 | BUJE SOLDADO PRESIÓN PVC 2" x 1 1/4" | UN | 1 | 5194 | 5194
8588 | BUJE SOLDADO PRESIÓN PVC E.L. DE 2" x 1"(Suministro e Instalación) | UN |  |  | 11777
6092 | HERRAMIENTA MENOR | GLB | 0.2224 | 2000 | 445
7050 | TARIFA HORA - PERSONAL DE OBRA - OFICIAL (Incluye Factor de Prestaciones) | HR | 0.4 | 8684 | 3474
7057 | TARIFA HORA - PERSONAL DE OBRA - AYUDANTE (Incluye Factor de Prestaciones) | HR | 0.207 | 6038 | 1250
7307 | SOLDADURA SOLVENTE PARA PVC (1/4 GLN) | UN | 0.02 | 43931 | 879
7336 | LIMPIADOR (1/4 GLN) | UN | 0.02 | 26758 | 535
11949 | BUJE SOLDADO PRESION PVC 2" x 1" | UN | 1 | 5194 | 5194
8589 | BUJE SOLDADO PRESIÓN PVC E.L. DE 2" x 3/4"(Suministro e Instalación) | UN |  |  | 11403
6092 | HERRAMIENTA MENOR | GLB | 0.2224 | 2000 | 445
7050 | TARIFA HORA - PERSONAL DE OBRA - OFICIAL (Incluye Factor de Prestaciones) | HR | 0.4 | 8684 | 3474
7057 | TARIFA HORA - PERSONAL DE OBRA - AYUDANTE (Incluye Factor de Prestaciones) | HR | 0.207 | 6038 | 1250
7307 | SOLDADURA SOLVENTE PARA PVC (1/4 GLN) | UN | 0.02 | 43931 | 879
7336 | LIMPIADOR (1/4 GLN) | UN | 0.02 | 26758 | 535
11939 | BUJE SOLDADO PRESION PVC 2"X3/4" | UN | 1 | 4820 | 4820
8590 | POZO EYECTOR EN CONCRETO 4000 PSI (28 MPA) GRAVA COMÚN - AGUAS LLUVIAS D 1.2m (Premezclado. Incluye suministro, formaleteo, colocación y curado y refuerzo). | UN |  |  | 1662048
326 | CONCRETO GRAVA COMÚN 4000 PSI 28 MPa (280 Kg/cm2) | M3 | 2.18 | 410550 | 894999
4287 | CUADRILLA (OFICIAL + 3 AYUDANTES) | HR | 3.24 | 26797 | 86822
6092 | HERRAMIENTA MENOR | GLB | 4.0853 | 2000 | 8171
6739 | BOMBEO DE CONCRETO CON AUTOBOMBA (No incluye suministro ni instalación de concreto) | M3 | 2.268 | 45220 | 102559
6914 | CURADOR PARA CONCRETOS Y MORTEROS | KG | 1.08 | 4510 | 4871
7088 | ACERO FIGURADO No. 4 (Ø 1/2") F'y=60000 PSI | KG | 205.2 | 2678 | 549526
7115 | ADITIVO IMPERMEABILIZANTE PARA CONCRETOS Y MORTEROS | KG | 0.432 | 6319 | 2730
7596 | VIBRADOR TIPO AGUJA | DIA | 0.1297 | 17850 | 2315
8520 | FORMALETA METÁLICA (CONCRETO HIDRÁULICO) | M2/DIA | 9.9361 | 1012 | 10055
8591 | MAMPOSTERÍA EN BLOQUE 4 e= 0.10m (Incluye suministro, insumos y construcción) | M2 |  |  | 43521
4273 | CUADRILLA (OFICIAL + AYUDANTE) | JR | 0.2375 | 117772 | 27971
6092 | HERRAMIENTA MENOR | GLB | 1.3171 | 2000 | 2634
7361 | BLOQUE No. 4 | UN | 15.5 | 750 | 11625
7421 | MORTERO 3000 PSI 21 MPa (210 Kg/cm2) | M3 | 0.0032 | 403410 | 1291
8593 | COPA REDUCIDA GALVANIZADA HD 2" x 3/4". (SUMINISTRO E INSTALACIÓN). | UN |  |  | 33820
4280 | CUADRILLA (TUBERO + AYUDANTE) | HR | 1.5 | 16047 | 24071
6092 | HERRAMIENTA MENOR | GLB | 1.1331 | 2000 | 2266
7236 | LUBRICANTE U.M. (EMPAQUE 500 gr) | UN | 0.0222 | 20789 | 462
11950 | COPA REDUCIDA GALVANIZADA HD 2" x 3/4" | UN | 1 | 7021 | 7021
8594 | UNIÓN BRIDA x ACOPLE UNIVERSAL 3"(SUMINISTRO E INSTALACIÓN). | UN |  |  | 137187
6092 | HERRAMIENTA MENOR | GLB | 0.6929 | 2000 | 1386
7050 | TARIFA HORA - PERSONAL DE OBRA - OFICIAL (Incluye Factor de Prestaciones) | HR | 1 | 8684 | 8684
7057 | TARIFA HORA - PERSONAL DE OBRA - AYUDANTE (Incluye Factor de Prestaciones) | HR | 1 | 6038 | 6038
7236 | LUBRICANTE U.M. (EMPAQUE 500 gr) | UN | 0.1 | 20789 | 2079
11951 | UNIÓN BRIDA x ACOPLE UNIVERSAL 3" | UN | 1 | 119000 | 119000
8595 | UNIÓN BRIDA x ACOPLE UNIVERSAL 4"(SUMINISTRO E INSTALACIÓN). | UN |  |  | 149087
6092 | HERRAMIENTA MENOR | GLB | 0.6929 | 2000 | 1386
7050 | TARIFA HORA - PERSONAL DE OBRA - OFICIAL (Incluye Factor de Prestaciones) | HR | 1 | 8684 | 8684
7057 | TARIFA HORA - PERSONAL DE OBRA - AYUDANTE (Incluye Factor de Prestaciones) | HR | 1 | 6038 | 6038
7236 | LUBRICANTE U.M. (EMPAQUE 500 gr) | UN | 0.1 | 20789 | 2079
11952 | UNIÓN BRIDA x ACOPLE UNIVERSAL 4" | UN | 1 | 130900 | 130900
8596 | JUNTA ANTIVIBRATORIA D= 4" CON EMPAQUE DE NEOPRENO Y JUEGO DE PERNOS (SUMINISTRO E INSTALACIÓN). | UN |  |  | 291474
6092 | HERRAMIENTA MENOR | GLB | 0.6929 | 2000 | 1386
7050 | TARIFA HORA - PERSONAL DE OBRA - OFICIAL (Incluye Factor de Prestaciones) | HR | 1 | 8684 | 8684
7057 | TARIFA HORA - PERSONAL DE OBRA - AYUDANTE (Incluye Factor de Prestaciones) | HR | 1 | 6038 | 6038
10940 | EMPAQUE DE NEOPRENO, BRIDA D 4" (DN100), 1/16", ANSI B16.5 FF, CLASE 150 . | UN | 1 | 31892 | 31892
10944 | JUEGO DE PERNOS, BRIDA D 4" (DN50), ANSI B16.5, FF, CLASE 150. | UN | 1 | 29988 | 29988
11953 | JUNTA ANTIVIBRATORIA D= 4" | UN | 1 | 213486 | 213486
8597 | PASAMUROS ACERO INOXIDABLE D= 1 1/2" x 50 cm PARA TUBO DE 1" (INCLUYE SUMINISTRO E INSTALACIÓN). | UN |  |  | 118601
6092 | HERRAMIENTA MENOR | GLB | 0.0852 | 2000 | 170
7057 | TARIFA HORA - PERSONAL DE OBRA - AYUDANTE (Incluye Factor de Prestaciones) | HR | 0.3 | 6038 | 1811
11954 | PASAMURO ACERO INOXIDABLE D= 1 1/2" x 50cm PARA TUBO DE 1" | UN | 1 | 116620 | 116620
8598 | PASAMUROS ACERO INOXIDABLE D= 4" x 50 cm PARA TUBO DE 3" (INCLUYE SUMINISTRO E INSTALACIÓN). | UN |  |  | 273695
6092 | HERRAMIENTA MENOR | GLB | 0.2556 | 2000 | 511
7057 | TARIFA HORA - PERSONAL DE OBRA - AYUDANTE (Incluye Factor de Prestaciones) | HR | 0.9 | 6038 | 5434
11955 | PASAMURO ACERO INOXIDABLE D= 4" x 50cm PARA TUBO DE 3" | UN | 1 | 267750 | 267750
8599 | MANÓMETRO DE PRESIÓN 0-200 PSI. (INCLUYE SUMINISTRO E INSTALACIÓN). | UN |  |  | 15602
6092 | HERRAMIENTA MENOR | GLB | 0.0568 | 2000 | 114
7057 | TARIFA HORA - PERSONAL DE OBRA - AYUDANTE (Incluye Factor de Prestaciones) | HR | 0.2 | 6038 | 1208
11956 | MANÓMETRO DE PRESIÓN 0 - 200 PSI | UN | 1 | 14280 | 14280
8600 | TEE REDUCIDA PVC U.M. 4" x 3" (INCLUYE SUMINISTRO E INSTALACIÓN). | UN |  |  | 351261
4273 | CUADRILLA (OFICIAL + AYUDANTE) | JR | 0.1 | 117772 | 11777
6092 | HERRAMIENTA MENOR | GLB | 0.5546 | 2000 | 1109
7236 | LUBRICANTE U.M. (EMPAQUE 500 gr) | UN | 0.01 | 20789 | 208
11957 | TEE REDUCIDA PVC U.M. DE 4" x 3" | UN | 1 | 338167 | 338167
8601 | PASAMUROS ACERO INOXIDABLE D= 2 1/2" x 50 cm PARA TUBO DE 2" (INCLUYE SUMINISTRO E INSTALACIÓN). | UN |  |  | 186431
6092 | HERRAMIENTA MENOR | GLB | 0.0852 | 2000 | 170
7057 | TARIFA HORA - PERSONAL DE OBRA - AYUDANTE (Incluye Factor de Prestaciones) | HR | 0.3 | 6038 | 1811
11958 | PASAMURO ACERO INOXIDABLE D= 2 1/2" x 50cm PARA TUBO DE 2" | UN | 1 | 184450 | 184450
8602 | BOMBA SUMERGIBLE AGUAS LLUVIAS 2" - 1.0 HP 110V 12 m ca 416 LPM (INCLUYE SUMINISTRO Y MONTAJE). | UN |  |  | 720454
6092 | HERRAMIENTA MENOR | GLB | 6.0428 | 2000 | 12086
7057 | TARIFA HORA - PERSONAL DE OBRA - AYUDANTE (Incluye Factor de Prestaciones) | HR | 7.9998 | 6038 | 48299
9314 | TARIFA JORNAL - PERSONAL DE OBRA - PLOMERO ELECTRICISTA (Incluye Factor de Prestaciones) | JR | 1 | 80069 | 80069
11959 | BOMBA SUMERGIBLE AGUAS LLUVIAS 2" - 1.0 HP 110V 12 m ca 416 LPM | UN | 1 | 580000 | 580000
8603 | PUNTO HIDRÁULICO AGUA FRÍA PVC 1/2" DUCHA. (INCLUYE SUMINISTRO E INSTALACIÓN, INCLUYE ACCESORIOS, TUBERÍA, SOLDADURA Y CINTA TEFLÓN). | UN |  |  | 34768
6092 | HERRAMIENTA MENOR | GLB | 0.6929 | 2000 | 1386
7050 | TARIFA HORA - PERSONAL DE OBRA - OFICIAL (Incluye Factor de Prestaciones) | HR | 1 | 8684 | 8684
7057 | TARIFA HORA - PERSONAL DE OBRA - AYUDANTE (Incluye Factor de Prestaciones) | HR | 1 | 6038 | 6038
7307 | SOLDADURA SOLVENTE PARA PVC (1/4 GLN) | UN | 0.05 | 43931 | 2197
7336 | LIMPIADOR (1/4 GLN) | UN | 0.04 | 26758 | 1070
7945 | CINTA TEFLON - CINTA SELLANTE 1/2" x 0.20 DENSIDAD | ML | 0.2 | 133 | 27
8054 | ADAPTADOR MACHO PVC 1/2" | UN | 1 | 409 | 409
8191 | TUBERIA PVC E.L. D=1/2" RDE 13.5 315PSI | ML | 1.76 | 2561 | 4507
8192 | TEE PVC E.L. D=1/2 SHEDULE 40 | UN | 1 | 783 | 783
8193 | TAPON COPA PVC D=1/2" | UN | 2 | 338 | 676
9964 | CODO 90° E.L. PARA SOLDAR D= 1/2" | UN | 2 | 594 | 1188
11896 | SOLDADURA SOLVENTE PARA CPVC (1/8 GLN) | UN | 0.02 | 52295 | 1046
11898 | TUBERÍA CPVC DE 1/2" | ML | 1 | 4330 | 4330
11905 | ACCESORIOS CODO 90° CPVC DE 1/2" | UN | 1 | 1000 | 1000
11960 | ADAPTADOR MACHO CPVC DE 1/2" | UN | 1 | 1427 | 1427
8604 | TRAMPA DE GRASAS EN CONCRETO IMPERMEABILIZADO 3000 PSI. (SUMINISTRO E INSTALACIÓN, INCLUYE REFUERZO, TAPA EN LÁMINA, ESCALERAS DE ACCESO). | UN |  |  | 4777072
3650 | CONCRETO 1500 PSI (Hecho en Obra) 1:3:5 con arena de río y triturado de 3/4") | M3 | 0.09 | 289024 | 26012
3708 | ACERO DE REFUERZO (Incluye Suministro, Figurado y Fijación) | KG | 179.65 | 3272 | 587815
4144 | TUBERIA PVC SANITARIA D=6" TIPO U.S. (Incluye Suministro e Instalación) | ML | 0.82 | 55892 | 45831
5396 | CONCRETO IMPERMEABILIZADO GRAVA FINA DE 3000 PSI PARA BOX CULVERT (PREMEZCLADO. INCLUYE SUMINISTRO, FORMALETEO Y COLOCACIÓN. NO INCLUYE REFUERZO, CURADO). | M3 | 2.27 | 750796 | 1704307
6518 | CODO 90° CXE PVC SANITARIA D=6" (Incluye suministro e instalación). | UN | 2 | 106826 | 213652
7282 | ESCALERA ACCESO ASTM A-36 - 3.00m<H<= 4.00m. (Incluye suministro e instalación) | UN | 3 | 555012 | 1665036
8541 | 6 DUCTO D= 6" + 3 DUCTOS DE 3" PVC PESADO DB (No incluye excavación ni rellenos). SUMINISTRO E INSTALACION. | ML | 1.85 | 288875 | 534419
8605 | MAMPOSTERÍA EN BLOQUE 3 e= 0.07 m (Incluye suministro, insumos y construcción) | M2 |  |  | 48139
4273 | CUADRILLA (OFICIAL + AYUDANTE) | JR | 0.2375 | 117772 | 27971
6092 | HERRAMIENTA MENOR | GLB | 1.3171 | 2000 | 2634
7421 | MORTERO 3000 PSI 21 MPa (210 Kg/cm2) | M3 | 0.01 | 403410 | 4034
11961 | BLOQUE No. 3 | UN | 16.6667 | 810 | 13500
8765 | ALQUILER DE MESA PLÁSTICA DE 0.72m x 0.72m x 0.72m_(Según Apéndice Bioseguridad Covid 19) | UN/MES |  |  | 4568
12005 | MESA PLÁSTICA DE 0.72m x 0.72m x 0.72m._(Según Apéndice Bioseguridad Covid 19) | UN | 0.075 | 60900 | 4568
8766 | ALQUILER DE TERMÓMETRO INFRARROJO PARA USO EN HUMANOS, LIBRE DE CONTACTO, IMPERMEABLE_(Según Apéndice Bioseguridad Covid 19) | UN/MES |  |  | 22058
12006 | TERMÓMETRO INFRARROJO PARA USO EN HUMANOS, LIBRE DE CONTACTO, IMPERMEABLE. (Según Apéndice Bioseguridad Covid 19)_ Exento de IVA de forma temporal | UN | 0.075 | 294109 | 22058
8771 | ALQUILER CAMILLA EN FIBRA CON ARNÉS - INMOVILIZADOR Y SEÑAL. _(Según Apéndice Bioseguridad Covid 19) | UN/MES |  |  | 12365
11084 | CAMILLA EN FIBRA CON ARNÉS - INMOVILIZADOR Y SEÑAL | UN | 0.075 | 164871 | 12365
8773 | PAQUETE DE ELEMENTOS PARA LIMPIEZA Y DESINFECCIÓN PARA 10 TRABAJADORES DE OBRA - HERRAMIENTAS-MAQUINARIA Y EQUIPO MENOR (INCLUYE ALCOHOL ANTISÉPTICO-70%, TOALLAS DE PAPEL PARA MANOS, JABÓN LIQUIDO PARA MANOS, GEL ANTIBACTERIAL, ALQUILER DE DISPENSADOR DE TOALLAS, ALQUILER DISPENSADOR METÁLICO DE JABÓN, ALQUILER LAVAMANOS PORTÁTIL ACERO INOX. INCLUYE AGUA) | UN/MES |  |  | 590550
8764 | ALQUILER DE DISPENSADOR PLÁSTICO DE TOALLAS TIPO Z_(Según Apéndice Bioseguridad Covid 19) | UN/MES | 5 | 2693 | 13465
8768 | ALQUILER LAVAMANOS PORTÁTIL EN ACERO INOXIDABLE CON DOS TANQUES PARA AGUA LIMPIA Y RESIDUAL DE 20 LT C/U_ (Según Apéndice Bioseguridad Covid 19) | UN/MES | 1 | 70500 | 70500
8772 | ALQUILER DE DISPENSADOR DE JABÓN, METÁLICO DE 1LT. _(Según Apéndice Bioseguridad Covid 19) | UN/MES | 3 | 6175 | 18525
9325 | CARROTANQUE IRRIGADOR DE AGUA - VIAJE | VIAJE | 0.4 | 185000 | 74000
12002 | ALCOHOL ANTISÉPTICO (ALCOHOL AL 70%). (Según Apéndice Bioseguridad Covid 19)_ Exento de IVA de forma temporal | GLN | 6 | 25850 | 155100
12003 | TOALLAS DE PAPEL PARA MANOS. TIPO Z. DOBLE HOJA. (PAQUETE 150 HOJAS)_(Según Apéndice Bioseguridad Covid 19) | UN | 44 | 5700 | 250800
12010 | JABÓN LIQUIDO PARA MANOS. (Según Apéndice Bioseguridad Covid 19)_ Exento de IVA de forma temporal | GLN | 0.24 | 18000 | 4320
12015 | GEL ANTIBACTERIAL Antiséptico para manos sin enjuague, a base de glicerina, alcohol antiséptico al 70%, contenido máx. de agua 30%.(Según Apéndice Bioseguridad Covid 19)_ Exento IVA de forma temporal | LT | 0.32 | 12000 | 3840
8774 | PAQUETE DE ELEMENTOS PARA LIMPIEZA Y DESINFECCIÓN PARA 10 TRABAJADORES DE CONSULTORÍA / INTERVENTORÍA (INCLUYE ALCOHOL ANTISÉPTICO-70%, TOALLAS DE PAPEL PARA MANOS, JABÓN LIQUIDO PARA MANOS, GEL ANTIBACTERIAL, ALQUILER DE DISPENSADOR DE TOALLAS, ALQUILER DISPENSADOR METÁLICO DE JABÓN) | UN/MES |  |  | 446050
8764 | ALQUILER DE DISPENSADOR PLÁSTICO DE TOALLAS TIPO Z_(Según Apéndice Bioseguridad Covid 19) | UN/MES | 5 | 2693 | 13465
8772 | ALQUILER DE DISPENSADOR DE JABÓN, METÁLICO DE 1LT. _(Según Apéndice Bioseguridad Covid 19) | UN/MES | 3 | 6175 | 18525
12002 | ALCOHOL ANTISÉPTICO (ALCOHOL AL 70%). (Según Apéndice Bioseguridad Covid 19)_ Exento de IVA de forma temporal | GLN | 6 | 25850 | 155100
12003 | TOALLAS DE PAPEL PARA MANOS. TIPO Z. DOBLE HOJA. (PAQUETE 150 HOJAS)_(Según Apéndice Bioseguridad Covid 19) | UN | 44 | 5700 | 250800
12010 | JABÓN LIQUIDO PARA MANOS. (Según Apéndice Bioseguridad Covid 19)_ Exento de IVA de forma temporal | GLN | 0.24 | 18000 | 4320
12015 | GEL ANTIBACTERIAL Antiséptico para manos sin enjuague, a base de glicerina, alcohol antiséptico al 70%, contenido máx. de agua 30%.(Según Apéndice Bioseguridad Covid 19)_ Exento IVA de forma temporal | LT | 0.32 | 12000 | 3840
8775 | ALQUILER DE FUMIGADORA DE ESPALDA. ASPERSOR BOMBA MANUAL 20 LITROS. DESINFECCIÓN_ (Según Apéndice Bioseguridad Covid 19) INCLUYE MEZCLA AGUA-HIPOCLORITO 20 mml/LITRO | UN/MES |  |  | 43934
6098 | AGUA | LT | 450 | 19 | 8550
12017 | FUMIGADORA DE ESPALDA. ASPERSOR BOMBA MANUAL 20 LITROS. DESINFECCIÓN_ (Según Apéndice Bioseguridad Covid 19) | UN | 0.075 | 211235 | 15843
12040 | HIPOCLORITO - (Según Apéndice Bioseguridad Covid 19)_ Exento de IVA de forma temporal | LT | 11.25 | 1737 | 19541
8800 | SEÑAL ELEVADA BS, TABLERO 4,556m x 1,654m REFLECTIVO DIAMANTE, SOPORTE EN TUBO GALVANIZADO DE 12" x 7m CERCHA EN TUBO 4" DE 3mm Y 2" DE 2mm. INCL. SUMINISTRO E INSTALACIÓN. CONSTRUCCIÓN DEL PATIO LA REFORMA Y OBRAS COMPLEMENTARIAS EN LA CIUDAD DE BOGOTÁ D.C. | UN |  |  | 5652500
12060 | SEÑAL ELEVADA BS, TABLERO 4,556mx1,654m REFLECTIVO DIAMANTE, SOPORTE EN TUBO GALV. 12"x7m CERCHA TUBO 4" 3mm Y 2"mm SUM e INST. CONST. PATIO LA REFORMA Y OBRAS COMPLEMENTARIAS EN LA CIUDAD DE BOGOTÁ | UN | 1 | 5652500 | 5652500
8801 | REGISTRO DE CORTE 1". Suministro en instalación. CONSTRUCCIÓN DEL PATIO LA REFORMA Y OBRAS COMPLEMENTARIAS EN LA CIUDAD DE BOGOTÁ D.C. | UN |  |  | 90215
6092 | HERRAMIENTA MENOR | GLB | 0.5 | 2000 | 1000
7057 | TARIFA HORA - PERSONAL DE OBRA - AYUDANTE (Incluye Factor de Prestaciones) | HR | 0.13 | 6038 | 785
12061 | REGISTRO DE CORTE 1". CONST. PATIO LA REFORMA Y OBRAS COMPLEMENTARIAS EN LA CIUDAD DE BOGOTÁ | UN | 1 | 88430 | 88430
8802 | REDUCCIÓN PVC SOLDAR DE 1 1/2" x 3/4"(Suministro e Instalación). CONSTRUCCIÓN DEL PATIO LA REFORMA Y OBRAS COMPLEMENTARIAS EN LA CIUDAD DE BOGOTÁ D.C. | UN |  |  | 6993
6092 | HERRAMIENTA MENOR | GLB | 0.06 | 2000 | 120
7050 | TARIFA HORA - PERSONAL DE OBRA - OFICIAL (Incluye Factor de Prestaciones) | HR | 0.1 | 8684 | 868
7057 | TARIFA HORA - PERSONAL DE OBRA - AYUDANTE (Incluye Factor de Prestaciones) | HR | 0.3 | 6038 | 1811
7307 | SOLDADURA SOLVENTE PARA PVC (1/4 GLN) | UN | 0.02 | 43931 | 879
7336 | LIMPIADOR (1/4 GLN) | UN | 0.02 | 26758 | 535
12062 | REDUCCIÓN PVC SOLDAR D= 1 1/2" x 3/4". CONST. PATIO LA REFORMA Y OBRAS COMPLEMENTARIAS EN LA CIUDAD DE BOGOTÁ | UN | 1 | 2780 | 2780
8803 | REDUCCIÓN PVC SOLDAR DE 2" x 1/2"(Suministro e Instalación). CONSTRUCCIÓN DEL PATIO LA REFORMA Y OBRAS COMPLEMENTARIAS EN LA CIUDAD DE BOGOTÁ D.C. | UN |  |  | 10282
6092 | HERRAMIENTA MENOR | GLB | 0.1 | 2000 | 200
7050 | TARIFA HORA - PERSONAL DE OBRA - OFICIAL (Incluye Factor de Prestaciones) | HR | 0.3 | 8684 | 2605
7057 | TARIFA HORA - PERSONAL DE OBRA - AYUDANTE (Incluye Factor de Prestaciones) | HR | 0.3 | 6038 | 1811
7307 | SOLDADURA SOLVENTE PARA PVC (1/4 GLN) | UN | 0.02 | 43931 | 879
7336 | LIMPIADOR (1/4 GLN) | UN | 0.02 | 26758 | 535
12063 | REDUCCIÓN PVC SOLDAR D= 2" x 1/2". CONST. PATIO LA REFORMA Y OBRAS COMPLEMENTARIAS EN LA CIUDAD DE BOGOTÁ | UN | 1 | 4252 | 4252
8804 | RACK (Gabinete) CERRADO DE COMUNICACIONES DE PISO 20 RU. EN LÁMINA COLD ROLLED 20" (Dimensiones: Altura 1.30 cm, Ancho 72 cm, Profundidad 60 cm). CONSTRUCCIÓN DEL PATIO LA REFORMA Y OBRAS COMPLEMENTARIAS EN LA CIUDAD DE BOGOTÁ D.C. | UN |  |  | 554117
6092 | HERRAMIENTA MENOR | GLB | 1.31 | 2000 | 2620
7050 | TARIFA HORA - PERSONAL DE OBRA - OFICIAL (Incluye Factor de Prestaciones) | HR | 2 | 8684 | 17369
7057 | TARIFA HORA - PERSONAL DE OBRA - AYUDANTE (Incluye Factor de Prestaciones) | HR | 2 | 6038 | 12075
12064 | RACK (Gabinete) COMUNICACIONES DE PISO 28 RU. CAL. 20. Incl. puerta frente con malla y tapas desmontables laterales fr 72cm Fo60. CONST. PATIO LA REFORMA Y OBRAS COMPLEMENTARIAS EN LA CIUDAD DE BOGOTÁ | UN | 1 | 522053 | 522053
8805 | TEE PVC U.M. Ø 3" SCH 80 (Suministro e instalación). CONSTRUCCIÓN DEL PATIO LA REFORMA Y OBRAS COMPLEMENTARIAS EN LA CIUDAD DE BOGOTÁ D.C. | UN |  |  | 52966
6092 | HERRAMIENTA MENOR | GLB | 0.21 | 2000 | 420
7050 | TARIFA HORA - PERSONAL DE OBRA - OFICIAL (Incluye Factor de Prestaciones) | HR | 0.5 | 8684 | 4342
7057 | TARIFA HORA - PERSONAL DE OBRA - AYUDANTE (Incluye Factor de Prestaciones) | HR | 0.8 | 6038 | 4830
7236 | LUBRICANTE U.M. (EMPAQUE 500 gr) | UN | 0.01 | 20789 | 208
12065 | TEE PVC U.M. D=3" SCH 80. CONST. PATIO LA REFORMA Y OBRAS COMPLEMENTARIAS EN LA CIUDAD DE BOGOTÁ | UN | 1 | 43166 | 43166
8806 | HIDROSIEMBRA (Incluye Geotextil NT 1600 y Manto permanente de control de erosión). CONSTRUCCIÓN DEL PATIO LA REFORMA Y OBRAS COMPLEMENTARIAS EN LA CIUDAD DE BOGOTÁ D.C. | M2 |  |  | 21845
6092 | HERRAMIENTA MENOR | GLB | 0.05 | 2000 | 100
7050 | TARIFA HORA - PERSONAL DE OBRA - OFICIAL (Incluye Factor de Prestaciones) | HR | 0.1 | 8684 | 868
7057 | TARIFA HORA - PERSONAL DE OBRA - AYUDANTE (Incluye Factor de Prestaciones) | HR | 0.2 | 6038 | 1208
7325 | MANTO BIOLOGICO BIOTEX | M2 | 1.05 | 5581 | 5860
7463 | GEOTEXTIL NT 1600 o 351 NT | M2 | 1.05 | 3055 | 3208
7983 | ALQUILER DÍA - CAMIONETA 1300-2000 cc - MODELO 2011-2008 (75% INCIDENCIA) | DIA | 0.01 | 150100 | 1501
12066 | REVEGETALIZACION TALUDES POR TECNICA HIDROSIEMBRA SINTEX (INCL. M DE O, 1 AYUD. Y MAQUINA HIDROSEMBRADORA). CONST. PATIO LA REFORMA Y OBRAS COMPLEMENTARIAS EN LA CIUDAD DE BOGOTÁ | M2 | 1 | 9100 | 9100
8807 | LUMINARIA DE EMERGENCIA 27 W,32 LEDS, 500MA, 120-277V, CLASE II, BLANCO NEUTRO. (Incluye Suministro e instalación). No incluye tubería ni cableado. CONSTRUCCIÓN DEL PATIO LA REFORMA Y OBRAS COMPLEMENTARIAS EN LA CIUDAD DE BOGOTÁ D.C. | UN |  |  | 916019
6092 | HERRAMIENTA MENOR | GLB | 0.5 | 2000 | 1000
7247 | TARIFA HORA - PERSONAL DE OBRA- TÉCNICO ELÉCTRICO (Incluye Factor de Prestaciones) | HR | 0.25 | 10009 | 2502
9314 | TARIFA JORNAL - PERSONAL DE OBRA - PLOMERO ELECTRICISTA (Incluye Factor de Prestaciones) | JR | 0.25 | 80069 | 20017
12067 | LUMINARIA EMERGENCIA 27W, 32LEDS, 500MA, 120-277V, CLASE II, BLANCO NEUTRO. CONST. PATIO LA REFORMA Y OBRAS COMPLEMENTARIAS EN LA CIUDAD DE BOGOTÁ | UN | 1 | 892500 | 892500
8808 | REVESTIMIENTO PANEL SOFTWAVE 50 ALUMINIO PINTURA UNA CARA LISO. (Suministro e Instalación). CONSTRUCCIÓN DEL PATIO LA REFORMA Y OBRAS COMPLEMENTARIAS EN LA CIUDAD DE BOGOTÁ D.C. | M2 |  |  | 225420
12068 | REVESTIMIENTO PANEL SOFTWAVE 50 ALUMINIO PINTURA UNA CARA LISO. Sumin. e Instal. CONST. PATIO LA REFORMA Y OBRAS COMPLEMENTARIAS EN LA CIUDAD DE BOGOTÁ | M2 | 1 | 225420 | 225420
8809 | PANEL DE FIBROCEMENTO e=10mm. SOBRE CARA INTERIOR Y EXTERIOR DE LA SUBESTRUCTURA METÁLICA CUBIERTA. (Suministro e instalación). CONSTRUCCIÓN DEL PATIO LA REFORMA Y OBRAS COMPLEMENTARIAS EN LA CIUDAD DE BOGOTÁ D.C. | M2 |  |  | 56709
6092 | HERRAMIENTA MENOR | GLB | 0.54 | 2000 | 1080
7050 | TARIFA HORA - PERSONAL DE OBRA - OFICIAL (Incluye Factor de Prestaciones) | HR | 1.65 | 8684 | 14329
7057 | TARIFA HORA - PERSONAL DE OBRA - AYUDANTE (Incluye Factor de Prestaciones) | HR | 1.65 | 6038 | 9962
7570 | CAMILLA EN MADERA NUEVA 0.70 x 1.4MT | DIA | 0.21 | 179 | 38
7767 | ANDAMIO TUBULAR | DIA | 0.21 | 595 | 125
8482 | PINTURA EN VINILO TIPO 1 | GLN | 0.01 | 37021 | 370
10275 | CANAL OMEGA 1.5/8" x 1" x 2.44 m CAL. 26 | UN | 0.67 | 3590 | 2405
10276 | PARAL 2.50m PERFIL C 2x4x0.85 METALCON ESTRUCTURAL PERFORADO CAL. 26 | UN | 0.67 | 4640 | 3109
10279 | ÁNGULO ALUMINIO BLANCO DE 3m DE 66mm x 39mm | UN | 0.42 | 5300 | 2226
10280 | TORNILLO PANEL DRY WALL 6" x 1" PUNTA AGUDA | UN | 15 | 15 | 225
10282 | MASILLA PARA LÁMINAS DE YESO Y CARTÓN, PARA DRY WALL | GLN | 0.05 | 6198 | 310
10283 | CINTA FIBRA DE VIDRIO PARA DRY WALL 5cm DE ANCHO | ML | 1 | 93 | 93
10285 | DILATACIÓN PLÁSTICA Z - 40 x 0.90mm x 2.05m | ML | 0.42 | 2008 | 843
12069 | LAMINA FIBROCEMENTO 1.22X2.44 e=10 MM. CONST. PATIO LA REFORMA Y OBRAS COMPLEMENTARIAS EN LA CIUDAD DE BOGOTÁ | M2 | 1 | 21594 | 21594
8810 | CERRAMIENTO METÁLICO h= 2.00m SEGÚN DETALLE PLANO G-912: PARAL TUBULAR METÁLICO CUADRADO DE 4"x4", MARCO EN TUBULAR METÁLICO RECTANGULAR DE 4"x2" Y TUBOS CUADRADOS DE 1"x1", CON PINTURA ANTICORROSIVA Y ESMALTE SINTÉTICO RAL 70-10. SUMINISTRO, FABRICACIÓN E INSTALACIÓN. CONSTRUCCIÓN DEL PATIO LA REFORMA Y OBRAS COMPLEMENTARIAS EN LA CIUDAD DE BOGOTÁ D.C. | ML |  |  | 279481
6087 | TARIFA JORNAL - PERSONAL DE OBRA - AYUDANTE (Incluye Factor de Prestaciones) | JR | 0.49 | 48294 | 23664
6088 | TARIFA JORNAL - PERSONAL DE OBRA - OFICIAL (Incluye Factor de Prestaciones) | JR | 0.49 | 69478 | 34044
6092 | HERRAMIENTA MENOR | GLB | 2.15 | 2000 | 4300
7680 | PINTURA EN ESMALTE DOMESTICO | GLN | 0.15 | 42900 | 6435
8077 | EQUIPO DE OXICORTE | DIA | 0.49 | 83300 | 40817
8254 | SOLDADURA E-7018 x 1/8" | KG | 0.62 | 10129 | 6280
8258 | EQUIPO DE SOLDADURA - CAPACIDAD 225 AMP | DIA | 0.49 | 38900 | 19061
8529 | ANTICORROSIVO PHCL | GLN | 0.15 | 35990 | 5399
8689 | TARIFA JORNAL - PERSONAL DE OBRA- TECNICO (SOLDADOR) (Incluye Factor de Prestaciones) | JR | 0.49 | 80069 | 39234
8979 | OXIGENO | M3 | 0.93 | 11900 | 11067
12070 | TUBO CERRAMIENTO NEGRO 4" x 4" x 2 mm. CONST. PATIO LA REFORMA Y OBRAS COMPLEMENTARIAS EN LA CIUDAD DE BOGOTA | ML | 0.73 | 17414 | 12712
12071 | TUBO CERRAMIENTO NEGRO 4" x 2" x 2 mm. CONST. PATIO LA REFORMA Y OBRAS COMPLEMENTARIAS EN LA CIUDAD DE BOGOTÁ | ML | 2 | 12910 | 25820
12072 | TUBO CERRAMIENTO NEGRO 1" x 1" x 2 mm. CONST. PATIO LA REFORMA Y OBRAS COMPLEMENTARIAS EN LA CIUDAD DE BOGOTÁ | ML | 12.98 | 3902 | 50648
8811 | PUERTAS: PARAL TUBULAR METÁLICO RECTANGULAR DE 6"x4", MARCO EN TUBULAR METÁLICO CUADRADO DE 4"x4", PERFIL RECTANGULAR DE 4"x2" Y TUBOS CUADRADOR DE 1"x1", CON PINTURA ANTICORROSIVA Y ESMALTE SINTÉTICO RAL 70-10. SUMINISTRO, FABRICACIÓN E INSTALACIÓN. CONSTRUCCIÓN DEL PATIO LA REFORMA Y OBRAS COMPLEMENTARIAS EN LA CIUDAD DE BOGOTÁ D.C. | ML |  |  | 460190
6087 | TARIFA JORNAL - PERSONAL DE OBRA - AYUDANTE (Incluye Factor de Prestaciones) | JR | 0.79 | 48294 | 38152
6088 | TARIFA JORNAL - PERSONAL DE OBRA - OFICIAL (Incluye Factor de Prestaciones) | JR | 0.79 | 69478 | 54888
6092 | HERRAMIENTA MENOR | GLB | 3.46 | 2000 | 6920
7680 | PINTURA EN ESMALTE DOMESTICO | GLN | 0.22 | 42900 | 9438
8077 | EQUIPO DE OXICORTE | DIA | 0.79 | 83300 | 65807
8254 | SOLDADURA E-7018 x 1/8" | KG | 1.5 | 10129 | 15194
8258 | EQUIPO DE SOLDADURA - CAPACIDAD 225 AMP | DIA | 0.79 | 38900 | 30731
8529 | ANTICORROSIVO PHCL | GLN | 0.22 | 35990 | 7918
8689 | TARIFA JORNAL - PERSONAL DE OBRA- TECNICO (SOLDADOR) (Incluye Factor de Prestaciones) | JR | 0.79 | 80069 | 63255
8979 | OXIGENO | M3 | 1.5 | 11900 | 17850
9989 | BISAGRA METÁLICA DE NUDO ACERO INOXIDABLE 4" x 3" 2mm | UN | 0.7 | 9583 | 6708
12070 | TUBO CERRAMIENTO NEGRO 4" x 4" x 2 mm. CONST. PATIO LA REFORMA Y OBRAS COMPLEMENTARIAS EN LA CIUDAD DE BOGOTA | ML | 2.68 | 17414 | 46670
12071 | TUBO CERRAMIENTO NEGRO 4" x 2" x 2 mm. CONST. PATIO LA REFORMA Y OBRAS COMPLEMENTARIAS EN LA CIUDAD DE BOGOTÁ | ML | 2 | 12910 | 25820
12072 | TUBO CERRAMIENTO NEGRO 1" x 1" x 2 mm. CONST. PATIO LA REFORMA Y OBRAS COMPLEMENTARIAS EN LA CIUDAD DE BOGOTÁ | ML | 14 | 3902 | 54628
12073 | TUBO CERRAMIENTO NEGRO 6" x 4" x 4 mm. CONST. PATIO LA REFORMA Y OBRAS COMPLEMENTARIAS EN LA CIUDAD DE BOGOTÁ | ML | 0.38 | 42661 | 16211
8812 | MESON LAVAMANOS EN GRANITO NATURAL JASPE. CON DIMENSIONES ANCHO=60cm, FALDÓN 10cm Y SALPICADERO 10cm. (Suministro e Instalación). CONSTRUCCIÓN DEL PATIO LA REFORMA Y OBRAS COMPLEMENTARIAS EN LA CIUDAD DE BOGOTÁ D.C. | ML |  |  | 275455
6092 | HERRAMIENTA MENOR | GLB | 0.98 | 2000 | 1960
7050 | TARIFA HORA - PERSONAL DE OBRA - OFICIAL (Incluye Factor de Prestaciones) | HR | 3 | 8684 | 26053
7057 | TARIFA HORA - PERSONAL DE OBRA - AYUDANTE (Incluye Factor de Prestaciones) | HR | 3 | 6038 | 18113
8155 | SILICONA TRANSPARENTE 300ML | UN | 0.43 | 7450 | 3204
12074 | MESON LAVAMANOS EN GRANITO NATURAL JASPE. CON DIMENSIONES ANCHO=60cm, FALDÓN 10cm Y SALPICADERO. CONST. PATIO LA REFORMA Y OBRAS COMPLEMENTARIAS EN LA CIUDAD DE BOGOTÁ | ML | 1 | 226125 | 226125
8813 | PUERTA METALICA CON TABLEROS DE CELOSIA EN ALUMINIO CONFORMADOS POR PERFILES TUBULARES EN ALUMINIO ANODIZADO MATE NATURAL DE 12X3 CM. (Suministro e instalación). CONSTRUCCIÓN DEL PATIO LA REFORMA Y OBRAS COMPLEMENTARIAS EN LA CIUDAD DE BOGOTÁ D.C. | M2 |  |  | 354655
12075 | PUERTA METALICA TABLEROS CELOSIA ALUMINIO CON PERFILES TUBULARES ALUMINIO ANODIZADO MATE NATURAL DE 12X3cm (Sum e Instal). CONST. PATIO LA REFORMA Y OBRAS COMPLEMENTARIAS EN LA CIUDAD DE BOGOTÁ | M2 | 1 | 354655 | 354655
8814 | FIBRA OPTICA 12 HILOS MONOMODO. (Incluye suministro e instalación). CONSTRUCCIÓN DEL PATIO LA REFORMA Y OBRAS COMPLEMENTARIAS EN LA CIUDAD DE BOGOTÁ D.C. | ML |  |  | 10469
6092 | HERRAMIENTA MENOR | GLB | 0.08 | 2000 | 160
7246 | TARIFA JORNAL - PERSONAL DE OBRA- TÉCNICO ELÉCTRICO (Incluye Factor de Prestaciones) | JR | 0.02 | 80069 | 1601
9314 | TARIFA JORNAL - PERSONAL DE OBRA - PLOMERO ELECTRICISTA (Incluye Factor de Prestaciones) | JR | 0.02 | 80069 | 1601
12076 | FIBRA OPTICA 12 HILOS MONOMODO. CONST. PATIO LA REFORMA Y OBRAS COMPLEMENTARIAS EN LA CIUDAD DE BOGOTÁ | ML | 1.03 | 6900 | 7107
8815 | VÁLVULA DE CHEQUE 4" (A) (150PSI) (Suministro e instalación). CONSTRUCCIÓN DEL PATIO LA REFORMA Y OBRAS COMPLEMENTARIAS EN LA CIUDAD DE BOGOTÁ D.C. | UN |  |  | 725079
4273 | CUADRILLA (OFICIAL + AYUDANTE) | JR | 0.09 | 117772 | 10599
6092 | HERRAMIENTA MENOR | GLB | 0.24 | 2000 | 480
12077 | VÁLVULA CHEQUE DE 4"(A) (150PSI). | UN | 1 | 714000 | 714000
8816 | SISTEMA DE BOMBEO DE RED CONTRA INCENDIO ESTACIÓN ALIMENTADORA MOLINOS (TRONCAL CARACAS) (Incluye suministro y montaje). CONSTRUCCIÓN DEL PATIO LA REFORMA Y OBRAS COMPLEMENTARIAS EN LA CIUDAD DE BOGOTÁ D.C. | UN |  |  | 125585822
12087 | SISTEMA DE BOMBEO DE RED CONTRA INCENDIO ESTACIÓN ALIMENTADORA MOLINOS (TRONCAL CARACAS) (Incluye suministro y montaje). CONST. PATIO LA REFORMA Y OBRAS COMPLEMENTARIAS EN LA CIUDAD DE BOGOTÁ | GLB | 1 | 125585822 | 125585822
8817 | PANEL SEPARADOR DE ORINALES 0.50m x 1.50m ANCLADO A MURO EN LÁMINA DE ACERO INOXIDABLE MATE CAL, 18. CONSTRUCCIÓN DEL PATIO LA REFORMA Y OBRAS COMPLEMENTARIAS EN LA CIUDAD DE BOGOTÁ D.C. | UN |  |  | 590782
6092 | HERRAMIENTA MENOR | GLB | 0.21 | 2000 | 420
7050 | TARIFA HORA - PERSONAL DE OBRA - OFICIAL (Incluye Factor de Prestaciones) | HR | 0.5 | 8684 | 4342
7057 | TARIFA HORA - PERSONAL DE OBRA - AYUDANTE (Incluye Factor de Prestaciones) | HR | 0.8 | 6038 | 4830
8306 | EPOXICO PARA ANCLAJE DE ALTA RESISTENCIA (Unidad 600cc-900g) | UN | 0.03 | 85900 | 2577
12088 | PANEL SEPARADOR DE ORINALES 0.50m x 1.50m ANCLADO A MURO EN LÁMINA DE ACERO INOXIDABLE MATE CAL. 18. CONST. PATIO LA REFORMA Y OBRAS COMPLEMENTARIAS EN LA CIUDAD DE BOGOTÁ | ML | 1 | 578613 | 578613
8818 | EXCAVACIÓN PARA PANTALLAS DE CONCRETO PRE EXCAVADAS (Incluye equipos, polímero para estabilizar el suelo y todos los elementos necesarios para realizar la actividad). Incluye concreto grava común 3000 PSI, acero figurado No.3 (Ø 3/8"). CONSTRUCCIÓN DEL PATIO LA REFORMA Y OBRAS COMPLEMENTARIAS EN LA CIUDAD DE BOGOTÁ D.C. | M3 |  |  | 321062
324 | CONCRETO GRAVA COMÚN 3000 PSI 21 MPa (210 Kg/cm2) | M3 | 0.06 | 385560 | 23134
4274 | CUADRILLA (OFICIAL + 2 AYUDANTES) | JR | 0.01 | 166065 | 1661
4288 | CUADRILLA (OFICIAL + 3 AYUDANTES) | JR | 0.04 | 214359 | 8574
5038 | ACERO FIGURADO No. 3 (Ø 3/8") F'y=60000 PSI | KG | 4.8 | 2678 | 12854
6092 | HERRAMIENTA MENOR | GLB | 1 | 2000 | 2000
6098 | AGUA | LT | 333 | 19 | 6327
7436 | MOTOBOMBA SUMERGIBLE Ø 2" O 3" - INCLUYE COMBUSTIBLE | DIA | 0.1 | 59903 | 5990
7999 | ADITIVO POTENCIALIZADOR DE CEMENTO (AUMENTO DE RESISTENCIA Y FLEXIBILIDAD DE SUELO) | KG | 0.15 | 173740 | 26061
8298 | MINICARGADOR - INCLUYE OPERARIO Y COMBUSTIBLE | HR | 0.17 | 66851 | 11365
9704 | ESCOLTA - COSTO POR ESCOLTA EN CADA RECORRIDO EN PERÍMETRO URBANO | VIAJE | 0.002 | 47600 | 95
9708 | TRANSPORTE DE EQUIPO DE QUINCE TONELADAS POR VIAJE DIURNO SIN ESCOLTA | VIAJE | 0.002 | 887145 | 1774
11074 | GRÚA TIPO LIEBHERR 582 CON CUCHARA TIPO RIVALVA O SIMILAR | HR | 0.3 | 628225 | 188468
12078 | RETIRO Y DISPOSICIÓN DE LODOS EN SITIO AUTORIZADO. CONST. PATIO LA REFORMA Y OBRAS COMPLEMENTARIAS EN LA CIUDAD DE BOGOTÁ | M3 | 0.33 | 31896 | 10526
12079 | TANQUE DE LODOS. CONST. PATIO LA REFORMA Y OBRAS COMPLEMENTARIAS EN LA CIUDAD DE BOGOTÁ | HR | 0.7 | 31762 | 22233
8819 | CONCRETO TREMIE 4000 PSI (28 MPa) PARA PANTALLAS PRE EXCAVADAS REFORZADA (Incluye concreto premezclado, suministro, formaleteo, colocación y curado. No incluye refuerzo. CONSTRUCCIÓN DEL PATIO LA REFORMA Y OBRAS COMPLEMENTARIAS EN LA CIUDAD DE BOGOTÁ D.C. | M3 |  |  | 497234
4288 | CUADRILLA (OFICIAL + 3 AYUDANTES) | JR | 0.03 | 214359 | 6431
6092 | HERRAMIENTA MENOR | GLB | 1 | 2000 | 2000
8972 | CONCRETO TREMIE 4000 PSI 28 MPa (280 Kg/cm2) | M3 | 1.05 | 449820 | 472311
10496 | TUBERÍA HD, ACUEDUCTO, D=28" CLASE 300. | ML | 0.0046 | 265767 | 1223
11078 | PALA AUXILIAR PARA GRÚA TIPO LIEBHERR 582 | HR | 0.1 | 126796 | 12680
12081 | ALQUILER DE TUBERÍA TREMIE. CONST. PATIO LA REFORMA Y OBRAS COMPLEMENTARIAS EN LA CIUDAD DE BOGOTÁ | HR | 0.07 | 36989 | 2589
8820 | CÁRCAMO DE PROTECCIÓN RED DE ACERO D= 6" (GN EXTENSIÓN TRONCAL CARACAS). Las obras corresponden a traslado, protecciones o reubicación de tuberías y/o activos de la infraestructura de Gas Natural. CONSTRUCCIÓN DEL PATIO LA REFORMA Y OBRAS COMPLEMENTARIAS EN LA CIUDAD DE BOGOTÁ D.C. | ML |  |  | 261992
12082 | CÁRCAMO DE PROTECCIÓN RED DE ACERO D= 6" (GN EXTENSIÓN TRONCAL CARACAS). Las obras corresponden traslado, protecciones o reubica. CONST. PATIO LA REFORMA Y OBRAS COMPLEMENTARIAS EN LA CIUDAD DE BOGOTÁ | ML | 1 | 261992 | 261992
8821 | CÁRCAMO DE PROTECCIÓN RED DE ACERO D=4" (GN EXTENSIÓN TRONCAL CARACAS). Las obras corresponden a traslado, protecciones o reubicación de tuberías y/o activos de la infraestructura de Gas Natural. CONSTRUCCIÓN DEL PATIO LA REFORMA Y OBRAS COMPLEMENTARIAS EN LA CIUDAD DE BOGOTÁ D.C. | ML |  |  | 261992
12083 | CÁRCAMO DE PROTECCIÓN RED DE ACERO D=4" (GN EXTENSIÓN TRONCAL CARACAS). Las obras corresponden a traslado, protecciones o reubic. CONST. PATIO LA REFORMA Y OBRAS COMPLEMENTARIAS EN LA CIUDAD DE BOGOTÁ | ML | 1 | 261992 | 261992
8822 | CÁRCAMO DE PROTECCIÓN RED DE POLIETILENO D=3" (GN EXTENSIÓN TRONCAL CARACAS). Las obras corresponden a traslado, protecciones o reubicación de tuberías y/o activos de la infraestructura de Gas Natural. CONSTRUCCIÓN DEL PATIO LA REFORMA Y OBRAS COMPLEMENTARIAS EN LA CIUDAD DE BOGOTÁ D.C. | ML |  |  | 261992
12084 | CÁRCAMO DE PROTECCIÓN RED DE POLIETILENO D=3" (GN EXTENSIÓN TRONCAL CARACAS). Las obras corresponden a traslado, protecciones o . CONST. PATIO LA REFORMA Y OBRAS COMPLEMENTARIAS EN LA CIUDAD DE BOGOTÁ | ML | 1 | 261992 | 261992
8823 | CÁRCAMO DE PROTECCIÓN RED DE POLIETILENO D=4" (GN EXTENSIÓN TRONCAL CARACAS). Las obras corresponden a traslado, protecciones o reubicación de tuberías y/o activos de la infraestructura de Gas Natural. CONSTRUCCIÓN DEL PATIO LA REFORMA Y OBRAS COMPLEMENTARIAS EN LA CIUDAD DE BOGOTÁ D.C. | ML |  |  | 261992
12085 | CÁRCAMO DE PROTECCIÓN RED DE POLIETILENO D=4" (GN EXTENSIÓN TRONCAL CARACAS). Las obras corresponden a traslado, protecciones o . CONST. PATIO LA REFORMA Y OBRAS COMPLEMENTARIAS EN LA CIUDAD DE BOGOTÁ | ML | 1 | 261992 | 261992
8824 | SISTEMA DE EXTINCIÓN DE RED CONTRA INCENDIO ESTACIÓN ALIMENTADORA MOLINOS (TRONCAL CARACAS). Incluye suministro y montaje. CONSTRUCCIÓN DEL PATIO LA REFORMA Y OBRAS COMPLEMENTARIAS EN LA CIUDAD DE BOGOTÁ D.C. | GLB |  |  | 320954894
12086 | SISTEMA DE EXTINCIÓN DE RED CONTRAINCENDIO ESTACIÓN ALIMENTADORA MOLINOS (TRONCAL CARACAS). Incluye suministro y montaje. CONST. PATIO LA REFORMA Y OBRAS COMPLEMENTARIAS EN LA CIUDAD DE BOGOTÁ | GLB | 1 | 320954894 | 320954894
8825 | PUNTO HIDRÁULICO PARA LAVAMANOS D=1/2". (Incluye Suministro e Instalación). | UN |  |  | 30728
4273 | CUADRILLA (OFICIAL + AYUDANTE) | JR | 0.2 | 117772 | 23554
6092 | HERRAMIENTA MENOR | GLB | 0.55 | 2000 | 1100
7307 | SOLDADURA SOLVENTE PARA PVC (1/4 GLN) | UN | 0.01 | 43931 | 439
7336 | LIMPIADOR (1/4 GLN) | UN | 0.01 | 26758 | 268
7945 | CINTA TEFLON - CINTA SELLANTE 1/2" x 0.20 DENSIDAD | ML | 0.67 | 133 | 89
8190 | CODO 45° PVC E.L. D=1/2" | UN | 1 | 981 | 981
8193 | TAPON COPA PVC D=1/2" | UN | 1 | 338 | 338
11784 | TEE PVC E.L. D=1/2 | UN | 1 | 783 | 783
12080 | TUBERIA PVC PRESIÓN 1/2" RDE 13.5. | ML | 1.24 | 2561 | 3176
8826 | MACROMEDIDOR DE ACUEDUCTO TIPO WOLTMAN HOMOLOGADO DE 2" (Incluye Suministro e instalación). CONSTRUCCIÓN DEL PATIO LA REFORMA Y OBRAS COMPLEMENTARIAS EN LA CIUDAD DE BOGOTÁ D.C. | UN |  |  | 1246999
6092 | HERRAMIENTA MENOR | GLB | 0.14 | 2000 | 280
7050 | TARIFA HORA - PERSONAL DE OBRA - OFICIAL (Incluye Factor de Prestaciones) | HR | 0.2 | 8684 | 1737
7057 | TARIFA HORA - PERSONAL DE OBRA - AYUDANTE (Incluye Factor de Prestaciones) | HR | 0.2 | 6038 | 1208
7307 | SOLDADURA SOLVENTE PARA PVC (1/4 GLN) | UN | 0.02 | 43931 | 879
7336 | LIMPIADOR (1/4 GLN) | UN | 0.02 | 26758 | 535
12089 | MACROMEDIDOR TIPO WOLTMAN DE 2" HOMOLOGADO PARA ACUEDUCTO. | UN | 1 | 1242360 | 1242360
8827 | RECUBRIMIENTO EPÓXICO DE DOS COMPONENTES, CON ALTA RESISTENCIA AL ATAQUE QUÍMICO Y MECÁNICO EN LOS MUROS INTERNOS DE LOS CÁRCAMOS. Suministro e instalación. Dos manos | M2 |  |  | 62290
6092 | HERRAMIENTA MENOR | GLB | 0.27 | 2000 | 540
6087 | TARIFA JORNAL - PERSONAL DE OBRA - AYUDANTE (Incluye Factor de Prestaciones) | JR | 0.067 | 48294 | 3236
6088 | TARIFA JORNAL - PERSONAL DE OBRA - OFICIAL (Incluye Factor de Prestaciones) | JR | 0.067 | 69478 | 4655
12090 | RECUBRIMIENTO EPÓXICO DE ALTA RESISTENCIA QUÍMICA INSENSIBLE A LA HUMEDAD | KG | 0.62 | 86870 | 53859
4846 | DEMOLICIÓN MANUAL DE CAJA DOBLE CS 276 (INCLUYE DEMOLICIÓN DE PLACA PISO, TAPA, MUROS Y CAÑUELAS Y CARGUE). | UN |  |  | 99988
4478 | CUADRILLA (2 AYUDANTES) | JR | 1 | 96587 | 96587
6092 | HERRAMIENTA MENOR | GLB | 1.7006 | 2000 | 3401
8828 | PATIO LA REFORMA - RED CONTRA INCENDIO GENERAL, PATIO PORTAL TRONCAL CARACAS | GLB |  |  | 98182516
12099 | PATIO LA REFORMA - RED CONTRA INCENDIO GENERAL, PATIO PORTAL TRONCAL CARACAS | GLB | 1 | 98182516 | 98182516
8829 | PATIO LA REFORMA - RED CONTRAINCENDIO ED. ADMINISTRATIVO Y PAOR. BICICLETEROS PATIO TRONCAL CARACAS | GLB |  |  | 29858843
12100 | PATIO LA REFORMA - RED CONTRAINCENDIO ED. ADMINISTRATIVO Y PAOR. BICICLETEROS PATIO TRONCAL CARACAS | GLB | 1 | 29858843 | 29858843
8830 | MANTENIMIENTO RUTINARIO TRONCALES MALLA VIAL URBANA EN CONCRETO ASFÁLTICO | M2 |  |  | 24590
3723 | LIMPIEZA DE POZOS (Incluye Cargue, Retiro y Disposición Final de Sobrantes) | UN | 0.0057456 | 70370 | 404
3724 | LIMPIEZA DE SUMIDEROS (Incluye Cargue, Retiro y Disposición Final de Sobrantes) | UN | 0.011511 | 70370 | 810
4598 | SELLO DE GRIETAS | ML | 0.3024 | 6869 | 2077
4758 | SELLO DE FISURAS | ML | 0.0416 | 6078 | 253
5683 | SEPARADOR TIPO TRANSMILENIO (Bloque canalizador amarillo) suministro e instalación (1.75mx0.25mx0.15m) PINTADO CON PINTURA DE TRAFICO AMARILLA CON MICROESFERAS DE VIDRIO. | UN | 0.0288 | 202976 | 5846
7871 | DESINSTALACIÓN DE SEPARADOR TIPO TRANSMILENIO (Bloque canalizador amarillo, Incluye corte de anclajes, cargue y disposición final. | ML | 0.0288 | 26396 | 760
8592 | REALCE DE SARDINEL A UNA ALTURA H= 0.20m, e= 0.20m. CONCRETO DE 3000 PSI. (FUNDIDO EN SITIO). Incluye suministro de concreto, formaleta metálica para sardinel, perforaciones con taladro rotopercutor hasta 3/4" y epóxico para anclaje de acero. (No incluye acero). OBRAS DE CONSERVACIÓN | ML | 0.1152 | 76034 | 8759
8612 | PARCHEO EN PAVIMENTO FLEXIBLE e=0.14m. (Incluye demolición manual y cargue de pavimento flexible de e=0.14m, transporte y disposición final de escombros, imprimación, colocación y compactación MD19 e=7cm y MD25 e=7cm , riego CRR-1, imprima CLR-0) | M2 | 0.0504 | 112726 | 5681
8836 | PATIO LA REFORMA - ALIMENTADOR PARA BOMBAS EYECTORAS EN CALIBRE 112+112+112T, INCLUYE CONECTORES SUMERGIBLES PARA LA CONEXIÓN DE LA BOMBA suministro instalacion | ML |  |  | 11890
6092 | HERRAMIENTA MENOR | GLB | 0.0249 | 2000 | 50
7246 | TARIFA JORNAL - PERSONAL DE OBRA- TÉCNICO ELÉCTRICO (Incluye Factor de Prestaciones) | JR | 0.013 | 80069 | 1041
9314 | TARIFA JORNAL - PERSONAL DE OBRA - PLOMERO ELECTRICISTA (Incluye Factor de Prestaciones) | JR | 0.013 | 80069 | 1041
12108 | PATIO LA REFORMA - ALIMENTADOR PARA BOMBAS EYECTORAS EN CALIBRE 1#12+1#12+1#12T, INCLUYE CONECTORES SUMERGIBLES PARA LA CONEXIÓN DE LA BOMBA | ML | 1 | 9758 | 9758
8837 | PATIO LA REFORMA - ALIMENTADOR ENTRADA UPS 1kVA EN CABLE 112+112+112T EN CORAZA LT DE 3/4"; INCLUYE FIJACIÓN, CONEXIÓN Y ACCESORIOS suministro instalacion | ML |  |  | 21881
6092 | HERRAMIENTA MENOR | GLB | 0.0452 | 2000 | 90
7246 | TARIFA JORNAL - PERSONAL DE OBRA- TÉCNICO ELÉCTRICO (Incluye Factor de Prestaciones) | JR | 0.013 | 80069 | 1041
9314 | TARIFA JORNAL - PERSONAL DE OBRA - PLOMERO ELECTRICISTA (Incluye Factor de Prestaciones) | JR | 0.013 | 80069 | 1041
12113 | PATIO LA REFORMA - ALIMENTADOR ENTRADA UPS 1kVA EN CABLE 1#12+1#12+1#12T EN CORAZA LT DE 3/4"; INCLUYE FIJACIÓN, CONEXIÓN Y ACCESORIOS | ML | 1 | 19709 | 19709
8838 | PATIO LA REFORMA - ALIMENTADOR SALIDA UPS 1kVA EN CABLE 112+112+112T EN CORAZA LT DE 3/4"; INCLUYE FIJACIÓN, CONEXIÓN Y ACCESORIOS suministro instalacion | ML |  |  | 21850
6092 | HERRAMIENTA MENOR | GLB | 0.0294 | 2000 | 59
7246 | TARIFA JORNAL - PERSONAL DE OBRA- TÉCNICO ELÉCTRICO (Incluye Factor de Prestaciones) | JR | 0.013 | 80069 | 1041
9314 | TARIFA JORNAL - PERSONAL DE OBRA - PLOMERO ELECTRICISTA (Incluye Factor de Prestaciones) | JR | 0.013 | 80069 | 1041
12114 | PATIO LA REFORMA - ALIMENTADOR SALIDA UPS 1kVA EN CABLE 1#12+1#12+1#12T EN CORAZA LT DE 3/4"; INCLUYE FIJACIÓN, CONEXIÓN Y ACCESORIOS | ML | 1 | 19709 | 19709
8839 | PATIO LA REFORMA - TABLERO FABRICACIÓN COMERCIAL, CON PUERTA Y CHAPA 18 CIRCUITOS CON ESPACIO PARA TOTALIZADOR PARA SALIDAS ELÉCTRICAS PORTERIA 1 (TP1); INCLUYE: TOTALIZADOR 3x40A; BREAKERS DE ENCHUFAR 11 DE 1X20A suministro instalacion | UN |  |  | 920872
6092 | HERRAMIENTA MENOR | GLB | 2.2625 | 2000 | 4525
7246 | TARIFA JORNAL - PERSONAL DE OBRA- TÉCNICO ELÉCTRICO (Incluye Factor de Prestaciones) | JR | 1 | 80069 | 80069
9314 | TARIFA JORNAL - PERSONAL DE OBRA - PLOMERO ELECTRICISTA (Incluye Factor de Prestaciones) | JR | 1 | 80069 | 80069
12133 | PATIO LA REFORMA - TABLERO FABRICACIÓN COMERCIAL, CON PUERTA Y CHAPA 18 CIRCUITOS CON ESPACIO PARA TOTALIZADOR PARA SALIDAS ELÉCTRICAS PORTERIA 1 (TP1); INCLUYE: TOTALIZADOR 3x40A; BREAKERS DE ENCHUFA | UN | 1 | 756209 | 756209
8840 | PATIO LA REFORMA - TABLERO FABRICACIÓN COMERCIAL, CON PUERTA Y CHAPA 6 CIRCUITOS PARA EL TABLERO REGULADO DE LA PORTERIA 1 (TRP1); INCLUYE: BREAKERS DE ENCHUFAR 2 DE 1X20A suministro e instalacion | UN |  |  | 484344
6092 | HERRAMIENTA MENOR | GLB | 1.3575 | 2000 | 2715
7246 | TARIFA JORNAL - PERSONAL DE OBRA- TÉCNICO ELÉCTRICO (Incluye Factor de Prestaciones) | JR | 0.6 | 80069 | 48042
9314 | TARIFA JORNAL - PERSONAL DE OBRA - PLOMERO ELECTRICISTA (Incluye Factor de Prestaciones) | JR | 0.6 | 80069 | 48042
12134 | PATIO LA REFORMA - TABLERO FABRICACIÓN COMERCIAL, CON PUERTA Y CHAPA 6 CIRCUITOS PARA EL TABLERO REGULADO DE LA PORTERIA 1 (TRP1); INCLUYE: BREAKERS DE ENCHUFAR 2 DE 1X20A | UN | 1 | 385545 | 385545
8841 | PATIO LA REFORMA - TABLERO FABRICACIÓN COMERCIAL, CON PUERTA Y CHAPA 18 CIRCUITOS CON ESPACIO PARA TOTALIZADOR PARA SALIDAS ELÉCTRICAS PORTERIA 2 (TP2); INCLUYE: TOTALIZADOR 3x40A; BREAKERS DE ENCHUFAR 11 DE 1X20A suministro instalacion | UN |  |  | 920872
6092 | HERRAMIENTA MENOR | GLB | 2.2625 | 2000 | 4525
7246 | TARIFA JORNAL - PERSONAL DE OBRA- TÉCNICO ELÉCTRICO (Incluye Factor de Prestaciones) | JR | 1 | 80069 | 80069
9314 | TARIFA JORNAL - PERSONAL DE OBRA - PLOMERO ELECTRICISTA (Incluye Factor de Prestaciones) | JR | 1 | 80069 | 80069
12135 | PATIO LA REFORMA - TABLERO FABRICACIÓN COMERCIAL, CON PUERTA Y CHAPA 6 CIRCUITOS PARA EL TABLERO REGULADO DE LA PORTERIA 1 (TRP1); INCLUYE: BREAKERS DE ENCHUFAR 1 DE 1X20A | UN | 1 | 756209 | 756209
8842 | PATIO LA REFORMA - TABLERO FABRICACIÓN COMERCIAL, CON PUERTA Y CHAPA 6 CIRCUITOS PARA EL TABLERO REGULADO DE LA PORTERIA 1 (TRP1); INCLUYE: BREAKERS DE ENCHUFAR 1 DE 1X20A suministro instalacion | UN |  |  | 484344
6092 | HERRAMIENTA MENOR | GLB | 1.3575 | 2000 | 2715
7246 | TARIFA JORNAL - PERSONAL DE OBRA- TÉCNICO ELÉCTRICO (Incluye Factor de Prestaciones) | JR | 0.6 | 80069 | 48042
9314 | TARIFA JORNAL - PERSONAL DE OBRA - PLOMERO ELECTRICISTA (Incluye Factor de Prestaciones) | JR | 0.6 | 80069 | 48042
12136 | PATIO LA REFORMA - TABLERO FABRICACIÓN COMERCIAL, CON PUERTA Y CHAPA 6 CIRCUITOS PARA EL TABLERO REGULADO DE LA PORTERIA 1 (TRP1); INCLUYE: BREAKERS DE ENCHUFAR 1 DE 1X20A | UN | 1 | 385545 | 385545
8843 | PATIO LA REFORMA - CABLE XLPE 3X70mm2 Al DESDE CELDA DE SALIDA HASTA TRANSFORMADOR 112,5kVA suministro instalacion | ML |  |  | 153009
6092 | HERRAMIENTA MENOR | GLB | 0.0294 | 2000 | 59
7246 | TARIFA JORNAL - PERSONAL DE OBRA- TÉCNICO ELÉCTRICO (Incluye Factor de Prestaciones) | JR | 0.013 | 80069 | 1041
9314 | TARIFA JORNAL - PERSONAL DE OBRA - PLOMERO ELECTRICISTA (Incluye Factor de Prestaciones) | JR | 0.013 | 80069 | 1041
12137 | PATIO LA REFORMA - CABLE XLPE 3X70mm2 Al DESDE CELDA DE SALIDA HASTA TRANSFORMADOR 112,5kVA | ML | 1 | 150868 | 150868
8844 | PATIO LA REFORMA - ALIMENTADOR DESDE TRANSFORMADOR HASTA TRANSFERENCIA AUTOMATICA GENERAL EN CALIBRE 2x(34/0+14/0)+12T AWG Cu HF FR LS POR CARCAMO suministro e instalacion | ML |  |  | 506771
6092 | HERRAMIENTA MENOR | GLB | 0.1131 | 2000 | 226
7246 | TARIFA JORNAL - PERSONAL DE OBRA- TÉCNICO ELÉCTRICO (Incluye Factor de Prestaciones) | JR | 0.05 | 80069 | 4003
9314 | TARIFA JORNAL - PERSONAL DE OBRA - PLOMERO ELECTRICISTA (Incluye Factor de Prestaciones) | JR | 0.05 | 80069 | 4003
12138 | PATIO LA REFORMA - ALIMENTADOR DESDE TRANSFORMADOR HASTA TRANSFERENCIA AUTOMATICA GENERAL EN CALIBRE 2x(3#4/0+1#4/0)+1#2T AWG Cu HF FR LS POR CARCAMO | ML | 1 | 498539 | 498539
8845 | PATIO LA REFORMA - ALIMENTADOR DESDE PLANTA DE EMERGENCIA HASTA TRANSFERENCIA AUTOMATICA GENERAL EN CALIBRE 2x(34/0+14/0)+12T AWG Cu HF FR LS POR CARCAMO suministro e instalacion | ML |  |  | 506771
6092 | HERRAMIENTA MENOR | GLB | 0.1131 | 2000 | 226
7246 | TARIFA JORNAL - PERSONAL DE OBRA- TÉCNICO ELÉCTRICO (Incluye Factor de Prestaciones) | JR | 0.05 | 80069 | 4003
9314 | TARIFA JORNAL - PERSONAL DE OBRA - PLOMERO ELECTRICISTA (Incluye Factor de Prestaciones) | JR | 0.05 | 80069 | 4003
12139 | PATIO LA REFORMA - ALIMENTADOR DESDE PLANTA DE EMERGENCIA HASTA TRANSFERENCIA AUTOMATICA GENERAL EN CALIBRE 2x(3#4/0+1#4/0)+1#2T AWG Cu HF FR LS POR CARCAMO | ML | 1 | 498539 | 498539
8846 | PATIO LA REFORMA - ALIMENTADOR DESDE TRANSFERENCIA AUTOMATICA GENERAL EN CALIBRE HASTA TABLERO GENERAL EDIFICIO ADMINISTRATIVO (TGA) 2x(34/0+14/0)+12T AWG Cu HF FR LS POR CARCAMO suministro e instalacion | ML |  |  | 506771
6092 | HERRAMIENTA MENOR | GLB | 0.1131 | 2000 | 226
7246 | TARIFA JORNAL - PERSONAL DE OBRA- TÉCNICO ELÉCTRICO (Incluye Factor de Prestaciones) | JR | 0.05 | 80069 | 4003
9314 | TARIFA JORNAL - PERSONAL DE OBRA - PLOMERO ELECTRICISTA (Incluye Factor de Prestaciones) | JR | 0.05 | 80069 | 4003
12140 | PATIO LA REFORMA - ALIMENTADOR DESDE TRANSFERENCIA AUTOMATICA GENERAL EN CALIBRE HASTA TABLERO GENERAL EDIFICIO ADMINISTRATIVO (TGA) 2x(3#4/0+1#4/0)+1#2T AWG Cu HF FR LS POR CARCAMO | ML | 1 | 498539 | 498539
8847 | PATIO LA REFORMA - ALIMENTADOR DESDE TABLERO GENERAL EDIFICIO ADMINISTRATIVO (TGA) HASTA EL TABLERO DE SALIDAS ELÉCTRICAS AUDITORIO (TTAU) EN CALIBRE 32/0+12/0+18T AWG Cu HF FR LS EN DUCTO 2" EMT suministro e instalacion | ML |  |  | 258620
6092 | HERRAMIENTA MENOR | GLB | 0.1131 | 2000 | 226
7246 | TARIFA JORNAL - PERSONAL DE OBRA- TÉCNICO ELÉCTRICO (Incluye Factor de Prestaciones) | JR | 0.05 | 80069 | 4003
9314 | TARIFA JORNAL - PERSONAL DE OBRA - PLOMERO ELECTRICISTA (Incluye Factor de Prestaciones) | JR | 0.05 | 80069 | 4003
12141 | PATIO LA REFORMA - ALIMENTADOR DESDE TABLERO GENERAL EDIFICIO ADMINISTRATIVO (TGA) HASTA EL TABLERO DE SALIDAS ELÉCTRICAS AUDITORIO (TTAU) EN CALIBRE 3#2/0+1#2/0+1#8T AWG Cu HF FR LS EN DUCTO 2" EMT | ML | 1 | 250388 | 250388
8848 | PATIO LA REFORMA - ALIMENTADOR DESDE TABLERO GENERAL EDIFICIO ADMINISTRATIVO (TGA) HASTA EL TABLERO DE COCINA (TC3) EN CALIBRE 31/0+11/0+18T AWG Cu HF FR LS EN DUCTO 2" EMT suministro instalacion | ML |  |  | 193551
6092 | HERRAMIENTA MENOR | GLB | 0.1131 | 2000 | 226
7246 | TARIFA JORNAL - PERSONAL DE OBRA- TÉCNICO ELÉCTRICO (Incluye Factor de Prestaciones) | JR | 0.05 | 80069 | 4003
9314 | TARIFA JORNAL - PERSONAL DE OBRA - PLOMERO ELECTRICISTA (Incluye Factor de Prestaciones) | JR | 0.05 | 80069 | 4003
12142 | PATIO LA REFORMA - ALIMENTADOR DESDE TABLERO GENERAL EDIFICIO ADMINISTRATIVO (TGA) HASTA EL TABLERO DE COCINA (TC3) EN CALIBRE 3#1/0+1#1/0+1#8T AWG Cu HF FR LS EN DUCTO 2" EMT | ML | 1 | 185319 | 185319
8849 | PATIO LA REFORMA - ALIMENTADOR DESDE TABLERO GENERAL EDIFICIO ADMINISTRATIVO (TGA) HASTA EL TABLERO DE SALIDAS ELÉCTRICAS NIVEL 2 (TT2) EN CALIBRE 32+12+18T AWG Cu HF FR LS EN DUCTO 1 1/2" EMT suministro instalacion | ML |  |  | 118533
6092 | HERRAMIENTA MENOR | GLB | 0.1131 | 2000 | 226
7246 | TARIFA JORNAL - PERSONAL DE OBRA- TÉCNICO ELÉCTRICO (Incluye Factor de Prestaciones) | JR | 0.05 | 80069 | 4003
9314 | TARIFA JORNAL - PERSONAL DE OBRA - PLOMERO ELECTRICISTA (Incluye Factor de Prestaciones) | JR | 0.05 | 80069 | 4003
12143 | PATIO LA REFORMA - ALIMENTADOR DESDE TABLERO GENERAL EDIFICIO ADMINISTRATIVO (TGA) HASTA EL TABLERO DE SALIDAS ELÉCTRICAS NIVEL 2 (TT2) EN CALIBRE 3#2+1#2+1#8T AWG Cu HF FR LS EN DUCTO 1 1/2" EMT | ML | 1 | 110301 | 110301
8850 | PATIO LA REFORMA - ALIMENTADOR DESDE TABLERO GENERAL EDIFICIO ADMINISTRATIVO (TGA) HASTA EL TABLERO DE SALIDAS ELÉCTRICAS NIVEL 3 (TT3) EN CALIBRE 34+14+18T AWG Cu HF FR LS EN DUCTO 1 1/4" EMT suministro instalacion | ML |  |  | 94757
6092 | HERRAMIENTA MENOR | GLB | 0.1131 | 2000 | 226
7246 | TARIFA JORNAL - PERSONAL DE OBRA- TÉCNICO ELÉCTRICO (Incluye Factor de Prestaciones) | JR | 0.05 | 80069 | 4003
9314 | TARIFA JORNAL - PERSONAL DE OBRA - PLOMERO ELECTRICISTA (Incluye Factor de Prestaciones) | JR | 0.05 | 80069 | 4003
12144 | PATIO LA REFORMA - ALIMENTADOR DESDE TABLERO GENERAL EDIFICIO ADMINISTRATIVO (TGA) HASTA EL TABLERO DE SALIDAS ELÉCTRICAS NIVEL 3 (TT3) EN CALIBRE 3#4+1#4+1#8T AWG Cu HF FR LS EN DUCTO 1 1/4" EMT | ML | 1 | 86525 | 86525
8851 | PATIO LA REFORMA - ALIMENTADOR DESDE TABLERO GENERAL EDIFICIO ADMINISTRATIVO (TGA) HASTA EL TABLERO DE SALIDAS ILUMINACIÓN NIVEL 1 (TI1) EN CALIBRE 34+14+18T AWG Cu HF FR LS EN DUCTO 1 1/4" EMT suministro instalacion | ML |  |  | 94757
6092 | HERRAMIENTA MENOR | GLB | 0.1131 | 2000 | 226
7246 | TARIFA JORNAL - PERSONAL DE OBRA- TÉCNICO ELÉCTRICO (Incluye Factor de Prestaciones) | JR | 0.05 | 80069 | 4003
9314 | TARIFA JORNAL - PERSONAL DE OBRA - PLOMERO ELECTRICISTA (Incluye Factor de Prestaciones) | JR | 0.05 | 80069 | 4003
12145 | PATIO LA REFORMA - ALIMENTADOR DESDE TABLERO GENERAL EDIFICIO ADMINISTRATIVO (TGA) HASTA EL TABLERO DE SALIDAS ILUMINACIÓN NIVEL 1 (TI1) EN CALIBRE 3#4+1#4+1#8T AWG Cu HF FR LS EN DUCTO 1 1/4" EMT | ML | 1 | 86525 | 86525
8852 | PATIO LA REFORMA - ALIMENTADOR DESDE TABLERO GENERAL EDIFICIO ADMINISTRATIVO (TGA) HASTA EL TABLERO DE SALIDAS ILUMINACIÓN NIVEL 2 (TI2) EN CALIBRE 34+14+18T AWG Cu HF FR LS EN DUCTO 1 1/4" EMT suministro instalacion | ML |  |  | 94757
6092 | HERRAMIENTA MENOR | GLB | 0.1131 | 2000 | 226
7246 | TARIFA JORNAL - PERSONAL DE OBRA- TÉCNICO ELÉCTRICO (Incluye Factor de Prestaciones) | JR | 0.05 | 80069 | 4003
9314 | TARIFA JORNAL - PERSONAL DE OBRA - PLOMERO ELECTRICISTA (Incluye Factor de Prestaciones) | JR | 0.05 | 80069 | 4003
12146 | PATIO LA REFORMA - ALIMENTADOR DESDE TABLERO GENERAL EDIFICIO ADMINISTRATIVO (TGA) HASTA EL TABLERO DE SALIDAS ILUMINACIÓN NIVEL 2 (TI2) EN CALIBRE 3#4+1#4+1#8T AWG Cu HF FR LS EN DUCTO 1 1/4" EMT | ML | 1 | 86525 | 86525
8853 | PATIO LA REFORMA - ALIMENTADOR DESDE TABLERO GENERAL EDIFICIO ADMINISTRATIVO (TGA) HASTA EL TABLERO DE SALIDAS ILUMINACIÓN NIVEL 3 (TI3) EN CALIBRE 34+14+18T AWG Cu HF FR LS EN DUCTO 1 1/4" EMT suministro instalacion | ML |  |  | 94757
6092 | HERRAMIENTA MENOR | GLB | 0.1131 | 2000 | 226
7246 | TARIFA JORNAL - PERSONAL DE OBRA- TÉCNICO ELÉCTRICO (Incluye Factor de Prestaciones) | JR | 0.05 | 80069 | 4003
9314 | TARIFA JORNAL - PERSONAL DE OBRA - PLOMERO ELECTRICISTA (Incluye Factor de Prestaciones) | JR | 0.05 | 80069 | 4003
12147 | PATIO LA REFORMA - ALIMENTADOR DESDE TABLERO GENERAL EDIFICIO ADMINISTRATIVO (TGA) HASTA EL TABLERO DE SALIDAS ILUMINACIÓN NIVEL 3 (TI3) EN CALIBRE 3#4+1#4+1#8T AWG Cu HF FR LS EN DUCTO 1 1/4" EMT | ML | 1 | 86525 | 86525
8854 | PATIO LA REFORMA - ALIMENTADOR DESDE TABLERO GENERAL REGULADO EDIFICIO ADMINISTRATIVO (TGA) HASTA LA ENTRADA DE LA UPS 10kVA EN CALIBRE 34+14+18T AWG Cu HF FR LS EN CORAZA 1 1/4" LT suministro instalacion | ML |  |  | 94757
6092 | HERRAMIENTA MENOR | GLB | 0.1131 | 2000 | 226
7246 | TARIFA JORNAL - PERSONAL DE OBRA- TÉCNICO ELÉCTRICO (Incluye Factor de Prestaciones) | JR | 0.05 | 80069 | 4003
9314 | TARIFA JORNAL - PERSONAL DE OBRA - PLOMERO ELECTRICISTA (Incluye Factor de Prestaciones) | JR | 0.05 | 80069 | 4003
12126 | PATIO LA REFORMA - ALIMENTADOR DESDE TABLERO GENERAL REGULADO EDIFICIO ADMINISTRATIVO (TGA) | ML | 1 | 86525 | 86525
8855 | PATIO LA REFORMA - ALIMENTADOR DESDE SALIDA UPS 10kVA HASTA EL TABLERO GENERAL ADMINISTRACIÓN (TGA) EN CALIBRE 34+14+18T AWG Cu HF FR LS EN CORAZA 1 1/4" LT suministro instalacion | ML |  |  | 94757
6092 | HERRAMIENTA MENOR | GLB | 0.1131 | 2000 | 226
7246 | TARIFA JORNAL - PERSONAL DE OBRA- TÉCNICO ELÉCTRICO (Incluye Factor de Prestaciones) | JR | 0.05 | 80069 | 4003
9314 | TARIFA JORNAL - PERSONAL DE OBRA - PLOMERO ELECTRICISTA (Incluye Factor de Prestaciones) | JR | 0.05 | 80069 | 4003
12127 | PATIO LA REFORMA - ALIMENTADOR DESDE TABLERO GENERAL REGULADO EDIFICIO ADMINISTRATIVO (TGA) | ML | 1 | 86525 | 86525
8856 | PATIO LA REFORMA - ALIMENTADOR DESDE TABLERO GENERAL EDIFICIO ADMINISTRATIVO (TGA) HASTA EL TABLERO GENERAL REGULADO (BY PASS UPS) EN CALIBRE 34+14+18T AWG Cu HF FR LS EN DUCTO 1 1/4" EMT suministro instalacion | ML |  |  | 94757
6092 | HERRAMIENTA MENOR | GLB | 0.1131 | 2000 | 226
7246 | TARIFA JORNAL - PERSONAL DE OBRA- TÉCNICO ELÉCTRICO (Incluye Factor de Prestaciones) | JR | 0.05 | 80069 | 4003
9314 | TARIFA JORNAL - PERSONAL DE OBRA - PLOMERO ELECTRICISTA (Incluye Factor de Prestaciones) | JR | 0.05 | 80069 | 4003
12129 | PATIO LA REFORMA - ALIMENTADOR DESDE TABLERO GENERAL REGULADO EDIFICIO ADMINISTRATIVO (TGA) | ML | 1 | 86525 | 86525
8857 | PATIO LA REFORMA - ALIMENTADOR DESDE TABLERO GENERAL EDIFICIO ADMINISTRATIVO (TGA) HASTA EL TABLERO DE PORTERIA 1 (TP1) EN CALIBRE 34+14+18T AWG Cu HF FR LS EN DUCTO 3" PVC suministro instalacion | ML |  |  | 93710
6092 | HERRAMIENTA MENOR | GLB | 0.1131 | 2000 | 226
7246 | TARIFA JORNAL - PERSONAL DE OBRA- TÉCNICO ELÉCTRICO (Incluye Factor de Prestaciones) | JR | 0.05 | 80069 | 4003
9314 | TARIFA JORNAL - PERSONAL DE OBRA - PLOMERO ELECTRICISTA (Incluye Factor de Prestaciones) | JR | 0.05 | 80069 | 4003
12131 | PATIO LA REFORMA - ALIMENTADOR DESDE TABLERO GENERAL EDIFICIO ADMINISTRATIVO (TGA) HASTA EL TABLERO DE PORTERIA 1 (TP1) EN CALIBRE 3#4+1#4+1#8T AWG Cu HF FR LS EN DUCTO 3" PVC | ML | 1 | 85478 | 85478
8858 | PATIO LA REFORMA - ALIMENTADOR DESDE TABLERO GENERAL EDIFICIO ADMINISTRATIVO (TGA) HASTA EL TABLERO DE PORTERIA 2 (TP2) EN CALIBRE 34+14+18T AWG Cu HF FR LS EN DUCTO 3" PVC suministro instalacion | ML |  |  | 93710
6092 | HERRAMIENTA MENOR | GLB | 0.1131 | 2000 | 226
7246 | TARIFA JORNAL - PERSONAL DE OBRA- TÉCNICO ELÉCTRICO (Incluye Factor de Prestaciones) | JR | 0.05 | 80069 | 4003
9314 | TARIFA JORNAL - PERSONAL DE OBRA - PLOMERO ELECTRICISTA (Incluye Factor de Prestaciones) | JR | 0.05 | 80069 | 4003
12132 | PATIO LA REFORMA - ALIMENTADOR DESDE TABLERO GENERAL EDIFICIO ADMINISTRATIVO (TGA) HASTA EL TABLERO DE PORTERIA 1 (TP1) EN CALIBRE 3#4+1#4+1#8T AWG Cu HF FR LS EN DUCTO 3" PVC | ML | 1 | 85478 | 85478
8859 | PATIO LA REFORMA - ALIMENTADOR DESDE TABLERO GENERAL EDIFICIO ADMINISTRATIVO (TGA) HASTA EL TABLERO DE PLANTA DE EMERGENCIA (TPE) EN CALIBRE 36+16+18T AWG Cu HF FR LS EN DUCTO 1 1/4" EMT suministro instalacion | ML |  |  | 82440
6092 | HERRAMIENTA MENOR | GLB | 0.1131 | 2000 | 226
7246 | TARIFA JORNAL - PERSONAL DE OBRA- TÉCNICO ELÉCTRICO (Incluye Factor de Prestaciones) | JR | 0.05 | 80069 | 4003
9314 | TARIFA JORNAL - PERSONAL DE OBRA - PLOMERO ELECTRICISTA (Incluye Factor de Prestaciones) | JR | 0.05 | 80069 | 4003
12150 | PATIO LA REFORMA - ALIMENTADOR DESDE TABLERO GENERAL EDIFICIO ADMINISTRATIVO (TGA) HASTA EL TABLERO DE PLANTA DE EMERGENCIA (TPE) EN CALIBRE 3#6+1#6+1#8T AWG Cu HF FR LS EN DUCTO 1 1/4" EMT | ML | 1 | 74208 | 74208
8860 | PATIO LA REFORMA - ALIMENTADOR DESDE TABLERO GENERAL EDIFICIO ADMINISTRATIVO (TGA) HASTA EL TABLERO DE ALUMBRADO DEPRIMIDO (TAD) EN CALIBRE 38+18+18T AWG Cu HF FR LS EN DUCTO 1 1/4" EMT suministro instalacion | ML |  |  | 70088
6092 | HERRAMIENTA MENOR | GLB | 0.1131 | 2000 | 226
7246 | TARIFA JORNAL - PERSONAL DE OBRA- TÉCNICO ELÉCTRICO (Incluye Factor de Prestaciones) | JR | 0.05 | 80069 | 4003
9314 | TARIFA JORNAL - PERSONAL DE OBRA - PLOMERO ELECTRICISTA (Incluye Factor de Prestaciones) | JR | 0.05 | 80069 | 4003
12153 | PATIO LA REFORMA - ALIMENTADOR DESDE TABLERO GENERAL EDIFICIO ADMINISTRATIVO (TGA) HASTA EL TABLERO DE ALUMBRADO DEPRIMIDO (TAD) EN CALIBRE 3#8+1#8+1#8T AWG Cu HF FR LS EN DUCTO 1 1/4" EMT | ML | 1 | 61856 | 61856
8861 | PATIO LA REFORMA - ALIMENTADOR DESDE TABLERO GENERAL REGULADO (TRA) HASTA EL TABLERO REGULADO NIVEL 1 (TR1) EN CALIBRE 38+18+18T AWG Cu HF FR LS EN DUCTO 1" EMT suministro instalacion | ML |  |  | 67994
6092 | HERRAMIENTA MENOR | GLB | 0.1131 | 2000 | 226
7246 | TARIFA JORNAL - PERSONAL DE OBRA- TÉCNICO ELÉCTRICO (Incluye Factor de Prestaciones) | JR | 0.05 | 80069 | 4003
9314 | TARIFA JORNAL - PERSONAL DE OBRA - PLOMERO ELECTRICISTA (Incluye Factor de Prestaciones) | JR | 0.05 | 80069 | 4003
12155 | PATIO LA REFORMA - ALIMENTADOR DESDE TABLERO GENERAL REGULADO (TRA) HASTA EL TABLERO REGULADO NIVEL 1 (TR1) EN CALIBRE 3#8+1#8+1#8T AWG Cu HF FR LS EN DUCTO 1" EMT | ML | 1 | 59762 | 59762
8862 | PATIO LA REFORMA - ALIMENTADOR DESDE TABLERO GENERAL REGULADO (TRA) HASTA EL TABLERO REGULADO NIVEL 2 (TR2) EN CALIBRE 36+16+18T AWG Cu HF FR LS EN DUCTO 1" EMT suministro instalacion | ML |  |  | 82440
6092 | HERRAMIENTA MENOR | GLB | 0.1131 | 2000 | 226
7246 | TARIFA JORNAL - PERSONAL DE OBRA- TÉCNICO ELÉCTRICO (Incluye Factor de Prestaciones) | JR | 0.05 | 80069 | 4003
9314 | TARIFA JORNAL - PERSONAL DE OBRA - PLOMERO ELECTRICISTA (Incluye Factor de Prestaciones) | JR | 0.05 | 80069 | 4003
12158 | PATIO LA REFORMA - ALIMENTADOR DESDE TABLERO GENERAL REGULADO (TRA) HASTA EL TABLERO REGULADO NIVEL 2 (TR2) EN CALIBRE 3#6+1#6+1#8T AWG Cu HF FR LS EN DUCTO 1" EMT | ML | 1 | 74208 | 74208
8863 | PATIO LA REFORMA - ALIMENTADOR DESDE TABLERO GENERAL REGULADO (TRA) HASTA EL TABLERO REGULADO NIVEL 3 (TR3) EN CALIBRE 38+18+18T AWG Cu HF FR LS EN DUCTO 1" EMT suministro instalacion | ML |  |  | 67994
6092 | HERRAMIENTA MENOR | GLB | 0.1131 | 2000 | 226
7246 | TARIFA JORNAL - PERSONAL DE OBRA- TÉCNICO ELÉCTRICO (Incluye Factor de Prestaciones) | JR | 0.05 | 80069 | 4003
9314 | TARIFA JORNAL - PERSONAL DE OBRA - PLOMERO ELECTRICISTA (Incluye Factor de Prestaciones) | JR | 0.05 | 80069 | 4003
12160 | PATIO LA REFORMA - ALIMENTADOR DESDE TABLERO GENERAL REGULADO (TRA) HASTA EL TABLERO REGULADO NIVEL 3 (TR3) EN CALIBRE 3#8+1#8+1#8T AWG Cu HF FR LS EN DUCTO 1" EMT | ML | 1 | 59762 | 59762
8864 | PATIO LA REFORMA - ALIMENTADOR DESDE TABLERO GENERAL REGULADO (TRA) HASTA EL TABLERO REGULADO AUDITORIO NIVEL 3 (TTRAU) EN CALIBRE 38+18+18T AWG Cu HF FR LS EN DUCTO 1" EMT suministro instalacion | ML |  |  | 67994
6092 | HERRAMIENTA MENOR | GLB | 0.1131 | 2000 | 226
7246 | TARIFA JORNAL - PERSONAL DE OBRA- TÉCNICO ELÉCTRICO (Incluye Factor de Prestaciones) | JR | 0.05 | 80069 | 4003
9314 | TARIFA JORNAL - PERSONAL DE OBRA - PLOMERO ELECTRICISTA (Incluye Factor de Prestaciones) | JR | 0.05 | 80069 | 4003
12162 | PATIO LA REFORMA - ALIMENTADOR DESDE TABLERO GENERAL REGULADO (TRA) HASTA EL TABLERO REGULADO AUDITORIO NIVEL 3 (TTRAU) EN CALIBRE 3#8+1#8+1#8T AWG Cu HF FR LS EN DUCTO 1" EMT | ML | 1 | 59762 | 59762
8865 | PATIO LA REFORMA - ALIMENTADOR PARA SALIDAS SECAMANOS EN CALIBRE 110+110+112T EN DUCTO EMT 3/4" suministro instalacion | ML |  |  | 27110
6092 | HERRAMIENTA MENOR | GLB | 0.0679 | 2000 | 136
7246 | TARIFA JORNAL - PERSONAL DE OBRA- TÉCNICO ELÉCTRICO (Incluye Factor de Prestaciones) | JR | 0.03 | 80069 | 2402
9314 | TARIFA JORNAL - PERSONAL DE OBRA - PLOMERO ELECTRICISTA (Incluye Factor de Prestaciones) | JR | 0.03 | 80069 | 2402
12164 | PATIO LA REFORMA - ALIMENTADOR PARA SALIDAS SECAMANOS EN CALIBRE 1#10+1#10+1#12T EN DUCTO EMT 3/4" | ML | 1 | 22170 | 22170
8866 | PATIO LA REFORMA - ALIMENTADOR PARA SALIDAS PEQUEÑOS ARTEFACTOS EN CALIBRE 112+112+112T EN DUCTO EMT 3/4" suministro instalacion | ML |  |  | 22278
6092 | HERRAMIENTA MENOR | GLB | 0.0679 | 2000 | 136
7246 | TARIFA JORNAL - PERSONAL DE OBRA- TÉCNICO ELÉCTRICO (Incluye Factor de Prestaciones) | JR | 0.03 | 80069 | 2402
9314 | TARIFA JORNAL - PERSONAL DE OBRA - PLOMERO ELECTRICISTA (Incluye Factor de Prestaciones) | JR | 0.03 | 80069 | 2402
12166 | PATIO LA REFORMA - ALIMENTADOR PARA SALIDAS PEQUEÑOS ARTEFACTOS EN CALIBRE 1#12+1#12+1#12T EN DUCTO EMT 3/4" | ML | 1 | 17338 | 17338
8867 | PATIO LA REFORMA - ALIMENTOR PARA SALIDAS BIFASICAS EN CALIBRE 210+110+112T AWG Cu HF FR LS EN DUCTO EMT 3/4" suministro instalacion | ML |  |  | 23171
6092 | HERRAMIENTA MENOR | GLB | 0.0679 | 2000 | 136
7246 | TARIFA JORNAL - PERSONAL DE OBRA- TÉCNICO ELÉCTRICO (Incluye Factor de Prestaciones) | JR | 0.03 | 80069 | 2402
9314 | TARIFA JORNAL - PERSONAL DE OBRA - PLOMERO ELECTRICISTA (Incluye Factor de Prestaciones) | JR | 0.03 | 80069 | 2402
12168 | PATIO LA REFORMA - ALIMENTOR PARA SALIDAS BIFASICAS EN CALIBRE 2#10+1#10+1#12T AWG Cu HF FR LS EN DUCTO EMT 3/4" | ML | 1 | 18231 | 18231
8868 | PATIO LA REFORMA - ALIMENTOR PARA SALIDA EQUIPO DE AIRE ACONDICIONADO EN AUDITORIO EN CALIBRE 34+14+118T AWG Cu HF FR LS EN DUCTO EMT 1 1/4" suministro instalacion | ML |  |  | 93710
6092 | HERRAMIENTA MENOR | GLB | 0.1131 | 2000 | 226
7246 | TARIFA JORNAL - PERSONAL DE OBRA- TÉCNICO ELÉCTRICO (Incluye Factor de Prestaciones) | JR | 0.05 | 80069 | 4003
9314 | TARIFA JORNAL - PERSONAL DE OBRA - PLOMERO ELECTRICISTA (Incluye Factor de Prestaciones) | JR | 0.05 | 80069 | 4003
12170 | PATIO LA REFORMA - ALIMENTOR PARA SALIDA EQUIPO DE AIRE ACONDICIONADO EN AUDITORIO EN CALIBRE 3#4+1#4+1#18T AWG Cu HF FR LS EN DUCTO EMT 1 1/4" | ML | 1 | 85478 | 85478
8869 | PATIO LA REFORMA - ALIMENTADOR EYECTORAS AGUAS RESIDUALES EN CALIBRE 112+112+112T; INCLUYE CONECTORES A SUMERGIBLES suministro instalacion | ML |  |  | 18268
6092 | HERRAMIENTA MENOR | GLB | 0.0679 | 2000 | 136
7246 | TARIFA JORNAL - PERSONAL DE OBRA- TÉCNICO ELÉCTRICO (Incluye Factor de Prestaciones) | JR | 0.03 | 80069 | 2402
9314 | TARIFA JORNAL - PERSONAL DE OBRA - PLOMERO ELECTRICISTA (Incluye Factor de Prestaciones) | JR | 0.03 | 80069 | 2402
12173 | PATIO LA REFORMA - ALIMENTADOR EYECTORAS AGUAS RESIDUALES EN CALIBRE 1#12+1#12+1#12T; INCLUYE CONECTORES A SUMERGIBLES | ML | 1 | 13328 | 13328
8870 | PATIO LA REFORMA - ALIMENTADOR EYECTORAS POZO GENERAL EN CALIBRE 112+112+112T; INCLUYE CONECTORES A SUMERGIBLES suministro instalacion | ML |  |  | 18268
6092 | HERRAMIENTA MENOR | GLB | 0.0679 | 2000 | 136
7246 | TARIFA JORNAL - PERSONAL DE OBRA- TÉCNICO ELÉCTRICO (Incluye Factor de Prestaciones) | JR | 0.03 | 80069 | 2402
9314 | TARIFA JORNAL - PERSONAL DE OBRA - PLOMERO ELECTRICISTA (Incluye Factor de Prestaciones) | JR | 0.03 | 80069 | 2402
12175 | PATIO LA REFORMA - ALIMENTADOR EYECTORAS POZO GENERAL EN CALIBRE 1#12+1#12+1#12T; INCLUYE CONECTORES A SUMERGIBLES | ML | 1 | 13328 | 13328
8871 | PATIO LA REFORMA - ALIMENTADOR CONTROL PLANTA DE EMERGENCIA DESDE TABLERO PLANTA DE EMERGENCIA (TPE) EN CALIBRE 312+112+112T EN DUCTO PVC 3"m suministro instalacion | ML |  |  | 34769
6092 | HERRAMIENTA MENOR | GLB | 0.1131 | 2000 | 226
7246 | TARIFA JORNAL - PERSONAL DE OBRA- TÉCNICO ELÉCTRICO (Incluye Factor de Prestaciones) | JR | 0.05 | 80069 | 4003
9314 | TARIFA JORNAL - PERSONAL DE OBRA - PLOMERO ELECTRICISTA (Incluye Factor de Prestaciones) | JR | 0.05 | 80069 | 4003
12177 | PATIO LA REFORMA - ALIMENTADOR CONTROL PLANTA DE EMERGENCIA DESDE TABLERO PLANTA DE EMERGENCIA (TPE) EN CALIBRE 3#12+1#12+1#12T EN DUCTO PVC 3" | ML | 1 | 26537 | 26537
8872 | PATIO LA REFORMA - ALIMENTADOR CARGADOR DE BATERIAS Y PRECALENTADOR EN CALIBRE 110+110+112T AWG CU HF FR LS EN DUCTO PVC 3" suministro instalacion | ML |  |  | 34281
6092 | HERRAMIENTA MENOR | GLB | 0.1131 | 2000 | 226
7246 | TARIFA JORNAL - PERSONAL DE OBRA- TÉCNICO ELÉCTRICO (Incluye Factor de Prestaciones) | JR | 0.05 | 80069 | 4003
9314 | TARIFA JORNAL - PERSONAL DE OBRA - PLOMERO ELECTRICISTA (Incluye Factor de Prestaciones) | JR | 0.05 | 80069 | 4003
12179 | PATIO LA REFORMA - ALIMENTADOR CARGADOR DE BATERIAS Y PRECALENTADOR EN CALIBRE 1#10+1#10+1#12T AWG CU HF FR LS EN DUCTO PVC 3" | ML | 1 | 26049 | 26049
8873 | PATIO LA REFORMA - CELDA DE ENTRADA Y/O SALIDA EN SF6 15kV suministro instalacion | UN |  |  | 15206753
6092 | HERRAMIENTA MENOR | GLB | 5.6563 | 2000 | 11313
7246 | TARIFA JORNAL - PERSONAL DE OBRA- TÉCNICO ELÉCTRICO (Incluye Factor de Prestaciones) | JR | 2.5 | 80069 | 200173
9314 | TARIFA JORNAL - PERSONAL DE OBRA - PLOMERO ELECTRICISTA (Incluye Factor de Prestaciones) | JR | 2.5 | 80069 | 200173
12182 | PATIO LA REFORMA - CELDA DE ENTRADA Y/O SALIDA EN SF6 15kV | UN | 1 | 14795094 | 14795094
8874 | PATIO LA REFORMA - CELDA DE MEDIDA EN MEDIA TENSION SF6 15kV, INCLUYE: EQUIPOS DE MEDIDA, TRANSFORMADORES DE CORRIENTE Y DE POTENCIA, BLOQUE DE CONEXIONES, BANDEJA PARA EL MEDIDOR, MEDIDOR MULTIFUNCIONAL suministro instalacion | UN |  |  | 18006059
6092 | HERRAMIENTA MENOR | GLB | 5.6563 | 2000 | 11313
7246 | TARIFA JORNAL - PERSONAL DE OBRA- TÉCNICO ELÉCTRICO (Incluye Factor de Prestaciones) | JR | 2.5 | 80069 | 200173
9314 | TARIFA JORNAL - PERSONAL DE OBRA - PLOMERO ELECTRICISTA (Incluye Factor de Prestaciones) | JR | 2.5 | 80069 | 200173
12185 | PATIO LA REFORMA - CELDA DE MEDIDA EN MEDIA TENSION SF6 15kV, INCLUYE: EQUIPOS DE MEDIDA, TRANSFORMADORES DE CORRIENTE Y DE POTENCIA, BLOQUE DE CONEXIONES, BANDEJA PARA EL MEDIDOR, MEDIDOR MULTIFUNCIO | UN | 1 | 17594400 | 17594400
8875 | PATIO LA REFORMA - TABLERO FABRICACIÓN COMERCIAL, CON PUERTA Y CHAPA 18 CIRCUITOS CON ESPACIO PARA TOTALIZADOR PARA SALIDAS ELÉCTRICAS TOMACORRIENTES NIVEL 1 (TT1); INCLUYE: TOTALIZADOR 3x40A; BREAKERS DE ENCHUFAR 12 DE 1X20A suministro instalacion | UN |  |  | 933962
6092 | HERRAMIENTA MENOR | GLB | 2.2625 | 2000 | 4525
7246 | TARIFA JORNAL - PERSONAL DE OBRA- TÉCNICO ELÉCTRICO (Incluye Factor de Prestaciones) | JR | 1 | 80069 | 80069
9314 | TARIFA JORNAL - PERSONAL DE OBRA - PLOMERO ELECTRICISTA (Incluye Factor de Prestaciones) | JR | 1 | 80069 | 80069
12186 | PATIO LA REFORMA - TABLERO FABRICACIÓN COMERCIAL, CON PUERTA Y CHAPA 18 CIRCUITOS CON ESPACIO PARA TOTALIZADOR PARA SALIDAS ELÉCTRICAS TOMACORRIENTES NIVEL 1 (TT1); INCLUYE: TOTALIZADOR 3x40A; BREAKER | UN | 1 | 769299 | 769299
8876 | PATIO LA REFORMA - TABLERO FABRICACIÓN COMERCIAL, CON PUERTA Y CHAPA 18 CIRCUITOS CON ESPACIO PARA TOTALIZADOR PARA SALIDAS ELÉCTRICAS TOMACORRIENTES NIVEL 2 (TT2); INCLUYE: TOTALIZADOR 3x40A; BREAKERS DE ENCHUFAR 13 DE 1X20A suministro instalacion | UN |  |  | 945862
6092 | HERRAMIENTA MENOR | GLB | 2.2625 | 2000 | 4525
7246 | TARIFA JORNAL - PERSONAL DE OBRA- TÉCNICO ELÉCTRICO (Incluye Factor de Prestaciones) | JR | 1 | 80069 | 80069
9314 | TARIFA JORNAL - PERSONAL DE OBRA - PLOMERO ELECTRICISTA (Incluye Factor de Prestaciones) | JR | 1 | 80069 | 80069
12188 | PATIO LA REFORMA - TABLERO FABRICACIÓN COMERCIAL, CON PUERTA Y CHAPA 18 CIRCUITOS CON ESPACIO PARA TOTALIZADOR PARA SALIDAS ELÉCTRICAS TOMACORRIENTES NIVEL 2 (TT2); INCLUYE: TOTALIZADOR 3x40A; BREAKER | UN | 1 | 781199 | 781199
8877 | PATIO LA REFORMA - RED CONTRA INCENDIO GENERAL (Suministro e instalación) , PATIO PORTAL TRONCAL CARACAS | Gl |  |  | 98182516
12099 | PATIO LA REFORMA - RED CONTRA INCENDIO GENERAL, PATIO PORTAL TRONCAL CARACAS | GLB | 1 | 98182516 | 98182516
8878 | PATIO LA REFORMA - RED CONTRA INCENDIO ED. ADMINISTRATIVO Y PAOR. BICICLETEROS (Suministro e instalación) , PATIO PORTAL TRONCAL CARACAS | Gl |  |  | 29858843
12100 | PATIO LA REFORMA - RED CONTRAINCENDIO ED. ADMINISTRATIVO Y PAOR. BICICLETEROS PATIO TRONCAL CARACAS | GLB | 1 | 29858843 | 29858843
8879 | PATIO LA REFORMA - TABLERO FABRICACIÓN COMERCIAL, CON PUERTA Y CHAPA 12 CIRCUITOS CON ESPACIO PARA TOTALIZADOR PARA SALIDAS ELÉCTRICAS TOMACORRIENTES NIVEL 3 (TT3); INCLUYE: TOTALIZADOR 3x40A; BREAKERS DE ENCHUFAR 6 DE 1X20A suministro instalacion | UN |  |  | 834904
6092 | HERRAMIENTA MENOR | GLB | 1.6969 | 2000 | 3394
7246 | TARIFA JORNAL - PERSONAL DE OBRA- TÉCNICO ELÉCTRICO (Incluye Factor de Prestaciones) | JR | 0.75 | 80069 | 60052
9314 | TARIFA JORNAL - PERSONAL DE OBRA - PLOMERO ELECTRICISTA (Incluye Factor de Prestaciones) | JR | 0.75 | 80069 | 60052
12190 | PATIO LA REFORMA - TABLERO FABRICACIÓN COMERCIAL, CON PUERTA Y CHAPA 12 CIRCUITOS CON ESPACIO PARA TOTALIZADOR PARA SALIDAS ELÉCTRICAS TOMACORRIENTES NIVEL 3 (TT3); INCLUYE: TOTALIZADOR 3x40A; BREAKER | UN | 1 | 711406 | 711406
8880 | PATIO LA REFORMA - RED CONTRA INCENDIO ED. AMBIENTAL (Suministro e instalación) , PATIO PORTAL TRONCAL CARACAS | Gl |  |  | 13302629
12109 | PATIO LA REFORMA - RED CONTRA INCENDIO ED. AMBIENTAL, PATIO PORTAL TRONCAL CARACAS | GLB | 1 | 13302629 | 13302629
8881 | PATIO LA REFORMA - RED CONTRA INCENDIO PORTERÍA DE SERVICIOS (Suministro e instalación) , PATIO PORTAL TRONCAL CARACAS | Gl |  |  | 5665406
12110 | PATIO LA REFORMA - RED CONTRA INCENDIO PORTERÍA DE SERVICIOS , PATIO PORTAL TRONCAL CARACAS | GLB | 1 | 5665406 | 5665406
8882 | PATIO LA REFORMA - RED CONTRA INCENDIO ED. LAVADO, PATIO PORTAL TRONCAL CARACAS | Gl |  |  | 1898382
12111 | PATIO LA REFORMA - RED CONTRA INCENDIO ED. LAVADO, PATIO PORTAL TRONCAL CARACAS | GLB | 1 | 1898382 | 1898382
8883 | PATIO LA REFORMA - RED CONTRA INCENDIO ED. CARCAMOS , PATIO PORTAL, TRONCAL CARACAS | Gl |  |  | 67421329
12112 | PATIO LA REFORMA - RED CONTRA INCENDIO ED. CARCAMOS , PATIO PORTAL, TRONCAL CARACAS | GLB | 1 | 67421329 | 67421329
8884 | PATIO LA REFORMA - CUARTO DE BOMBEO RCI, PATIO PORTAL, TRONCAL CARACAS | Gl |  |  | 52049662
12106 | PATIO LA REFORMA - CUARTO DE BOMBEO RCI, PATIO PORTAL, TRONCAL CARACAS | GLB | 1 | 52049662 | 52049662
8885 | PATIO LA REFORMA - TABLERO FABRICACIÓN COMERCIAL, CON PUERTA Y CHAPA 30 CIRCUITOS CON ESPACIO PARA TOTALIZADOR PARA SALIDAS ELÉCTRICAS ILUMINACIÓN NIVEL 1 (TI1); INCLUYE: TOTALIZADOR 3x40A; BREAKERS DE ENCHUFAR 22 DE 1X20A suministro instalacion | UN |  |  | 1389261
6092 | HERRAMIENTA MENOR | GLB | 4.525 | 2000 | 9050
7246 | TARIFA JORNAL - PERSONAL DE OBRA- TÉCNICO ELÉCTRICO (Incluye Factor de Prestaciones) | JR | 2 | 80069 | 160139
9314 | TARIFA JORNAL - PERSONAL DE OBRA - PLOMERO ELECTRICISTA (Incluye Factor de Prestaciones) | JR | 2 | 80069 | 160139
12192 | PATIO LA REFORMA - TABLERO FABRICACIÓN COMERCIAL, CON PUERTA Y CHAPA 30 CIRCUITOS CON ESPACIO PARA TOTALIZADOR PARA SALIDAS ELÉCTRICAS ILUMINACIÓN NIVEL 1 (TI1); INCLUYE: TOTALIZADOR 3x40A; BREAKERS D | UN | 1 | 1059933 | 1059933
8886 | PATIO LA REFORMA - TABLERO FABRICACIÓN COMERCIAL, CON PUERTA Y CHAPA 24 CIRCUITOS CON ESPACIO PARA TOTALIZADOR PARA SALIDAS ELÉCTRICAS ILUMINACIÓN NIVEL 2 (TI2); INCLUYE: TOTALIZADOR 3x40A; BREAKERS DE ENCHUFAR 15 DE 1X20A suministro instalacion | UN |  |  | 1159205
6092 | HERRAMIENTA MENOR | GLB | 3.1675 | 2000 | 6335
7246 | TARIFA JORNAL - PERSONAL DE OBRA- TÉCNICO ELÉCTRICO (Incluye Factor de Prestaciones) | JR | 1.4 | 80069 | 112097
9314 | TARIFA JORNAL - PERSONAL DE OBRA - PLOMERO ELECTRICISTA (Incluye Factor de Prestaciones) | JR | 1.4 | 80069 | 112097
12194 | PATIO LA REFORMA - TABLERO FABRICACIÓN COMERCIAL, CON PUERTA Y CHAPA 24 CIRCUITOS CON ESPACIO PARA TOTALIZADOR PARA SALIDAS ELÉCTRICAS ILUMINACIÓN NIVEL 2 (TI2); INCLUYE: TOTALIZADOR 3x40A; BREAKERS D | UN | 1 | 928676 | 928676
8887 | PATIO LA REFORMA - TABLERO FABRICACIÓN COMERCIAL, CON PUERTA Y CHAPA 24 CIRCUITOS CON ESPACIO PARA TOTALIZADOR PARA SALIDAS ELÉCTRICAS ILUMINACIÓN NIVEL 2 (TI2); INCLUYE: TOTALIZADOR 3x40A; BREAKERS DE ENCHUFAR 15 DE 1X20A suministro e instalacion | UN |  |  | 1159205
6092 | HERRAMIENTA MENOR | GLB | 3.1675 | 2000 | 6335
7246 | TARIFA JORNAL - PERSONAL DE OBRA- TÉCNICO ELÉCTRICO (Incluye Factor de Prestaciones) | JR | 1.4 | 80069 | 112097
9314 | TARIFA JORNAL - PERSONAL DE OBRA - PLOMERO ELECTRICISTA (Incluye Factor de Prestaciones) | JR | 1.4 | 80069 | 112097
12194 | PATIO LA REFORMA - TABLERO FABRICACIÓN COMERCIAL, CON PUERTA Y CHAPA 24 CIRCUITOS CON ESPACIO PARA TOTALIZADOR PARA SALIDAS ELÉCTRICAS ILUMINACIÓN NIVEL 2 (TI2); INCLUYE: TOTALIZADOR 3x40A; BREAKERS D | UN | 1 | 928676 | 928676
8888 | PATIO LA REFORMA - CUARTO DE BOMBEO RCI(Suministro e instalación), PATIO PORTAL TRONCAL CARACAS | Gl |  |  | 52049662
12106 | PATIO LA REFORMA - CUARTO DE BOMBEO RCI, PATIO PORTAL, TRONCAL CARACAS | GLB | 1 | 52049662 | 52049662
8889 | PATIO LA REFORMA - TABLERO FABRICACIÓN COMERCIAL, CON PUERTA Y CHAPA 24 CIRCUITOS CON ESPACIO PARA TOTALIZADOR PARA SALIDAS ELÉCTRICAS COCINA NIVEL 3 (TC3); INCLUYE: TOTALIZADOR 3x40A; BREAKERS DE ENCHUFAR 12 DE 1X20A, 2 DE 2x20A suministro e instalacion | UN |  |  | 1194703
6092 | HERRAMIENTA MENOR | GLB | 3.1675 | 2000 | 6335
7246 | TARIFA JORNAL - PERSONAL DE OBRA- TÉCNICO ELÉCTRICO (Incluye Factor de Prestaciones) | JR | 1.4 | 80069 | 112097
9314 | TARIFA JORNAL - PERSONAL DE OBRA - PLOMERO ELECTRICISTA (Incluye Factor de Prestaciones) | JR | 1.4 | 80069 | 112097
12199 | PATIO LA REFORMA - TABLERO FABRICACIÓN COMERCIAL, CON PUERTA Y CHAPA 24 CIRCUITOS CON ESPACIO PARA TOTALIZADOR PARA SALIDAS ELÉCTRICAS COCINA NIVEL 3 (TC3); INCLUYE: TOTALIZADOR 3x40A; BREAKERS DE ENC | UN | 1 | 964174 | 964174
8890 | PATIO LA REFORMA - TABLERO FABRICACIÓN COMERCIAL, CON PUERTA Y CHAPA 6 CIRCUITOS CON ESPACIO PARA TOTALIZADOR PARA SALIDAS ELÉCTRICAS REGULADAS TOMACORRIENTES NIVEL 1 (TR1); INCLUYE: TOTALIZADOR 3x20A; BREAKERS DE ENCHUFAR 2 DE 1X20A suministro e instalacion | UN |  |  | 385426
6092 | HERRAMIENTA MENOR | GLB | 1.1313 | 2000 | 2263
7246 | TARIFA JORNAL - PERSONAL DE OBRA- TÉCNICO ELÉCTRICO (Incluye Factor de Prestaciones) | JR | 0.5 | 80069 | 40035
9314 | TARIFA JORNAL - PERSONAL DE OBRA - PLOMERO ELECTRICISTA (Incluye Factor de Prestaciones) | JR | 0.5 | 80069 | 40035
12101 | PATIO LA REFORMA - TABLERO FABRICACIÓN COMERCIAL, CON PUERTA Y CHAPA 6 CIRCUITOS CON ESPACIO PARA TOTALIZADOR PARA SALIDAS ELÉCTRICAS REGULADAS TOMACORRIENTES NIVEL 1 (TR1); INCLUYE: TOTALIZADOR 3x20A | UN | 1 | 303093 | 303093
8891 | PATIO LA REFORMA - TABLERO FABRICACIÓN COMERCIAL, CON PUERTA Y CHAPA 12 CIRCUITOS CON ESPACIO PARA TOTALIZADOR PARA SALIDAS ELÉCTRICAS REGULADAS TOMACORRIENTES NIVEL 2 (TR2); INCLUYE: TOTALIZADOR 3x20A; BREAKERS DE ENCHUFAR 5 DE 1X20A suministro instalacion | UN |  |  | 822504
6092 | HERRAMIENTA MENOR | GLB | 1.6969 | 2000 | 3394
7246 | TARIFA JORNAL - PERSONAL DE OBRA- TÉCNICO ELÉCTRICO (Incluye Factor de Prestaciones) | JR | 0.75 | 80069 | 60052
9314 | TARIFA JORNAL - PERSONAL DE OBRA - PLOMERO ELECTRICISTA (Incluye Factor de Prestaciones) | JR | 0.75 | 80069 | 60052
12102 | PATIO LA REFORMA - TABLERO FABRICACIÓN COMERCIAL, CON PUERTA Y CHAPA 12 CIRCUITOS CON ESPACIO PARA TOTALIZADOR PARA SALIDAS ELÉCTRICAS REGULADAS TOMACORRIENTES NIVEL 2 (TR2); INCLUYE: TOTALIZADOR 3x20 | UN | 1 | 699006 | 699006
8892 | PATIO LA REFORMA - TABLERO FABRICACIÓN ESPECIAL PARA SALIDAS ELÉCTRICAS CARCAMOS (TC); INCLUYE: TOTALIZADOR 3x1000A; BREAKER EN CAJA MOLDEADA DE 3X1000A AJUSTABLES, 1 DE 3X70A, 11 DE 3X100A, BREAKERS 16 DE 2X10A, BARRAJES, MEDIDOR DE PARAMETROS Y DEMAS ELEMENTOS REQUERIDOS PARA SU CORRECTO FUNCIONAMIENTO (suministro e instalacion) | UN |  |  | 14354921
6092 | HERRAMIENTA MENOR | GLB | 6.7875 | 2000 | 13575
7246 | TARIFA JORNAL - PERSONAL DE OBRA- TÉCNICO ELÉCTRICO (Incluye Factor de Prestaciones) | JR | 3 | 80069 | 240208
9314 | TARIFA JORNAL - PERSONAL DE OBRA - PLOMERO ELECTRICISTA (Incluye Factor de Prestaciones) | JR | 3 | 80069 | 240208
12202 | PATIO LA REFORMA - TABLERO FABRICACIÓN ESPECIAL PARA SALIDAS ELÉCTRICAS CARCAMOS (TC); INCLUYE: TOTALIZADOR 3x1000A; BREAKER EN CAJA MOLDEADA DE 3X1000A AJUSTABLES, 1 DE 3X70A, 11 DE 3X100A, BREAKERS | UN | 1 | 13860930 | 13860930
8893 | TRASLADO ESTACIÓN REGULADORA DE PRESIÓN CON RAMAL PRINCIPAL Y VRP DE 6" Y BY PASS DE 3" (Instalación). PROYECTO. Diseño Cra. 4. La Victoria | UN |  |  | 1637043
4280 | CUADRILLA (TUBERO + AYUDANTE) | HR | 32 | 16047 | 513504
6092 | HERRAMIENTA MENOR | GLB | 17.78 | 2000 | 35560
7057 | TARIFA HORA - PERSONAL DE OBRA - AYUDANTE (Incluye Factor de Prestaciones) | HR | 32 | 6038 | 193201
7436 | MOTOBOMBA SUMERGIBLE Ø 2" O 3" - INCLUYE COMBUSTIBLE | DIA | 4 | 59903 | 239612
8077 | EQUIPO DE OXICORTE | DIA | 1 | 83300 | 83300
9164 | ALQUILER DÍA - CAMIÓN O SIMILAR > 2000 cc - TARIFA PLENA | DIA | 2 | 285933 | 571866
8894 | PATIO LA REFORMA - TABLERO FABRICACIÓN COMERCIAL, CON PUERTA Y CHAPA 6 CIRCUITOS CON ESPACIO PARA TOTALIZADOR PARA SALIDAS ELÉCTRICAS REGULADAS TOMACORRIENTES NIVEL 3 (TR3); INCLUYE: TOTALIZADOR 3x20A; BREAKERS DE ENCHUFAR 2 DE 1X20A suministro instalacion | UN |  |  | 385426
6092 | HERRAMIENTA MENOR | GLB | 1.1313 | 2000 | 2263
7246 | TARIFA JORNAL - PERSONAL DE OBRA- TÉCNICO ELÉCTRICO (Incluye Factor de Prestaciones) | JR | 0.5 | 80069 | 40035
9314 | TARIFA JORNAL - PERSONAL DE OBRA - PLOMERO ELECTRICISTA (Incluye Factor de Prestaciones) | JR | 0.5 | 80069 | 40035
12103 | PATIO LA REFORMA - TABLERO FABRICACIÓN COMERCIAL, CON PUERTA Y CHAPA 6 CIRCUITOS CON ESPACIO PARA TOTALIZADOR PARA SALIDAS ELÉCTRICAS REGULADAS TOMACORRIENTES NIVEL 3 (TR3); INCLUYE: TOTALIZADOR 3x20A | UN | 1 | 303093 | 303093
8895 | PATIO LA REFORMA - SISTEMA DE BOMBEO DE RED CONTRA INCENDIO (RCI) PARA PATIO LA REFORMA CORRESPONDIENTE A ED. ADMINISTRATIVO; PARQ. BICICLETEROS; ED. AMBIENTAL; PORTERIA DE SERVICIOS; ED. LAVADO; ED CARCAMOS Y CUARTO DE BOMBEO | GLB |  |  | 137469451
12221 | PATIO LA REFORMA - SISTEMA DE BOMBEO DE RED CONTRA INCENDIO, PATIO PORTAL, TRONCAL CARACAS | GLB | 1 | 137469451 | 137469451
8896 | PATIO LA REFORMA - PLANTA DE EMERGENCIA 525kVA incluye suministro e instalacion | GLB |  |  | 172267385
12203 | PATIO LA REFORMA - PLANTA DE EMERGENCIA 525kVA (incluye suministro e instalacion) | UN | 1 | 172267385 | 172267385
8897 | PATIO LA REFORMA - TABLERO FABRICACIÓN COMERCIAL, CON PUERTA Y CHAPA 6 CIRCUITOS CON ESPACIO PARA TOTALIZADOR PARA SALIDAS ELÉCTRICAS REGULADAS TOMACORRIENTES AUDITORIO NIVEL 3 (TTRAU); INCLUYE: TOTALIZADOR 3x20A; BREAKERS DE ENCHUFAR 3 DE 1X20A | UN |  |  | 397326
6092 | HERRAMIENTA MENOR | GLB | 1.1313 | 2000 | 2263
7246 | TARIFA JORNAL - PERSONAL DE OBRA- TÉCNICO ELÉCTRICO (Incluye Factor de Prestaciones) | JR | 0.5 | 80069 | 40035
9314 | TARIFA JORNAL - PERSONAL DE OBRA - PLOMERO ELECTRICISTA (Incluye Factor de Prestaciones) | JR | 0.5 | 80069 | 40035
12104 | PATIO LA REFORMA - TABLERO FABRICACIÓN COMERCIAL, CON PUERTA Y CHAPA 6 CIRCUITOS CON ESPACIO PARA TOTALIZADOR PARA SALIDAS ELÉCTRICAS REGULADAS TOMACORRIENTES AUDITORIO NIVEL 3 (TTRAU); INCLUYE: TOTAL | UN | 1 | 314993 | 314993
8898 | PATIO LA REFORMA - CELDA DE PROTECCIÓN EN SF6, CON FLC 25A ( suministro e instalacion) | GLB |  |  | 11565120
4283 | CUADRILLA (TECNICO ELECTRICO + 2 AYUDANTES) | JR | 2.0202 | 176656 | 356880
6092 | HERRAMIENTA MENOR | GLB | 5.0392 | 2000 | 10078
12204 | PATIO LA REFORMA - CELDA DE PROTECCIÓN EN SF6, CON FLC 25A | UN | 1 | 11198162 | 11198162
8899 | PATIO LA REFORMA - TABLERO FABRICACIÓN COMERCIAL, CON PUERTA Y CHAPA 12 CIRCUITOS CON ESPACIO PARA TOTALIZADOR PARA SALIDAS ELÉCTRICAS PLANTA EMERGENCIA (TPE); INCLUYE: TOTALIZADOR 3x40A; BREAKERS DE ENCHUFAR 2 DE 1X20A Y DE 3x20A suministro e instalacion | UN |  |  | 822504
6092 | HERRAMIENTA MENOR | GLB | 1.6969 | 2000 | 3394
7246 | TARIFA JORNAL - PERSONAL DE OBRA- TÉCNICO ELÉCTRICO (Incluye Factor de Prestaciones) | JR | 0.75 | 80069 | 60052
9314 | TARIFA JORNAL - PERSONAL DE OBRA - PLOMERO ELECTRICISTA (Incluye Factor de Prestaciones) | JR | 0.75 | 80069 | 60052
12105 | PATIO LA REFORMA - TABLERO FABRICACIÓN COMERCIAL, CON PUERTA Y CHAPA 12 CIRCUITOS CON ESPACIO PARA TOTALIZADOR PARA SALIDAS ELÉCTRICAS PLANTA EMERGENCIA (TPE); INCLUYE: TOTALIZADOR 3x40A; BREAKERS DE | UN | 1 | 699006 | 699006
8900 | PATIO LA REFORMA - CELDA PARA TRANSFORMADOR SECO 112,5kVA ( suministro e instalacion) | GLB |  |  | 6590836
4283 | CUADRILLA (TECNICO ELECTRICO + 2 AYUDANTES) | JR | 1.1513 | 176656 | 203384
6092 | HERRAMIENTA MENOR | GLB | 2.8718 | 2000 | 5744
12205 | PATIO LA REFORMA - CELDA PARA TRANSFORMADOR SECO 112,5kVA | UN | 1 | 6381708 | 6381708
8901 | PATIO LA REFORMA - TRANSFERENCIA AUTOMATICA GENERAL 400A; CON INTERRUPTORES MOTORIZADOS Y CONTROLADOR AUTOMATICO (suministro e instalacion) | GLB |  |  | 22359109
4283 | CUADRILLA (TECNICO ELECTRICO + 2 AYUDANTES) | JR | 2.2069 | 176656 | 389862
6092 | HERRAMIENTA MENOR | GLB | 5.5051 | 2000 | 11010
12207 | PATIO LA REFORMA - TRANSFERENCIA AUTOMATICA GENERAL 400A; CON INTERRUPTORES MOTORIZADOS Y CONTROLADOR AUTOMATICO | UN | 1 | 21958237 | 21958237
8902 | PATIO LA REFORMA - UPS 10kVA DOBLE CONVERSION ONLINE CON BY PASS INTERNO (Suministro e instalacion) | GLB |  |  | 26446126
4283 | CUADRILLA (TECNICO ELECTRICO + 2 AYUDANTES) | JR | 3.1126 | 176656 | 549859
6092 | HERRAMIENTA MENOR | GLB | 7.7642 | 2000 | 15528
12209 | PATIO LA REFORMA - UPS 10kVA TRIFASICA DOBLE CONVERSIÓN ONLINE CON BY PASS INTERNO | UN | 1 | 25880739 | 25880739
8903 | PATIO LA REFORMA - ALIMENTADOR DESDE EL TABLERO DE CARCAMOS (TC) HASTA EL TABLERO TIPO DE CARCAMOS (TC) EN CALIBRE 31/0+11/0+1-8T (suministro e instalacion) | ML |  |  | 150771
6092 | HERRAMIENTA MENOR | GLB | 0.1133 | 2000 | 227
7246 | TARIFA JORNAL - PERSONAL DE OBRA- TÉCNICO ELÉCTRICO (Incluye Factor de Prestaciones) | JR | 0.05 | 80069 | 4003
9314 | TARIFA JORNAL - PERSONAL DE OBRA - PLOMERO ELECTRICISTA (Incluye Factor de Prestaciones) | JR | 0.05 | 80069 | 4003
12201 | PATIO LA REFORMA - ALIMENTADOR DESDE EL TABLERO DE CARCAMOS (TC) HASTA EL TABLERO TIPO DE CARCAMOS (TC) EN CALIBRE 3#1/0+1#1/0+1#8T | ML | 1 | 142538 | 142538
8904 | SARDINEL DRENANTE H=255mm (Suministro e Instalación. Incluye 3cm Mortero 1:5) | ML |  |  | 466932
3874 | MORTERO 1:5 (Hecho en Obra) | M3 | 0.0066 | 251342 | 1659
4279 | CUADRILLA (OFICIAL + 2 AYUDANTES) | HR | 2 | 20759 | 41518
6092 | HERRAMIENTA MENOR | GLB | 1 | 2000 | 2000
12225 | SARDINEL DRENANTE h=255mm, Long=1m | UN | 1 | 421755 | 421755
8905 | PATIO LA REFORMA -ALIMENTADOR DESDE EL TABLERO DE CARCAMOS (TC) HASTA EL TABLERO TIPO DE CARCAMOS (TC) EN CALIBRE 3-2/0+1-2/0+1-8T (suministro e instalacion) | ML |  |  | 202679
6092 | HERRAMIENTA MENOR | GLB | 0.1133 | 2000 | 227
7246 | TARIFA JORNAL - PERSONAL DE OBRA- TÉCNICO ELÉCTRICO (Incluye Factor de Prestaciones) | JR | 0.05 | 80069 | 4003
9314 | TARIFA JORNAL - PERSONAL DE OBRA - PLOMERO ELECTRICISTA (Incluye Factor de Prestaciones) | JR | 0.05 | 80069 | 4003
12200 | PATIO LA REFORMA - ALIMENTADOR DESDE EL TABLERO DE CARCAMOS (TC) HASTA EL TABLERO TIPO DE CARCAMOS (TC) EN CALIBRE 3#2/0+1#2/0+1#8T | ML | 1 | 194446 | 194446
8906 | PATIO LA REFORMA - TABLERO GENERAL REGULADO EDIFICIO ADMINISTRATIVO; FABRICACIÓN ESPECIAL (TRA); INCLUYE: CELDA AUTOSOPORTADA, LLAVE SELECTORA TETRAPOLAR 60A, TOTALIZADOR 3X40A, PROTECCIONES INDUSTRIALES 1 DE 3x50A, 1 DE 3x30A, 3 DE 3x20A DPS 80kA 3F+N+PE; BARRAJES, VISUALIZADOR DE PARAMETROS ELÉCTRICOS, IDENTIFICACIÒN Y DEMAS ACCESORIOS PARA SU CORRECTA OPERACIÓN (suministro e instalacion) | GLB |  |  | 8449245
4283 | CUADRILLA (TECNICO ELECTRICO + 2 AYUDANTES) | JR | 1.4759 | 176656 | 260727
6092 | HERRAMIENTA MENOR | GLB | 3.6815 | 2000 | 7363
12210 | PATIO LA REFORMA - TABLERO GENERAL REGULADO EDIFICIO ADMINISTRATIVO; FABRICACIÓN ESPECIAL (TRA); INCLUYE: CELDA AUTOSOPORTADA, LLAVE SELECTORA TETRAPOLAR 60A, TOTALIZADOR 3X40A, PROTECCIONES INDUSTRI | UN | 1 | 8181155 | 8181155
8907 | PATIO LA REFORMA - PLANTA DE EMERGENCIA 125 Kva CON CABINA PARA USO EN INTEMPERIE E INSONORIZADA (suministro e instalacion) | GLB |  |  | 160484112
4283 | CUADRILLA (TECNICO ELECTRICO + 2 AYUDANTES) | JR | 27.6837 | 176656 | 4890492
6092 | HERRAMIENTA MENOR | GLB | 69.055 | 2000 | 138110
12211 | PATIO LA REFORMA - PLANTA DE EMERGENCIA 125 Kva CON CABINA PARA USO EN INTEMPERIE E INSONORIZADA | UN | 1 | 155455510 | 155455510
8908 | PATIO LA REFORMA - TABLERO FABRICACIÓN COMERCIAL, CON PUERTA Y CHAPA 12 CIRCUITOS CON ESPACIO PARA TOTALIZADOR PARA SALIDAS ELÉCTRICAS ILUMINACIÓN AUDITORIO (TIAU); INCLUYE: TOTALIZADOR 3x40A; BREAKERS DE ENCHUFAR 6 DE 1X20A suministro instalacion | UN |  |  | 852813
6092 | HERRAMIENTA MENOR | GLB | 1.6969 | 2000 | 3394
7246 | TARIFA JORNAL - PERSONAL DE OBRA- TÉCNICO ELÉCTRICO (Incluye Factor de Prestaciones) | JR | 0.75 | 80069 | 60052
9314 | TARIFA JORNAL - PERSONAL DE OBRA - PLOMERO ELECTRICISTA (Incluye Factor de Prestaciones) | JR | 0.75 | 80069 | 60052
12230 | PATIO LA REFORMA - TABLERO FABRICACIÓN COMERCIAL, CON PUERTA Y CHAPA 12 CIRCUITOS CON ESPACIO PARA TOTALIZADOR PARA SALIDAS ELÉCTRICAS ILUMINACIÓN AUDITORIO (TIAU); INCLUYE: TOTALIZADOR 3x40A; BREAKER | UN | 1 | 729315 | 729315
8909 | PATIO LA REFORMA - CELDA DE PROTECCIÓN EN SF6, CON FLC 40A (suministro e instalacion) | GLB |  |  | 11565120
4283 | CUADRILLA (TECNICO ELECTRICO + 2 AYUDANTES) | JR | 2.0202 | 176656 | 356880
6092 | HERRAMIENTA MENOR | GLB | 5.0392 | 2000 | 10078
12212 | PATIO LA REFORMA - CELDA DE PROTECCIÓN EN SF6, CON FLC 40A | UN | 1 | 11198162 | 11198162
8910 | PATIO LA REFORMA - CELDA PARA TRANSFORMADOR SECO 400kVA (suministro e instalacion) | GLB |  |  | 9663324
4283 | CUADRILLA (TECNICO ELECTRICO + 2 AYUDANTES) | JR | 1.688 | 176656 | 298195
6092 | HERRAMIENTA MENOR | GLB | 4.2105 | 2000 | 8421
12213 | PATIO LA REFORMA - CELDA PARA TRANSFORMADOR SECO 400kVA | UN | 1 | 9356708 | 9356708
8911 | PATIO LA REFORMA - TRANSFERENCIA AUTOMATICA GENERAL 1600A; CON INTERRUPTORES MOTORIZADOS Y CONTROLADOR AUTOMATICO (suministro e instalacion) | GLB |  |  | 27554510
4283 | CUADRILLA (TECNICO ELECTRICO + 2 AYUDANTES) | JR | 4.8132 | 176656 | 850281
6092 | HERRAMIENTA MENOR | GLB | 12.0061 | 2000 | 24012
12215 | PATIO LA REFORMA - TRANSFERENCIA AUTOMATICA GENERAL 1600A; CON INTERRUPTORES MOTORIZADOS Y CONTROLADOR AUTOMATICO | UN | 1 | 26680217 | 26680217
8912 | PATIO LA REFORMA - TABLERO ALUMBRADO PATIO (TAP); FABRICACIÓN ESPECIAL; INCLUYE: CELDA AUTOSOPORTADA, TOTALIZADOR 3X60A, PROTECCIONES INDUSTRIALES 2 DE 3x30A, 2 DE 3x20A, DEBE INCLUIR CONTROL HORARIO POR MEDIO DE RELEVOS O CONTACTORES CON SU RESPECTIVO CONTROL EN LA PUERTA DEL TABLERO; BARRAJES, RESERVAS PROGRAMACIÓN Y PUESTA EN MARCHA, IDENTIFICACIÓN Y DEMAS ACCESORIOS PARA SU CORRECTA OPERACIÓN (suministro e instalacion) | GLB |  |  | 9320976
4283 | CUADRILLA (TECNICO ELECTRICO + 2 AYUDANTES) | JR | 1.6282 | 176656 | 287631
6092 | HERRAMIENTA MENOR | GLB | 4.0614 | 2000 | 8123
12218 | PATIO LA REFORMA - TABLERO ALUMBRADO PATIO (TAP); FABRICACIÓN ESPECIAL; INCLUYE: CELDA AUTOSOPORTADA, TOTALIZADOR 3X60A, PROTECCIONES INDUSTRIALES 2 DE 3x30A, 2 DE 3x20A, DEBE INCLUIR CONTROL HORARIO | UN | 1 | 9025222 | 9025222
8913 | PATIO LA REFORMA - TABLERO FABRICACIÓN COMERCIAL, CON PUERTA Y CHAPA 12 CIRCUITOS CON ESPACIO PARA TOTALIZADOR PARA SALIDAS ELÉCTRICAS TOMACORRIENTES AUDITORIO (TTAU); INCLUYE: TOTALIZADOR 3x80A; BREAKERS DE ENCHUFAR 4 DE 1X20A Y 1 DE 3X70A suministro e instalacion | UN |  |  | 897165
6092 | HERRAMIENTA MENOR | GLB | 1.6969 | 2000 | 3394
7246 | TARIFA JORNAL - PERSONAL DE OBRA- TÉCNICO ELÉCTRICO (Incluye Factor de Prestaciones) | JR | 0.75 | 80069 | 60052
9314 | TARIFA JORNAL - PERSONAL DE OBRA - PLOMERO ELECTRICISTA (Incluye Factor de Prestaciones) | JR | 0.75 | 80069 | 60052
12107 | PATIO LA REFORMA - TABLERO FABRICACIÓN COMERCIAL, CON PUERTA Y CHAPA 12 CIRCUITOS CON ESPACIO PARA TOTALIZADOR PARA SALIDAS ELÉCTRICAS TOMACORRIENTES AUDITORIO (TTAU); INCLUYE: TOTALIZADOR 3x80A; BREA | UN | 1 | 773667 | 773667
8914 | PATIO LA REFORMA - CONCRETO 5000 PSI GRAVA COMÚN PARA TANQUE DE BOMBEO PCI - CUARTO BOMBAS, CÁMARAS Y/O POZOS E INSPECCIÓN (Premezclado. Incluye suministro, formaleteo, colocación y curado. No incluye refuerzo, incluye impermeabilizante). | M3 |  |  | 548079
7596 | VIBRADOR TIPO AGUJA | DIA | 0.0714 | 17850 | 1274
8516 | FORMALETA PARA CONCRETOS - MADERA (ESTRUCTURAS ENTERRADAS - UN (1) USO) | M2 | 3.34 | 21983 | 73423
12223 | PATIO LA REFORMA - CONCRETO 5000 PSI GRAVA COMÚN (Premezclado. Incluye suministro, colocación y curado. No incluye refuerzo, incluye impermeabilizante) | M3 | 1 | 473382 | 473382
8915 | PATIO LA REFORMA - TABLERO ALUMBRADO DEPRIMIDO; FABRICACIÓN ESPECIAL; INCLUYE: CELDA AUTOSOPORTADA, TOTALIZADOR 3X20A, PROTECCIONES 5 DE 2x10A, DEBE INCLUIR CONTROL HORARIO POR MEDIO DE RELEVOS O CONTACTORES CON SU RESPECTIVO CONTROL EN LA PUERTA DEL TABLERO; BARRAJES, RESERVAS PROGRAMACIÓN Y PUESTA EN MARCHA, IDENTIFICACIÓN Y DEMAS ACCESORIOS PARA SU CORRECTA OPERACIÓN suministro e instalacion | UN |  |  | 9519189
6092 | HERRAMIENTA MENOR | GLB | 6.7875 | 2000 | 13575
7246 | TARIFA JORNAL - PERSONAL DE OBRA- TÉCNICO ELÉCTRICO (Incluye Factor de Prestaciones) | JR | 3 | 80069 | 240208
9314 | TARIFA JORNAL - PERSONAL DE OBRA - PLOMERO ELECTRICISTA (Incluye Factor de Prestaciones) | JR | 3 | 80069 | 240208
12149 | PATIO LA REFORMA - TABLERO ALUMBRADO DEPRIMIDO; FABRICACIÓN ESPECIAL; INCLUYE: CELDA AUTOSOPORTADA, TOTALIZADOR 3X20A, PROTECCIONES 5 DE 2x10A, DEBE INCLUIR CONTROL HORARIO POR MEDIO DE RELEVOS O CON | UN | 1 | 9025198 | 9025198
8916 | PATIO LA REFORMA -ALIMENTADOR DESDE EL TABLERO DE CARCAMOS (TC) HASTA EL TABLERO TIPO DE CARCAMOS (TC) EN CALIBRE 3-4/0+1-4/0+1-8T (suministro e instalacion) | ML |  |  | 304186
6092 | HERRAMIENTA MENOR | GLB | 0.1133 | 2000 | 227
7246 | TARIFA JORNAL - PERSONAL DE OBRA- TÉCNICO ELÉCTRICO (Incluye Factor de Prestaciones) | JR | 0.05 | 80069 | 4003
9314 | TARIFA JORNAL - PERSONAL DE OBRA - PLOMERO ELECTRICISTA (Incluye Factor de Prestaciones) | JR | 0.05 | 80069 | 4003
12197 | PATIO LA REFORMA - ALIMENTADOR DESDE EL TABLERO DE CARCAMOS (TC) HASTA EL TABLERO TIPO DE CARCAMOS (TC) EN CALIBRE 3#4/0+1#4/0+1#8T | ML | 1 | 295953 | 295953
8917 | PATIO LA REFORMA - ALIMENTADOR DESDE EL TABLERO GENERAL 2 (TGD2) HASTA EL TABLERO DEL EDIFICIO DEL EDIFICIO AMBIENTAL (TA) EN CALIBRE 3-350+1-350+1-6T EN DUCTO PVC 3" suministro instalacion | ML |  |  | 497013
6092 | HERRAMIENTA MENOR | GLB | 0.1131 | 2000 | 226
7246 | TARIFA JORNAL - PERSONAL DE OBRA- TÉCNICO ELÉCTRICO (Incluye Factor de Prestaciones) | JR | 0.05 | 80069 | 4003
9314 | TARIFA JORNAL - PERSONAL DE OBRA - PLOMERO ELECTRICISTA (Incluye Factor de Prestaciones) | JR | 0.05 | 80069 | 4003
12151 | PATIO LA REFORMA - ALIMENTADOR DESDE EL TABLERO GENERAL 2 (TGD2) HASTA EL TABLERO DEL EDIFICIO DEL EDIFICIO AMBIENTAL (TA) EN CALIBRE 3#350+1#350+1#6T EN DUCTO PVC 3" | ML | 1 | 488781 | 488781
8918 | PATIO LA REFORMA - CONCRETO 6000 PSI GRAVA COMÚN PARA TANQUE DE BOMBEO PCI - CUARTO BOMBAS, CÁMARAS Y/O POZOS E INSPECCIÓN (Premezclado. Incluye suministro, formaleteo, colocación y curado. No incluye refuerzo, incluye impermeabilizante). | M3 |  |  | 571879
7596 | VIBRADOR TIPO AGUJA | DIA | 0.0714 | 17850 | 1274
8516 | FORMALETA PARA CONCRETOS - MADERA (ESTRUCTURAS ENTERRADAS - UN (1) USO) | M2 | 3.34 | 21983 | 73423
12224 | PATIO LA REFORMA - CONCRETO 6000 PSI GRAVA COMÚN P (Premezclado. Incluye suministro, colocación y curado. No incluye refuerzo, incluye impermeabilizante). | M3 | 1 | 497182 | 497182
8919 | PATIO LA REFORMA -ALIMENTADOR DESDE EL TABLERO DE MANTENIMIENTO (TM) HASTA EL TABLERO DE CARCAMOS (TC) EN CALIBRE 3(3-500+1-500+1-2/0T EN DUCTO 3 EMT 3" (suministro e instalacion) | ML |  |  | 1648053
6092 | HERRAMIENTA MENOR | GLB | 0.1133 | 2000 | 227
7246 | TARIFA JORNAL - PERSONAL DE OBRA- TÉCNICO ELÉCTRICO (Incluye Factor de Prestaciones) | JR | 0.05 | 80069 | 4003
9314 | TARIFA JORNAL - PERSONAL DE OBRA - PLOMERO ELECTRICISTA (Incluye Factor de Prestaciones) | JR | 0.05 | 80069 | 4003
12196 | PATIO LA REFORMA - ALIMENTADOR DESDE EL TABLERO DE MANTENIMIENTO (TM) HASTA EL TABLERO DE CARCAMOS (TC) EN CALIBRE 3(3#500+1#500+1#2/0T EN DUCTO 3 EMT 3" | ML | 1 | 1639820 | 1639820
8920 | SARDINEL DE DRENAJE H=33cm Long=0,5m - INSPECCIÓN (Suministro e Instalación. Incluye 3cm Mortero 1:5) | ML |  |  | 1605639
3874 | MORTERO 1:5 (Hecho en Obra) | M3 | 0.0066 | 251342 | 1659
4279 | CUADRILLA (OFICIAL + 2 AYUDANTES) | HR | 0.45 | 20759 | 9342
6092 | HERRAMIENTA MENOR | GLB | 0.233 | 2000 | 466
12226 | SARDINEL DE DRENAJE RD200 H=33cm Long=0,5m - INSPECCIÓN | UN | 1 | 1594172 | 1594172
8921 | PATIO LA REFORMA -TABLERO FABRICACIÓN ESPECIAL, PARA CARCAMOS DE PINTURA 40kVA (TAPE) DIVISION 1, CLASE 1 PARA 8 SALIDAS TRIFASICAS, 8 SALIDAS BIFASICAS, 16 SALIDAS MONOFASICAS, TODAS CON CIRCUITO EXCLUSIVO; INCLUYE PROTECCIONES, Y TODOS LOS ELEMENTOS NECESARIOS PARA SU CORRECTO FUNCIONAMIENTO suministro e instalacion) | UN |  |  | 11136926
6092 | HERRAMIENTA MENOR | GLB | 6.5613 | 2000 | 13123
7246 | TARIFA JORNAL - PERSONAL DE OBRA- TÉCNICO ELÉCTRICO (Incluye Factor de Prestaciones) | JR | 2.9 | 80069 | 232201
9314 | TARIFA JORNAL - PERSONAL DE OBRA - PLOMERO ELECTRICISTA (Incluye Factor de Prestaciones) | JR | 2.9 | 80069 | 232201
12195 | PATIO LA REFORMA - TABLERO FABRICACIÓN ESPECIAL, PARA CARCAMOS DE PINTURA 40kVA (TAPE) DIVISION 1, CLASE 1 PARA 8 SALIDAS TRIFASICAS, 8 SALIDAS BIFASICAS, 16 SALIDAS MONOFASICAS, TODAS CON CIRCUITO EX | UN | 1 | 10659401 | 10659401
8922 | PATIO LA REFORMA - ALIMENTADOR DESDE EL TRANSFORMADOR REDUCTOR (TR-06) HASTA EL TABLERO DEL EDIFICIO DEL EDIFICIO AMBIENTAL (TA) EN CALIBRE 3-2+1-2+1-6T EN DUCTO EMT 2" suministro instalacion | ML |  |  | 122215
6092 | HERRAMIENTA MENOR | GLB | 0.1131 | 2000 | 226
7246 | TARIFA JORNAL - PERSONAL DE OBRA- TÉCNICO ELÉCTRICO (Incluye Factor de Prestaciones) | JR | 0.05 | 80069 | 4003
9314 | TARIFA JORNAL - PERSONAL DE OBRA - PLOMERO ELECTRICISTA (Incluye Factor de Prestaciones) | JR | 0.05 | 80069 | 4003
12152 | PATIO LA REFORMA - ALIMENTADOR DESDE EL TRANSFORMADOR REDUCTOR (TR-06) HASTA EL TABLERO DEL EDIFICIO DEL EDIFICIO AMBIENTAL (TA) EN CALIBRE 3#2+1#2+1#6T EN DUCTO EMT 2" | ML | 1 | 113983 | 113983
8923 | PATIO LA REFORMA -TABLERO FABRICACIÓN ESPECIAL PARA SALIDAS ELÉCTRICAS EDIFICIO DE MANTENIMIENTO (TM); INCLUYE: TOTALIZADOR 3x1250A AJUSTABLE; TOTALIZADORES EN CAJA MOLDEADA 1 DE 3x1000A, 1 DE 3x150A; 1 DE 3X20A, PROTECCIONES 6 DE 1x20A (suminsitro e instalacion) | UN |  |  | 11958456
6092 | HERRAMIENTA MENOR | GLB | 6.5613 | 2000 | 13123
7246 | TARIFA JORNAL - PERSONAL DE OBRA- TÉCNICO ELÉCTRICO (Incluye Factor de Prestaciones) | JR | 2.9 | 80069 | 232201
9314 | TARIFA JORNAL - PERSONAL DE OBRA - PLOMERO ELECTRICISTA (Incluye Factor de Prestaciones) | JR | 2.9 | 80069 | 232201
12193 | PATIO LA REFORMA - TABLERO FABRICACIÓN ESPECIAL PARA SALIDAS ELÉCTRICAS EDIFICIO DE MANTENIMIENTO (TM); INCLUYE: TOTALIZADOR 3x1250A AJUSTABLE; TOTALIZADORES EN CAJA MOLDEADA 1 DE 3x1000A, 1 DE 3x150A | UN | 1 | 11480931 | 11480931
8924 | PATIO LA REFORMA -ALIMENTADOR DESDE EL TABLERO DEL EDIFICIO DE MANTENIMIENTO (TM.) HASTA EL TABLERO ANTIEXPLOSIVOS PARA CARCAMOS DE PINTURAS (TAPE) EN CALIBRE 3-3/0+1-3/0+1-6T EN DUCTO EMT 3" (suministro e instalacion) | ML |  |  | 241829
6092 | HERRAMIENTA MENOR | GLB | 0.1131 | 2000 | 226
7246 | TARIFA JORNAL - PERSONAL DE OBRA- TÉCNICO ELÉCTRICO (Incluye Factor de Prestaciones) | JR | 0.05 | 80069 | 4003
9314 | TARIFA JORNAL - PERSONAL DE OBRA - PLOMERO ELECTRICISTA (Incluye Factor de Prestaciones) | JR | 0.05 | 80069 | 4003
12191 | PATIO LA REFORMA - ALIMENTADOR DESDE EL TABLERO DEL EDIFICIO DE MANTENIMIENTO (TM.) HASTA EL TABLERO ANTIEXPLOSIVOS PARA CARCAMOS DE PINTURAS (TAPE) EN CALIBRE 3#3/0+1#3/0+1#6T EN DUCTO EMT 3" | ML | 1 | 233597 | 233597
8925 | PATIO LA REFORMA -TRANSFORMADOR REDUCTOR (TR-06) 15kVA 440/208V suministro instalacion | UN |  |  | 4633299
6092 | HERRAMIENTA MENOR | GLB | 6.7875 | 2000 | 13575
7246 | TARIFA JORNAL - PERSONAL DE OBRA- TÉCNICO ELÉCTRICO (Incluye Factor de Prestaciones) | JR | 3 | 80069 | 240208
9314 | TARIFA JORNAL - PERSONAL DE OBRA - PLOMERO ELECTRICISTA (Incluye Factor de Prestaciones) | JR | 3 | 80069 | 240208
12154 | PATIO LA REFORMA - TRANSFORMADOR REDUCTOR (TR-06) 15kVA 440/208V | ML | 1 | 4139308 | 4139308
8926 | SARDINEL DRENANTE h=255mm, Long=0,5m-Inspección (Suministro e Instalación. Incluye 3cm Mortero 1:5) | UN |  |  | 484372
3874 | MORTERO 1:5 (Hecho en Obra) | M3 | 0.0066 | 251342 | 1659
4279 | CUADRILLA (OFICIAL + 2 AYUDANTES) | HR | 0.45 | 20759 | 9342
6092 | HERRAMIENTA MENOR | GLB | 0.233 | 2000 | 466
12227 | SARDINEL DRENANTE h=255mm, Long=0,5m-Inspección | UN | 1 | 472905 | 472905
8927 | PATIO LA REFORMA - LUMINARIA LED 59W, 16 LED. 120-227 V. (Incluye luminaria, cables y elementos de conexión, obras complementarias y accesorios. Incluye suministro, instalación, pruebas y puesta en funcionamiento). | UN |  |  | 765628
6087 | TARIFA JORNAL - PERSONAL DE OBRA - AYUDANTE (Incluye Factor de Prestaciones) | JR | 0.3 | 48294 | 14488
6092 | HERRAMIENTA MENOR | GLB | 1.8884 | 2000 | 3777
7246 | TARIFA JORNAL - PERSONAL DE OBRA- TÉCNICO ELÉCTRICO (Incluye Factor de Prestaciones) | JR | 0.3 | 80069 | 24021
12231 | PATIO LA REFORMA - LUMINARIA LED 59W, 16 LED. Driver electrónico 120-227 Vac. 4.000k | UN | 1 | 723342 | 723342
8928 | PATIO LA REFORMA - TABLERO FABRICACIÓN COMERCIAL, CON PUERTA Y CHAPA 18 CIRCUITOS CON ESPACIO PARA TOTALIZADOR PARA SALIDAS ELÉCTRICAS EDIFICIO DE BIENESTAR (TB); INCLUYE: TOTALIZADOR 3x40A; BREAKERS DE ENCHUFAR 9 DE 1X20A suministro instalacion | UN |  |  | 904406
6092 | HERRAMIENTA MENOR | GLB | 2.0363 | 2000 | 4073
7246 | TARIFA JORNAL - PERSONAL DE OBRA- TÉCNICO ELÉCTRICO (Incluye Factor de Prestaciones) | JR | 0.9 | 80069 | 72062
9314 | TARIFA JORNAL - PERSONAL DE OBRA - PLOMERO ELECTRICISTA (Incluye Factor de Prestaciones) | JR | 0.9 | 80069 | 72062
12156 | PATIO LA REFORMA - TABLERO FABRICACIÓN COMERCIAL, CON PUERTA Y CHAPA 18 CIRCUITOS CON ESPACIO PARA TOTALIZADOR PARA SALIDAS ELÉCTRICAS EDIFICIO DE BIENESTAR (TB); INCLUYE: TOTALIZADOR 3x40A; BREAKERS | UN | 1 | 756209 | 756209
8929 | PATIO LA REFORMA -ALIMENTADOR DESDE EL TRANSFORMADOR REDUCTOR (TR-04)HASTA EL TABLERO DEL EDIFICIO DE MANTENIMIENTO (TM) 4x(3-400+1-400)+1-2/0T EN 3 DUCTOS EMT 4" (suministro e instalacion) | ML |  |  | 2327970
6092 | HERRAMIENTA MENOR | GLB | 0.16971 | 2000 | 339
7246 | TARIFA JORNAL - PERSONAL DE OBRA- TÉCNICO ELÉCTRICO (Incluye Factor de Prestaciones) | JR | 0.075 | 80069 | 6005
9314 | TARIFA JORNAL - PERSONAL DE OBRA - PLOMERO ELECTRICISTA (Incluye Factor de Prestaciones) | JR | 0.075 | 80069 | 6005
12189 | PATIO LA REFORMA - ALIMENTADOR DESDE EL TRANSFORMADOR REDUCTOR (TR-04)HASTA EL TABLERO DEL EDIFICIO DE MANTENIMIENTO (TM) 4x(3#400+1#400)+1#2/0T EN 3 DUCTOS EMT 4" | ML | 1 | 2315621 | 2315621
8930 | PATIO LA REFORMA - LUMINARIA LED 104W, 48 LED. 120-227 V. (Incluye luminaria, cables y elementos de conexión, obras complementarias y accesorios. Incluye suministro, instalación, pruebas y puesta en funcionamiento). | UN |  |  | 1375146
6087 | TARIFA JORNAL - PERSONAL DE OBRA - AYUDANTE (Incluye Factor de Prestaciones) | JR | 0.3 | 48294 | 14488
6092 | HERRAMIENTA MENOR | GLB | 1.8884 | 2000 | 3777
7246 | TARIFA JORNAL - PERSONAL DE OBRA- TÉCNICO ELÉCTRICO (Incluye Factor de Prestaciones) | JR | 0.3 | 80069 | 24021
12232 | PATIO LA REFORMA - LUMINARIA LED 103W, 48 LED. Driver electrónico 120-227 Vac. 4.000k | UN | 1 | 1332860 | 1332860
8931 | PATIO LA REFORMA - LUMINARIA LED 173W, 80 LED. 120-227 V. (Incluye luminaria, cables y elementos de conexión, obras complementarias y accesorios. Incluye suministro, instalación, pruebas y puesta en funcionamiento). | UN |  |  | 1911181
6087 | TARIFA JORNAL - PERSONAL DE OBRA - AYUDANTE (Incluye Factor de Prestaciones) | JR | 0.3 | 48294 | 14488
6092 | HERRAMIENTA MENOR | GLB | 1.8884 | 2000 | 3777
7246 | TARIFA JORNAL - PERSONAL DE OBRA- TÉCNICO ELÉCTRICO (Incluye Factor de Prestaciones) | JR | 0.3 | 80069 | 24021
12233 | PATIO LA REFORMA - LUMINARIA LED 173W, 80 LED. Driver electrónico 120-227 Vac. 4.000k | UN | 1 | 1868895 | 1868895
8932 | PATIO LA REFORMA - ALIMENTADOR DESDE EL TRABLERO GENERAL DE DISTRIBUCIÓN 2 (TGD2) HASTA EL TRANSFORMADOR REDUCTOR (TR-05) EN CALIBRE 3x(3-350+1-350)+1-6T EN 3 DUCTO PVC 3" suministro instalacion | ML |  |  | 1186606
6092 | HERRAMIENTA MENOR | GLB | 0.1131 | 2000 | 226
7246 | TARIFA JORNAL - PERSONAL DE OBRA- TÉCNICO ELÉCTRICO (Incluye Factor de Prestaciones) | JR | 0.05 | 80069 | 4003
9314 | TARIFA JORNAL - PERSONAL DE OBRA - PLOMERO ELECTRICISTA (Incluye Factor de Prestaciones) | JR | 0.05 | 80069 | 4003
12157 | PATIO LA REFORMA - ALIMENTADOR DESDE EL TRABLERO GENERAL DE DISTRIBUCIÓN 2 (TGD2) HASTA EL TRANSFORMADOR REDUCTOR (TR-05) EN CALIBRE 3x(3#350+1#350)+1#6T EN 3 DUCTO PVC 3" | UN | 1 | 1178374 | 1178374
8933 | PATIO LA REFORMA -ALIMENTADOR DESDE EL TABLERO GENERAL 2 (TGD2) HASTA EL TRANSFORMADOR ELEVADOR (TR-04)EN CALIBRE 2(3-400+1-400)+1-1/0T EN 3 DUCTOS EMT 4" suministro e instalacion) | ML |  |  | 1226919
6092 | HERRAMIENTA MENOR | GLB | 0.16971 | 2000 | 339
7246 | TARIFA JORNAL - PERSONAL DE OBRA- TÉCNICO ELÉCTRICO (Incluye Factor de Prestaciones) | JR | 0.075 | 80069 | 6005
9314 | TARIFA JORNAL - PERSONAL DE OBRA - PLOMERO ELECTRICISTA (Incluye Factor de Prestaciones) | JR | 0.075 | 80069 | 6005
12187 | PATIO LA REFORMA - ALIMENTADOR DESDE EL TABLERO GENERAL 2 (TGD2) HASTA EL TRANSFORMADOR ELEVADOR (TR-04)EN CALIBRE 2(3#400+1#400)+1#1/0T EN 3 DUCTOS EMT 4" | ML | 1 | 1214570 | 1214570
8934 | PATIO LA REFORMA -ALIMENTADOR DESDE LA TRANSFERENCIA DE LA RED CONTRA INCENDIOS HASTA LA BOMBA AUXILIAR EN CALIBRE 2-10+1-10+1-12T EN DUCTO IMC 3/4" (suministro e instalacion) | ML |  |  | 65947
6092 | HERRAMIENTA MENOR | GLB | 0.1131 | 2000 | 226
7246 | TARIFA JORNAL - PERSONAL DE OBRA- TÉCNICO ELÉCTRICO (Incluye Factor de Prestaciones) | JR | 0.05 | 80069 | 4003
9314 | TARIFA JORNAL - PERSONAL DE OBRA - PLOMERO ELECTRICISTA (Incluye Factor de Prestaciones) | JR | 0.05 | 80069 | 4003
12130 | PATIO LA REFORMA - ALIMENTADOR DESDE LA TRANSFERENCIA DE LA RED CONTRA INCENDIOS HASTA LA BOMBA AUXILIAR EN CALIBRE 2#10+1#10+1#12T EN DUCTO IMC 3/4" | ML | 1 | 57715 | 57715
8935 | PATIO LA REFORMA - ALIMENTADOR DESDE EL TRANSFORMADOR REDUCTOR (TR-05) HASTA EL TABLERO EDIFICIO LAVADO (TL) EN CALIBRE 3-3/0+1-3/0+1-6T EN DUCTO EMT 3" suministro e instalacion | ML |  |  | 241829
6092 | HERRAMIENTA MENOR | GLB | 0.1131 | 2000 | 226
7246 | TARIFA JORNAL - PERSONAL DE OBRA- TÉCNICO ELÉCTRICO (Incluye Factor de Prestaciones) | JR | 0.05 | 80069 | 4003
9314 | TARIFA JORNAL - PERSONAL DE OBRA - PLOMERO ELECTRICISTA (Incluye Factor de Prestaciones) | JR | 0.05 | 80069 | 4003
12159 | PATIO LA REFORMA - ALIMENTADOR DESDE EL TRANSFORMADOR REDUCTOR (TR-05) HASTA EL TABLERO EDIFICIO LAVADO (TL) EN CALIBRE 3#3/0+1#3/0+1#6T EN DUCTO EMT 3" | UN | 1 | 233597 | 233597
8936 | PATIO LA REFORMA -ALIMENTADOR DESDE LA CONTROLADORA DE LA RED CONTRA INCENDIOS HASTA LA BOMBA DE LA RED CONTRA INCENDIOS EN CALIBRE 3-1/0+1-1/0+1-6T POR DUCTO IMC 3" suministro e instalacion | ML |  |  | 348251
6092 | HERRAMIENTA MENOR | GLB | 0.1131 | 2000 | 226
7246 | TARIFA JORNAL - PERSONAL DE OBRA- TÉCNICO ELÉCTRICO (Incluye Factor de Prestaciones) | JR | 0.05 | 80069 | 4003
9314 | TARIFA JORNAL - PERSONAL DE OBRA - PLOMERO ELECTRICISTA (Incluye Factor de Prestaciones) | JR | 0.05 | 80069 | 4003
12128 | PATIO LA REFORMA - ALIMENTADOR DESDE LA CONTROLADORA DE LA RED CONTRA INCENDIOS HASTA LA BOMBA DE LA RED CONTRA INCENDIOS EN CALIBRE 3#1/0+1#1/0+1#6T POR DUCTO IMC 3" | ML | 1 | 340019 | 340019
8937 | PATIO LA REFORMA -TRANSFORMADOR REDUCTOR (TR-06) 15kVA 440/208V suministro instalacion duplicado 1 | UN |  |  | 7095885
6092 | HERRAMIENTA MENOR | GLB | 6.7875 | 2000 | 13575
7246 | TARIFA JORNAL - PERSONAL DE OBRA- TÉCNICO ELÉCTRICO (Incluye Factor de Prestaciones) | JR | 3 | 80069 | 240208
9314 | TARIFA JORNAL - PERSONAL DE OBRA - PLOMERO ELECTRICISTA (Incluye Factor de Prestaciones) | JR | 3 | 80069 | 240208
12161 | PATIO LA REFORMA - TRANSFORMADOR REDUCTOR (TR-05) 45kVA 440/208V; INCLUYE CERRAMIENTO | UN | 1 | 6601894 | 6601894
8938 | PATIO LA REFORMA -ALIMENTADOR DESDE LA TRANSFERENCIA DE LA RED CONTRA INCENDIOS HASTA LA CONTROLADORA DE LA RED CONTRA INCENDIOS EN CALIBRE 3-1/0+1-1/0+1-6T POR DUCTO PVC 3" suministro e instalacion | ML |  |  | 193551
6092 | HERRAMIENTA MENOR | GLB | 0.1131 | 2000 | 226
7246 | TARIFA JORNAL - PERSONAL DE OBRA- TÉCNICO ELÉCTRICO (Incluye Factor de Prestaciones) | JR | 0.05 | 80069 | 4003
9314 | TARIFA JORNAL - PERSONAL DE OBRA - PLOMERO ELECTRICISTA (Incluye Factor de Prestaciones) | JR | 0.05 | 80069 | 4003
12125 | PATIO LA REFORMA - ALIMENTADOR DESDE LA TRANSFERENCIA DE LA RED CONTRA INCENDIOS HASTA LA CONTROLADORA DE LA RED CONTRA INCENDIOS EN CALIBRE 3#1/0+1#1/0+1#6T POR DUCTO PVC 3" | ML | 1 | 185319 | 185319
8939 | PATIO LA REFORMA - TABLERO FABRICACIÓN ESPECIAL PARA SALIDAS ELÉCTRICAS EDIFICIO DE LAVADO (TL); INCLUYE: TOTALIZADOR 3x150A; TOTALIZADOR EN CAJA MOLDEADA 1 DE 3x70A, 1 DE 3x80A; PROTECCIONES 6 DE 3x30A, 1 DE 3x20A, 15 DE 1X20A suministro e instalacion | UN |  |  | 11141540
6092 | HERRAMIENTA MENOR | GLB | 6.7875 | 2000 | 13575
7246 | TARIFA JORNAL - PERSONAL DE OBRA- TÉCNICO ELÉCTRICO (Incluye Factor de Prestaciones) | JR | 3 | 80069 | 240208
9314 | TARIFA JORNAL - PERSONAL DE OBRA - PLOMERO ELECTRICISTA (Incluye Factor de Prestaciones) | JR | 3 | 80069 | 240208
12163 | PATIO LA REFORMA - TABLERO FABRICACIÓN ESPECIAL PARA SALIDAS ELÉCTRICAS EDIFICIO DE LAVADO (TL); INCLUYE: TOTALIZADOR 3x150A; TOTALIZADOR EN CAJA MOLDEADA 1 DE 3x70A, 1 DE 3x80A; PROTECCIONES 6 DE 3x3 | UN | 1 | 10647549 | 10647549
8940 | PATIO LA REFORMA -ALIMENTADOR DESDE BORNES DEL TRANSFORMADOR HASTA LA TRANSFERENCIA DE LA BOMBA DE LA RED CONTRA INCENDIOS EN CALIBRE 3-1/0+1-1/0+1-6T POR DUCTO PVC 3" suministro e instalacion | ML |  |  | 193551
6092 | HERRAMIENTA MENOR | GLB | 0.1131 | 2000 | 226
7246 | TARIFA JORNAL - PERSONAL DE OBRA- TÉCNICO ELÉCTRICO (Incluye Factor de Prestaciones) | JR | 0.05 | 80069 | 4003
9314 | TARIFA JORNAL - PERSONAL DE OBRA - PLOMERO ELECTRICISTA (Incluye Factor de Prestaciones) | JR | 0.05 | 80069 | 4003
12183 | PATIO LA REFORMA - ALIMENTADOR DESDE BORNES DEL TRANSFORMADOR HASTA LA TRANSFERENCIA DE LA BOMBA DE LA RED CONTRA INCENDIOS EN CALIBRE 3#1/0+1#1/0+1#6T POR DUCTO PVC 3" | ML | 1 | 185319 | 185319
8941 | PATIO LA REFORMA - ALIMENTADOR DESDE EL TABLERO GENERAL (TGD) HASTA EL TABLERO DEL EDIFICIO DE BIENESTAR EN CALIBRE 32+12+18T EN DUCTO PVC 3" suministro e instalacion | ML |  |  | 117093
6092 | HERRAMIENTA MENOR | GLB | 0.1131 | 2000 | 226
7246 | TARIFA JORNAL - PERSONAL DE OBRA- TÉCNICO ELÉCTRICO (Incluye Factor de Prestaciones) | JR | 0.05 | 80069 | 4003
9314 | TARIFA JORNAL - PERSONAL DE OBRA - PLOMERO ELECTRICISTA (Incluye Factor de Prestaciones) | JR | 0.05 | 80069 | 4003
12165 | PATIO LA REFORMA - ALIMENTADOR DESDE EL TABLERO GENERAL (TGD) HASTA EL TABLERO DEL EDIFICIO DE BIENESTAR EN CALIBRE 3#2+1#2+1#8T EN DUCTO PVC 3" | ML | 1 | 108861 | 108861
8942 | PATIO LA REFORMA - CABLE XLPE 3X240mm2 Al DESDE ARRANQUE HASTA CELDA DE ENTRADA EN SF6 | ML |  |  | 190994
6092 | HERRAMIENTA MENOR | GLB | 0.0294 | 2000 | 59
7246 | TARIFA JORNAL - PERSONAL DE OBRA- TÉCNICO ELÉCTRICO (Incluye Factor de Prestaciones) | JR | 0.013 | 80069 | 1041
9314 | TARIFA JORNAL - PERSONAL DE OBRA - PLOMERO ELECTRICISTA (Incluye Factor de Prestaciones) | JR | 0.013 | 80069 | 1041
12167 | PATIO LA REFORMA - CABLE XLPE 3X240mm2 Al DESDE ARRANQUE HASTA CELDA DE ENTRADA EN SF6 | ML | 1 | 188853 | 188853
8943 | PATIO LA REFORMA -ALIMENTADOR DESDE EL TRANSFORMADOR ELEVADOR (TR-03) HASTA EL TABLERO GENERAL DE DISTRIBUCIÓN 2 (TGD2) EN CALIBRE 6x(3-500+1-500)+1-2T POR CARCAMO suministro e instalacion | ML |  |  | 3531748
6092 | HERRAMIENTA MENOR | GLB | 0.33941 | 2000 | 679
7246 | TARIFA JORNAL - PERSONAL DE OBRA- TÉCNICO ELÉCTRICO (Incluye Factor de Prestaciones) | JR | 0.15 | 80069 | 12010
9314 | TARIFA JORNAL - PERSONAL DE OBRA - PLOMERO ELECTRICISTA (Incluye Factor de Prestaciones) | JR | 0.15 | 80069 | 12010
12181 | PATIO LA REFORMA - ALIMENTADOR DESDE EL TRANSFORMADOR ELEVADOR (TR-03) HASTA EL TABLERO GENERAL DE DISTRIBUCIÓN 2 (TGD2) EN CALIBRE 6x(3#500+1#500)+1#2T POR CARCAMO | ML | 1 | 3507049 | 3507049
8944 | PATIO LA REFORMA - ALIMENTADOR DESDE TRANSFORMADOR HASTA TRANSFERENCIA AUTOMATICA GENERAL EN CALIBRE 5x(3-500+1-500)+1-4/0T AWG Cu HF FR LS POR CARCAMO suministro instalacion | ML |  |  | 2960503
6092 | HERRAMIENTA MENOR | GLB | 0.1131 | 2000 | 226
7246 | TARIFA JORNAL - PERSONAL DE OBRA- TÉCNICO ELÉCTRICO (Incluye Factor de Prestaciones) | JR | 0.05 | 80069 | 4003
9314 | TARIFA JORNAL - PERSONAL DE OBRA - PLOMERO ELECTRICISTA (Incluye Factor de Prestaciones) | JR | 0.05 | 80069 | 4003
12169 | PATIO LA REFORMA - ALIMENTADOR DESDE TRANSFORMADOR HASTA TRANSFERENCIA AUTOMATICA GENERAL EN CALIBRE 5x(3#500+1#500)+1#4/0T AWG Cu HF FR LS POR CARCAMO | ML | 1 | 2952271 | 2952271
8945 | PATIO LA REFORMA - ALIMENTADOR DESDE PLANTA DE EMERGENCIA HASTA TRANSFERENCIA AUTOMATICA GENERAL EN CALIBRE 5x(3-500+1-500)+1-4/0T AWG Cu HF FR LS 3 DUCTOS 4" PVC EMBEBIDOS suministro e instalacion | ML |  |  | 3333401
6092 | HERRAMIENTA MENOR | GLB | 0.1697 | 2000 | 339
7246 | TARIFA JORNAL - PERSONAL DE OBRA- TÉCNICO ELÉCTRICO (Incluye Factor de Prestaciones) | JR | 0.075 | 80069 | 6005
9314 | TARIFA JORNAL - PERSONAL DE OBRA - PLOMERO ELECTRICISTA (Incluye Factor de Prestaciones) | JR | 0.075 | 80069 | 6005
12171 | PATIO LA REFORMA - ALIMENTADOR DESDE PLANTA DE EMERGENCIA HASTA TRANSFERENCIA AUTOMATICA GENERAL EN CALIBRE 5x(3#500+1#500)+1#4/0T AWG Cu HF FR LS 3 DUCTOS 4" PVC EMBEBIDOS | ML | 1 | 3321052 | 3321052
8946 | TAPA INICIO / FINAL PARA SARDINEL DRENANTE h=255mm (Suministro e Instalación) | UN |  |  | 406704
4278 | CUADRILLA (OFICIAL + AYUDANTE) | HR | 1 | 14722 | 14722
6092 | HERRAMIENTA MENOR | GLB | 0.368 | 2000 | 736
12228 | TAPA INICIO / FINAL PARA SARDINEL DRENANTE H=255mm | UN | 1 | 391246 | 391246
8947 | PATIO LA REFORMA -ALIMENTADOR DESDE TABLERO GENERAL DE DISTRIBUCIÓN (TGD) HASTA EL TABLERO DE CORRECCIÓN DEL FACTOR DE POTENCIA EN CALIBRE 3-400+1-400+1-4T AWG Cu HF FR LS EN 1 DUCTO DE 4" PVC suministro e instalacion | ML |  |  | 692482
6092 | HERRAMIENTA MENOR | GLB | 0.1131 | 2000 | 226
7246 | TARIFA JORNAL - PERSONAL DE OBRA- TÉCNICO ELÉCTRICO (Incluye Factor de Prestaciones) | JR | 0.05 | 80069 | 4003
9314 | TARIFA JORNAL - PERSONAL DE OBRA - PLOMERO ELECTRICISTA (Incluye Factor de Prestaciones) | JR | 0.05 | 80069 | 4003
12180 | PATIO LA REFORMA - ALIMENTADOR DESDE TABLERO GENERAL DE DISTRIBUCIÓN (TGD) HASTA EL TABLERO DE CORRECCIÓN DEL FACTOR DE POTENCIA EN CALIBRE 3#400+1#400+1#4T AWG Cu HF FR LS EN 1 DUCTO DE 4" PVC | ML | 1 | 684250 | 684250
8948 | PATIO LA REFORMA - ALIMENTADOR DESDE TRANSFERENCIA AUTOMATICA GENERAL EN CALIBRE HASTA TABLERO GENERAL DE DISTRIBUCIÓN (TGD) 5x(3-500+1-500)+1-4/0T AWG Cu HF FR LS POR CARCAMO suministro e instalacion | ML |  |  | 2976970
6092 | HERRAMIENTA MENOR | GLB | 0.3394 | 2000 | 679
7246 | TARIFA JORNAL - PERSONAL DE OBRA- TÉCNICO ELÉCTRICO (Incluye Factor de Prestaciones) | JR | 0.15 | 80069 | 12010
9314 | TARIFA JORNAL - PERSONAL DE OBRA - PLOMERO ELECTRICISTA (Incluye Factor de Prestaciones) | JR | 0.15 | 80069 | 12010
12172 | PATIO LA REFORMA - ALIMENTADOR DESDE TRANSFERENCIA AUTOMATICA GENERAL EN CALIBRE HASTA TABLERO GENERAL DE DISTRIBUCIÓN (TGD) 5x(3#500+1#500)+1#4/0T AWG Cu HF FR LS POR CARCAMO | ML | 1 | 2952271 | 2952271
8949 | PATIO LA REFORMA - ALIMENTADOR DESDE EL TABLERO GENERAL (TGD) HASTA EL TRANSFORMADOR ELEVADOR (TR-03) EN CALIBRE 4x(3500+1500)+14/0T AWG Cu HF FR LS POR 3 DUCTOS DE 4" PVC suministro e instalacion | ML |  |  | 12349
6092 | HERRAMIENTA MENOR | GLB | 0.1697 | 2000 | 339
7246 | TARIFA JORNAL - PERSONAL DE OBRA- TÉCNICO ELÉCTRICO (Incluye Factor de Prestaciones) | JR | 0.075 | 80069 | 6005
9314 | TARIFA JORNAL - PERSONAL DE OBRA - PLOMERO ELECTRICISTA (Incluye Factor de Prestaciones) | JR | 0.075 | 80069 | 6005
8950 | PATIO LA REFORMA -ALIMENTADOR DESDE TABLERO GENERAL DE DISTRIBUCIÓN (TGD) HASTA EL TABLERO DE CORRECCIÓN DEL FACTOR DE POTENCIA EN CALIBRE 3-400+1-400+1-4T AWG Cu HF FR LS EN 1 DUCTO DE 4" PVC suministro e instalacion duplicado 1 | ML |  |  | 692482
6092 | HERRAMIENTA MENOR | GLB | 0.1131 | 2000 | 226
7246 | TARIFA JORNAL - PERSONAL DE OBRA- TÉCNICO ELÉCTRICO (Incluye Factor de Prestaciones) | JR | 0.05 | 80069 | 4003
9314 | TARIFA JORNAL - PERSONAL DE OBRA - PLOMERO ELECTRICISTA (Incluye Factor de Prestaciones) | JR | 0.05 | 80069 | 4003
12180 | PATIO LA REFORMA - ALIMENTADOR DESDE TABLERO GENERAL DE DISTRIBUCIÓN (TGD) HASTA EL TABLERO DE CORRECCIÓN DEL FACTOR DE POTENCIA EN CALIBRE 3#400+1#400+1#4T AWG Cu HF FR LS EN 1 DUCTO DE 4" PVC | ML | 1 | 684250 | 684250
5132 | BAJANTE ALL PVC SANITARIA D=4" (Incluye suministro e instalación, incluye unión proporcional cada 6mt, incluye soporte y dos tornillos inoxidables proporcionales cada 3mt, soldadura y cita teflon). | ML |  |  | 44895
4273 | CUADRILLA (OFICIAL + AYUDANTE) | JR | 0.05 | 117772 | 5889
6092 | HERRAMIENTA MENOR | GLB | 0.732 | 2000 | 1464
7080 | TUBERIA PVC SANITARIA U.S. D=4" | ML | 1 | 23219 | 23219
7307 | SOLDADURA SOLVENTE PARA PVC (1/4 GLN) | UN | 0.02 | 43931 | 879
7336 | LIMPIADOR (1/4 GLN) | UN | 0.02 | 26758 | 535
7945 | CINTA TEFLON - CINTA SELLANTE 1/2" x 0.20 DENSIDAD | ML | 12.8361 | 133 | 1707
8167 | UNION SANITARIA D= 4" | UN | 0.17 | 7104 | 1208
8340 | TORNILLO. INCLUYE TUERCA Y ARANDELA | KG | 0.16018 | 9669 | 1549
9171 | TORNILLO (Kg) | KG | 1 | 7994 | 7994
9574 | ABRAZADERA CORREDIZA - CREMALLERA 8mm | UN | 0.5 | 902 | 451
5835 | CABLE COBRE DESNUDO 1/0 AWG PARA EL ANILLO EQUIPOTENCIAL DE LA ESTACION, UNIENDO LOS ELECTRODOS DE CAJA DE 4 MEDIDORES CON LOS DE LOS MODULOS EN TUBERIA EMT 1". INCLUYE ACCESORIOS DE FIJACION E INSTALACION. | ML |  |  | 33809
4277 | CUADRILLA (TECNICO ELECTRICO + AYUDANTE) | JR | 0.05 | 128363 | 6418
6092 | HERRAMIENTA MENOR | GLB | 0.1122 | 2000 | 224
8206 | CABLE No.1/0 AWG THHN-600V COBRE | ML | 1.05 | 18187 | 19096
8212 | TUBERIA METALICA EMT D=1" | ML | 1 | 7349 | 7349
8213 | GRAPA PARA TUBERIA EMT D=1" | UN | 0.3 | 464 | 139
8870 | CURVA CONDUIT EMT 1" | UN | 0.1 | 2433 | 243
8883 | UNION CONDUIT EMT DE 1" | UN | 0.3 | 1133 | 340
6549 | SALIDA PARA DISPOSITIVOS DE DETECCIÓN, ALARMA Y SUPERVISIÓN DE EXTINCIÓN DE INCENDIOS HASTA EL PANEL DE CONTROL. Incluye tubería de 3/4" EMT, unión y curva conduit EMT de 3/4", equipos, accesorios de instalación y cableado FPLP. | UN |  |  | 1121190
4282 | CUADRILLA (TECNICO ELECTRICO + AYUDANTE) | HR | 1 | 16047 | 16047
6092 | HERRAMIENTA MENOR | GLB | 1 | 2000 | 2000
8229 | GRAPA PARA TUBERIA EMT D=3/4" | UN | 3 | 299 | 897
8232 | TUBERIA DE 3/4" EMT | ML | 9 | 5062 | 45558
8871 | CURVA CONDUIT EMT 3/4" | UN | 2 | 2772 | 5544
8884 | UNION CONDUIT EMT DE 3/4" | UN | 3 | 955 | 2865
8938 | CAJA GALVANIZADA 5800 CL. 20 | UN | 1 | 1291 | 1291
9968 | SEÑALES INFORMATIVAS REGLAMENTARIAS - Letreros Señalética en Trovicel. | UN | 3 | 59500 | 178500
9969 | FIRELITE BG-12. ESTACIÓN MANUAL DE ALARMA CON FUERZA DE HALE MÁXIMA DE 5-LB | UN | 1 | 438512 | 438512
9970 | FIRELITE DETECTOR DE HUMO FOTOELÉCTRICO - SD355 (Cableado con 2 hilos) | UN | 1 | 224226 | 224226
9971 | SYSTEM SENSOR P2R ALARMA AUDIOVISUAL (Cableada con 2 hilos) | UN | 1 | 193180 | 193180
9972 | CABLE FPLP ENCAUCHETADO 2X18 AWG | ML | 10 | 1257 | 12570
6550 | PANEL DE CONTROL DE ALARMA CONTRA INCENDIOS. Incluye Suministro e Instalación, tubería de 3/4" EMT, unión y curva conduit EMT de 3/4", equipos, accesorios de instalación y cableado FPLP. | UN |  |  | 8340012
4282 | CUADRILLA (TECNICO ELECTRICO + AYUDANTE) | HR | 1.33 | 16047 | 21343
6092 | HERRAMIENTA MENOR | GLB | 1 | 2000 | 2000
8212 | TUBERIA METALICA EMT D=1" | ML | 20 | 7349 | 146980
8213 | GRAPA PARA TUBERIA EMT D=1" | UN | 14 | 464 | 6496
8855 | ADAPTADOR TERMINAL EMT 1" | UN | 1 | 1546 | 1546
8870 | CURVA CONDUIT EMT 1" | UN | 1 | 2433 | 2433
8883 | UNION CONDUIT EMT DE 1" | UN | 1 | 1133 | 1133
8938 | CAJA GALVANIZADA 5800 CL. 20 | UN | 1 | 1291 | 1291
9968 | SEÑALES INFORMATIVAS REGLAMENTARIAS - Letreros Señalética en Trovicel. | UN | 1 | 59500 | 59500
9972 | CABLE FPLP ENCAUCHETADO 2X18 AWG | ML | 20 | 1257 | 25140
9973 | FIRELITE PANEL DE CONTROL DE ALARMA MS-9600-UDL | UN | 1 | 8072150 | 8072150
6852 | TUBERIA CONDUIT GALVANIZADA IMC D=1" (Incluye suministro e Instalación). | ML |  |  | 18921
6092 | HERRAMIENTA MENOR | GLB | 0.05 | 2000 | 100
7057 | TARIFA HORA - PERSONAL DE OBRA - AYUDANTE (Incluye Factor de Prestaciones) | HR | 0.13 | 6038 | 785
7247 | TARIFA HORA - PERSONAL DE OBRA- TÉCNICO ELÉCTRICO (Incluye Factor de Prestaciones) | HR | 0.13 | 10009 | 1301
7457 | TUBERIA CONDUIT GALVANIZADA IMC D=1" | ML | 1.03 | 16248 | 16735
6969 | DETECTOR DE HUMO DIRECCIONABLE FOTOELÉCTRICO DEL SISTEMA DE DETECCIÓN Y ALARMA DE INCENDIO | UN |  |  | 193149
6092 | HERRAMIENTA MENOR | GLB | 0.073 | 2000 | 146
7247 | TARIFA HORA - PERSONAL DE OBRA- TÉCNICO ELÉCTRICO (Incluye Factor de Prestaciones) | HR | 0.33 | 10009 | 3303
10215 | DETECTOR TÉRMICO DIRECCIONABLE FOTOELÉCTRICO DEL SISTEMA DE DETECCIÓN Y ALARMA DE INCENDIO | UN | 1 | 178900 | 178900
10269 | CAJA OCTOGONAL REDONDA DE 3/4" (Soporte de dispositivo) | UN | 1 | 10800 | 10800
7020 | DPS CON TENSIÓN NOMINAL 208/120 V C.A. CORRIENTE NOMINAL DE DESCARGA PARA ONDA DE 10x350 US: 20 KA. CORRIENTE NOMINAL DE DESCARGA PARA ONDA DE 8x20 US: 100 KA. NIVEL DE PROTECCIÓN DE TENSIÓN: 1500 V MÁXIMO. (Incluye suministro e instalación) | UN |  |  | 1393997
6092 | HERRAMIENTA MENOR | GLB | 0.84 | 2000 | 1680
7050 | TARIFA HORA - PERSONAL DE OBRA - OFICIAL (Incluye Factor de Prestaciones) | HR | 1 | 8684 | 8684
7247 | TARIFA HORA - PERSONAL DE OBRA- TÉCNICO ELÉCTRICO (Incluye Factor de Prestaciones) | HR | 1 | 10009 | 10009
9988 | PROTECCIÓN CONTRA SOBRETENSIONES TRANSITORIAS - DPS | UN | 1 | 1373624 | 1373624
7038 | CABLE ALUMINIO AISLADO THW No2/0 (Incluye suministro e instalación) | ML |  |  | 14067
6092 | HERRAMIENTA MENOR | GLB | 0.427 | 2000 | 854
7247 | TARIFA HORA - PERSONAL DE OBRA- TÉCNICO ELÉCTRICO (Incluye Factor de Prestaciones) | HR | 0.48 | 10009 | 4804
9314 | TARIFA JORNAL - PERSONAL DE OBRA - PLOMERO ELECTRICISTA (Incluye Factor de Prestaciones) | JR | 0.06 | 80069 | 4804
10369 | CABLE ALUMINIO AISLADO THW, CALIBRE No 2/0 AWG. | ML | 1.03 | 3500 | 3605
7057 | SALIDA PARA ILUMINACIÓN (Suministro e instalación) | UN |  |  | 29036
6092 | HERRAMIENTA MENOR | GLB | 0.45 | 2000 | 900
7247 | TARIFA HORA - PERSONAL DE OBRA- TÉCNICO ELÉCTRICO (Incluye Factor de Prestaciones) | HR | 1 | 10009 | 10009
8221 | CABLE 12 AWG 600V 90° C THHN/THWN | ML | 3 | 1340 | 4020
8938 | CAJA GALVANIZADA 5800 CL. 20 | UN | 1 | 1291 | 1291
9314 | TARIFA JORNAL - PERSONAL DE OBRA - PLOMERO ELECTRICISTA (Incluye Factor de Prestaciones) | JR | 0.13 | 80069 | 10409
9926 | TUBERÍA CONDUIT PVC D=3/4" | ML | 1 | 2407 | 2407
7698 | ACOMETIDA EN MEDIA TENSIÓN EN CONDUCTORES 3x120 mm^2, XLPE, 15KV,133%, +1 NO. 2 CU DESNUDO, CON CONOS DE ALIVIO, TERMINALES Y ACCESORIOS (Incluye suministro e instalación) DESDE CELDA DE MEDIDA A CELDA DE PROTECCION. | ML |  |  | 81394
6092 | HERRAMIENTA MENOR | GLB | 0.1 | 2000 | 200
6948 | CONDUCTOR MONOPOLAR DE ALUMINIO AISLADO PARA 15 KV-XLPE, SECCIÓN 120 MM2 (Incluye suministro e Instalación) | ML | 3 | 16564 | 49692
7050 | TARIFA HORA - PERSONAL DE OBRA - OFICIAL (Incluye Factor de Prestaciones) | HR | 0.2 | 8684 | 1737
7246 | TARIFA JORNAL - PERSONAL DE OBRA- TÉCNICO ELÉCTRICO (Incluye Factor de Prestaciones) | JR | 0.1 | 80069 | 8007
8768 | CABLE COBRE DESNUDO NO.2/0 AWG | ML | 1.03 | 21124 | 21758
8212 | LOSETA DE CONCRETO A20 TR. LIVIANO 20x20x6cm color gris (Suministro e Instalación. Incluye Base 4cm Arena Nivelación y Arena de Sello) | M2 |  |  | 53695
2307 | ARENA DE PEÑA | M3 | 0.042 | 35105 | 1474
4391 | ARENA LAVADA DE PEÑA PARA EMBOQUILLADO (Incluye Suministro, barrido para sellado de juntas y Compactación) | M3 | 0.01 | 127795 | 1278
6087 | TARIFA JORNAL - PERSONAL DE OBRA - AYUDANTE (Incluye Factor de Prestaciones) | JR | 0.0833 | 48294 | 4023
6088 | TARIFA JORNAL - PERSONAL DE OBRA - OFICIAL (Incluye Factor de Prestaciones) | JR | 0.0833 | 69478 | 5788
6092 | HERRAMIENTA MENOR | GLB | 0.231 | 2000 | 462
7434 | DISCO DIAMANTADO ASFALTO-CONCRETO 14"/350mm, cortes aprox. 1.600 a 1.800 mts. de profundidad máxima hasta 100mm. | UN | 0.0001 | 450900 | 45
7437 | CORTADORA DE LADRILLO (SIN DISCO) | DIA | 0.021 | 17850 | 375
11569 | LOSETA PREFABRICADA A20 GRIS (200x200x60mm) | M2 | 1 | 40250 | 40250
8484 | CAJA METÁLICA PARA DERIVACIÓN 30X30X15 cm ET925 (incluye suministro e instalación) | UN |  |  | 147197
6087 | TARIFA JORNAL - PERSONAL DE OBRA - AYUDANTE (Incluye Factor de Prestaciones) | JR | 0.07 | 48294 | 3381
6092 | HERRAMIENTA MENOR | GLB | 0.32 | 2000 | 640
7146 | GRUA BRAZO ARTICULADO (H=10.38m) - - INCLUYE OPERARIO Y COMBUSTIBLE | HR | 0.07 | 125964 | 8817
7246 | TARIFA JORNAL - PERSONAL DE OBRA- TÉCNICO ELÉCTRICO (Incluye Factor de Prestaciones) | JR | 0.07 | 80069 | 5605
11864 | CAJA METALICA PARA DERIVACION ET 925 | UN | 1 | 128754 | 128754
8952 | PATIO LA REFORMA -ALIMENTADOR DESDE TABLERO GENERAL DE DISTRIBUCIÓN (TGD) HASTA EL TABLERO DE ALUMBRADO DEL PATIO (TAP) EN CALIBRE 3-2+1-2+1-6T AWG Cu HF FR LS EN 1 DUCTOS 1 1/2" EMT suministro e instalacion | ML |  |  | 123424
6092 | HERRAMIENTA MENOR | GLB | 0.1131 | 2000 | 226
7246 | TARIFA JORNAL - PERSONAL DE OBRA- TÉCNICO ELÉCTRICO (Incluye Factor de Prestaciones) | JR | 0.05 | 80069 | 4003
9314 | TARIFA JORNAL - PERSONAL DE OBRA - PLOMERO ELECTRICISTA (Incluye Factor de Prestaciones) | JR | 0.05 | 80069 | 4003
12176 | PATIO LA REFORMA - ALIMENTADOR DESDE TABLERO GENERAL DE DISTRIBUCIÓN (TGD) HASTA EL TABLERO DE ALUMBRADO DEL PATIO (TAP) EN CALIBRE 3#2+1#2+1#6T AWG Cu HF FR LS EN 1 DUCTOS 1 1/2" EMT | ML | 1 | 115192 | 115192
8954 | PATIO LA REFORMA - SUBESTACIÓN SUMERGIBLE NORMA CTS594 PROYECTO TRONCAL CARACAS EDIFICIO ADMINISTRATIVO (Incluye suministro, instalación, pruebas y puesta en funcionamiento).EXCLUSIVA PARA ESPACIO PUBLICO. INCLUYE TRANSFORMADOR 112,5 KVA TRIFASICO, 11,4kV/208/120V. INCLUYE CELDAS ENTRADA Y SALIDA EN SF6 CON SECCIONADOR MOTORIZADO Y CELDA DE PROTECCIÓN SF6 PARA TRANSFORMADOR CON FUSIBLE HH, UNIDAD O MODULO DE CONTROL REMOTO RMU, NO INCLUYE OBRAS CIVILES. INCLUYE TRANSPORTE , EXCAVACIÓN , PRUEBAS , MANO DE OBRA PARA CONEXIÓN DE LA SUBESTACIÓN , MANO DE OBRA PARA DESCONEXIÓN SUBESTACIÓN EXISTENTE , INTERCONEXIÓN ENTRE CELDA DE PROTECCIÓN Y TRANSFORMADOR , TRANSFORMADOR HERMÉTICO Y CENTRO DE TRANSFORMACIÓN SUBTERRÁNEO | GLB |  |  | 273895903
4283 | CUADRILLA (TECNICO ELECTRICO + 2 AYUDANTES) | JR | 3.5 | 176656 | 618296
6092 | HERRAMIENTA MENOR | GLB | 12.6899 | 2000 | 25380
9314 | TARIFA JORNAL - PERSONAL DE OBRA - PLOMERO ELECTRICISTA (Incluye Factor de Prestaciones) | JR | 3.5 | 80069 | 280242
12204 | PATIO LA REFORMA - CELDA DE PROTECCIÓN EN SF6, CON FLC 25A | UN | 1 | 11198162 | 11198162
12205 | PATIO LA REFORMA - CELDA PARA TRANSFORMADOR SECO 112,5kVA | UN | 1 | 6381708 | 6381708
12206 | PATIO LA REFORMA - TRANSFORMADOR SECO 112,5kVA 11,4kV/208/120V | UN | 1 | 21958237 | 21958237
12207 | PATIO LA REFORMA - TRANSFERENCIA AUTOMATICA GENERAL 400A; CON INTERRUPTORES MOTORIZADOS Y CONTROLADOR AUTOMATICO | UN | 1 | 21958237 | 21958237
12208 | PATIO LA REFORMA - TABLERO GENERAL EDIFICIO ADMINISTRATIVO; FABRICACIÓN ESPECIAL; INCLUYE: CELDA AUTOSOPORTADA, TOTALIZADOR 3X400A REGULABLE, PROTECCIONES INDUSTRIALES 1 DE 3x80A, 1 DE 3x60A, 1 DE 3x5 | UN | 1 | 21958237 | 21958237
12209 | PATIO LA REFORMA - UPS 10kVA TRIFASICA DOBLE CONVERSIÓN ONLINE CON BY PASS INTERNO | UN | 1 | 25880739 | 25880739
12210 | PATIO LA REFORMA - TABLERO GENERAL REGULADO EDIFICIO ADMINISTRATIVO; FABRICACIÓN ESPECIAL (TRA); INCLUYE: CELDA AUTOSOPORTADA, LLAVE SELECTORA TETRAPOLAR 60A, TOTALIZADOR 3X40A, PROTECCIONES INDUSTRI | UN | 1 | 8181155 | 8181155
12211 | PATIO LA REFORMA - PLANTA DE EMERGENCIA 125 Kva CON CABINA PARA USO EN INTEMPERIE E INSONORIZADA | UN | 1 | 155455510 | 155455510
8957 | PATIO LA REFORMA - SUBESTACIÓN SUMERGIBLE NORMA CTS594 PROYECTO TRONCAL CARACAS EDIFICIO ELECTRICO (Incluye suministro, instalación, pruebas y puesta en funcionamiento).EXCLUSIVA PARA ESPACIO PUBLICO. INCLUYE TRANSFORMADOR TRIFASICO 400kVA 11,4kV/208/120V , INCLUYE CELDAS ENTRADA Y SALIDA EN SF6 CON SECCIONADOR MOTORIZADO Y CELDA DE PROTECCIÓN SF6 PARA TRANSFORMADOR CON FUSIBLE HH, UNIDAD O MODULO DE CONTROL REMOTO RMU, NO INCLUYE OBRAS CIVILES. INCLUYE TRANSPORTE , EXCAVACIÓN , PRUEBAS , MANO DE OBRA PARA CONEXIÓN DE LA SUBESTACIÓN , MANO DE OBRA PARA DESCONEXIÓN SUBESTACIÓN EXISTENTE , INTERCONEXIÓN ENTRE CELDA DE PROTECCIÓN Y TRANSFORMADOR , TRANSFORMADOR HERMÉTICO Y CENTRO DE TRANSFORMACIÓN SUBTERRÁNEO | GLB |  |  | 183343288
4283 | CUADRILLA (TECNICO ELECTRICO + 2 AYUDANTES) | JR | 3 | 176656 | 529968
6092 | HERRAMIENTA MENOR | GLB | 10.877 | 2000 | 21754
9314 | TARIFA JORNAL - PERSONAL DE OBRA - PLOMERO ELECTRICISTA (Incluye Factor de Prestaciones) | JR | 3 | 80069 | 240208
12105 | PATIO LA REFORMA - TABLERO FABRICACIÓN COMERCIAL, CON PUERTA Y CHAPA 12 CIRCUITOS CON ESPACIO PARA TOTALIZADOR PARA SALIDAS ELÉCTRICAS PLANTA EMERGENCIA (TPE); INCLUYE: TOTALIZADOR 3x40A; BREAKERS DE | UN | 1 | 699006 | 699006
12148 | PATIO LA REFORMA - TABLERO GENERAL DE DISTRIBUCIÓN 2 (TGD2) 440VAC; FABRICACIÓN ESPECIAL; INCLUYE: CELDA AUTOSOPORTADA, TOTALIZADOR 3X630A REGULABLE, PROTECCIONES INDUSTRIALES 1 DE 3x630A REGULABLE, 1 | UN | 1 | 8838604 | 8838604
12182 | PATIO LA REFORMA - CELDA DE ENTRADA Y/O SALIDA EN SF6 15kV | UN | 1 | 14795094 | 14795094
12212 | PATIO LA REFORMA - CELDA DE PROTECCIÓN EN SF6, CON FLC 40A | UN | 1 | 11198162 | 11198162
12213 | PATIO LA REFORMA - CELDA PARA TRANSFORMADOR SECO 400kVA | UN | 1 | 9356708 | 9356708
12214 | PATIO LA REFORMA - TRANSFORMADOR SECO 400kVA 11,4kV/208/120V | UN | 1 | 50795269 | 50795269
12215 | PATIO LA REFORMA - TRANSFERENCIA AUTOMATICA GENERAL 1600A; CON INTERRUPTORES MOTORIZADOS Y CONTROLADOR AUTOMATICO | UN | 1 | 26680217 | 26680217
12216 | PATIO LA REFORMA - TABLERO GENERAL DE DISTRIBUCIÓN (TGD); FABRICACIÓN ESPECIAL; INCLUYE: CELDA AUTOSOPORTADA, TOTALIZADOR 3X1600A REGULABLE, PROTECCIONES INDUSTRIALES 1 DE 3x1250A, 1 DE 3x1000A, 1 DE | UN | 1 | 26036486 | 26036486
12217 | PATIO LA REFORMA - TRANSFORMADOR ELEVADOR BAJA-BAJA 350kVA SECO 208/440V ; INCLUYE CERRAMIENTO PARA TRANSFORMADOR | UN | 1 | 10679669 | 10679669
12218 | PATIO LA REFORMA - TABLERO ALUMBRADO PATIO (TAP); FABRICACIÓN ESPECIAL; INCLUYE: CELDA AUTOSOPORTADA, TOTALIZADOR 3X60A, PROTECCIONES INDUSTRIALES 2 DE 3x30A, 2 DE 3x20A, DEBE INCLUIR CONTROL HORARIO | UN | 1 | 9025222 | 9025222
12219 | PATIO LA REFORMA - TABLERO FABRICACIÓN COMERCIAL, CON PUERTA Y CHAPA 12 CIRCUITOS CON ESPACIO PARA TOTALIZADOR PARA SALIDAS ELÉCTRICAS EDIFICIO ELÉCTRICO (TE); INCLUYE: TOTALIZADOR 3x40A; BREAKERS DE | UN | 1 | 705039 | 705039
12220 | PATIO LA REFORMA - BANCO DE CAPACITORES PARA CORRECCIÓN DEL FACTOR DE POTENCIA 80kVAR, 1 PASO FIJO Y 3 AUTOMATICOS; INCLUYE: TOTALIZADOR 3x320A; 4 TOTALIZADORES DE 3X70A; CONTROL AUTOMATICO, CABLEADO | UN | 1 | 13741882 | 13741882