## Presupuesto
PRESUPUESTO FINAL ACUEDUCTO MORTIÑAL SECTOR LA ESCUELA
Ítem | Referencia | codigo | DESCRIPCIÓN | UND. | CANTIDAD | VALOR UNITARIO | VALOR TOTAL
1. CAPTACIÓN NACIMIENTO - ADUCCIÓN - CONDUCCIÓN A PTAP
1.01 | Gob. | 2.01.70 | EXCAVACION MANUAL EN MATERIAL COMUN | m3 | 63 | 70577.63 | 4446390.69
1.02 | Gob. | 2.01.71 | EXCAVACION MANUAL EN MATERIAL CONGLOMERADO | m3 | 21 | 93519.01 | 1963899.21
1.03 | Gob. | 4.01.18 | SUMINISTRO E INSTALACIÓN TUBERÍA PVC. D = 2" RDE 21 UNIÓN MECANICA | ml | 6 | 30583.17 | 183499.02
1.04 |  |  | Macromedidor de 2" agua limpia clase b magnético 230psi | und | 1 | $ 2.660.000,00 | 2660000
1.05 |  |  | Unión de desmontaje autoportante en HD de 2" | und | 1 | $ 651.748,55 | 651748.55
1.06 |  |  | Pasamuro en a.c extremo brida en ac de 2" | und | 1 | 276037.1387 | 276037.1387
1.07 | Gob. |  | SUMINISTRO E INSTALACIÓN VÁLVULA COMPUERTA H.D. D = 2" EXTREMO BRIDA SELLO ELASTICO, 250 PSI. | und | 1 | 837800.39 | 837800.39
1.08 | No Gob. |  | Filtro en yee 2" en HD e.b con registro de lavado | und | 1 | 1076400 | 1076400
1.09 | Gob. | 4.02.04 | SUMINISTRO E INSTALACIÓN TUBERÍA PN 10 DIAMETRO 63 mm | ML | 350 | 20609.2 | 7213220
1.1 | Gob. | 3.03.19 | RELLENO CON MATERIAL SELECCIONADO PROVENIENTE DE EXCAVACION COMPACTADO | M3 | 84 | 10228.64 | 859205.76
Subtotal | [6 empty] | 20168200.7587
2. PTAP, OBRAS CIVILES, CERRAMIENTO, CASETA DE OPERACIÓN Y CUARTO ELÉCTRICO
2.01 | Gob. | 2.01.70 | EXCAVACION MANUAL EN MATERIAL COMUN | m3 | 44.3 | 70577.63 | 3126589.009
2.02 | Gob. | 2,01,71 | EXCAVACION MANUAL EN MATERIAL CONGLOMERADO | m3 | 13.425 | 93519.01 | 1255492.7093
2.03 |  |  | SUMINISTRO E INSTALACION DE CONCRETO CICLOPEO DE 17.5 MPA (2500) , 40% RAJON PARA BASES | m3 | 13.1 | 623318.2488 | 8165469.0593
2.04 | Gob. | 2.03.31 | VIGA AMARRE SOBRE MURO 21 MPa - (3000 PSI) | m3 | 2.66 | 1087554.32 | 2892894.4912
2.05 | Gob. | 5.03.01 | CONCRETO SIMPLE DE 21 Mpa. (3000 PSI) | m3 | 5.3 | 556652.91 | 2950260.423
2.06 | Gob. | 2.04.14 | MURO EN BLOQUE DE ARCILLA No.4. E = 0.10 M. | m2 | 68.3 | $ 68.169,33 | 4655965.239
2.07 | Gob. | 2.15.07 | SUMINSITRO E INSTALACIÓN VENTANA LAMINA CAL. 18 CON VIDRIO INC. ANTICORR. | m2 | 6 | 321920.35 | 1931522.1
2.08 | Gob. | 2.15.06 | SUMINISTRO E INSTALACIÓN PUERTA EN LAMINA CAL 18 INC. ANTICORROSIVO | Und | 7.1 | 264906.59 | 1880836.789 | pdf
2.09 | Gob. | 3.10.12 | SUMINISTRO FIGURADO Y ARMADO DE ACERO DE REFUERZO 60000 PSI 420 MPA | kg | 1392.5 | 7675.05 | 10687507.125 | pdf
2.1 | Gob. | 2.03.01 | COLUMNAS Y PEDESTALES EN CONCRETO DE 21 MPa - (3000 PSI), H < = A 3.0 M. (FORMALETA METALICA). | m3 | 2.017 | 1136574.77 | 2292471.3111
2.11 | Gob. | 0 | CONCRETO E/PISO 21 Mpa - (3000 PSI) | m3 | 4.8 | 285074.72 | 1368358.656
2.12 | Gob. | 2.03.35 | SUMINISTRO E INSTALACIÓN DE MALLA ELECTROSOLDADA | KG | 420 | 7423.82 | 3118004.4
2.13 | Gob. | 2.05.01 | ALISTADO DE PISO 1:3 E = 4.0 CM (ENDURECIDO). | m2 | 10 | 59484.58 | 594845.8
2.14 | Gob. | 2.05.19 | PISO EN CERÁMICA | m2 | 10 | 91325.6 | 913256
2.15 | No Gob. |  | Tapa en prfv para tanque | m2 | 2 | 526511.4161 | 1053022.8322
2.16 | No Gob. |  | Soporte superior en acero inox sobre tapa para moto reductor | und | 2 | 334111.4161 | 668222.8322
2.17 | No Gob. |  | Motorreductor agitador mecánico con eje y aspas en acero inoxidable | und | 2 | 3864188.4965 | 7728376.993
2.18 | No Gob. |  | Bomba dosificadora de 3 l/h | und | 2 | 2626045.6643 | 5252091.3287
2.19 | No Gob. |  | Tablero eléctrico para agitador y bomba dosificadora en cloro y tablero para bombas de 1hp y lapicero de 8hp | und | 1 | 15223068.4965 | 15223068.4965
2.2 | No Gob. |  | SUMINISTRO E INSTALACION DE TUBERÍA ACERO GALVANIZADA 1/2 | ml | 60 | 16207.4277 | 972445.6643
2.21 | Gob. | 2.19.06 | CERRAMIENTO MALLA ESLABONADA C. 10 INC. ANGULO | m2 | 44 | 373220.6712 | 16421709.5328
2.22 | Gob. | 3.08.24 | CONSTRUCCION DE ANDENES E=0.10 M., EN CONCRETO DE 17.5 MPa - (2500 PSI) | m2 | 1 | 91890.5624 | 91890.5624
2.23 | Gob. | 3.08.11 | SARDINEL FUNDIDO IN-SITU H=0.40 MTS - A=0.20 MTS, CONCRETO DE 2500 PSI | m3 | 2.4 | 983932.5704 | 2361438.169
2.24 | No Gob. |  | Suministro e Instalación de PTAP mediante sistemas de filtración Q=2,5 LPS | und | 1 | 89830684.9652 | 89830684.9652
2.25 | Gob. | 4.04.04 | SUMINISTRO E INSTALACIÓN VÁLVULA COMPUERTA H.F. D = 2" EXTREMO BRIDA SELLO ELASTICO, 250 PSI. | und | 2 | 1265007.89 | 2530015.78
2.26 | No Gob. |  | SUMINISTRO E INSTALACIÓN VÁLVULA MARIPOSA D=2" | und | 14 | 335331.6216 | 4694642.7025
2.27 | No Gob. |  | Capacitación, Arranque y puesta en marcha, analisis de agua, insumos quimicos por 1 mes | und | 1 | 5501358.3894 | 5501358.3894
2.28 | No Gob. |  | Equipo de test de jarras 4 puestos 300rpm 120v 50/60hz (incluye 4 vasos de 1000 ml) | und | 1 | 5512000 | 5512000
2.29 | No Gob. |  | TEST KIT, CO-1 COLOR 0-500 TEST KIT, CO-1 COLOR 0-500 | und | 1 | 1560000 | 1560000
2.3 | No Gob. |  | Kit para Cloro libre y total y pH, modelo CN-67 | und | 1 | 1768000 | 1768000
2.31 | No Gob. |  | Kit cristaleria para laboratorio, 2 vasos precipitado de 250ml, erlenmeyer de 250ml, 2 pipetas de 10ml, caja de jeringas de 5ml por 10und | und | 1 | 312000 | 312000
2.32 | No Gob. |  | Bascula digital de 0 a 10 kg | und | 1 | 156000 | 156000
2.33 | No Gob. |  | Turbidimetro digital portatil rango entre 0 - 1100 NTU, con reactivos de calibración | und | 1 | 8216000 | 8216000
Subtotal | [6 empty] | 215686441.36
3. SISTEMA RED ELÉCTRICA PARA BOMBEO
3.01 |  |  | Trasformador | und | 1 | 26250000 | 26250000
3.02 |  |  | Postes ferroconcreto 7-50 kg x12 mts | und | 1 | 1527000 | 1527000
3.03 |  |  | Metros de cable cu 1/0 aislado | m | 20 | 87750 | 1755000
3.04 |  |  | Cable 1/0 cu desnudo | m | 10 | 54437.5 | 544375
3.05 |  |  | Varillas de cobre 5/8 cu | und | 1 | 372125 | 372125
3.06 |  |  | Soldadura kadwel | und | 10 | 34125 | 341250
3.07 |  |  | Tubos de media IMC | ml | 30 | 89375 | 2681250
3.08 |  |  | Unión de media IMC | und | 30 | 2275 | 68250
3.09 |  |  | Gabinete de medida | und | 2 | 169812.5 | 339625
3.1 |  |  | Tablero de distribución 1 x 1 | und | 2 | 81087.5 | 162175
3.11 |  |  | Cajas de inspección 30 x 30 | und | 3 | 139668.75 | 419006.25
3.12 |  |  | Mufa industrial 3 x 125 | und | 10 | 92625 | 926250
3.13 |  |  | Totalizadores de 75 AMP | und | 10 | 186875 | 1868750
3.14 |  |  | Transformadores de corriente 100A | und | 1 | 307125 | 307125
3.15 |  |  | Borneras de pruebas | und | 10 | 272187.5 | 2721875
3.16 |  |  | Medidor electrónico clase 0.5 | und | 1 | 2803937.5 | 2803937.5
3.17 |  |  | Cable 1/0 cu aislado | m | 50 | 87750 | 4387500
3.18 |  |  | Dos campanas de 3” | und | 2 | 316875 | 633750
Subtotal | [6 empty] | 48109243.75
4. CUARTO ELÉCTRICO SISTEMA DE BOMBEO
4.01 | Gob. | 2,02,15 | EXCAVACIÓNES MECANICAS Y CORTES EN MATERIAL COMÚN (INCLUYE ACARREO LIBRE HASTA 5 KM.) | m3 | 44.3 | 26955.15 | 1194113.145
4.02 | Gob. | 2.01.71 | EXCAVACION MANUAL EN MATERIAL CONGLOMERADO | m3 | 1.6 | 93519.01 | 149630.416
4.03 | Gob. | 3.03.19 | SUMINISTRO E INSTALACION DE CONCRETO CICLOPEO DE 17.5 MPA (2500) , 40% RAJON PARA BASES | m3 | 1.2 | 599344.47 | 719213.364
4.04 | Gob. | 2.03.31 | VIGA AMARRE SOBRE MURO 21 MPa - (3000 PSI) | m3 | 0.32 | 1070182.4 | 342458.368
4.05 |  |  | CONCRETO VIGA DE AMARRE 21,1 MPa, SECCION RECTANGULAR | m3 | 0.32 | 829581.32 | 265466.0224
4.06 | Gob. | 1.04.14 | MURO EN BLOQUE No.4 E=0.25 MTS | m2 | 20 | 121705.99 | 2434119.8
4.07 | Gob. | 2.15.07 | SUMINSITRO E INSTALACIÓN VENTANA LAMINA CAL. 18 CON VIDRIO INC. ANTICORR. | m2 | 4 | 321920.35 | 1287681.4
4.08 | Gob. | 2.15.06 | SUMINISTRO E INSTALACIÓN PUERTA EN LAMINA CAL 18 INC. ANTICORROSIVO | Und | 2 | 264906.59 | 529813.18
4.09 |  |  | SUMINISTRO E INSTALACION DE CUBIERTA TEJA CALIFORNIA DINALSA O SIMILAR | m2 | 9 | 31309.6 | 281786.4
4.1 | Gob. | 3.10.12 | SUMINISTRO FIGURADO Y ARMADO DE ACERO DE REFUERZO 60000 PSI 420 MPA | kg | 320.45 | 7675.05 | 2459469.7725
4.11 | Gob. | 2.03.01 | COLUMNAS EN CONCRETO 21 MPa - (3000 PSI), ALTURA MENOR A TRES METROS-FORMALETA MADERA | m3 | 0.625 | 1136574.77 | 710359.2312
4.12 | Gob. | 2.05.04 | ALISTADO PISO E= 4 CM - 1:5 | m2 | 4 | 30232.22 | 120928.88
4.13 | Gob. | 2.05.20 | PISO TABLÓN DE GRES 30*30 CM | m2 | 4 | 94639.44 | 378557.76
Subtotal | [6 empty] | 10873597.7391
5. SISTEMA HIDRÁULICO DE LA RED DE IMPULSIÓN
5.01 |  |  | Suministro e Instalación de Bomba sumergible tipo lapicero en acero inoxidable de 8HP (Altura 160m Q30gpm) | und | 1 | 16263068.4965 | 16263068.4965
5.02 | Gob. | 4.04.14 | CHEQUE RESORTE EB HD DE 2" PRESION 250 PSI BRIDA ANSI | UND | 1 | 837800.39 | 837800.39
5.03 |  |  | CODO 90 DE 2" EB EN HD ASTM A 536 REVESTIDA EPOXICA | UND | 1 | $ 1.265.007,89 | 1265007.89
5.04 |  |  | MANOMETRO 250 PSI CON LLAVE DE REGISTRO 250 PSI | und | 1 | $ 1.265.007,89 | 1265007.89
5.05 | Gob. | 4.04.14 | SUMINISTRO E INSTALACIÓN VÁLVULA COMPUERTA H.F. D = 2" EXTREMO BRIDA SELLO ELASTICO, 250 PSI. | und | 1 | 1044015.51 | 1044015.51
5.06 |  |  | PRESOSTATO DIGITAL 250 A 300 PSI CON REGISTRO Y DERIVACION DE TUBO 2" | und | 1 | 681230.7692 | 681230.7692
5.07 | Gob. | 4.04.31 | SUMINISTRO E INSTALACIÓN VENTOSA DE DOBLE ACCIÓN D = ½" EN HIERRO DÚCTIL | und | 1 | 470003.11 | 470003.11
5.08 | Gob. | 2,02,15 | EXCAVACION MANUAL EN MATERIAL COMUN | m3 | 360 | 26955.15 | 9703854
5.09 | Gob. | 2.01.71 | EXCAVACION MANUAL EN MATERIAL CONGLOMERADO | m3 | 90 | 93519.01 | 8416710.9
5.1 |  |  | SUMINISTRO E INSTALACIÓN TUBERÍA PN25 DIAMETRO 63 mm | ML | 1500 | 86823.11 | 130234665
5.11 | Gob. | 3.03.16 | RELLENO CON MATERIAL SELECCIONADO PROVENIENTE DE EXCAVACIÓN COMPACTADO CON PLANCHA VIBRADORA | M3 | 360 | 26055.23 | 9379882.8
5.12 | Gob. | 1.02.02 | CAJAS DE INSPECCION DE 1.00 X 1.00 X 1.00 MTS LADRILLO | Und | 4 | 737541.36 | 2950165.44
5.13 |  |  | TAPA EN LAMINA AL FAJOR CON REFUERZO Y SEGURIDAD PARA CAJA DE INSPECCION | m2 | 4 | 737541.36 | 2950165.44
Subtotal | [6 empty] | 185461577.6357
6. SISTEMA DE ALMACENAMIENTO DE 12,5 m3 agua cruda 25 M3 agua potable y 12,5 M3 elevado agua potable
6.01 | Gob. | 2,02,15 | EXCAVACIÓNES MECANICAS Y CORTES EN MATERIAL COMÚN (INCLUYE ACARREO LIBRE HASTA 5 KM.) | m3 | 40.78 | 26955.15 | 1099231.017
6.02 | Gob. | 2,01,70 | EXCAVACION MANUAL EN MATERIAL COMUN | m3 | 8.718 | 70577.63 | 615295.7783
6.03 | Gob. | 2,01,71 | EXCAVACION MANUAL EN MATERIAL CONGLOMERADO | m3 | 5.812 | 93519.01 | 543532.4861
6.04 | Gob. | 2.02.26 | SOLADO CONCRETO ESPESOR E=0.07MTS 14MPa (2000PSI) | M2 | 29.06 | 43122.13 | 1253129.0978
6.05 | Gob. | 3.03.15 | RELLENO CON MATERIAL DE AFIRMADO COMPACTADO RANA Y/O VIBROCOMPACTADOR. (INCLUYE ACARREO LIBRE HASTA 5 KM.) | m3 | 9.312 | 119997.54 | 1117417.0925
6.06 | Gob. | 2.03.28 | PLACA MACIZA EN CONCRETO DE 21 MPa - (3000 PSI) E = 0.15 M. | m2 | 3.362 | $ 207.765,66 | 698508.1489
6.07 | Gob. | 2.03.01 | COLUMNAS EN CONCRETO 21 MPa - (3000 PSI), ALTURA MENOR A TRES METROS-FORMALETA MADERA | m3 | 4 | 1136574.77 | 4546299.08
6.08 | Gob. | 3.10.12 | SUMINISTRO FIGURADO Y ARMADO DE ACERO DE REFUERZO 60000 PSI 420 MPA | kg | 942.5 | 7675.05 | 7233734.625
6.09 |  |  | SUMINISTRO E INSTALACIÓN Tanque de almacenamiento Horizontal de 12.500 litros fabricado en Polietileno 100% virgen con aditivo U.V. | und | 1 | 26000000 | 26000000
6.1 |  |  | SUMINISTRO E INSTALACIÓN Tanque de almacenamiento Horizontal de 25.000 litros fabricado en Polietileno 100% virgen con aditivo U.V. | und | 1 | 42000000 | 42000000
6.11 |  |  | SUMINISTRO E INSTALACIÓN Tanque de almacenamiento vertical de 15.000 litros fabricado en Polietileno 100% virgen con aditivo U.V. | und | 1 | 19000000 | 19000000
6.12 | Gob. | 4.01.18 | SUMINISTRO E INSTALACIÓN TUBERÍA PVC. D = 2" RDE 21 / 200 PSI. (UNIÓN MECÁNICA). | ml | 36 | 30583.17 | 1100994.12
6.13 | No Gob. |  | Filtro en yee 2" en HD e.d con registro de lavado | und | 2 | 1076400 | 2152800
6.14 |  |  | S.I. de Válvula control de nivel con Flotador Modulante de 2" | und | 1 | $ 3.525.000,00 | 3525000
6.15 |  |  | Registro y válvula ventosa en HD de 3/4 para ventosa | und | 2 | 150000 | 300000
6.16 |  |  | Macromedidor de 2" agua limpia clase b magnético 230psi | und | 3 | 10228.64 | 30685.92
6.17 |  |  | Salida 1" con registro y codo galvanizado para mira de nivel | und | 4 | 58000 | 232000
6.18 |  |  | Pasamuro en a.c extremo brida extremo liso 2" | und | 1 | 276037.1387 | 276037.1387
6.19 | Gob. | 4.04.06 | SUMINISTRO E INSTALACIÓN VÁLVULA COMPUERTA H.D. D = 2" EXTREMO BRIDA SELLO ELASTICO, 250 PSI. | und | 2 | $ 30.203,39 | 60406.78
6.2 |  |  | Unión de desmontaje autoportante en HD de 2" | und | 4 | $ 651.748,55 | 2606994.2
6.21 |  |  | Cable para control de nivel 3x12 | ml | 1500 | 11500 | 17250000
Subtotal | [6 empty] | 131642065.4844
7. RED DE DISTRIBUCIÓN
7.01 | Gob. | 2,01,70 | EXCAVACION MANUAL EN MATERIAL COMUN | m3 | 1570.5 | 70577.63 | 110842167.915
7.02 | Gob. | 2,01,71 | EXCAVACION MANUAL EN MATERIAL CONGLOMERADO | m3 | 523.5 | 93519.01 | 48957201.735
7.03 | Gob. | 4.01.04 | RELLENO PARA REDES EN ARENA DE PEÑA (SUMINISTRO, EXTENDIDO, UMEDECIMIENTO Y COMPACTACION) (Base) | M3 | 523.5 | 129238.7824 | 67656502.5864
7.04 | Gob. | 3.03.19 | RELLENO CON MATERIAL SELECCIONADO PROVENIENTE DE EXCAVACION COMPACTADO | m3 | 1570.5 | 10228.64 | 16064079.12
7.05 | Cotz |  | SUMINISTRO E INSTALACIÓN TUBERÍA PN 16 DIAMETRO 63 mm | ML | 6350 | 28312.72 | 179785772
7.06 | Cotz |  | SUMINISTRO E INSTALACIÓN TUBERÍA PN 16 DIAMETRO 32 mm | ML | 300 | 8500 | 2550000
7.07 | Gob. | 4.02.04 | SUMINISTRO E INSTALACIÓN TUBERÍA PN 16 DIAMETRO 20 mm | ML | 4850 | 5500 | 26675000
7.08 |  |  | S.I. DE ESTACIÓN REDUCTORA DE PRESIÓN de 2" | und | 7 | 7000000 | 49000000
7.09 | Gob. | 4.04.06 | SUMINISTRO E INSTALACIÓN VÁLVULA COMPUERTA H.F. D = 2" EXTREMO BRIDA SELLO ELASTICO, 250 PSI. | und | 7 | 1265007.89 | 8855055.23
7.1 |  |  | SUMINISTRO E INSTALACIÓN DE PORTABRIDA 63mm PE100 PN16 | und | 30 | 89500 | 2685000
7.11 |  |  | SUMINISTRO E INSTALACIÓN DE TEE 63mm PE100 PN16 | und | 10 | 138000 | 1380000
7.12 |  |  | SUMINISTRO E INSTALACIÓN DE COLLAR DE DERIVACIÓN 63mm X 1/2 - 3/4 - 1" PE100 PN16 | und | 60 | 68000 | 4080000
7.13 | Gob. | 4.01.33 | CONEXIONES DOMICILIARIAS PVC 1/2", INCLUYE CAJA Y MEDIDOR | und | 60 | $ 381.204,18 | 22872250.8
Subtotal | [6 empty] | 541403029.3864
SUBTOTAL OBRAS | [6 empty] | 1153344156.1144
Administración | [5 empty] | 22% | 253735714.3452
Imprevistos | [5 empty] | 3% | 34600324.6834
Utilidad | [5 empty] | 5% | 57667207.8057
TOTAL | [6 empty] | 1499347402.9487
INTERVENTORIA | [5 empty] | 7% | 80734090.928
ELABBORÓ: ING. EDGAR LEONARDO PRECIADO MORALES
ING. CIVIL ESPECIALISTA EN AGUA Y SANEAMIENTO AMBIENTAL
M.P. 15202-221700BYC

## APUS
ANALISIS DE PRECIOS UNITARIOS
REF. PRECIO GOB. BOYACÁ | DESCRIPCIÓN DE LA ACTIVIDAD |  |  |  | Unidad
2.01.70
No. ÍTEM PRESUPUESTO | EXCAVACIÓN MANUAL EN MATERIAL COMÚN |  |  |  | m3
1,02 - 2,01 - 3,01 - 4,01
2. EQUIPO
Descripción |  | Unidad | Vr. Unitario | Cantidad | Valor parcial
HERRAMIENTA Y EQUIPO MENOR (%M.O.) |  | % | 67216.79 | 5% | 3360.8395
|  | SUBTOTAL EQUIPO |  |  | 3360.84
3. MANO DE OBRA
Descripción |  | Unidad | Vr. Unitario | Cantidad | Valor parcial
CUADRILLA DE ALBAÑILERIA (AA) |  | HC | 29224.6919 | 2.3 | 67216.7913
|  | SUBTOTAL MANO DE OBRA |  |  | 67216.79
COSTO DIRECTO |  |  |  |  | 70577.63
INCREMENTO POR DISTANCIA (F.I.D.) |  |  |  | 0% | 0
TOTAL COSTO DIRECTO + INCREMENTO POR DISTANCIA |  |  |  |  | 70577.63
|  | SUBTOTAL TRANSPORTE |  |  | 70577.63
REF. PRECIO GOB. BOYACÁ | DESCRIPCIÓN DE LA ACTIVIDAD |  |  |  | Unidad
2.01.71
No. ÍTEM PRESUPUESTO | EXCAVACIÓN MANUAL EN MATERIAL CONGLOMERADO |  |  |  | m3
1,03 - 2,02 - 3,02 - 4,02
2. EQUIPO
Descripción |  | Unidad | Vr. Unitario | Cantidad | Valor parcial
HERRAMIENTA Y EQUIPO MENOR (%M.O.) |  | % | 93519.01 | 5% | 4675.9505
|  | SUBTOTAL EQUIPO |  |  | 4675.95
3. MANO DE OBRA
Descripción |  | Unidad | Vr. Unitario | Cantidad | Valor parcial
CUADRILLA DE ALBAÑILERIA (AA) |  | HC | 29224.6919 | 3.2 | 93519.014
|  | SUBTOTAL MANO DE OBRA |  |  | 93519.01
COSTO DIRECTO |  |  |  |  | 98194.96
INCREMENTO POR DISTANCIA (F.I.D.) |  |  |  | 0% | 0
TOTAL COSTO DIRECTO + INCREMENTO POR DISTANCIA |  |  |  |  | 98194.96
REF. PRECIO GOB. BOYACÁ | DESCRIPCIÓN DE LA ACTIVIDAD |  |  |  | Unidad
4.01.18
No. ÍTEM PRESUPUESTO | SUMINISTRO E INSTALACIÓN TUBERÍA PVC. D = 2" RDE 21 / 200 PSI. (UNIÓN MECÁNICA). |  |  |  | ml
1,03 - 6,08
1. MATERIAL
Descripción |  | Unidad | Valor Unitario | Cantidad | Valor parcial
TUBERÍA PVC PRESIÓN DE 2" RDE 21 - 200 PSI. (UNIÓN MECÁNICA). |  | ML | 18016.58 | 1.05 | 18917.41
LUBRICANTE TUB PVC/500GR |  | UND | 30941.5 | 0.02 | 618.83
|  | SUBTOTAL MATERIALES |  |  | 19536.24
2. EQUIPO
Descripción |  | Unidad | Vr. Unitario | Cantidad | Valor parcial
HERRAMIENTA Y EQUIPO MENOR (%M.O.) |  | % | 10520.89 | 5% | 526.0445
|  | SUBTOTAL EQUIPO |  |  | 526.04
3. MANO DE OBRA
Descripción |  | Unidad | Vr. Unitario | Cantidad | Valor parcial
CUADRILLA DE INSTALACIÓNES (BB) |  | HC | 35069.6294 | 0.3 | 10520.8888
|  | SUBTOTAL MANO DE OBRA |  |  | 10520.89
COSTO DIRECTO |  |  |  |  | 30583.17
INCREMENTO POR DISTANCIA (F.I.D.) |  |  |  | 0% | 0
TOTAL COSTO DIRECTO + INCREMENTO POR DISTANCIA |  |  |  |  | 30583.17
REF. PRECIO GOB. BOYACÁ | DESCRIPCIÓN DE LA ACTIVIDAD |  |  |  | Unidad
3.03.19
No. ÍTEM PRESUPUESTO | SUMINISTRO E INSTALACIÓN DE CONCRETO CICLOPEO DE 17.5 MPA (2500) , 40% RAJON PARA BASES |  |  |  | m3
4.03
1. MATERIAL
Descripción |  | Unidad | Valor Unitario | Cantidad | Valor parcial
CONCRETO SIMPLE DE 17.5 Mpa. (2500 PSI) |  | M3 | 503770.05 | 0.65 | 327450.53
REPISA ORDINARIO 3m. |  | ML | 5950 | 0.42 | 2499
TABLA BURRA ORDINARIO X 3m. |  | ML | 11503.33 | 0.93 | 10698.0969
MADERA VARA DE CLAVO |  | ML | 7000 | 0.55 | 3850
PUNTILLA CON Y SIN CABEZA 2 |  | LB | 5094.67 | 0.45 | 2292.6015
PIEDRA RAJÓN |  | M3 | 83895 | 0.45 | 37752.75
|  | SUBTOTAL MATERIALES |  |  | 384542.98
2. EQUIPO
Descripción |  | Unidad | Vr. Unitario | Cantidad | Valor parcial
HERRAMIENTA Y EQUIPO MENOR (%M.O.) |  | % | 204572.85 | 5% | 10228.6425
|  | SUBTOTAL EQUIPO |  |  | 10228.64
3. MANO DE OBRA
Descripción |  | Unidad | Vr. Unitario | Cantidad | Valor parcial
CUADRILLA DE ALBAÑILERIA (AA1) |  | HC | 40914.569 | 5 | 204572.8452
|  | SUBTOTAL MANO DE OBRA |  |  | 204572.85
COSTO DIRECTO |  |  |  |  | 599344.47
INCREMENTO POR DISTANCIA (F.I.D.) |  |  |  | 0% | 0
TOTAL COSTO DIRECTO + INCREMENTO POR DISTANCIA |  |  |  |  | 599344.47
NO GOB | DESCRIPCIÓN DE LA ACTIVIDAD |  |  |  | Unidad
No. ÍTEM PRESUPUESTO | Macromedidor de 2" agua limpia clase b magnético 230psi |  |  |  | und
1,04 - 6,13
1. MATERIAL
Descripción |  | Unidad | Valor Unitario | Cantidad | Valor parcial
Macromedidor de 2" agua limpia clase b magnético 230psi |  | UND | $ 2.263.107,42 | 1,00 | $ 2.263.107,42
|  | SUBTOTAL MATERIALES |  |  | $ 2.263.107,42
2. EQUIPO
Descripción |  | Unidad | Vr. Unitario | Cantidad | Valor parcial
HERRAMIENTA Y EQUIPO MENOR (%M.O.) |  | % | 280.557 | 5,00% | $ 14.027,85
|  | SUBTOTAL EQUIPO |  |  | $ 14.027,85
3. MANO DE OBRA
Descripción |  | Unidad | Vr. Unitario | Cantidad | Valor parcial
CUADRILLA DE INSTALACIÓNES (BB) |  | HC | $ 35.069,63 | 8,00 | $ 280.557,04
|  | SUBTOTAL MANO DE OBRA |  |  | $ 280.557,04
COSTO DIRECTO |  |  |  |  | $ 2.557.692,31
INCREMENTO POR DISTANCIA (F.I.D.) |  |  |  | 4% | $ 102.307,69
TOTAL COSTO DIRECTO + INCREMENTO POR DISTANCIA |  |  |  |  | $ 2.660.000,00
NO GOB | DESCRIPCIÓN DE LA ACTIVIDAD |  |  |  | Unidad
No. ÍTEM PRESUPUESTO | Unión de desmontaje autoportante en HD de 2" |  |  |  | und
4,18 - 6,17
1. MATERIAL
Descripción |  | Unidad | Valor Unitario | Cantidad | Valor parcial
Unión de desmontaje autoportante en HD de 2" |  | UND | $ 485.000,00 | 1,00 | $ 485.000,00
|  | SUBTOTAL MATERIALES |  |  | $ 485.000,00
2. EQUIPO
Descripción |  | Unidad | Vr. Unitario | Cantidad | Valor parcial
HERRAMIENTA Y EQUIPO MENOR (%M.O.) |  | % | 140.279 | 1,00% | $ 1.402,79
|  | SUBTOTAL EQUIPO |  |  | $ 1.402,79
3. MANO DE OBRA
Descripción |  | Unidad | Vr. Unitario | Cantidad | Valor parcial
CUADRILLA DE INSTALACIÓNES (BB) |  | HC | $ 35.069,63 | 4,00 | $ 140.278,52
|  | SUBTOTAL MANO DE OBRA |  |  | $ 140.278,52
COSTO DIRECTO |  |  |  |  | $ 626.681,30
INCREMENTO POR DISTANCIA (F.I.D.) |  |  |  | 4% | $ 25.067,25
TOTAL COSTO DIRECTO + INCREMENTO POR DISTANCIA |  |  |  |  | $ 651.748,55
NO GOB | DESCRIPCIÓN DE LA ACTIVIDAD |  |  |  | Unidad
No. ÍTEM PRESUPUESTO | Pasamuro en a.c extremo brida en ac de 2" |  |  |  | und
1,06 - 6,15
1. MATERIAL
Descripción |  | Unidad | Valor Unitario | Cantidad | Valor parcial
Pasamuro en a.c extremo brida en ac de 2" |  | UND | 230000 | 1 | 230000
|  | SUBTOTAL MATERIALES |  |  | 230000
2. EQUIPO
Descripción |  | Unidad | Vr. Unitario | Cantidad | Valor parcial
HERRAMIENTA Y EQUIPO MENOR (%M.O.) |  | % | 35069.6294 | 1% | 350.6963
|  | SUBTOTAL EQUIPO |  |  | 350.6963
3. MANO DE OBRA
Descripción |  | Unidad | Vr. Unitario | Cantidad | Valor parcial
CUADRILLA DE INSTALACIÓNES (BB) |  | HC | 35069.6294 | 1 | 35069.6294
|  | SUBTOTAL MANO DE OBRA |  |  | 35069.6294
COSTO DIRECTO |  |  |  |  | 265420.3257
INCREMENTO POR DISTANCIA (F.I.D.) |  |  |  | 4% | 10616.813
TOTAL COSTO DIRECTO + INCREMENTO POR DISTANCIA |  |  |  |  | 276037.1387
NO GOB | DESCRIPCIÓN DE LA ACTIVIDAD |  |  |  | Unidad
No. ÍTEM PRESUPUESTO | Filtro en yee 2" en HD e.d con registro de lavado |  |  |  | und
1,8 - 6,10
1. MATERIAL
Descripción |  | Unidad | Valor Unitario | Cantidad | Valor parcial
Filtro en yee 3" en HD e.d con registro de lavado |  | UND | $ 924.530,67 | 1,00 | $ 924.530,67
|  | SUBTOTAL MATERIALES |  |  | $ 924.530,67
2. EQUIPO
Descripción |  | Unidad | Vr. Unitario | Cantidad | Valor parcial
HERRAMIENTA Y EQUIPO MENOR (%M.O.) |  | % | 105.209 | 5,00% | $ 5.260,44
|  | SUBTOTAL EQUIPO |  |  | $ 5.260,44
3. MANO DE OBRA
Descripción |  | Unidad | Vr. Unitario | Cantidad | Valor parcial
CUADRILLA DE INSTALACIÓNES (BB) |  | HC | $ 35.069,63 | 3,00 | $ 105.208,89
|  | SUBTOTAL MANO DE OBRA |  |  | $ 105.208,89
COSTO DIRECTO |  |  |  |  | $ 1.035.000,00
INCREMENTO POR DISTANCIA (F.I.D.) |  |  |  | 4% | $ 41.400,00
TOTAL COSTO DIRECTO + INCREMENTO POR DISTANCIA |  |  |  |  | $ 1.076.400,00
REF. PRECIO GOB. BOYACÁ | DESCRIPCIÓN DE LA ACTIVIDAD |  |  |  | Unidad
4.02.04
No. ÍTEM PRESUPUESTO | SUMINISTRO E INSTALACIÓN TUBERÍA PN 10 DIAMETRO 63 mm (UNION CADA 100 M) |  |  |  | ML
1.09
1. MATERIAL
Descripción |  | Unidad | Valor Unitario | Cantidad | Valor parcial
TUBERÍA POLIETILENO PE 100 PN 10 RDE 17 DIAMETRO 63 mm (2``) |  | ML | $ 11.533,00 | 1,05 | $ 12.109,65
UNIÓN POR MEDIO DE TERMOFUSIÓN PARA TUBERÍA Y ACCESORIOS PEAD DE 110 MM- 90 MM- 63 MM |  | UND | $ 124.538,90 | 0,01 | $ 1.245,39
|  | SUBTOTAL MATERIALES |  |  | $ 13.355,04
2. EQUIPO
Descripción |  | Unidad | Vr. Unitario | Cantidad | Valor parcial
HERRAMIENTA Y EQUIPO MENOR (%M.O.) |  | % | $6.908,72 | 5,0% | $ 345,44
|  | SUBTOTAL EQUIPO |  |  | $ 345,44
3. MANO DE OBRA
Descripción |  | Unidad | Vr. Unitario | Cantidad | Valor parcial
CUADRILLA DE INSTALACIÓNES (BB) |  | HC | $ 35.069,63 | 0,20 | $ 6.908,72
|  | SUBTOTAL MANO DE OBRA |  |  | $ 6.908,72
COSTO DIRECTO |  |  |  |  | $ 20.609,20
INCREMENTO POR DISTANCIA (F.I.D.) |  |  |  | 0% | $ 0,00
TOTAL COSTO DIRECTO + INCREMENTO POR DISTANCIA |  |  |  |  | $ 20.609,20
REF. PRECIO GOB. BOYACÁ | DESCRIPCIÓN DE LA ACTIVIDAD |  |  |  | Unidad
3.03.16
No. ÍTEM PRESUPUESTO | RELLENO CON MATERIAL SELECCIÓNADO PROVENIENTE DE EXCAVACIÓN COMPACTADO CON PLANCHA VIBRADORA |  |  |  | M3
1,10 - 5,11 - 7,04
2. EQUIPO
Descripción |  | Unidad | Vr. Unitario | Cantidad | Valor parcial
HERRAMIENTA Y EQUIPO MENOR (%M.O.) |  | % | $26.302,22 | 5,0% | $ 1.315,11
VIBROCOMPACTADOR RANA (HR) |  | HORA | $12.500,00 | 0,33 | $ 4.125,00
|  | SUBTOTAL EQUIPO |  |  | $ 5.440,11
3. MANO DE OBRA
Descripción |  | Unidad | Vr. Unitario | Cantidad | Valor parcial
CUADRILLA DE ALBAÑILERIA (AA) |  | HC | $ 29.224,69 | 0,90 | $ 26.302,22
|  | SUBTOTAL MANO DE OBRA |  |  | $ 26.302,22
COSTO DIRECTO |  |  |  |  | $ 31.742,33
INCREMENTO POR DISTANCIA (F.I.D.) |  |  |  | 0% | $ 0,00
TOTAL COSTO DIRECTO + INCREMENTO POR DISTANCIA |  |  |  |  | $ 31.742,33
REF. PRECIO GOB. BOYACÁ | DESCRIPCIÓN DE LA ACTIVIDAD |  |  |  | Unidad
No. ÍTEM PRESUPUESTO | SUMINISTRO E INSTALACIÓN DE CONCRETO CICLOPEO DE 17.5 MPA (2500) , 40% RAJON PARA BASES |  |  |  | m3
2.03
1. MATERIAL
Descripción |  | Unidad | Valor Unitario | Cantidad | Valor parcial
CONCRETO SIMPLE DE 17.5 Mpa. (2500 PSI) |  | M3 | 503770.05 | 0.65 | 327450.53
REPISA ORDINARIO 3m. |  | ML | 5950 | 0.42 | 2499
TABLA BURRA ORDINARIO X 3m. |  | ML | 11503.33 | 0.93 | 10698.0969
MADERA VARA DE CLAVO |  | ML | 7000 | 0.55 | 3850
PUNTILLA CON Y SIN CABEZA 2 |  | LB | 5094.67 | 0.45 | 2292.6015
PIEDRA RAJÓN |  | M3 | 83895 | 0.45 | 37752.75
|  | SUBTOTAL MATERIALES |  |  | 384542.98
2. EQUIPO
Descripción |  | Unidad | Vr. Unitario | Cantidad | Valor parcial
HERRAMIENTA Y EQUIPO MENOR (%M.O.) |  | % | 204572.85 | 5% | 10228.6425
|  | SUBTOTAL EQUIPO |  |  | 10228.64
3. MANO DE OBRA
Descripción |  | Unidad | Vr. Unitario | Cantidad | Valor parcial
CUADRILLA DE ALBAÑILERIA (AA1) |  | HC | 40914.569 | 5 | 204572.8452
$ 3.525.000,00
|  | SUBTOTAL MANO DE OBRA |  |  | 204572.85
COSTO DIRECTO |  |  |  |  | 599344.47
INCREMENTO POR DISTANCIA (F.I.D.) |  |  |  | 4% | 23973.7788
TOTAL COSTO DIRECTO + INCREMENTO POR DISTANCIA |  |  |  |  | 623318.2488
REF. PRECIO GOB. BOYACÁ | DESCRIPCIÓN DE LA ACTIVIDAD |  |  |  | Unidad
2.03.31
No. ÍTEM PRESUPUESTO | VIGA DE AMARRE SOBRE MURO DE 21 MPa - (3000 PSI). |  |  |  | M3
2,04 - 4,04
1. MATERIAL
Descripción |  | Unidad | Valor Unitario | Cantidad | Valor parcial
ALAMBRE NEGRO NO.18 (RECOCIDO) |  | KG | $ 6.328,00 | 2,00 | $ 12.656,00
CONCRETO SIMPLE DE 21 Mpa. (3000 PSI) |  | M3 | $ 556.652,91 | 1,03 | $ 573.352,50
REPISA ORDINARIO 3m. |  | ML | $ 5.950,00 | 3,11 | $ 18.504,50
TABLA BURRA ORDINARIO X 3m. |  | ML | $ 11.503,33 | 3,52 | $ 40.491,72
PUNTILLA CON Y SIN CABEZA 1 |  | LB | $ 5.094,67 | 1,57 | $ 7.998,63
|  | SUBTOTAL MATERIALES |  |  | $ 653.003,35
2. EQUIPO
Descripción |  | Unidad | Vr. Unitario | Cantidad | Valor parcial
HERRAMIENTA Y EQUIPO MENOR (%M.O.) |  | % | 409.146 | 5,00% | $ 20.457,28
VIBRADOR PORTÁTIL PARA CONCRETO |  | DIA | 89.075 | 0,04 | $ 3.563,00
ANDAMIO TUBULAR NORMALIZADO, TIPO MULTIDIRECCIONAL, DE ACERO GALVANIZADO EN CALIENTE, SEGÚN ISO 9001 |  | DIA | 27.7 | 0,05 | $ 1.385,00
|  | SUBTOTAL EQUIPO |  |  | $ 25.405,28
150000
3. MANO DE OBRA
Descripción |  | Unidad | Vr. Unitario | Cantidad | Valor parcial
CUADRILLA DE ALBAÑILERIA (AA1) |  | HC | $ 40.914,57 | 10,00 | $ 409.145,69
|  | SUBTOTAL MANO DE OBRA |  |  | $ 409.145,69
COSTO DIRECTO |  |  |  |  | $ 1.087.554,32
INCREMENTO POR DISTANCIA (F.I.D.) |  |  |  | 0% | $ 0,00
TOTAL COSTO DIRECTO + INCREMENTO POR DISTANCIA |  |  |  |  | $ 1.087.554,32
REF. PRECIO GOB. BOYACÁ | DESCRIPCIÓN DE LA ACTIVIDAD |  |  |  | Unidad
5.03.01
No. ÍTEM PRESUPUESTO | CONCRETO SIMPLE DE 21 MPa - (3000 PSI) IMPERMEABILIZADO PARA MUROS |  |  |  | M3
2.05
1. MATERIAL
Descripción |  | Unidad | Valor Unitario | Cantidad | Valor parcial
CONCRETO IMPERMEABILIZADO DE 21 Mpa. (3000 PSI) |  | M3 | $ 617.573,90 | 1,05 | $ 648.452,60
REPISA ORDINARIO 3m. |  | ML | $ 5.950,00 | 2,93 | $ 17.433,50
PUNTILLA CON Y SIN CABEZA 2 |  | LB | $ 5.094,67 | 2,00 | $ 10.189,34
|  | SUBTOTAL MATERIALES |  |  | $ 676.075,44
2. EQUIPO
Descripción |  | Unidad | Vr. Unitario | Cantidad | Valor parcial
HERRAMIENTA Y EQUIPO MENOR (%M.O.) |  | % | $327.316,55 | 5,0% | $ 16.365,83
FORMALETA PARA CONSTRUCCIÓN |  | M2-DÍA | 16.007 | 14,00 | $ 224.098,00 | 10228.64
VIBRADOR PORTÁTIL PARA CONCRETO |  | DIA | 89.075 | 0,27 | $ 24.050,25
|  | SUBTOTAL EQUIPO |  |  | $ 264.514,08
3. MANO DE OBRA
Descripción |  | Unidad | Vr. Unitario | Cantidad | Valor parcial
CUADRILLA DE ALBAÑILERIA (AA1) |  | HC | $ 40.914,57 | 8,00 | $ 327.316,55
|  | SUBTOTAL MANO DE OBRA |  |  | $ 327.316,55
COSTO DIRECTO |  |  |  |  | $ 1.267.906,07
INCREMENTO POR DISTANCIA (F.I.D.) |  |  |  | 0% | $ 0,00
TOTAL COSTO DIRECTO + INCREMENTO POR DISTANCIA |  |  |  |  | $ 1.267.906,07
REF. PRECIO GOB. BOYACÁ | DESCRIPCIÓN DE LA ACTIVIDAD |  |  |  | Unidad
2.04.14
No. ÍTEM PRESUPUESTO | MURO EN BLOQUE DE ARCILLA No.4. E = 0.10 M. |  |  |  | M2
2.04.14
1. MATERIAL
Descripción |  | Unidad | Valor Unitario | Cantidad | Valor parcial
BLOQUE NO. 4 |  | UND | $ 1.776,67 | 17,00 | $ 30.203,39
MORTERO 1:4 |  | M3 | $ 484.893,26 | 0,03 | $ 14.546,80
|  | SUBTOTAL MATERIALES |  |  | $ 44.750,19 | 58000
2. EQUIPO
Descripción |  | Unidad | Vr. Unitario | Cantidad | Valor parcial
HERRAMIENTA Y EQUIPO MENOR (%M.O.) |  | % | $20.457,28 | 5,0% | $ 1.022,86
ANDAMIO TUBULAR NORMALIZADO, TIPO MULTIDIRECCIONAL, DE ACERO GALVANIZADO EN CALIENTE, SEGÚN ISO 9001 |  | DIA | 27.7 | 0,07 | $ 1.939,00
|  | SUBTOTAL EQUIPO |  |  | $ 2.961,86
3. MANO DE OBRA
Descripción |  | Unidad | Vr. Unitario | Cantidad | Valor parcial
CUADRILLA DE ALBAÑILERIA (AA) |  | HC | $ 29.224,69 | 0,70 | $ 20.457,28
|  | SUBTOTAL MANO DE OBRA |  |  | $ 20.457,28
COSTO DIRECTO |  |  |  |  | $ 68.169,33
INCREMENTO POR DISTANCIA (F.I.D.) |  |  |  | 0% | $ 0,00
TOTAL COSTO DIRECTO + INCREMENTO POR DISTANCIA |  |  |  |  | $ 68.169,33
REF. PRECIO GOB. BOYACÁ | DESCRIPCIÓN DE LA ACTIVIDAD |  |  |  | Unidad
2.15.07
No. ÍTEM PRESUPUESTO | SUMINISTRO E INSTALACIÓN DE PUERTA VENTANA EN LÁMINA CAL 18 INC. ANTICORR. (INCLUYE MARCO Y VIDRIO) |  |  |  | M2
2,07 - 4,07
1. MATERIAL
Descripción |  | Unidad | Valor Unitario | Cantidad | Valor parcial
ANGULO 3/4" X 1/8" |  | ML | $ 3.237,99 | 1,00 | $ 3.237,99
VIDRIO INCOLORO DE 5 MM. |  | M2 | $ 80.000,00 | 0,50 | $ 40.000,00
BISAGRA COMUN 3`` |  | UND | $ 3.483,00 | 2,00 | $ 6.966,00
LÁMINA COLD ROLLED CAL 18. DE 2 X 1 |  | UND | $ 108.441,33 | 0,60 | $ 65.064,80
MANIJA PARA VENTANA |  | UND | $ 2.260,50 | 1,00 | $ 2.260,50
ANTICORROSIVO PRIMER |  | GL | $ 137.419,50 | 0,23 | $ 31.606,49
SOLDADURA ELECTRICA. |  | KG | $ 22.149,33 | 0,75 | $ 16.612,00
DISCO CORTE DE METAL 7" |  | UND | $ 7.445,00 | 0,30 | $ 2.233,50
|  | SUBTOTAL MATERIALES |  |  | $ 167.981,27
2. EQUIPO
Descripción |  | Unidad | Vr. Unitario | Cantidad | Valor parcial
HERRAMIENTA Y EQUIPO MENOR (%M.O.) |  | % | $128.588,64 | 5,0% | $ 6.429,43
EQUIPO DE SOLDADURA |  | HORA | 14.981 | 1,00 | $ 14.981,00
PULIDORA |  | DIA | 43.083 | 0,07 | $ 3.015,81
TALADRO |  | HORA | 4.621 | 0,20 | $ 924,20
COMPRESOR DE AIRE PORTÁTIL CON ACCESORIOS |  | HORA | 53.84 |  | $ 0,00
|  | SUBTOTAL EQUIPO |  |  | $ 25.350,44
3. MANO DE OBRA
Descripción |  | Unidad | Vr. Unitario | Cantidad | Valor parcial
CUADRILLA CARPINTERÍA METÁLICA (HH1) |  | HC | $ 64.294,32 | 2,00 | $ 128.588,64
|  | SUBTOTAL MANO DE OBRA |  |  | $ 128.588,64
COSTO DIRECTO |  |  |  |  | $ 321.920,35
INCREMENTO POR DISTANCIA (F.I.D.) |  |  |  | 0% | $ 0,00
TOTAL COSTO DIRECTO + INCREMENTO POR DISTANCIA |  |  |  |  | $ 321.920,35
REF. PRECIO GOB. BOYACÁ | DESCRIPCIÓN DE LA ACTIVIDAD |  |  |  | Unidad
2.15.06
No. ÍTEM PRESUPUESTO | SUMINISTRO E INSTALACIÓN DE PUERTA EN LÁMINA CAL. 18. (INCLUYE ANTICORROSIVO). (NO INCLUYE CERRADURA). |  |  |  | #REF!
2,08 - 4,08
1. MATERIAL
Descripción |  | Unidad | Valor Unitario | Cantidad | Valor parcial
LÁMINA COLD ROLLED CAL 18. DE 2 X 1 |  | UND | 108441.33 | 0.75 | 81331
ANTICORROSIVO PRIMER |  | GL | 137419.5 | 0.1 | 13741.95
SOLDADURA ELECTRICA. |  | KG | 22149.33 | 0.7 | 15504.531
MASILLA PLASTICA TEC PANEL |  | CUÑ | 65133.33 | 0.055 | 3582.3331
DISCO CORTE DE METAL 7" |  | UND | 7445 | 0.3 | 2233.5
|  | SUBTOTAL MATERIALES |  |  | 116393.31
2. EQUIPO
Descripción |  | Unidad | Vr. Unitario | Cantidad | Valor parcial
HERRAMIENTA Y EQUIPO MENOR (%M.O.) |  | % | 115729.78 | 5% | 5786.489
EQUIPO DE SOLDADURA |  | HORA | 14981 | 1 | 14981
COMPRESOR DE AIRE PORTÁTIL CON ACCESORIOS |  | HORA | 53840 | 0.15 | 8076
PULIDORA |  | DIA | 43083 | 0.07 | 3015.81
TALADRO |  | HORA | 4621 | 0.2 | 924.2
|  | SUBTOTAL EQUIPO |  |  | 32783.5
3. MANO DE OBRA
Descripción |  | Unidad | Vr. Unitario | Cantidad | Valor parcial
CUADRILLA CARPINTERÍA METÁLICA (HH1) |  | HC | 64294.3212 | 1.8 | 115729.7782
|  | SUBTOTAL MANO DE OBRA |  |  | 115729.78
COSTO DIRECTO |  |  |  |  | 264906.59
INCREMENTO POR DISTANCIA (F.I.D.) |  |  |  | 0% | 0
TOTAL COSTO DIRECTO + INCREMENTO POR DISTANCIA |  |  |  |  | 264906.59
REF. PRECIO GOB. BOYACÁ | DESCRIPCIÓN DE LA ACTIVIDAD |  |  |  | Unidad
3.10.12
No. ÍTEM PRESUPUESTO | SUMINISTRO FIGURADO Y ARMADO DE ACERO DE REFUERZO 60000 PSI 420 MPA |  |  |  | KG
2,09 - 4,10 - 6,07
1. MATERIAL
Descripción |  | Unidad | Valor Unitario | Cantidad | Valor parcial
ALAMBRE NEGRO NO.18 (RECOCIDO) |  | KG | $ 6.328,00 | 0,03 | $ 189,84
ACERO DE REFUERZO F`y = 60000 PSI |  | KG | $ 4.558,67 | 1,05 | $ 4.786,60
SEGUETA |  | UND | $ 4.033,33 | 0,03 | $ 121,00
|  | SUBTOTAL MATERIALES |  |  | $ 5.097,44
2. EQUIPO
Descripción |  | Unidad | Vr. Unitario | Cantidad | Valor parcial
HERRAMIENTA Y EQUIPO MENOR (%M.O.) |  | % | $2.454,87 | 5,0% | $ 122,74
|  | SUBTOTAL EQUIPO |  |  | $ 122,74
3. MANO DE OBRA
Descripción |  | Unidad | Vr. Unitario | Cantidad | Valor parcial
CUADRILLA DE ALBAÑILERIA (AA1) |  | HC | $ 40.914,57 | 0,06 | $ 2.454,87
|  | SUBTOTAL MANO DE OBRA |  |  | $ 2.454,87
COSTO DIRECTO |  |  |  |  | $ 7.675,05
INCREMENTO POR DISTANCIA (F.I.D.) |  |  |  | 0% | $ 0,00
TOTAL COSTO DIRECTO + INCREMENTO POR DISTANCIA |  |  |  |  | $ 7.675,05
REF. PRECIO GOB. BOYACÁ | DESCRIPCIÓN DE LA ACTIVIDAD |  |  |  | Unidad
2.03.01
No. ÍTEM PRESUPUESTO | COLUMNAS Y PEDESTALES EN CONCRETO DE 21 MPa - (3000 PSI), H < 3.00 M. (FORMALETA MADERA) |  |  |  | #REF!
2.10
1. MATERIAL
Descripción |  | Unidad | Valor Unitario | Cantidad | Valor parcial
ALAMBRE NEGRO NO.18 (RECOCIDO) |  | KG | 6328 | 2 | 12656
CONCRETO SIMPLE DE 21 Mpa. (3000 PSI) |  | M3 | 556652.91 | 1.03 | 573352.4973
REPISA ORDINARIO 3m. |  | ML | 5950 | 6 | 35700
TABLA BURRA ORDINARIO X 3m. |  | ML | 11503.33 | 9 | 103529.97
PUNTILLA CON Y SIN CABEZA 1 |  | LB | 5094.67 | 0.7 | 3566.269
ALAMBRE GALVANIZADO # 18 |  | KG | 12000 | 0.5 | 6000
|  | SUBTOTAL MATERIALES |  |  | 734804.74
2. EQUIPO
Descripción |  | Unidad | Vr. Unitario | Cantidad | Valor parcial
HERRAMIENTA Y EQUIPO MENOR (%M.O.) |  | % | 347773.84 | 5% | 17388.692
VIBRADOR PORTÁTIL PARA CONCRETO |  | DIA | 89075 | 0.1 | 8907.5
ANDAMIO TUBULAR NORMALIZADO, TIPO MULTIDIRECCIONAL, DE ACERO GALVANIZADO EN CALIENTE, SEGÚN ISO 9001 |  | DIA | 27700 | 1 | 27700
|  | SUBTOTAL EQUIPO |  |  | 53996.19
3. MANO DE OBRA
Descripción |  | Unidad | Vr. Unitario | Cantidad | Valor parcial
CUADRILLA DE ALBAÑILERIA (AA1) |  | HC | 40914.569 | 8.5 | 347773.8369
|  | SUBTOTAL MANO DE OBRA |  |  | 347773.84
COSTO DIRECTO |  |  |  |  | 1136574.77
INCREMENTO POR DISTANCIA (F.I.D.) |  |  |  | 0% | 0
TOTAL COSTO DIRECTO + INCREMENTO POR DISTANCIA |  |  |  |  | 1136574.77
REF. PRECIO GOB. BOYACÁ | DESCRIPCIÓN DE LA ACTIVIDAD |  |  |  | Unidad
No. ÍTEM PRESUPUESTO | CONCRETO E/PISO 21 Mpa - (3000 PSI) |  |  |  | m3
2.11
1. MATERIAL
Descripción |  | Unidad | Valor Unitario | Cantidad | Valor parcial
GRAVILLA ¾, ½ |  | M3 | 103133.33 | 1.05 | 108289.9965
MATERIAL SELLANTE PARA FILTROS. |  | M3 | 93150 | 0.5 | 46575
|  | SUBTOTAL MATERIALES |  |  | 154865
2. EQUIPO
Descripción |  | Unidad | Vr. Unitario | Cantidad | Valor parcial
HERRAMIENTA Y EQUIPO MENOR (%M.O.) |  | % | 111053.83 | 5% | 5552.6915
|  | SUBTOTAL EQUIPO |  |  | 5552.69
3. MANO DE OBRA
Descripción |  | Unidad | Vr. Unitario | Cantidad | Valor parcial
CUADRILLA DE ALBAÑILERIA (AA) |  | HC | 29224.6919 | 3.8 | 111053.8291
|  | SUBTOTAL MANO DE OBRA |  |  | 111053.83
4. TRANSPORTE
Descripción |  | Unidad | Vr. Unitario | Cantidad | Valor parcial
VOLQUETA |  | M3-5KM | 10464 | 1.3 | 13603.2
|  | SUBTOTAL TRANSPORTE |  |  | 13603.2
COSTO DIRECTO |  |  |  |  | 285074.72
INCREMENTO POR DISTANCIA (F.I.D.) |  |  |  | 0% | 0
TOTAL COSTO DIRECTO + INCREMENTO POR DISTANCIA |  |  |  |  | 285074.72
REF. PRECIO GOB. BOYACÁ | DESCRIPCIÓN DE LA ACTIVIDAD |  |  |  | Unidad
2.03.35
No. ÍTEM PRESUPUESTO | SUMINISTRO E INSTALACIÓN DE MALLA ELECTROSOLDADA |  |  |  | #REF!
2.12
1. MATERIAL
Descripción |  | Unidad | Valor Unitario | Cantidad | Valor parcial
ALAMBRE NEGRO NO.18 (RECOCIDO) |  | KG | 6328 | 0.05 | 316.4
MALLA ELECTROSOLDADA (Kg) |  | KG | 5541.53 | 1.05 | 5818.6065
|  | SUBTOTAL MATERIALES |  |  | 6135.01
2. EQUIPO
Descripción |  | Unidad | Vr. Unitario | Cantidad | Valor parcial
HERRAMIENTA Y EQUIPO MENOR (%M.O.) |  | % | 1227.44 | 5% | 61.372
|  | SUBTOTAL EQUIPO |  |  | 61.37
3. MANO DE OBRA
Descripción |  | Unidad | Vr. Unitario | Cantidad | Valor parcial
CUADRILLA DE ALBAÑILERIA (AA) |  | HC | 29224.6919 | 0.042 | 1227.4371
|  | SUBTOTAL MANO DE OBRA |  |  | 1227.44
COSTO DIRECTO |  |  |  |  | 7423.82
INCREMENTO POR DISTANCIA (F.I.D.) |  |  |  | 0% | 0
TOTAL COSTO DIRECTO + INCREMENTO POR DISTANCIA |  |  |  |  | 7423.82
REF. PRECIO GOB. BOYACÁ | DESCRIPCIÓN DE LA ACTIVIDAD |  |  |  | Unidad
2.05.01
No. ÍTEM PRESUPUESTO | ALISTADO DE PISO 1:3 E = 4.0 CM (ENDURECIDO). |  |  |  | #REF!
2.13
1. MATERIAL
Descripción |  | Unidad | Valor Unitario | Cantidad | Valor parcial
MORTERO 1:3 |  | M3 | 551162.35 | 0.04 | 22046.49
ENDURECEDOR PARA PISOS (TIPO ROCKTOP, SIKAFLOOR O SIMILAR). |  | KG | 1773.78 | 4 | 7095.12
|  | SUBTOTAL MATERIALES |  |  | 29141.61
2. EQUIPO
Descripción |  | Unidad | Vr. Unitario | Cantidad | Valor parcial
HERRAMIENTA Y EQUIPO MENOR (%M.O.) |  | % | 14612.35 | 5% | 730.6175
ALLANADORA DE PISO TIPO HELICÓPTERO |  | DÍA | 250000 | 0.06 | 15000
|  | SUBTOTAL EQUIPO |  |  | 15730.62
3. MANO DE OBRA
Descripción |  | Unidad | Vr. Unitario | Cantidad | Valor parcial
CUADRILLA DE ALBAÑILERIA (AA) |  | HC | 29224.6919 | 0.5 | 14612.3459
|  | SUBTOTAL MANO DE OBRA |  |  | 14612.35
COSTO DIRECTO |  |  |  |  | 59484.58
INCREMENTO POR DISTANCIA (F.I.D.) |  |  |  | 0% | 0
TOTAL COSTO DIRECTO + INCREMENTO POR DISTANCIA |  |  |  |  | 59484.58
REF. PRECIO GOB. BOYACÁ | DESCRIPCIÓN DE LA ACTIVIDAD |  |  |  | Unidad
2.05.19
No. ÍTEM PRESUPUESTO | PISO EN CERÁMICA |  |  |  | m2
2.14
1. MATERIAL
Descripción |  | Unidad | Valor Unitario | Cantidad | Valor parcial
PEGANTE CERÁMICO (PEGACOR O SIMILAR) |  | KG | 1344 | 5 | 6720
BOQUILLA PARA JUNTAS |  | KG | 6966.63 | 0.25 | 1741.6575
PISO CERÁMICO DE 50 X 50 |  | M2 | 41066.33 | 1.05 | 43119.6465
NIVELADOR PLASTICO REUTILIZABLE |  | UND | 1398 | 2 | 2796
JUNTA PLASTICA PARA ENCAPE 3 MM |  | UND | 41.73 | 3 | 125.19
|  | SUBTOTAL MATERIALES |  |  | 54502.49
2. EQUIPO
Descripción |  | Unidad | Vr. Unitario | Cantidad | Valor parcial
HERRAMIENTA Y EQUIPO MENOR (%M.O.) |  | % | 35069.63 | 5% | 1753.4815
|  | SUBTOTAL EQUIPO |  |  | 1753.48
3. MANO DE OBRA
Descripción |  | Unidad | Vr. Unitario | Cantidad | Valor parcial
CUADRILLA DE ALBAÑILERIA (AA) |  | HC | 29224.6919 | 1.2 | 35069.6302
|  | SUBTOTAL MANO DE OBRA |  |  | 35069.63
COSTO DIRECTO |  |  |  |  | 91325.6
INCREMENTO POR DISTANCIA (F.I.D.) |  |  |  | 0% | 0
TOTAL COSTO DIRECTO + INCREMENTO POR DISTANCIA |  |  |  |  | 91325.6
NO GOB | DESCRIPCIÓN DE LA ACTIVIDAD |  |  |  | Unidad
No. ÍTEM PRESUPUESTO | Tapa en prfv para tanque |  |  |  | m2
2.15
1. MATERIAL
Descripción |  | Unidad | Valor Unitario | Cantidad | Valor parcial
Tapa en prfv para tanque |  | UND | 400000 | 1 | 400000
|  | SUBTOTAL MATERIALES |  |  | 400000
2. EQUIPO
Descripción |  | Unidad | Vr. Unitario | Cantidad | Valor parcial
HERRAMIENTA Y EQUIPO MENOR (%M.O.) |  | % | 105208.8881 | 1% | 1052.0889
|  | SUBTOTAL EQUIPO |  |  | 1052.0889
3. MANO DE OBRA
Descripción |  | Unidad | Vr. Unitario | Cantidad | Valor parcial
CUADRILLA DE INSTALACIÓNES (BB) |  | HC | 35069.6294 | 3 | 105208.8881
|  | SUBTOTAL MANO DE OBRA |  |  | 105208.8881
COSTO DIRECTO |  |  |  |  | 506260.977
INCREMENTO POR DISTANCIA (F.I.D.) |  |  |  | 4% | 20250.4391
TOTAL COSTO DIRECTO + INCREMENTO POR DISTANCIA |  |  |  |  | 526511.4161
NO GOB | DESCRIPCIÓN DE LA ACTIVIDAD |  |  |  | Unidad
No. ÍTEM PRESUPUESTO | Soporte superior en acero inox sobre tapa para moto reductor |  |  |  | und
2.16
1. MATERIAL
Descripción |  | Unidad | Valor Unitario | Cantidad | Valor parcial
Soporte superior en acero inox sobre tapa para moto reductor |  | UND | 215000 | 1 | 215000
|  | SUBTOTAL MATERIALES |  |  | 215000
2. EQUIPO
Descripción |  | Unidad | Vr. Unitario | Cantidad | Valor parcial
HERRAMIENTA Y EQUIPO MENOR (%M.O.) |  | % | 105208.8881 | 1% | 1052.0889
|  | SUBTOTAL EQUIPO |  |  | 1052.0889
3. MANO DE OBRA
Descripción |  | Unidad | Vr. Unitario | Cantidad | Valor parcial
CUADRILLA DE INSTALACIÓNES (BB) |  | HC | 35069.6294 | 3 | 105208.8881
|  | SUBTOTAL MANO DE OBRA |  |  | 105208.8881
COSTO DIRECTO |  |  |  |  | 321260.977
INCREMENTO POR DISTANCIA (F.I.D.) |  |  |  | 4% | 12850.4391
TOTAL COSTO DIRECTO + INCREMENTO POR DISTANCIA |  |  |  |  | 334111.4161
NO GOB | DESCRIPCIÓN DE LA ACTIVIDAD |  |  |  | Unidad
No. ÍTEM PRESUPUESTO | Motorreductor agitador mecánico con eje y aspas en acero inoxidable |  |  |  | und
2.17
1. MATERIAL
Descripción |  | Unidad | Valor Unitario | Cantidad | Valor parcial
Motorreductor agitador mecánico con eje y aspas en acero inoxidable |  | UND | 3078000 | 1 | 3078000
|  | SUBTOTAL MATERIALES |  |  | 3078000
2. EQUIPO
Descripción |  | Unidad | Vr. Unitario | Cantidad | Valor parcial
HERRAMIENTA Y EQUIPO MENOR (%M.O.) |  | % | 631253.3287 | 1% | 6312.5333
|  | SUBTOTAL EQUIPO |  |  | 6312.5333
3. MANO DE OBRA
Descripción |  | Unidad | Vr. Unitario | Cantidad | Valor parcial
CUADRILLA DE INSTALACIÓNES (BB) |  | HC | 35069.6294 | 18 | 631253.3287
|  | SUBTOTAL MANO DE OBRA |  |  | 631253.3287
COSTO DIRECTO |  |  |  |  | 3715565.862
INCREMENTO POR DISTANCIA (F.I.D.) |  |  |  | 4% | 148622.6345
TOTAL COSTO DIRECTO + INCREMENTO POR DISTANCIA |  |  |  |  | 3864188.4965
NO GOB | DESCRIPCIÓN DE LA ACTIVIDAD |  |  |  | Unidad
No. ÍTEM PRESUPUESTO | Bomba dosificadora de 3 l/h |  |  |  | und
2.18
1. MATERIAL
Descripción |  | Unidad | Valor Unitario | Cantidad | Valor parcial
Bomba dosificadora de 3 l/h |  | UND | 2100000 | 1 | 2100000
|  | SUBTOTAL MATERIALES |  |  | 2100000
2. EQUIPO
Descripción |  | Unidad | Vr. Unitario | Cantidad | Valor parcial
HERRAMIENTA Y EQUIPO MENOR (%M.O.) |  | % | 420835.5525 | 1% | 4208.3555
|  | SUBTOTAL EQUIPO |  |  | 4208.3555
3. MANO DE OBRA
Descripción |  | Unidad | Vr. Unitario | Cantidad | Valor parcial
CUADRILLA DE INSTALACIÓNES (BB) |  | HC | 35069.6294 | 12 | 420835.5525
|  | SUBTOTAL MANO DE OBRA |  |  | 420835.5525
COSTO DIRECTO |  |  |  |  | 2525043.908
INCREMENTO POR DISTANCIA (F.I.D.) |  |  |  | 4% | 101001.7563
TOTAL COSTO DIRECTO + INCREMENTO POR DISTANCIA |  |  |  |  | 2626045.6643
NO GOB | DESCRIPCIÓN DE LA ACTIVIDAD |  |  |  | Unidad
No. ÍTEM PRESUPUESTO | Tablero eléctrico para agitador y bomba dosificadora en cloro y tablero para bombas de 1hp y lapicero de 8hp |  |  |  | und
2.19
1. MATERIAL
Descripción |  | Unidad | Valor Unitario | Cantidad | Valor parcial
Tablero eléctrico para agitador y bomba dosificadora en cloro |  | UND | 4500000 | 1 | 4500000
Tablero eléctrico para bomba centrifuga de 1HP y bomba lapicero de 8HP |  | UND | 9500000 | 1 | 9500000
|  | SUBTOTAL MATERIALES |  |  | 14000000
2. EQUIPO
Descripción |  | Unidad | Vr. Unitario | Cantidad | Valor parcial
HERRAMIENTA Y EQUIPO MENOR (%M.O.) |  | % | 631253.3287 | 1% | 6312.5333
|  | SUBTOTAL EQUIPO |  |  | 6312.5333
3. MANO DE OBRA
Descripción |  | Unidad | Vr. Unitario | Cantidad | Valor parcial
CUADRILLA DE INSTALACIÓNES (BB) |  | HC | 35069.6294 | 18 | 631253.3287
|  | SUBTOTAL MANO DE OBRA |  |  | 631253.3287
COSTO DIRECTO |  |  |  |  | 14637565.862
INCREMENTO POR DISTANCIA (F.I.D.) |  |  |  | 4% | 585502.6345
TOTAL COSTO DIRECTO + INCREMENTO POR DISTANCIA |  |  |  |  | 15223068.4965
NO GOB | DESCRIPCIÓN DE LA ACTIVIDAD |  |  |  | Unidad
No. ÍTEM PRESUPUESTO | SUMINISTRO E INSTALACION DE TUBERÍA ACERO GALVANIZADA 1/2 |  |  |  | ml
2.2
1. MATERIAL
Descripción |  | Unidad | Valor Unitario | Cantidad | Valor parcial
SUMINISTRO E INSTALACION DE TUBERÍA ACERO GALVANIZADA 1/2 |  | ml | 8500 | 1 | 8500
|  | SUBTOTAL MATERIALES |  |  | 8500
2. EQUIPO
Descripción |  | Unidad | Vr. Unitario | Cantidad | Valor parcial
HERRAMIENTA Y EQUIPO MENOR (%M.O.) |  | % | 7013.9259 | 1% | 70.1393
|  | SUBTOTAL EQUIPO |  |  | 70.1393
3. MANO DE OBRA
Descripción |  | Unidad | Vr. Unitario | Cantidad | Valor parcial
CUADRILLA DE INSTALACIÓNES (BB) |  | HC | 35069.6294 | 0.2 | 7013.9259
|  | SUBTOTAL MANO DE OBRA |  |  | 7013.9259
COSTO DIRECTO |  |  |  |  | 15584.0651
INCREMENTO POR DISTANCIA (F.I.D.) |  |  |  | 4% | 623.3626
TOTAL COSTO DIRECTO + INCREMENTO POR DISTANCIA |  |  |  |  | 16207.4277
REF. PRECIO GOB. BOYACÁ | DESCRIPCIÓN DE LA ACTIVIDAD |  |  |  | Unidad
2.19.06
No. ÍTEM PRESUPUESTO | CERRAMIENTO EN MALLA ESLABONADA CAL 10 (INCLUYE TUBO AGUA NEGRA DE 2" Y ANGULO 1" X 1" X 1/8") |  |  |  | m2
2.21
1. MATERIAL
Descripción |  | Unidad | Valor Unitario | Cantidad | Valor parcial
TUBERÍA GALVANIZADA PARA CERRAMIENTO DE 2`` X 6 M |  | ML | 100840.33 | 1.5 | 151260.5
MALLA ESLABONADA CAL. 10 DE 2" X 2" |  | M2 | 32154.3 | 1 | 32154.3
PINTURA ANTICORROSIVO |  | GL | 51386.67 | 0.31 | 15929.8677
PINTURA ESMALTE SINTETICO TIPO I |  | GL | 92883.33 | 0.31 | 28793.8323
ALAMBRE DE PUAS CAL. 12 X 1/2" |  | ML | 1099.58 | 2 | 2199.16
ANGULO 1-1/2" X 1/8" |  | ML | 10483.33 | 1.25 | 13104.1625
SOLDADURA 6011 x 1/8`` |  | KG | 15543.5 | 0.35 | 5440.225
|  | SUBTOTAL MATERIALES |  |  | 248882.05
2. EQUIPO
Descripción |  | Unidad | Vr. Unitario | Cantidad | Valor parcial
HERRAMIENTA Y EQUIPO MENOR (%M.O.) |  | % | 102870.91 | 5% | 5143.5455
COMPRESOR DE AIRE PORTÁTIL CON ACCESORIOS |  | HORA | 53840 | 0.01 | 538.4
PULIDORA |  | DIA | 43083 | 0.03 | 1292.49
TALADRO |  | HORA | 4621 | 0.03 | 138.63
|  | SUBTOTAL EQUIPO |  |  | 7113.07
3. MANO DE OBRA
Descripción |  | Unidad | Vr. Unitario | Cantidad | Valor parcial
CUADRILLA CARPINTERÍA METÁLICA (HH1) |  | HC | 64294.3212 | 1.6 | 102870.914
|  | SUBTOTAL MANO DE OBRA |  |  | 102870.91
COSTO DIRECTO |  |  |  |  | 358866.03
INCREMENTO POR DISTANCIA (F.I.D.) |  |  |  | 4% | 14354.6412
TOTAL COSTO DIRECTO + INCREMENTO POR DISTANCIA |  |  |  |  | 373220.6712
REF. PRECIO GOB. BOYACÁ | DESCRIPCIÓN DE LA ACTIVIDAD |  |  |  | Unidad
3.08.24
No. ÍTEM PRESUPUESTO | CONSTRUCCION DE ANDENES E=0.10 M., EN CONCRETO DE 17.5 MPa - (2500 PSI) |  |  |  | m2
2.22
1. MATERIAL
Descripción |  | Unidad | Vr. Unitario | Cantidad | Valor parcial
TABLA 1X05X300 OTOBO |  | UND | 6000 | 0.1 | 600
CONCRETO SIMPLE DE 17.5 Mpa. (2500 PSI) |  | M3 | 503770.05 | 0.11 | 55414.7055
LISTON ORDINARIO |  | ML | 12500 | 1 | 12500
PUNTILLA CON Y SIN CABEZA 2 |  | LB | 5094.67 | 0.1 | 509.467
|  | SUBTOTAL MATERIALES |  |  | 69024.17
2. EQUIPO
Descripción |  | Unidad | Vr. Unitario | Cantidad | Valor parcial
HERRAMIENTA Y EQUIPO MENOR (%M.O.) |  | % | 18411.56 | 5% | 920.578
|  | SUBTOTAL EQUIPO |  |  | 920.58
3. MANO DE OBRA
Descripción |  | Unidad | Vr. Unitario | Cantidad | Valor parcial
CUADRILLA DE ALBAÑILERIA (AA1) |  | HC | 40914.569 | 0.45 | 18411.5561
|  | SUBTOTAL MANO DE OBRA |  |  | 18411.56
COSTO DIRECTO |  |  |  |  | 88356.31
INCREMENTO POR DISTANCIA (F.I.D.) |  |  |  | 4% | 3534.2524
TOTAL COSTO DIRECTO + INCREMENTO POR DISTANCIA |  |  |  |  | 91890.5624
REF. PRECIO GOB. BOYACÁ | DESCRIPCIÓN DE LA ACTIVIDAD |  |  |  | Unidad
3.08.11
No. ÍTEM PRESUPUESTO | CONSTRUCCION DE SARDINELES EN CONCRETO DE 17.5 MPa - (2500 PSI) H:40CM, E:20 CM |  |  |  | m3
2.23
1. MATERIAL
Descripción |  | Unidad | Valor Unitario | Cantidad | Valor parcial
CONCRETO SIMPLE DE 17.5 Mpa. (2500 PSI) |  | M3 | 503770.05 | 1.05 | 528958.55
|  | SUBTOTAL MATERIALES |  |  | 528958.55
2. EQUIPO
Descripción |  | Unidad | Vr. Unitario | Cantidad | Valor parcial
HERRAMIENTA Y EQUIPO MENOR (%M.O.) |  | % | 200481.39 | 5% | 10024.0695
FORMALETA PARA SARDINELES |  | ML | 8265 | 25 | 206625
|  | SUBTOTAL EQUIPO |  |  | 216649.07
3. MANO DE OBRA
Descripción |  | Unidad | Vr. Unitario | Cantidad | Valor parcial
CUADRILLA DE ALBAÑILERIA (AA1) |  | HC | 40914.569 | 4.9 | 200481.3883
|  | SUBTOTAL MANO DE OBRA |  |  | 200481.39
COSTO DIRECTO |  |  |  |  | 946089.01
INCREMENTO POR DISTANCIA (F.I.D.) |  |  |  | 4% | 37843.5604
TOTAL COSTO DIRECTO + INCREMENTO POR DISTANCIA |  |  |  |  | 983932.5704
NO GOB | DESCRIPCIÓN DE LA ACTIVIDAD |  |  |  | Unidad
No. ÍTEM PRESUPUESTO | Suministro e Instalación de PTAP mediante sistemas de filtración Q=2,5 LPS |  |  |  | und
2.24
1. MATERIAL
Descripción |  | Unidad | Valor Unitario | Cantidad | Valor parcial
PTAP 2,5LPS Incluye 1 Tanque Flouclador - sedimentador 2 tanques de filtración, conexiones hidraulicas - dosificador de cloro |  | UND | 80000000 | 1 | 80000000
|  | SUBTOTAL MATERIALES |  |  | 80000000
2. EQUIPO
Descripción |  | Unidad | Vr. Unitario | Cantidad | Valor parcial
HERRAMIENTA Y EQUIPO MENOR (%M.O.) |  | % | 6312533.2875 | 1% | 63125.3329
|  | SUBTOTAL EQUIPO |  |  | 63125.3329
3. MANO DE OBRA
Descripción |  | Unidad | Vr. Unitario | Cantidad | Valor parcial
CUADRILLA DE INSTALACIÓNES (BB) |  | HC | 35069.6294 | 60 | 2104177.7625
CUADRILLA DE INSTALACIÓNES (BB) |  | HC | 35069.6294 | 60 | 2104177.7625
CUADRILLA DE INSTALACIÓNES (BB) |  | HC | 35069.6294 | 60 | 2104177.7625
|  | SUBTOTAL MANO DE OBRA |  |  | 6312533.2875
COSTO DIRECTO |  |  |  |  | 86375658.6204
INCREMENTO POR DISTANCIA (F.I.D.) |  |  |  | 4% | 3455026.3448
TOTAL COSTO DIRECTO + INCREMENTO POR DISTANCIA |  |  |  |  | 89830684.9652
REF. PRECIO GOB. BOYACÁ | DESCRIPCIÓN DE LA ACTIVIDAD |  |  |  | Unidad
4.04.04
No. ÍTEM PRESUPUESTO | SUMINISTRO E INSTALACIÓN VÁLVULA COMPUERTA H.D. D = 2" EXTREMO BRIDA SELLO ELASTICO, 250 PSI. |  |  |  | und
2.25
1. MATERIAL
Descripción |  | Unidad | Valor Unitario | Cantidad | Valor parcial
VÁLVULA DE CHEQUE H.D. 2``, EXTREMO BRIDA |  | UND | 611387.5 | 1 | 611387.5
EMPAQUE PARA UNIÓN BRIDADA HD DE 2" |  | UND | 8774 | 2 | 17548
TORNILLO + T.A.,ZINCADO DE 5/8" X 2-1/2" |  | UND | 9998 | 8 | 79984
|  | SUBTOTAL MATERIALES |  |  | 708919.5
2. EQUIPO
Descripción |  | Unidad | Vr. Unitario | Cantidad | Valor parcial
HERRAMIENTA Y EQUIPO MENOR (%M.O.) |  | % | 122743.7 | 5% | 6137.185
|  | SUBTOTAL EQUIPO |  |  | 6137.19
3. MANO DE OBRA
Descripción |  | Unidad | Vr. Unitario | Cantidad | Valor parcial
CUADRILLA DE INSTALACIÓNES (BB) |  | HC | 35069.6294 | 3.5 | 122743.7028
|  | SUBTOTAL MANO DE OBRA |  |  | 122743.7
COSTO DIRECTO |  |  |  |  | 837800.39
INCREMENTO POR DISTANCIA (F.I.D.) |  |  |  | 0% | 0
TOTAL COSTO DIRECTO + INCREMENTO POR DISTANCIA |  |  |  |  | 837800.39
NO GOB | DESCRIPCIÓN DE LA ACTIVIDAD |  |  |  | Unidad
No. ÍTEM PRESUPUESTO | SUMINISTRO E INSTALACIÓN VÁLVULA MARIPOSA D=2" |  |  |  | und
2.26
1. MATERIAL
Descripción |  | Unidad | Valor Unitario | Cantidad | Valor parcial
VALVULA MARIPOSA D=2" |  | UND | 280000 | 1 | 280000
|  | SUBTOTAL MATERIALES |  |  | 280000
2. EQUIPO
Descripción |  | Unidad | Vr. Unitario | Cantidad | Valor parcial
HERRAMIENTA Y EQUIPO MENOR (%M.O.) |  | % | 38576.5923 | 10% | 3857.6592
|  | SUBTOTAL EQUIPO |  |  | 3857.6592
3. MANO DE OBRA
Descripción |  | Unidad | Vr. Unitario | Cantidad | Valor parcial
CUADRILLA DE INSTALACIÓNES (BB) |  | HC | 35069.6294 | 0.6 | 21041.7776
CUADRILLA DE INSTALACIÓNES (BB) |  | HC | 35069.6294 | 0.5 | 17534.8147
|  | SUBTOTAL MANO DE OBRA |  |  | 38576.5923
COSTO DIRECTO |  |  |  |  | 322434.2515
INCREMENTO POR DISTANCIA (F.I.D.) |  |  |  | 4% | 12897.3701
TOTAL COSTO DIRECTO + INCREMENTO POR DISTANCIA |  |  |  |  | 335331.6216
NO GOB | DESCRIPCIÓN DE LA ACTIVIDAD |  |  |  | Unidad
No. ÍTEM PRESUPUESTO | Capacitación, Arranque y puesta en marcha, analisis de agua, insumos quimicos por 1 mes |  |  |  | und
2.27
1. MATERIAL
Descripción |  | Unidad | Valor Unitario | Cantidad | Valor parcial
|  | SUBTOTAL MATERIALES |  |  | 0
2. EQUIPO
Descripción |  | Unidad | Vr. Unitario | Cantidad | Valor parcial
HERRAMIENTA Y EQUIPO MENOR (%M.O.) |  | % | 5446889.4945 | 1% | 54468.8949
|  | SUBTOTAL EQUIPO |  |  | 54468.8949
3. MANO DE OBRA
Descripción |  | Unidad | Vr. Unitario | Cantidad | Valor parcial
LABORATORISTA AUXILIAR (INCLUYE SALARIO BASE + FACTOR PRESTACIONAL DEL 72.85%) |  | MES | 2508174.15 | 1 | 2508174.15
MUESTRA DE AGUA |  | UND | 300000 | 2 | 600000
ESPECIALISTA AMBIENTAL (INCLUYE SALARIO BASE + FACTOR PRESTACIONAL DEL 72.85%) |  | MES | 7795717.815 | 0.3 | 2338715.3445
|  | SUBTOTAL MANO DE OBRA |  |  | 5446889.4945
COSTO DIRECTO |  |  |  |  | 5501358.3894
INCREMENTO POR DISTANCIA (F.I.D.) |  |  |  |  | 0
TOTAL COSTO DIRECTO + INCREMENTO POR DISTANCIA |  |  |  |  | 5501358.3894
NO GOB | DESCRIPCIÓN DE LA ACTIVIDAD |  |  |  | Unidad
No. ÍTEM PRESUPUESTO | Equipo de test de jarras 4 puestos 300rpm 120v 50/60hz (incluye 4 vasos de 1000 ml) |  |  |  | und
2.28
1. MATERIAL
Descripción |  | Unidad | Valor Unitario | Cantidad | Valor parcial
Equipo de test de jarras 4 puestos 300rpm 120v 50/60hz (incluye 4 vasos de 1000 ml) |  | UND | 5300000 | 1 | 5300000
|  | SUBTOTAL MATERIALES |  |  | 5300000
2. EQUIPO
Descripción |  | Unidad | Vr. Unitario | Cantidad | Valor parcial
HERRAMIENTA Y EQUIPO MENOR (%M.O.) |  | % |  |  | 0
|  | SUBTOTAL EQUIPO |  |  | 0
3. MANO DE OBRA
Descripción |  | Unidad | Vr. Unitario | Cantidad | Valor parcial
|  | SUBTOTAL MANO DE OBRA |  |  | 0
COSTO DIRECTO |  |  |  |  | 5300000
INCREMENTO POR DISTANCIA (F.I.D.) |  |  |  | 4% | 212000
TOTAL COSTO DIRECTO + INCREMENTO POR DISTANCIA |  |  |  |  | 5512000
NO GOB | DESCRIPCIÓN DE LA ACTIVIDAD |  |  |  | Unidad
No. ÍTEM PRESUPUESTO | TEST KIT, CO-1 COLOR 0-500 TEST KIT, CO-1 COLOR 0-500 |  |  |  | und
2.29
1. MATERIAL
Descripción |  | Unidad | Valor Unitario | Cantidad | Valor parcial
TEST KIT, CO-1 COLOR 0-500 TEST KIT, CO-1 COLOR 0-500 |  | UND | 1500000 | 1 | 1500000
|  | SUBTOTAL MATERIALES |  |  | 1500000
2. EQUIPO
Descripción |  | Unidad | Vr. Unitario | Cantidad | Valor parcial
HERRAMIENTA Y EQUIPO MENOR (%M.O.) |  | % |  |  | 0
|  | SUBTOTAL EQUIPO |  |  | 0
3. MANO DE OBRA
Descripción |  | Unidad | Vr. Unitario | Cantidad | Valor parcial
|  | SUBTOTAL MANO DE OBRA |  |  | 0
COSTO DIRECTO |  |  |  |  | 1500000
INCREMENTO POR DISTANCIA (F.I.D.) |  |  |  | 4% | 60000
TOTAL COSTO DIRECTO + INCREMENTO POR DISTANCIA |  |  |  |  | 1560000
NO GOB | DESCRIPCIÓN DE LA ACTIVIDAD |  |  |  | Unidad
No. ÍTEM PRESUPUESTO | Kit para Cloro libre y total y pH, modelo CN-67 |  |  |  | und
2.3
1. MATERIAL
Descripción |  | Unidad | Valor Unitario | Cantidad | Valor parcial
TEST KIT, CO-1 COLOR 0-500 TEST KIT, CO-1 COLOR 0-500 |  | UND | 1700000 | 1 | 1700000
|  | SUBTOTAL MATERIALES |  |  | 1700000
2. EQUIPO
Descripción |  | Unidad | Vr. Unitario | Cantidad | Valor parcial
HERRAMIENTA Y EQUIPO MENOR (%M.O.) |  | % |  |  | 0
|  | SUBTOTAL EQUIPO |  |  | 0
3. MANO DE OBRA
Descripción |  | Unidad | Vr. Unitario | Cantidad | Valor parcial
|  | SUBTOTAL MANO DE OBRA |  |  | 0
COSTO DIRECTO |  |  |  |  | 1700000
INCREMENTO POR DISTANCIA (F.I.D.) |  |  |  | 4% | 68000
TOTAL COSTO DIRECTO + INCREMENTO POR DISTANCIA |  |  |  |  | 1768000
NO GOB | DESCRIPCIÓN DE LA ACTIVIDAD |  |  |  | Unidad
No. ÍTEM PRESUPUESTO | Kit cristaleria para laboratorio, 2 vasos precipitado de 250ml, erlenmeyer de 250ml, 2 pipetas de 10ml, caja de jeringas de 5ml por 10und |  |  |  | und
2.31
1. MATERIAL
Descripción |  | Unidad | Valor Unitario | Cantidad | Valor parcial
Kit cristaleria para laboratorio, 2 vasos precipitado de 250ml, erlenmeyer de 250ml, 2 pipetas de 10ml, caja de jeringas de 5ml por 10und |  | UND | 300000 | 1 | 300000
|  | SUBTOTAL MATERIALES |  |  | 300000
2. EQUIPO
Descripción |  | Unidad | Vr. Unitario | Cantidad | Valor parcial
HERRAMIENTA Y EQUIPO MENOR (%M.O.) |  | % |  |  | 0
|  | SUBTOTAL EQUIPO |  |  | 0
3. MANO DE OBRA
Descripción |  | Unidad | Vr. Unitario | Cantidad | Valor parcial
|  | SUBTOTAL MANO DE OBRA |  |  | 0
COSTO DIRECTO |  |  |  |  | 300000
INCREMENTO POR DISTANCIA (F.I.D.) |  |  |  | 4% | 12000
TOTAL COSTO DIRECTO + INCREMENTO POR DISTANCIA |  |  |  |  | 312000
NO GOB | DESCRIPCIÓN DE LA ACTIVIDAD |  |  |  | Unidad
No. ÍTEM PRESUPUESTO | Bascula digital de 0 a 10 kg |  |  |  | und
2.32
1. MATERIAL
Descripción |  | Unidad | Valor Unitario | Cantidad | Valor parcial
Bascula digital de 0 a 10 kg |  | UND | 150000 | 1 | 150000
|  | SUBTOTAL MATERIALES |  |  | 150000
2. EQUIPO
Descripción |  | Unidad | Vr. Unitario | Cantidad | Valor parcial
HERRAMIENTA Y EQUIPO MENOR (%M.O.) |  | % |  |  | 0
|  | SUBTOTAL EQUIPO |  |  | 0
3. MANO DE OBRA
Descripción |  | Unidad | Vr. Unitario | Cantidad | Valor parcial
|  | SUBTOTAL MANO DE OBRA |  |  | 0
COSTO DIRECTO |  |  |  |  | 150000
INCREMENTO POR DISTANCIA (F.I.D.) |  |  |  | 4% | 6000
TOTAL COSTO DIRECTO + INCREMENTO POR DISTANCIA |  |  |  |  | 156000
NO GOB | DESCRIPCIÓN DE LA ACTIVIDAD |  |  |  | Unidad
No. ÍTEM PRESUPUESTO | Turbidimetro digital portatil rango entre 0 - 1100 NTU, con reactivos de calibración |  |  |  | und
2.33
1. MATERIAL
Descripción |  | Unidad | Valor Unitario | Cantidad | Valor parcial
Turbidimetro digital portatil rango entre 0 - 1100 NTU, con reactivos de calibración |  | UND | 7900000 | 1 | 7900000
|  | SUBTOTAL MATERIALES |  |  | 7900000
2. EQUIPO
Descripción |  | Unidad | Vr. Unitario | Cantidad | Valor parcial
HERRAMIENTA Y EQUIPO MENOR (%M.O.) |  | % |  |  | 0
|  | SUBTOTAL EQUIPO |  |  | 0
3. MANO DE OBRA
Descripción |  | Unidad | Vr. Unitario | Cantidad | Valor parcial
|  | SUBTOTAL MANO DE OBRA |  |  | 0
COSTO DIRECTO |  |  |  |  | 7900000
INCREMENTO POR DISTANCIA (F.I.D.) |  |  |  | 4% | 316000
TOTAL COSTO DIRECTO + INCREMENTO POR DISTANCIA |  |  |  |  | 8216000
REF. PRECIO GOB. BOYACÁ | DESCRIPCIÓN DE LA ACTIVIDAD |  |  |  | Unidad
No. ÍTEM PRESUPUESTO | Trasformador |  |  |  | und
3.01
1. MATERIAL
Descripción |  | Unidad | Valor Unitario | Cantidad | Valor parcial
PEGANTE CERÁMICO (PEGACOR O SIMILAR) |  | KG | 1344 | 5 | 6720
BOQUILLA PARA JUNTAS |  | KG | 6966.63 | 0.25 | 1741.6575
PISO CERÁMICO DE 50 X 50 |  | M2 | 41066.33 | 1.05 | 43119.6465
NIVELADOR PLASTICO REUTILIZABLE |  | UND | 1398 | 2 | 2796
JUNTA PLASTICA PARA ENCAPE 3 MM |  | UND | 41.73 | 3 | 125.19
|  | SUBTOTAL MATERIALES |  |  | 54502.49
2. EQUIPO
Descripción |  | Unidad | Vr. Unitario | Cantidad | Valor parcial
HERRAMIENTA Y EQUIPO MENOR (%M.O.) |  | % | 35069.63 | 5% | 1753.4815
|  | SUBTOTAL EQUIPO |  |  | 1753.48
3. MANO DE OBRA
Descripción |  | Unidad | Vr. Unitario | Cantidad | Valor parcial
CUADRILLA DE ALBAÑILERIA (AA) |  | HC | 29224.6919 | 1.2 | 35069.6302
|  | SUBTOTAL MANO DE OBRA |  |  | 35069.63
COSTO DIRECTO |  |  |  |  | 91325.6
INCREMENTO POR DISTANCIA (F.I.D.) |  |  |  | 0% | 0
TOTAL COSTO DIRECTO + INCREMENTO POR DISTANCIA |  |  |  |  | 26250000
NO GOB | DESCRIPCIÓN DE LA ACTIVIDAD |  |  |  | Unidad
No. ÍTEM PRESUPUESTO | Postes ferroconcreto 7-50 kg x12 mts |  |  |  | und
3.02
1. MATERIAL
Descripción |  | Unidad | Valor Unitario | Cantidad | Valor parcial
Tapa en prfv para tanque |  | UND | 400000 | 1 | 400000
|  | SUBTOTAL MATERIALES |  |  | 400000
2. EQUIPO
Descripción |  | Unidad | Vr. Unitario | Cantidad | Valor parcial
HERRAMIENTA Y EQUIPO MENOR (%M.O.) |  | % | 105208.8881 | 1% | 1052.0889
|  | SUBTOTAL EQUIPO |  |  | 1052.0889
3. MANO DE OBRA
Descripción |  | Unidad | Vr. Unitario | Cantidad | Valor parcial
CUADRILLA DE INSTALACIÓNES (BB) |  | HC | 35069.6294 | 3 | 105208.8881
|  | SUBTOTAL MANO DE OBRA |  |  | 105208.8881
COSTO DIRECTO |  |  |  |  | 506260.977
INCREMENTO POR DISTANCIA (F.I.D.) |  |  |  | 4% | 20250.4391
TOTAL COSTO DIRECTO + INCREMENTO POR DISTANCIA |  |  |  |  | 1527000
NO GOB | DESCRIPCIÓN DE LA ACTIVIDAD |  |  |  | Unidad
No. ÍTEM PRESUPUESTO | Metros de cable cu 1/0 aislado |  |  |  | m
3.03
1. MATERIAL
Descripción |  | Unidad | Valor Unitario | Cantidad | Valor parcial
Soporte superior en acero inox sobre tapa para moto reductor |  | UND | 215000 | 1 | 215000
|  | SUBTOTAL MATERIALES |  |  | 215000
2. EQUIPO
Descripción |  | Unidad | Vr. Unitario | Cantidad | Valor parcial
HERRAMIENTA Y EQUIPO MENOR (%M.O.) |  | % | 105208.8881 | 1% | 1052.0889
|  | SUBTOTAL EQUIPO |  |  | 1052.0889
3. MANO DE OBRA
Descripción |  | Unidad | Vr. Unitario | Cantidad | Valor parcial
CUADRILLA DE INSTALACIÓNES (BB) |  | HC | 35069.6294 | 3 | 105208.8881
|  | SUBTOTAL MANO DE OBRA |  |  | 105208.8881
COSTO DIRECTO |  |  |  |  | 321260.977
INCREMENTO POR DISTANCIA (F.I.D.) |  |  |  | 4% | 12850.4391
TOTAL COSTO DIRECTO + INCREMENTO POR DISTANCIA |  |  |  |  | 87750
NO GOB | DESCRIPCIÓN DE LA ACTIVIDAD |  |  |  | Unidad
No. ÍTEM PRESUPUESTO | Cable 1/0 cu desnudo |  |  |  | m
3.04
1. MATERIAL
Descripción |  | Unidad | Valor Unitario | Cantidad | Valor parcial
Motorreductor agitador mecánico con eje y aspas en acero inoxidable |  | UND | 3078000 | 1 | 3078000
|  | SUBTOTAL MATERIALES |  |  | 3078000
2. EQUIPO
Descripción |  | Unidad | Vr. Unitario | Cantidad | Valor parcial
HERRAMIENTA Y EQUIPO MENOR (%M.O.) |  | % | 631253.3287 | 1% | 6312.5333
|  | SUBTOTAL EQUIPO |  |  | 6312.5333
3. MANO DE OBRA
Descripción |  | Unidad | Vr. Unitario | Cantidad | Valor parcial
CUADRILLA DE INSTALACIÓNES (BB) |  | HC | 35069.6294 | 18 | 631253.3287
|  | SUBTOTAL MANO DE OBRA |  |  | 631253.3287
COSTO DIRECTO |  |  |  |  | 3715565.862
INCREMENTO POR DISTANCIA (F.I.D.) |  |  |  | 4% | 148622.6345
TOTAL COSTO DIRECTO + INCREMENTO POR DISTANCIA |  |  |  |  | 54437.5
NO GOB | DESCRIPCIÓN DE LA ACTIVIDAD |  |  |  | Unidad
No. ÍTEM PRESUPUESTO | Varillas de cobre 5/8 cu |  |  |  | und
3.05
1. MATERIAL
Descripción |  | Unidad | Valor Unitario | Cantidad | Valor parcial
Bomba dosificadora de 3 l/h |  | UND | 2100000 | 1 | 2100000
|  | SUBTOTAL MATERIALES |  |  | 2100000
2. EQUIPO
Descripción |  | Unidad | Vr. Unitario | Cantidad | Valor parcial
HERRAMIENTA Y EQUIPO MENOR (%M.O.) |  | % | 420835.5525 | 1% | 4208.3555
|  | SUBTOTAL EQUIPO |  |  | 4208.3555
3. MANO DE OBRA
Descripción |  | Unidad | Vr. Unitario | Cantidad | Valor parcial
CUADRILLA DE INSTALACIÓNES (BB) |  | HC | 35069.6294 | 12 | 420835.5525
|  | SUBTOTAL MANO DE OBRA |  |  | 420835.5525
COSTO DIRECTO |  |  |  |  | 2525043.908
INCREMENTO POR DISTANCIA (F.I.D.) |  |  |  | 4% | 101001.7563
TOTAL COSTO DIRECTO + INCREMENTO POR DISTANCIA |  |  |  |  | 372125
NO GOB | DESCRIPCIÓN DE LA ACTIVIDAD |  |  |  | Unidad
No. ÍTEM PRESUPUESTO | Soldadura kadwel |  |  |  | und
3.06
1. MATERIAL
Descripción |  | Unidad | Valor Unitario | Cantidad | Valor parcial
Tablero eléctrico para agitador y bomba dosificadora en cloro |  | UND | 4500000 | 1 | 4500000
|  | SUBTOTAL MATERIALES |  |  | 4500000
2. EQUIPO
Descripción |  | Unidad | Vr. Unitario | Cantidad | Valor parcial
HERRAMIENTA Y EQUIPO MENOR (%M.O.) |  | % | 631253.3287 | 1% | 6312.5333
|  | SUBTOTAL EQUIPO |  |  | 6312.5333
3. MANO DE OBRA
Descripción |  | Unidad | Vr. Unitario | Cantidad | Valor parcial
CUADRILLA DE INSTALACIÓNES (BB) |  | HC | 35069.6294 | 18 | 631253.3287
|  | SUBTOTAL MANO DE OBRA |  |  | 631253.3287
COSTO DIRECTO |  |  |  |  | 5137565.862
INCREMENTO POR DISTANCIA (F.I.D.) |  |  |  | 4% | 205502.6345
TOTAL COSTO DIRECTO + INCREMENTO POR DISTANCIA |  |  |  |  | 34125
NO GOB | DESCRIPCIÓN DE LA ACTIVIDAD |  |  |  | Unidad
No. ÍTEM PRESUPUESTO | Tubos de media IMC |  |  |  | ml
3.07
1. MATERIAL
Descripción |  | Unidad | Valor Unitario | Cantidad | Valor parcial
SUMINISTRO E INSTALACION DE TUBERÍA ACERO GALVANIZADA 1/2 |  | ml | 8500 | 1 | 8500
|  | SUBTOTAL MATERIALES |  |  | 8500
2. EQUIPO
Descripción |  | Unidad | Vr. Unitario | Cantidad | Valor parcial
HERRAMIENTA Y EQUIPO MENOR (%M.O.) |  | % | 7013.9259 | 1% | 70.1393
|  | SUBTOTAL EQUIPO |  |  | 70.1393
3. MANO DE OBRA
Descripción |  | Unidad | Vr. Unitario | Cantidad | Valor parcial
CUADRILLA DE INSTALACIÓNES (BB) |  | HC | 35069.6294 | 0.2 | 7013.9259
|  | SUBTOTAL MANO DE OBRA |  |  | 7013.9259
COSTO DIRECTO |  |  |  |  | 15584.0651
INCREMENTO POR DISTANCIA (F.I.D.) |  |  |  | 4% | 623.3626
TOTAL COSTO DIRECTO + INCREMENTO POR DISTANCIA |  |  |  |  | 89375
NO GOB | DESCRIPCIÓN DE LA ACTIVIDAD |  |  |  | Unidad
No. ÍTEM PRESUPUESTO | Unión de media IMC |  |  |  | und
3.08
1. MATERIAL
Descripción |  | Unidad | Valor Unitario | Cantidad | Valor parcial
TUBERÍA GALVANIZADA PARA CERRAMIENTO DE 2`` X 6 M |  | ML | 100840.33 | 1.5 | 151260.5
MALLA ESLABONADA CAL. 10 DE 2" X 2" |  | M2 | 32154.3 | 1 | 32154.3
PINTURA ANTICORROSIVO |  | GL | 51386.67 | 0.31 | 15929.8677
PINTURA ESMALTE SINTETICO TIPO I |  | GL | 92883.33 | 0.31 | 28793.8323
ALAMBRE DE PUAS CAL. 12 X 1/2" |  | ML | 1099.58 | 2 | 2199.16
ANGULO 1-1/2" X 1/8" |  | ML | 10483.33 | 1.25 | 13104.1625
SOLDADURA 6011 x 1/8`` |  | KG | 15543.5 | 0.35 | 5440.225
|  | SUBTOTAL MATERIALES |  |  | 248882.05
2. EQUIPO
Descripción |  | Unidad | Vr. Unitario | Cantidad | Valor parcial
HERRAMIENTA Y EQUIPO MENOR (%M.O.) |  | % | 102870.91 | 5% | 5143.5455
COMPRESOR DE AIRE PORTÁTIL CON ACCESORIOS |  | HORA | 53840 | 0.01 | 538.4
PULIDORA |  | DIA | 43083 | 0.03 | 1292.49
TALADRO |  | HORA | 4621 | 0.03 | 138.63
|  | SUBTOTAL EQUIPO |  |  | 7113.07
3. MANO DE OBRA
Descripción |  | Unidad | Vr. Unitario | Cantidad | Valor parcial
CUADRILLA CARPINTERÍA METÁLICA (HH1) |  | HC | 64294.3212 | 1.6 | 102870.914
|  | SUBTOTAL MANO DE OBRA |  |  | 102870.91
COSTO DIRECTO |  |  |  |  | 358866.03
INCREMENTO POR DISTANCIA (F.I.D.) |  |  |  | 4% | 14354.6412
TOTAL COSTO DIRECTO + INCREMENTO POR DISTANCIA |  |  |  |  | 2275
NO GOB | DESCRIPCIÓN DE LA ACTIVIDAD |  |  |  | Unidad
No. ÍTEM PRESUPUESTO | Gabinete de medida |  |  |  | und
3.09
1. MATERIAL
Descripción |  | Unidad | Vr. Unitario | Cantidad | Valor parcial
TABLA 1X05X300 OTOBO |  | UND | 6000 | 0.1 | 600
CONCRETO SIMPLE DE 17.5 Mpa. (2500 PSI) |  | M3 | 503770.05 | 0.11 | 55414.7055
LISTON ORDINARIO |  | ML | 12500 | 1 | 12500
PUNTILLA CON Y SIN CABEZA 2 |  | LB | 5094.67 | 0.1 | 509.467
|  | SUBTOTAL MATERIALES |  |  | 69024.17
2. EQUIPO
Descripción |  | Unidad | Vr. Unitario | Cantidad | Valor parcial
HERRAMIENTA Y EQUIPO MENOR (%M.O.) |  | % | 18411.56 | 5% | 920.578
|  | SUBTOTAL EQUIPO |  |  | 920.58
3. MANO DE OBRA
Descripción |  | Unidad | Vr. Unitario | Cantidad | Valor parcial
CUADRILLA DE ALBAÑILERIA (AA1) |  | HC | 40914.569 | 0.45 | 18411.5561
|  | SUBTOTAL MANO DE OBRA |  |  | 18411.56
COSTO DIRECTO |  |  |  |  | 88356.31
INCREMENTO POR DISTANCIA (F.I.D.) |  |  |  | 4% | 3534.2524
TOTAL COSTO DIRECTO + INCREMENTO POR DISTANCIA |  |  |  |  | 169812.5
NO GOB. | DESCRIPCIÓN DE LA ACTIVIDAD |  |  |  | Unidad
No. ÍTEM PRESUPUESTO | Tablero de distribución 1 x 1 |  |  |  | und
3.1
1. MATERIAL
Descripción |  | Unidad | Valor Unitario | Cantidad | Valor parcial
CONCRETO SIMPLE DE 17.5 Mpa. (2500 PSI) |  | M3 | 503770.05 | 1.05 | 528958.55
|  | SUBTOTAL MATERIALES |  |  | 528958.55
2. EQUIPO
Descripción |  | Unidad | Vr. Unitario | Cantidad | Valor parcial
HERRAMIENTA Y EQUIPO MENOR (%M.O.) |  | % | 200481.39 | 5% | 10024.0695
FORMALETA PARA SARDINELES |  | ML | 8265 | 25 | 206625
|  | SUBTOTAL EQUIPO |  |  | 216649.07
3. MANO DE OBRA
Descripción |  | Unidad | Vr. Unitario | Cantidad | Valor parcial
CUADRILLA DE ALBAÑILERIA (AA1) |  | HC | 40914.569 | 4.9 | 200481.3883
|  | SUBTOTAL MANO DE OBRA |  |  | 200481.39
COSTO DIRECTO |  |  |  |  | 946089.01
INCREMENTO POR DISTANCIA (F.I.D.) |  |  |  | 4% | 37843.5604
TOTAL COSTO DIRECTO + INCREMENTO POR DISTANCIA |  |  |  |  | 81087.5
NO GOB | DESCRIPCIÓN DE LA ACTIVIDAD |  |  |  | Unidad
No. ÍTEM PRESUPUESTO | Cajas de inspección 30 x 30 |  |  |  | und
3.11
1. MATERIAL
Descripción |  | Unidad | Valor Unitario | Cantidad | Valor parcial
PTAP 2,5LPS Incluye 1 Tanque Flouclador - sedimentador 2 tanques de filtración, conexiones hidraulicas - dosificador de cloro |  | UND | 52000000 | 1 | 52000000
|  | SUBTOTAL MATERIALES |  |  | 52000000
2. EQUIPO
Descripción |  | Unidad | Vr. Unitario | Cantidad | Valor parcial
HERRAMIENTA Y EQUIPO MENOR (%M.O.) |  | % | 6312533.2875 | 1% | 63125.3329
|  | SUBTOTAL EQUIPO |  |  | 63125.3329
3. MANO DE OBRA
Descripción |  | Unidad | Vr. Unitario | Cantidad | Valor parcial
CUADRILLA DE INSTALACIÓNES (BB) |  | HC | 35069.6294 | 60 | 2104177.7625
CUADRILLA DE INSTALACIÓNES (BB) |  | HC | 35069.6294 | 60 | 2104177.7625
CUADRILLA DE INSTALACIÓNES (BB) |  | HC | 35069.6294 | 60 | 2104177.7625
|  | SUBTOTAL MANO DE OBRA |  |  | 6312533.2875
COSTO DIRECTO |  |  |  |  | 58375658.6204
INCREMENTO POR DISTANCIA (F.I.D.) |  |  |  | 4% | 2335026.3448
TOTAL COSTO DIRECTO + INCREMENTO POR DISTANCIA |  |  |  |  | 81087.5
NO GOB | DESCRIPCIÓN DE LA ACTIVIDAD |  |  |  | Unidad
No. ÍTEM PRESUPUESTO | Mufa industrial 3 x 125 |  |  |  | und
3.12
1. MATERIAL
Descripción |  | Unidad | Valor Unitario | Cantidad | Valor parcial
Suministro e Instalacion de SFV (Sistema Solar Fotovoltaico), según diseño y Suministro e Instalacion de Sistema Puesta a tierra para Estructura de Transcision |  | UND | 27000000 | 1 | 27000000
|  | SUBTOTAL MATERIALES |  |  | 27000000
2. EQUIPO
Descripción |  | Unidad | Vr. Unitario | Cantidad | Valor parcial
HERRAMIENTA Y EQUIPO MENOR (%M.O.) |  | % | 4208355.525 | 1% | 42083.5552
|  | SUBTOTAL EQUIPO |  |  | 42083.5552
3. MANO DE OBRA
Descripción |  | Unidad | Vr. Unitario | Cantidad | Valor parcial
CUADRILLA DE INSTALACIÓNES (BB) |  | HC | 35069.6294 | 60 | 2104177.7625
CUADRILLA DE INSTALACIÓNES (BB) |  | HC | 35069.6294 | 60 | 2104177.7625
|  | SUBTOTAL MANO DE OBRA |  |  | 4208355.525
COSTO DIRECTO |  |  |  |  | 31250439.0802
INCREMENTO POR DISTANCIA (F.I.D.) |  |  |  | 4% | 1250017.5632
TOTAL COSTO DIRECTO + INCREMENTO POR DISTANCIA |  |  |  |  | 92625
NO GOB | DESCRIPCIÓN DE LA ACTIVIDAD |  |  |  | Unidad
No. ÍTEM PRESUPUESTO | Totalizadores de 75 AMP |  |  |  | und
3.13
1. MATERIAL
Descripción |  | Unidad | Valor Unitario | Cantidad | Valor parcial
|  | SUBTOTAL MATERIALES |  |  | 0
2. EQUIPO
Descripción |  | Unidad | Vr. Unitario | Cantidad | Valor parcial
HERRAMIENTA Y EQUIPO MENOR (%M.O.) |  | % | 5446889.4945 | 1% | 54468.8949
|  | SUBTOTAL EQUIPO |  |  | 54468.8949
3. MANO DE OBRA
Descripción |  | Unidad | Vr. Unitario | Cantidad | Valor parcial
LABORATORISTA AUXILIAR (INCLUYE SALARIO BASE + FACTOR PRESTACIONAL DEL 72.85%) |  | MES | 2508174.15 | 1 | 2508174.15
MUESTRA DE AGUA |  | UND | 300000 | 2 | 600000
ESPECIALISTA AMBIENTAL (INCLUYE SALARIO BASE + FACTOR PRESTACIONAL DEL 72.85%) |  | MES | 7795717.815 | 0.3 | 2338715.3445
|  | SUBTOTAL MANO DE OBRA |  |  | 5446889.4945
COSTO DIRECTO |  |  |  |  | 5501358.3894
INCREMENTO POR DISTANCIA (F.I.D.) |  |  |  |  | 0
TOTAL COSTO DIRECTO + INCREMENTO POR DISTANCIA |  |  |  |  | 186875
NO GOB | DESCRIPCIÓN DE LA ACTIVIDAD |  |  |  | Unidad
No. ÍTEM PRESUPUESTO | Transformadores de corriente 100A |  |  |  | und
3.14
1. MATERIAL
Descripción |  | Unidad | Valor Unitario | Cantidad | Valor parcial
Equipo de test de jarras 4 puestos 300rpm 120v 50/60hz (incluye 4 vasos de 1000 ml) |  | UND | 5300000 | 1 | 5300000
|  | SUBTOTAL MATERIALES |  |  | 5300000
2. EQUIPO
Descripción |  | Unidad | Vr. Unitario | Cantidad | Valor parcial
HERRAMIENTA Y EQUIPO MENOR (%M.O.) |  | % |  |  | 0
|  | SUBTOTAL EQUIPO |  |  | 0
3. MANO DE OBRA
Descripción |  | Unidad | Vr. Unitario | Cantidad | Valor parcial
|  | SUBTOTAL MANO DE OBRA |  |  | 0
COSTO DIRECTO |  |  |  |  | 5300000
INCREMENTO POR DISTANCIA (F.I.D.) |  |  |  | 4% | 212000
TOTAL COSTO DIRECTO + INCREMENTO POR DISTANCIA |  |  |  |  | 307125
NO GOB | DESCRIPCIÓN DE LA ACTIVIDAD |  |  |  | Unidad
No. ÍTEM PRESUPUESTO | Borneras de pruebas |  |  |  | und
3.15
1. MATERIAL
Descripción |  | Unidad | Valor Unitario | Cantidad | Valor parcial
TEST KIT, CO-1 COLOR 0-500 TEST KIT, CO-1 COLOR 0-500 |  | UND | 1500000 | 1 | 1500000
|  | SUBTOTAL MATERIALES |  |  | 1500000
2. EQUIPO
Descripción |  | Unidad | Vr. Unitario | Cantidad | Valor parcial
HERRAMIENTA Y EQUIPO MENOR (%M.O.) |  | % |  |  | 0
|  | SUBTOTAL EQUIPO |  |  | 0
3. MANO DE OBRA
Descripción |  | Unidad | Vr. Unitario | Cantidad | Valor parcial
|  | SUBTOTAL MANO DE OBRA |  |  | 0
COSTO DIRECTO |  |  |  |  | 1500000
INCREMENTO POR DISTANCIA (F.I.D.) |  |  |  | 4% | 60000
TOTAL COSTO DIRECTO + INCREMENTO POR DISTANCIA |  |  |  |  | 272187.5
NO GOB | DESCRIPCIÓN DE LA ACTIVIDAD |  |  |  | Unidad
No. ÍTEM PRESUPUESTO | Medidor electrónico clase 0.5 |  |  |  | und
3.16
1. MATERIAL
Descripción |  | Unidad | Valor Unitario | Cantidad | Valor parcial
TEST KIT, CO-1 COLOR 0-500 TEST KIT, CO-1 COLOR 0-500 |  | UND | 1700000 | 1 | 1700000
|  | SUBTOTAL MATERIALES |  |  | 1700000
2. EQUIPO
Descripción |  | Unidad | Vr. Unitario | Cantidad | Valor parcial
HERRAMIENTA Y EQUIPO MENOR (%M.O.) |  | % |  |  | 0
|  | SUBTOTAL EQUIPO |  |  | 0
3. MANO DE OBRA
Descripción |  | Unidad | Vr. Unitario | Cantidad | Valor parcial
|  | SUBTOTAL MANO DE OBRA |  |  | 0
COSTO DIRECTO |  |  |  |  | 1700000
INCREMENTO POR DISTANCIA (F.I.D.) |  |  |  | 4% | 68000
TOTAL COSTO DIRECTO + INCREMENTO POR DISTANCIA |  |  |  |  | 2803937.5
NO GOB | DESCRIPCIÓN DE LA ACTIVIDAD |  |  |  | Unidad
No. ÍTEM PRESUPUESTO | Cable 1/0 cu aislado |  |  |  | m
3.17
1. MATERIAL
Descripción |  | Unidad | Valor Unitario | Cantidad | Valor parcial
Kit cristaleria para laboratorio, 2 vasos precipitado de 250ml, erlenmeyer de 250ml, 2 pipetas de 10ml, caja de jeringas de 5ml por 10und |  | UND | 300000 | 1 | 300000
|  | SUBTOTAL MATERIALES |  |  | 300000
2. EQUIPO
Descripción |  | Unidad | Vr. Unitario | Cantidad | Valor parcial
HERRAMIENTA Y EQUIPO MENOR (%M.O.) |  | % |  |  | 0
|  | SUBTOTAL EQUIPO |  |  | 0
3. MANO DE OBRA
Descripción |  | Unidad | Vr. Unitario | Cantidad | Valor parcial
|  | SUBTOTAL MANO DE OBRA |  |  | 0
COSTO DIRECTO |  |  |  |  | 300000
INCREMENTO POR DISTANCIA (F.I.D.) |  |  |  | 4% | 12000
TOTAL COSTO DIRECTO + INCREMENTO POR DISTANCIA |  |  |  |  | 87750
NO GOB | DESCRIPCIÓN DE LA ACTIVIDAD |  |  |  | Unidad
No. ÍTEM PRESUPUESTO | Dos campanas de 3” |  |  |  | und
3.18
1. MATERIAL
Descripción |  | Unidad | Valor Unitario | Cantidad | Valor parcial
Bascula digital de 0 a 10 kg |  | UND | 150000 | 1 | 150000
|  | SUBTOTAL MATERIALES |  |  | 150000
2. EQUIPO
Descripción |  | Unidad | Vr. Unitario | Cantidad | Valor parcial
HERRAMIENTA Y EQUIPO MENOR (%M.O.) |  | % |  |  | 0
|  | SUBTOTAL EQUIPO |  |  | 0
3. MANO DE OBRA
Descripción |  | Unidad | Vr. Unitario | Cantidad | Valor parcial
|  | SUBTOTAL MANO DE OBRA |  |  | 0
COSTO DIRECTO |  |  |  |  | 150000
INCREMENTO POR DISTANCIA (F.I.D.) |  |  |  | 4% | 6000
TOTAL COSTO DIRECTO + INCREMENTO POR DISTANCIA |  |  |  |  | 316875
REF. PRECIO GOB. BOYACÁ | DESCRIPCIÓN DE LA ACTIVIDAD |  |  |  | Unidad
3.03.19
No. ÍTEM PRESUPUESTO | SUMINISTRO E INSTALACIÓN DE CONCRETO CICLOPEO DE 17.5 MPA (2500) , 40% RAJON PARA BASES |  |  |  | m3
4.03
1. MATERIAL
Descripción |  | Unidad | Valor Unitario | Cantidad | Valor parcial
CONCRETO SIMPLE DE 17.5 Mpa. (2500 PSI) |  | M3 | 503770.05 | 0.65 | 327450.53
REPISA ORDINARIO 3m. |  | ML | 5950 | 0.42 | 2499
TABLA BURRA ORDINARIO X 3m. |  | ML | 11503.33 | 0.93 | 10698.0969
MADERA VARA DE CLAVO |  | ML | 7000 | 0.55 | 3850
PUNTILLA CON Y SIN CABEZA 2 |  | LB | 5094.67 | 0.45 | 2292.6015
PIEDRA RAJÓN |  | M3 | 83895 | 0.45 | 37752.75
|  | SUBTOTAL MATERIALES |  |  | 384542.98
2. EQUIPO
Descripción |  | Unidad | Vr. Unitario | Cantidad | Valor parcial
HERRAMIENTA Y EQUIPO MENOR (%M.O.) |  | % | 204572.85 | 5% | 10228.6425
|  | SUBTOTAL EQUIPO |  |  | 10228.64
3. MANO DE OBRA
Descripción |  | Unidad | Vr. Unitario | Cantidad | Valor parcial
CUADRILLA DE ALBAÑILERIA (AA1) |  | HC | 40914.569 | 5 | 204572.8452
|  | SUBTOTAL MANO DE OBRA |  |  | 204572.85
COSTO DIRECTO |  |  |  |  | 599344.47
INCREMENTO POR DISTANCIA (F.I.D.) |  |  |  | 0% | 0
TOTAL COSTO DIRECTO + INCREMENTO POR DISTANCIA |  |  |  |  | 599344.47
AGUA |  | L | 3.65 | 10 | 36.5
REF. PRECIO GOB. BOYACÁ | DESCRIPCIÓN DE LA ACTIVIDAD |  |  |  | Unidad
No. ÍTEM PRESUPUESTO | CONCRETO VIGA DE AMARRE 21,1 MPa, SECCION RECTANGULAR |  |  |  | m3
4.05
1. MATERIAL
Descripción |  | Unidad | Valor Unitario | Cantidad | Valor parcial
CONCRETO SIMPLE DE 17.5 Mpa. (2500 PSI) |  | M3 | 503770.05 | 0.65 | 327450.53
REPISA ORDINARIO 3m. |  | ML | 5950 | 0.42 | 2499
TABLA BURRA ORDINARIO X 3m. |  | ML | 11503.33 | 0.93 | 10698.0969
MADERA VARA DE CLAVO |  | ML | 7000 | 0.55 | 3850
PUNTILLA CON Y SIN CABEZA 2 |  | LB | 5094.67 | 0.45 | 2292.6015
PIEDRA RAJÓN |  | M3 | 83895 | 0.45 | 37752.75
|  | SUBTOTAL MATERIALES |  |  | 384542.98
2. EQUIPO
Descripción |  | Unidad | Vr. Unitario | Cantidad | Valor parcial
HERRAMIENTA Y EQUIPO MENOR (%M.O.) |  | % | 204572.85 | 5% | 10228.6425
|  | SUBTOTAL EQUIPO |  |  | 10228.64
3. MANO DE OBRA
Descripción |  | Unidad | Vr. Unitario | Cantidad | Valor parcial
CUADRILLA DE ALBAÑILERIA (AA1) |  | HC | 40914.569 | 5 | 204572.8452
|  | SUBTOTAL MANO DE OBRA |  |  | 204572.85
COSTO DIRECTO |  |  |  |  | 599344.47
INCREMENTO POR DISTANCIA (F.I.D.) |  |  |  | 0% | 0
TOTAL COSTO DIRECTO + INCREMENTO POR DISTANCIA |  |  |  |  | 599344.47
REF. PRECIO GOB. BOYACÁ | DESCRIPCIÓN DE LA ACTIVIDAD |  |  |  | Unidad
2.04.15
No. ÍTEM PRESUPUESTO | MURO EN BLOQUE DE ARCILLA No.4. E = 0.20 M. |  |  |  | #REF!
2.04.15
1. MATERIAL
Descripción |  | Unidad | Valor Unitario | Cantidad | Valor parcial
BLOQUE NO. 4 |  | UND | 1776.67 | 40 | 71066.8
MORTERO 1:4 |  | M3 | 484893.26 | 0.085 | 41215.93
|  | SUBTOTAL MATERIALES |  |  | 112282.73
2. EQUIPO
Descripción |  | Unidad | Vr. Unitario | Cantidad | Valor parcial
HERRAMIENTA Y EQUIPO MENOR (%M.O.) |  | % | 35069.63 | 5% | 1753.4815
ANDAMIO TUBULAR NORMALIZADO, TIPO MULTIDIRECCIONAL, DE ACERO GALVANIZADO EN CALIENTE, SEGÚN ISO 9001 |  | DIA | 27700 | 0.07 | 1939
|  | SUBTOTAL EQUIPO |  |  | 3692.48
3. MANO DE OBRA
Descripción |  | Unidad | Vr. Unitario | Cantidad | Valor parcial
CUADRILLA DE ALBAÑILERIA (AA) |  | HC | 29224.6919 | 1.2 | 35069.6302
|  | SUBTOTAL MANO DE OBRA |  |  | 35069.63
COSTO DIRECTO |  |  |  |  | 151044.84
INCREMENTO POR DISTANCIA (F.I.D.) |  |  |  | 0% | 0
TOTAL COSTO DIRECTO + INCREMENTO POR DISTANCIA |  |  |  |  | 151044.84
NO GOB | DESCRIPCIÓN DE LA ACTIVIDAD |  |  |  | Unidad
No. ÍTEM PRESUPUESTO | SUMINISTRO E INSTALACION DE CUBIERTA TEJA CALIFORNIA DINALSA O SIMILAR |  |  |  | UND
4.09
1. MATERIAL
Descripción |  | Unidad | Valor Unitario | Cantidad | Valor parcial
Niple de 3" pamuro bridado en A.C. |  | und | 350000 | 2 | 700000
Tee en A.C. de 3" x 3" salida superior de 1/2" para ventosa |  | und | 680000 | 2 | 1360000
Valvual de Compuerta E.B. de 3" vastago no ascendente |  | und | 1033515 | 3 | 3100545
Filtro en Yee en A.C. de 3" |  | und | 924530.6737 | 1 | 924530.6737
Válvula reductora de presión de 3" piloto metálico (IR420) |  | und | 4864800 | 1 | 4864800
Union de desmontaje autoportante de 3" |  | und | 564000 | 2 | 1128000
Niples By Pass Extremo Brida |  | und | 540000 | 4 | 2160000
Válvula ventosa de 1/2" |  | und | 385000 | 2 | 770000
Registro de corte de 1/2" |  | und | 95000 | 2 | 190000
Tornilleria y empaques |  | und | 595000 | 1 | 595000
|  | SUBTOTAL MATERIALES |  |  | 15792875.6737
2. EQUIPO
Descripción |  | Unidad | Vr. Unitario | Cantidad | Valor parcial
HERRAMIENTA Y EQUIPO MENOR (%M.O.) |  | % | 2405296.5903 | 10% | 240529.659
|  | SUBTOTAL EQUIPO |  |  | 240529.659
3. MANO DE OBRA
Descripción |  | Unidad | Vr. Unitario | Cantidad | Valor parcial
CUADRILLA DE INSTALACIÓNES (BB) |  | HC | 35069.6294 | 48 | 1683342.21
ESPECIALISTA HIDRAULICO |  | JR | 288781.7521 | 2.5 | 721954.3803
|  | SUBTOTAL MANO DE OBRA |  |  | 2405296.5903
COSTO DIRECTO |  |  |  |  | 18438701.9231
INCREMENTO POR DISTANCIA (F.I.D.) |  |  |  | 4% | 737548.0769
TOTAL COSTO DIRECTO + INCREMENTO POR DISTANCIA |  |  |  |  | 31309.6
REF. PRECIO GOB. BOYACÁ | DESCRIPCIÓN DE LA ACTIVIDAD |  |  |  | Unidad
2.03.01
No. ÍTEM PRESUPUESTO | COLUMNAS Y PEDESTALES EN CONCRETO DE 21 MPa - (3000 PSI), H < 3.00 M. (FORMALETA MADERA) |  |  |  | #REF!
4.11
1. MATERIAL
Descripción |  | Unidad | Valor Unitario | Cantidad | Valor parcial
ALAMBRE NEGRO NO.18 (RECOCIDO) |  | KG | 6328 | 2 | 12656
CONCRETO SIMPLE DE 21 Mpa. (3000 PSI) |  | M3 | 556652.91 | 1.03 | 573352.4973
REPISA ORDINARIO 3m. |  | ML | 5950 | 6 | 35700
TABLA BURRA ORDINARIO X 3m. |  | ML | 11503.33 | 9 | 103529.97
PUNTILLA CON Y SIN CABEZA 1 |  | LB | 5094.67 | 0.7 | 3566.269
ALAMBRE GALVANIZADO # 18 |  | KG | 12000 | 0.5 | 6000
|  | SUBTOTAL MATERIALES |  |  | 734804.74
2. EQUIPO
Descripción |  | Unidad | Vr. Unitario | Cantidad | Valor parcial
HERRAMIENTA Y EQUIPO MENOR (%M.O.) |  | % | 347773.84 | 5% | 17388.692
VIBRADOR PORTÁTIL PARA CONCRETO |  | DIA | 89075 | 0.1 | 8907.5
ANDAMIO TUBULAR NORMALIZADO, TIPO MULTIDIRECCIONAL, DE ACERO GALVANIZADO EN CALIENTE, SEGÚN ISO 9001 |  | DIA | 27700 | 1 | 27700
|  | SUBTOTAL EQUIPO |  |  | 53996.19
3. MANO DE OBRA
Descripción |  | Unidad | Vr. Unitario | Cantidad | Valor parcial
CUADRILLA DE ALBAÑILERIA (AA1) |  | HC | 40914.569 | 8.5 | 347773.8369
|  | SUBTOTAL MANO DE OBRA |  |  | 347773.84
COSTO DIRECTO |  |  |  |  | 1136574.77
INCREMENTO POR DISTANCIA (F.I.D.) |  |  |  | 0% | 0
TOTAL COSTO DIRECTO + INCREMENTO POR DISTANCIA |  |  |  |  | 1136574.77
REF. PRECIO GOB. BOYACÁ | DESCRIPCIÓN DE LA ACTIVIDAD |  |  |  | Unidad
2.05.04
No. ÍTEM PRESUPUESTO | ALISTADO PISO 1:5 E= 4.0 CM. |  |  |  | #REF!
4.12
1. MATERIAL
Descripción |  | Unidad | Valor Unitario | Cantidad | Valor parcial
MORTERO 1:5 |  | M3 | 445565.06 | 0.04 | 17822.6
|  | SUBTOTAL MATERIALES |  |  | 17822.6
2. EQUIPO
Descripción |  | Unidad | Vr. Unitario | Cantidad | Valor parcial
HERRAMIENTA Y EQUIPO MENOR (%M.O.) |  | % | 14612.35 | 5% | 730.6175
|  | SUBTOTAL EQUIPO |  |  | 730.62
3. MANO DE OBRA
Descripción |  | Unidad | Vr. Unitario | Cantidad | Valor parcial
CUADRILLA DE ALBAÑILERIA (AA) |  | HC | 29224.6919 | 0.5 | 14612.3459
|  | SUBTOTAL MANO DE OBRA |  |  | 14612.35
COSTO DIRECTO |  |  |  |  | 33165.57
INCREMENTO POR DISTANCIA (F.I.D.) |  |  |  | 0% | 0
TOTAL COSTO DIRECTO + INCREMENTO POR DISTANCIA |  |  |  |  | 33165.57
REF. PRECIO GOB. BOYACÁ | DESCRIPCIÓN DE LA ACTIVIDAD |  |  |  | Unidad
2.05.20
No. ÍTEM PRESUPUESTO | PISO EN TABLÓN DE GRES 30 X 30 CM. |  |  |  | m2
4.13
1. MATERIAL
Descripción |  | Unidad | Valor Unitario | Cantidad | Valor parcial
BOQUILLA PARA JUNTAS |  | KG | 6966.63 | 0.5 | 3483.32
MORTERO 1:4 |  | M3 | 484893.26 | 0.03 | 14546.7978
PISO EN TABLÓN DE GRES DE 30 X 30 CM. |  | M2 | 38199.67 | 1.05 | 40109.6535
DISCO DIAMANTADO 7" |  | UND | 59100 | 0.01 | 591
|  | SUBTOTAL MATERIALES |  |  | 58730.77
2. EQUIPO
Descripción |  | Unidad | Vr. Unitario | Cantidad | Valor parcial
HERRAMIENTA Y EQUIPO MENOR (%M.O.) |  | % | 32147.16 | 5% | 1607.358
PULIDORA |  | DIA | 43083 | 0.05 | 2154.15
|  | SUBTOTAL EQUIPO |  |  | 3761.51
3. MANO DE OBRA
Descripción |  | Unidad | Vr. Unitario | Cantidad | Valor parcial
CUADRILLA DE ALBAÑILERIA (AA) |  | HC | 29224.6919 | 1.1 | 32147.1611
|  | SUBTOTAL MANO DE OBRA |  |  | 32147.16
COSTO DIRECTO |  |  |  |  | 94639.44
INCREMENTO POR DISTANCIA (F.I.D.) |  |  |  | 0% | 0
TOTAL COSTO DIRECTO + INCREMENTO POR DISTANCIA |  |  |  |  | 94639.44
NO GOB | DESCRIPCIÓN DE LA ACTIVIDAD |  |  |  | Unidad
No. ÍTEM PRESUPUESTO | Suministro e Instalación de Bomba sumergible tipo lapicero en acero inoxidable de 8HP (Altura 160m Q30gpm) |  |  |  | und
5.01
1. MATERIAL
Descripción |  | Unidad | Valor Unitario | Cantidad | Valor parcial
Suministro e Instalación de Bomba sumergible tipo lapicero en acero inoxidable de 8HP (Altura 160m Q30gpm) |  | UND | 15000000 | 1 | 15000000
|  | SUBTOTAL MATERIALES |  |  | 15000000
2. EQUIPO
Descripción |  | Unidad | Vr. Unitario | Cantidad | Valor parcial
HERRAMIENTA Y EQUIPO MENOR (%M.O.) |  | % | 631253.3287 | 1% | 6312.5333
|  | SUBTOTAL EQUIPO |  |  | 6312.5333
3. MANO DE OBRA
Descripción |  | Unidad | Vr. Unitario | Cantidad | Valor parcial
CUADRILLA DE INSTALACIÓNES (BB) |  | HC | 35069.6294 | 18 | 631253.3287
|  | SUBTOTAL MANO DE OBRA |  |  | 631253.3287
COSTO DIRECTO |  |  |  |  | 15637565.862
INCREMENTO POR DISTANCIA (F.I.D.) |  |  |  | 4% | 625502.6345
TOTAL COSTO DIRECTO + INCREMENTO POR DISTANCIA |  |  |  |  | 16263068.4965
REF. PRECIO GOB. BOYACÁ | DESCRIPCIÓN DE LA ACTIVIDAD |  |  |  | Unidad
4.04.14
No. ÍTEM PRESUPUESTO | SUMINISTRO E INSTALACIÓN VÁLVULA DE CHEQUE H.D. D = 2" EXTREMO BRIDA |  |  |  | UND
5.02
1. MATERIAL
Descripción |  | Unidad | Valor Unitario | Cantidad | Valor parcial
VÁLVULA DE CHEQUE H.D. 2``, EXTREMO BRIDA |  | UND | 611387.5 | 1 | 611387.5
EMPAQUE PARA UNIÓN BRIDADA HD DE 2" |  | UND | 8774 | 2 | 17548
TORNILLO + T.A.,ZINCADO DE 5/8" X 2-1/2" |  | UND | 9998 | 8 | 79984
|  | SUBTOTAL MATERIALES |  |  | 708919.5
2. EQUIPO
Descripción |  | Unidad | Vr. Unitario | Cantidad | Valor parcial
HERRAMIENTA Y EQUIPO MENOR (%M.O.) |  | % | 122743.7 | 5% | 6137.185
|  | SUBTOTAL EQUIPO |  |  | 6137.19
3. MANO DE OBRA
Descripción |  | Unidad | Vr. Unitario | Cantidad | Valor parcial
CUADRILLA DE INSTALACIÓNES (BB) |  | HC | 35069.6294 | 3.5 | 122743.7028
|  | SUBTOTAL MANO DE OBRA |  |  | 122743.7
COSTO DIRECTO |  |  |  |  | 837800.39
INCREMENTO POR DISTANCIA (F.I.D.) |  |  |  | 0% | 0
TOTAL COSTO DIRECTO + INCREMENTO POR DISTANCIA |  |  |  |  | 837800.39
NO GOB. | DESCRIPCIÓN DE LA ACTIVIDAD |  |  |  | Unidad
No. ÍTEM PRESUPUESTO | CODO 90 DE 2" EB EN HD ASTM A 536 REVESTIDA EPOXICA |  |  |  | UND
5.03
1. MATERIAL
Descripción |  | Unidad | Valor Unitario | Cantidad | Valor parcial
VÁLVULA H.D. 3". EXTREMO BRIDA. 250 PSI. |  | UND | $ 1.033.515,00 | 1,00 | $ 1.033.515,00
EMPAQUE PARA UNIÓN BRIDADA HD DE 3" |  | UND | $ 11.314,00 | 2,00 | $ 22.628,00
TORNILLO + T.A.,ZINCADO DE 5/8" X 2-1/2" |  | UND | $ 9.998,00 | 8,00 | $ 79.984,00
|  | SUBTOTAL MATERIALES |  |  | $ 1.136.127,00
2. EQUIPO
Descripción |  | Unidad | Vr. Unitario | Cantidad | Valor parcial
HERRAMIENTA Y EQUIPO MENOR (%M.O.) |  | % | $122.743,70 | 5,0% | $ 6.137,19
|  | SUBTOTAL EQUIPO |  |  | $ 6.137,19
3. MANO DE OBRA
Descripción |  | Unidad | Vr. Unitario | Cantidad | Valor parcial
CUADRILLA DE INSTALACIÓNES (BB) |  | HC | $ 35.069,63 | 3,50 | $ 122.743,70
|  | SUBTOTAL MANO DE OBRA |  |  | $ 122.743,70
COSTO DIRECTO |  |  |  |  | 1265007.89
INCREMENTO POR DISTANCIA (F.I.D.) |  |  |  | 0% | $ 0,00
TOTAL COSTO DIRECTO + INCREMENTO POR DISTANCIA |  |  |  |  | $ 1.265.007,89
NO GOB. | DESCRIPCIÓN DE LA ACTIVIDAD |  |  |  | Unidad
No. ÍTEM PRESUPUESTO | MANOMETRO 250 PSI CON LLAVE DE REGISTRO 250 PSI |  |  |  | UND
5.04
1. MATERIAL
Descripción |  | Unidad | Valor Unitario | Cantidad | Valor parcial
VÁLVULA H.D. 3". EXTREMO BRIDA. 250 PSI. |  | UND | $ 1.033.515,00 | 1,00 | $ 1.033.515,00
EMPAQUE PARA UNIÓN BRIDADA HD DE 3" |  | UND | $ 11.314,00 | 2,00 | $ 22.628,00
TORNILLO + T.A.,ZINCADO DE 5/8" X 2-1/2" |  | UND | $ 9.998,00 | 8,00 | $ 79.984,00
|  | SUBTOTAL MATERIALES |  |  | $ 1.136.127,00
2. EQUIPO
Descripción |  | Unidad | Vr. Unitario | Cantidad | Valor parcial
HERRAMIENTA Y EQUIPO MENOR (%M.O.) |  | % | $122.743,70 | 5,0% | $ 6.137,19
|  | SUBTOTAL EQUIPO |  |  | $ 6.137,19
3. MANO DE OBRA
Descripción |  | Unidad | Vr. Unitario | Cantidad | Valor parcial
CUADRILLA DE INSTALACIÓNES (BB) |  | HC | $ 35.069,63 | 3,50 | $ 122.743,70
|  | SUBTOTAL MANO DE OBRA |  |  | $ 122.743,70
COSTO DIRECTO |  |  |  |  | 1265007.89
INCREMENTO POR DISTANCIA (F.I.D.) |  |  |  | 0% | $ 0,00
TOTAL COSTO DIRECTO + INCREMENTO POR DISTANCIA |  |  |  |  | $ 1.265.007,89
NO GOB. | DESCRIPCIÓN DE LA ACTIVIDAD |  |  |  | Unidad
No. ÍTEM PRESUPUESTO | PRESOSTATO DIGITAL 250 A 300 PSI CON REGISTRO Y DERIVACION DE TUBO 2" |  |  |  | UND
5.06
1. MATERIAL
Descripción |  | Unidad | Valor Unitario | Cantidad | Valor parcial
VÁLVULA H.D. 3". EXTREMO BRIDA. 250 PSI. |  | UND | $ 1.033.515,00 | 1,00 | $ 1.033.515,00
EMPAQUE PARA UNIÓN BRIDADA HD DE 3" |  | UND | $ 11.314,00 | 2,00 | $ 22.628,00
TORNILLO + T.A.,ZINCADO DE 5/8" X 2-1/2" |  | UND | $ 9.998,00 | 8,00 | $ 79.984,00
|  | SUBTOTAL MATERIALES |  |  | $ 1.136.127,00
2. EQUIPO
Descripción |  | Unidad | Vr. Unitario | Cantidad | Valor parcial
HERRAMIENTA Y EQUIPO MENOR (%M.O.) |  | % | $122.743,70 | 5,0% | $ 6.137,19
|  | SUBTOTAL EQUIPO |  |  | $ 6.137,19
3. MANO DE OBRA
Descripción |  | Unidad | Vr. Unitario | Cantidad | Valor parcial
CUADRILLA DE INSTALACIÓNES (BB) |  | HC | $ 35.069,63 | 3,50 | $ 122.743,70
|  | SUBTOTAL MANO DE OBRA |  |  | $ 122.743,70
COSTO DIRECTO |  |  |  |  | 1265007.89
INCREMENTO POR DISTANCIA (F.I.D.) |  |  |  | 0% | $ 0,00
TOTAL COSTO DIRECTO + INCREMENTO POR DISTANCIA |  |  |  |  | 681230.7692
REF. PRECIO GOB. BOYACÁ | DESCRIPCIÓN DE LA ACTIVIDAD |  |  |  | Unidad
4.04.31
No. ÍTEM PRESUPUESTO | SUMINISTRO E INSTALACIÓN VENTOSA DE DOBLE ACCIÓN DE 3/4" EN HIERRO DÚCTIL. |  |  |  | und
5.07
1. MATERIAL
Descripción |  | Unidad | Valor Unitario | Cantidad | Valor parcial
VENTOSA DE CÁMARA SENCILLA DE 3/4". 250 PSI. (HIERRO DÚCTIL). |  | UND | 433000 | 1 | 433000
CINTA TEFLON 10 m 1/2`` |  | RLL | 1800 | 0.1 | 180
|  | SUBTOTAL MATERIALES |  |  | 433180
2. EQUIPO
Descripción |  | Unidad | Vr. Unitario | Cantidad | Valor parcial
HERRAMIENTA Y EQUIPO MENOR (%M.O.) |  | % | 35069.63 | 5% | 1753.4815
|  | SUBTOTAL EQUIPO |  |  | 1753.48
3. MANO DE OBRA
Descripción |  | Unidad | Vr. Unitario | Cantidad | Valor parcial
CUADRILLA DE INSTALACIÓNES (BB) |  | HC | 35069.6294 | 1 | 35069.6294
|  | SUBTOTAL MANO DE OBRA |  |  | 35069.63
COSTO DIRECTO |  |  |  |  | 470003.11
INCREMENTO POR DISTANCIA (F.I.D.) |  |  |  | 0% | 0
TOTAL COSTO DIRECTO + INCREMENTO POR DISTANCIA |  |  |  |  | 470003.11
| DESCRIPCIÓN DE LA ACTIVIDAD |  |  |  | Unidad
No. ÍTEM PRESUPUESTO | SUMINISTRO E INSTALACIÓN TUBERÍA PN25 DIAMETRO 63 mm |  |  |  | und
5.1
1. MATERIAL
Descripción |  | Unidad | Valor Unitario | Cantidad | Valor parcial
TUBERÍA PN25 DE 63mm |  | ML | 50000 | 1 | 50000
|  | SUBTOTAL MATERIALES |  |  | 50000
2. EQUIPO
Descripción |  | Unidad | Vr. Unitario | Cantidad | Valor parcial
HERRAMIENTA Y EQUIPO MENOR (%M.O.) |  | % | 35069.63 | 5% | 1753.4815
|  | SUBTOTAL EQUIPO |  |  | 1753.48
3. MANO DE OBRA
Descripción |  | Unidad | Vr. Unitario | Cantidad | Valor parcial
CUADRILLA DE INSTALACIÓNES (BB) |  | HC | 35069.6294 | 1 | 35069.6294
|  | SUBTOTAL MANO DE OBRA |  |  | 35069.63
COSTO DIRECTO |  |  |  |  | 86823.11
INCREMENTO POR DISTANCIA (F.I.D.) |  |  |  | 0% | 0
TOTAL COSTO DIRECTO + INCREMENTO POR DISTANCIA |  |  |  |  | 86823.11
REF. PRECIO GOB. BOYACÁ | DESCRIPCIÓN DE LA ACTIVIDAD |  |  |  | Unidad
2.02.04
No. ÍTEM PRESUPUESTO | CAJAS DE INSPECCIÓN EN LADRILLO DE 1.00 X 1.00 X 1.00 M. (NO INCLUYE TAPA). |  |  |  | und
5.12
1. MATERIAL
Descripción |  | Unidad | Valor Unitario | Cantidad | Valor parcial
PLACA BASE EN CONCRETO E= 10 CM 2500 PSI |  | M2 | 87627.78 | 1 | 87627.78
MORTERO 1:3 IMPERMEABILIZADO |  | M3 | 713708.61 | 0.25 | 178427.15
ACERO DE REFUERZO F`y = 60000 PSI |  | KG | 4558.67 | 6.83 | 31135.7161
LADRILLO TOLETE COMUN |  | UND | 743.33 | 244 | 181372.52
BASE EN CONCRETO POBRE E=0.05 mts. 14 MPa - (2000 PSI) |  | M2 | 37114.05 | 1 | 37114.05
RECEBO COMUN |  | M3 | 35313.33 | 0.2 | 7062.666
|  | SUBTOTAL MATERIALES |  |  | 522739.88
2. EQUIPO
Descripción |  | Unidad | Vr. Unitario | Cantidad | Valor parcial
HERRAMIENTA Y EQUIPO MENOR (%M.O.) |  | % | 204572.84 | 5% | 10228.642
|  | SUBTOTAL EQUIPO |  |  | 10228.64
3. MANO DE OBRA
Descripción |  | Unidad | Vr. Unitario | Cantidad | Valor parcial
CUADRILLA DE ALBAÑILERIA (AA) |  | HC | 29224.6919 | 7 | 204572.8431
|  | SUBTOTAL MANO DE OBRA |  |  | 204572.84
COSTO DIRECTO |  |  |  |  | 737541.36
INCREMENTO POR DISTANCIA (F.I.D.) |  |  |  | 0% | 0
TOTAL COSTO DIRECTO + INCREMENTO POR DISTANCIA |  |  |  |  | 737541.36
| DESCRIPCIÓN DE LA ACTIVIDAD |  |  |  | Unidad
No. ÍTEM PRESUPUESTO | TAPA EN LAMINA AL FAJOR CON REFUERZO Y SEGURIDAD PARA CAJA DE INSPECCION |  |  |  | und
5.13
1. MATERIAL
Descripción |  | Unidad | Valor Unitario | Cantidad | Valor parcial
PLACA BASE EN CONCRETO E= 10 CM 2500 PSI |  | M2 | 87627.78 | 1 | 87627.78
MORTERO 1:3 IMPERMEABILIZADO |  | M3 | 713708.61 | 0.25 | 178427.15
ACERO DE REFUERZO F`y = 60000 PSI |  | KG | 4558.67 | 6.83 | 31135.7161
LADRILLO TOLETE COMUN |  | UND | 743.33 | 244 | 181372.52
BASE EN CONCRETO POBRE E=0.05 mts. 14 MPa - (2000 PSI) |  | M2 | 37114.05 | 1 | 37114.05
RECEBO COMUN |  | M3 | 35313.33 | 0.2 | 7062.666
|  | SUBTOTAL MATERIALES |  |  | 522739.88
2. EQUIPO
Descripción |  | Unidad | Vr. Unitario | Cantidad | Valor parcial
HERRAMIENTA Y EQUIPO MENOR (%M.O.) |  | % | 204572.84 | 5% | 10228.642
|  | SUBTOTAL EQUIPO |  |  | 10228.64
3. MANO DE OBRA
Descripción |  | Unidad | Vr. Unitario | Cantidad | Valor parcial
CUADRILLA DE ALBAÑILERIA (AA) |  | HC | 29224.6919 | 7 | 204572.8431
|  | SUBTOTAL MANO DE OBRA |  |  | 204572.84
COSTO DIRECTO |  |  |  |  | 737541.36
INCREMENTO POR DISTANCIA (F.I.D.) |  |  |  | 0% | 0
TOTAL COSTO DIRECTO + INCREMENTO POR DISTANCIA |  |  |  |  | 737541.36
REF. PRECIO GOB. BOYACÁ | DESCRIPCIÓN DE LA ACTIVIDAD |  |  |  | Unidad
3.02.07
No. ÍTEM PRESUPUESTO | EXCAVACIÓNES MECANICAS VARIAS EN MATERIAL COMUN SECO. (INCLUYE ACARREO LIBRE HASTA 5 KM.) |  |  |  | #REF!
5.13
2. EQUIPO
Descripción |  | Unidad | Vr. Unitario | Cantidad | Valor parcial
HERRAMIENTA Y EQUIPO MENOR (%M.O.) |  | % | 935.19 | 5% | 46.7595
RETROEXCAVADORA (CAPACIDAD 100 HP) |  | HORA | 154625 | 0.08 | 12370
|  | SUBTOTAL EQUIPO |  |  | 12416.76
3. MANO DE OBRA
Descripción |  | Unidad | Vr. Unitario | Cantidad | Valor parcial
AYUDANTE (AA) |  | HH | 11689.8772 | 0.08 | 935.1902
|  | SUBTOTAL MANO DE OBRA |  |  | 935.19
4. TRANSPORTE
Descripción |  | Unidad | Vr. Unitario | Cantidad | Valor parcial
VOLQUETA |  | M3-5KM | 10464 | 1.3 | 13603.2
|  | SUBTOTAL TRANSPORTE |  |  | 13603.2
COSTO DIRECTO |  |  |  |  | 26955.15
INCREMENTO POR DISTANCIA (F.I.D.) |  |  |  | 0% | 0
TOTAL COSTO DIRECTO + INCREMENTO POR DISTANCIA |  |  |  |  | 26955.15
REF. PRECIO GOB. BOYACÁ | DESCRIPCIÓN DE LA ACTIVIDAD |  |  |  | Unidad
2.02.26
No. ÍTEM PRESUPUESTO | SOLADO EN CONCRETO DE ESPESOR E = 0.07 M. 14 MPa (2000 PSI) |  |  |  | m2
6.04
1. MATERIAL
Descripción |  | Unidad | Valor Unitario | Cantidad | Valor parcial
CONCRETO SIMPLE DE 14 Mpa. (2000 PSI) |  | M3 | 453833.24 | 0.07 | 31768.33
|  | SUBTOTAL MATERIALES |  |  | 31768.33
2. EQUIPO
Descripción |  | Unidad | Vr. Unitario | Cantidad | Valor parcial
HERRAMIENTA Y EQUIPO MENOR (%M.O.) |  | % | 10813.14 | 5% | 540.657
|  | SUBTOTAL EQUIPO |  |  | 540.66
3. MANO DE OBRA
Descripción |  | Unidad | Vr. Unitario | Cantidad | Valor parcial
CUADRILLA DE ALBAÑILERIA (AA) |  | HC | 29224.6919 | 0.37 | 10813.136
|  | SUBTOTAL MANO DE OBRA |  |  | 10813.14
COSTO DIRECTO |  |  |  |  | 43122.13
INCREMENTO POR DISTANCIA (F.I.D.) |  |  |  | 0% | 0
TOTAL COSTO DIRECTO + INCREMENTO POR DISTANCIA |  |  |  |  | 43122.13
REF. PRECIO GOB. BOYACÁ | DESCRIPCIÓN DE LA ACTIVIDAD |  |  |  | Unidad
3.03.15
No. ÍTEM PRESUPUESTO | RELLENO CON MATERIAL DE AFIRMADO COMPACTADO RANA Y/O VIBROCOMPACTADOR. (INCLUYE ACARREO LIBRE HASTA 5 KM.) |  |  |  | m3
6.05
1. MATERIAL
Descripción |  | Unidad | Valor Unitario | Cantidad | Valor parcial
MATERIAL DE AFIRMADO NORMA INVIAS |  | M3 | 48790 | 1.3 | 63427
|  | SUBTOTAL MATERIALES |  |  | 63427
2. EQUIPO
Descripción |  | Unidad | Vr. Unitario | Cantidad | Valor parcial
HERRAMIENTA Y EQUIPO MENOR (%M.O.) |  | % | 26302.22 | 5% | 1315.111
CARGADOR FRONTAL O SIMILAR (CAPACIDAD MÍNIMA 3.5 TON) |  | HORA | 187143 | 0.07 | 13100.01
VIBROCOMPACTADOR RANA (HR) |  | HORA | 12500 | 0.18 | 2250
|  | SUBTOTAL EQUIPO |  |  | 16665.12
3. MANO DE OBRA
Descripción |  | Unidad | Vr. Unitario | Cantidad | Valor parcial
CUADRILLA DE ALBAÑILERIA (AA) |  | HC | 29224.6919 | 0.9 | 26302.2227
|  | SUBTOTAL MANO DE OBRA |  |  | 26302.22
4. TRANSPORTE
Descripción |  | Unidad | Vr. Unitario | Cantidad | Valor parcial
VOLQUETA |  | M3-5KM | 10464 | 1.3 | 13603.2
|  | SUBTOTAL TRANSPORTE |  |  | 13603.2
COSTO DIRECTO |  |  |  |  | 119997.54
INCREMENTO POR DISTANCIA (F.I.D.) |  |  |  | 0% | 0
TOTAL COSTO DIRECTO + INCREMENTO POR DISTANCIA |  |  |  |  | 119997.54
REF. PRECIO GOB. BOYACÁ | DESCRIPCIÓN DE LA ACTIVIDAD |  |  |  | Unidad
2.03.28
No. ÍTEM PRESUPUESTO | PLACA MACIZA EN CONCRETO DE 21 MPa - (3000 PSI) E = 0.15 M. |  |  |  | M2
6.06
1. MATERIAL
Descripción |  | Unidad | Valor Unitario | Cantidad | Valor parcial
CONCRETO SIMPLE DE 21 Mpa. (3000 PSI) |  | M3 | $ 556.652,91 | 0,16 | $ 89.064,47
|  | SUBTOTAL MATERIALES |  |  | $ 89.064,47
2. EQUIPO
Descripción |  | Unidad | Vr. Unitario | Cantidad | Valor parcial
HERRAMIENTA Y EQUIPO MENOR (%M.O.) |  | % | 94.104 | 5,00% | $ 4.705,18
FORMALETA PARA ENTREPISOS |  | M2-MES | 9.6 | 1,00 | $ 9.600,00
VIBRADOR PORTÁTIL PARA CONCRETO |  | DIA | 89.075 | 0,10 | $ 8.907,50
ANDAMIO TUBULAR NORMALIZADO, TIPO MULTIDIRECCIONAL, DE ACERO GALVANIZADO EN CALIENTE, SEGÚN ISO 9001 |  | DIA | 27.7 | 0,05 | $ 1.385,00
|  | SUBTOTAL EQUIPO |  |  | $ 24.597,68
3. MANO DE OBRA
Descripción |  | Unidad | Vr. Unitario | Cantidad | Valor parcial
CUADRILLA DE ALBAÑILERIA (AA1) |  | HC | $ 40.914,57 | 2,30 | $ 94.103,51
|  | SUBTOTAL MANO DE OBRA |  |  | $ 94.103,51
COSTO DIRECTO |  |  |  |  | $ 207.765,66
INCREMENTO POR DISTANCIA (F.I.D.) |  |  |  | 0% | $ 0,00
TOTAL COSTO DIRECTO + INCREMENTO POR DISTANCIA |  |  |  |  | $ 207.765,66
CAPITULO | 1. SISTEMA DE ALMACENAMIENTO DE 30 M3 |  |  |  | Unidad
No. ÍTEM PRESUPUESTO | SUMINISTRO E INSTALACIÓN Tanque de almacenamiento de 20.000 litros fabricado en Polietileno 100% virgen con aditivo U.V. |  |  |  | und
6.08
1. MATERIAL
Descripción |  | Unidad | Valor Unitario | Cantidad | Valor parcial
Tanque de 20000 litros fabricado en polietileno |  | und | 45656280 | 1 | 45656280
|  | SUBTOTAL MATERIALES |  |  | 45656280
2. EQUIPO
Descripción |  | Unidad | Vr. Unitario | Cantidad | Valor parcial
HERRAMIENTA Y EQUIPO MENOR (%M.O.) |  | % | 4255115.11 | 10% | 425511.511
|  | SUBTOTAL EQUIPO |  |  | 425511.51
3. MANO DE OBRA
Descripción |  | Unidad | Vr. Unitario | Cantidad | Valor parcial
CUADRILLA DE ALBAÑILERIA (AA1) |  | HC | 40914.569 | 56 | 2291215.8665
CUADRILLA DE INSTALACIÓNES (BB) |  | HC | 35069.6294 | 56 | 1963899.245
|  | SUBTOTAL MANO DE OBRA |  |  | 4255115.11
4. TRANSPORTE
Descripción |  | Unidad | Vr. Unitario | Cantidad | Valor parcial
TRANSPORTE |  | GLB | 2000000 | 1 | 2000000
|  | SUBTOTAL MANO DE OBRA |  |  | 2000000
COSTO DIRECTO |  |  |  |  | 52336906.62
INCREMENTO POR DISTANCIA (F.I.D.) |  |  |  | 0% | 0
TOTAL COSTO DIRECTO + INCREMENTO POR DISTANCIA |  |  |  |  | 52336906.62
NO GOB | DESCRIPCIÓN DE LA ACTIVIDAD |  |  |  | Unidad
No. ÍTEM PRESUPUESTO | S.I. de Válvula control de nivel con Flotador Modulante de 2" |  |  |  | und
6.11
1. MATERIAL
Descripción |  | Unidad | Valor Unitario | Cantidad | Valor parcial
S.I. de Válvula control de nivel con Flotador Modulante de 2" |  | UND | $ 3.094.838,19 | 1,00 | $ 3.094.838,19
|  | SUBTOTAL MATERIALES |  |  | $ 3.094.838,19
2. EQUIPO
Descripción |  | Unidad | Vr. Unitario | Cantidad | Valor parcial
HERRAMIENTA Y EQUIPO MENOR (%M.O.) |  | % | 280.557 | 5,00% | $ 14.027,85
|  | SUBTOTAL EQUIPO |  |  | $ 14.027,85
3. MANO DE OBRA
Descripción |  | Unidad | Vr. Unitario | Cantidad | Valor parcial
CUADRILLA DE INSTALACIÓNES (BB) |  | HC | $ 35.069,63 | 8,00 | $ 280.557,04
|  | SUBTOTAL MANO DE OBRA |  |  | $ 280.557,04
COSTO DIRECTO |  |  |  |  | $ 3.389.423,08
INCREMENTO POR DISTANCIA (F.I.D.) |  |  |  | 4% | $ 135.576,92
TOTAL COSTO DIRECTO + INCREMENTO POR DISTANCIA |  |  |  |  | $ 3.525.000,00
NO GOB | DESCRIPCIÓN DE LA ACTIVIDAD |  |  |  | Unidad
No. ÍTEM PRESUPUESTO | Registro y válvula ventosa en HD de 3/4 para ventosa |  |  |  | und
6.12
1. MATERIAL
Descripción |  | Unidad | Valor Unitario | Cantidad | Valor parcial
Filtro en yee 3" en HD e.d con registro de lavado |  | UND | 373857.5935 | 1 | 373857.59
|  | SUBTOTAL MATERIALES |  |  | 373857.59
2. EQUIPO
Descripción |  | Unidad | Vr. Unitario | Cantidad | Valor parcial
HERRAMIENTA Y EQUIPO MENOR (%M.O.) |  | % | 105208.8881 | 5% | 5260.4444
|  | SUBTOTAL EQUIPO |  |  | 5260.4444
3. MANO DE OBRA
Descripción |  | Unidad | Vr. Unitario | Cantidad | Valor parcial
CUADRILLA DE INSTALACIÓNES (BB) |  | HC | 35069.6294 | 3 | 105208.8881
|  | SUBTOTAL MANO DE OBRA |  |  | 105208.8881
COSTO DIRECTO |  |  |  |  | 484326.9225
INCREMENTO POR DISTANCIA (F.I.D.) |  |  |  | 4% | 19373.0769
TOTAL COSTO DIRECTO + INCREMENTO POR DISTANCIA |  |  |  |  | 503699.9994
NO GOB | DESCRIPCIÓN DE LA ACTIVIDAD |  |  |  | Unidad
No. ÍTEM PRESUPUESTO | Salida 1" con registro y codo galvanizado para mira de nivel |  |  |  | und
6.14
1. MATERIAL
Descripción |  | Unidad | Valor Unitario | Cantidad | Valor parcial
Filtro en yee 3" en HD e.d con registro de lavado |  | UND | 373857.5935 | 1 | 373857.59
|  | SUBTOTAL MATERIALES |  |  | 373857.59
2. EQUIPO
Descripción |  | Unidad | Vr. Unitario | Cantidad | Valor parcial
HERRAMIENTA Y EQUIPO MENOR (%M.O.) |  | % | 105208.8881 | 5% | 5260.4444
|  | SUBTOTAL EQUIPO |  |  | 5260.4444
3. MANO DE OBRA
Descripción |  | Unidad | Vr. Unitario | Cantidad | Valor parcial
CUADRILLA DE INSTALACIÓNES (BB) |  | HC | 35069.6294 | 3 | 105208.8881
|  | SUBTOTAL MANO DE OBRA |  |  | 105208.8881
COSTO DIRECTO |  |  |  |  | 484326.9225
INCREMENTO POR DISTANCIA (F.I.D.) |  |  |  | 4% | 19373.0769
TOTAL COSTO DIRECTO + INCREMENTO POR DISTANCIA |  |  |  |  | 503699.9994
NO GOB | DESCRIPCIÓN DE LA ACTIVIDAD |  |  |  | Unidad
No. ÍTEM PRESUPUESTO | Unión dreser en HD de 2" |  |  |  | und
6.18
1. MATERIAL
Descripción |  | Unidad | Valor Unitario | Cantidad | Valor parcial
Unión dreser en HD de 3" |  | UND | 150000 | 1 | 150000
|  | SUBTOTAL MATERIALES |  |  | 150000
2. EQUIPO
Descripción |  | Unidad | Vr. Unitario | Cantidad | Valor parcial
HERRAMIENTA Y EQUIPO MENOR (%M.O.) |  | % | 35069.6294 | 1% | 350.6963
|  | SUBTOTAL EQUIPO |  |  | 350.6963
3. MANO DE OBRA
Descripción |  | Unidad | Vr. Unitario | Cantidad | Valor parcial
CUADRILLA DE INSTALACIÓNES (BB) |  | HC | 35069.6294 | 1 | 35069.6294
|  | SUBTOTAL MANO DE OBRA |  |  | 35069.6294
COSTO DIRECTO |  |  |  |  | 185420.3257
INCREMENTO POR DISTANCIA (F.I.D.) |  |  |  | 4% | 7416.813
TOTAL COSTO DIRECTO + INCREMENTO POR DISTANCIA |  |  |  |  | 192837.1387
REF. PRECIO GOB. BOYACÁ | DESCRIPCIÓN DE LA ACTIVIDAD |  |  |  | Unidad
4.01.04
No. ÍTEM PRESUPUESTO | RELLENO EN ARENA DE PEÑA COMPACTADO CON PLANCHA VIBRADORA. |  |  |  | m3
7.03
1. MATERIAL
Descripción |  | Unidad | Valor Unitario | Cantidad | Valor parcial
ARENA DE PEÑA |  | M3 | 92820 | 1 | 92820
AGUA |  | L | 3.65 | 10 | 36.5
|  | SUBTOTAL MATERIALES |  |  | 92856.5
2. EQUIPO
Descripción |  | Unidad | Vr. Unitario | Cantidad | Valor parcial
HERRAMIENTA Y EQUIPO MENOR (%M.O.) |  | % | 17534.82 | 5% | 876.741
VIBROCOMPACTADOR RANA (DÍA) |  | DIA | 100000 | 0.13 | 13000
|  | SUBTOTAL EQUIPO |  |  | 13876.74
3. MANO DE OBRA
Descripción |  | Unidad | Vr. Unitario | Cantidad | Valor parcial
CUADRILLA DE ALBAÑILERIA (AA) |  | HC | 29224.6919 | 0.6 | 17534.8151
|  | SUBTOTAL MANO DE OBRA |  |  | 17534.82
COSTO DIRECTO |  |  |  |  | 124268.06
INCREMENTO POR DISTANCIA (F.I.D.) |  |  |  | 4% | 4970.7224
TOTAL COSTO DIRECTO + INCREMENTO POR DISTANCIA |  |  |  |  | 129238.7824
REF. PRECIO GOB. BOYACÁ | DESCRIPCIÓN DE LA ACTIVIDAD |  |  |  | Unidad
4.02.09
No. ÍTEM PRESUPUESTO | SUMINISTRO E INSTALACIÓN TUBERÍA PN 16 DIAMETRO 63 mm (UNION CADA 100 M) |  |  |  | ML
7.05
1. MATERIAL
Descripción |  | Unidad | Valor Unitario | Cantidad | Valor parcial
TUBERÍA POLIETILENO PE 100 PN 16 RDE 11 DIAMETRO 63 mm (2``) |  | ML | $ 17.011,00 | 1,05 | $ 17.861,55
UNIÓN POR MEDIO DE TERMOFUSIÓN PARA TUBERÍA Y ACCESORIOS PEAD DE 110 MM- 90 MM- 63 MM |  | UND | $ 124.538,90 | 0,01 | $ 1.245,39
|  | SUBTOTAL MATERIALES |  |  | $ 19.106,94
2. EQUIPO
Descripción |  | Unidad | Vr. Unitario | Cantidad | Valor parcial
HERRAMIENTA Y EQUIPO MENOR (%M.O.) |  | % | $8.767,41 | 5,0% | $ 438,37
|  | SUBTOTAL EQUIPO |  |  | $ 438,37
3. MANO DE OBRA
Descripción |  | Unidad | Vr. Unitario | Cantidad | Valor parcial
CUADRILLA DE INSTALACIÓNES (BB) |  | HC | $ 35.069,63 | 0,25 | $ 8.767,41
|  | SUBTOTAL MANO DE OBRA |  |  | $ 8.767,41
COSTO DIRECTO |  |  |  |  | $ 28.312,72
INCREMENTO POR DISTANCIA (F.I.D.) |  |  |  | 0% | $ 0,00
TOTAL COSTO DIRECTO + INCREMENTO POR DISTANCIA |  |  |  |  | $ 28.312,72
REF. PRECIO GOB. BOYACÁ | DESCRIPCIÓN DE LA ACTIVIDAD |  |  |  | Unidad
No. ÍTEM PRESUPUESTO | SUMINISTRO E INSTALACIÓN TUBERÍA PN 16 DIAMETRO 32 mm (UNION CADA 100 M) |  |  |  | ML
7.06
1. MATERIAL
Descripción |  | Unidad | Valor Unitario | Cantidad | Valor parcial
TUBERÍA POLIETILENO PE 100 PN 16 RDE 11 DIAMETRO 63 mm (2``) |  | ML | $ 17.011,00 | 1,05 | $ 17.861,55
UNIÓN POR MEDIO DE TERMOFUSIÓN PARA TUBERÍA Y ACCESORIOS PEAD DE 110 MM- 90 MM- 63 MM |  | UND | $ 124.538,90 | 0,01 | $ 1.245,39
|  | SUBTOTAL MATERIALES |  |  | $ 19.106,94
2. EQUIPO
Descripción |  | Unidad | Vr. Unitario | Cantidad | Valor parcial
HERRAMIENTA Y EQUIPO MENOR (%M.O.) |  | % | $8.767,41 | 5,0% | $ 438,37
|  | SUBTOTAL EQUIPO |  |  | $ 438,37
3. MANO DE OBRA
Descripción |  | Unidad | Vr. Unitario | Cantidad | Valor parcial
CUADRILLA DE INSTALACIÓNES (BB) |  | HC | $ 35.069,63 | 0,25 | $ 8.767,41
|  | SUBTOTAL MANO DE OBRA |  |  | $ 8.767,41
COSTO DIRECTO |  |  |  |  | $ 28.312,72
INCREMENTO POR DISTANCIA (F.I.D.) |  |  |  | 0% | $ 0,00
TOTAL COSTO DIRECTO + INCREMENTO POR DISTANCIA |  |  |  |  | 0
REF. PRECIO GOB. BOYACÁ | DESCRIPCIÓN DE LA ACTIVIDAD |  |  |  | Unidad
No. ÍTEM PRESUPUESTO | SUMINISTRO E INSTALACIÓN TUBERÍA PN 16 DIAMETRO 20 mm |  |  |  | ML
7.07
1. MATERIAL
Descripción |  | Unidad | Valor Unitario | Cantidad | Valor parcial
TUBERÍA POLIETILENO PE 100 PN 16 RDE 11 DIAMETRO 63 mm (2``) |  | ML | $ 17.011,00 | 1,05 | $ 17.861,55
UNIÓN POR MEDIO DE TERMOFUSIÓN PARA TUBERÍA Y ACCESORIOS PEAD DE 110 MM- 90 MM- 63 MM |  | UND | $ 124.538,90 | 0,01 | $ 1.245,39
|  | SUBTOTAL MATERIALES |  |  | $ 19.106,94
2. EQUIPO
Descripción |  | Unidad | Vr. Unitario | Cantidad | Valor parcial
HERRAMIENTA Y EQUIPO MENOR (%M.O.) |  | % | $8.767,41 | 5,0% | $ 438,37
|  | SUBTOTAL EQUIPO |  |  | $ 438,37
3. MANO DE OBRA
Descripción |  | Unidad | Vr. Unitario | Cantidad | Valor parcial
CUADRILLA DE INSTALACIÓNES (BB) |  | HC | $ 35.069,63 | 0,25 | $ 8.767,41
|  | SUBTOTAL MANO DE OBRA |  |  | $ 8.767,41
COSTO DIRECTO |  |  |  |  | $ 28.312,72
INCREMENTO POR DISTANCIA (F.I.D.) |  |  |  | 0% | $ 0,00
TOTAL COSTO DIRECTO + INCREMENTO POR DISTANCIA |  |  |  |  | 0
NO GOB | DESCRIPCIÓN DE LA ACTIVIDAD |  |  |  | Unidad
No. ÍTEM PRESUPUESTO | S.I. DE ESTACIÓN REDUCTORA DE PRESIÓN de 2" |  |  |  | UND
4.08
1. MATERIAL
Descripción |  | Unidad | Valor Unitario | Cantidad | Valor parcial
Niple de 3" pamuro bridado en A.C. |  | und | 350000 | 2 | 700000
Tee en A.C. de 3" x 3" salida superior de 1/2" para ventosa |  | und | 680000 | 2 | 1360000
Valvual de Compuerta E.B. de 3" vastago no ascendente |  | und | 1033515 | 3 | 3100545
Filtro en Yee en A.C. de 3" |  | und | 924530.6737 | 1 | 924530.6737
Válvula reductora de presión de 3" piloto metálico (IR420) |  | und | 4864800 | 1 | 4864800
Union de desmontaje autoportante de 3" |  | und | 564000 | 2 | 1128000
Niples By Pass Extremo Brida |  | und | 540000 | 4 | 2160000
Válvula ventosa de 1/2" |  | und | 385000 | 2 | 770000
Registro de corte de 1/2" |  | und | 95000 | 2 | 190000
Tornilleria y empaques |  | und | 595000 | 1 | 595000
|  | SUBTOTAL MATERIALES |  |  | 15792875.6737
2. EQUIPO
Descripción |  | Unidad | Vr. Unitario | Cantidad | Valor parcial
HERRAMIENTA Y EQUIPO MENOR (%M.O.) |  | % | 2405296.5903 | 10% | 240529.659
|  | SUBTOTAL EQUIPO |  |  | 240529.659
3. MANO DE OBRA
Descripción |  | Unidad | Vr. Unitario | Cantidad | Valor parcial
CUADRILLA DE INSTALACIÓNES (BB) |  | HC | 35069.6294 | 48 | 1683342.21
ESPECIALISTA HIDRAULICO |  | JR | 288781.7521 | 2.5 | 721954.3803
|  | SUBTOTAL MANO DE OBRA |  |  | 2405296.5903
COSTO DIRECTO |  |  |  |  | 18438701.9231
INCREMENTO POR DISTANCIA (F.I.D.) |  |  |  | 4% | 737548.0769
TOTAL COSTO DIRECTO + INCREMENTO POR DISTANCIA |  |  |  |  | 19176250
NO GOB | DESCRIPCIÓN DE LA ACTIVIDAD |  |  |  | Unidad
No. ÍTEM PRESUPUESTO | SUMINISTRO E INSTALACIÓN DE PORTABRIDA 63mm PE100 PN16 |  |  |  | UND
7.1
1. MATERIAL
Descripción |  | Unidad | Valor Unitario | Cantidad | Valor parcial
Niple de 3" pamuro bridado en A.C. |  | und | $ 350.000,00 | 2,00 | $ 700.000,00
Tee en A.C. de 3" x 3" salida superior de 1/2" para ventosa |  | und | $ 680.000,00 | 2,00 | $ 1.360.000,00
Valvual de Compuerta E.B. de 3" vastago no ascendente |  | und | $ 1.033.515,00 | 3,00 | $ 3.100.545,00
Filtro en Yee en A.C. de 3" |  | und | $ 924.530,67 | 1,00 | $ 924.530,67
Válvula reductora de presión de 3" piloto metálico (IR420) |  | und | $ 4.864.800,00 | 1,00 | $ 4.864.800,00
Union de desmontaje autoportante de 3" |  | und | $ 564.000,00 | 2,00 | $ 1.128.000,00
Niples By Pass Extremo Brida |  | und | $ 540.000,00 | 4,00 | $ 2.160.000,00
Válvula ventosa de 1/2" |  | und | $ 385.000,00 | 2,00 | $ 770.000,00
Registro de corte de 1/2" |  | und | $ 95.000,00 | 2,00 | $ 190.000,00
Tornilleria y empaques |  | und | $ 595.000,00 | 1,00 | $ 595.000,00
|  | SUBTOTAL MATERIALES |  |  | $ 15.792.875,67
2. EQUIPO
Descripción |  | Unidad | Vr. Unitario | Cantidad | Valor parcial
HERRAMIENTA Y EQUIPO MENOR (%M.O.) |  | % | $2.405.296,59 | 10,0% | $ 240.529,66
|  | SUBTOTAL EQUIPO |  |  | $ 240.529,66
3. MANO DE OBRA
Descripción |  | Unidad | Vr. Unitario | Cantidad | Valor parcial
CUADRILLA DE INSTALACIÓNES (BB) |  | HC | $ 35.069,63 | 48,00 | $ 1.683.342,21
ESPECIALISTA HIDRAULICO |  | JR | $ 288.781,75 | 2,50 | $ 721.954,38
|  | SUBTOTAL MANO DE OBRA |  |  | $ 2.405.296,59
COSTO DIRECTO |  |  |  |  | $ 18.438.701,92
INCREMENTO POR DISTANCIA (F.I.D.) |  |  |  | 4% | $ 737.548,08
TOTAL COSTO DIRECTO + INCREMENTO POR DISTANCIA |  |  |  |  | $ 19.176.250
NO GOB | DESCRIPCIÓN DE LA ACTIVIDAD |  |  |  | Unidad
No. ÍTEM PRESUPUESTO | SUMINISTRO E INSTALACIÓN DE TEE 90mm PE100 PN10 |  |  |  | UND
7.11
1. MATERIAL
Descripción |  | Unidad | Valor Unitario | Cantidad | Valor parcial
Niple de 3" pamuro bridado en A.C. |  | und | $ 350.000,00 | 2,00 | $ 700.000,00
Tee en A.C. de 3" x 3" salida superior de 1/2" para ventosa |  | und | $ 680.000,00 | 2,00 | $ 1.360.000,00
Valvual de Compuerta E.B. de 3" vastago no ascendente |  | und | $ 1.033.515,00 | 3,00 | $ 3.100.545,00
Filtro en Yee en A.C. de 3" |  | und | $ 924.530,67 | 1,00 | $ 924.530,67
Válvula reductora de presión de 3" piloto metálico (IR420) |  | und | $ 4.864.800,00 | 1,00 | $ 4.864.800,00
Union de desmontaje autoportante de 3" |  | und | $ 564.000,00 | 2,00 | $ 1.128.000,00
Niples By Pass Extremo Brida |  | und | $ 540.000,00 | 4,00 | $ 2.160.000,00
Válvula ventosa de 1/2" |  | und | $ 385.000,00 | 2,00 | $ 770.000,00
Registro de corte de 1/2" |  | und | $ 95.000,00 | 2,00 | $ 190.000,00
Tornilleria y empaques |  | und | $ 595.000,00 | 1,00 | $ 595.000,00
|  | SUBTOTAL MATERIALES |  |  | $ 15.792.875,67
2. EQUIPO
Descripción |  | Unidad | Vr. Unitario | Cantidad | Valor parcial
HERRAMIENTA Y EQUIPO MENOR (%M.O.) |  | % | $2.405.296,59 | 10,0% | $ 240.529,66
|  | SUBTOTAL EQUIPO |  |  | $ 240.529,66
3. MANO DE OBRA
Descripción |  | Unidad | Vr. Unitario | Cantidad | Valor parcial
CUADRILLA DE INSTALACIÓNES (BB) |  | HC | $ 35.069,63 | 48,00 | $ 1.683.342,21
ESPECIALISTA HIDRAULICO |  | JR | $ 288.781,75 | 2,50 | $ 721.954,38
|  | SUBTOTAL MANO DE OBRA |  |  | $ 2.405.296,59
COSTO DIRECTO |  |  |  |  | $ 18.438.701,92
INCREMENTO POR DISTANCIA (F.I.D.) |  |  |  | 4% | $ 737.548,08
TOTAL COSTO DIRECTO + INCREMENTO POR DISTANCIA |  |  |  |  | $ 19.176.250
REF. PRECIO GOB. BOYACÁ | DESCRIPCIÓN DE LA ACTIVIDAD |  |  |  | Unidad
4.01.33
No. ÍTEM PRESUPUESTO | SUMINISTRO E INSTALACIÓN DE ACOMETIDA 2" X 1/2" INCLUYE TUBERÍA PF + UAD 1/2", REGISTRO DE CORTE, COLLAR DERIVACIÓN Y ACCESORIOS COMPLEMENTARIOS PARA SU CONEXIÓN. INCLUYE CAJA DE INSPECCIÓN Y MEDIDOR VOLUMÉTRICO. |  |  |  | und
7.13
1. MATERIAL
Descripción |  | Unidad | Valor Unitario | Cantidad | Valor parcial
COLLAR DE DERIVACION DE 2 X 1/2`` |  | UND | $ 11.540,00 | 1,00 | $ 11.540,00
ADAPTADOR PF+UAD MACHO DE 1/2" |  | UND | $ 3.485,00 | 2,00 | $ 6.970,00
MANGUERA PF+UAD 1/2`` |  | ML | $ 2.677,00 | 6,00 | $ 16.062,00
REGISTRO DE CORTE EN BRONCE DE 1/2" |  | UND | $ 29.430,38 | 1,00 | $ 29.430,38
VALVULA ELASTICO 1/2`` |  | UND | $ 39.001,05 | 1,00 | $ 39.001,05
CAJA Y TAPA EN H.F. MARCADA |  | UND | $ 43.000,00 | 1,00 | $ 43.000,00
MEDIDOR TIPO VOLUMÉTRICO |  | UND | $ 172.669,00 | 1,00 | $ 172.669,00
|  | SUBTOTAL MATERIALES |  |  | $ 318.672,43
2. EQUIPO
Descripción |  | Unidad | Vr. Unitario | Cantidad | Valor parcial
HERRAMIENTA Y EQUIPO MENOR (%M.O.) |  | % | 45.591 | 5,00% | $ 2.279,53
|  | SUBTOTAL EQUIPO |  |  | $ 2.279,53
3. MANO DE OBRA
Descripción |  | Unidad | Vr. Unitario | Cantidad | Valor parcial
CUADRILLA DE INSTALACIÓNES (BB) |  | HC | $ 35.069,63 | 1,30 | $ 45.590,52
|  | SUBTOTAL MANO DE OBRA |  |  | $ 45.590,52
COSTO DIRECTO |  |  |  |  | $ 366.542,48
INCREMENTO POR DISTANCIA (F.I.D.) |  |  |  | 4% | $ 14.661,70
TOTAL COSTO DIRECTO + INCREMENTO POR DISTANCIA |  |  |  |  | $ 381.204,18

## Memorias
MEMORIA DE CALCULO ACUEDUCTO MORTIÑAL SECTOR LA ESCUELA
1. CAPTACIÓN NACIMIENTO - ADUCCIÓN - CONDUCCIÓN A PTAP
ITEM No. : |  | 1.01 | UNIDAD ITEM: | m3
CAPITULO No. : |  | 1 | FECHA: | Noviembre 2025
DESCRIPCION ITEM:
EXCAVACION MANUAL EN MATERIAL COMUN
ESQUEMA |  | LONGITUD | ANCHO | ALTURA | CANTIDAD
|  | 350 | 0.3 | 0.6 | 63
0
|  |  |  | TOTAL | 63
OBSERVACIONES
1. CAPTACIÓN NACIMIENTO - ADUCCIÓN - CONDUCCIÓN A PTAP
ITEM No. : |  | 1.02 | UNIDAD ITEM: | m3
CAPITULO No. : |  | 1 | FECHA: | Noviembre 2025
DESCRIPCION ITEM:
EXCAVACION MANUAL EN MATERIAL CONGLOMERADO
ESQUEMA |  | LONGITUD | ANCHO | ALTURA | CANTIDAD
|  | 350 | 0.3 | 0.2 | 21
0
|  |  |  | TOTAL | 21
OBSERVACIONES
1. CAPTACIÓN NACIMIENTO - ADUCCIÓN - CONDUCCIÓN A PTAP
ITEM No. : |  | 1.03 | UNIDAD ITEM: | ml
1 |  | 1 | FECHA: | Noviembre 2025
DESCRIPCION ITEM:
SUMINISTRO E INSTALACIÓN TUBERÍA PVC. D = 2" RDE 21 UNIÓN MECANICA
ESQUEMA |  | LONGITUD | ANCHO | ALTURA | CANTIDAD
|  | 6 |  |  | 6
0
0
|  |  |  | TOTAL | 6
OBSERVACIONES
1. CAPTACIÓN NACIMIENTO - ADUCCIÓN - CONDUCCIÓN A PTAP
ITEM No. : |  | 1.04 | UNIDAD ITEM: | und
CAPITULO No. : |  | 1 | FECHA: | Noviembre 2025
DESCRIPCION ITEM:
Macromedidor de 2" agua limpia clase b magnético 230psi
ESQUEMA |  | LONGITUD | ANCHO | ALTURA | CANTIDAD
|  | Macromedidor | Filtro Yee | salida a red | 1
|  |  |  | TOTAL | 1
OBSERVACIONES
1. CAPTACIÓN NACIMIENTO - ADUCCIÓN - CONDUCCIÓN A PTAP
ITEM No. : |  | 1.05 | UNIDAD ITEM: | und
CAPITULO No. : |  | 1 | FECHA: | Noviembre 2025
DESCRIPCION ITEM:
Unión de desmontaje autoportante en HD de 2"
ESQUEMA |  | LONGITUD | ANCHO | ALTURA | CANTIDAD
1
0
0
|  |  |  | TOTAL | 1
OBSERVACIONES
1. CAPTACIÓN NACIMIENTO - ADUCCIÓN - CONDUCCIÓN A PTAP
ITEM No. : |  | 1.06 | UNIDAD ITEM: | und
CAPITULO No. : |  | 1 | FECHA: | Noviembre 2025
DESCRIPCION ITEM:
Pasamuro en a.c extremo brida en ac de 2"
ESQUEMA |  | LONGITUD | ANCHO | ALTURA | CANTIDAD
1
0
0
0
0
|  |  |  | TOTAL | 1
OBSERVACIONES
1. CAPTACIÓN NACIMIENTO - ADUCCIÓN - CONDUCCIÓN A PTAP
ITEM No. : |  | 1.07 | UNIDAD ITEM: | und
CAPITULO No. : |  | 1 | FECHA: | Noviembre 2025
DESCRIPCION ITEM:
SUMINISTRO E INSTALACIÓN VÁLVULA COMPUERTA H.F. D = 2" EXTREMO BRIDA SELLO ELASTICO, 250 PSI.
ESQUEMA |  | LONGITUD | ANCHO | ALTURA | CANTIDAD
1
|  |  |  | TOTAL | 1
OBSERVACIONES
1. CAPTACIÓN NACIMIENTO - ADUCCIÓN - CONDUCCIÓN A PTAP
ITEM No. : |  | 1.08 | UNIDAD ITEM: | und
CAPITULO No. : |  | 1 | FECHA: | Noviembre 2025
DESCRIPCION ITEM:
Filtro en yee 2" en HD e.b con registro de lavado
ESQUEMA |  | LONGITUD | ANCHO | ALTURA | CANTIDAD
1
|  |  |  | TOTAL | 1
OBSERVACIONES
1. CAPTACIÓN NACIMIENTO - ADUCCIÓN - CONDUCCIÓN A PTAP
ITEM No. : |  | 1.09 | UNIDAD ITEM: | ml
CAPITULO No. : |  | 1 | FECHA: | Noviembre 2025
DESCRIPCION ITEM:
SUMINISTRO E INSTALACIÓN TUBERÍA PN 10 DIAMETRO 63 mm
ESQUEMA |  | LONGITUD | ANCHO | ALTURA | CANTIDAD
|  | 350 |  |  | 350
|  |  |  | TOTAL | 350
OBSERVACIONES
1. CAPTACIÓN NACIMIENTO - ADUCCIÓN - CONDUCCIÓN A PTAP
ITEM No. : |  | 1.1 | UNIDAD ITEM: | m3
CAPITULO No. : |  | 2 | FECHA: | Noviembre 2025
DESCRIPCION ITEM:
RELLENO CON MATERIAL SELECCIONADO PROVENIENTE DE EXCAVACION COMPACTADO
ESQUEMA |  | LONGITUD | ANCHO | ALTURA | CANTIDAD
|  | 350 | 0.3 | 0.8 | 84
|  |  |  | TOTAL | 84
OBSERVACIONES
2. PTAP, OBRAS CIVILES Y CASETA DE OPERACIÓN
ITEM No. : |  | 2.01 | UNIDAD ITEM: | M3
CAPITULO No. : |  | 2 | FECHA: | Noviembre 2025
DESCRIPCION ITEM:
EXCAVACION MANUAL EN MATERIAL COMUN
ESQUEMA | Localización | LONGITUD | ANCHO | ALTURA | CANTIDAD
| Tanque agua cruda | 7 | 2 | 1.9 | 26.6
| Cuarto Eléctrico | 2 | 2 | 0.8 | 3.2
| Caseta de Op | 5 | 3.5 | 0.6 | 10.5
| Placa PTAP | 5 | 2 | 0.4 | 4
|  |  |  | TOTAL | 44.3
OBSERVACIONES
2. PTAP, OBRAS CIVILES Y CASETA DE OPERACIÓN
ITEM No. : |  | 2.02 | UNIDAD ITEM: | m3
CAPITULO No. : |  | 2 | FECHA: | Noviembre 2025
DESCRIPCION ITEM:
EXCAVACION MANUAL EN MATERIAL CONGLOMERADO
ESQUEMA |  | LONGITUD | ANCHO | ALTURA | CANTIDAD
| Tanque agua cruda | 7 | 2 | 0.2 | 2.8
| Cuarto Eléctrico | 2 | 2 | 0.1 | 0.4
| Caseta de Op | 5 | 3.5 | 0.15 | 2.625
| Placa PTAP | 5 | 2 | 0.1 | 1
| Cerramiento | 44 | 0.3 | 0.5 | 6.6
|  |  |  | TOTAL | 13.425
OBSERVACIONES
2. PTAP, OBRAS CIVILES Y CASETA DE OPERACIÓN
ITEM No. : |  | 2.03 | UNIDAD ITEM: | m3
CAPITULO No. : |  | 2 | FECHA: | Noviembre 2025
DESCRIPCION ITEM:
SUMINISTRO E INSTALACION DE CONCRETO CICLOPEO DE 17.5 MPA (2500) , 40% RAJON PARA BASES
ESQUEMA |  | LONGITUD | ANCHO | ALTURA | CANTIDAD
| Tanque agua cruda |  |  |  | 0
| Cuarto Eléctrico | 8 | 0.5 | 0.5 | 2
| Caseta de Op | 18 | 0.5 | 0.5 | 4.5
| Placa PTAP |  |  |  | 0
| Cerramiento | 44 | 0.3 | 0.5 | 6.6
|  |  |  | TOTAL | 13.1
OBSERVACIONES
2. PTAP, OBRAS CIVILES Y CASETA DE OPERACIÓN
ITEM No. : |  | 2.04 | UNIDAD ITEM: | m3
CAPITULO No. : |  | 2 | FECHA: | Noviembre 2025
DESCRIPCION ITEM:
VIGA AMARRE SOBRE MURO 21 MPa - (3000 PSI)
ESQUEMA |  | LONGITUD | ANCHO | ALTURA | CANTIDAD
0
| Cuarto Eléctrico | 8 | 0.15 | 0.15 | 0.18
| Caseta de Op | 18 | 0.2 | 0.2 | 0.72
0
| Cerramiento | 44 | 0.2 | 0.2 | 1.76
|  |  |  | TOTAL | 2.66
OBSERVACIONES
2. PTAP, OBRAS CIVILES Y CASETA DE OPERACIÓN
ITEM No. : |  | 2.05 | UNIDAD ITEM: | m3
CAPITULO No. : |  | 2 | FECHA: | Noviembre 2025
DESCRIPCION ITEM:
CONCRETO SIMPLE DE 21 Mpa. (3000 PSI) (para vigas)
ESQUEMA |  | LONGITUD | ANCHO | ALTURA | CANTIDAD
| Placa TQ agua cruda | 7 | 2 | 0.2 | 2.8
0
0
| Placa PTAP | 5 | 2 | 0.25 | 2.5
0
|  |  |  | TOTAL | 5.3
OBSERVACIONES
2. PTAP, OBRAS CIVILES Y CASETA DE OPERACIÓN
ITEM No. : |  | 2.06 | UNIDAD ITEM: | m2
CAPITULO No. : |  | 2 | FECHA: | Noviembre 2025
DESCRIPCION ITEM:
MURO EN BLOQUE DE ARCILLA No.4. E = 0.10 M.
ESQUEMA |  | LONGITUD | ANCHO | ALTURA | CANTIDAD
| Caseta de Op | 18 |  | 2.1 | 37.8
| Cuarto Eléctrico | 8 |  | 2.5 | 20
| Internos caseta | 5 |  | 2.1 | 10.5
0
|  |  |  | TOTAL | 68.3
OBSERVACIONES
2. PTAP, OBRAS CIVILES Y CASETA DE OPERACIÓN
ITEM No. : |  | 2.07 | UNIDAD ITEM: | m2
CAPITULO No. : |  | 2 | FECHA: | Noviembre 2025
DESCRIPCION ITEM:
SUMINSITRO E INSTALACIÓN VENTANA LAMINA CAL. 18 CON VIDRIO INC. ANTICORR.
ESQUEMA |  | LONGITUD | ANCHO | ALTURA | CANTIDAD
| Caseta de Op | 4 |  | 1 | 4
| Cuarto Eléctrico | 2 |  | 1 | 2
0
|  |  |  | TOTAL | 6
OBSERVACIONES
2. PTAP, OBRAS CIVILES Y CASETA DE OPERACIÓN
ITEM No. : |  | 2.08 | UNIDAD ITEM: | und
CAPITULO No. : |  | 2 | FECHA: | Noviembre 2025
DESCRIPCION ITEM:
SUMINISTRO E INSTALACIÓN PUERTA EN LAMINA CAL 18 INC. ANTICORROSIVO
ESQUEMA |  | LONGITUD | ANCHO | ALTURA | CANTIDAD
| Caseta de Op | 1 |  | 2.1 | 2.1
| Cuarto Eléctrico | 2 |  | 2.5 | 5
0
|  |  |  | TOTAL | 7.1
OBSERVACIONES
2. PTAP, OBRAS CIVILES Y CASETA DE OPERACIÓN
ITEM No. : |  | 2.09 | UNIDAD ITEM: | kg
CAPITULO No. : |  | 2 | FECHA: | Noviembre 2025
DESCRIPCION ITEM:
SUMINISTRO FIGURADO Y ARMADO DE ACERO DE REFUERZO 60000 PSI 420 MPA
ESQUEMA |  | m3 | ANCHO | ALTURA | CANTIDAD
| Caseta de OP | 2.3 |  |  | 276
| Cuarto eléctrico | 1.63 |  |  | 179.3
| Placa TQ agua cruda | 2 |  |  | 220
| Placa PTAP | 3 |  |  | 330
| Cerramiento | 3.52 |  |  | 387.2
|  |  |  | TOTAL | 1392.5
OBSERVACIONES
2. PTAP, OBRAS CIVILES Y CASETA DE OPERACIÓN
ITEM No. : |  | 2.1 | UNIDAD ITEM: | m3
CAPITULO No. : |  | 2 | FECHA: | Noviembre 2025
DESCRIPCION ITEM:
COLUMNAS Y PEDESTALES EN CONCRETO DE 21 MPa - (3000 PSI), H < = A 3.0 M. (FORMALETA METALICA).
ESQUEMA |  | LONGITUD | ANCHO | ALTURA | CANTIDAD
| Caseta de OP | 0.2 | 0.2 | 2.1 | 0.672
| Cuarto eléctrico | 0.25 | 0.25 | 2.5 | 0.625
| Cerramiento | 0.2 | 0.2 | 1 | 0.72
|  |  |  | TOTAL | 2.017
OBSERVACIONES
2. PTAP, OBRAS CIVILES Y CASETA DE OPERACIÓN
ITEM No. : |  | 2.11 | UNIDAD ITEM: | m3
CAPITULO No. : |  | 2 | FECHA: | Noviembre 2025
DESCRIPCION ITEM:
CONCRETO E/PISO 21 Mpa - (3000 PSI)
ESQUEMA |  | LONGITUD | ANCHO | ALTURA | CANTIDAD
| Caseta de OP | 5 | 2 | 0.05 | 4
| Cuarto eléctrico | 2 | 2 | 0.05 | 0.8
|  |  |  | TOTAL | 4.8
OBSERVACIONES
2. PTAP, OBRAS CIVILES Y CASETA DE OPERACIÓN
ITEM No. : |  | 2.12 | UNIDAD ITEM: | m3
CAPITULO No. : |  | 2 | FECHA: | Noviembre 2025
DESCRIPCION ITEM:
SUMINISTRO E INSTALACIÓN DE MALLA ELECTROSOLDADA
ESQUEMA |  | LONGITUD | ANCHO | ALTURA | CANTIDAD
| Caseta de OP |  |  |  | 300
| Cuarto eléctrico |  |  |  | 120
|  |  |  | TOTAL | 420
OBSERVACIONES
2. PTAP, OBRAS CIVILES Y CASETA DE OPERACIÓN
ITEM No. : |  | 2.13 | UNIDAD ITEM: | m2
CAPITULO No. : |  | 2 | FECHA: | Noviembre 2025
DESCRIPCION ITEM:
ALISTADO DE PISO 1:3 E = 4.0 CM (ENDURECIDO).
ESQUEMA |  | LONGITUD | ANCHO | ALTURA | CANTIDAD
| Caseta de OP | 5 | 2 |  | 10
| Cuarto eléctrico | 2 | 2 |  | 4
|  |  |  | TOTAL | 10
OBSERVACIONES
2. PTAP, OBRAS CIVILES Y CASETA DE OPERACIÓN
ITEM No. : |  | 2.14 | UNIDAD ITEM: | m2
CAPITULO No. : |  | 2 | FECHA: | Noviembre 2025
DESCRIPCION ITEM:
PISO EN CERÁMICA
ESQUEMA |  | LONGITUD | ANCHO | ALTURA | CANTIDAD
| Caseta de OP | 5 | 2 |  | 10
| Cuarto eléctrico | 2 | 2 |  | 4
|  |  |  | TOTAL | 10
OBSERVACIONES
2. PTAP, OBRAS CIVILES Y CASETA DE OPERACIÓN
ITEM No. : |  | 2.15 | UNIDAD ITEM: | m2
CAPITULO No. : |  | 2 | FECHA: | Noviembre 2025
DESCRIPCION ITEM:
Tapa en prfv para tanque
ESQUEMA |  | LONGITUD | ANCHO | cantidad | CANTIDAD
| Dosificadores | 1 | 1 | 2 | 2
|  |  |  | TOTAL | 2
OBSERVACIONES
2. PTAP, OBRAS CIVILES Y CASETA DE OPERACIÓN
ITEM No. : |  | 2.16 | UNIDAD ITEM: | und
CAPITULO No. : |  | 2 | FECHA: | Noviembre 2025
DESCRIPCION ITEM:
Soporte superior en acero inox sobre tapa para moto reductor
ESQUEMA |  | LONGITUD | ANCHO | unidad | CANTIDAD
| Dosificadores |  |  | 2 | 2
|  |  |  | TOTAL | 2
OBSERVACIONES
2. PTAP, OBRAS CIVILES Y CASETA DE OPERACIÓN
ITEM No. : |  | 2.17 | UNIDAD ITEM: | und
CAPITULO No. : |  | 2 | FECHA: | Noviembre 2025
DESCRIPCION ITEM:
Motorreductor agitador mecánico con eje y aspas en acero inoxidable
ESQUEMA |  | LONGITUD | ANCHO | ALTURA | CANTIDAD
| Dosificadores |  |  | 2 | 2
0
0
|  |  |  | TOTAL | 2
OBSERVACIONES
2. PTAP, OBRAS CIVILES Y CASETA DE OPERACIÓN
ITEM No. : |  | 2.18 | UNIDAD ITEM: | und
CAPITULO No. : |  | 2 | FECHA: | Noviembre 2025
DESCRIPCION ITEM:
Bomba dosificadora de 3 l/h
ESQUEMA |  | LONGITUD | ANCHO | ALTURA | CANTIDAD
| Dosificadores |  |  | 2 | 2
0
0
|  |  |  | TOTAL | 2
OBSERVACIONES
2. PTAP, OBRAS CIVILES Y CASETA DE OPERACIÓN
ITEM No. : |  | 2.19 | UNIDAD ITEM: | und
CAPITULO No. : |  | 2 | FECHA: | Noviembre 2025
DESCRIPCION ITEM:
Tablero eléctrico para agitador y bomba dosificadora en cloro
ESQUEMA |  | LONGITUD | ANCHO | Unidad | CANTIDAD
| Tablero bombas dosificadoras |  |  | 1 | 1
| Tablero cuarto eléctrico |  |  | 1
|  |  |  | TOTAL | 1
OBSERVACIONES
2. PTAP, OBRAS CIVILES Y CASETA DE OPERACIÓN
ITEM No. : |  | 2.2 | UNIDAD ITEM: | ml
CAPITULO No. : |  | 2 | FECHA: | Noviembre 2025
DESCRIPCION ITEM:
SUMINISTRO E INSTALACION DE TUBERÍA ACERO GALVANIZADA 1/2
ESQUEMA |  | LONGITUD | ANCHO | ALTURA | CANTIDAD
| Tablero bombas dosificadoras | 30 |  |  | 30
| Tablero cuarto eléctrico | 30 |  |  | 30
|  |  |  | TOTAL | 60
OBSERVACIONES
2. PTAP, OBRAS CIVILES Y CASETA DE OPERACIÓN
ITEM No. : |  | 2.21 | UNIDAD ITEM: | m2
CAPITULO No. : |  | 2 | FECHA: | Noviembre 2025
DESCRIPCION ITEM:
CERRAMIENTO MALLA ESLABONADA C. 10 INC. ANGULO
ESQUEMA |  | LONGITUD | ANCHO | ALTURA | CANTIDAD
|  | 12 |  |  | 12
|  | 12 |  |  | 12
|  | 10 |  |  | 10
|  | 10 |  |  | 10
|  |  |  | TOTAL | 44
OBSERVACIONES
2. PTAP, OBRAS CIVILES Y CASETA DE OPERACIÓN
ITEM No. : |  | 2.22 | UNIDAD ITEM: | m2
CAPITULO No. : |  | 2 | FECHA: | Noviembre 2025
DESCRIPCION ITEM:
CONSTRUCCION DE ANDENES E=0.10 M., EN CONCRETO DE 17.5 MPa - (2500 PSI)
ESQUEMA |  | LONGITUD | ANCHO | ALTURA | CANTIDAD
|  | 12 | 1 |  | 12
|  |  |  | TOTAL | 12
OBSERVACIONES
2. PTAP, OBRAS CIVILES Y CASETA DE OPERACIÓN
ITEM No. : |  | 2.23 | UNIDAD ITEM: | M3
CAPITULO No. : |  | 2 | FECHA: | Noviembre 2025
DESCRIPCION ITEM:
SARDINEL FUNDIDO IN-SITU H=0.40 MTS - A=0.20 MTS, CONCRETO DE 2500 PSI
ESQUEMA |  | LONGITUD | ANCHO | ALTURA | CANTIDAD
|  | 12 | 1 | 0.2 | 2.4
0
|  |  |  | TOTAL | 2.4
OBSERVACIONES
2. PTAP, OBRAS CIVILES Y CASETA DE OPERACIÓN
ITEM No. : |  | 2.24 | UNIDAD ITEM: | und
CAPITULO No. : |  | 2 | FECHA: | Noviembre 2025
DESCRIPCION ITEM:
Suministro e Instalación de PTAP mediante sistemas de filtración Q=1,0LPS
ESQUEMA |  | LONGITUD | ANCHO | ALTURA | CANTIDAD
1
|  |  |  | TOTAL | 1
OBSERVACIONES
2. PTAP, OBRAS CIVILES Y CASETA DE OPERACIÓN
ITEM No. : |  | 2.25 | UNIDAD ITEM: | und
CAPITULO No. : |  | 2 | FECHA: | Noviembre 2025
DESCRIPCION ITEM:
SUMINISTRO E INSTALACIÓN VÁLVULA COMPUERTA H.F. D = 2" EXTREMO BRIDA SELLO ELASTICO, 250 PSI.
ESQUEMA |  | LONGITUD | ANCHO | ALTURA | CANTIDAD
2
|  |  |  | TOTAL | 2
OBSERVACIONES
2. PTAP, OBRAS CIVILES Y CASETA DE OPERACIÓN
ITEM No. : |  | 2.26 | UNIDAD ITEM: | und
CAPITULO No. : |  | 2 | FECHA: | Noviembre 2025
DESCRIPCION ITEM:
SUMINISTRO E INSTALACIÓN VÁLVULA MARIPOSA D=2"
ESQUEMA |  | LONGITUD | ANCHO | ALTURA | CANTIDAD
14
|  |  |  | TOTAL | 14
OBSERVACIONES
2. PTAP, OBRAS CIVILES Y CASETA DE OPERACIÓN
ITEM No. : |  | 2.27 | UNIDAD ITEM: | und
CAPITULO No. : |  | 2 | FECHA: | Noviembre 2025
DESCRIPCION ITEM:
Capacitación, Arranque y puesta en marcha, analisis de agua, insumos quimicos por 1 mes
ESQUEMA |  | LONGITUD | ANCHO | ALTURA | CANTIDAD
1
|  |  |  | TOTAL | 1
OBSERVACIONES
2. PTAP, OBRAS CIVILES Y CASETA DE OPERACIÓN
ITEM No. : |  | 2.28 | UNIDAD ITEM: | und
CAPITULO No. : |  | 2 | FECHA: | Noviembre 2025
DESCRIPCION ITEM:
Equipo de test de jarras 4 puestos 300rpm 120v 50/60hz (incluye 4 vasos de 1000 ml)
ESQUEMA |  | LONGITUD | ANCHO | ALTURA | CANTIDAD
1
|  |  |  | TOTAL | 1
OBSERVACIONES
2. PTAP, OBRAS CIVILES Y CASETA DE OPERACIÓN
ITEM No. : |  | 2.29 | UNIDAD ITEM: | und
CAPITULO No. : |  | 2 | FECHA: | Noviembre 2025
DESCRIPCION ITEM:
TEST KIT, CO-1 COLOR 0-500 TEST KIT, CO-1 COLOR 0-500
ESQUEMA |  | LONGITUD | ANCHO | ALTURA | CANTIDAD
1
|  |  |  | TOTAL | 1
OBSERVACIONES
2. PTAP, OBRAS CIVILES Y CASETA DE OPERACIÓN
ITEM No. : |  | 2.3 | UNIDAD ITEM: | und
CAPITULO No. : |  | 2 | FECHA: | Noviembre 2025
DESCRIPCION ITEM:
Kit para Cloro libre y total y pH, modelo CN-67
ESQUEMA |  | LONGITUD | ANCHO | ALTURA | CANTIDAD
1
|  |  |  | TOTAL | 1
OBSERVACIONES
2. PTAP, OBRAS CIVILES Y CASETA DE OPERACIÓN
ITEM No. : |  | 2.31 | UNIDAD ITEM: | und
CAPITULO No. : |  | 2 | FECHA: | Noviembre 2025
DESCRIPCION ITEM:
Kit cristaleria para laboratorio, 2 vasos precipitado de 250ml, erlenmeyer de 250ml, 2 pipetas de 10ml, caja de jeringas de 5ml por 10und
ESQUEMA |  | LONGITUD | ANCHO | ALTURA | CANTIDAD
1
|  |  |  | TOTAL | 1
OBSERVACIONES
2. PTAP, OBRAS CIVILES Y CASETA DE OPERACIÓN
ITEM No. : |  | 2.32 | UNIDAD ITEM: | und
CAPITULO No. : |  | 2 | FECHA: | Noviembre 2025
DESCRIPCION ITEM:
Bascula digital de 0 a 10 kg
ESQUEMA |  | LONGITUD | ANCHO | ALTURA | CANTIDAD
1
|  |  |  | TOTAL | 1
OBSERVACIONES
2. PTAP, OBRAS CIVILES Y CASETA DE OPERACIÓN
ITEM No. : |  | 2.33 | UNIDAD ITEM: | und
CAPITULO No. : |  | 2 | FECHA: | Noviembre 2025
DESCRIPCION ITEM:
Turbidimetro digital portatil rango entre 0 - 1100 NTU, con reactivos de calibración
ESQUEMA |  | LONGITUD | ANCHO | ALTURA | CANTIDAD
1
|  |  |  | TOTAL | 1
OBSERVACIONES
3. SISTEMA RED ELÉCTRICA PARA BOMBEO
ITEM No. : |  | 3.01 | UNIDAD ITEM: | und
CAPITULO No. : |  | 3 | FECHA: | Noviembre 2025
DESCRIPCION ITEM:
Trasformador
ESQUEMA |  | LONGITUD | ANCHO | ALTURA | CANTIDAD
|  |  |  | 1 | 1
|  |  |  | TOTAL | 1
OBSERVACIONES
3. SISTEMA RED ELÉCTRICA PARA BOMBEO
ITEM No. : |  | 3.02 | UNIDAD ITEM: | und
CAPITULO No. : |  | 3 | FECHA: | Noviembre 2025
DESCRIPCION ITEM:
Postes ferroconcreto 7-50 kg x12 mts
ESQUEMA |  | LONGITUD | ANCHO | ALTURA | CANTIDAD
1
|  |  |  | TOTAL | 1
OBSERVACIONES
3. SISTEMA RED ELÉCTRICA PARA BOMBEO
ITEM No. : |  | 3.03 | UNIDAD ITEM: | ml
CAPITULO No. : |  | 3 | FECHA: | Noviembre 2025
DESCRIPCION ITEM:
Metros de cable cu 1/0 aislado
ESQUEMA |  | LONGITUD | ANCHO | ALTURA | CANTIDAD
|  | Conexiones PTAP |  | 20 | 20
|  |  |  | TOTAL | 20
OBSERVACIONES
3. SISTEMA RED ELÉCTRICA PARA BOMBEO
ITEM No. : |  | 3.04 | UNIDAD ITEM: | und
CAPITULO No. : |  | 3 | FECHA: | Noviembre 2025
DESCRIPCION ITEM:
Cable 1/0 cu desnudo
ESQUEMA |  | LONGITUD | ANCHO | ALTURA | CANTIDAD
|  | Caseta y PTAP |  |  | 10
|  |  |  | TOTAL | 10
OBSERVACIONES
3. SISTEMA RED ELÉCTRICA PARA BOMBEO
ITEM No. : |  | 3.05 | UNIDAD ITEM: | und
CAPITULO No. : |  | 3 | FECHA: | Noviembre 2025
DESCRIPCION ITEM:
Varillas de cobre 5/8 cu
ESQUEMA |  | LONGITUD | ANCHO | ALTURA | CANTIDAD
| Eléctrico |  |  | 1 | 1
|  |  |  | TOTAL | 1
OBSERVACIONES
3. SISTEMA RED ELÉCTRICA PARA BOMBEO
ITEM No. : |  | 3.06 | UNIDAD ITEM: | und
CAPITULO No. : |  | 3 | FECHA: | Noviembre 2025
DESCRIPCION ITEM:
Soldadura kadwel
ESQUEMA |  | LONGITUD | ANCHO | ALTURA | CANTIDAD
|  | Equipos Lab. |  |  | 10
|  |  |  | TOTAL | 10
OBSERVACIONES
3. SISTEMA RED ELÉCTRICA PARA BOMBEO
ITEM No. : |  | 3.07 | UNIDAD ITEM: | und
CAPITULO No. : |  | 3 | FECHA: | Noviembre 2025
DESCRIPCION ITEM:
Tubos de media IMC
ESQUEMA |  | LONGITUD | ANCHO | ALTURA | CANTIDAD
| Eléctrico |  |  |  | 30
|  |  |  | TOTAL | 30
OBSERVACIONES
3. SISTEMA RED ELÉCTRICA PARA BOMBEO
ITEM No. : |  | 3.08 | UNIDAD ITEM: | und
CAPITULO No. : |  | 3 | FECHA: | Noviembre 2025
DESCRIPCION ITEM:
Unión de media IMC
ESQUEMA |  | LONGITUD | ANCHO | ALTURA | CANTIDAD
30
|  |  |  | TOTAL | 30
OBSERVACIONES
3. SISTEMA RED ELÉCTRICA PARA BOMBEO
ITEM No. : |  | 3.09 | UNIDAD ITEM: | und
CAPITULO No. : |  | 3 | FECHA: | Noviembre 2025
DESCRIPCION ITEM:
Gabinete de medida
ESQUEMA |  | LONGITUD | ANCHO | ALTURA | CANTIDAD
2
|  |  |  | TOTAL | 2
OBSERVACIONES
3. SISTEMA RED ELÉCTRICA PARA BOMBEO
ITEM No. : |  | 3.1 | UNIDAD ITEM: | und
CAPITULO No. : |  | 3 | FECHA: | Noviembre 2025
DESCRIPCION ITEM:
Tablero de distribución 1 x 1
ESQUEMA |  | LONGITUD | ANCHO | ALTURA | CANTIDAD
2
|  |  |  | TOTAL | 2
OBSERVACIONES
3. SISTEMA RED ELÉCTRICA PARA BOMBEO
ITEM No. : |  | 3.11 | UNIDAD ITEM: | und
CAPITULO No. : |  | 3 | FECHA: | Noviembre 2025
DESCRIPCION ITEM:
Cajas de inspección 30 x 30
ESQUEMA |  | LONGITUD | ANCHO | ALTURA | CANTIDAD
3
|  |  |  | TOTAL | 3
OBSERVACIONES
3. SISTEMA RED ELÉCTRICA PARA BOMBEO
ITEM No. : |  | 3.12 | UNIDAD ITEM: | m3
CAPITULO No. : |  | 3 | FECHA: | Noviembre 2025
DESCRIPCION ITEM:
Mufa industrial 3 x 125
ESQUEMA |  | LONGITUD | ANCHO | ALTURA | CANTIDAD
10
|  |  |  | TOTAL | 10
OBSERVACIONES
3. SISTEMA RED ELÉCTRICA PARA BOMBEO
ITEM No. : |  | 3.13 | UNIDAD ITEM: | m3
CAPITULO No. : |  | 3 | FECHA: | Noviembre 2025
DESCRIPCION ITEM:
Totalizadores de 75 AMP
ESQUEMA |  | LONGITUD | ANCHO | ALTURA | CANTIDAD
10
|  |  |  | TOTAL | 10
OBSERVACIONES
3. SISTEMA RED ELÉCTRICA PARA BOMBEO
ITEM No. : |  | 3.14 | UNIDAD ITEM: | ml
CAPITULO No. : |  | 3 | FECHA: | Noviembre 2025
DESCRIPCION ITEM:
Transformadores de corriente 100A
ESQUEMA |  | LONGITUD | ANCHO | ALTURA | CANTIDAD
1
|  |  |  | TOTAL | 1
OBSERVACIONES
3. SISTEMA RED ELÉCTRICA PARA BOMBEO
ITEM No. : |  | 3.15 | UNIDAD ITEM: | m3
CAPITULO No. : |  | 3 | FECHA: | Noviembre 2025
DESCRIPCION ITEM:
Borneras de pruebas
ESQUEMA |  | LONGITUD | ANCHO | ALTURA | CANTIDAD
10
|  |  |  | TOTAL | 10
OBSERVACIONES
3. SISTEMA RED ELÉCTRICA PARA BOMBEO
ITEM No. : |  | 3.16 | UNIDAD ITEM: | und
CAPITULO No. : |  | 3 | FECHA: | Noviembre 2025
DESCRIPCION ITEM:
Medidor electrónico clase 0.5
ESQUEMA |  | LONGITUD | ANCHO | ALTURA | CANTIDAD
|  | inicio |  | 1 | 1
|  |  |  | TOTAL | 1
OBSERVACIONES
3. SISTEMA RED ELÉCTRICA PARA BOMBEO
ITEM No. : |  | 3.17 | UNIDAD ITEM: | ml
CAPITULO No. : |  | 3 | FECHA: | Noviembre 2025
DESCRIPCION ITEM:
Cable 1/0 cu aislado
ESQUEMA |  | LONGITUD | ANCHO | ALTURA | CANTIDAD
50
0
0
0
0
0
0
|  |  |  | TOTAL | 50
OBSERVACIONES
3. SISTEMA RED ELÉCTRICA PARA BOMBEO
ITEM No. : |  | 3.18 | UNIDAD ITEM: | m3
CAPITULO No. : |  | 3 | FECHA: | Noviembre 2025
DESCRIPCION ITEM:
Dos campanas de 3”
ESQUEMA |  | LONGITUD | ANCHO | ALTURA | CANTIDAD
2
|  |  |  | TOTAL | 2
OBSERVACIONES
4. CUARTO ELÉCTRICO SISTEMA DE BOMBEO
ITEM No. : |  | 4.01 | UNIDAD ITEM: | m3
CAPITULO No. : |  | 4 | FECHA: | Noviembre 2025
DESCRIPCION ITEM:
EXCAVACION MANUAL EN MATERIAL COMUN
ESQUEMA |  | LONGITUD | ANCHO | ALTURA | CANTIDAD
|  | 2 | 2 | 0.8 | 3.2
|  |  |  | TOTAL | 3.2
OBSERVACIONES
4. CUARTO ELÉCTRICO SISTEMA DE BOMBEO
ITEM No. : |  | 4.02 | UNIDAD ITEM: | m3
CAPITULO No. : |  | 4 | FECHA: | Noviembre 2025
DESCRIPCION ITEM:
EXCAVACION MANUAL EN MATERIAL CONGLOMERADO
ESQUEMA |  | LONGITUD | ANCHO | ALTURA | CANTIDAD
|  | 2 | 2 | 0.4 | 1.6
|  |  |  | TOTAL | 1.6
OBSERVACIONES
4. CUARTO ELÉCTRICO SISTEMA DE BOMBEO
ITEM No. : |  | 4.03 | UNIDAD ITEM: | ml
CAPITULO No. : |  | 4 | FECHA: | Noviembre 2025
DESCRIPCION ITEM:
SUMINISTRO E INSTALACION DE CONCRETO CICLOPEO DE 17.5 MPA (2500) , 40% RAJON PARA BASES
ESQUEMA |  | LONGITUD | ANCHO | ALTURA | CANTIDAD
|  | 2 | 0.3 | 0.5 | 0.3
|  | 2 | 0.3 | 0.5 | 0.3
|  | 2 | 0.3 | 0.5 | 0.3
|  | 2 | 0.3 | 0.5 | 0.3
|  |  |  | TOTAL | 1.2
OBSERVACIONES
4. CUARTO ELÉCTRICO SISTEMA DE BOMBEO
ITEM No. : |  | 4.04 | UNIDAD ITEM: | ml
CAPITULO No. : |  | 4 | FECHA: | Noviembre 2025
DESCRIPCION ITEM:
VIGA AMARRE SOBRE MURO 21 MPa - (3000 PSI)
ESQUEMA |  | LONGITUD | ANCHO | ALTURA | CANTIDAD
|  | 2 | 0.2 | 0.2 | 0.08
|  | 2 | 0.2 | 0.2 | 0.08
|  | 2 | 0.2 | 0.2 | 0.08
|  | 2 | 0.2 | 0.2 | 0.08
|  |  |  | TOTAL | 0.32
OBSERVACIONES
4. CUARTO ELÉCTRICO SISTEMA DE BOMBEO
ITEM No. : |  | 4.05 | UNIDAD ITEM: | ml
CAPITULO No. : |  | 4 | FECHA: | Noviembre 2025
DESCRIPCION ITEM:
CONCRETO VIGA DE AMARRE 21,1 MPa, SECCION RECTANGULAR
ESQUEMA |  | LONGITUD | ANCHO | ALTURA | CANTIDAD
|  | 2 | 0.2 | 0.2 | 0.08
|  | 2 | 0.2 | 0.2 | 0.08
|  | 2 | 0.2 | 0.2 | 0.08
|  | 2 | 0.2 | 0.2 | 0.08
|  |  |  | TOTAL | 0.32
OBSERVACIONES
4. CUARTO ELÉCTRICO SISTEMA DE BOMBEO
ITEM No. : |  | 4.06 | UNIDAD ITEM: | und
CAPITULO No. : |  | 4 | FECHA: | Noviembre 2025
DESCRIPCION ITEM:
MURO EN BLOQUE No.4 E=0.25 MTS
ESQUEMA |  | LONGITUD | ANCHO | ALTURA | CANTIDAD
|  | 2 |  | 2.5 | 5
|  | 2 |  | 2.5 | 5
|  | 2 |  | 2.5 | 5
|  | 2 |  | 2.5 | 5
|  |  |  | TOTAL | 20
OBSERVACIONES
4. CUARTO ELÉCTRICO SISTEMA DE BOMBEO
ITEM No. : |  | 4.07 | UNIDAD ITEM: | m2
CAPITULO No. : |  | 4 | FECHA: | Noviembre 2025
DESCRIPCION ITEM:
SUMINSITRO E INSTALACIÓN VENTANA LAMINA CAL. 18 CON VIDRIO INC. ANTICORR.
ESQUEMA |  | LONGITUD | ANCHO | ALTURA | CANTIDAD
|  | 2 |  | 1 | 2
|  | 2 |  | 1 | 2
0
|  |  |  | TOTAL | 4
OBSERVACIONES
4. CUARTO ELÉCTRICO SISTEMA DE BOMBEO
ITEM No. : |  | 4.08 | UNIDAD ITEM: | und
CAPITULO No. : |  | 4 | FECHA: | Noviembre 2025
DESCRIPCION ITEM:
SUMINISTRO E INSTALACIÓN PUERTA EN LAMINA CAL 18 INC. ANTICORROSIVO
ESQUEMA |  | LONGITUD | ANCHO | ALTURA | CANTIDAD
|  | 2 |  | 1 | 2
0
|  |  |  | TOTAL | 2
OBSERVACIONES
4. CUARTO ELÉCTRICO SISTEMA DE BOMBEO
ITEM No. : |  | 4.09 | UNIDAD ITEM: | und
CAPITULO No. : |  | 4 | FECHA: | Noviembre 2025
DESCRIPCION ITEM:
SUMINISTRO E INSTALACION DE CUBIERTA TEJA CALIFORNIA DINALSA O SIMILAR
ESQUEMA |  | LONGITUD | ANCHO | ALTURA | CANTIDAD
|  | 3 | 3 |  | 9
|  |  |  | TOTAL | 9
OBSERVACIONES
4. CUARTO ELÉCTRICO SISTEMA DE BOMBEO
ITEM No. : |  | 4.1 | UNIDAD ITEM: | kg
CAPITULO No. : |  | 4 | FECHA: | Noviembre 2025
DESCRIPCION ITEM:
SUMINISTRO FIGURADO Y ARMADO DE ACERO DE REFUERZO 60000 PSI 420 MPA
ESQUEMA |  | m3 | ANCHO | ALTURA | CANTIDAD
|  | 2.465 |  |  | 320.45
|  |  |  | TOTAL | 320.45
OBSERVACIONES
4. CUARTO ELÉCTRICO SISTEMA DE BOMBEO
ITEM No. : |  | 4.11 | UNIDAD ITEM: | und
CAPITULO No. : |  | 4 | FECHA: | Noviembre 2025
DESCRIPCION ITEM:
COLUMNAS EN CONCRETO 21 MPa - (3000 PSI), ALTURA MENOR A TRES METROS-FORMALETA MADERA
ESQUEMA |  | LONGITUD | ANCHO | ALTURA | CANTIDAD
| 4 | 0.25 | 0.25 | 2.5 | 0.625
|  |  |  | TOTAL | 0.625
OBSERVACIONES
4. CUARTO ELÉCTRICO SISTEMA DE BOMBEO
ITEM No. : |  | 4.12 | UNIDAD ITEM: | und
CAPITULO No. : |  | 4 | FECHA: | Noviembre 2025
DESCRIPCION ITEM:
ALISTADO PISO E= 4 CM - 1:5
ESQUEMA |  | LONGITUD | ANCHO | ALTURA | CANTIDAD
|  | 2 | 2 |  | 4
|  |  |  | TOTAL | 4
OBSERVACIONES
4. CUARTO ELÉCTRICO SISTEMA DE BOMBEO
ITEM No. : |  | 4.13 | UNIDAD ITEM: | und
CAPITULO No. : |  | 4 | FECHA: | Noviembre 2025
DESCRIPCION ITEM:
PISO TABLÓN DE GRES 30*30 CM
ESQUEMA |  | LONGITUD | ANCHO | ALTURA | CANTIDAD
|  | 2 | 2 |  | 4
|  |  |  | TOTAL | 4
OBSERVACIONES
5. SISTEMA HIDRÁULICO DE LA RED DE IMPULSIÓN | [5 empty] | 39..
ITEM No. : |  | 5.01 | UNIDAD ITEM: | und
CAPITULO No. : |  | 5 | FECHA: | Noviembre 2025
DESCRIPCION ITEM:
Suministro e Instalación de Bomba sumergible tipo lapicero en acero inoxidable de 2,5HP
ESQUEMA |  | LONGITUD | ANCHO | ALTURA | CANTIDAD
1
|  |  |  | TOTAL | 1
OBSERVACIONES
5. SISTEMA HIDRÁULICO DE LA RED DE IMPULSIÓN
ITEM No. : |  | 5.02 | UNIDAD ITEM: | und
CAPITULO No. : |  | 5 | FECHA: | Noviembre 2025
DESCRIPCION ITEM:
CHEQUE RESORTE EB HD DE 2" PRESION 250 PSI BRIDA ANSI
ESQUEMA |  | LONGITUD | ANCHO | ALTURA | CANTIDAD
1
|  |  |  | TOTAL | 1
OBSERVACIONES
5. SISTEMA HIDRÁULICO DE LA RED DE IMPULSIÓN
ITEM No. : |  | 5.03 | UNIDAD ITEM: | und
CAPITULO No. : |  | 5 | FECHA: | Noviembre 2025
DESCRIPCION ITEM:
CODO 90 DE 2" EB EN HD ASTM A 536 REVESTIDA EPOXICA
ESQUEMA |  | LONGITUD | ANCHO | ALTURA | CANTIDAD
1
|  |  |  | TOTAL | 1
OBSERVACIONES
5. SISTEMA HIDRÁULICO DE LA RED DE IMPULSIÓN
ITEM No. : |  | 5.04 | UNIDAD ITEM: | und
CAPITULO No. : |  | 5 | FECHA: | Noviembre 2025
DESCRIPCION ITEM:
MANOMETRO 250 PSI CON LLAVE DE REGISTRO 250 PSI
ESQUEMA |  | LONGITUD | ANCHO | ALTURA | CANTIDAD
1
|  |  |  | TOTAL | 1
OBSERVACIONES
5. SISTEMA HIDRÁULICO DE LA RED DE IMPULSIÓN
ITEM No. : |  | 5.05 | UNIDAD ITEM: | und
CAPITULO No. : |  | 5 | FECHA: | Noviembre 2025
DESCRIPCION ITEM:
SUMINISTRO E INSTALACIÓN VÁLVULA COMPUERTA H.F. D = 2" EXTREMO BRIDA SELLO ELASTICO, 250 PSI.
ESQUEMA |  | LONGITUD | ANCHO | ALTURA | CANTIDAD
1
|  |  |  | TOTAL | 1
OBSERVACIONES
5. SISTEMA HIDRÁULICO DE LA RED DE IMPULSIÓN
ITEM No. : |  | 5.06 | UNIDAD ITEM: | und
CAPITULO No. : |  | 5 | FECHA: | Noviembre 2025
DESCRIPCION ITEM:
PRESOSTATO DIGITAL 250 A 300 PSI CON REGISTRO Y DERIVACION DE TUBO 2"
ESQUEMA |  | LONGITUD | ANCHO | ALTURA | CANTIDAD
1
|  |  |  | TOTAL | 1
OBSERVACIONES
5. SISTEMA HIDRÁULICO DE LA RED DE IMPULSIÓN
ITEM No. : |  | 5.07 | UNIDAD ITEM: | und
CAPITULO No. : |  | 5 | FECHA: | Noviembre 2025
DESCRIPCION ITEM:
SUMINISTRO E INSTALACIÓN VENTOSA DE DOBLE ACCIÓN D = ½" EN HIERRO DÚCTIL
ESQUEMA |  | LONGITUD | ANCHO | ALTURA | CANTIDAD
1
|  |  |  | TOTAL | 1
OBSERVACIONES
5. SISTEMA HIDRÁULICO DE LA RED DE IMPULSIÓN
ITEM No. : |  | 5.08 | UNIDAD ITEM: | und
CAPITULO No. : |  | 5 | FECHA: | Noviembre 2025
DESCRIPCION ITEM:
EXCAVACION MANUAL EN MATERIAL COMUN
ESQUEMA |  | LONGITUD | ANCHO | ALTURA | CANTIDAD
|  | 1500 | 0.3 | 0.8 | 360
|  |  |  | TOTAL | 360
OBSERVACIONES
5. SISTEMA HIDRÁULICO DE LA RED DE IMPULSIÓN
ITEM No. : |  | 5.09 | UNIDAD ITEM: | und
CAPITULO No. : |  | 5 | FECHA: | Noviembre 2025
DESCRIPCION ITEM:
EXCAVACION MANUAL EN MATERIAL CONGLOMERADO
ESQUEMA |  | LONGITUD | ANCHO | ALTURA | CANTIDAD
|  | 1500 | 0.3 | 0.2 | 90
|  |  |  | TOTAL | 90
OBSERVACIONES
5. SISTEMA HIDRÁULICO DE LA RED DE IMPULSIÓN
ITEM No. : |  | 5.1 | UNIDAD ITEM: | und
CAPITULO No. : |  | 5 | FECHA: | Noviembre 2025
DESCRIPCION ITEM:
SUMINISTRO E INSTALACIÓN TUBERÍA PN25 DIAMETRO 63 mm
ESQUEMA |  | LONGITUD | ANCHO | ALTURA | CANTIDAD
|  | 1500 |  |  | 1500
|  |  |  | TOTAL | 1500
OBSERVACIONES
5. SISTEMA HIDRÁULICO DE LA RED DE IMPULSIÓN
ITEM No. : |  | 5.11 | UNIDAD ITEM: | und
CAPITULO No. : |  | 5 | FECHA: | Noviembre 2025
DESCRIPCION ITEM:
RELLENO CON MATERIAL SELECCIONADO PROVENIENTE DE EXCAVACIÓN COMPACTADO CON PLANCHA VIBRADORA
ESQUEMA |  | LONGITUD | ANCHO | ALTURA | CANTIDAD
|  | 1500 | 0.3 | 0.8 | 360
|  |  |  | TOTAL | 360
OBSERVACIONES
5. SISTEMA HIDRÁULICO DE LA RED DE IMPULSIÓN
ITEM No. : |  | 5.12 | UNIDAD ITEM: | und
CAPITULO No. : |  | 5 | FECHA: | Noviembre 2025
DESCRIPCION ITEM:
CAJAS DE INSPECCION DE 1.00 X 1.00 X 1.00 MTS LADRILLO
ESQUEMA |  | LONGITUD | ANCHO | ALTURA | CANTIDAD
4
|  |  |  | TOTAL | 4
OBSERVACIONES
5. SISTEMA HIDRÁULICO DE LA RED DE IMPULSIÓN
ITEM No. : |  | 5.13 | UNIDAD ITEM: | und
CAPITULO No. : |  | 5 | FECHA: | Noviembre 2025
DESCRIPCION ITEM:
TAPA EN LAMINA AL FAJOR CON REFUERZO Y SEGURIDAD PARA CAJA DE INSPECCION
ESQUEMA |  | LONGITUD | ANCHO | ALTURA | CANTIDAD
4
|  |  |  | TOTAL | 4
OBSERVACIONES
6. SISTEMA DE ALMACENAMIENTO DE 12,5 m3 agua cruda 25 M3 agua potable y 12,5 M3 elevado agua potable
ITEM No. : |  | 6.01 | UNIDAD ITEM: | ml
CAPITULO No. : |  | 6 | FECHA: | Noviembre 2025
DESCRIPCION ITEM:
6. EXCAVACIÓNES MECANICAS Y CORTES EN MATERIAL COMÚN (INCLUYE ACARREO LIBRE HASTA 5 KM.)
ESQUEMA |  | LONGITUD | ANCHO | ALTURA | CANTIDAD
| Tanque de 25m3 | 7 | 2.5 | 2 | 35
| Tanque de 10m3 | 3.4 | 3.4 | 0.5 | 5.78
|  |  |  | TOTAL | 40.78
OBSERVACIONES
6. SISTEMA DE ALMACENAMIENTO DE 12,5 m3 agua cruda 25 M3 agua potable y 12,5 M3 elevado agua potable
ITEM No. : |  | 6.02 | UNIDAD ITEM: | m3
CAPITULO No. : |  | 6 | FECHA: | Noviembre 2025
DESCRIPCION ITEM:
EXCAVACION MANUAL EN MATERIAL COMUN
ESQUEMA |  | LONGITUD | ANCHO | ALTURA | CANTIDAD
| Tanque de 25m3 | 7 | 2.5 | 0.3 | 5.25
| Tanque de 10m3 | 3.4 | 3.4 | 0.3 | 3.468
|  |  |  | TOTAL | 8.718
OBSERVACIONES
6. SISTEMA DE ALMACENAMIENTO DE 12,5 m3 agua cruda 25 M3 agua potable y 12,5 M3 elevado agua potable
ITEM No. : |  | 6.03 | UNIDAD ITEM: | und
CAPITULO No. : |  | 6 | FECHA: | Noviembre 2025
DESCRIPCION ITEM:
EXCAVACION MANUAL EN MATERIAL CONGLOMERADO
ESQUEMA |  | LONGITUD | ANCHO | ALTURA | CANTIDAD
| Tanque de 25m3 | 7 | 2.5 | 0.2 | 3.5
| Tanque de 10m3 | 3.4 | 3.4 | 0.2 | 2.312
|  |  |  | TOTAL | 5.812
OBSERVACIONES
6. SISTEMA DE ALMACENAMIENTO DE 12,5 m3 agua cruda 25 M3 agua potable y 12,5 M3 elevado agua potable
ITEM No. : |  | 6.04 | UNIDAD ITEM: | m2
CAPITULO No. : |  | 6 | FECHA: | Noviembre 2025
DESCRIPCION ITEM:
SOLADO CONCRETO ESPESOR E=0.07MTS 14MPa (2000PSI)
ESQUEMA |  | LONGITUD | ANCHO | ALTURA | CANTIDAD
| Tanque de 25m3 | 7 | 2.5 |  | 17.5
| Tanque de 10m3 | 3.4 | 3.4 |  | 11.56
0
0
0
0
0
|  |  |  | TOTAL | 29.06
OBSERVACIONES
6. SISTEMA DE ALMACENAMIENTO DE 12,5 m3 agua cruda 25 M3 agua potable y 12,5 M3 elevado agua potable
ITEM No. : |  | 6.05 | UNIDAD ITEM: | m3
CAPITULO No. : |  | 6 | FECHA: | Noviembre 2025
DESCRIPCION ITEM:
RELLENO CON MATERIAL DE AFIRMADO COMPACTADO RANA Y/O VIBROCOMPACTADOR. (INCLUYE ACARREO LIBRE HASTA 5 KM.)
ESQUEMA |  | LONGITUD | ANCHO | ALTURA | CANTIDAD
| Tanque de 25m3 | 7 | 0.5 | 2 | 7
| Tanque de 10m3 | 3.4 | 3.4 | 0.2 | 2.312
|  |  |  | TOTAL | 9.312
OBSERVACIONES
6. SISTEMA DE ALMACENAMIENTO DE 12,5 m3 agua cruda 25 M3 agua potable y 12,5 M3 elevado agua potable
ITEM No. : |  | 6.06 | UNIDAD ITEM: | m3
CAPITULO No. : |  | 6 | FECHA: | Noviembre 2025
DESCRIPCION ITEM:
PLACA MACIZA EN CONCRETO DE 21 MPa - (3000 PSI) E = 0.15 M.
ESQUEMA |  | LONGITUD | ANCHO | ALTURA | CANTIDAD
| Tanque de 25m3 | 7 | 0.5 | 0.3 | 1.05
| Tanque de 10m3 | 3.4 | 3.4 | 0.2 | 2.312
|  |  |  | TOTAL | 3.362
OBSERVACIONES
6. SISTEMA DE ALMACENAMIENTO DE 12,5 m3 agua cruda 25 M3 agua potable y 12,5 M3 elevado agua potable
ITEM No. : |  | 6.07 | UNIDAD ITEM: | m3
CAPITULO No. : |  | 6 | FECHA: | Noviembre 2025
DESCRIPCION ITEM:
COLUMNAS EN CONCRETO 21 MPa - (3000 PSI), ALTURA MENOR A TRES METROS-FORMALETA MADERA
ESQUEMA |  | LONGITUD | ANCHO | ALTURA | CANTIDAD
| Columnas | 0.3 | 0.3 | 3.6 | 1.296
| Columnas | 3.6 | 0.3 | 0.3 | 2.592
|  |  |  | TOTAL | 3.888
OBSERVACIONES
6. SISTEMA DE ALMACENAMIENTO DE 12,5 m3 agua cruda 25 M3 agua potable y 12,5 M3 elevado agua potable
ITEM No. : |  | 6.08 | UNIDAD ITEM: | m3
CAPITULO No. : |  | 6 | FECHA: | Noviembre 2025
DESCRIPCION ITEM:
SUMINISTRO FIGURADO Y ARMADO DE ACERO DE REFUERZO 60000 PSI 420 MPA
ESQUEMA |  | m3 | ANCHO | ALTURA | CANTIDAD
|  | 7.25 |  |  | 942.5
|  |  |  | TOTAL | 942.5
OBSERVACIONES
6. SISTEMA DE ALMACENAMIENTO DE 12,5 m3 agua cruda 25 M3 agua potable y 12,5 M3 elevado agua potable
ITEM No. : |  | 6.1 | UNIDAD ITEM: | ml
CAPITULO No. : |  | 4 | FECHA: | Noviembre 2025
DESCRIPCION ITEM:
SUMINISTRO E INSTALACIÓN Tanque de almacenamiento Horizontal de 25.000 litros fabricado en Polietileno 100% virgen con aditivo U.V.
ESQUEMA |  | LONGITUD | ANCHO | ALTURA | CANTIDAD
1
|  |  |  | TOTAL | 1
OBSERVACIONES
6. SISTEMA DE ALMACENAMIENTO DE 12,5 m3 agua cruda 25 M3 agua potable y 12,5 M3 elevado agua potable
ITEM No. : |  | 6.12 | UNIDAD ITEM: | ml
CAPITULO No. : |  | 6 | FECHA: | Noviembre 2025
DESCRIPCION ITEM:
SUMINISTRO E INSTALACIÓN TUBERÍA PVC. D = 2" RDE 21 / 200 PSI. (UNIÓN MECÁNICA).
ESQUEMA |  | LONGITUD | ANCHO | ALTURA | CANTIDAD
|  | 36 |  |  | 36
|  |  |  | TOTAL | 36
OBSERVACIONES
6. SISTEMA DE ALMACENAMIENTO DE 12,5 m3 agua cruda 25 M3 agua potable y 12,5 M3 elevado agua potable
ITEM No. : |  | 6.13 | UNIDAD ITEM: | ml
CAPITULO No. : |  | 6 | FECHA: | Noviembre 2025
DESCRIPCION ITEM:
Filtro en yee 2" en HD e.d con registro de lavado
ESQUEMA |  | LONGITUD | ANCHO | ALTURA | CANTIDAD
2
|  |  |  | TOTAL | 2
OBSERVACIONES
6. SISTEMA DE ALMACENAMIENTO DE 12,5 m3 agua cruda 25 M3 agua potable y 12,5 M3 elevado agua potable
ITEM No. : |  | 6.14 | UNIDAD ITEM: | und
CAPITULO No. : |  | 6 | FECHA: | Noviembre 2025
DESCRIPCION ITEM:
S.I. de Válvula control de nivel con Flotador Modulante de 2"
ESQUEMA |  | LONGITUD | ANCHO | ALTURA | CANTIDAD
1
|  |  |  | TOTAL | 1
OBSERVACIONES
6. SISTEMA DE ALMACENAMIENTO DE 12,5 m3 agua cruda 25 M3 agua potable y 12,5 M3 elevado agua potable
ITEM No. : |  | 6.15 | UNIDAD ITEM: | und
CAPITULO No. : |  | 6 | FECHA: | Noviembre 2025
DESCRIPCION ITEM:
Registro y válvula ventosa en HD de 3/4 para ventosa
ESQUEMA |  | LONGITUD | ANCHO | ALTURA | CANTIDAD
|  |  |  | 2 | 2
|  |  |  | TOTAL | 2
OBSERVACIONES
6. SISTEMA DE ALMACENAMIENTO DE 12,5 m3 agua cruda 25 M3 agua potable y 12,5 M3 elevado agua potable
ITEM No. : |  | 6.16 | UNIDAD ITEM: | und
CAPITULO No. : |  | 6 | FECHA: | Noviembre 2025
DESCRIPCION ITEM:
Macromedidor de 2" agua limpia clase b magnético 230psi
ESQUEMA |  | LONGITUD | ANCHO | ALTURA | CANTIDAD
3
|  |  |  | TOTAL | 3
OBSERVACIONES
6. SISTEMA DE ALMACENAMIENTO DE 12,5 m3 agua cruda 25 M3 agua potable y 12,5 M3 elevado agua potable
ITEM No. : |  | 6.17 | UNIDAD ITEM: | und
CAPITULO No. : |  | 6 | FECHA: | Noviembre 2025
DESCRIPCION ITEM:
Salida 1" con registro y codo galvanizado para mira de nivel
ESQUEMA |  | LONGITUD | ANCHO | ALTURA | CANTIDAD
|  |  |  | 4 | 4
|  |  |  | TOTAL | 4
OBSERVACIONES
6. SISTEMA DE ALMACENAMIENTO DE 12,5 m3 agua cruda 25 M3 agua potable y 12,5 M3 elevado agua potable
ITEM No. : |  | 6.18 | UNIDAD ITEM: | und
CAPITULO No. : |  | 6 | FECHA: | Noviembre 2025
DESCRIPCION ITEM:
Pasamuro en a.c extremo brida extremo liso 2"
ESQUEMA |  | LONGITUD | ANCHO | ALTURA | CANTIDAD
1
|  |  |  | TOTAL | 1
OBSERVACIONES
6. SISTEMA DE ALMACENAMIENTO DE 12,5 m3 agua cruda 25 M3 agua potable y 12,5 M3 elevado agua potable
ITEM No. : |  | 6.19 | UNIDAD ITEM: | und
CAPITULO No. : |  | 6 | FECHA: | Noviembre 2025
DESCRIPCION ITEM:
SUMINISTRO E INSTALACIÓN VÁLVULA COMPUERTA H.D. D = 2" EXTREMO BRIDA SELLO ELASTICO, 250 PSI.
ESQUEMA |  | LONGITUD | ANCHO | ALTURA | CANTIDAD
2
|  |  |  | TOTAL | 2
OBSERVACIONES
6. SISTEMA DE ALMACENAMIENTO DE 12,5 m3 agua cruda 25 M3 agua potable y 12,5 M3 elevado agua potable
ITEM No. : |  | 6.2 | UNIDAD ITEM: | und
CAPITULO No. : |  | 6 | FECHA: | Noviembre 2025
DESCRIPCION ITEM:
Unión de desmontaje autoportante en HD de 2"
ESQUEMA |  | LONGITUD | ANCHO | ALTURA | CANTIDAD
4
|  |  |  | TOTAL | 4
OBSERVACIONES
6. SISTEMA DE ALMACENAMIENTO DE 12,5 m3 agua cruda 25 M3 agua potable y 12,5 M3 elevado agua potable
ITEM No. : |  | 6.21 | UNIDAD ITEM: | und
CAPITULO No. : |  | 6 | FECHA: | Noviembre 2025
DESCRIPCION ITEM:
Cable para control de nivel 3x12
ESQUEMA |  | LONGITUD | ANCHO | ALTURA | CANTIDAD
|  | 1500 |  |  | 1500
|  |  |  | TOTAL | 1500
OBSERVACIONES
7. RED DE DISTRIBUCIÓN
ITEM No. : |  | 7.01 | UNIDAD ITEM: | m3
CAPITULO No. : |  | 7 | FECHA: | Noviembre 2025
DESCRIPCION ITEM:
EXCAVACION MANUAL EN MATERIAL COMUN
ESQUEMA |  | LONGITUD | ANCHO | ALTURA | CANTIDAD
| PN16 63mm | 6350 | 0.25 | 0.6 | 952.5
| PN16 32mm | 300 | 0.2 | 0.6 | 36
| PN16 20mm | 4850 | 0.2 | 0.6 | 582
|  |  |  | TOTAL | 1570.5
OBSERVACIONES
7. RED DE DISTRIBUCIÓN
ITEM No. : |  | 7.02 | UNIDAD ITEM: | m3
CAPITULO No. : |  | 7 | FECHA: | Noviembre 2025
DESCRIPCION ITEM:
EXCAVACION MANUAL EN MATERIAL CONGLOMERADO
ESQUEMA |  | LONGITUD | ANCHO | ALTURA | CANTIDAD
| PN16 63mm | 6350 | 0.25 | 0.2 | 317.5
| PN16 32mm | 300 | 0.2 | 0.2 | 12
| PN16 20mm | 4850 | 0.2 | 0.2 | 194
|  |  |  | TOTAL | 523.5
OBSERVACIONES
7. RED DE DISTRIBUCIÓN
ITEM No. : |  | 7.03 | UNIDAD ITEM: | ml
CAPITULO No. : |  | 7 | FECHA: | Noviembre 2025
DESCRIPCION ITEM:
RELLENO PARA REDES EN ARENA DE PEÑA (SUMINISTRO, EXTENDIDO, UMEDECIMIENTO Y COMPACTACION) (Base)
ESQUEMA |  | LONGITUD | ANCHO | ALTURA | CANTIDAD
| PN16 63mm | 6350 | 0.25 | 0.2 | 317.5
| PN16 32mm | 300 | 0.2 | 0.2 | 12
| PN16 20mm | 4850 | 0.2 | 0.2 | 194
|  |  |  | TOTAL | 523.5
OBSERVACIONES
7. RED DE DISTRIBUCIÓN
ITEM No. : |  | 7.04 | UNIDAD ITEM: | ml
CAPITULO No. : |  | 7 | FECHA: | Noviembre 2025
DESCRIPCION ITEM:
RELLENO CON MATERIAL SELECCIONADO PROVENIENTE DE EXCAVACION COMPACTADO
ESQUEMA |  | LONGITUD | ANCHO | ALTURA | CANTIDAD
| PN16 63mm | 6350 | 0.25 | 0.6 | 952.5
| PN16 32mm | 300 | 0.2 | 0.6 | 36
| PN16 20mm | 4850 | 0.2 | 0.6 | 582
|  |  |  | TOTAL | 1570.5
OBSERVACIONES
7. RED DE DISTRIBUCIÓN
ITEM No. : |  | 7.05 | UNIDAD ITEM: | ml
CAPITULO No. : |  | 7 | FECHA: | Noviembre 2025
DESCRIPCION ITEM:
SUMINISTRO E INSTALACIÓN TUBERÍA PN 16 DIAMETRO 63 mm
ESQUEMA |  | LONGITUD | ANCHO | ALTURA | CANTIDAD
| PN16 63mm | 6350 |  |  | 6350
| PN16 32mm |  |  |  | 0
| PN16 20mm |  |  |  | 0
|  |  |  | TOTAL | 6350
OBSERVACIONES
7. RED DE DISTRIBUCIÓN
ITEM No. : |  | 7.06 | UNIDAD ITEM: | ml
CAPITULO No. : |  | 7 | FECHA: | Noviembre 2025
DESCRIPCION ITEM:
SUMINISTRO E INSTALACIÓN TUBERÍA PN 16 DIAMETRO 32 mm
ESQUEMA |  | LONGITUD | ANCHO | ALTURA | CANTIDAD
| PN16 63mm |  |  |  | 0
| PN16 32mm | 300 |  |  | 300
| PN16 20mm |  |  |  | 0
|  |  |  | TOTAL | 300
OBSERVACIONES
7. RED DE DISTRIBUCIÓN
ITEM No. : |  | 7.07 | UNIDAD ITEM: | ml
CAPITULO No. : |  | 7 | FECHA: | Noviembre 2025
DESCRIPCION ITEM:
SUMINISTRO E INSTALACIÓN TUBERÍA PN 16 DIAMETRO 20 mm
ESQUEMA |  | LONGITUD | ANCHO | ALTURA | CANTIDAD
| PN16 63mm |  |  |  | 0
| PN16 32mm |  |  |  | 0
| PN16 20mm | 4850 |  |  | 4850
|  |  |  | TOTAL | 4850
OBSERVACIONES
7. RED DE DISTRIBUCIÓN
ITEM No. : |  | 7.08 | UNIDAD ITEM: | und
CAPITULO No. : |  | 7 | FECHA: | Noviembre 2025
DESCRIPCION ITEM:
S.I. DE ESTACIÓN REDUCTORA DE PRESIÓN de 2"
ESQUEMA |  | LONGITUD | ANCHO | ALTURA | CANTIDAD
7
|  |  |  | TOTAL | 7
OBSERVACIONES
7. RED DE DISTRIBUCIÓN
ITEM No. : |  | 7.09 | UNIDAD ITEM: | und
CAPITULO No. : |  | 7 | FECHA: | Noviembre 2025
DESCRIPCION ITEM:
SUMINISTRO E INSTALACIÓN VÁLVULA COMPUERTA H.F. D = 2" EXTREMO BRIDA SELLO ELASTICO, 250 PSI.
ESQUEMA |  | LONGITUD | ANCHO | ALTURA | CANTIDAD
7
|  |  |  | TOTAL | 7
OBSERVACIONES
7. RED DE DISTRIBUCIÓN
ITEM No. : |  | 7.1 | UNIDAD ITEM: | und
CAPITULO No. : |  | 7 | FECHA: | Noviembre 2025
DESCRIPCION ITEM:
SUMINISTRO E INSTALACIÓN DE PORTABRIDA 63mm PE100 PN16
ESQUEMA |  | LONGITUD | ANCHO | ALTURA | CANTIDAD
30
|  |  |  | TOTAL | 30
OBSERVACIONES
7. RED DE DISTRIBUCIÓN
ITEM No. : |  | 7.11 | UNIDAD ITEM: | und
CAPITULO No. : |  | 7 | FECHA: | Noviembre 2025
DESCRIPCION ITEM:
SUMINISTRO E INSTALACIÓN DE TEE 63mm PE100 PN16
ESQUEMA |  | LONGITUD | ANCHO | ALTURA | CANTIDAD
10
|  |  |  | TOTAL | 10
OBSERVACIONES
7. RED DE DISTRIBUCIÓN
ITEM No. : |  | 7.12 | UNIDAD ITEM: | und
CAPITULO No. : |  | 7 | FECHA: | Noviembre 2025
DESCRIPCION ITEM:
SUMINISTRO E INSTALACIÓN DE COLLAR DE DERIVACIÓN 63mm X 1/2 - 3/4 - 1" PE100 PN16
ESQUEMA |  | LONGITUD | ANCHO | ALTURA | CANTIDAD
60
|  |  |  | TOTAL | 60
OBSERVACIONES
7. RED DE DISTRIBUCIÓN
ITEM No. : |  | 7.13 | UNIDAD ITEM: | und
CAPITULO No. : |  | 7 | FECHA: | Noviembre 2025
DESCRIPCION ITEM:
CONEXIONES DOMICILIARIAS PVC 1/2", INCLUYE CAJA Y MEDIDOR
ESQUEMA |  | LONGITUD | ANCHO | ALTURA | CANTIDAD
60
|  |  |  | TOTAL | 60
OBSERVACIONES
ELABBORÓ: ING. EDGAR LEONARDO PRECIADO MORALES
ING. CIVIL ESPECIALISTA EN AGUA Y SANEAMIENTO AMBIENTAL
M.P. 15202-221700BYC