## presupuesto completo (hidden)
| DEPARTAMENTO DE ANTIOQUIA MUNICIPIO DE CAUCASIA NIT: 890906445 - 2 |  |  | Código: D-A- A4-01
Versión: 2
Fecha de Aprobación 29 de Diciembre de 2017
SECRETARIA DE PLANEACION Y OBRAS PUBLICAS
PRESUPUESTO DE OBRA
OBJETO:
MEJORAMIENTO Y CAMBIO DE CUBIERTA EN AULA DE LA INSTITUCIÓN EDUCATIVA LICEO CONCEJO MUNICIPAL DE CAUCASUA ANTIOQUIA.
ITEM | DESCRIPCION | UND | CANT | VR. UNITARIO | VALOR PARCIAL
1.0 | PRELIMINARES
1.1 | Desmonte de cubierta existente en teja de barro y tablilla, incluye disposción final de estás. | M2 | 110 | 17241.375 | 1896551.25
2.0 | CUBIERTA
2.1 | Suministro, transporte e instalación de cubierta en ESTRUCTURA METALICA (Perfil C 160 x 60 x 2.0mm x 6m para cuerda superior e inferior para cuerda superior e inferior), cubierta en termoacustica en calibre 2,5mm COLOR BLANCO. | M2 | 110 | 112179 | 12339690
3.0 | INSTALACIONES ELECTRICAS
3.1 | Mantenimiento de red electrica existente. Incluye cambio de cableado en mal estado e instalacion de tuberia MT. | UND | 1 | 6896300 | 6896300
3.2 | Suministro e instalación de ventilador tipo industrial Alteza o similar | UND | 4 | 550800 | 2203200
4.0 | PINTURA Y VENTANERIA
4.1 | Aplicación de PINTURA VINILO TIPO KORAZA o similar, para exteriores e interiores, tres manos o las necesarias hasta obtener una superficie pareja y homogénea. Incluye suministro y transporte de los materiales, resanes y humedades. | M2 | 147 | 22701.7217 | 3337153.0911
4.2 | Mantenimiento en marco metalico y cambio de vidrio de ventanas. | M2 | 10.92 | 18196 | 198700.32
VALOR COSTOS DIRECTOS |  |  |  |  | 26871594.6611 | 72714911.75
ADMINISTRACIÓN |  |  |  | 29.79% | 8003914 | 21814474
UTILIDAD |  |  |  | 5% | 1343580 | 3635746 | 9347494
VALOR TOTAL OBRA |  |  |  |  | 36219088.6611 | 98165131.75 | 36219088.6611
STEFANY BOHORQUEZ PEREZ
Secretaria de Planeacion
| NOMBRE | CARGO |  | FIRMA
PROYECTO: | JEFFERSON CAMILO PRECIADO | Contratista, apoyo obras publicas
REVISO: | OSCAR SANTANA MAZO | Apoyo tecnico a la supervision de obras publicas
Los de arriba firmante hemos declarado que revisamos el documento y lo encontramos ajustado a las normas y disposiciones legales vigentes y por lo tanto, bajo nuestra responsabilidad lo presentamos para la firma.

## PRESUPUESTO DEF
| DEPARTAMENTO DE ANTIOQUIA MUNICIPIO DE CAUCASIA NIT: 890906445 - 2 |  |  | Código: D-A- A4-01
Versión: 2
Fecha de Aprobación 29 de Diciembre de 2017
SECRETARIA DE PLANEACION Y OBRAS PUBLICAS
PRESUPUESTO DE OBRA
OBJETO:
CONTRATO INTERADMINISTRATIVO PARA LA ADECUCACION DE LA CIUDADELA EDUCATIVA PANZENU DEL MUNICIPIO DE CAUCASIA DEPARTAMENTO DE ANTIOQUIA
ITEM | DESCRIPCION | UND | CANT | VR. UNITARIO | VALOR PARCIAL
1.0 | PRELIMINARES |  |  |  | 9131245.4
1.1 | Suministro e Instalación de CERRAMIENTO PROVISIONAL en tela verde con una altura de 2,1 m. y estructura en larguero común. Incluye suministro, transporte, instalación y desmonte de la tela , excavación manual en cualquier material y todos los demás elementos necesarios para su correcta instalación. | ML | 300 | 17241 | 5172300
1.2 | RETIRO Y BOTADA DE CANOAS y RUANAS. | ML | 100 | 9191 | 919100
1.3 | RETIRO Y BOTADA DE BAJANTES Y/O TUBERÍA EXPUESTA en mal estado. | ML | 50 | 5589 | 279450
1.4 | RETIRO Y BOTADA DE CIELO FALSO, en cualquier material, madera, drywall. Incluye lámina, perfiles, estructura de madera, cargue, transporte y botada de escombros en botaderos oficiales y la recuperación de los materiales aprovechables y/o su transporte hasta la bodega o el sitio que indique la interventoría. | M2 | 214.2 | 12887 | 2760395.4
2.0 | CUBIERTAS Y CIELOS |  |  |  | 51790296.8
2.1 | Suministro e instalación de CANOA EN LÁMINA GALVANIZADA CALIBRE 20, DLLO HASTA 1.00M. Incluye embudo galvanizado calibre 16 , pintura anticorrosiva, esmalte base aceite y todos los elementos necesarios para su correcta instalación. Se deberá colocar una buena base de apoyo de la canoa en toda su longitud. | ML | 100 | 112179 | 11217900
2.2 | Suministro e instalación de CIELO FALSO EN PVC. Incluye estructura. | M2 | 214.2 | 168474 | 36087130.8
2.3 | Suministro e instalación de TRAGANTE DOBLE DE 3" y/o 4". Incluye wash primer y acabado en el mismo material de la canoa, los accesorios verticales después de la tee o codo de la tubería horizontal de aguas lluvias hasta la canoa. Estos deberán estar correctamente pegados usando limpiador y soldadura apropiados y soldados correctamente a la canoa, sin presentar fugas, fisuras o cualquier otra clase de anomalía. Incluye además las perforaciones (canchas) de paredes o pisos que lo requieran incluyendo cargue y botada de escombros en botaderos. | UND | 6 | 113511 | 681066
2.4 | Suministro e instalación de TUBERÍA PVC-SANITARIA, COLGADA O EN BAJANTES con un DIÁMETRO DE 3" y/o 4". Incluye suministro de los materiales, bocas, accesorios, pegante, limpiador, wash primer, acabado en esmalte mate, color a definir por parte de interventoría, andamios, abrazaderas y todos los elementos necesarios para su correcta instalación y funcionamiento. | ML | 50 | 76084 | 3804200
3.0 | INSTALACIONES ELECTRICAS |  |  |  | 62382416
3.1 | Mantenimiento de red electrica existente. Incluye cambio de cableado en mal estado e instalacion de tuberia MT. | UND | 1 | 6896300 | 6896300
3.2 | Suministro e instalacion de aire de 24000 BTU. | UND | 3 | 5099986 | 15299958
3.3 | Suministro e instalacion de aire de 12000 BTU. | UND | 6 | 3404723 | 20428338
3.4 | Suministro e instalacion de Bomba hidroflow. Incluye todo lo necesario para su correcta instalacion. | UND | 1 | 2187232 | 2187232
3.5 | Suministro e instalación de ventilador tipo industrial Alteza o similar | UND | 15 | 750000 | 11250000
3.6 | Suministro e instalacion de reflector led de 200w uso exterior. Incluye fotocelda | UND | 6 | 430098 | 2580588
3.7 | Suministro e instalacion de cable encauchetado N°12 con para sistema de iluminacion exterior | Ml | 200 | 18700 | 3740000
4.0 | REVOQUE Y PINTURA |  |  |  | 113944696.8
4.1 | Aplicación de PINTURA VINILO TIPO KORAZA o similar, para exteriores e interiores, tres manos o las necesarias hasta obtener una superficie pareja y homogénea. Incluye suministro y transporte de los materiales, resanes y humedades. | M2 | 3215.68 | 22701.7217 | 73001472.4583
4.2 | Suministro y aplicación de estuco plastico sobre muros interiores y exteriores tipo estucor de corona o similar x 3 manos, incluye lijado de la superficie y demas elementos necesarios para su correcta aplicación. | M2 | 1700 | 18195.9 | 30933030
4.3 | Suministro e instalacion de impermeabilizante para losas | M2 | 250 | 40040.7774 | 10010194.3417
VALOR COSTOS DIRECTOS |  |  |  |  | 237248655
ADMINISTRACIÓN |  |  |  | 30% | 71174597
UTILIDAD |  |  |  | 5% | 11862433
PGIO |  |  |  |  | 10868361
VALOR CONTRATO DE OBRA |  |  |  |  | 331154046
INTERVENTORIA |  |  |  | 5.691% | 18845954
VALOR TOTAL DEL PROYECTO |  |  |  |  | 350000000
MANUEL ANGEL MUÑOZ PEREZ
DIRECTOR DE OBRAS PUBLICAS
| NOMBRE | CARGO |  | FIRMA
PROYECTO: | JEFFERSON CAMILO PRECIADO | Contratista, apoyo obras publicas
REVISO: | MANUEL ANGEL MUÑOZ PEREZ | DIRECTOR DE OBRAS PUBLICAS
Los de arriba firmante hemos declarado que revisamos el documento y lo encontramos ajustado a las normas y disposiciones legales vigentes y por lo tanto, bajo nuestra responsabilidad lo presentamos para la firma.

## PPTO INTERVENTORIA
PRESUPUESTO INTERVENTORIA
ITEM | DESCRIPCIÓN | CANT | VALOR MENSUAL | DEDIC. % | PLAZO | VALOR PARCIAL
A | COSTOS DIRECTOS DE PERSONAL |  |  |  |  | 15836935.725
1 | EQUIPO PROFESIONAL |  |  |  |  | 7879072.5
1.2 | ING RESIDENTE INTERVENTORIA | 1 | 5252715 | 100% | 1.5 | 7879072.5
2 | PERSONAL TÉCNICO NO PROFESIONAL DE OBRA -VIÁTICOS
2.1 | SECRETARIA | 1 | 1750905 | 0% | 0 | 0
3 | APLICACIÓN FACTOR MULTIPLICADOR
3.1 | SUBTOTAL COSTOS DE PERSONAL |  |  |  |  | 7879072.5
3.2 | FACTOR MULTIPLICADOR |  |  |  |  | 2.01
3.3 | VALOR TOTAL COSTOS DE PERSONAL |  |  |  |  | 15836935.725
| TOTAL COSTOS DIRECTOS DE PERSONAL |  |  |  |  | 15836935.725
B | OTROS COSTOS DIRECTOS |  |  |  |  | 0
4 | GASTOS DE TRANSPORTE, ALQUILER DE EQUIPO Y OTROS (SE PAGAN CONTRA FACTURA Y RESULTADOS SI APLICA): |  |  |  |  | 0
4.1 | PAPELERÍA | 1 | 120718.375 |  | 0 | 0
4.2 | COMUNICACIONES (TELÉFONO, FAX, CELULAR, INTERNET, ETC.) MENSUAL EN CAMPO | 1 | 120000 |  | 0 | 0
4.3 | TARIFA PUESTO DE TRABAJO DEL PERSONAL DE OFICINA DE CAMPO, INCLUYE: ALQUILER DE UN (1) EQUIPO DE COMPUTO COMPLETO, ESCRITORIO, SILLA Y OTROS ENSERES DE OFICINA POR PUESTO DE TRABAJO | 1 | 100000 |  | 0 | 0
4.4 | IMPRESORA EN OBRA (ALQUILER) | 1 | 75000 |  | 0 | 0
4.5 | TARIFA TELEFONIA MOVIL PLAN DE TELECOMUNICACIONES | 1 | 65000 |  | 0 | 0
4.6 | ARRIENDO OFICINA DE CAMPO + DOTACIÓN + SERVICIOS PUBLICOS | 1 | 450000 |  | 0 | 0
5 | ENSAYOS DE LABORATORIO |  |  |  |  | 0
5.1 | Determinación del contenido de humedad natural | 0 | 20000 |  |  | 0 | 7594000
5.2 | Granulometría por tamizado con lavado sobre tamiz No 200 | 0 | 110000 |  |  | 0
5.3 | Determinación del límite líquido, límite plástico e índice de plasticidad de suelos | 0 | 60000 |  |  | 0
5.4 | Relaciones de humedad - masa unitaria seca en los suelos (ensayo modificado de compactación - Proctor Modificado) con corrección del peso unitario y contenido de agua | 0 | 180000 |  |  | 0
5.5 | Densidad de compactación del suelo en campo, método del cono de arena | 0 | 70000 |  |  | 0
5.6 | Resistencia a la compresión de cilindros de concreto (método normal) | 0 | 17000 |  |  | 0
6 | OTROS COSTOS (SE PAGAN CONTRA FACTURA Y RESULTADOS SI APLICA): |  |  |  |  | 0
VALOR BÁSICO TOTAL (A+B) | [5 empty] | 15836936
IVA |  |  |  |  | 19% | 3009018
TOTAL INTERVENTORÍA | [5 empty] | 18845954
MANUEL ANGEL MUÑOZ PEREZ
DIRECTOR DE OBRAS PUBLICAS
MUNICIPIO DE CAUCASIA

## APU
DEPARTAMENTO DE ANTIOQUIA MUNICIPIO DE CAUCASIA |  |  |  | ANALISIS DE PRECIOS UNITARIOS
OBJETO : | ADECUCACION CIUDADELA EDUCATIVA DEL MUNICIPIO DE CAUCASIA DEPARTAMENTO DE ANTIOQUIA
ITEM: | Suministro e Instalación de CERRAMIENTO PROVISIONAL en tela verde con una altura de 2,1 m. y estructura en larguero común. Incluye suministro, transporte, instalación y desmonte de la tela , excavación manual en cualquier material y todos los demás elementos necesarios para su correcta instalación.
1.1
[6 empty] | UNIDAD: | ML
I. EQUIPO
DESCRIPCIÓN |  |  |  | CANT | Vr. / DIA | REND. | V-UNIT.
Herramienta menor | [6 empty] | 279
[9 empty] | CON LINE DE VIDA Y ESLINGA |  |  | 24000
[12 empty] | 4000 | COMICILIO 10000
[6 empty] | SUB-TOTAL | 279
II. MATERIALES EN OBRA
DESCRIPCIÓN |  |  |  | UN. | P-UNIT. | CANT. | V-UNIT.
Tela cerramiento obra verde, ancho: 2.10 m. Incluye transporte externo e interno. |  |  |  | m | 2800 | 1.05 | 2940
Taco redondo de madera de 3.0m x 2.89m |  |  |  | un | 4050 | 1 | 4050
Clavo común de 1". Caja x 500gr. |  |  |  | lb | 5512 | 0.04 | 220.48
Listón madera común de 2"x1" |  |  |  | un | 5000 | 0.5 | 2500
Alambre recocido C 18 |  |  |  | kg | 7753 | 0.215 | 1666.895
[6 empty] | SUB-TOTAL | 11377.375
III. TRANSPORTES
MATERIAL |  |  | Vol (M3) | DIST. | M3-KM | TARIFA | V-UNIT.
Retiro de material sobrante
Transporte
5.384%
[6 empty] | SUB-TOTAL | 0 |  |  | 0
IV. MANO DE OBRA
PERSONAL |  |  |  | JORNAL MAS PRESTAC. |  | REND. | V-UNIT.
CUADRILLA 3 |  |  |  | 279232.7944 |  | 50 | 5585
[6 empty] | SUB-TOTAL | 5585
|  |  |  | TOTAL COSTO DIRECTO |  |  | 17241.375
V. COSTOS INDIRECTOS
DESCRIPCIÓN | [5 empty] | % | V-TOTAL
Administración
Utilidad
Imprevistos
SUB-TOTAL
[6 empty] | TOTAL | 17241 | 15828.4726
DEPARTAMENTO DE ANTIOQUIA MUNICIPIO DE CAUCASIA |  |  |  | ANALISIS DE PRECIOS UNITARIOS
OBJETO : | ADECUCACION CIUDADELA EDUCATIVA DEL MUNICIPIO DE CAUCASIA DEPARTAMENTO DE ANTIOQUIA
ITEM: | RETIRO Y BOTADA DE CANOAS y RUANAS.
1.2
[6 empty] | UNIDAD: | ML
I. EQUIPO
DESCRIPCIÓN |  |  |  | CANT | Vr. / DIA | REND. | V-UNIT.
Herramienta menor | [6 empty] | 399
Andamio Sección completa (1.4m-1.3m) x 1.5 m. |  |  |  | día | 3250 | 0.04 | 130
Can zunchado en madera común de 5,0cmx20cmx3,0m (alquiler). Incluye transporte. |  |  |  | día | 750 | 0.025 | 18.75 |  | CON LINE DE VIDA Y ESLINGA |  |  | 24000
[12 empty] | 4000 | COMICILIO 10000
[6 empty] | SUB-TOTAL | 547.75
II. MATERIALES EN OBRA
DESCRIPCIÓN |  |  |  | UN. | P-UNIT. | CANT. | V-UNIT.
[6 empty] | SUB-TOTAL | 0
III. TRANSPORTES
MATERIAL |  |  | Vol (M3) | DIST. | M3-KM | TARIFA | V-UNIT.
ACARREO INTERNO |  |  |  |  | 1% |  | 79.78
Cargue y botada de escombros |  |  |  |  | 0.013 | 45000 | 585
5.384%
[6 empty] | SUB-TOTAL | 664.78 |  |  | 0.14565
IV. MANO DE OBRA
PERSONAL |  |  |  | JORNAL MAS PRESTAC. |  | REND. | V-UNIT.
CUADRILLA 3 |  |  |  | 279232.7944 |  | 35 | 7978
[6 empty] | SUB-TOTAL | 7978
|  |  |  | TOTAL COSTO DIRECTO |  |  | 9190.53
V. COSTOS INDIRECTOS
DESCRIPCIÓN | [5 empty] | % | V-TOTAL
Administración
Utilidad
Imprevistos
SUB-TOTAL
[6 empty] | TOTAL | 9191 | 15828.4726
DEPARTAMENTO DE ANTIOQUIA MUNICIPIO DE CAUCASIA |  |  |  | ANALISIS DE PRECIOS UNITARIOS
OBJETO : | ADECUCACION CIUDADELA EDUCATIVA DEL MUNICIPIO DE CAUCASIA DEPARTAMENTO DE ANTIOQUIA
ITEM: | RETIRO Y BOTADA DE BAJANTES Y/O TUBERÍA EXPUESTA en mal estado.
1.3
[6 empty] | UNIDAD: | ML
I. EQUIPO
DESCRIPCIÓN |  |  |  | CANT | Vr. / DIA | REND. | V-UNIT.
Herramienta menor | [6 empty] | 254
Andamio Sección completa (1.4m-1.3m) x 1.5 m. |  |  |  | día | 3250 | 0.04 | 130
Can zunchado en madera común de 5,0cmx20cmx3,0m (alquiler). Incluye transporte. |  |  |  | día | 750 | 0.025 | 18.75 |  | CON LINE DE VIDA Y ESLINGA |  |  | 24000
[12 empty] | 4000 | COMICILIO 10000
[6 empty] | SUB-TOTAL | 402.75
II. MATERIALES EN OBRA
DESCRIPCIÓN |  |  |  | UN. | P-UNIT. | CANT. | V-UNIT.
[6 empty] | SUB-TOTAL | 0
III. TRANSPORTES
MATERIAL |  |  | Vol (M3) | DIST. | M3-KM | TARIFA | V-UNIT.
ACARREO INTERNO |  |  |  |  | 1% |  | 50.77
Cargue y botada de escombros |  |  |  |  | 0.0013 | 45000 | 58.5
5.384%
[6 empty] | SUB-TOTAL | 109.27 |  |  | 0.12606
IV. MANO DE OBRA
PERSONAL |  |  |  | JORNAL MAS PRESTAC. |  | REND. | V-UNIT.
CUADRILLA 3 |  |  |  | 279232.7944 |  | 55 | 5077
[6 empty] | SUB-TOTAL | 5077
|  |  |  | TOTAL COSTO DIRECTO |  |  | 5589.02
V. COSTOS INDIRECTOS
DESCRIPCIÓN | [5 empty] | % | V-TOTAL
Administración
Utilidad
Imprevistos
SUB-TOTAL
[6 empty] | TOTAL | 5589 | 15828.4726
DEPARTAMENTO DE ANTIOQUIA MUNICIPIO DE CAUCASIA |  |  |  | ANALISIS DE PRECIOS UNITARIOS
OBJETO : | ADECUCACION CIUDADELA EDUCATIVA DEL MUNICIPIO DE CAUCASIA DEPARTAMENTO DE ANTIOQUIA
ITEM: | RETIRO Y BOTADA DE CIELO FALSO, en cualquier material, madera, drywall. Incluye lámina, perfiles, estructura de madera, cargue, transporte y botada de escombros en botaderos oficiales y la recuperación de los materiales aprovechables y/o su transporte hasta la bodega o el sitio que indique la interventoría.
1.4
[6 empty] | UNIDAD: | M2
I. EQUIPO
DESCRIPCIÓN |  |  |  | CANT | Vr. / DIA | REND. | V-UNIT.
Herramienta menor | [6 empty] | 558
Andamio Sección completa (1.4m-1.3m) x 1.5 m. |  |  |  | día | 3250 | 0.04 | 130
Can zunchado en madera común de 5,0cmx20cmx3,0m (alquiler). Incluye transporte. |  |  |  | día | 750 | 0.025 | 18.75 |  | CON LINE DE VIDA Y ESLINGA |  |  | 24000
[12 empty] | 4000 | COMICILIO 10000
[6 empty] | SUB-TOTAL | 706.75
II. MATERIALES EN OBRA
DESCRIPCIÓN |  |  |  | UN. | P-UNIT. | CANT. | V-UNIT.
[6 empty] | SUB-TOTAL | 0
III. TRANSPORTES
MATERIAL |  |  | Vol (M3) | DIST. | M3-KM | TARIFA | V-UNIT.
ACARREO INTERNO |  |  |  |  | 1% |  | 111.69
Cargue y botada de escombros |  |  |  |  | 0.02 | 45000 | 900
5.384%
[6 empty] | SUB-TOTAL | 1011.69 |  |  | 0.15803
IV. MANO DE OBRA
PERSONAL |  |  |  | JORNAL MAS PRESTAC. |  | REND. | V-UNIT.
CUADRILLA 3 |  |  |  | 279232.7944 |  | 25 | 11169
[6 empty] | SUB-TOTAL | 11169
|  |  |  | TOTAL COSTO DIRECTO |  |  | 12887.44
V. COSTOS INDIRECTOS
DESCRIPCIÓN | [5 empty] | % | V-TOTAL
Administración
Utilidad
Imprevistos
SUB-TOTAL
[6 empty] | TOTAL | 12887 | 15828.4726
DEPARTAMENTO DE ANTIOQUIA MUNICIPIO DE CAUCASIA |  |  |  | ANALISIS DE PRECIOS UNITARIOS
OBJETO : | ADECUCACION CIUDADELA EDUCATIVA DEL MUNICIPIO DE CAUCASIA DEPARTAMENTO DE ANTIOQUIA
ITEM: | Suministro e instalación de CANOA EN LÁMINA GALVANIZADA CALIBRE 20, DLLO HASTA 1.00M. Incluye embudo galvanizado calibre 16 , pintura anticorrosiva, esmalte base aceite y todos los elementos necesarios para su correcta instalación. Se deberá colocar una buena base de apoyo de la canoa en toda su longitud.
2.1
[6 empty] | UNIDAD: | ML
I. EQUIPO
DESCRIPCIÓN |  |  |  | CANT | Vr. / DIA | REND. | V-UNIT.
Herramienta menor | [6 empty] | 931
Andamio Sección completa (1.4m-1.3m) x 1.5 m. |  |  |  | día | 3250 | 0.1 | 325
Can zunchado en madera común de 5,0cmx20cmx3,0m (alquiler). Incluye transporte. |  |  |  | día | 750 | 0.2 | 150
0.025
[6 empty] | SUB-TOTAL | 1406
II. MATERIALES EN OBRA
DESCRIPCIÓN |  |  |  | UN. | P-UNIT. | CANT. | V-UNIT. |  |  | 3.36 | 0.084
Canoa en U L=0,70 m. c 20 |  |  |  | ml | 60000 | 1.1 | 66000
Boquilla galvanizada de 4" para canoas, calibre 22 + pintura todo costo |  |  |  | un | 22000 | 0.1667 | 3667
Gancho fij canoa |  |  |  | un | 2100 | 1 | 2100
Anticorrosivo |  |  |  | gal | 74900 | 0.05 | 3745
Pintulux |  |  |  | gal | 109900 | 0.085 | 9342
Thinner y/o disolvente |  |  |  | gal | 55800 | 0.05 | 2790
Pintura acondicionador de superficies Tipo Wash Primer, componente B. Presentación por 1/4 galón |  |  |  | gal | 12450 | 0.01 | 125
[6 empty] | SUB-TOTAL | 87769
III. TRANSPORTES
MATERIAL |  |  | Vol (M3) | DIST. | M3-KM | TARIFA | V-UNIT.
Acarreo interno de materiales | [6 empty] | 4388
Acarreo de cuerpos de andamio y tablones
[6 empty] | SUB-TOTAL | 4388
IV. MANO DE OBRA
PERSONAL |  |  | CANTIDAD | JORNAL MAS PRESTAC. |  | REND. | V-UNIT.
CUADRILLA 3 |  |  | 1 | 279232.7944 |  | 15 | 18616
[6 empty] | SUB-TOTAL | 18616
|  |  |  | TOTAL COSTO DIRECTO |  |  | 112179
V. COSTOS INDIRECTOS
DESCRIPCIÓN | [5 empty] | % | V-TOTAL
Administración
Utilidad
Imprevistos
[6 empty] | SUB-TOTAL | 0
[6 empty] | TOTAL | 112179
DEPARTAMENTO DE ANTIOQUIA MUNICIPIO DE CAUCASIA |  |  |  | ANALISIS DE PRECIOS UNITARIOS
OBJETO : | ADECUCACION CIUDADELA EDUCATIVA DEL MUNICIPIO DE CAUCASIA DEPARTAMENTO DE ANTIOQUIA
ITEM: | Suministro e instalación de CIELO FALSO EN PVC. Incluye estructura.
2.2
[6 empty] | UNIDAD: | M2
I. EQUIPO
DESCRIPCIÓN |  |  |  | CANT | Vr. / DIA | REND. | V-UNIT.
Herramienta menor | [6 empty] | 3490
Andamio Sección completa (1.4m-1.3m) x 1.5 m. |  |  |  | día | 3250 | 0.09 | 292.5
Can zunchado en madera común de 5,0cmx20cmx3,0m (alquiler). Incluye transporte. |  |  |  | día | 750 | 0.09 | 67.5
0.025
[6 empty] | SUB-TOTAL | 3850
II. MATERIALES EN OBRA
DESCRIPCIÓN |  |  |  | UN. | P-UNIT. | CANT. | V-UNIT. |  |  | 3.36 | 0.084
Cielo Raso de PVC 3.48mt2 Color Blanco 4 Laminas de 2.9mt x 30cm x 7cm de espesor |  |  |  | m2 | 82350 | 1.05 | 86468
Tornillo standar de 6 x 1" |  |  |  | un | 65 | 13 | 845
Tornillo de 7 x 7/16" |  |  |  | un | 43.4 | 8 | 347
Paral vertical 6 cm. En lámina de acero galvanizado para muro en placas de yeso |  |  |  | m | 2547 | 0.84 | 2139
Perfil canal horizontal de 6 cmx2.44m. En lámina de acero galvanizado para muro en drywall |  |  |  | m | 1320.9016 | 0.38 | 502
[6 empty] | SUB-TOTAL | 90301
III. TRANSPORTES
MATERIAL |  |  | Vol (M3) | DIST. | M3-KM | TARIFA | V-UNIT.
Acarreo interno de materiales | [6 empty] | 4515
Acarreo de cuerpos de andamio y tablones
[6 empty] | SUB-TOTAL | 4515
IV. MANO DE OBRA
PERSONAL |  |  | CANTIDAD | JORNAL MAS PRESTAC. |  | REND. | V-UNIT.
CUADRILLA 3 |  |  | 1 | 279232.7944 |  | 4 | 69808
[6 empty] | SUB-TOTAL | 69808
|  |  |  | TOTAL COSTO DIRECTO |  |  | 168474
V. COSTOS INDIRECTOS
DESCRIPCIÓN | [5 empty] | % | V-TOTAL
Administración
Utilidad
Imprevistos
[6 empty] | SUB-TOTAL | 0
[6 empty] | TOTAL | 168474
DEPARTAMENTO DE ANTIOQUIA MUNICIPIO DE CAUCASIA |  |  |  | ANALISIS DE PRECIOS UNITARIOS
OBJETO : | ADECUCACION CIUDADELA EDUCATIVA DEL MUNICIPIO DE CAUCASIA DEPARTAMENTO DE ANTIOQUIA
ITEM: | Suministro e instalación de TRAGANTE DOBLE DE 3" y/o 4". Incluye wash primer y acabado en el mismo material de la canoa, los accesorios verticales después de la tee o codo de la tubería horizontal de aguas lluvias hasta la canoa. Estos deberán estar correctamente pegados usando limpiador y soldadura apropiados y soldados correctamente a la canoa, sin presentar fugas, fisuras o cualquier otra clase de anomalía. Incluye además las perforaciones (canchas) de paredes o pisos que lo requieran incluyendo cargue y botada de escombros en botaderos.
2.3
[6 empty] | UNIDAD: | UND
I. EQUIPO
DESCRIPCIÓN |  |  |  | CANT | Vr. / DIA | REND. | V-UNIT.
Herramienta menor | [6 empty] | 1877
Andamio Sección completa (1.4m-1.3m) x 1.5 m. |  |  |  | día | 3250 | 0.09 | 292.5
Can zunchado en madera común de 5,0cmx20cmx3,0m (alquiler). Incluye transporte. |  |  |  | día | 750 | 0.09 | 67.5
0.025
[6 empty] | SUB-TOTAL | 2237
II. MATERIALES EN OBRA
DESCRIPCIÓN |  |  |  | UN. | P-UNIT. | CANT. | V-UNIT. |  |  | 3.36 | 0.084
Tapón prueba PVC-S Ø= 4" |  |  |  | un | 5400 | 1 | 5400
Tubería PVC-V Ø= 4" A.LL |  |  |  | m | 19500 | 0.4 | 7800
Codo 45º PVC-S CxC, Ø= 4". |  |  |  | un | 17967 | 2 | 35934
Codo 90º PVC-S CxC, Ø= 4". |  |  |  | un | 8000 | 0.5 | 4000
Yee PVC-S Ø= 4" - Pavco o equivalente. |  |  |  | un | 30900 | 0.012 | 371
Yee PVC-S Reducida Ø= 4X3" pavco o equivalente |  |  |  | un | 23900 | 0.012 | 287
Yee PVC-S Reducida Ø= 4X2" pavco o equivalente |  |  |  | un | 25900 | 0.012 | 311
Soldadura líquida PVC |  |  |  | 1/4 Gal | 71974 | 0.13 | 9357
Limpiador remov. para PVC |  |  |  | un | 52000 | 0.13 | 6760
[6 empty] | SUB-TOTAL | 70220
III. TRANSPORTES
MATERIAL |  |  | Vol (M3) | DIST. | M3-KM | TARIFA | V-UNIT.
Acarreo interno de materiales | [6 empty] | 3511
Acarreo de cuerpos de andamio y tablones
[6 empty] | SUB-TOTAL | 3511
IV. MANO DE OBRA
PERSONAL |  |  | CANTIDAD | JORNAL MAS PRESTAC. |  | REND. | V-UNIT.
CUADRILLA 4 |  |  | 1 | 375428.6917 |  | 10 | 37543
[6 empty] | SUB-TOTAL | 37543
|  |  |  | TOTAL COSTO DIRECTO |  |  | 113511
V. COSTOS INDIRECTOS
DESCRIPCIÓN | [5 empty] | % | V-TOTAL
Administración
Utilidad
Imprevistos
[6 empty] | SUB-TOTAL | 0
[6 empty] | TOTAL | 113511
DEPARTAMENTO DE ANTIOQUIA MUNICIPIO DE CAUCASIA |  |  |  | ANALISIS DE PRECIOS UNITARIOS
OBJETO : | ADECUCACION CIUDADELA EDUCATIVA DEL MUNICIPIO DE CAUCASIA DEPARTAMENTO DE ANTIOQUIA
ITEM: | Suministro e instalación de TUBERÍA PVC-SANITARIA, COLGADA O EN BAJANTES con un DIÁMETRO DE 3" y/o 4". Incluye suministro de los materiales, bocas, accesorios, pegante, limpiador, wash primer, acabado en esmalte mate, color a definir por parte de interventoría, andamios, abrazaderas y todos los elementos necesarios para su correcta instalación y funcionamiento.
2.4
[6 empty] | UNIDAD: | ML
I. EQUIPO
DESCRIPCIÓN |  |  |  | CANT | Vr. / DIA | REND. | V-UNIT.
Herramienta menor | [6 empty] | 1877
Andamio Sección completa (1.4m-1.3m) x 1.5 m. |  |  |  | día | 3250 | 0.09 | 292.5
Can zunchado en madera común de 5,0cmx20cmx3,0m (alquiler). Incluye transporte. |  |  |  | día | 750 | 0.09 | 67.5
0.025
[6 empty] | SUB-TOTAL | 2237
II. MATERIALES EN OBRA
DESCRIPCIÓN |  |  |  | UN. | P-UNIT. | CANT. | V-UNIT. |  |  | 3.36 | 0.084
Tubo Sanitaria PVC 4" |  |  |  | m | 24972.8196 | 1 | 24973
Esmalte a Base de Aceite |  |  |  | gal | 84900 | 0.025 | 2123
Soldadura líquida PVC |  |  |  | 1/4 Gal | 71974 | 0.022 | 1583
Limpiador remov. para PVC |  |  |  | un | 52000 | 0.022 | 1144
Unión PVC-S Ø= 4" |  |  |  | un | 4700 | 0.167 | 785
Codo 45º PVC-S CxC, Ø= 4". |  |  |  | un | 17967 | 0.1 | 1797
Codo 90º PVC-S CxC, Ø= 4". |  |  |  | un | 8000 | 0.1 | 800
Abrazadera tipo fijador galvanizado para tubo de Ø= 4" + tornillos marca mecano ref FPAG400 o equivalente. |  |  |  | un | 4150 | 0.33 | 1370
[6 empty] | SUB-TOTAL | 34575
III. TRANSPORTES
MATERIAL |  |  | Vol (M3) | DIST. | M3-KM | TARIFA | V-UNIT.
Acarreo interno de materiales | [6 empty] | 1729
Acarreo de cuerpos de andamio y tablones
[6 empty] | SUB-TOTAL | 1729
IV. MANO DE OBRA
PERSONAL |  |  | CANTIDAD | JORNAL MAS PRESTAC. |  | REND. | V-UNIT.
CUADRILLA 4 |  |  | 1 | 375428.6917 |  | 10 | 37543
[6 empty] | SUB-TOTAL | 37543
|  |  |  | TOTAL COSTO DIRECTO |  |  | 76084
V. COSTOS INDIRECTOS
DESCRIPCIÓN | [5 empty] | % | V-TOTAL
Administración
Utilidad
Imprevistos
[6 empty] | SUB-TOTAL | 0
[6 empty] | TOTAL | 76084
DEPARTAMENTO DE ANTIOQUIA MUNICIPIO DE CAUCASIA |  |  |  | ANALISIS DE PRECIOS UNITARIOS
OBJETO : | MEJORAMIENTO Y CAMBIO DE CUBIERTA EN AULA DE LA INSTITUCIÓN EDUCATIVA LICEO CONCEJO MUNICIPAL DE CAUCASUA ANTIOQUIA.
ITEM: | Mantenimiento de red electrica existente. Incluye cambio de cableado en mal estado e instalacion de tuberia MT.
3.1
[6 empty] | UNIDAD: | UND
I. EQUIPO
DESCRIPCIÓN |  |  |  | CANT | Vr. / DIA | REND. | V-UNIT.
Herramienta menor | [6 empty] | 0
Andamio de tijera con tablon |  |  |  | 2 | 4000 | 1 | 8000
[6 empty] | SUB-TOTAL | 8000
II. MATERIALES EN OBRA
DESCRIPCIÓN |  |  |  | UN. | P-UNIT. | CANT. | V-UNIT.
Mantenimiento de red eledtrica en aula a intervenir. Incluye cambio de cableado en mal estado, tuberia MT, conectores, Tomas corrientes y de mas elementos que se encuentren dañados para el correcto funcionamiento de la red electrica. |  |  |  | und | 6546000 | 1 | 6546000
[6 empty] | SUB-TOTAL | 6546000
III. TRANSPORTES
MATERIAL |  |  | Vol (M3) | DIST. | M3-KM | TARIFA | V-UNIT.
Acarreo interno de materiales | [6 empty] | 327300
Acarreo de cuerpos de andamio y tablones | [5 empty] | 15000 | 15000
[6 empty] | SUB-TOTAL | 342300
IV. MANO DE OBRA
PERSONAL |  |  | CANTIDAD | JORNAL MAS PRESTAC. |  | REND. | V-UNIT.
[6 empty] | SUB-TOTAL | 0
|  |  |  | TOTAL COSTO DIRECTO |  |  | 6896300
V. COSTOS INDIRECTOS
DESCRIPCIÓN | [5 empty] | % | V-TOTAL
Administración
Utilidad
Imprevistos
[6 empty] | SUB-TOTAL | 0
[6 empty] | TOTAL | 6896300
DEPARTAMENTO DE ANTIOQUIA MUNICIPIO DE CAUCASIA |  |  |  | ANALISIS DE PRECIOS UNITARIOS
OBJETO : | ADECUCACION CIUDADELA EDUCATIVA DEL MUNICIPIO DE CAUCASIA DEPARTAMENTO DE ANTIOQUIA
ITEM: | Suministro e instalacion de aire de 24000 BTU.
3.2
[6 empty] | UNIDAD: | UND
I. EQUIPO
DESCRIPCIÓN |  |  |  | CANT | Vr. / DIA | REND. | V-UNIT.
Herramienta menor | [6 empty] | 34904
Andamios + tablon |  |  |  | 1 | 4000 | 0.5 | 8000
Equipo trabajo alturas |  |  |  | 1 | 30000 | 0.5 | 60000
[6 empty] | SUB-TOTAL | 102904
II. MATERIALES EN OBRA
DESCRIPCIÓN |  |  |  | UN. | P-UNIT. | CANT. | V-UNIT.
Aire tipo minisplit 24.000 BTU |  |  |  | UN. | 4250000 | 1 | 4250000
Soporte pieamigo metalico 180 |  |  |  | un | 49000 | 1 | 49000
[6 empty] | SUB-TOTAL | 4299000
III. TRANSPORTES
MATERIAL |  |  | Vol (M3) | DIST. | M3-KM | TARIFA | V-UNIT.
[6 empty] | SUB-TOTAL | 0
IV. MANO DE OBRA
PERSONAL |  |  | CANTIDAD | JORNAL MAS PRESTAC. |  | REND. | V-UNIT.
CUADRILLA 3 |  |  |  | 279232.7944 |  | 0.4 | 698081.9861
[6 empty] | SUB-TOTAL | 698081.99
|  |  |  | TOTAL COSTO DIRECTO |  |  | 5099985.99
V. COSTOS INDIRECTOS
DESCRIPCIÓN | [5 empty] | % | V-TOTAL
Administración
Utilidad
Imprevistos
[6 empty] | SUB-TOTAL | 0
[6 empty] | TOTAL | 5099986
DEPARTAMENTO DE ANTIOQUIA MUNICIPIO DE CAUCASIA |  |  |  | ANALISIS DE PRECIOS UNITARIOS
OBJETO : | ADECUCACION CIUDADELA EDUCATIVA DEL MUNICIPIO DE CAUCASIA DEPARTAMENTO DE ANTIOQUIA
ITEM: | Suministro e instalacion de aire de 12000 BTU.
3.3
[6 empty] | UNIDAD: | UND
I. EQUIPO
DESCRIPCIÓN |  |  |  | CANT | Vr. / DIA | REND. | V-UNIT.
Herramienta menor | [6 empty] | 34904
Andamios + tablon |  |  |  | 1 | 4000 | 0.61 | 6557
Equipo trabajo alturas |  |  |  | 1 | 30000 | 0.61 | 49180
[6 empty] | SUB-TOTAL | 90641
II. MATERIALES EN OBRA
DESCRIPCIÓN |  |  |  | UN. | P-UNIT. | CANT. | V-UNIT.
Aire tipo minisplit 12.000 BTU |  |  |  | UN. | 2567000 | 1 | 2567000
Soporte pieamigo metalico 180 |  |  |  | un | 49000 | 1 | 49000
[6 empty] | SUB-TOTAL | 2616000
III. TRANSPORTES
MATERIAL |  |  | Vol (M3) | DIST. | M3-KM | TARIFA | V-UNIT.
[6 empty] | SUB-TOTAL | 0
IV. MANO DE OBRA
PERSONAL |  |  | CANTIDAD | JORNAL MAS PRESTAC. |  | REND. | V-UNIT.
CUADRILLA 3 |  |  |  | 279232.7944 |  | 0.4 | 698081.9861
[6 empty] | SUB-TOTAL | 698081.99
|  |  |  | TOTAL COSTO DIRECTO |  |  | 3404722.99
V. COSTOS INDIRECTOS
DESCRIPCIÓN | [5 empty] | % | V-TOTAL
Administración
Utilidad
Imprevistos
[6 empty] | SUB-TOTAL | 0
[6 empty] | TOTAL | 3404723
DEPARTAMENTO DE ANTIOQUIA MUNICIPIO DE CAUCASIA |  |  |  | ANALISIS DE PRECIOS UNITARIOS
OBJETO : | ADECUCACION CIUDADELA EDUCATIVA DEL MUNICIPIO DE CAUCASIA DEPARTAMENTO DE ANTIOQUIA
ITEM: | Suministro e instalacion de Bomba hidroflow. Incluye todo lo necesario para su correcta instalacion.
3.4
[6 empty] | UNIDAD: | UND
I. EQUIPO
DESCRIPCIÓN |  |  |  | CANT | Vr. / DIA | REND. | V-UNIT.
Herramienta menor | [6 empty] | 4654
[6 empty] | SUB-TOTAL | 4654
II. MATERIALES EN OBRA
DESCRIPCIÓN |  |  |  | UN. | P-UNIT. | CANT. | V-UNIT.
Hidroflow de 1hp |  |  |  | UN. | 1870000 | 1 | 1870000
Accesorios para su instalacion |  |  |  | UN. | 120000 | 1 | 120000
[6 empty] | SUB-TOTAL | 1990000
III. TRANSPORTES
MATERIAL |  |  | Vol (M3) | DIST. | M3-KM | TARIFA | V-UNIT.
interno | [6 empty] | 99500
[6 empty] | SUB-TOTAL | 99500
IV. MANO DE OBRA
PERSONAL |  |  | CANTIDAD | JORNAL MAS PRESTAC. |  | REND. | V-UNIT.
CUADRILLA 3 |  |  |  | 279232.7944 |  | 3 | 93077.5981
[6 empty] | SUB-TOTAL | 93077.6
|  |  |  | TOTAL COSTO DIRECTO |  |  | 2187231.6
V. COSTOS INDIRECTOS
DESCRIPCIÓN | [5 empty] | % | V-TOTAL
Administración
Utilidad
Imprevistos
[6 empty] | SUB-TOTAL | 0
[6 empty] | TOTAL | 2187232
DEPARTAMENTO DE ANTIOQUIA MUNICIPIO DE CAUCASIA |  |  |  | ANALISIS DE PRECIOS UNITARIOS
OBJETO : | ADECUCACION CIUDADELA EDUCATIVA DEL MUNICIPIO DE CAUCASIA DEPARTAMENTO DE ANTIOQUIA
ITEM: | Suministro e instalacion de reflector led de 200w uso exterior. Incluye fotocelda
3.6
[6 empty] | UNIDAD: | UND
I. EQUIPO
DESCRIPCIÓN |  |  |  | CANT | Vr. / DIA | REND. | V-UNIT.
Herramienta menor | [6 empty] | 3490
[6 empty] | SUB-TOTAL | 3490
II. MATERIALES EN OBRA
DESCRIPCIÓN |  |  |  | UN. | P-UNIT. | CANT. | V-UNIT.
Reflector led de 200w uso exterior |  |  |  | UN. | 356800 | 1 | 356800
[6 empty] | SUB-TOTAL | 356800
III. TRANSPORTES
MATERIAL |  |  | Vol (M3) | DIST. | M3-KM | TARIFA | V-UNIT.
[6 empty] | SUB-TOTAL | 0
IV. MANO DE OBRA
PERSONAL |  |  | CANTIDAD | JORNAL MAS PRESTAC. |  | REND. | V-UNIT.
CUADRILLA 3 |  |  |  | 279232.7944 |  | 4 | 69808.1986
[6 empty] | SUB-TOTAL | 69808.2
|  |  |  | TOTAL COSTO DIRECTO |  |  | 430098.2
V. COSTOS INDIRECTOS
DESCRIPCIÓN | [5 empty] | % | V-TOTAL
Administración
Utilidad
Imprevistos
[6 empty] | SUB-TOTAL | 0
[6 empty] | TOTAL | 430098
SECRETARIA DE PLANEACION Y OBRAS PUBLICAS |  |  |  | ANALISIS DE PRECIOS UNITARIOS
OBJETO : |  | MEJORAMIENTO Y CAMBIO DE CUBIERTA EN AULA DE LA INSTITUCIÓN EDUCATIVA LICEO CONCEJO MUNICIPAL DE CAUCASUA ANTIOQUIA.
ITEM: |  | Aplicación de PINTURA VINILO TIPO KORAZA o similar, para exteriores e interiores, tres manos o las necesarias hasta obtener una superficie pareja y homogénea. Incluye suministro y transporte de los materiales, resanes y humedades.
4.1
[6 empty] | UNIDAD: | M2
I. EQUIPO
DESCRIPCIÓN |  |  |  | CANT | Vr. / DIA | REND. | V-UNIT.
Herramienta menor | [6 empty] | 698.082
Andamio de tijera con tablon |  |  |  | 3 | 4000 | 0.045 | 540
[6 empty] | SUB-TOTAL | 1238.082
II. MATERIALES EN OBRA
DESCRIPCIÓN |  |  |  | UN. | P-UNIT. | CANT. | V-UNIT.
Pintura tipo Koraza 2 manos |  |  |  | Gal | 142900 | 0.05 | 7145
[6 empty] | SUB-TOTAL | 7145
III. TRANSPORTES
MATERIAL |  |  | Vol (M3) | DIST. | M3-KM | TARIFA | V-UNIT.
Acarreo interno de materiales | [6 empty] | 357
[6 empty] | SUB-TOTAL | 357
IV. MANO DE OBRA
PERSONAL |  |  |  | JORNAL MAS PRESTAC. |  | REND. | V-UNIT.
CUADRILLA 3 |  |  |  | 279232.7944 |  | 20 | 13961.6397
[6 empty] | SUB-TOTAL | 13961.6397
|  |  |  | TOTAL COSTO DIRECTO |  |  | 22701.7217
V. COSTOS INDIRECTOS
DESCRIPCIÓN | [5 empty] | % | V-TOTAL
Administración | [5 empty] | 0
Utilidad | [5 empty] | 0
Imprevistos | [5 empty] | 0
[6 empty] | SUB-TOTAL | 0
[6 empty] | TOTAL | 22701.7217
DEPARTAMENTO DE ANTIOQUIA MUNICIPIO DE CAUCASIA |  |  |  | ANALISIS DE PRECIOS UNITARIOS
OBJETO : | ADECUCACION CIUDADELA EDUCATIVA DEL MUNICIPIO DE CAUCASIA DEPARTAMENTO DE ANTIOQUIA
ITEM: | Suministro y aplicación de estuco plastico sobre muros interiores y exteriores tipo estucor de corona o similar x 3 manos, incluye lijado de la superficie y demas elementos necesarios para su correcta aplicación.
4.2
[6 empty] | UNIDAD: | M2
I. EQUIPO
DESCRIPCIÓN |  |  |  | CANT | Vr. / DIA | REND. | V-UNIT.
Herramienta menor | [6 empty] | 398.9
andamio con tablon |  |  |  | 1 | 4000 | 0.045 | 180
[6 empty] | SUB-TOTAL | 578.9
II. MATERIALES EN OBRA
DESCRIPCIÓN |  |  |  | UN. | P-UNIT. | CANT. | V-UNIT.
LIJA DE AGUA # 200 |  |  |  | UN. | 1000 | 0.9 | 900
ESTUCO |  |  |  | KG | 6900 | 1.2 | 8280
[6 empty] | SUB-TOTAL | 9180
III. TRANSPORTES
MATERIAL |  |  | Vol (M3) | DIST. | M3-KM | TARIFA | V-UNIT.
Acarreo interno de materiales | [6 empty] | 459
[6 empty] | SUB-TOTAL | 459
IV. MANO DE OBRA
PERSONAL |  |  | CANTIDAD | JORNAL MAS PRESTAC. |  | REND. | V-UNIT.
CUADRILLA 3 |  |  | 1 | 279232.7944 |  | 35 | 7978
[6 empty] | SUB-TOTAL | 7978
|  |  |  | TOTAL COSTO DIRECTO |  |  | 18195.9
V. COSTOS INDIRECTOS
DESCRIPCIÓN | [5 empty] | % | V-TOTAL
Administración
Utilidad
Imprevistos
[6 empty] | SUB-TOTAL | 0
[6 empty] | TOTAL | 18196
SECRETARIA DE PLANEACION Y OBRAS PUBLICAS |  |  |  | ANALISIS DE PRECIOS UNITARIOS
OBJETO : |  | ADECUCACION CIUDADELA EDUCATIVA DEL MUNICIPIO DE CAUCASIA DEPARTAMENTO DE ANTIOQUIA
ITEM: |  | Suministro e instalacion de impermeabilizante para losas
4.3
[6 empty] | UNIDAD: | 0
I. EQUIPO
DESCRIPCIÓN |  |  |  | CANT | Vr. / DIA | REND. | V-UNIT.
Herramienta menor | [6 empty] | 558.4656
Andamio de tijera con tablon |  |  |  | 3 | 4000 | 0.045 | 540
[6 empty] | SUB-TOTAL | 1098.4656
II. MATERIALES EN OBRA
DESCRIPCIÓN |  |  |  | UN. | P-UNIT. | CANT. | V-UNIT.
Impermeabilizante |  |  |  | Gal | 115000 | 0.23 | 26450
[6 empty] | SUB-TOTAL | 26450
III. TRANSPORTES
MATERIAL |  |  | Vol (M3) | DIST. | M3-KM | TARIFA | V-UNIT.
Acarreo interno de materiales | [6 empty] | 1323
[6 empty] | SUB-TOTAL | 1323
IV. MANO DE OBRA
PERSONAL |  |  |  | JORNAL MAS PRESTAC. |  | REND. | V-UNIT.
CUADRILLA 3 |  |  |  | 279232.7944 |  | 25 | 11169.3118
[6 empty] | SUB-TOTAL | 11169.3118
|  |  |  | TOTAL COSTO DIRECTO |  |  | 40040.7774
V. COSTOS INDIRECTOS
DESCRIPCIÓN | [5 empty] | % | V-TOTAL
Administración | [5 empty] | 0
Utilidad | [5 empty] | 0
Imprevistos | [5 empty] | 0
[6 empty] | SUB-TOTAL | 0
[6 empty] | TOTAL | 40040.7774

## PGIO
MUNICIPIO DE CAUCASIA
SECRETARIA DE INFRAESTRUCTURA Y PLANEACIÓN
OBJETO: CONSTRUCCION DE PAVIMENTO RIGIDO EN LA VIA TERCIARIA DEL CORREGIMIENTO DE MARGENTO, ZONA RURAL DEL MUNICIPIO DE CAUCASIA DEPARTAMENTO DE ANTIOQUIA.
PLAN DE GESTION INTEGRAL DE OBRA (PGIO) | [5 empty] | “CONSTRUCCION DE PAVIMENTO RIGIDO Y OBRAS COMPLEMENTARIAS EN PAVIMENTO FLEXIBLE EN EL MUNICIPIO DE PLANETA RICA, CÓRDOBA”
DESCRIPCIÓN |  | UNIDAD | VR. BASE | CANTIDAD | VALOR ($)
1. IMPLEMETACIÓN PGIO - EJE S&SO
| Kit de Emergencias El Kit incluye: extintor de 10 lbs, (2 und), señalización en acrílico de 22 cm x 15 de extintor, camilla rígida, reflectivos y botiquín con elementos necesarios. | UN | 280000 | 2 | 560000 | Se abriran 2 frentes de obra, por lo tanto serequiere para cada uno un kit de emergencia y un kit de señalizacion SST
| Kit señalización SST El kit incluye: señal de 15 x 15 cm - uso de EPP, sustancias peligrosas, ruta de evacuación, punto de encuentro, baños. | UN | 120000 | 2 | 240000
| Talleres de Capacitación de salud ocupacional al Personal de Obra. Duración: Mínimo 30 minutos. Incluye 40 sillas | Und | 350000 | 3 | 1050000
TOTAL IMPLEMETACIÓN PGIO - EJE S&SO POR EL TÉRMINO DE EJECUCIÓN |  |  |  |  | 1850000
TOTAL IMPLEMETACIÓN PGIO - EJE S&SO POR EL TÉRMINO DE EJECUCIÓN EN PORCENTAJE DEL COSTO DIRECTO
2. IMPLEMETACION PGIO - EJE AMBIENTAL
| Kit señalización Ambiental El kit incluye: señal de 15 x 15 cm - reciclable, señal de 15 x15 cm- orgánico, señal de 15 x 15 cm - sustancias peligrosas. | UN | 150000 | 2 | 300000 | Se abriran 2 frentes de obra, por lo tanto serequiere para cada uno un un kit de señalizacion Ambiental y un kid antiderrame
| Kit antiderrame incluye pala antichispa, barreras de contención, paños oleofilicos, almohadillas absorbentes y desengrasante biodegradable. (1 para el campamento y 2 para los frentes de obras) | UN | 665315.3333 | 2 | 1330630.6667
| Alquiler baño de la zona Alquiler baño existente en la zona | MES | 250000 | 3 | 750000
| Plástico negro A=4m. Para Cubrimiento de Residuos Generados en la obra | ROLLO | 647010 | 1 | 647010
| Talleres de Capacitación Ambiental al Personal de Obra. Duración: Mínimo 30 minutos. Incluye 40 sillas | Und | 350000 | 3 | 1050000
| Aseo general de obra El kit de aseo consta de pica, pala con mango, escoba, balde plastico 25 lt. | MES | 863573.3333 | 3 | 2590720
TOTAL IMPLEMETACIÓN PGIO - EJE AMBIENTAL POR EL TÉRMINO DE EJECUCIÓN |  |  |  |  | 6668361
TOTAL IMPLEMETACIÓN PGIO - EJE AMBIENTAL POR EL TÉRMINO DE EJECUCIÓN EN PORCENTAJE DEL COSTO DIRECTO
3. IMPLEMETACION PGIO - EJE CALIDAD
| DISEÑO DE MEZCLAS DE CONCRETO ASFALTICO | UN | 350000 | 2 | 700000
| COMPACTACIÓN PROCTOR MODIFICADO | UN | 220000 | 2 | 440000
| ENSAYO DE CILINDRO PARA RESISTENCIA DE CONCRETO | UN | 17000 | 30 | 510000
| ENSAYOS DE DENSIDAD | UN | 70000 | 10 | 700000
TOTAL IMPLEMETACIÓN PGIO - EJE CALIDAD POR EL TÉRMINO DE EJECUCIÓN |  |  |  |  | 2350000
TOTAL IMPLEMETACIÓN PGIO - EJE CALIDAD POR EL TÉRMINO DE EJECUCIÓN EN PORCENTAJE DEL COSTO DIRECTO
P. PROGRAMA DE IMPLEMENTACION DEL PLAN DE GESTION INTEGRAL DE OBRA (PGIO) (1 + 2 + 3)
|  |  |  | P | 10868361
_________________________________________________
MANUEL ANGEL MUÑOZ PEREZ
DIRECTOR DE INFRAESTRUCTURA
MUNICIPIO DE CAUCASIA

## Presupuesto (hidden)
| DEPARTAMENTO DE ANTIOQUIA MUNICIPIO DE CAUCASIA NIT: 890906445 - 2 |  |  | Código: D-A- A4-01
Versión: 2
Fecha de Aprobación 29 de Diciembre de 2017
SECRETARIA DE PLANEACION Y OBRAS PUBLICAS
PRESUPUESTO DE OBRA
OBJETO:
ADECUCACION CIUDADELA EDUCATIVA DEL MUNICIPIO DE CAUCASIA DEPARTAMENTO DE ANTIOQUIA
ITEM | DESCRIPCION | UND | CANT | VR. UNITARIO | VALOR PARCIAL
1.0 | PRELIMINARES |  |  |  | 14170168.8712
1.1 | Desmonte de cubierta y canoas. Incluye disposicion final de material sobrante. | M2 | 821.87 | 17241.375 | 14170168.8712
2.0 | CUBIERTA |  |  |  | 92196554.73
2.1 | Suministro, transporte e instalación de teja teroacustica tipo Sandwich 12 x 1m x 18mm. Incluye canoa en lamina calibre 22 y perfil tipo c 160 x 60 x 2.0mm x 6m para realce y repotenciacion de estructura existente | M2 | 821.87 | 112179 | 92196554.73
3.0 | INSTALACIONES ELECTRICAS |  |  |  | 71579060
3.1 | Mantenimiento de red electrica existente. Incluye cambio de cableado en mal estado e instalacion de tuberia MT. | UND | 1 | 6896300 | 6896300
3.2 | Suministro e instalacion de aire de 24000 BTU. | UND | 3 | 5099986 | 15299958
3.3 | Suministro e instalacion de aire de 12000 BTU. | UND | 6 | 3404723 | 20428338
3.4 | Suministro e instalacion de Bomba hidroflow. Incluye todo lo necesario para su correcta instalacion. | UND | 2 | 2187232 | 4374464
3.5 | Suministro e instalación de ventilador tipo industrial Alteza o similar | UND | 30 | 550000 | 16500000
3.6 | Suministro e instalacion de reflector led de 200w uso exterior. Incluye fotocelda | UND | 12 | 395000 | 4740000
3.7 | Suministro e instalacion de cable encauchetado N°12 con para sistema de iluminacion exterior | Ml | 200 | 16700 | 3340000
4.0 | REVOQUE Y PINTURA |  |  |  | 125858020.3208
4.1 | Aplicación de PINTURA VINILO TIPO KORAZA o similar, para exteriores e interiores, tres manos o las necesarias hasta obtener una superficie pareja y homogénea. Incluye suministro y transporte de los materiales, resanes y humedades. | M2 | 3500 | 22701.7217 | 79456025.9792
4.2 | Suministro y aplicación de estuco plastico sobre muros interiores y exteriores tipo estucor de corona o similar x 3 manos, incluye lijado de la superficie y demas elementos necesarios para su correcta aplicación. | M2 | 2000 | 18195.9 | 36391800
4.3 | Suministro e instalacion de impermeabilizante para losas | M2 | 250 | 40040.7774 | 10010194.3417
5 | FACHADA |  |  |  | 231400000
5.1 | fachada en persiana perforada en acero inoxidable | M2 | 130 | 1780000 | 231400000
VALOR COSTOS DIRECTOS |  |  |  |  | 535203803.9221
ADMINISTRACIÓN |  |  |  | 28% | 149857065
UTILIDAD |  |  |  | 5% | 26760190
VALOR TOTAL OBRA |  |  |  |  | 711821058.9221
OSCAR SANTANA MAZO
Profesional universitario
| NOMBRE | CARGO |  | FIRMA
PROYECTO: | JEFFERSON CAMILO PRECIADO | Contratista, apoyo obras publicas
REVISO: | OSCAR SANTANA MAZO | Profesional universitario
Los de arriba firmante hemos declarado que revisamos el documento y lo encontramos ajustado a las normas y disposiciones legales vigentes y por lo tanto, bajo nuestra responsabilidad lo presentamos para la firma.

## AU
DEPARTAMENTO DE ANTIOQUIA
MUNICIPIO DE CAUCASIA
SECRETARIA DE PLANEACION Y OBRAS PUBLICAS
DISCRIMINACION DEL A.I.U OFICIAL
OBJETO:
ADECUCACION CIUDADELA EDUCATIVA DEL MUNICIPIO DE CAUCASIA DEPARTAMENTO DE ANTIOQUIA
A.I.U.
[5 empty] | VALOR COSTO OBRA : |  |  | 237248655
| DESCRIPCION | No | TIEMPO | SALARIO | P.S. | TOTAL | TOTAL | %
|  |  | (Meses) |  |  | SALARIO
1 | GASTOS GENERALES DE LA FIRMA | [5 empty] | 0 | 0%
| Informes, papelería, fotografías | [5 empty] | 0
2 | PERSONAL DE DIRECCION Y ADMINISTRACION | [5 empty] | 15439698.4875 | 6.508%
| Ingeniero residente | 1 | 1.5 | 5252715 | 1.4479 | 11408371.875
| Tecnica o tecnologa en seguridad | 0.5 | 1.5 | 3706967 | 1.45 | 4031326.6125
3 | TRANSPORTE, PLAN DE MANEJO AMBIENTAL Y PLAN DE TRAFICO | [5 empty] | 0 | 0%
0
4 | SERVICIOS GENERALES, VIGILANCIA, CONSERVACION Y MANTENIMIENTO | [5 empty] | 0 | 0%
5 | DOTACIONES DE OBRA Y ADMINISTRATIVAS | [5 empty] | 0 | 0%
Papeleria de obra y oficina
708233.4946
6 | MOVILIZACION, INSTALACIONES PROVISIONALES Y SERVICIOS | [5 empty] | 0 | 0%
| Campamento o bodega | 0 | 0 | 0 |  | 0
7 | SEGURIDAD INDUSTRIAL Y TIEMPO DE INACTIVIDAD | [5 empty] | 0 | 0%
| Seguridad industrial | [5 empty] | 0
8 | GARANTIAS Y SEGUROS | [5 empty] | 1579709.0659 | 0.6658%
| Poliza Unica de cumplimiento | [5 empty] | 1579709.0659
9 | IMPUESTOS, CONTRIBUCIONES Y TRANSFERENCIAS | [5 empty] | 53646955.452 | 22.61% | 71174596.5
| Estampilla procultura |  |  |  |  | 1.5% | 4967310.69 |  | 70666363.0054
| Estampilla Adulto Mayor |  |  |  |  | 4% | 13246161.84
| Estampilla U. de A. |  |  |  |  | 1.2% | 3973848.552
| Estampilla prodeporte |  |  |  |  | 2.5% | 8278851.15
| Fondo local de seguridad |  |  |  |  | 5% | 16557702.3 |  | -508233.4946
| Estampilla pro justicia familiar |  |  |  |  | 2% | 6623080.92
| SUBTOTAL ADMINISTRACION | [6 empty] | 29.79%
| UTILIDAD DEL CONTRATISTA | [6 empty] | 5%
| TOTAL ADMINISTRACION, IMPREVISTOS Y UTILIDAD : | [6 empty] | 34.79%
| ADMINISTRACION | 29.79%
| UTILIDAD | 5%
MANUEL ANGEL MUÑOZ PEREZ
DIRECTOR DE OBRAS PUBLICAS
| NOMBRE |  | CARGO |  | FIRMA
PROYECTÓ: | JEFFERSON CAMILO PRECIADO |  | Contratista, apoyo obras publicas
REVISÓ: | MANUEL ANGEL MUÑOZ PEREZ |  | DIRECTOR DE OBRAS PUBLICAS
Los de arriba firmante hemos declarado que revisamos el documento y lo encontramos ajustado a las normas y disposiciones legales vigentes y por lo tanto, bajo nuestra responsabilidad lo presentamos para la firma.

## POLIZAS OBRA
POLIZAS OBRAS
VALOR DEL CONTRATO ( $ ) | 331154046 | 189.1331
PLAZO DEL CONTRATO | 1.5 | 45
ANTICIPO | 50% | 165577023
TIPO DE GARANTÍA | VALOR ASEGURADO |  |  | COBERTURA ( DÍAS ) | TASA ANUAL | PRIMA
| % | BASE | VALOR
CUMPLIMIENTO | 10% | 331154046 | 33115404.6 | 225 | 0.15% | 31045.6918
BUEN MANEJO Y CORRECTA INVERSIÓN DEL ANTICIPO | 100% | 165577023 | 165577023 | 225 | 0.15% | 155228.4591
SALARIOS Y PRESTACIONES SOCIALES | 20% | 331154046 | 66230809.2 | 1125 | 0.15% | 310456.9181
ESTABILIDAD Y CALIDAD DE LA OBRAS | 30% | 331154046 | 99346213.8 | 1800 | 0.15% | 745096.6035
DECRETO 1082 SMMLV RESPONSABILIDAD CIVIL | SMMLV | MONTO ASEGURABLE |  | PLAZO MESES | TASA ANUAL | PRIMA
200 | 1750905 | 350181000 |  | 1.5 | 0.15% | 65658.9375
SUBTOTAL PRIMA | [5 empty] | 1307486.61
GASTOS DE EXPEDICIÓN | [5 empty] | 20000
I.V.A. | [5 empty] | 252222.4559
TOTAL POLIZAS | [5 empty] | 1579709.0659
MANUEL ANGEL MUÑOZ PEREZ
DIRECTOR DE OBRAS PUBLICAS
MUNICIPIO DE CAUCASIA

## CRONOGRAMA
PROGRAMACIÓN FINANCIERA Y DE OBRA DEL PROYECTO
ADECUCACION CIUDADELA EDUCATIVA DEL MUNICIPIO DE CAUCASIA DEPARTAMENTO DE ANTIOQUIA
ITEM | ACTIVIDAD | Nº MES. | MES 1 | [5 empty] | SUBTOTALES
|  | 1.5 | Semana 1 | Semana 2 | Semana 3 | Semana 4 | Semana 5 | Semana 6
1.0 | PRELIMINARES
1.1 | Suministro e Instalación de CERRAMIENTO PROVISIONAL en tela verde con una altura de 2,1 m. y estructura en larguero común. Incluye suministro, transporte, instalación y desmonte de la tela , excavación manual en cualquier material y todos los demás elementos necesarios para su correcta instalación.
1.2 | RETIRO Y BOTADA DE CANOAS y RUANAS.
1.3 | RETIRO Y BOTADA DE BAJANTES Y/O TUBERÍA EXPUESTA en mal estado.
1.4 | RETIRO Y BOTADA DE CIELO FALSO, en cualquier material, madera, drywall. Incluye lámina, perfiles, estructura de madera, cargue, transporte y botada de escombros en botaderos oficiales y la recuperación de los materiales aprovechables y/o su transporte hasta la bodega o el sitio que indique la interventoría.
| Inversión financiera |  |  | 9131245.4 |  |  |  |  | 9131245.4
2.0 | CUBIERTA
2.1 | Suministro e instalación de CANOA EN LÁMINA GALVANIZADA CALIBRE 20, DLLO HASTA 1.00M. Incluye embudo galvanizado calibre 16 , pintura anticorrosiva, esmalte base aceite y todos los elementos necesarios para su correcta instalación. Se deberá colocar una buena base de apoyo de la canoa en toda su longitud. | 2
2.2 | Suministro e instalación de CIELO FALSO EN PVC. Incluye estructura.
2.3 | Suministro e instalación de TRAGANTE DOBLE DE 3" y/o 4". Incluye wash primer y acabado en el mismo material de la canoa, los accesorios verticales después de la tee o codo de la tubería horizontal de aguas lluvias hasta la canoa. Estos deberán estar correctamente pegados usando limpiador y soldadura apropiados y soldados correctamente a la canoa, sin presentar fugas, fisuras o cualquier otra clase de anomalía. Incluye además las perforaciones (canchas) de paredes o pisos que lo requieran incluyendo cargue y botada de escombros en botaderos.
2.4 | Suministro e instalación de TUBERÍA PVC-SANITARIA, COLGADA O EN BAJANTES con un DIÁMETRO DE 3" y/o 4". Incluye suministro de los materiales, bocas, accesorios, pegante, limpiador, wash primer, acabado en esmalte mate, color a definir por parte de interventoría, andamios, abrazaderas y todos los elementos necesarios para su correcta instalación y funcionamiento.
| Inversión financiera |  |  |  | 17263432.2667 | 17263432.2667 | 17263432.2667 |  | 51790296.8
3.0 | INSTALACIONES ELECTRICAS
3.1 | Mantenimiento de red electrica existente. Incluye cambio de cableado en mal estado e instalacion de tuberia MT. | 1
3.2 | Suministro e instalacion de aire de 24000 BTU. | 1
3.3 | Suministro e instalacion de aire de 12000 BTU.
3.4 | Suministro e instalacion de Bomba hidroflow. Incluye todo lo necesario para su correcta instalacion.
3.5 | Suministro e instalación de ventilador tipo industrial Alteza o similar
3.6 | Suministro e instalacion de reflector led de 200w uso exterior. Incluye fotocelda
3.7 | Suministro e instalacion de cable encauchetado N°12 con para sistema de iluminacion exterior
| Inversión financiera |  |  |  | 20794138.6667 | 20794138.6667 | 20794138.6667 |  | 62382416
4.0 | PINTURA Y VENTANERIA
4.1 | Aplicación de PINTURA VINILO TIPO KORAZA o similar, para exteriores e interiores, tres manos o las necesarias hasta obtener una superficie pareja y homogénea. Incluye suministro y transporte de los materiales, resanes y humedades. | 1
4.2 | Suministro y aplicación de estuco plastico sobre muros interiores y exteriores tipo estucor de corona o similar x 3 manos, incluye lijado de la superficie y demas elementos necesarios para su correcta aplicación. | 1
4.3 | Suministro e instalacion de impermeabilizante para losas
| Inversión financiera | [5 empty] | 56972348.4 | 56972348.4 | 113944696.8
COSTO DIRECTO FLUJO SEMANAL |  |  | 0 | 9131245.4 | 38057570.9333 | 38057570.9333 | 95029919.3333 | 56972348.4 | 237248655
| TOTAL A.U | 35% | 0 | 3195935.6667 | 13320149.6667 | 13320150 | 33260472 | 19940322 | 83037029.3333 | 73689535.3333 | 0.71054 | 0.33333
| PGIO |  |  | 2173672.2 | 2173672.2 | 2173672.2 | 2173672.2 | 2173672.2 | 10868361
TOTAL FLUJO SEMANAL |  |  | 0 | 14500853.2667 | 53551392.8 | 53551393.1333 | 130464063.5333 | 79086342.6 | 331154045.3333
FLUJO SEMANAL ACUMULADO |  |  | 0 | 14500853.2667 | 68052246.0667 | 121603639.2 | 252067702.7333 | 331154045.3333
% FINANCIERO SEMANAL |  |  | 0% | 4.379% | 16.17% | 16.17% | 39.4% | 23.88% | 100%
% FINANCIERO ACUMULADO |  |  | 0% | 4.379% | 20.55% | 36.72% | 76.12% | 100%
MANUEL ANGEL MUÑOZ PEREZ
DIRECTOR DE OBRAS PUBLICAS
|  | NOMBRE |  | CARGO | FIRMA
| PROYECTO: | JEFFERSON CAMILO PRECIADO |  | Contratista, apoyo obras publicas
| REVISO: | MANUEL ANGEL MUÑOZ PEREZ |  | DIRECTOR DE OBRAS PUBLICAS
Los de arriba firmante hemos declarado que revisamos el documento y lo encontramos ajustado a las normas y disposiciones legales vigentes y por lo tanto, bajo nuestra responsabilidad lo presentamos para la firma.

## CUADRILLA
DEPARTAMENTO DE ANTIOQUIA
MUNICIPIO DE CAUCASIA
SECRETARIA DE PLANEACION Y OBRAS PUBLICAS
CUADRO DE SALARIOS
OBJETO:
ADECUCACION CIUDADELA EDUCATIVA DEL MUNICIPIO DE CAUCASIA DEPARTAMENTO DE ANTIOQUIA
1750905
DESCRIPCION | CUADRILLAS | COSTO
1 AYUDANTE | CUADRILLA 1 | 96195.8972
2 AYUDANTES | CUADRILLA 2 | 192391.7944
1 OFICIAL + 1 AYUDANTE | CUADRILLA 3 | 279232.7944
1 OFICIAL + 2 AYUDANTES | CUADRILLA 4 | 375428.6917
1 OFICIAL + 6 AYUDANTES | CUADRILLA 5 | 760212.2806
1 SOLDADOR + 1 AYUDANTE | CUADRILLA 6 | 265450.0472
1 TOPOGRAFO + 1 CADENERO | CUADRILLA 7 | 333981.2972
1 ELECTRICO + 2 AYUDANTES | CUADRILLA 8 | 375428.6917
DESCRIPCION | SALARIO (DIA) | PRESTACIONES | SALARIO (MES)
OFICIAL | 116727 | 1.5681 | 5491106.9167
SOLDADOR | 116727 | 1.45 | 5077624.5
CADENERO | 87545.2667 | 1.5948 | 4188492.6667
TOPOGRAFO | 134236.0667 | 1.4479 | 5830946.25
AYUDANTE | 58363.5 | 1.6482 | 2885876.9167
TECNOLOGO | 123565.5667 | 1.45 | 5375102.15
INGENIERO | 175090.5 | 1.4479 | 7605581.25
MANUEL ANGEL MUÑOZ PEREZ
DIRECTOR DE OBRAS PUBLICAS
| NOMBRE | CARGO |  | FIRMA
PROYECTÓ: | JEFFERSON CAMILO PRECIADO | Contratista, apoyo obras publicas
REVISO: | MANUEL ANGEL MUÑOZ PEREZ | DIRECTOR DE OBRAS PUBLICAS
Los de arriba firmante hemos declarado que revisamos el documento y lo encontramos ajustado a las normas y disposiciones legales vigentes y por lo tanto, bajo nuestra responsabilidad lo presentamos para la firma.

## APA
SECRETARIA DE PLANEACION Y OBRAS PUBLICAS |  |  | ANALISIS DE PRECIOS AUXILIARES |  |  |  | CUADRO DE MATERIALES
[7 empty] | MATERIALES | UND | PRECIO UNITARIO
[7 empty] | CEMENTO GRIS | BUL | 33000
OBJETO : | ADECUCACION CIUDADELA EDUCATIVA DEL MUNICIPIO DE CAUCASIA DEPARTAMENTO DE ANTIOQUIA | [5 empty] | MAT. PLAYA MIXTO DE LA ZONA (BALASTRO) | M3 | 56666.6667
[7 empty] | AGUA | LTRS | 200
ITEM: | Suministros y preparacion de concreto 1:2:3 en obra | [5 empty] | BARRAS ACERO CORRUGADO 60000 PSI | KG | 6500
[7 empty] | ACERO PERFIL LAMINADO DE 160X60MM EN ACERO GALVANIZADO ESPESOR 2MM | M | 45000
[5 empty] | UNIDAD: | m3 | ARENA PARA REVOQUE | M3 | 56666.6667
I. EQUIPO | [6 empty] | PIEDRA DE RIO O TRITURADO DE 1/2" | M3 | 65400
DESCRIPCIÓN |  |  | CANT | Vr. / DIA | REND. | V-UNIT. | ARENA PARA CONCRETO | M3 | 40000
Herramienta menor | [5 empty] | 8565 | LIJA DE AGUA # 200 | UN | 1000
Coche |  |  | 2 | 15000 | 3.26 | 9202 | BLOQUE DE CONCRETO 0.15 | UN | 3600
Concretadora |  |  | 1 | 80000 | 3.26 | 24540 | PINTURA TRAFICO | GL | 130000
[7 empty] | BALDOSA PARA TRAFICO PESADO | M2 | 65000
[5 empty] | SUB-TOTAL | 42307 | BALDOSA PARA PARED. | M2 | 30000
II. MATERIALES EN OBRA | [6 empty] | PEGA PARA BALDOSA | KG | 1700
DESCRIPCIÓN |  |  | UN. | P-UNIT. | CANT. | V-UNIT. | PUERTA ALUMNIO DE 80X200 crudo | UN | 1200000
Cemento gris tipo 1 |  |  | Sac | 33000 | 7.5 | 247500 | PUERTA ALUMNIO DE 90X200 crudo | un | 1300000
Material de playa mixto clasificado |  |  | m3 | 56666.6667 | 1.5 | 85000 | TORNILLOS ENSAMBLE DE 1 1/2" | UN | 200
Agua para mezclado |  |  | lts | 200 | 180 | 36000 | Ducha Antivandálica con Regadera de Empotrar | un | 480000
[7 empty] | INDORO TIPO INSTITUCIONAL. | UN | 800000
[7 empty] | FLUXOMETRO INSTITUCIONAL DE PALANCA | UN | 870000
[7 empty] | INDORO TIPO INSTITUCIONAL. PARA DISCAPACITADOS | UN | 800000
[7 empty] | ORINAL DE ENTRADA SUPERIOR LINEA INSTITUCIONAL | UN | 1500000
[7 empty] | Material de Sub Base CBR=40% | M3 | 65000
[5 empty] | SUB-TOTAL | 368500 | VENTILADOR DE TECHO | UN | 400000
III. TRANSPORTES | [6 empty] | BORDILLO PREFABRICADO | UND | 25000
MATERIAL |  | Vol (M3) | DIST. | M3-KM | TARIFA | V-UNIT. | ARENA DE PEGA | M3 | 40000
[7 empty] | TEJA TERMOACUSTICA PVC | m2 | 70000
[7 empty] | CABALLETE TEJA TERMO ACUSTICA PVC | UN | 70000
[7 empty] | TORNILLO AUTOPERFORANTE DE 2" PARA FIJAR TEJAS | UN | 700
[5 empty] | SUB-TOTAL | 0 | HERRAJE DE MAN HALL | UND | 250000
IV. MANO DE OBRA | [6 empty] | ESTACAS, PINTURA, TACHUELAS, HILO | GL | 1000
PERSONAL |  |  | JORNAL MAS PRESTAC. |  | REND. | V-UNIT. | TRITURADO | M3 | 65000
CUADRILLA 5 |  |  | 558405 |  | 3.26 | 171290 | ARENA PARA CONCRETO | M3 | 65000
[7 empty] | PIEDRA | M3 | 200000
[5 empty] | SUB-TOTAL | 171290 | TUBO DE CONCRETO 900 MM | UN | 350000
[7 empty] | ESTUCO | KG | 2300
|  |  | TOTAL COSTO DIRECTO |  |  | 582097 | ANTISOL BLANCO | KG | 6500
V. COSTOS INDIRECTOS | [6 empty] | PINTURA ACRILICA PURA PARA TRAFICO | GAL | 130000
DESCRIPCIÓN |  |  |  |  | % | V-TOTAL | DISOLVENTE PARA PINTURA TRAFICO | GAL | 80000
Administración | [6 empty] | Poste en angulo de 2*2*1/4 de 3,5m para señal | UN | 80300
Utilidad | [6 empty] | Pintura vinilica tipo 1 de viniltex o similar | GAL | 60700
Imprevistos | [6 empty] | Piso antideslizante en pvc, 8mm para canchas de tenis de mesa profesional. | m2 | 232850
[5 empty] | SUB-TOTAL | 0 | Tubo de pvc 1/2" rde 21 | m | 2500
[7 empty] | Tuberia rde 21 en pvc diametro 1 1/4" | m | 10000
[5 empty] | TOTAL | 582097 | Tuberia rde 21 en pvc diametro 3/4" | m | 5000
SECRETARIA DE PLANEACION Y OBRAS PUBLICAS |  |  | ANALISIS DE PRECIOS AUXILIARES |  |  |  | T en pvc de 3/4" | un | 2000
[7 empty] | codo de 3/4 pvc rde 21 | un | 2000
[7 empty] | Codo de 1/2" en pvc | un | 600
[7 empty] | Codo de 90 en pvc de 1 1/4" | un | 4500
OBJETO : | ADECUCACION CIUDADELA EDUCATIVA DEL MUNICIPIO DE CAUCASIA DEPARTAMENTO DE ANTIOQUIA | [5 empty] | Teede en pvc de 1 1/4" | un | 4500
[7 empty] | Cinta Teflon | un | 1200
ITEM: | APA PREPARACION MORTERO 1:4 | [5 empty] | Adaptador macho 1/2" | un | 600
[7 empty] | Soldadura líquida PVC 1/32 de gal | un | 3200
[5 empty] | UNIDAD: | M3 | union de 1/2" pvc | un | 600
I. EQUIPO | [6 empty] | Tapon presión 1/2" | un | 600
DESCRIPCIÓN |  |  | CANT | Vr. / DIA | REND. | V-UNIT. | Griferia para lavamanos tipo institucional. | un | 400000
Hta menor | [5 empty] | 6728 | Lavamanos institucional de sobreponer. | un | 390000
Concretadora |  |  | 1 | 80000 | 4.15 | 19277 | Meson en granito de 190cmx60cm | un | 1200000
Coche |  |  | 2 | 15000 | 4.15 | 7229 | Lavamanos con plataforma institucional, en lamina acero inoxidable | un | 500000
[7 empty] | Tablas en madera comun | un | 15000
[7 empty] | Clavos en acero de 2" | lb | 3500
[5 empty] | SUB-TOTAL | 33234 | Alambre quemado. | kg | 8000
II. MATERIALES EN OBRA | [6 empty] | ALAMBRE DE COBRE THHN N°12 | M | 2800
DESCRIPCIÓN |  |  | UN. | P-UNIT. | CANT. | V-UNIT. | Tubo Galvanizado EMT 3/4" | un | 33600
Cemento gris |  |  | Saco | 33000 | 7.98 | 263340 | Curva emt 3/4" | un | 11250
Arena |  |  | M3 | 40000 | 1.28 | 51200 | union emt de 3/4" | un | 3000
Agua |  |  | Lt | 200 | 185 | 37000 | caja metalica 20x20 | un | 5500
[7 empty] | CAJA METALICA 12X12X5 | UN | 18000
[7 empty] | 0 | un | 15000
[7 empty] | #REF! | un | 105000
[5 empty] | SUB-TOTAL | 351540 | Luminaria tipo Led 18 W | UN | 34000
III. TRANSPORTES EN OBRA | [6 empty] | PRENSA ESTOPA | UN | 2500
MATERIAL |  | Vol (M3) | DIST. | (M3-KM)/TON | TARIFA | V-UNIT. | Lamina para cielo raso en pvc | m2 | 37375
[7 empty] | vigueta en lamina | un | 7000
[7 empty] | Omega en lamina | un | 6000
[7 empty] | perfil perimetral | un | 30000
[5 empty] | SUB-TOTAL | 0 | tornillos driwal | un | 150
IV. MANO DE OBRA | [6 empty] | Canaletapvc para aguas lluvias incluye asesorios | m | 57600
PERSONAL |  |  | JORNAL MAS PRESTAC. |  | REND. | V-UNIT. | PTAR 2400L |  | 8000000
CUADRILLA 5 |  |  | 558405 |  | 4.15 | 134555 | Adhesivo para pisos vinílicos | gr | 64
[5 empty] | SUB-TOTAL | 134555
|  |  | TOTAL COSTO DIRECTO |  |  | 519329
V. COSTOS INDIRECTOS
DESCRIPCIÓN |  |  |  |  | % | V-TOTAL
Administración | [5 empty] | 0
Utilidad | [5 empty] | 0
Imprevistos | [5 empty] | 0
[5 empty] | SUB-TOTAL | 0
[5 empty] | TOTAL | 519329
SECRETARIA DE PLANEACION Y OBRAS PUBLICAS |  |  | ANALISIS DE PRECIOS AUXILIARES
OBJETO : | ADECUCACION CIUDADELA EDUCATIVA DEL MUNICIPIO DE CAUCASIA DEPARTAMENTO DE ANTIOQUIA
ITEM: | Suministros y preparacion de concreto 1:3:6
[5 empty] | UNIDAD: | M3
I. EQUIPO
DESCRIPCIÓN |  |  | CANT | Vr. / DIA | REND. | V-UNIT.
Herramienta menor | [5 empty] | 5268
Concretadora 1 saco |  |  | 1 | 80000 | 5.3 | 15094
Coche |  |  | 2 | 15000 | 5.3 | 5660
[5 empty] | SUB-TOTAL | 26022
II. MATERIALES EN OBRA
DESCRIPCIÓN |  |  | UN. | P-UNIT. | CANT. | V-UNIT.
Cemento gris tipo 1 |  |  | Sac | 33000 | 4.99 | 164670
Material de playa, arena de revoque |  |  | m3 | 56666.6667 | 1.5 | 85000
Agua para mezclado |  |  | lts | 200 | 200 | 40000
[5 empty] | SUB-TOTAL | 289670
III. TRANSPORTES
MATERIAL |  | Vol (M3) | DIST. | M3-KM | TARIFA | V-UNIT.
[5 empty] | SUB-TOTAL | 0
IV. MANO DE OBRA
PERSONAL |  |  | JORNAL MAS PRESTAC. |  | REND. | V-UNIT.
CUADRILLA 5 |  |  | 558405 |  | 5.3 | 105359
[5 empty] | SUB-TOTAL | 105359
|  |  | TOTAL COSTO DIRECTO |  |  | 421051
V. COSTOS INDIRECTOS
DESCRIPCIÓN |  |  |  |  | % | V-TOTAL
Administración
Utilidad
Imprevistos | [5 empty] | 0
[5 empty] | SUB-TOTAL | 0
[5 empty] | TOTAL | 421051
SECRETARIA DE PLANEACION Y OBRAS PUBLICAS |  |  | ANALISIS DE PRECIOS AUXILIARES
OBJETO : | ADECUCACION CIUDADELA EDUCATIVA DEL MUNICIPIO DE CAUCASIA DEPARTAMENTO DE ANTIOQUIA
ITEM: | Suministros y preparacion de concreto de 4000 psi
[5 empty] | UNIDAD: | M3
I. EQUIPO
DESCRIPCIÓN |  |  | CANT | Vr. / DIA | REND. | V-UNIT.
Herramienta menor | [5 empty] | 17569
Concretadora 1 saco |  |  | 1 | 80000 | 1.5891 | 50342
Coche |  |  | 2 | 15000 | 1.5891 | 18878
[5 empty] | SUB-TOTAL | 86789
II. MATERIALES EN OBRA
DESCRIPCIÓN |  |  | UN. | P-UNIT. | CANT. | V-UNIT.
Cemento gris tipo 1 |  |  | Saco | 33000 | 8.82 | 291060
Material de playa mixto clasificado |  |  | M3 | 56666.6667 | 1.675 | 94917
Agua para mezclado |  |  | Lt | 200 | 190 | 38000
[5 empty] | SUB-TOTAL | 423977
III. TRANSPORTES
MATERIAL |  | Vol (M3) | DIST. | M3-KM | TARIFA | V-UNIT.
[5 empty] | SUB-TOTAL | 0
IV. MANO DE OBRA
PERSONAL |  |  | JORNAL MAS PRESTAC. |  | REND. | V-UNIT.
CUADRILLA 5 |  |  | 558405 |  | 1.5891 | 351387
[5 empty] | SUB-TOTAL | 351387
|  |  | TOTAL COSTO DIRECTO |  |  | 862153
V. COSTOS INDIRECTOS
DESCRIPCIÓN |  |  |  |  | % | V-TOTAL
Administración
Utilidad
Imprevistos | [5 empty] | 0
[5 empty] | SUB-TOTAL | 0
[5 empty] | TOTAL | 862153

## SALARIOS Y PRESTACIONES
[8 empty] | OFIC | AYUD
CUADRO DE SALARIOS Y PRESTACIONES
| ADECUCACION CIUDADELA EDUCATIVA DEL MUNICIPIO DE CAUCASIA DEPARTAMENTO DE ANTIOQUIA | [7 empty] | MUNICIPIO | CAUCASIA
[9 empty] | DEPARTAMENTO | ANTIOQUIA
[9 empty] | FECHA | ABRIL DEL 2024
PAVIMENTO
| ABRIL 08 DEL 2024 | SALARIO MINIMO | 1750905
|  | AUX. TRANSPORTE | 249095
| DESCRIPCION | DIRECTORES | RESIDENTES | TOPOGRAFO | CADENERO | ALMACENISTA | SECRETARIA | OFICIALES | AYUDANTES | MENSAJERO
| SALARIO ANUAL SMMLV | 5 | 3 | 2.3 | 1.5 | 1 | 1.5 | 2 | 1 | 1
| (D) AUX. TRANS ANUAL SIN DESC (B*12) | 0 | 0 | 0 | 2989140 | 2989140 | 2989140 | 2989140 | 2989140 | 2989140
| (B) AUX. TRANS MES | 0 | 0 | 0 | 249095 | 249095 | 249095 | 249095 | 249095 | 249095
| (A) SALARIO MES | 8754525 | 5252715 | 4027082 | 2626358 | 1750905 | 2626358 | 3501810 | 1750905 | 1750905
| (C) SUELDO ANUAL (Ax 12) | 105054300 | 63032580 | 48324984 | 31516296 | 21010860 | 31516296 | 42021720 | 21010860 | 21010860
| (E) CESANTÍAS © | 8754525 | 5252715 | 4027082 | 2875453 | 2000000 | 2875453 | 3750905 | 2000000 | 2000000
| VACACIONES © | 4377263 | 2626358 | 2013541 | 1313179 | 875453 | 1313179 | 1750905 | 875453 | 875453
| PRIMA © | 8754525 | 5252715 | 4027082 | 2875453 | 2000000 | 2875453 | 3750905 | 2000000 | 2000000
| INTERES DE CESANTIA (E)*12% | 1050543 | 630326 | 483250 | 345054 | 240000 | 345054 | 450109 | 240000 | 240000
| AUX. TRANSP CON DESC (B/30)-(360-18) | 0 | 0 | 0 | 2839683 | 2839683 | 2839683 | 2839683 | 2839683 | 2839683
| PENSIÓN ((A*12)*12%) | 12606516 | 7563910 | 5798998 | 3781956 | 2521303 | 3781956 | 5042606 | 2521303 | 2521303
| RIESGOS PROFESIONALES ((A*12)*6,96) | 7311779 | 4387068 | 3363419 | 2193534 | 1462356 | 2193534 | 2924712 | 1462356 | 1462356
| CAJA DE COMPENSACIÓN (A*12)*4%) | 4202172 | 2521303 | 1932999 | 1260652 | 840434 | 1260652 | 1680869 | 840434 | 840434
| DOTACIÓN | 0 | 0 | 0 | 1260652 | 840434 | 1260652 | 1680869 | 840434 | 840434
| SUB TOTAL (ANUAL) | 47057323 | 28234395 | 21646371 | 18745616 | 13619663 | 18745616 | 23871563 | 13619663 | 13619663
| TOTAL (ANUAL) | 152111623 | 91266975 | 69971355 | 50261912 | 34630523 | 50261912 | 65893283 | 34630523 | 34630523
| FACTOR PRESTACIONAL | 1.4479 | 1.4479 | 1.4479 | 1.5948 | 1.6482 | 1.5948 | 1.5681 | 1.6482 | 1.6482
| SALARIO ANUAL SMMLV | 5 | 3 | 2.3 | 1.5 | 1 | 1.5 | 2 | 1 | 1
| ANUAL | 105054300 | 63032580 | 48324984 | 34505436 | 24000000 | 34505436 | 45010860 | 24000000 | 24000000
| MENSUAL | 8754525 | 5252715 | 4027082 | 2875453 | 2000000 | 2875453 | 3750905 | 2000000 | 2000000
LYR | DÍA | 291817.5 | 175090.5 | 134236.0667 | 95848.4333 | 66666.6667 | 95848.4333 | 125030.1667 | 66666.6667 | 66666.6667
| HORA | 36477 | 21886 | 16780 | 11981 | 8333 | 11981 | 15629 | 8333 | 8333
| DESCRIPCION | AMBIENTAL | PROFESIONAL SISO | VIGILANTE | AYUDANTE | OFICIAL | MAESTRO | OPERADOR MOTOR | AUXILIAR SISO
| SALARIO ANUAL SMMLV | 4 | 4 | 1 | 1 | 2 | 2.5 | 1.5 | 2.1172 | 4
| (D) AUX. TRANS ANUAL SIN DESC (B*12) | 0 | 0 | 2989140 | 2989140 | 2989140 | 0 | 2989140 | 0 | 0
| (B) AUX. TRANS MES | 0 | 0 | 249095 | 249095 | 249095 | 0 | 249095 | 0 | 0
| (A) SALARIO MES | 7003620 | 7003620 | 1750905 | 1750905 | 3501810 | 4377263 | 2626358 | 3706967 | 7003620
| (C) SUELDO ANUAL (Ax 12) | 84043440 | 84043440 | 21010860 | 21010860 | 42021720 | 52527156 | 31516296 | 44483604 | 84043440
| (E) CESANTÍAS (C)*11.17% | 7003620 | 7003620 | 2000000 | 2000000 | 3750905 | 4377263 | 2875453 | 3706967 | 7003620
| VACACIONES (C)*4.17% | 3501810 | 3501810 | 875453 | 875453 | 1750905 | 2188632 | 1313179 | 1853484 | 3501810
| PRIMA (C)*8.33 | 7003620 | 7003620 | 2000000 | 2000000 | 3750905 | 4377263 | 2875453 | 3706967 | 7003620
| INTERES DE CESANTIA (E*1%)*12 | 840434 | 840434 | 240000 | 240000 | 450109 | 525272 | 345054 | 444836 | 840434
| AUX. TRANSP CON DESC (B/30)-(360-18) | 0 | 0 | 2839683 | 2839683 | 2839683 | 0 | 2839683 | 0 | 0
| PENSIÓN ((A*12)*12%) | 10085213 | 10085213 | 2521303 | 2521303 | 5042606 | 6303259 | 3781956 | 5338032 | 10085213
| RIESGOS PROFESIONALES ((A*12)*6,96) | 5849423 | 5849423 | 1462356 | 1462356 | 2924712 | 3655890 | 2193534 | 3096059 | 5849423
| CAJA DE COMPENSACIÓN (A*12)*4%) | 3361738 | 3361738 | 840434 | 840434 | 1680869 | 2101086 | 1260652 | 1779344 | 3361738
| DOTACIÓN | 0 | 0 | 840434 | 840434 | 1680869 | 0 | 1260652 | 0 | 0
| SUB TOTAL (ANUAL) | 37645858 | 37645858 | 13619663 | 13619663 | 23871563 | 23528665 | 18745616 | 19925689 | 37645858
| TOTAL (ANUAL) | 121689298 | 121689298 | 34630523 | 34630523 | 65893283 | 76055821 | 50261912 | 64409293 | 121689298
| FACTOR PRESTACIONAL | 1.45 | 1.45 | 1.65 | 1.65 | 1.57 | 1.45 | 1.59 | 1.45 | 1.45
SALARIO NOMINAL
| SALARIO ANUAL SMMLV | 4 | 4 | 1 | 1 | 2 | 2.5 | 1.5 | 2.1172 | 4
| ANUAL | 84043440 | 84043440 | 24000000 | 24000000 | 45010860 | 52527156 | 34505436 | 44483604 | 84043440
| MENSUAL | 7003620 | 7003620 | 2000000 | 2000000 | 3750905 | 4377263 | 2875453 | 3706967 | 7003620
| DÍA | 233454 | 233454 | 66666.6667 | 66666.6667 | 125030.1667 | 145908.7667 | 95848.4333 | 123565.5667 | 233454
| HORA | 29182 | 29182 | 8333 | 8333 | 15629 | 18239 | 11981 | 15446 | 29182
196297.3617
CÁLCULO DEL SOBRECOSTO PARA HORAS EFECTIVAS TRABAJADAS
| (F) SALARIO MÍNIMO ANUAL CON PRESTACIONES |  | 152111623
| (G) HORAS CALENDARIO ANUALES | 360x8 HORAS | 2880
| (H) HORAS LABORALESANUALES | 52 SEMANAS X48 HORAS | 2496
| (I) HORAS EFECTIVAS ANUALES | 2920-((52DOMINGOS+15 FESTIVOS+3PERMISOS+15DIAS VACACIONES)X8 HORAS) | 2216
| (J) VALOR HORA CALENDARIO (F/G) |  | 52816.5358 | 1
| (K) VALOR HORA LABORAL (F/H) |  | 60942.1567 | 1.1538
| (L) VALOR HORA EFECTIVA (F/I) |  | 68642.4292 | 1.2996
| SALARIO ANUAL SMMLV | 1 | 1.2 | 1.5 | 1.8 | 2 | 2.5 | 3 | 3.5 | 4
| PORCENTAJE SALARIO VS SALARIO MÁS ADICIONES ((TOTAL ANUALX100%)/(SUELDO ANUAL+AUXILIO TRANSPORTE ANUAL) | 1.4479 | 1.4479 | 1.4479 | 1.4566 | 1.4429 | 1.4566 | 1.4639 | 1.4429 | 1.4429
| PORCENTAJE HORA EFECTIVA BASE HORA CALENDARIO | 0 | 0 | 0 | 0 | 0 | 0 | 0 | 0 | 0
SUELDOS Y PARAFISCALES PERSONAL DE OBRA POR ADMINISTRACIÓN
| DESCRIPCION | DIRECTOR DE OBRA | RESIDENTE DE OBRA | ALMACENISTA | VIGILANTE | COMISION TOPOGRÁFICA
[6 empty] | TOPÓGRAFO | EJERO O CADENERO | ALQUILER EQUIPO
| SALARIO ANUAL SMMLV | 5 | 2.5 | 1.5 | 1.2 | 3 | 1.5 | 250000
| AUX. TRANS ANUAL SIN DESC (B*12) | 0 | 0 | 0 | 0 | 0 | 0
| (B) AUX. TRANS MES | 0 | 0 | 0 | 0 | 0 | 0
| (A) SALARIO MES | 1245475 | 622738 | 373643 | 298914 | 747285 | 373643
| SUELDO ANUAL (Ax 12) | 14945700 | 7472856 | 4483716 | 3586968 | 8967420 | 4483716
| (C ) CESANTÍAS (A+B)*10% | #REF! | #REF! | #REF! | #REF! | #REF! | #REF!
| VACACIONES (A+B) | #REF! | #REF! | #REF! | #REF! | #REF! | #REF!
| PRIMA (A+B) | #REF! | #REF! | #REF! | #REF! | #REF! | #REF!
| INTERÉS DE CESANTIA (CX12%) | #REF! | #REF! | #REF! | #REF! | #REF! | #REF!
| FONDO FORMACIÓN PROFESIONAL DEL SENA (A+12/40) | #REF! | #REF! | #REF! | #REF! | #REF! | #REF!
| AUX. TRANSP CON DESC (B/30)-(360-18) | #REF! | #REF! | #REF! | #REF! | #REF! | #REF!
| SALUD, ENFERMEDAD GENERAL Y MUERTE SEGÚN CREE | #REF! | #REF! | #REF! | #REF! | #REF! | #REF!
| PENSIÓN ((A*12)*12%) | #REF! | #REF! | #REF! | #REF! | #REF! | #REF!
| RIESGOS PROFESIONALES ((A*12)*6,96) | #REF! | #REF! | #REF! | #REF! | #REF! | #REF!
| CAJA DE COMPENSACIÓN (A*12)*4%) | #REF! | #REF! | #REF! | #REF! | #REF! | #REF!
| SENA SEGÚN CREE | #REF! | #REF! | #REF! | #REF! | #REF! | #REF!
| ICBF SEGÚN CREE | #REF! | #REF! | #REF! | #REF! | #REF! | #REF!
| DOTACIÓN | 0 | 0 | #REF! | #REF! | 0 | #REF!
| EXAMEN MÉDICO | #REF! | #REF! | #REF! | #REF! | #REF! | #REF!
| TOTAL (X) | #REF! | #REF! | #REF! | #REF! | #REF! | #REF! | 3000000
| TOTAL MES | #REF! | #REF! | #REF! | #REF! | #REF! | #REF! | 250000 | #REF! | #REF!
| FACTOR PRESTACIONAL | #REF! | #REF! | #REF! | #REF! | #REF! | #REF! | 20833.3333 | #REF! | #REF!
#REF!
#REF!
| DESCRIPCION | RECURSOS HUMANOS | MAESTRO AUXILIAR | CONTRAMAESTRO | EJERO | OFICIALES | AYUDANTES | TECNICO EN SEGURIDAD INDUSTRIAL | AUXILIAR ADMINISTRATIVO | MAESTRO GENERAL
| SALARIO ANUAL SMMLV | 2.3 | 2 | 1.8 | 1.5 | 2 | 1 | 2.3 | 1 | 2.3
| AUX TRANS ANUAL SIN DESC (B*12) | 0 | 0 | 0 | 0 | 0 | 0 | 0 | 0 | 0
| (B) AUX TRANS MES | 0 | 0 | 0 | 0 | 0 | 0 | 0 | 0 | 0
| (A) SALARIO MES | 572919 | 498190 | 448371 | 373643 | 498190 | 249095 | 572919 | 249095 | 572919
| SUELDO ANUAL (Ax 12) | 6875028 | 5978280 | 5380452 | 4483716 | 5978280 | 2989140 | 6875028 | 2989140 | 6875028
| (C ) CESANTÍAS (A+B)*10% | #REF! | #REF! | #REF! | #REF! | #REF! | #REF! | #REF! | #REF! | #REF!
| VACACIONES (A+B) | #REF! | #REF! | #REF! | #REF! | #REF! | #REF! | #REF! | #REF! | #REF!
| PRIMA (A+B) | #REF! | #REF! | #REF! | #REF! | #REF! | #REF! | #REF! | #REF! | #REF!
| INTERÉS DE CESANTIA (CX12%) | #REF! | #REF! | #REF! | #REF! | #REF! | #REF! | #REF! | #REF! | #REF!
| FONDO FORMACIÓN PROFESIONAL DEL SENA (A+12/40) | #REF! | #REF! | #REF! | #REF! | #REF! | #REF! | #REF! | #REF! | #REF!
| AUX. TRANSP CON DESC (B/30)-(360-18) | #REF! | #REF! | #REF! | #REF! | #REF! | #REF! | #REF! | #REF! | #REF!
| SALUD, ENFERMEDAD GENERAL Y MUERTE SEGÚN CREE | #REF! | #REF! | #REF! | #REF! | #REF! | #REF! | #REF! | #REF! | #REF!
| PENSIÓN ((A*12)*12%) | #REF! | #REF! | #REF! | #REF! | #REF! | #REF! | #REF! | #REF! | #REF!
| RIESGOS PROFESIONALES ((A*12)*6,96) | #REF! | #REF! | #REF! | #REF! | #REF! | #REF! | #REF! | #REF! | #REF!
| CAJA DE COMPENSACIÓN (A*12)*4%) | #REF! | #REF! | #REF! | #REF! | #REF! | #REF! | #REF! | #REF! | #REF!
| SENA SEGÚN CREE | #REF! | #REF! | #REF! | #REF! | #REF! | #REF! | #REF! | #REF! | #REF!
| ICBF SEGÚN CREE | #REF! | #REF! | #REF! | #REF! | #REF! | #REF! | #REF! | #REF! | #REF!
| DOTACIóN | 0 | #REF! | #REF! | #REF! | #REF! | #REF! | 0 | #REF! | 0
| EXAMEN MÉDICO | #REF! | #REF! | #REF! | #REF! | #REF! | #REF! | #REF! | #REF! | #REF!
| TOTAL ANUAL (X) | #REF! | #REF! | #REF! | #REF! | #REF! | #REF! | #REF! | #REF! | #REF!
| TOTAL MES | #REF! | #REF! | #REF! | #REF! | #REF! | #REF! | #REF! | #REF! | #REF!
| FACTOR PRESTACIONAL | #REF! | #REF! | #REF! | #REF! | #REF! | #REF! | #REF! | #REF! | #REF!
COMISIÓN TOPOGRÁFICA
| TOPÓGRAFO | EJERO O CADENERO | AYUDANTE | ALQUILER EQUIPO
| 3 | 1.8 | 1.2 | 166766.33
| 1 | 0.8 | 0.8
| 932400 | 932400 | 932400
| 77700 | 77700 | 77700
| 689455 | 551564 | 551564
| 8273460 | 6618768 | 6618768
| 920586 | 755117 | 755117
| 344728 | 275782 | 275782
| 767155 | 629264 | 629264
| 110470 | 90614 | 90614
| 206837 | 206837 | 206837
| 885780 | 885780 | 885780
| 0 | 0 | 0
| 992815 | 794252 | 794252
| 575833 | 460666 | 460666
| 330938 | 264751 | 264751
| 0 | 0 | 0
| 0 | 0 | 0
| 405900 | 405900 | 405900
| 336280 | 336280 | 336280
| 14150782 | 11724011 | 11724011 | 2001195.96
| 1179231.8333 | 977000.9167 | 977000.9167 | 166766.33
3299999.9967

## EQUIPO
DEPARTAMENTO DE ANTIOQUIA
MUNICIPIO DE CAUCASIA
SECRETARIA DE PLANEACION Y OBRAS PUBLICAS
OBJETO:
ADECUCACION CIUDADELA EDUCATIVA DEL MUNICIPIO DE CAUCASIA DEPARTAMENTO DE ANTIOQUIA
EQUIPO
ITEM | DESCRIPCION | UND | CANT. | VR. UNIT.
1 | Equipo trabajo alturas | UN | 1 | 30000
2 | Cuerpo andamio + tablon | UN | 1 | 4000 | Equipo trabajo alturas
3 | Taladro | UN | 1 | 30000 | Cuerpo andamio + tablon
4 | Compresor | UN | 1 | 50000 | Taladro
5 | Equipo de soldadura eléctrica | UN | 1 | 100000
MANUEL ANGEL MUÑOZ PEREZ
DIRECTOR DE OBRAS PUBLICAS
| NOMBRE | CARGO |  | FIRMA
PROYECTÓ: | JEFFERSON CAMILO PRECIADO | Contratista, Apoyo obras publicas
REVISÓ: | MANUEL ANGEL MUÑOZ PEREZ | DIRECTOR DE OBRAS PUBLICAS
Los de arriba firmante hemos declarado que revisamos el documento y lo encontramos ajustado a las normas y disposiciones legales vigentes y por lo tanto, bajo nuestra responsabilidad lo presentamos para la firma.

## MATERIALES
DEPARTAMENTO DE ANTIOQUIA
MUNICIPIO DE CAUCASIA
SECRETARIA DE PLANEACION Y OBRAS PUBLICAS
OBJETO:
ADECUCACION CIUDADELA EDUCATIVA DEL MUNICIPIO DE CAUCASIA DEPARTAMENTO DE ANTIOQUIA
MATERIALES DE CONSTRUCCIÓN
ITEM | DESCRIPCION | UND | VR. UNIT.
1 | Cubierta en temoacustica en calibre 2,5mm COLOR BLANCO | m2 | 60000
2 | Tornillo autoperforante correa *2-5/8 | un | 1201 | Equipo trabajo alturas
3 | Perfil C 160 x 60 x 2.0mm x 6m para cuerda superior e inferior | ml | #REF! | Cuerpo andamio + tablon
4 | Pintura anticorrosiva | gal | 67900 | Taladro
5 | Soldadura 6011 | kg | 17900
6 | Abastos con llave de control | UN. | 6500
7 | Acelerante de concreto | Kg | 19980
8 | Aditivo Acelerante Para Concreto 5kg SikaSet L | Kg | 0
9 | Acero de refuerzo de FY = 4.200 Kg/cm 2 (60.000 PSI). | Kg | 7000
10 | Acido muriatico | Gal | 0
11 | Acondicionador B Agua Washprimer Crema 1/4 Galón | GAL | 42900
12 | Adaptador hembra de 1/2" Presion | UN. | 545
13 | Adaptador hembra de 1" Presion |  | 2000
14 | Adaptador macho de 1/2" Presion | UN. | 545
15 | Adaptador macho de 1" Presion | UN. | 2000
16 | Adaptador terminal conduit de 1/2" | UN. | 550
17 | Agua para mezclado | Glo. | 200
18 | Aislador | UN. | 25000
19 | Alambre Calibre 12 Galvanizado | KG | 9900
20 | Alambre Calibre 16 Galvanizado | KG | 17900
21 | Alambre Negro | Kg | 8500
22 | Alambre rigido Nº 8 | ML | 6480
23 | Alambre rigido Nº 12 | ML | 2550
24 | Alambre rigido Nº 14 | ML | 1830
25 | Alambre duplex # 12 | ML | 6149
26 | Amarra Cables Negro 3.6X200Mm 100Und Fixser | UN. | 199
27 | Angulo de 1 1/2" | ML | 10500
28 | Angulo 2.44 mts cielo razo pvc | UN | 1434
29 | Angulo de Cuelga x 2,44m - Cal.(24/26) | UN | 3700
30 | Antisol blanco (presentación 20 kg) | kG | 12200
31 | Arandela Ø5/16" | UND | 200
32 | Arena Clasificada | M3 | 56666.6667
33 | Pared Estruct Calais Beige 25x35cm Caja 2 m2 | M2 | 24500
34 | Baldosa en grano #1 gris 30x30cm | M2 | 30500
35 | Barra de Seguridad 30 pulgadas para baño minusvalidos | UN. | 198200
36 | Base Soporte Angulo Aireacondicionado | UN. | 94000
37 | Bloque 0,15 M | Und | 3400
38 | Bloque 0,12 M | Und | 2100
39 | Bloque 0,10 M | Und | 1650
40 | Bombillo ahorrador | UN. | 4850
41 | Bombillo metal halide 400 w - 220 v Luz blanca | UN. | 25000
42 | Bombillo metal halide 400 w - 220 v Luz de mercurio | UN. | 37500
43 | Bordillo de concreto prefabricado 15x35 cm | Ml | 40000
44 | Brazo Para Lámpara o reflectores Solar | UN. | 27900
45 | Breaker de 20 Amp | UN. | 16900
46 | Brillada baldosa piso | M2 | 15000
47 | BROCHA PROFESIONAL DE 4" | UN. | 16600
48 | Buje para tuberia sanitaria de caucho de 2 x 1/2" | UN. | 5075
49 | Caballete eternit | UN. | 42704
50 | Caballete para lamina termoacustica | UN. | 137000
51 | Caballete de 5 x 5 en madera | Ml | 15000
52 | CABLE CU # 14 | ML | 1569
53 | CABLE NO 12 AWG-CU- THHN/THWN-90ºC | ML | 2506
54 | Cable Desnudo Duro 2/0 awg | ML | 38400
55 | Cable duplex Nº 12 | ML | 6149
56 | Cable Eléctrico Encauchetado 3x12 Awg Negro | ML | 9900
57 | CableTHWN No. 6 | ML | 8600
58 | CABLE NO 8 AWG-CU- THHN/THWN-90ºC | ML | 4990
59 | CABLE NO 10 AWG-CU- THHN/THWN-90ºC | ML | 3729
60 | CABLE NO 12 AWG-CU- THHN/THWN-90ºC | ML | 2410
61 | Cable THWN No. 14 | ML | 1883
62 | Caja 2"x4" | UN. | 1490
63 | Caja de breaker de 2 puestos | UN. | 43900
64 | Caja de breaker de 12 puestos | UN. | 93000
65 | Caja de breaker de 18 puestos | UN. | 228900
66 | CAJA TERCOL EMPALME 12x12x5 | UN. | 19000
67 | Cal | Kg | 1490
68 | Canal amazon x 3mts | Ml | 35999
69 | Canal Base 9 3-5/8 x 1pg 0.38mm 2.44m driwall | UN. | 10900
70 | Canal Base 9 3-5/8 x 1pg 0.38mm 3,05m driwall | UN. | 12900
71 | Canoa lamina galvanizada calibre 20 | ml | 80000
72 | Cemento Gris | Bul | 31625
73 | Cemento blanco | Kg | 1372
74 | Cepillo de alambre largo | UND | 6900
75 | Ceramica pared de 20cm x 30cm | M2 | 28000
76 | Ceramica piso de 20 cm x 20 cm | M2 | 26000
77 | Ceramica piso de 33.8cm x 33.8cm | M2 | 32000
78 | Cerrajeria metalica para puertas y ventanas | M2 | 94156
79 | Cerrajeria metalica para puertas tipo persiana | M2 | 125000
80 | Cerradura Pomo tipo yale o similar | UN. | 40900
81 | Cheque interruptor Motobomba sumergible | UN. | 45000
82 | Cinta Aislante Scott33 o similar autofundente | UN. | 18900
83 | Cinta de marcación colores | UN. | 1510
84 | Cinta de enmascarar 40 m | Roll | 8613
85 | Cinta Aislante Scott33 o similar (autofundente) | UN. | 23100
86 | Cinta de fibra x 150 m | Roll | 21450
87 | Clavija En Caucho Soporte Metálico | UN | 12900
88 | Codo bajante 90° amazon | UN. | 9143
89 | Codo pvc-p 1/2" 90° | UN. | 779
90 | Codo pvc-p 1" 90° | UN. | 2450
91 | Codo pvc-p 2" 90° | UN. | 14430
92 | Codo pvc-p 3" 90° | UN. | 53920
93 | Codo pvc-p 4" 90° | UN. | 116600
94 | Codo pvc-p 6" 90° | UN. | 188699
95 | Codo pvc-s 2" 90° | UN. | 4031
96 | Codo pvc-s 3" 90° | UN. | 9340
97 | Codo pvc-s 4" 90° | UN. | 16190
98 | Collar de derivación de 2" a 1/2" | UN. | 10490
99 | Collar de derivación de 3" a 1/2" | UN. | 19501
100 | Collar de derivación de 4" a 1/2" | UN. | 23900
101 | Collar de derivación de 6" a 1/2" | UN. | 29500
102 | Condensadores | UN. | 43750
103 | CONECTOR - EMT - 1/2" | UN. | 1600
104 | Conector MT de 1" | UN. | 3500
105 | Conector terminal pvc conduit de 1/2" | UN. | 550
106 | Conector terminal pvc conduit de 1" | UN. | 1390
107 | Contador de energía | UN. | 247819
108 | Cordon soporte Sello 3/8" Junta x25m Sellalon | Ml | 1400
109 | Corniza PVC | UND | 8606
110 | Curva.elect. EMT 1/2 pulg | UN. | 9300
111 | Curva.elect. EMT 1 pulg | UN. | 8500
112 | Curvas conduit Ø=1" | UN. | 4390
113 | Curvas conduit Ø=1/2" | UN. | 1449
114 | Cubierta en temoacustica en calibre 3mm COLOR BALCO-BLANCO | m2 | 55352
115 | CHAZO + TORNILLO + ABRAZADERA METALICA | UN. | 2050
116 | CHAZO DE NYLON + TORNILLO | UN. | 2050
117 | Desengrasante Industrial Biodegradable 4 Lt | GAL | 35000
118 | Dioxido de titanio | Kg | 16000
119 | Disco de corte | UN. | 5500
120 | Disco de corte de metal tronzadora 14" | UN. | 46100
121 | Disco diamantado de 14" | UN. | 1100000
122 | Disolvente | GAL | 49900
123 | Ducha completa linea economica | UN | 46243
124 | Emboquillador | Kg | 4450
125 | Estuco acrílico doble protección | GL | 27600
126 | Estuco Plástico | GL | 19500
127 | Estuco profesional | Cuñ | 60000
128 | Estufa 4 puestos para empotrar | UN. | 653900
129 | Extractor industrial pared 41x41x14.5cm | UN. | 390000
130 | Fijadores para lamina termoacustica | UN | 1500
131 | Fijador ceramico | Kg | 1415
132 | Gancho metalico para cubierta | UN. | 1002
133 | Geotextil NT 1800 1mt Largo X 3.5mt Ancho | ML | 26990
134 | Grano Bco N° 1 | Kg | 1395
135 | Grama sintetica 100x100 | M2 | 49900
136 | Grapa para varilla | UN. | 4500
137 | Grata | UN. | 15000
138 | Griferia completa | PAQ | 45000
139 | Griferia cuello de ganso | UN. | 138900
140 | Grifería Orinal Push Tradicional | UN. | 253200
141 | Grifería para Lavamanos Institucional Push | UN. | 241600
142 | Grifería Ducha Sencilla Artesa o similar | UN. | 56000
143 | Griferia sanitario o Lavamanos | UN. | 12000
144 | Herraje para Mh | UN. | 250000
145 | Herraje para tapa caja de registro en concreto | UN. | 100000
146 | HIDROSOLTA | KG | 5947
147 | Inmunizante madera 1/4 de galon | UN. | 38900
148 | Ladrillo en arcilla e 0,10 x 0,20 x 0,20 | UN. | 1650
149 | Lámina Alfajor Cal 12 de 1x3m | M2 | 185000
150 | Láminas de Panel Yeso | M2 | 13000
151 | Lámina PVC 5.95mts | M2 | 63100
152 | Lamina Cielo Raso de PVC 3.48mt2 Color Blanco 4 Laminas de 2.9mt x 30cm x 7cm de espesor | M2 | 24000
153 | Lampara LED Redondo 1008 Lúmenes 12w Luz Blanca 6500K Blanco | UN. | 36000
154 | Lampara fluorescente 2*48 encendido rapido | UN. | 80000
155 | Lampara fluorescente 2*54 encendido rapido | UN. | 83500
156 | Lampara metal halide 400 w - 220 v Luz blanca | UN. | 149500
157 | Lavamanos Happy de Colgar Blanco | UN. | 85900
158 | Lavaplatos Sobreponer 100x50 cm Acero Inoxidable | UN. | 147900
159 | Largero 2x4 fino | UN. | 18000
160 | Larguero 4x4 madera fina | UN. | 36000
161 | Lechada | KG | 5950
162 | Lija | UN. | 1250
163 | Limo | UN | 35000
164 | Limpiador remov. para pvc (760gr) pavco | Gal | 38400
165 | Llave boca manguera | UN. | 53900
166 | Lockers (1,80x0,30x0,30) en lamina | UN. | 489000
167 | Loseta guia tactil de 0.4 x 0.4 x 0.06 m | UN. | 74900
168 | Lubricante | Lb. | 28099
169 | Malla eslabonada Metal 2-1/4 x 2-1/4 2.5mm | M2 | 19193.3
170 | Malla electrosoldada 15X15Cm 4.0Mm (Xx-084) 6X2.35M | M2 | 9500
171 | Malla mosquitero metálica con marco metálico | M2 | 135000
172 | Malla nylon calb. N° 3 huecos de 13 cm aprox | M2 | 6500
173 | Manguera agrominera de 1" | Ml | 1650
174 | Mantenimiento y Reparacion puerta | UN. | 130000
175 | Manto Mineral TREND HS Poliester 3mm X 10Metros | M2 | 26190
176 | MARCACION TABLERO - CONTACT - CINTA DYMO PLASTICA | UND. | 3500
177 | Masilla para driwall | Gal | 16900
178 | Material de playa mixto clasificado | M3 | 56666.6667
179 | MATERIAL PETREO | M3 | 60000
180 | MATERIAL FILTRANTE | M3 | 65000
181 | Material de limpieza | Glo. | 50000
182 | MARCACION TABLERO - CONTACT - CINTA DYMO PLASTICA | UND. | 3500
183 | Meson en acero inoxidable | M2 | 1100000
184 | Microesferas para Pintura Tráfico | Gal | 102900
185 | MOLDE | UN. | 282000
186 | Motobomba sumergible pedrollo | UN. | 1350000
187 | Omega 2.44mts | UND | 5796
188 | Orinal | UN. | 256900
189 | Paral Base 9 3-5/8 x 1-1/4pg 0.38mm 2.44m | UN. | 25400
190 | Paral Base 9 3-5/8 x 1-1/4pg 0.38mm 3,05m | UN. | 27400
191 | Parales de voleíbol (incluye parales 3" en tubería con malla 100 nylon y pintura en esmalte en la estructura metalica. | UN. | 708500
192 | Pasador Cromado Plano 3-1/8pg | UN. | 11900
193 | Pegacor blanco x 25kg | Kg | 1601
194 | Soldadura PVC 1/4 Galón | Gal | 90900
195 | Perfil en C 150*60 C14 2mm DOBLE | Ml | 48592
196 | Perfil PTS 150 * 50 calibre 16 | Ml | 28200
197 | Pintura Barnis Galon | UN. | 26600
198 | Pintura viniltex o similar tipo 1 para interiror a 3 manos | Gal | 73180
199 | Pintura Epoxica Base Agua Blanco +Catalizador 1 Galón | Gal | 200900
200 | Pintura Epoxica Antibacterial +Catalizador 1 Galón | Gal | 179225
201 | Pintura tipo 3 | Gal | 37980
202 | Pintura anti corrosiva color mate | Gal | 50900
203 | Pintura tipo Koraza 5 años | Gal | 96900
204 | Pintura esmalte tipo pintulx o similar | Gal | 85900
205 | Pintura para Trafico Acrílica | Gal | 127900
206 | Placa Fibrocemento 10mm 244x122cm | m2 | 27847
207 | Plafon de loza | UN. | 4700
208 | Platina 1 x 1/8 pulg | ML | 3200
209 | Porterías múltiples fijas para microfútbol y baloncesto con tableros en acrílico o en lámina galvanizada; Marco en ángulo de 1/12, aros pintados color blanco y estructura en tubería galvanizada de 2/12 y 1/12 calibre 14. | UND | 2700000
210 | Poste en angulo de 2*2*1/4 de 3,5m para señal | UN | 140000
211 | POSTE METALICO HL 8M. | UN. | #REF!
212 | Puntillas | Lb. | 7000
213 | Puerta en lamina galvanizada cal 20 | M2 | 0
214 | Reflector Led Solar 400w Con Control Remoto Alta Potencia | UN. | 750000
215 | Reflector LED Ip65 400W 6500K | UN. | 859900
216 | Reja metalica en tuberia cuadrada de 20x20x1,5mm | M2 | 280000
217 | Rejilla sifón en acero inoxidable 10x10cm vanguardista | UN. | 40250
218 | Resalto plastico | Ml | 255000
219 | Rodillo Acabado Fino 9 Pulgadas | UN. | 15600
220 | Sanitario manantial blanco | UN. | 269196
221 | Sanitario Acuaplus ultra Blanco | UN. | 182900
222 | Seguro para ventana | UN. | 17900
223 | Sellante de madera | GAL | 101900
224 | Sello de silicona o sellador autonivelante (Cuñete) tipo Sikaflex®-401 Pavement SL (Sellante de poliuretano) | Cuñ | 1583701
225 | Señal vertical de transito tipo 1 con lamina retroflectiva tipo III (75x75 cm), tipo INVIAS para vias urbanas. | UN | 324000
226 | Sifón sanitario 2" 180° | UN. | 11050
227 | Sifón sanitario 3" 135° | UN. | 13440
228 | Sifón sanitario 4" 135° | UN. | 29350
229 | Silla yee de 10" x 6" | UN. | 154800
230 | Silla yee de 12" x 6" | UN. | 149248
231 | Sistema septico con campo de infiltracion de 2000 lts | UN. | 1122698
232 | Soldaura 6011 | Kg | 17900
233 | SOLDADURA EXOTÉRMICA CADWELD | UN. | 84548
234 | Soldadura liquida pvc pavco o similar | gal | 78840
235 | Soporte fijación | UN. | 35000
236 | SUB BASE GRANULAR TIPO INVIAS | M3 | 65000
237 | Tablero en acrilico 60x80 con marco en madera | UN. | 95900
238 | Tablero Monofásico Enchufable 6 Circuitos 75Amp 120V C/Puerta | UN. | 83900
239 | Tablero Monofásico Enchufable 8 Circuitos 75Amp 120V C/Puerta | UN. | 99900
240 | Tableta gres de 30 cm x 30 cm | M2 | 14400
241 | Tablilla de pino | M2 | 34500
242 | Tapa derecha amazon | UN. | 10425
243 | Tapa izquierda amazon | UN. | 10425
244 | Tee pvc-p Ø=1/2" | UN. | 1040
245 | Tee pvc-p Ø=1" | UN. | 3411
246 | Tee pvc-p Ø=2" | UN. | 18440
247 | Tee pvc-p Ø=3" | UN. | 69550
248 | Tee pvc-p Ø=4" | UN. | 151700
249 | Tee pvc-s Ø=2" | UN. | 8200
250 | Tee pvc-s Ø=3" | UN. | 10299
251 | Tee pvc-s Ø=4" | UN. | 21500
252 | Tela verde 100m x 2.10m ancho 55gr/m2 saram | ML | 3800
253 | Teja en A-C N 8 | UN. | 46400
254 | Teja de barro tipo española 42x21 cm | UN. | 1190
255 | Tela asfaltica No 30 Texsa - 20m2 - impermeabilización y reparación de humedad | M2 | 1995
256 | Teja Blanco-Blanco UPVC Forte de 2mm por 5.9 x 0.94 Metros | M2 | 495900
257 | Tela zaran | Ml | 4796.4
258 | Terminal con camara de aire | UN. | 25000
259 | Toma aérea caucho 15 amperios | UN. | 5800
260 | Toma corriente doble con puesta a tierra | UN. | 20900
261 | Tornillo Ø5/16"x2" | UND | 2450
262 | Tornillo Ø5/16"x3" | UND | 2900
263 | Tornillo Estructura 7x7/16 | UND | 200
264 | Tornillo fijación | UND | 700
265 | Tornillo autoperforante 2-5/8 | UND | 1201
266 | Tornillo Placa 6x1 | UND | 200
267 | Tubo conduit Ø=1" x 3mts | ML | 4517
268 | Tubo conduit Ø=1/2" x 3mts | ML | 2493
269 | TUBO - EMT - 1" | ML | 15300
270 | Tubo EMT 1/2" x 3mts | ML | 8000
271 | Tubo galvanizado 1 1/2"" x 1.5mm x 6m | Und | 17525
272 | Tubo galvanizado 2" x 1.5mm x 6m | ML | 22125
273 | Tuberia galvanizado de 3" x 1.5mm x 6m | ML | 24900
274 | Tuberia pvc-p Ø=3" RDE 21 x 6mts | ML | 45650
275 | Tuberia pvc-p Ø=1" RDE 21 x 6mts | ML | 5866
276 | Tuberia pvc-p Ø=1/2" RDE 13,5 x 6mts | ML | 3375
277 | Tuberia pvc-p Ø=1/2" RDE 9 x 6mts | ML | 4708
278 | Tub.presion 6m RDE 21 4 pulg pavco | ML | 78250
279 | Tub.PRESION 6m RDE 21 6 pulg pavco | ML | 141243
280 | Tuberia pvc-s Ø=2" | ML | 12498
281 | Tuberia pvc-s Ø=3" | ML | 0
282 | Tuberia pvc-s Ø=4" | ML | 26015
283 | Tuberia pvc-s Ø=6" | ML | 55091
284 | Tuberia pvc-s Ø=6" NOVAFORT O DURAFORT | ML | 34039
285 | Tuberia pvc-s Ø=8" NOVAFORT O DURAFORT | ML | 48659
286 | Tuberia pvc-s Ø=10" NOVAFORT O DURAFORT | ML | 71069
287 | Tuberia pvc-s Ø=12" NOVAFORT O DURAFORT | ML | 102263
288 | Tuberia pvc-s Ø=14" NOVAFORT O DURAFORT | ML | 153255
289 | Tuberia pvc-s Ø=16" NOVAFORT O DURAFORT | ML | 187447
290 | Tuberia pvc-s Ø=18" NOVAFORT O DURAFORT | ML | 242088
291 | Tuberia pvc-s Ø=36" NOVAFORT O DURAFORT | ML | 1242997
292 | Tuberia trafico pesado Ø=36" | ML | 600000
293 | Tubos 2*54 X 6mts | UN. | 7500
294 | Tubo bajante x3mts amazon | ML | 29121.6667
295 | Tubos Luz dia de 75 watios | UN. | 11100
296 | Tuerca Ø5/16" | UN. | 100
297 | Union amazon | UN. | 21433
298 | Union bajante amazon | UN. | 28907
299 | Union.elect.EMT 1/2 pulg | UN. | 1400
300 | UNION - EMT - 1" | UN. | 2700
301 | Union pvc-p Ø=1" | UN. | 1750
302 | Union pvc-p Ø=1/2" | UN. | 511
303 | union 2 pulg presion | UN. | 5320
304 | union 3 pulg presion | UN. | 25990
305 | Union 4 pulg presion | UN. | 56420
306 | union 2 pulg sant pavco | UN. | 3230
307 | union 3 pulg sant pavco | UN. | 4640
308 | Union rapida 6 pulg presion | UN. | 186900
309 | Union de reparación pvc-p Ø=3" | UN. | 61700
310 | Herraje para tapa | UN. | 70000
311 | Varilla captora | UN. | 95000
312 | Varilla esquinera | ML | 1350
313 | Varilla de dilatacion de 1/2" plastica | Ml | 3081
314 | Varilla de cooperwalt 5/8" P/T 2.4mx14.28mm Cobre | UN. | 249000
315 | Ve Led Panel Rectangular 30x120 Cm 40w Luz Blanca | UN. | 105900
316 | Ventana con malla mosquitero metálico con apertura vertical | M2 | 165000
317 | Ventana con protector | M2 | 333333.3333
318 | Ventilador Industrial 142 cm 7.946 cfm 3 Aspas 5 Velocidades Blanco | UN. | 399900
319 | Vigueta Calibre 26 x 2.44 mt | UN | 5900
320 | Waipe | Kg | 5500
321 | Yee PVC sanitario de 3" | UN. | 16136
322 | Cerradura de seguridad especial para puertas | UN. | 839150
323 | Aire acondicionado tipo split 12000 BTU | UN. | 2552400
324 | Aire acondicionado tipo split 24000 BTU | UN. | 3946200
325 | Lampara LED Redondo 1008 Lúmenes 24w Luz Blanca 6500K Blanco | UN. | 36000
326 | Cerradura para puerta de acero | UN. | 4000
327 | Gas refrigerante | UN. | 29000
328 | Kit de intalación de Mini Split tuberia de cobre 5/8 y 3/8 | UN. | 150000
329 | Reparación fugas | UN. | 104300
330 | Sikaflex-1A I-Cure Plus Sellador poliuretano elástico sin burbujas negro 300ml | UN. | 60000
MANUEL ANGEL MUÑOZ PEREZ
DIRECTOR DE OBRAS PUBLICAS
| NOMBRE | CARGO | FIRMA
PROYECTÓ: | JEFFERSON CAMILO PRECIADO | Contratista, Apoyo obras publicas
REVISÓ: | MANUEL ANGEL MUÑOZ PEREZ | Profesional universitario
Los de arriba firmante hemos declarado que revisamos el documento y lo encontramos ajustado a las normas y disposiciones legales vigentes y por lo tanto, bajo nuestra responsabilidad lo presentamos para la firma.