## 02-2024
Inventario Repuestos y elementos RMCAB (Final) |  | Mes: | Marzo de 2024
Código Almacén (ID) | DESCRIPCION | CANTIDAD EXISTENCIA | CLASIFICACION KARDEX
15679 | KIT, RETROFIT STD CONFIG, ICOP CPU W/MB | 1 | RED_CALIDAD_DEL_AIRE
4965 | ACTIVATED CHARCOAL - 1 KG REF. 1001 1035 | 2 | RED_CALIDAD_DEL_AIRE
4838 | ANILLO CUBIERTA DE ACCESO AL DESECANTE | 1 | RED_CALIDAD_DEL_AIRE
5097 | ASSY SNAP IN (003-5558-0-SP) ESCANER KODAK | 1 | RED_CALIDAD_DEL_AIRE
13765 | BATERIA PARA TERMOHIGROMETRO DATALOGGER | 5 | RED_CALIDAD_DEL_AIRE
5208 | BOMBA DE MUESTRA PARA PM2.5 BETA C14 | 1 | RED_CALIDAD_DEL_AIRE
8725 | BOMBA INTERNA "ASSY, PMP, INT, UNIV-V, 9 OC" ANALIZADOR DE SO2 Y O3 SERIE E - REF. 77480300 | 2 | RED_CALIDAD_DEL_AIRE
5159 | BOMBA INTERNA ANALIZADOR DE CO MARCA THERMO | 1 | RED_CALIDAD_DEL_AIRE
5158 | BOMBA INTERNA ANALIZADOR DE NOX MARCA THERMO | 1 | RED_CALIDAD_DEL_AIRE
5160 | BOMBA INTERNA ANALIZADOR DE SO2 MARCA THERMO | 1 | RED_CALIDAD_DEL_AIRE
4815 | CALENTADOR CELDA DE REACCION 12WTTS HE001 | 2 | RED_CALIDAD_DEL_AIRE
4822 | CALENTADOR DE 50 WATTS HE002 | 2 | RED_CALIDAD_DEL_AIRE
5028 | CALENTADOR DE CAMARA PARA ANALIZADOR DE CO REF. 300E MARCA TAPI | 1 | RED_CALIDAD_DEL_AIRE
5043 | CALENTADOR DE LA LAMPARA UV PARA ANALIZADOR DE O3 MODELO 400E MARCA TAPI | 5 | RED_CALIDAD_DEL_AIRE
5063 | CARBON ACTIVADO LBS PARA GENERADOR DE AIRE CERO MODELO 701 MARCA TAPI | 13 | RED_CALIDAD_DEL_AIRE
5177 | CARTUCHO DESTRUCTOR DE OZONO, OZONE CLEANSER/DESTRUCT PARA EL ANALIZADOR DE NOX TAPI 200E | 2 | RED_CALIDAD_DEL_AIRE
4860 | CATALIZADOR PARA SCRUBER | 2 | RED_CALIDAD_DEL_AIRE
7361 | CINTA FILTRANTE PARA MUESTREADOR DE PARTICULAS PM10 Y PM2.5 DE LA REF: 5014I, MARCA THERMO | 8 | RED_CALIDAD_DEL_AIRE
15401 | CINTA FILTRANTE ROLLO / MET ONE INSTRUMENTS/ P/N 460180 | 46 | RED_CALIDAD_DEL_AIRE
4727 | CINTA PARA MONITOR THERMO | 20 | RED_CALIDAD_DEL_AIRE
16499 | CINTAS DE ROLLO EQUIPO MAGGE SCIENTIFIC MODELO AE33 (EQUIPO DE BLACK CARBON) | 26 | RED_CALIDAD_DEL_AIRE
15705 | CINTAS PARA EQUIPO ANALIZADOR BC - AE42 | 9 | RED_CALIDAD_DEL_AIRE
4961 | CONECTOR Y CABLE DE 8 MT PARA SENSOR DE TEMPERATURA MET ONE | 1 | RED_CALIDAD_DEL_AIRE
5011 | CONVERTIDOR MOLIBDENO PARA ANALIZADOR DE NOX REF. 200E MARCA TAPI | 4 | RED_CALIDAD_DEL_AIRE
4940 | COOLER ASSEMBLY 014610000 | 7 | RED_CALIDAD_DEL_AIRE
4908 | COOLER ASSEMBLY DASIBI | 4 | RED_CALIDAD_DEL_AIRE
5041 | DETECTOR DE FLUJO PARA ANALIZADOR DE SO2 MODELO 100E MARCA TAPI | 2 | RED_CALIDAD_DEL_AIRE
4997 | DETECTOR PARA CO MARCA API | 1 | RED_CALIDAD_DEL_AIRE
4993 | DETECTOR UV REF: OP012 PARA OZONO MARCA API | 3 | RED_CALIDAD_DEL_AIRE
5049 | DETECTORES DE FLUJO PARA ANALIZADOR DEO3 MODELO 400E MARCA TAPI | 3 | RED_CALIDAD_DEL_AIRE
15678 | DOC, W/SOFTWARE, M200E* (B/F) | 1 | RED_CALIDAD_DEL_AIRE
5151 | ENFRIADOR TERMOELECTRICO REF:98412028-3-SP PARA ANALIZADOR NOX MARCA ECOTECH | 2 | RED_CALIDAD_DEL_AIRE
5018 | ENSAMBLAJE DEL TERMISTOR CALENTADOR PARA ANALIZADOR DE NOX REF. 200E MARCA TAPI | 3 | RED_CALIDAD_DEL_AIRE
5017 | ENSAMBLAJE DEL TERMISTOR PARA ANALIZADOR DE NOX REF. 200E MARCA TAPI | 5 | RED_CALIDAD_DEL_AIRE
5039 | ENSAMBLAJE DEL TERMISTOR PARA ANALIZADOR DE SO2 MODELO 100E MARCA TAPI | 3 | RED_CALIDAD_DEL_AIRE
5288 | ENSAMBLE DE FUSIBLE REF: 11290 MARCA THERMO SCIENTIFIC | 1 | RED_CALIDAD_DEL_AIRE
5149 | FILTRO OPTICO REF:002-05701 PARA ANALIZADOR CO MARCA ECOTECH | 2 | RED_CALIDAD_DEL_AIRE
5033 | FILTRO UV PARA ANALIZADOR DE SO2 MODELO 100E MARCA TAPI | 2 | RED_CALIDAD_DEL_AIRE
4941 | FILTROS UV 00271-KIT 0000093 (621-625-701-794) | 2 | RED_CALIDAD_DEL_AIRE
4942 | FILTROS UV 00271-KIT 000093 (805-811-816-839) | 4 | RED_CALIDAD_DEL_AIRE
5293 | FUENTE DE PODER PARA FOTOMETRO 9811 MODELO HSE 200-120-160 SERIE N° 01627 | 1 | RED_CALIDAD_DEL_AIRE
5284 | FUENTE IR REF: 7361 PARA ANALIZADORES MARCA THERMO SCIENTIFIC | 3 | RED_CALIDAD_DEL_AIRE | Dario
4808 | HEATHER PAD Z0099B | 3 | RED_CALIDAD_DEL_AIRE
4962 | HOPCALITE, (REMOVES CO Y LIGHT HYDROCARBONS) 0.45 KG. REF. 1001 | 7 | RED_CALIDAD_DEL_AIRE
4944 | INTERFERENCE FILTER A-0573/ ANDV1119 (306-307-310-313-314-318-319) | 1 | RED_CALIDAD_DEL_AIRE
5030 | KICKER HIDROCARBUROS PARA ANALIZADOR DE SO2 MODELO 100E MARCA TAPI | 4 | RED_CALIDAD_DEL_AIRE
5303 | KIT CAMARA REACCION: LENTE, DOS ORING - ECOTECH REF.0010016/0010017 | 1 | RED_CALIDAD_DEL_AIRE
5087 | KIT DE RECONSTRUCCION DE BOMBA PARA ANALIZADOR DE HC | 4 | RED_CALIDAD_DEL_AIRE
4880 | KIT DE REPARACION BOMBA DEL FOTOMETRO | 2 | RED_CALIDAD_DEL_AIRE
4738 | KIT DE REPARACION BOMBA PARA ANALIZADOR NO/NOX (2108) | 1 | RED_CALIDAD_DEL_AIRE
5061 | KIT DE REPARACION DE BOMBA PARA GENERADOR DE AIRE CERO MODELO 701 MARCA TAPI | 2 | RED_CALIDAD_DEL_AIRE
5289 | KIT DE REPARACION DE BOMBA PARA MUESTREADOR DE PARTICULAS PM10 Y PM2.5 DE LA REF: 5014I, MARCA THERMO | 6 | RED_CALIDAD_DEL_AIRE
5164 | KIT DE REPUESTOS DE BOMBA PARA MUESTREADOR DE PARTICULAS MARCA THERMO | 3 | RED_CALIDAD_DEL_AIRE
7409 | KIT REPARACION BOMBA DE PISTON | 2 | RED_CALIDAD_DEL_AIRE
7408 | LAMPARA 700 E | 2 | RED_CALIDAD_DEL_AIRE
12352 | LAMPARA ANALIZADOR DE OZONO - MODELO 400E P/N 052400000 | 3 | RED_CALIDAD_DEL_AIRE | Dario
4812 | LAMPARA GENERADOR OZONO - P/N 052400000 | 1 | RED_CALIDAD_DEL_AIRE
14302 | LAMPARA GENERADOR OZONO - P/N006120100 | 1 | RED_CALIDAD_DEL_AIRE
5034 | LAMPARA UV PARA ANALIZADOR DE SO2 MODELO 100E MARCA TAPI | 2 | RED_CALIDAD_DEL_AIRE
15357 | LAMPARA UV REF 065660000 | 1 | RED_CALIDAD_DEL_AIRE
4973 | LENTES CAMARA OPTICA OPT-016 | 2 | RED_CALIDAD_DEL_AIRE
4966 | MOLECULAR SIEVE 3 A PER KG (TAMIZ MOLECULAR) REF. 1001 1036 | 3 | RED_CALIDAD_DEL_AIRE
5010 | MOTHER BOARD (INCLUYE: TARJETA CPU, TARJETA V/F) PARA ANALIZADOR NOX 200E | 3 | RED_CALIDAD_DEL_AIRE
4980 | MOTOR DE 10 RPM PARA PM-10 MARCA MOI | 2 | RED_CALIDAD_DEL_AIRE
4981 | MOTOR DE 4 RPM PARA PM-10 MARCA MOI | 2 | RED_CALIDAD_DEL_AIRE
4951 | MOTOR SINCRONO 00982 - 052830100 | 2 | RED_CALIDAD_DEL_AIRE
5029 | MOTOR SINCRONO PARA ANALIZADOR DE CO REF. 300E MARCA TAPI | 2 | RED_CALIDAD_DEL_AIRE
5002 | OZONE OPTIC BENCH DETECTOR ASSY (1008) (DASIBI PART A-0263-B) DET-003-A | 1 | RED_CALIDAD_DEL_AIRE
5282 | PCA. RELAY CARD WIRELAYS, E SERIES S/N 467 200E | 2 | RED_CALIDAD_DEL_AIRE
5072 | PMT (TUBO FOTOMULTIPLICADOR) PARA MUESTREADORES PM10 Y PM 2,5 | 3 | RED_CALIDAD_DEL_AIRE
5095 | PMT ANALIZADOR DE PARTICULAS REF:DET-004 | 1 | RED_CALIDAD_DEL_AIRE
5051 | PMT PARA ANALIZADOR DE NOX REF. 200E MARCA TAPI | 3 | RED_CALIDAD_DEL_AIRE
5037 | PMT PARA ANALIZADOR DE SO2 MODELO 100E MARCA TAPI | 5 | RED_CALIDAD_DEL_AIRE
4994 | PREAMPLIFICADOR DEL DETECTOR REF: 2028 PARA OZONO MARCA API | 1 | RED_CALIDAD_DEL_AIRE
12909 | PRESSURE REGULATOR REF. FM0000007 | 1 | RED_CALIDAD_DEL_AIRE
4964 | PURAFIL (REMOVES NOX, NO2, NO) 0.5 KG REF. 1001 1037 | 1 | RED_CALIDAD_DEL_AIRE
5012 | QUARTZ WINDOW FILTER PARA ANALIZADOR DE NOX REF. 200E MARCA TAPI | 11 | RED_CALIDAD_DEL_AIRE
4989 | RESTRICTOR DE 3MM REF: 9401000 MARCA API | 10 | RED_CALIDAD_DEL_AIRE
4984 | RUEDA GFC REF: R3303 PARA CO MARCA API | 1 | RED_CALIDAD_DEL_AIRE
5022 | RUEDAS GFC PARA ANALIZADOR DE CO REF. 300E MARCA TAPI | 1 | RED_CALIDAD_DEL_AIRE
4824 | SAMPLE TERMISTOR | 4 | RED_CALIDAD_DEL_AIRE
4935 | SENSOR DE FLUJO DE 0 A 20 LPM REF. 970608 | 2 | RED_CALIDAD_DEL_AIRE
5062 | SILICA LBS PARA GENERADOR DE AIRE CERO MODELO 701 MARCA TAPI | 15 | RED_CALIDAD_DEL_AIRE
5102 | TAPON 751-FP4 PARA GENERADOR DE HIDROGENO | 24 | RED_CALIDAD_DEL_AIRE
15399 | TARJETA CPU, DOW W/SOFTWARE, M 100E/ P/N063450100 | 1 | RED_CALIDAD_DEL_AIRE
15400 | TARJETA CPU, DOW W/SOFTWARE, M400E/ P/N063700100 | 1 | RED_CALIDAD_DEL_AIRE
15397 | TARJETA CPU, PARA ANALIZADOR 100E/400E P/N062870000 | 3 | RED_CALIDAD_DEL_AIRE
5025 | TARJETA DETECTOR PREAMPLIFICADOR PARA ANALIZADOR DE CO REF. 300E MARCA TAPI | 3 | RED_CALIDAD_DEL_AIRE | Dario
5014 | TARJETA DETECTOR PREAMPLIFICADOR PARA ANALIZADOR DENOX REF. 200E MARCA TAPI | 1 | RED_CALIDAD_DEL_AIRE
15641 | TARJETA ELECTRÓNICA REPUESTO CALIBRADOR ECOTECH GASCAL 1100 | 1 | RED_CALIDAD_DEL_AIRE
5047 | TERMISTOR DE MUESTRA PARA ANALIZADOR DE O3 MODELO 400E MARCATAPI | 6 | RED_CALIDAD_DEL_AIRE
4809 | THERMISTOR TUBE A0180A | 5 | RED_CALIDAD_DEL_AIRE
4958 | TRESSURE/FLOW SENSOR MODULE 021720000 | 2 | RED_CALIDAD_DEL_AIRE
4945 | TUBO FOTOMULTIPLICADOR (PMTM 100ASO2) 013400000 (MM1841-MM1844-MM1847-MM1878) | 2 | RED_CALIDAD_DEL_AIRE
4954 | VALVULA SOLENOIDE DE TRES VIAS TFE, 12V, SAMPLE/REF VALVE | 3 | RED_CALIDAD_DEL_AIRE
5055 | VALVULAS SOLENOIDES PARA CALIBRADOR DINAMICO DE GASES MODELO 700E MARCA TAPI | 6 | RED_CALIDAD_DEL_AIRE |  | Item | No. Ingreso | Elemento | Descipción elemento | Tipo de elemento | Serial | Unidad de medida | Cantidad
5148 | VENTANA DE CUARZO REF:38000083-1 PARA ANALIZADOR O3 MARCA ECOTECH (98100011) | 2 | RED_CALIDAD_DEL_AIRE |  | 1 | 49 | 2210031961 | SISTEMA OPERATIVO WINDOS 11 64 BITS 22547 | Devolutivo |  | Unidad | 1
2210031961 | SISTEMA OPERATIVO WINDOS 11 64 BITS 22547 | 1 | RED_CALIDAD_DEL_AIRE |  | 2 | 49 | 2210031962 | DISCO DURO PARA BACKUP 3 TERAS 22548 | Devolutivo | 1M4021192044 | Unidad | 1
2210031962 | DISCO DURO PARA BACKUP 3 TERAS 22548 | 1 | RED_CALIDAD_DEL_AIRE |  | 3 | 51 | 16690 | BOARD GIGABYTE B560M DS3H | Consumo |  | Unidad | 1
16690 | BOARD GIGABYTE B560M DS3H | 0 | RED_CALIDAD_DEL_AIRE |  | 4 | 51 | 16691 | PROCESADOR INTEL CORE I7 11700 | Consumo |  | Unidad | 1
16691 | PROCESADOR INTEL CORE I7 11700 | 0 | RED_CALIDAD_DEL_AIRE |  | 5 | 51 | 16692 | FUENTE DE PODER | Consumo |  | Unidad | 1
16692 | FUENTE DE PODER | 0 | RED_CALIDAD_DEL_AIRE |  | 6 | 51 | 16693 | TARJETA PCEXPRESS DE 8 PUERTOS | Consumo |  | Unidad | 1
16693 | TARJETA PCEXPRESS DE 8 PUERTOS | 0 | RED_CALIDAD_DEL_AIRE |  | 7 | 51 | 16694 | COOLER LGA1151 | Consumo |  | Unidad | 1
16694 | COOLER LGA1151 | 0 | RED_CALIDAD_DEL_AIRE |  | 8 | 51 | 16696 | RAM DDR3 8GB | Consumo |  | Unidad | 1
16696 | RAM DDR3 8GB | 0 | RED_CALIDAD_DEL_AIRE |  | 9 | 51 | 16698 | RAM DDR 4GB | Consumo |  | Unidad | 13
16698 | RAM DDR 4GB | 0 | RED_CALIDAD_DEL_AIRE |  | 10 | 51 | 16699 | DISCO DE EST SOL SSD 240GB ADATA SU650 3DSATA 2.5 | Consumo |  | Unidad | 14
16699 | DISCO DE EST SOL SSD 240GB ADATA SU650 3DSATA 2.5 | 0 | RED_CALIDAD_DEL_AIRE |  | 2023-08-29 | Item | Código Almacén | Descripción | Unidad | Cantidad
16752 | Flow transducer (transductor de flujo) thermo 42i (2) | 0 | RED_CALIDAD_DEL_AIRE | Jesús |  | 1 | 16752 | Flow transducer (transductor de flujo) thermo 42i | unidad | 2 | Thermo
16753 | Pressure transducer (transductor de presión) thermo (2) | 0 | RED_CALIDAD_DEL_AIRE | Jesús |  | 2 | 16753 | Pressure transducer (transductor de presión) thermo | unidad | 2 | Thermo
5163 | Kit para reconstruccion de bomba para analizador de gases (6) | 0 | RED_CALIDAD_DEL_AIRE | Jesús |  | 3 | 5163 | Kit para reconstruccion de bomba para analizador de gases | juego | 6 | Thermo
5164 (5162) | Kit de repuestos de bomba para muestreador de partic (9) | 0 | RED_CALIDAD_DEL_AIRE | Jesús |  | 4 | 5164 (5162) | Kit de repuestos de bomba para muestreador de partic | juego | 9 | Thermo
5160 | Bomba interna analizador de so2 marca thermo (1) | 0 | RED_CALIDAD_DEL_AIRE | Jesús |  | 5 | 5160 | Bomba interna analizador de so2 marca thermo | unidad | 1 | Thermo
9133 - 1120010073 | Filtro trampa de agua | 0 | RED_CALIDAD_DEL_AIRE |  |  | 1 | 9133 - 1120010073 | Filtro trampa de agua | Und | 7 | Black Carbon
16772 | Pump rebuilt kit AE33 P/N 4575 | 0 | RED_CALIDAD_DEL_AIRE |  |  | 2 | 16772 | Pump rebuilt kit AE33 P/N 4575 | Und | 6 | Black Carbon
16773 | Cartridge filter (Internal) P/N M8072 | 0 | RED_CALIDAD_DEL_AIRE |  |  | 3 | 16773 | Cartridge filter (Internal) P/N M8072 | Und | 5 | Black Carbon
15703 | Filter tape roll 30 mm X 10 m | 0 | RED_CALIDAD_DEL_AIRE |  |  | 4 | 15703 | Filter tape roll 30 mm X 10 m | Und | 36 | Black Carbon
16774 | Sensores de flujo para analizador modelo AE33 | 0 | RED_CALIDAD_DEL_AIRE |  |  | 5 | 16774 | Sensores de flujo para analizador modelo AE33 | Und | 1 | Black Carbon
16425 | juego de 10 rejillas mno2 o49 - marca envea - ref p01-1 | 0 | RED_CALIDAD_DEL_AIRE |  |  | 1 | 16425 | juego de 10 rejillas mno2 o49 - marca envea - ref p01-1 | elemento | 10 | Envea
16786 | led uv255 board c06-0442-f | 0 | RED_CALIDAD_DEL_AIRE |  |  | 2 | 16786 | led uv255 board c06-0442-f | unidad | 4 | Envea
16787 | molybdenum converter f05-0388-c | 0 | RED_CALIDAD_DEL_AIRE |  |  | 3 | 16787 | molybdenum converter f05-0388-c | unidad | 5 | Envea
16788 | ozone generator f06-0031-b | 0 | RED_CALIDAD_DEL_AIRE |  |  | 4 | 16788 | ozone generator f06-0031-b | unidad | 1 | Envea
16422 | kit de llenado para filtro de ozono de ac32e -marca e | 0 | RED_CALIDAD_DEL_AIRE |  |  | 5 | 16422 | kit de llenado para filtro de ozono de ac32e -marca e | elemento | 5 | Envea
16789 | set of 2 stainless steel valves v02-n022-5-0340 | 0 | RED_CALIDAD_DEL_AIRE |  |  | 6 | 16789 | set of 2 stainless steel valves v02-n022-5-0340 | unidad | 4 | Envea
16790 | set of ptfe diaphragm v02-n026-11-2-a | 0 | RED_CALIDAD_DEL_AIRE |  |  | 7 | 16790 | set of ptfe diaphragm v02-n026-11-2-a | unidad | 2 | Envea
16791 | head pump set v02-n022-5-0343 | 0 | RED_CALIDAD_DEL_AIRE |  |  | 8 | 16791 | head pump set v02-n022-5-0343 | unidad | 8 | Envea
16792 | permeation dryer 1.20m f05-perm-003-a | 0 | RED_CALIDAD_DEL_AIRE |  |  | 9 | 16792 | permeation dryer 1.20m f05-perm-003-a | unidad | 1 | Envea
16420 | kit de llenado para filtro secador de ac32e - marca e | 0 | RED_CALIDAD_DEL_AIRE |  |  | 10 | 16420 | kit de llenado para filtro secador de ac32e - marca e | elemento | 4 | Envea
16421 | kit de llenado para filtro zero de ac32e - marca enve | 0 | RED_CALIDAD_DEL_AIRE |  |  | 11 | 16421 | kit de llenado para filtro zero de ac32e - marca enve | elemento | 6 | Envea
16793 | on line pump protect. filter f05-idn-10g | 0 | RED_CALIDAD_DEL_AIRE |  |  | 12 | 16793 | on line pump protect. filter f05-idn-10g | unidad | 4 | Envea
16794 | flow restrictor 0.31mm f02-0035-a | 0 | RED_CALIDAD_DEL_AIRE |  |  | 13 | 16794 | flow restrictor 0.31mm f02-0035-a | unidad | 2 | Envea
16795 | restrictor 0.1mm f02-0010-a | 0 | RED_CALIDAD_DEL_AIRE |  |  | 14 | 16795 | restrictor 0.1mm f02-0010-a | unidad | 5 | Envea
16796 | filtre zero so2 f05-0128-e-sav | 0 | RED_CALIDAD_DEL_AIRE |  |  | 15 | 16796 | filtre zero so2 f05-0128-e-sav | unidad | 4 | Envea
16797 | pompe type pmf 24vdc 0.5 bar v02-0199-a | 0 | RED_CALIDAD_DEL_AIRE |  |  | 16 | 16797 | pompe type pmf 24vdc 0.5 bar v02-0199-a | unidad | 1 | Envea
16798 | internal zero filter f05-0127-d-sav | 0 | RED_CALIDAD_DEL_AIRE |  |  | 17 | 16798 | internal zero filter f05-0127-d-sav | unidad | 2 | Envea
16806 | ir source support p10-2243-b | 0 | RED_CALIDAD_DEL_AIRE |  |  | 18 | 16806 | ir source support p10-2243-b | unidad | 1 | Envea
16799 | roll of filter paper rf100 m04-370-392 | 0 | RED_CALIDAD_DEL_AIRE |  |  | 19 | 16799 | roll of filter paper rf100 m04-370-392 | unidad | 18 | Envea
16800 | zero filter for mp101 p10-2195-a | 0 | RED_CALIDAD_DEL_AIRE |  |  | 20 | 16800 | zero filter for mp101 p10-2195-a | unidad | 2 | Envea
16801 | plug with main filter s02-pf-fkh-50-b | 0 | RED_CALIDAD_DEL_AIRE |  |  | 21 | 16801 | plug with main filter s02-pf-fkh-50-b | unidad | 2 | Envea
16802 | replacement kit for o342e sav-k-000265-c led | 0 | RED_CALIDAD_DEL_AIRE |  |  | 22 | 16802 | replacement kit for o342e sav-k-000265-c led | unidad | 4 | Envea
16803 | arm20 board c03-0476-i | 0 | RED_CALIDAD_DEL_AIRE |  |  | 23 | 16803 | arm20 board c03-0476-i | unidad | 1 | Envea
16419 | caja de 25 membranas de teflón (f05-11-842) filtro de p | 0 | RED_CALIDAD_DEL_AIRE |  |  | 24 | 16419 | caja de 25 membranas de teflón (f05-11-842) filtro de p | elemento | 15 | Envea
16417 | kit para bomba vte - marca envea . ref: sav-k-000145- e | 0 | RED_CALIDAD_DEL_AIRE |  |  | 25 | 16417 | kit para bomba vte - marca envea . ref: sav-k-000145- e | elemento | 10 | Envea
16836 | kit reconstruccion de bomba teledyne apiref pu000009 | 0 | RED_CALIDAD_DEL_AIRE |  |  | 1 | 16836 | kit reconstruccion de bomba teledyne apiref pu000009 | unidad | 7 | Tapi
16837 | scrubber de ozono teledyne api 72910001 | 0 | RED_CALIDAD_DEL_AIRE |  |  | 2 | 16837 | scrubber de ozono teledyne api 72910001 | unidad | 1 | Tapi
16838 | assy kicker teledyne api 071818-01 (013390000) | 0 | RED_CALIDAD_DEL_AIRE |  |  | 3 | 16838 | assy kicker teledyne api 071818-01 (013390000) | unidad | 1 | Tapi
11279 | tarjeta preamplificadora -pca, pmt preamp nox analizaunidad | 0 | RED_CALIDAD_DEL_AIRE |  |  | 4 | 11279 | tarjeta preamplificadora -pca, pmt preamp nox analizaunidad | unidad | 1 | Tapi
16840 | kit recons. bomba knf n811/pu4292 ref:pu0000110 | 0 | RED_CALIDAD_DEL_AIRE |  |  | 5 | 16840 | kit recons. bomba knf n811/pu4292 ref:pu0000110 | unidad | 2 | Tapi
5045 | scrubber para analizador de o3 modelo 400e marca taunidad | 0 | RED_CALIDAD_DEL_AIRE |  |  | 6 | 5045 | scrubber para analizador de o3 modelo 400e marca taunidad | unidad | 2 | Tapi
5021 | fuentes ir para analizador de co ref. 300e marca tapi | 0 | RED_CALIDAD_DEL_AIRE |  |  | 7 | 5021 | fuentes ir para analizador de co ref. 300e marca tapi | unidad | 1 | Tapi
15356 | kit de mantenimiento de bomba ref pu0000011 | 0 | RED_CALIDAD_DEL_AIRE |  |  | 8 | 15356 | kit de mantenimiento de bomba ref pu0000011 | unidad | 2 | Tapi
5014 | tarjeta detector preamplificador para analizador deunidad | 0 | RED_CALIDAD_DEL_AIRE |  |  | 9 | 5014 | tarjeta detector preamplificador para analizador deunidad | unidad | 1 | Tapi
5050 | tarjeta detector preamplificador para analizador deunidad | 0 | RED_CALIDAD_DEL_AIRE |  |  | 10 | 5050 | tarjeta detector preamplificador para analizador deunidad | unidad | 1 | Tapi
15401 | cinta filtrante rollo / met one instruments/ p/n 460180 | 0 | RED_CALIDAD_DEL_AIRE |  |  | 11 | 15401 | cinta filtrante rollo / met one instruments/ p/n 460180 | unidad | 102 | Metone
5313 | controlador de flujo marca met one instruments p/n bunidad | 0 | RED_CALIDAD_DEL_AIRE |  |  | 12 | 5313 | controlador de flujo marca met one instruments p/n bunidad | unidad | 1 | Metone
4776 | filtro de teflon ref: 450-47-4 | 0 | RED_CALIDAD_DEL_AIRE |  |  | 13 | 4776 | filtro de teflon ref: 450-47-4 | caja | 800 | Metone
16841 | pump oudoor kit met one instruments k478 | 0 | RED_CALIDAD_DEL_AIRE |  |  | 14 | 16841 | pump oudoor kit met one instruments k478 | unidad | 7 | Metone
16839 | pump controller met one instruments bx-139-1 | 0 | RED_CALIDAD_DEL_AIRE |  |  | 15 | 16839 | pump controller met one instruments bx-139-1 | unidad | 3 | Metone

## 03-2024
Inventario Repuestos y elementos RMCAB (Final) |  | Mes: | Marzo de 2024
Código Almacén (ID) | DESCRIPCION | CANTIDAD EXISTENCIA | CLASIFICACION KARDEX
15679 | KIT, RETROFIT STD CONFIG, ICOP CPU W/MB | 1 | RED_CALIDAD_DEL_AIRE
4965 | ACTIVATED CHARCOAL - 1 KG REF. 1001 1035 | 2 | RED_CALIDAD_DEL_AIRE
4838 | ANILLO CUBIERTA DE ACCESO AL DESECANTE | 1 | RED_CALIDAD_DEL_AIRE
5097 | ASSY SNAP IN (003-5558-0-SP) ESCANER KODAK | 1 | RED_CALIDAD_DEL_AIRE
13765 | BATERIA PARA TERMOHIGROMETRO DATALOGGER | 5 | RED_CALIDAD_DEL_AIRE
5208 | BOMBA DE MUESTRA PARA PM2.5 BETA C14 | 1 | RED_CALIDAD_DEL_AIRE
8725 | BOMBA INTERNA "ASSY, PMP, INT, UNIV-V, 9 OC" ANALIZADOR DE SO2 Y O3 SERIE E - REF. 77480300 | 2 | RED_CALIDAD_DEL_AIRE
5159 | BOMBA INTERNA ANALIZADOR DE CO MARCA THERMO | 1 | RED_CALIDAD_DEL_AIRE
5158 | BOMBA INTERNA ANALIZADOR DE NOX MARCA THERMO | 1 | RED_CALIDAD_DEL_AIRE
5160 | BOMBA INTERNA ANALIZADOR DE SO2 MARCA THERMO | 1 | RED_CALIDAD_DEL_AIRE
4815 | CALENTADOR CELDA DE REACCION 12WTTS HE001 | 2 | RED_CALIDAD_DEL_AIRE
4822 | CALENTADOR DE 50 WATTS HE002 | 2 | RED_CALIDAD_DEL_AIRE
5028 | CALENTADOR DE CAMARA PARA ANALIZADOR DE CO REF. 300E MARCA TAPI | 1 | RED_CALIDAD_DEL_AIRE
5043 | CALENTADOR DE LA LAMPARA UV PARA ANALIZADOR DE O3 MODELO 400E MARCA TAPI | 5 | RED_CALIDAD_DEL_AIRE
5063 | CARBON ACTIVADO LBS PARA GENERADOR DE AIRE CERO MODELO 701 MARCA TAPI | 13 | RED_CALIDAD_DEL_AIRE
5177 | CARTUCHO DESTRUCTOR DE OZONO, OZONE CLEANSER/DESTRUCT PARA EL ANALIZADOR DE NOX TAPI 200E | 2 | RED_CALIDAD_DEL_AIRE
4860 | CATALIZADOR PARA SCRUBER | 2 | RED_CALIDAD_DEL_AIRE
7361 | CINTA FILTRANTE PARA MUESTREADOR DE PARTICULAS PM10 Y PM2.5 DE LA REF: 5014I, MARCA THERMO | 8 | RED_CALIDAD_DEL_AIRE
15401 | CINTA FILTRANTE ROLLO / MET ONE INSTRUMENTS/ P/N 460180 | 46 | RED_CALIDAD_DEL_AIRE
4727 | CINTA PARA MONITOR THERMO | 20 | RED_CALIDAD_DEL_AIRE
16499 | CINTAS DE ROLLO EQUIPO MAGGE SCIENTIFIC MODELO AE33 (EQUIPO DE BLACK CARBON) | 26 | RED_CALIDAD_DEL_AIRE
15705 | CINTAS PARA EQUIPO ANALIZADOR BC - AE42 | 9 | RED_CALIDAD_DEL_AIRE
4961 | CONECTOR Y CABLE DE 8 MT PARA SENSOR DE TEMPERATURA MET ONE | 1 | RED_CALIDAD_DEL_AIRE
5011 | CONVERTIDOR MOLIBDENO PARA ANALIZADOR DE NOX REF. 200E MARCA TAPI | 4 | RED_CALIDAD_DEL_AIRE
4940 | COOLER ASSEMBLY 014610000 | 7 | RED_CALIDAD_DEL_AIRE
4908 | COOLER ASSEMBLY DASIBI | 4 | RED_CALIDAD_DEL_AIRE
5041 | DETECTOR DE FLUJO PARA ANALIZADOR DE SO2 MODELO 100E MARCA TAPI | 2 | RED_CALIDAD_DEL_AIRE
4997 | DETECTOR PARA CO MARCA API | 1 | RED_CALIDAD_DEL_AIRE
4993 | DETECTOR UV REF: OP012 PARA OZONO MARCA API | 3 | RED_CALIDAD_DEL_AIRE
5049 | DETECTORES DE FLUJO PARA ANALIZADOR DEO3 MODELO 400E MARCA TAPI | 3 | RED_CALIDAD_DEL_AIRE
15678 | DOC, W/SOFTWARE, M200E* (B/F) | 1 | RED_CALIDAD_DEL_AIRE
5151 | ENFRIADOR TERMOELECTRICO REF:98412028-3-SP PARA ANALIZADOR NOX MARCA ECOTECH | 2 | RED_CALIDAD_DEL_AIRE
5018 | ENSAMBLAJE DEL TERMISTOR CALENTADOR PARA ANALIZADOR DE NOX REF. 200E MARCA TAPI | 3 | RED_CALIDAD_DEL_AIRE
5017 | ENSAMBLAJE DEL TERMISTOR PARA ANALIZADOR DE NOX REF. 200E MARCA TAPI | 5 | RED_CALIDAD_DEL_AIRE
5039 | ENSAMBLAJE DEL TERMISTOR PARA ANALIZADOR DE SO2 MODELO 100E MARCA TAPI | 3 | RED_CALIDAD_DEL_AIRE
5288 | ENSAMBLE DE FUSIBLE REF: 11290 MARCA THERMO SCIENTIFIC | 1 | RED_CALIDAD_DEL_AIRE
5149 | FILTRO OPTICO REF:002-05701 PARA ANALIZADOR CO MARCA ECOTECH | 2 | RED_CALIDAD_DEL_AIRE
5033 | FILTRO UV PARA ANALIZADOR DE SO2 MODELO 100E MARCA TAPI | 2 | RED_CALIDAD_DEL_AIRE
4941 | FILTROS UV 00271-KIT 0000093 (621-625-701-794) | 2 | RED_CALIDAD_DEL_AIRE
4942 | FILTROS UV 00271-KIT 000093 (805-811-816-839) | 4 | RED_CALIDAD_DEL_AIRE
5293 | FUENTE DE PODER PARA FOTOMETRO 9811 MODELO HSE 200-120-160 SERIE N° 01627 | 1 | RED_CALIDAD_DEL_AIRE
5284 | FUENTE IR REF: 7361 PARA ANALIZADORES MARCA THERMO SCIENTIFIC | 3 | RED_CALIDAD_DEL_AIRE | Dario
4808 | HEATHER PAD Z0099B | 3 | RED_CALIDAD_DEL_AIRE
4962 | HOPCALITE, (REMOVES CO Y LIGHT HYDROCARBONS) 0.45 KG. REF. 1001 | 7 | RED_CALIDAD_DEL_AIRE
4944 | INTERFERENCE FILTER A-0573/ ANDV1119 (306-307-310-313-314-318-319) | 1 | RED_CALIDAD_DEL_AIRE
5030 | KICKER HIDROCARBUROS PARA ANALIZADOR DE SO2 MODELO 100E MARCA TAPI | 4 | RED_CALIDAD_DEL_AIRE
5303 | KIT CAMARA REACCION: LENTE, DOS ORING - ECOTECH REF.0010016/0010017 | 1 | RED_CALIDAD_DEL_AIRE
5087 | KIT DE RECONSTRUCCION DE BOMBA PARA ANALIZADOR DE HC | 4 | RED_CALIDAD_DEL_AIRE
4880 | KIT DE REPARACION BOMBA DEL FOTOMETRO | 2 | RED_CALIDAD_DEL_AIRE
4738 | KIT DE REPARACION BOMBA PARA ANALIZADOR NO/NOX (2108) | 1 | RED_CALIDAD_DEL_AIRE
5061 | KIT DE REPARACION DE BOMBA PARA GENERADOR DE AIRE CERO MODELO 701 MARCA TAPI | 2 | RED_CALIDAD_DEL_AIRE
5289 | KIT DE REPARACION DE BOMBA PARA MUESTREADOR DE PARTICULAS PM10 Y PM2.5 DE LA REF: 5014I, MARCA THERMO | 6 | RED_CALIDAD_DEL_AIRE
5164 | KIT DE REPUESTOS DE BOMBA PARA MUESTREADOR DE PARTICULAS MARCA THERMO | 3 | RED_CALIDAD_DEL_AIRE
7409 | KIT REPARACION BOMBA DE PISTON | 2 | RED_CALIDAD_DEL_AIRE
7408 | LAMPARA 700 E | 2 | RED_CALIDAD_DEL_AIRE
12352 | LAMPARA ANALIZADOR DE OZONO - MODELO 400E P/N 052400000 | 3 | RED_CALIDAD_DEL_AIRE | Dario
4812 | LAMPARA GENERADOR OZONO - P/N 052400000 | 1 | RED_CALIDAD_DEL_AIRE
14302 | LAMPARA GENERADOR OZONO - P/N006120100 | 1 | RED_CALIDAD_DEL_AIRE
5034 | LAMPARA UV PARA ANALIZADOR DE SO2 MODELO 100E MARCA TAPI | 2 | RED_CALIDAD_DEL_AIRE
15357 | LAMPARA UV REF 065660000 | 1 | RED_CALIDAD_DEL_AIRE
4973 | LENTES CAMARA OPTICA OPT-016 | 2 | RED_CALIDAD_DEL_AIRE
4966 | MOLECULAR SIEVE 3 A PER KG (TAMIZ MOLECULAR) REF. 1001 1036 | 3 | RED_CALIDAD_DEL_AIRE
5010 | MOTHER BOARD (INCLUYE: TARJETA CPU, TARJETA V/F) PARA ANALIZADOR NOX 200E | 3 | RED_CALIDAD_DEL_AIRE
4980 | MOTOR DE 10 RPM PARA PM-10 MARCA MOI | 2 | RED_CALIDAD_DEL_AIRE
4981 | MOTOR DE 4 RPM PARA PM-10 MARCA MOI | 2 | RED_CALIDAD_DEL_AIRE
4951 | MOTOR SINCRONO 00982 - 052830100 | 2 | RED_CALIDAD_DEL_AIRE
5029 | MOTOR SINCRONO PARA ANALIZADOR DE CO REF. 300E MARCA TAPI | 2 | RED_CALIDAD_DEL_AIRE
5002 | OZONE OPTIC BENCH DETECTOR ASSY (1008) (DASIBI PART A-0263-B) DET-003-A | 1 | RED_CALIDAD_DEL_AIRE
5282 | PCA. RELAY CARD WIRELAYS, E SERIES S/N 467 200E | 2 | RED_CALIDAD_DEL_AIRE
5072 | PMT (TUBO FOTOMULTIPLICADOR) PARA MUESTREADORES PM10 Y PM 2,5 | 3 | RED_CALIDAD_DEL_AIRE
5095 | PMT ANALIZADOR DE PARTICULAS REF:DET-004 | 1 | RED_CALIDAD_DEL_AIRE
5051 | PMT PARA ANALIZADOR DE NOX REF. 200E MARCA TAPI | 3 | RED_CALIDAD_DEL_AIRE
5037 | PMT PARA ANALIZADOR DE SO2 MODELO 100E MARCA TAPI | 5 | RED_CALIDAD_DEL_AIRE
4994 | PREAMPLIFICADOR DEL DETECTOR REF: 2028 PARA OZONO MARCA API | 1 | RED_CALIDAD_DEL_AIRE
12909 | PRESSURE REGULATOR REF. FM0000007 | 1 | RED_CALIDAD_DEL_AIRE
4964 | PURAFIL (REMOVES NOX, NO2, NO) 0.5 KG REF. 1001 1037 | 1 | RED_CALIDAD_DEL_AIRE
5012 | QUARTZ WINDOW FILTER PARA ANALIZADOR DE NOX REF. 200E MARCA TAPI | 11 | RED_CALIDAD_DEL_AIRE
4989 | RESTRICTOR DE 3MM REF: 9401000 MARCA API | 10 | RED_CALIDAD_DEL_AIRE
4984 | RUEDA GFC REF: R3303 PARA CO MARCA API | 1 | RED_CALIDAD_DEL_AIRE
5022 | RUEDAS GFC PARA ANALIZADOR DE CO REF. 300E MARCA TAPI | 1 | RED_CALIDAD_DEL_AIRE
4824 | SAMPLE TERMISTOR | 4 | RED_CALIDAD_DEL_AIRE
4935 | SENSOR DE FLUJO DE 0 A 20 LPM REF. 970608 | 2 | RED_CALIDAD_DEL_AIRE
5062 | SILICA LBS PARA GENERADOR DE AIRE CERO MODELO 701 MARCA TAPI | 15 | RED_CALIDAD_DEL_AIRE
5102 | TAPON 751-FP4 PARA GENERADOR DE HIDROGENO | 24 | RED_CALIDAD_DEL_AIRE
15399 | TARJETA CPU, DOW W/SOFTWARE, M 100E/ P/N063450100 | 1 | RED_CALIDAD_DEL_AIRE
15400 | TARJETA CPU, DOW W/SOFTWARE, M400E/ P/N063700100 | 1 | RED_CALIDAD_DEL_AIRE
15397 | TARJETA CPU, PARA ANALIZADOR 100E/400E P/N062870000 | 3 | RED_CALIDAD_DEL_AIRE
5025 | TARJETA DETECTOR PREAMPLIFICADOR PARA ANALIZADOR DE CO REF. 300E MARCA TAPI | 3 | RED_CALIDAD_DEL_AIRE | Dario
5014 | TARJETA DETECTOR PREAMPLIFICADOR PARA ANALIZADOR DENOX REF. 200E MARCA TAPI | 1 | RED_CALIDAD_DEL_AIRE
15641 | TARJETA ELECTRÓNICA REPUESTO CALIBRADOR ECOTECH GASCAL 1100 | 1 | RED_CALIDAD_DEL_AIRE
5047 | TERMISTOR DE MUESTRA PARA ANALIZADOR DE O3 MODELO 400E MARCATAPI | 6 | RED_CALIDAD_DEL_AIRE
4809 | THERMISTOR TUBE A0180A | 5 | RED_CALIDAD_DEL_AIRE
4958 | TRESSURE/FLOW SENSOR MODULE 021720000 | 2 | RED_CALIDAD_DEL_AIRE
4945 | TUBO FOTOMULTIPLICADOR (PMTM 100ASO2) 013400000 (MM1841-MM1844-MM1847-MM1878) | 2 | RED_CALIDAD_DEL_AIRE
4954 | VALVULA SOLENOIDE DE TRES VIAS TFE, 12V, SAMPLE/REF VALVE | 3 | RED_CALIDAD_DEL_AIRE
5055 | VALVULAS SOLENOIDES PARA CALIBRADOR DINAMICO DE GASES MODELO 700E MARCA TAPI | 6 | RED_CALIDAD_DEL_AIRE |  | Item | No. Ingreso | Elemento | Descipción elemento | Tipo de elemento | Serial | Unidad de medida | Cantidad
5148 | VENTANA DE CUARZO REF:38000083-1 PARA ANALIZADOR O3 MARCA ECOTECH (98100011) | 2 | RED_CALIDAD_DEL_AIRE |  | 1 | 49 | 2210031961 | SISTEMA OPERATIVO WINDOS 11 64 BITS 22547 | Devolutivo |  | Unidad | 1
2210031961 | SISTEMA OPERATIVO WINDOS 11 64 BITS 22547 | 1 | RED_CALIDAD_DEL_AIRE |  | 2 | 49 | 2210031962 | DISCO DURO PARA BACKUP 3 TERAS 22548 | Devolutivo | 1M4021192044 | Unidad | 1
2210031962 | DISCO DURO PARA BACKUP 3 TERAS 22548 | 1 | RED_CALIDAD_DEL_AIRE |  | 3 | 51 | 16690 | BOARD GIGABYTE B560M DS3H | Consumo |  | Unidad | 1
16690 | BOARD GIGABYTE B560M DS3H | 0 | RED_CALIDAD_DEL_AIRE |  | 4 | 51 | 16691 | PROCESADOR INTEL CORE I7 11700 | Consumo |  | Unidad | 1
16691 | PROCESADOR INTEL CORE I7 11700 | 0 | RED_CALIDAD_DEL_AIRE |  | 5 | 51 | 16692 | FUENTE DE PODER | Consumo |  | Unidad | 1
16692 | FUENTE DE PODER | 0 | RED_CALIDAD_DEL_AIRE |  | 6 | 51 | 16693 | TARJETA PCEXPRESS DE 8 PUERTOS | Consumo |  | Unidad | 1
16693 | TARJETA PCEXPRESS DE 8 PUERTOS | 0 | RED_CALIDAD_DEL_AIRE |  | 7 | 51 | 16694 | COOLER LGA1151 | Consumo |  | Unidad | 1
16694 | COOLER LGA1151 | 0 | RED_CALIDAD_DEL_AIRE |  | 8 | 51 | 16696 | RAM DDR3 8GB | Consumo |  | Unidad | 1
16696 | RAM DDR3 8GB | 0 | RED_CALIDAD_DEL_AIRE |  | 9 | 51 | 16698 | RAM DDR 4GB | Consumo |  | Unidad | 13
16698 | RAM DDR 4GB | 0 | RED_CALIDAD_DEL_AIRE |  | 10 | 51 | 16699 | DISCO DE EST SOL SSD 240GB ADATA SU650 3DSATA 2.5 | Consumo |  | Unidad | 14
16699 | DISCO DE EST SOL SSD 240GB ADATA SU650 3DSATA 2.5 | 0 | RED_CALIDAD_DEL_AIRE |  | 2023-08-29 | Item | Código Almacén | Descripción | Unidad | Cantidad
16752 | Flow transducer (transductor de flujo) thermo 42i (2) | 0 | RED_CALIDAD_DEL_AIRE | Jesús |  | 1 | 16752 | Flow transducer (transductor de flujo) thermo 42i | unidad | 2 | Thermo
16753 | Pressure transducer (transductor de presión) thermo (2) | 0 | RED_CALIDAD_DEL_AIRE | Jesús |  | 2 | 16753 | Pressure transducer (transductor de presión) thermo | unidad | 2 | Thermo
5163 | Kit para reconstruccion de bomba para analizador de gases (6) | 0 | RED_CALIDAD_DEL_AIRE | Jesús |  | 3 | 5163 | Kit para reconstruccion de bomba para analizador de gases | juego | 6 | Thermo
5164 (5162) | Kit de repuestos de bomba para muestreador de partic (9) | 0 | RED_CALIDAD_DEL_AIRE | Jesús |  | 4 | 5164 (5162) | Kit de repuestos de bomba para muestreador de partic | juego | 9 | Thermo
5160 | Bomba interna analizador de so2 marca thermo (1) | 0 | RED_CALIDAD_DEL_AIRE | Jesús |  | 5 | 5160 | Bomba interna analizador de so2 marca thermo | unidad | 1 | Thermo
9133 - 1120010073 | Filtro trampa de agua | 0 | RED_CALIDAD_DEL_AIRE |  |  | 1 | 9133 - 1120010073 | Filtro trampa de agua | Und | 7 | Black Carbon
16772 | Pump rebuilt kit AE33 P/N 4575 | 0 | RED_CALIDAD_DEL_AIRE |  |  | 2 | 16772 | Pump rebuilt kit AE33 P/N 4575 | Und | 6 | Black Carbon
16773 | Cartridge filter (Internal) P/N M8072 | 0 | RED_CALIDAD_DEL_AIRE |  |  | 3 | 16773 | Cartridge filter (Internal) P/N M8072 | Und | 5 | Black Carbon
15703 | Filter tape roll 30 mm X 10 m | 0 | RED_CALIDAD_DEL_AIRE |  |  | 4 | 15703 | Filter tape roll 30 mm X 10 m | Und | 36 | Black Carbon
16774 | Sensores de flujo para analizador modelo AE33 | 0 | RED_CALIDAD_DEL_AIRE |  |  | 5 | 16774 | Sensores de flujo para analizador modelo AE33 | Und | 1 | Black Carbon
16425 | juego de 10 rejillas mno2 o49 - marca envea - ref p01-1 | 0 | RED_CALIDAD_DEL_AIRE |  |  | 1 | 16425 | juego de 10 rejillas mno2 o49 - marca envea - ref p01-1 | elemento | 10 | Envea
16786 | led uv255 board c06-0442-f | 0 | RED_CALIDAD_DEL_AIRE |  |  | 2 | 16786 | led uv255 board c06-0442-f | unidad | 4 | Envea
16787 | molybdenum converter f05-0388-c | 0 | RED_CALIDAD_DEL_AIRE |  |  | 3 | 16787 | molybdenum converter f05-0388-c | unidad | 5 | Envea
16788 | ozone generator f06-0031-b | 0 | RED_CALIDAD_DEL_AIRE |  |  | 4 | 16788 | ozone generator f06-0031-b | unidad | 1 | Envea
16422 | kit de llenado para filtro de ozono de ac32e -marca e | 0 | RED_CALIDAD_DEL_AIRE |  |  | 5 | 16422 | kit de llenado para filtro de ozono de ac32e -marca e | elemento | 5 | Envea
16789 | set of 2 stainless steel valves v02-n022-5-0340 | 0 | RED_CALIDAD_DEL_AIRE |  |  | 6 | 16789 | set of 2 stainless steel valves v02-n022-5-0340 | unidad | 4 | Envea
16790 | set of ptfe diaphragm v02-n026-11-2-a | 0 | RED_CALIDAD_DEL_AIRE |  |  | 7 | 16790 | set of ptfe diaphragm v02-n026-11-2-a | unidad | 2 | Envea
16791 | head pump set v02-n022-5-0343 | 0 | RED_CALIDAD_DEL_AIRE |  |  | 8 | 16791 | head pump set v02-n022-5-0343 | unidad | 8 | Envea
16792 | permeation dryer 1.20m f05-perm-003-a | 0 | RED_CALIDAD_DEL_AIRE |  |  | 9 | 16792 | permeation dryer 1.20m f05-perm-003-a | unidad | 1 | Envea
16420 | kit de llenado para filtro secador de ac32e - marca e | 0 | RED_CALIDAD_DEL_AIRE |  |  | 10 | 16420 | kit de llenado para filtro secador de ac32e - marca e | elemento | 4 | Envea
16421 | kit de llenado para filtro zero de ac32e - marca enve | 0 | RED_CALIDAD_DEL_AIRE |  |  | 11 | 16421 | kit de llenado para filtro zero de ac32e - marca enve | elemento | 6 | Envea
16793 | on line pump protect. filter f05-idn-10g | 0 | RED_CALIDAD_DEL_AIRE |  |  | 12 | 16793 | on line pump protect. filter f05-idn-10g | unidad | 4 | Envea
16794 | flow restrictor 0.31mm f02-0035-a | 0 | RED_CALIDAD_DEL_AIRE |  |  | 13 | 16794 | flow restrictor 0.31mm f02-0035-a | unidad | 2 | Envea
16795 | restrictor 0.1mm f02-0010-a | 0 | RED_CALIDAD_DEL_AIRE |  |  | 14 | 16795 | restrictor 0.1mm f02-0010-a | unidad | 5 | Envea
16796 | filtre zero so2 f05-0128-e-sav | 0 | RED_CALIDAD_DEL_AIRE |  |  | 15 | 16796 | filtre zero so2 f05-0128-e-sav | unidad | 4 | Envea
16797 | pompe type pmf 24vdc 0.5 bar v02-0199-a | 0 | RED_CALIDAD_DEL_AIRE |  |  | 16 | 16797 | pompe type pmf 24vdc 0.5 bar v02-0199-a | unidad | 1 | Envea
16798 | internal zero filter f05-0127-d-sav | 0 | RED_CALIDAD_DEL_AIRE |  |  | 17 | 16798 | internal zero filter f05-0127-d-sav | unidad | 2 | Envea
16806 | ir source support p10-2243-b | 0 | RED_CALIDAD_DEL_AIRE |  |  | 18 | 16806 | ir source support p10-2243-b | unidad | 1 | Envea
16799 | roll of filter paper rf100 m04-370-392 | 0 | RED_CALIDAD_DEL_AIRE |  |  | 19 | 16799 | roll of filter paper rf100 m04-370-392 | unidad | 18 | Envea
16800 | zero filter for mp101 p10-2195-a | 0 | RED_CALIDAD_DEL_AIRE |  |  | 20 | 16800 | zero filter for mp101 p10-2195-a | unidad | 2 | Envea
16801 | plug with main filter s02-pf-fkh-50-b | 0 | RED_CALIDAD_DEL_AIRE |  |  | 21 | 16801 | plug with main filter s02-pf-fkh-50-b | unidad | 2 | Envea
16802 | replacement kit for o342e sav-k-000265-c led | 0 | RED_CALIDAD_DEL_AIRE |  |  | 22 | 16802 | replacement kit for o342e sav-k-000265-c led | unidad | 4 | Envea
16803 | arm20 board c03-0476-i | 0 | RED_CALIDAD_DEL_AIRE |  |  | 23 | 16803 | arm20 board c03-0476-i | unidad | 1 | Envea
16419 | caja de 25 membranas de teflón (f05-11-842) filtro de p | 0 | RED_CALIDAD_DEL_AIRE |  |  | 24 | 16419 | caja de 25 membranas de teflón (f05-11-842) filtro de p | elemento | 15 | Envea
16417 | kit para bomba vte - marca envea . ref: sav-k-000145- e | 0 | RED_CALIDAD_DEL_AIRE |  |  | 25 | 16417 | kit para bomba vte - marca envea . ref: sav-k-000145- e | elemento | 10 | Envea
16836 | kit reconstruccion de bomba teledyne apiref pu000009 | 0 | RED_CALIDAD_DEL_AIRE |  |  | 1 | 16836 | kit reconstruccion de bomba teledyne apiref pu000009 | unidad | 7 | Tapi
16837 | scrubber de ozono teledyne api 72910001 | 0 | RED_CALIDAD_DEL_AIRE |  |  | 2 | 16837 | scrubber de ozono teledyne api 72910001 | unidad | 1 | Tapi
16838 | assy kicker teledyne api 071818-01 (013390000) | 0 | RED_CALIDAD_DEL_AIRE |  |  | 3 | 16838 | assy kicker teledyne api 071818-01 (013390000) | unidad | 1 | Tapi
11279 | tarjeta preamplificadora -pca, pmt preamp nox analizaunidad | 0 | RED_CALIDAD_DEL_AIRE |  |  | 4 | 11279 | tarjeta preamplificadora -pca, pmt preamp nox analizaunidad | unidad | 1 | Tapi
16840 | kit recons. bomba knf n811/pu4292 ref:pu0000110 | 0 | RED_CALIDAD_DEL_AIRE |  |  | 5 | 16840 | kit recons. bomba knf n811/pu4292 ref:pu0000110 | unidad | 2 | Tapi
5045 | scrubber para analizador de o3 modelo 400e marca taunidad | 0 | RED_CALIDAD_DEL_AIRE |  |  | 6 | 5045 | scrubber para analizador de o3 modelo 400e marca taunidad | unidad | 2 | Tapi
5021 | fuentes ir para analizador de co ref. 300e marca tapi | 0 | RED_CALIDAD_DEL_AIRE |  |  | 7 | 5021 | fuentes ir para analizador de co ref. 300e marca tapi | unidad | 1 | Tapi
15356 | kit de mantenimiento de bomba ref pu0000011 | 0 | RED_CALIDAD_DEL_AIRE |  |  | 8 | 15356 | kit de mantenimiento de bomba ref pu0000011 | unidad | 2 | Tapi
5014 | tarjeta detector preamplificador para analizador deunidad | 0 | RED_CALIDAD_DEL_AIRE |  |  | 9 | 5014 | tarjeta detector preamplificador para analizador deunidad | unidad | 1 | Tapi
5050 | tarjeta detector preamplificador para analizador deunidad | 0 | RED_CALIDAD_DEL_AIRE |  |  | 10 | 5050 | tarjeta detector preamplificador para analizador deunidad | unidad | 1 | Tapi
15401 | cinta filtrante rollo / met one instruments/ p/n 460180 | 0 | RED_CALIDAD_DEL_AIRE |  |  | 11 | 15401 | cinta filtrante rollo / met one instruments/ p/n 460180 | unidad | 102 | Metone
5313 | controlador de flujo marca met one instruments p/n bunidad | 0 | RED_CALIDAD_DEL_AIRE |  |  | 12 | 5313 | controlador de flujo marca met one instruments p/n bunidad | unidad | 1 | Metone
4776 | filtro de teflon ref: 450-47-4 | 0 | RED_CALIDAD_DEL_AIRE |  |  | 13 | 4776 | filtro de teflon ref: 450-47-4 | caja | 800 | Metone
16841 | pump oudoor kit met one instruments k478 | 0 | RED_CALIDAD_DEL_AIRE |  |  | 14 | 16841 | pump oudoor kit met one instruments k478 | unidad | 7 | Metone
16839 | pump controller met one instruments bx-139-1 | 0 | RED_CALIDAD_DEL_AIRE |  |  | 15 | 16839 | pump controller met one instruments bx-139-1 | unidad | 3 | Metone

## 04-2024
Inventario Repuestos y elementos RMCAB (Final) |  | Mes: | Abril de 2024
Código Almacén (ID) | DESCRIPCION | CANTIDAD EXISTENCIA | CLASIFICACION KARDEX
15679 | KIT, RETROFIT STD CONFIG, ICOP CPU W/MB | 1 | RED_CALIDAD_DEL_AIRE
4965 | ACTIVATED CHARCOAL - 1 KG REF. 1001 1035 | 2 | RED_CALIDAD_DEL_AIRE
4838 | ANILLO CUBIERTA DE ACCESO AL DESECANTE | 1 | RED_CALIDAD_DEL_AIRE
5097 | ASSY SNAP IN (003-5558-0-SP) ESCANER KODAK | 1 | RED_CALIDAD_DEL_AIRE
13765 | BATERIA PARA TERMOHIGROMETRO DATALOGGER | 5 | RED_CALIDAD_DEL_AIRE
5208 | BOMBA DE MUESTRA PARA PM2.5 BETA C14 | 1 | RED_CALIDAD_DEL_AIRE
8725 | BOMBA INTERNA "ASSY, PMP, INT, UNIV-V, 9 OC" ANALIZADOR DE SO2 Y O3 SERIE E - REF. 77480300 | 2 | RED_CALIDAD_DEL_AIRE
5159 | BOMBA INTERNA ANALIZADOR DE CO MARCA THERMO | 1 | RED_CALIDAD_DEL_AIRE
5158 | BOMBA INTERNA ANALIZADOR DE NOX MARCA THERMO | 1 | RED_CALIDAD_DEL_AIRE
5160 | BOMBA INTERNA ANALIZADOR DE SO2 MARCA THERMO | 1 | RED_CALIDAD_DEL_AIRE
4815 | CALENTADOR CELDA DE REACCION 12WTTS HE001 | 2 | RED_CALIDAD_DEL_AIRE
4822 | CALENTADOR DE 50 WATTS HE002 | 2 | RED_CALIDAD_DEL_AIRE
5028 | CALENTADOR DE CAMARA PARA ANALIZADOR DE CO REF. 300E MARCA TAPI | 1 | RED_CALIDAD_DEL_AIRE
5043 | CALENTADOR DE LA LAMPARA UV PARA ANALIZADOR DE O3 MODELO 400E MARCA TAPI | 5 | RED_CALIDAD_DEL_AIRE
5063 | CARBON ACTIVADO LBS PARA GENERADOR DE AIRE CERO MODELO 701 MARCA TAPI | 13 | RED_CALIDAD_DEL_AIRE
5177 | CARTUCHO DESTRUCTOR DE OZONO, OZONE CLEANSER/DESTRUCT PARA EL ANALIZADOR DE NOX TAPI 200E | 2 | RED_CALIDAD_DEL_AIRE
4860 | CATALIZADOR PARA SCRUBER | 2 | RED_CALIDAD_DEL_AIRE
7361 | CINTA FILTRANTE PARA MUESTREADOR DE PARTICULAS PM10 Y PM2.5 DE LA REF: 5014I, MARCA THERMO | 8 | RED_CALIDAD_DEL_AIRE
15401 | CINTA FILTRANTE ROLLO / MET ONE INSTRUMENTS/ P/N 460180 | 46 | RED_CALIDAD_DEL_AIRE
4727 | CINTA PARA MONITOR THERMO | 20 | RED_CALIDAD_DEL_AIRE
16499 | CINTAS DE ROLLO EQUIPO MAGGE SCIENTIFIC MODELO AE33 (EQUIPO DE BLACK CARBON) | 26 | RED_CALIDAD_DEL_AIRE
15705 | CINTAS PARA EQUIPO ANALIZADOR BC - AE42 | 9 | RED_CALIDAD_DEL_AIRE
4961 | CONECTOR Y CABLE DE 8 MT PARA SENSOR DE TEMPERATURA MET ONE | 1 | RED_CALIDAD_DEL_AIRE
5011 | CONVERTIDOR MOLIBDENO PARA ANALIZADOR DE NOX REF. 200E MARCA TAPI | 4 | RED_CALIDAD_DEL_AIRE
4940 | COOLER ASSEMBLY 014610000 | 7 | RED_CALIDAD_DEL_AIRE
4908 | COOLER ASSEMBLY DASIBI | 4 | RED_CALIDAD_DEL_AIRE
5041 | DETECTOR DE FLUJO PARA ANALIZADOR DE SO2 MODELO 100E MARCA TAPI | 2 | RED_CALIDAD_DEL_AIRE
4997 | DETECTOR PARA CO MARCA API | 1 | RED_CALIDAD_DEL_AIRE
4993 | DETECTOR UV REF: OP012 PARA OZONO MARCA API | 3 | RED_CALIDAD_DEL_AIRE
5049 | DETECTORES DE FLUJO PARA ANALIZADOR DEO3 MODELO 400E MARCA TAPI | 3 | RED_CALIDAD_DEL_AIRE
15678 | DOC, W/SOFTWARE, M200E* (B/F) | 1 | RED_CALIDAD_DEL_AIRE
5151 | ENFRIADOR TERMOELECTRICO REF:98412028-3-SP PARA ANALIZADOR NOX MARCA ECOTECH | 2 | RED_CALIDAD_DEL_AIRE
5018 | ENSAMBLAJE DEL TERMISTOR CALENTADOR PARA ANALIZADOR DE NOX REF. 200E MARCA TAPI | 3 | RED_CALIDAD_DEL_AIRE
5017 | ENSAMBLAJE DEL TERMISTOR PARA ANALIZADOR DE NOX REF. 200E MARCA TAPI | 5 | RED_CALIDAD_DEL_AIRE
5039 | ENSAMBLAJE DEL TERMISTOR PARA ANALIZADOR DE SO2 MODELO 100E MARCA TAPI | 3 | RED_CALIDAD_DEL_AIRE
5288 | ENSAMBLE DE FUSIBLE REF: 11290 MARCA THERMO SCIENTIFIC | 1 | RED_CALIDAD_DEL_AIRE
5149 | FILTRO OPTICO REF:002-05701 PARA ANALIZADOR CO MARCA ECOTECH | 2 | RED_CALIDAD_DEL_AIRE
5033 | FILTRO UV PARA ANALIZADOR DE SO2 MODELO 100E MARCA TAPI | 2 | RED_CALIDAD_DEL_AIRE
4941 | FILTROS UV 00271-KIT 0000093 (621-625-701-794) | 2 | RED_CALIDAD_DEL_AIRE
4942 | FILTROS UV 00271-KIT 000093 (805-811-816-839) | 4 | RED_CALIDAD_DEL_AIRE
5293 | FUENTE DE PODER PARA FOTOMETRO 9811 MODELO HSE 200-120-160 SERIE N° 01627 | 1 | RED_CALIDAD_DEL_AIRE
5284 | FUENTE IR REF: 7361 PARA ANALIZADORES MARCA THERMO SCIENTIFIC | 3 | RED_CALIDAD_DEL_AIRE | Dario
4808 | HEATHER PAD Z0099B | 3 | RED_CALIDAD_DEL_AIRE
4962 | HOPCALITE, (REMOVES CO Y LIGHT HYDROCARBONS) 0.45 KG. REF. 1001 | 7 | RED_CALIDAD_DEL_AIRE
4944 | INTERFERENCE FILTER A-0573/ ANDV1119 (306-307-310-313-314-318-319) | 1 | RED_CALIDAD_DEL_AIRE
5030 | KICKER HIDROCARBUROS PARA ANALIZADOR DE SO2 MODELO 100E MARCA TAPI | 4 | RED_CALIDAD_DEL_AIRE
5303 | KIT CAMARA REACCION: LENTE, DOS ORING - ECOTECH REF.0010016/0010017 | 1 | RED_CALIDAD_DEL_AIRE
5087 | KIT DE RECONSTRUCCION DE BOMBA PARA ANALIZADOR DE HC | 4 | RED_CALIDAD_DEL_AIRE
4880 | KIT DE REPARACION BOMBA DEL FOTOMETRO | 2 | RED_CALIDAD_DEL_AIRE
4738 | KIT DE REPARACION BOMBA PARA ANALIZADOR NO/NOX (2108) | 1 | RED_CALIDAD_DEL_AIRE
5061 | KIT DE REPARACION DE BOMBA PARA GENERADOR DE AIRE CERO MODELO 701 MARCA TAPI | 2 | RED_CALIDAD_DEL_AIRE
5289 | KIT DE REPARACION DE BOMBA PARA MUESTREADOR DE PARTICULAS PM10 Y PM2.5 DE LA REF: 5014I, MARCA THERMO | 6 | RED_CALIDAD_DEL_AIRE
5164 | KIT DE REPUESTOS DE BOMBA PARA MUESTREADOR DE PARTICULAS MARCA THERMO | 3 | RED_CALIDAD_DEL_AIRE
7409 | KIT REPARACION BOMBA DE PISTON | 2 | RED_CALIDAD_DEL_AIRE
7408 | LAMPARA 700 E | 2 | RED_CALIDAD_DEL_AIRE
12352 | LAMPARA ANALIZADOR DE OZONO - MODELO 400E P/N 052400000 | 3 | RED_CALIDAD_DEL_AIRE | Dario
4812 | LAMPARA GENERADOR OZONO - P/N 052400000 | 1 | RED_CALIDAD_DEL_AIRE
14302 | LAMPARA GENERADOR OZONO - P/N006120100 | 1 | RED_CALIDAD_DEL_AIRE
5034 | LAMPARA UV PARA ANALIZADOR DE SO2 MODELO 100E MARCA TAPI | 2 | RED_CALIDAD_DEL_AIRE
15357 | LAMPARA UV REF 065660000 | 1 | RED_CALIDAD_DEL_AIRE
4973 | LENTES CAMARA OPTICA OPT-016 | 2 | RED_CALIDAD_DEL_AIRE
4966 | MOLECULAR SIEVE 3 A PER KG (TAMIZ MOLECULAR) REF. 1001 1036 | 3 | RED_CALIDAD_DEL_AIRE
5010 | MOTHER BOARD (INCLUYE: TARJETA CPU, TARJETA V/F) PARA ANALIZADOR NOX 200E | 3 | RED_CALIDAD_DEL_AIRE
4980 | MOTOR DE 10 RPM PARA PM-10 MARCA MOI | 2 | RED_CALIDAD_DEL_AIRE
4981 | MOTOR DE 4 RPM PARA PM-10 MARCA MOI | 2 | RED_CALIDAD_DEL_AIRE
4951 | MOTOR SINCRONO 00982 - 052830100 | 2 | RED_CALIDAD_DEL_AIRE
5029 | MOTOR SINCRONO PARA ANALIZADOR DE CO REF. 300E MARCA TAPI | 2 | RED_CALIDAD_DEL_AIRE
5002 | OZONE OPTIC BENCH DETECTOR ASSY (1008) (DASIBI PART A-0263-B) DET-003-A | 1 | RED_CALIDAD_DEL_AIRE
5282 | PCA. RELAY CARD WIRELAYS, E SERIES S/N 467 200E | 2 | RED_CALIDAD_DEL_AIRE
5072 | PMT (TUBO FOTOMULTIPLICADOR) PARA MUESTREADORES PM10 Y PM 2,5 | 3 | RED_CALIDAD_DEL_AIRE
5095 | PMT ANALIZADOR DE PARTICULAS REF:DET-004 | 1 | RED_CALIDAD_DEL_AIRE
5051 | PMT PARA ANALIZADOR DE NOX REF. 200E MARCA TAPI | 3 | RED_CALIDAD_DEL_AIRE
5037 | PMT PARA ANALIZADOR DE SO2 MODELO 100E MARCA TAPI | 5 | RED_CALIDAD_DEL_AIRE
4994 | PREAMPLIFICADOR DEL DETECTOR REF: 2028 PARA OZONO MARCA API | 1 | RED_CALIDAD_DEL_AIRE
12909 | PRESSURE REGULATOR REF. FM0000007 | 1 | RED_CALIDAD_DEL_AIRE
4964 | PURAFIL (REMOVES NOX, NO2, NO) 0.5 KG REF. 1001 1037 | 1 | RED_CALIDAD_DEL_AIRE
5012 | QUARTZ WINDOW FILTER PARA ANALIZADOR DE NOX REF. 200E MARCA TAPI | 11 | RED_CALIDAD_DEL_AIRE
4989 | RESTRICTOR DE 3MM REF: 9401000 MARCA API | 10 | RED_CALIDAD_DEL_AIRE
4984 | RUEDA GFC REF: R3303 PARA CO MARCA API | 1 | RED_CALIDAD_DEL_AIRE
5022 | RUEDAS GFC PARA ANALIZADOR DE CO REF. 300E MARCA TAPI | 1 | RED_CALIDAD_DEL_AIRE
4824 | SAMPLE TERMISTOR | 4 | RED_CALIDAD_DEL_AIRE
4935 | SENSOR DE FLUJO DE 0 A 20 LPM REF. 970608 | 2 | RED_CALIDAD_DEL_AIRE
5062 | SILICA LBS PARA GENERADOR DE AIRE CERO MODELO 701 MARCA TAPI | 15 | RED_CALIDAD_DEL_AIRE
5102 | TAPON 751-FP4 PARA GENERADOR DE HIDROGENO | 24 | RED_CALIDAD_DEL_AIRE
15399 | TARJETA CPU, DOW W/SOFTWARE, M 100E/ P/N063450100 | 1 | RED_CALIDAD_DEL_AIRE
15400 | TARJETA CPU, DOW W/SOFTWARE, M400E/ P/N063700100 | 1 | RED_CALIDAD_DEL_AIRE
15397 | TARJETA CPU, PARA ANALIZADOR 100E/400E P/N062870000 | 3 | RED_CALIDAD_DEL_AIRE
5025 | TARJETA DETECTOR PREAMPLIFICADOR PARA ANALIZADOR DE CO REF. 300E MARCA TAPI | 3 | RED_CALIDAD_DEL_AIRE | Dario
5014 | TARJETA DETECTOR PREAMPLIFICADOR PARA ANALIZADOR DENOX REF. 200E MARCA TAPI | 1 | RED_CALIDAD_DEL_AIRE
15641 | TARJETA ELECTRÓNICA REPUESTO CALIBRADOR ECOTECH GASCAL 1100 | 1 | RED_CALIDAD_DEL_AIRE
5047 | TERMISTOR DE MUESTRA PARA ANALIZADOR DE O3 MODELO 400E MARCATAPI | 6 | RED_CALIDAD_DEL_AIRE
4809 | THERMISTOR TUBE A0180A | 5 | RED_CALIDAD_DEL_AIRE
4958 | TRESSURE/FLOW SENSOR MODULE 021720000 | 2 | RED_CALIDAD_DEL_AIRE
4945 | TUBO FOTOMULTIPLICADOR (PMTM 100ASO2) 013400000 (MM1841-MM1844-MM1847-MM1878) | 2 | RED_CALIDAD_DEL_AIRE
4954 | VALVULA SOLENOIDE DE TRES VIAS TFE, 12V, SAMPLE/REF VALVE | 3 | RED_CALIDAD_DEL_AIRE
5055 | VALVULAS SOLENOIDES PARA CALIBRADOR DINAMICO DE GASES MODELO 700E MARCA TAPI | 6 | RED_CALIDAD_DEL_AIRE |  | Item | No. Ingreso | Elemento | Descipción elemento | Tipo de elemento | Serial | Unidad de medida | Cantidad
5148 | VENTANA DE CUARZO REF:38000083-1 PARA ANALIZADOR O3 MARCA ECOTECH (98100011) | 2 | RED_CALIDAD_DEL_AIRE |  | 1 | 49 | 2210031961 | SISTEMA OPERATIVO WINDOS 11 64 BITS 22547 | Devolutivo |  | Unidad | 1
2210031961 | SISTEMA OPERATIVO WINDOS 11 64 BITS 22547 | 1 | RED_CALIDAD_DEL_AIRE |  | 2 | 49 | 2210031962 | DISCO DURO PARA BACKUP 3 TERAS 22548 | Devolutivo | 1M4021192044 | Unidad | 1
2210031962 | DISCO DURO PARA BACKUP 3 TERAS 22548 | 1 | RED_CALIDAD_DEL_AIRE |  | 3 | 51 | 16690 | BOARD GIGABYTE B560M DS3H | Consumo |  | Unidad | 1
16690 | BOARD GIGABYTE B560M DS3H | 0 | RED_CALIDAD_DEL_AIRE |  | 4 | 51 | 16691 | PROCESADOR INTEL CORE I7 11700 | Consumo |  | Unidad | 1
16691 | PROCESADOR INTEL CORE I7 11700 | 0 | RED_CALIDAD_DEL_AIRE |  | 5 | 51 | 16692 | FUENTE DE PODER | Consumo |  | Unidad | 1
16692 | FUENTE DE PODER | 0 | RED_CALIDAD_DEL_AIRE |  | 6 | 51 | 16693 | TARJETA PCEXPRESS DE 8 PUERTOS | Consumo |  | Unidad | 1
16693 | TARJETA PCEXPRESS DE 8 PUERTOS | 0 | RED_CALIDAD_DEL_AIRE |  | 7 | 51 | 16694 | COOLER LGA1151 | Consumo |  | Unidad | 1
16694 | COOLER LGA1151 | 0 | RED_CALIDAD_DEL_AIRE |  | 8 | 51 | 16696 | RAM DDR3 8GB | Consumo |  | Unidad | 1
16696 | RAM DDR3 8GB | 0 | RED_CALIDAD_DEL_AIRE |  | 9 | 51 | 16698 | RAM DDR 4GB | Consumo |  | Unidad | 13
16698 | RAM DDR 4GB | 0 | RED_CALIDAD_DEL_AIRE |  | 10 | 51 | 16699 | DISCO DE EST SOL SSD 240GB ADATA SU650 3DSATA 2.5 | Consumo |  | Unidad | 14
16699 | DISCO DE EST SOL SSD 240GB ADATA SU650 3DSATA 2.5 | 0 | RED_CALIDAD_DEL_AIRE |  | 2023-08-29 | Item | Código Almacén | Descripción | Unidad | Cantidad
16752 | Flow transducer (transductor de flujo) thermo 42i (2) | 0 | RED_CALIDAD_DEL_AIRE | Jesús |  | 1 | 16752 | Flow transducer (transductor de flujo) thermo 42i | unidad | 2 | Thermo
16753 | Pressure transducer (transductor de presión) thermo (2) | 0 | RED_CALIDAD_DEL_AIRE | Jesús |  | 2 | 16753 | Pressure transducer (transductor de presión) thermo | unidad | 2 | Thermo
5163 | Kit para reconstruccion de bomba para analizador de gases (6) | 0 | RED_CALIDAD_DEL_AIRE | Jesús |  | 3 | 5163 | Kit para reconstruccion de bomba para analizador de gases | juego | 6 | Thermo
5164 (5162) | Kit de repuestos de bomba para muestreador de partic (9) | 0 | RED_CALIDAD_DEL_AIRE | Jesús |  | 4 | 5164 (5162) | Kit de repuestos de bomba para muestreador de partic | juego | 9 | Thermo
5160 | Bomba interna analizador de so2 marca thermo (1) | 0 | RED_CALIDAD_DEL_AIRE | Jesús |  | 5 | 5160 | Bomba interna analizador de so2 marca thermo | unidad | 1 | Thermo
9133 - 1120010073 | Filtro trampa de agua | 0 | RED_CALIDAD_DEL_AIRE |  |  | 1 | 9133 - 1120010073 | Filtro trampa de agua | Und | 7 | Black Carbon
16772 | Pump rebuilt kit AE33 P/N 4575 | 0 | RED_CALIDAD_DEL_AIRE |  |  | 2 | 16772 | Pump rebuilt kit AE33 P/N 4575 | Und | 6 | Black Carbon
16773 | Cartridge filter (Internal) P/N M8072 | 0 | RED_CALIDAD_DEL_AIRE |  |  | 3 | 16773 | Cartridge filter (Internal) P/N M8072 | Und | 5 | Black Carbon
15703 | Filter tape roll 30 mm X 10 m | 0 | RED_CALIDAD_DEL_AIRE |  |  | 4 | 15703 | Filter tape roll 30 mm X 10 m | Und | 36 | Black Carbon
16774 | Sensores de flujo para analizador modelo AE33 | 0 | RED_CALIDAD_DEL_AIRE |  |  | 5 | 16774 | Sensores de flujo para analizador modelo AE33 | Und | 1 | Black Carbon
16425 | juego de 10 rejillas mno2 o49 - marca envea - ref p01-1 | 0 | RED_CALIDAD_DEL_AIRE |  |  | 1 | 16425 | juego de 10 rejillas mno2 o49 - marca envea - ref p01-1 | elemento | 10 | Envea
16786 | led uv255 board c06-0442-f | 0 | RED_CALIDAD_DEL_AIRE |  |  | 2 | 16786 | led uv255 board c06-0442-f | unidad | 4 | Envea
16787 | molybdenum converter f05-0388-c | 0 | RED_CALIDAD_DEL_AIRE |  |  | 3 | 16787 | molybdenum converter f05-0388-c | unidad | 5 | Envea
16788 | ozone generator f06-0031-b | 0 | RED_CALIDAD_DEL_AIRE |  |  | 4 | 16788 | ozone generator f06-0031-b | unidad | 1 | Envea
16422 | kit de llenado para filtro de ozono de ac32e -marca e | 0 | RED_CALIDAD_DEL_AIRE |  |  | 5 | 16422 | kit de llenado para filtro de ozono de ac32e -marca e | elemento | 5 | Envea
16789 | set of 2 stainless steel valves v02-n022-5-0340 | 0 | RED_CALIDAD_DEL_AIRE |  |  | 6 | 16789 | set of 2 stainless steel valves v02-n022-5-0340 | unidad | 4 | Envea
16790 | set of ptfe diaphragm v02-n026-11-2-a | 0 | RED_CALIDAD_DEL_AIRE |  |  | 7 | 16790 | set of ptfe diaphragm v02-n026-11-2-a | unidad | 2 | Envea
16791 | head pump set v02-n022-5-0343 | 0 | RED_CALIDAD_DEL_AIRE |  |  | 8 | 16791 | head pump set v02-n022-5-0343 | unidad | 8 | Envea
16792 | permeation dryer 1.20m f05-perm-003-a | 0 | RED_CALIDAD_DEL_AIRE |  |  | 9 | 16792 | permeation dryer 1.20m f05-perm-003-a | unidad | 1 | Envea
16420 | kit de llenado para filtro secador de ac32e - marca e | 0 | RED_CALIDAD_DEL_AIRE |  |  | 10 | 16420 | kit de llenado para filtro secador de ac32e - marca e | elemento | 4 | Envea
16421 | kit de llenado para filtro zero de ac32e - marca enve | 0 | RED_CALIDAD_DEL_AIRE |  |  | 11 | 16421 | kit de llenado para filtro zero de ac32e - marca enve | elemento | 6 | Envea
16793 | on line pump protect. filter f05-idn-10g | 0 | RED_CALIDAD_DEL_AIRE |  |  | 12 | 16793 | on line pump protect. filter f05-idn-10g | unidad | 4 | Envea
16794 | flow restrictor 0.31mm f02-0035-a | 0 | RED_CALIDAD_DEL_AIRE |  |  | 13 | 16794 | flow restrictor 0.31mm f02-0035-a | unidad | 2 | Envea
16795 | restrictor 0.1mm f02-0010-a | 0 | RED_CALIDAD_DEL_AIRE |  |  | 14 | 16795 | restrictor 0.1mm f02-0010-a | unidad | 5 | Envea
16796 | filtre zero so2 f05-0128-e-sav | 0 | RED_CALIDAD_DEL_AIRE |  |  | 15 | 16796 | filtre zero so2 f05-0128-e-sav | unidad | 4 | Envea
16797 | pompe type pmf 24vdc 0.5 bar v02-0199-a | 0 | RED_CALIDAD_DEL_AIRE |  |  | 16 | 16797 | pompe type pmf 24vdc 0.5 bar v02-0199-a | unidad | 1 | Envea
16798 | internal zero filter f05-0127-d-sav | 0 | RED_CALIDAD_DEL_AIRE |  |  | 17 | 16798 | internal zero filter f05-0127-d-sav | unidad | 2 | Envea
16806 | ir source support p10-2243-b | 0 | RED_CALIDAD_DEL_AIRE |  |  | 18 | 16806 | ir source support p10-2243-b | unidad | 1 | Envea
16799 | roll of filter paper rf100 m04-370-392 | 0 | RED_CALIDAD_DEL_AIRE |  |  | 19 | 16799 | roll of filter paper rf100 m04-370-392 | unidad | 18 | Envea
16800 | zero filter for mp101 p10-2195-a | 0 | RED_CALIDAD_DEL_AIRE |  |  | 20 | 16800 | zero filter for mp101 p10-2195-a | unidad | 2 | Envea
16801 | plug with main filter s02-pf-fkh-50-b | 0 | RED_CALIDAD_DEL_AIRE |  |  | 21 | 16801 | plug with main filter s02-pf-fkh-50-b | unidad | 2 | Envea
16802 | replacement kit for o342e sav-k-000265-c led | 0 | RED_CALIDAD_DEL_AIRE |  |  | 22 | 16802 | replacement kit for o342e sav-k-000265-c led | unidad | 4 | Envea
16803 | arm20 board c03-0476-i | 0 | RED_CALIDAD_DEL_AIRE |  |  | 23 | 16803 | arm20 board c03-0476-i | unidad | 1 | Envea
16419 | caja de 25 membranas de teflón (f05-11-842) filtro de p | 0 | RED_CALIDAD_DEL_AIRE |  |  | 24 | 16419 | caja de 25 membranas de teflón (f05-11-842) filtro de p | elemento | 15 | Envea
16417 | kit para bomba vte - marca envea . ref: sav-k-000145- e | 0 | RED_CALIDAD_DEL_AIRE |  |  | 25 | 16417 | kit para bomba vte - marca envea . ref: sav-k-000145- e | elemento | 10 | Envea
16836 | kit reconstruccion de bomba teledyne apiref pu000009 | 0 | RED_CALIDAD_DEL_AIRE |  |  | 1 | 16836 | kit reconstruccion de bomba teledyne apiref pu000009 | unidad | 7 | Tapi
16837 | scrubber de ozono teledyne api 72910001 | 0 | RED_CALIDAD_DEL_AIRE |  |  | 2 | 16837 | scrubber de ozono teledyne api 72910001 | unidad | 1 | Tapi
16838 | assy kicker teledyne api 071818-01 (013390000) | 0 | RED_CALIDAD_DEL_AIRE |  |  | 3 | 16838 | assy kicker teledyne api 071818-01 (013390000) | unidad | 1 | Tapi
11279 | tarjeta preamplificadora -pca, pmt preamp nox analizaunidad | 0 | RED_CALIDAD_DEL_AIRE |  |  | 4 | 11279 | tarjeta preamplificadora -pca, pmt preamp nox analizaunidad | unidad | 1 | Tapi
16840 | kit recons. bomba knf n811/pu4292 ref:pu0000110 | 0 | RED_CALIDAD_DEL_AIRE |  |  | 5 | 16840 | kit recons. bomba knf n811/pu4292 ref:pu0000110 | unidad | 2 | Tapi
5045 | scrubber para analizador de o3 modelo 400e marca taunidad | 0 | RED_CALIDAD_DEL_AIRE |  |  | 6 | 5045 | scrubber para analizador de o3 modelo 400e marca taunidad | unidad | 2 | Tapi
5021 | fuentes ir para analizador de co ref. 300e marca tapi | 0 | RED_CALIDAD_DEL_AIRE |  |  | 7 | 5021 | fuentes ir para analizador de co ref. 300e marca tapi | unidad | 1 | Tapi
15356 | kit de mantenimiento de bomba ref pu0000011 | 0 | RED_CALIDAD_DEL_AIRE |  |  | 8 | 15356 | kit de mantenimiento de bomba ref pu0000011 | unidad | 2 | Tapi
5014 | tarjeta detector preamplificador para analizador deunidad | 0 | RED_CALIDAD_DEL_AIRE |  |  | 9 | 5014 | tarjeta detector preamplificador para analizador deunidad | unidad | 1 | Tapi
5050 | tarjeta detector preamplificador para analizador deunidad | 0 | RED_CALIDAD_DEL_AIRE |  |  | 10 | 5050 | tarjeta detector preamplificador para analizador deunidad | unidad | 1 | Tapi
15401 | cinta filtrante rollo / met one instruments/ p/n 460180 | 0 | RED_CALIDAD_DEL_AIRE |  |  | 11 | 15401 | cinta filtrante rollo / met one instruments/ p/n 460180 | unidad | 102 | Metone
5313 | controlador de flujo marca met one instruments p/n bunidad | 0 | RED_CALIDAD_DEL_AIRE |  |  | 12 | 5313 | controlador de flujo marca met one instruments p/n bunidad | unidad | 1 | Metone
4776 | filtro de teflon ref: 450-47-4 | 0 | RED_CALIDAD_DEL_AIRE |  |  | 13 | 4776 | filtro de teflon ref: 450-47-4 | caja | 800 | Metone
16841 | pump oudoor kit met one instruments k478 | 0 | RED_CALIDAD_DEL_AIRE |  |  | 14 | 16841 | pump oudoor kit met one instruments k478 | unidad | 7 | Metone
16839 | pump controller met one instruments bx-139-1 | 0 | RED_CALIDAD_DEL_AIRE |  |  | 15 | 16839 | pump controller met one instruments bx-139-1 | unidad | 3 | Metone

## 05-2024
Inventario Repuestos y elementos RMCAB (Final) |  | Mes: | Mayo de 2024
Código Almacén (ID) | DESCRIPCION | CANTIDAD EXISTENCIA | CLASIFICACION KARDEX
15679 | KIT, RETROFIT STD CONFIG, ICOP CPU W/MB | 1 | RED_CALIDAD_DEL_AIRE
4965 | ACTIVATED CHARCOAL - 1 KG REF. 1001 1035 | 2 | RED_CALIDAD_DEL_AIRE
4838 | ANILLO CUBIERTA DE ACCESO AL DESECANTE | 1 | RED_CALIDAD_DEL_AIRE
5097 | ASSY SNAP IN (003-5558-0-SP) ESCANER KODAK | 1 | RED_CALIDAD_DEL_AIRE
13765 | BATERIA PARA TERMOHIGROMETRO DATALOGGER | 5 | RED_CALIDAD_DEL_AIRE
5208 | BOMBA DE MUESTRA PARA PM2.5 BETA C14 | 1 | RED_CALIDAD_DEL_AIRE
8725 | BOMBA INTERNA "ASSY, PMP, INT, UNIV-V, 9 OC" ANALIZADOR DE SO2 Y O3 SERIE E - REF. 77480300 | 2 | RED_CALIDAD_DEL_AIRE
5159 | BOMBA INTERNA ANALIZADOR DE CO MARCA THERMO | 1 | RED_CALIDAD_DEL_AIRE
5158 | BOMBA INTERNA ANALIZADOR DE NOX MARCA THERMO | 1 | RED_CALIDAD_DEL_AIRE
5160 | BOMBA INTERNA ANALIZADOR DE SO2 MARCA THERMO | 1 | RED_CALIDAD_DEL_AIRE
4815 | CALENTADOR CELDA DE REACCION 12WTTS HE001 | 2 | RED_CALIDAD_DEL_AIRE
4822 | CALENTADOR DE 50 WATTS HE002 | 2 | RED_CALIDAD_DEL_AIRE
5028 | CALENTADOR DE CAMARA PARA ANALIZADOR DE CO REF. 300E MARCA TAPI | 1 | RED_CALIDAD_DEL_AIRE
5043 | CALENTADOR DE LA LAMPARA UV PARA ANALIZADOR DE O3 MODELO 400E MARCA TAPI | 5 | RED_CALIDAD_DEL_AIRE
5063 | CARBON ACTIVADO LBS PARA GENERADOR DE AIRE CERO MODELO 701 MARCA TAPI | 13 | RED_CALIDAD_DEL_AIRE
5177 | CARTUCHO DESTRUCTOR DE OZONO, OZONE CLEANSER/DESTRUCT PARA EL ANALIZADOR DE NOX TAPI 200E | 2 | RED_CALIDAD_DEL_AIRE
4860 | CATALIZADOR PARA SCRUBER | 2 | RED_CALIDAD_DEL_AIRE
7361 | CINTA FILTRANTE PARA MUESTREADOR DE PARTICULAS PM10 Y PM2.5 DE LA REF: 5014I, MARCA THERMO | 8 | RED_CALIDAD_DEL_AIRE
15401 | CINTA FILTRANTE ROLLO / MET ONE INSTRUMENTS/ P/N 460180 | 46 | RED_CALIDAD_DEL_AIRE
4727 | CINTA PARA MONITOR THERMO | 20 | RED_CALIDAD_DEL_AIRE
16499 | CINTAS DE ROLLO EQUIPO MAGGE SCIENTIFIC MODELO AE33 (EQUIPO DE BLACK CARBON) | 26 | RED_CALIDAD_DEL_AIRE
15705 | CINTAS PARA EQUIPO ANALIZADOR BC - AE42 | 9 | RED_CALIDAD_DEL_AIRE
4961 | CONECTOR Y CABLE DE 8 MT PARA SENSOR DE TEMPERATURA MET ONE | 1 | RED_CALIDAD_DEL_AIRE
5011 | CONVERTIDOR MOLIBDENO PARA ANALIZADOR DE NOX REF. 200E MARCA TAPI | 4 | RED_CALIDAD_DEL_AIRE
4940 | COOLER ASSEMBLY 014610000 | 7 | RED_CALIDAD_DEL_AIRE
4908 | COOLER ASSEMBLY DASIBI | 4 | RED_CALIDAD_DEL_AIRE
5041 | DETECTOR DE FLUJO PARA ANALIZADOR DE SO2 MODELO 100E MARCA TAPI | 2 | RED_CALIDAD_DEL_AIRE
4997 | DETECTOR PARA CO MARCA API | 1 | RED_CALIDAD_DEL_AIRE
4993 | DETECTOR UV REF: OP012 PARA OZONO MARCA API | 3 | RED_CALIDAD_DEL_AIRE
5049 | DETECTORES DE FLUJO PARA ANALIZADOR DEO3 MODELO 400E MARCA TAPI | 3 | RED_CALIDAD_DEL_AIRE
15678 | DOC, W/SOFTWARE, M200E* (B/F) | 1 | RED_CALIDAD_DEL_AIRE
5151 | ENFRIADOR TERMOELECTRICO REF:98412028-3-SP PARA ANALIZADOR NOX MARCA ECOTECH | 2 | RED_CALIDAD_DEL_AIRE
5018 | ENSAMBLAJE DEL TERMISTOR CALENTADOR PARA ANALIZADOR DE NOX REF. 200E MARCA TAPI | 3 | RED_CALIDAD_DEL_AIRE
5017 | ENSAMBLAJE DEL TERMISTOR PARA ANALIZADOR DE NOX REF. 200E MARCA TAPI | 5 | RED_CALIDAD_DEL_AIRE
5039 | ENSAMBLAJE DEL TERMISTOR PARA ANALIZADOR DE SO2 MODELO 100E MARCA TAPI | 3 | RED_CALIDAD_DEL_AIRE
5288 | ENSAMBLE DE FUSIBLE REF: 11290 MARCA THERMO SCIENTIFIC | 1 | RED_CALIDAD_DEL_AIRE
5149 | FILTRO OPTICO REF:002-05701 PARA ANALIZADOR CO MARCA ECOTECH | 2 | RED_CALIDAD_DEL_AIRE
5033 | FILTRO UV PARA ANALIZADOR DE SO2 MODELO 100E MARCA TAPI | 2 | RED_CALIDAD_DEL_AIRE
4941 | FILTROS UV 00271-KIT 0000093 (621-625-701-794) | 2 | RED_CALIDAD_DEL_AIRE
4942 | FILTROS UV 00271-KIT 000093 (805-811-816-839) | 4 | RED_CALIDAD_DEL_AIRE
5293 | FUENTE DE PODER PARA FOTOMETRO 9811 MODELO HSE 200-120-160 SERIE N° 01627 | 1 | RED_CALIDAD_DEL_AIRE
5284 | FUENTE IR REF: 7361 PARA ANALIZADORES MARCA THERMO SCIENTIFIC | 3 | RED_CALIDAD_DEL_AIRE | Dario
4808 | HEATHER PAD Z0099B | 3 | RED_CALIDAD_DEL_AIRE
4962 | HOPCALITE, (REMOVES CO Y LIGHT HYDROCARBONS) 0.45 KG. REF. 1001 | 7 | RED_CALIDAD_DEL_AIRE
4944 | INTERFERENCE FILTER A-0573/ ANDV1119 (306-307-310-313-314-318-319) | 1 | RED_CALIDAD_DEL_AIRE
5030 | KICKER HIDROCARBUROS PARA ANALIZADOR DE SO2 MODELO 100E MARCA TAPI | 4 | RED_CALIDAD_DEL_AIRE
5303 | KIT CAMARA REACCION: LENTE, DOS ORING - ECOTECH REF.0010016/0010017 | 1 | RED_CALIDAD_DEL_AIRE
5087 | KIT DE RECONSTRUCCION DE BOMBA PARA ANALIZADOR DE HC | 4 | RED_CALIDAD_DEL_AIRE
4880 | KIT DE REPARACION BOMBA DEL FOTOMETRO | 2 | RED_CALIDAD_DEL_AIRE
4738 | KIT DE REPARACION BOMBA PARA ANALIZADOR NO/NOX (2108) | 1 | RED_CALIDAD_DEL_AIRE
5061 | KIT DE REPARACION DE BOMBA PARA GENERADOR DE AIRE CERO MODELO 701 MARCA TAPI | 2 | RED_CALIDAD_DEL_AIRE
5289 | KIT DE REPARACION DE BOMBA PARA MUESTREADOR DE PARTICULAS PM10 Y PM2.5 DE LA REF: 5014I, MARCA THERMO | 6 | RED_CALIDAD_DEL_AIRE
5164 | KIT DE REPUESTOS DE BOMBA PARA MUESTREADOR DE PARTICULAS MARCA THERMO | 3 | RED_CALIDAD_DEL_AIRE
7409 | KIT REPARACION BOMBA DE PISTON | 2 | RED_CALIDAD_DEL_AIRE
7408 | LAMPARA 700 E | 2 | RED_CALIDAD_DEL_AIRE
12352 | LAMPARA ANALIZADOR DE OZONO - MODELO 400E P/N 052400000 | 3 | RED_CALIDAD_DEL_AIRE | Dario
4812 | LAMPARA GENERADOR OZONO - P/N 052400000 | 1 | RED_CALIDAD_DEL_AIRE
14302 | LAMPARA GENERADOR OZONO - P/N006120100 | 1 | RED_CALIDAD_DEL_AIRE
5034 | LAMPARA UV PARA ANALIZADOR DE SO2 MODELO 100E MARCA TAPI | 2 | RED_CALIDAD_DEL_AIRE
15357 | LAMPARA UV REF 065660000 | 1 | RED_CALIDAD_DEL_AIRE
4973 | LENTES CAMARA OPTICA OPT-016 | 2 | RED_CALIDAD_DEL_AIRE
4966 | MOLECULAR SIEVE 3 A PER KG (TAMIZ MOLECULAR) REF. 1001 1036 | 3 | RED_CALIDAD_DEL_AIRE
5010 | MOTHER BOARD (INCLUYE: TARJETA CPU, TARJETA V/F) PARA ANALIZADOR NOX 200E | 3 | RED_CALIDAD_DEL_AIRE
4980 | MOTOR DE 10 RPM PARA PM-10 MARCA MOI | 2 | RED_CALIDAD_DEL_AIRE
4981 | MOTOR DE 4 RPM PARA PM-10 MARCA MOI | 2 | RED_CALIDAD_DEL_AIRE
4951 | MOTOR SINCRONO 00982 - 052830100 | 2 | RED_CALIDAD_DEL_AIRE
5029 | MOTOR SINCRONO PARA ANALIZADOR DE CO REF. 300E MARCA TAPI | 2 | RED_CALIDAD_DEL_AIRE
5002 | OZONE OPTIC BENCH DETECTOR ASSY (1008) (DASIBI PART A-0263-B) DET-003-A | 1 | RED_CALIDAD_DEL_AIRE
5282 | PCA. RELAY CARD WIRELAYS, E SERIES S/N 467 200E | 2 | RED_CALIDAD_DEL_AIRE
5072 | PMT (TUBO FOTOMULTIPLICADOR) PARA MUESTREADORES PM10 Y PM 2,5 | 3 | RED_CALIDAD_DEL_AIRE
5095 | PMT ANALIZADOR DE PARTICULAS REF:DET-004 | 1 | RED_CALIDAD_DEL_AIRE
5051 | PMT PARA ANALIZADOR DE NOX REF. 200E MARCA TAPI | 3 | RED_CALIDAD_DEL_AIRE
5037 | PMT PARA ANALIZADOR DE SO2 MODELO 100E MARCA TAPI | 5 | RED_CALIDAD_DEL_AIRE
4994 | PREAMPLIFICADOR DEL DETECTOR REF: 2028 PARA OZONO MARCA API | 1 | RED_CALIDAD_DEL_AIRE
12909 | PRESSURE REGULATOR REF. FM0000007 | 1 | RED_CALIDAD_DEL_AIRE
4964 | PURAFIL (REMOVES NOX, NO2, NO) 0.5 KG REF. 1001 1037 | 1 | RED_CALIDAD_DEL_AIRE
5012 | QUARTZ WINDOW FILTER PARA ANALIZADOR DE NOX REF. 200E MARCA TAPI | 11 | RED_CALIDAD_DEL_AIRE
4989 | RESTRICTOR DE 3MM REF: 9401000 MARCA API | 10 | RED_CALIDAD_DEL_AIRE
4984 | RUEDA GFC REF: R3303 PARA CO MARCA API | 1 | RED_CALIDAD_DEL_AIRE
5022 | RUEDAS GFC PARA ANALIZADOR DE CO REF. 300E MARCA TAPI | 1 | RED_CALIDAD_DEL_AIRE
4824 | SAMPLE TERMISTOR | 4 | RED_CALIDAD_DEL_AIRE
4935 | SENSOR DE FLUJO DE 0 A 20 LPM REF. 970608 | 2 | RED_CALIDAD_DEL_AIRE
5062 | SILICA LBS PARA GENERADOR DE AIRE CERO MODELO 701 MARCA TAPI | 15 | RED_CALIDAD_DEL_AIRE
5102 | TAPON 751-FP4 PARA GENERADOR DE HIDROGENO | 24 | RED_CALIDAD_DEL_AIRE
15399 | TARJETA CPU, DOW W/SOFTWARE, M 100E/ P/N063450100 | 1 | RED_CALIDAD_DEL_AIRE
15400 | TARJETA CPU, DOW W/SOFTWARE, M400E/ P/N063700100 | 1 | RED_CALIDAD_DEL_AIRE
15397 | TARJETA CPU, PARA ANALIZADOR 100E/400E P/N062870000 | 3 | RED_CALIDAD_DEL_AIRE
5025 | TARJETA DETECTOR PREAMPLIFICADOR PARA ANALIZADOR DE CO REF. 300E MARCA TAPI | 3 | RED_CALIDAD_DEL_AIRE | Dario
5014 | TARJETA DETECTOR PREAMPLIFICADOR PARA ANALIZADOR DENOX REF. 200E MARCA TAPI | 1 | RED_CALIDAD_DEL_AIRE
15641 | TARJETA ELECTRÓNICA REPUESTO CALIBRADOR ECOTECH GASCAL 1100 | 1 | RED_CALIDAD_DEL_AIRE
5047 | TERMISTOR DE MUESTRA PARA ANALIZADOR DE O3 MODELO 400E MARCATAPI | 6 | RED_CALIDAD_DEL_AIRE
4809 | THERMISTOR TUBE A0180A | 5 | RED_CALIDAD_DEL_AIRE
4958 | TRESSURE/FLOW SENSOR MODULE 021720000 | 2 | RED_CALIDAD_DEL_AIRE
4945 | TUBO FOTOMULTIPLICADOR (PMTM 100ASO2) 013400000 (MM1841-MM1844-MM1847-MM1878) | 2 | RED_CALIDAD_DEL_AIRE
4954 | VALVULA SOLENOIDE DE TRES VIAS TFE, 12V, SAMPLE/REF VALVE | 3 | RED_CALIDAD_DEL_AIRE
5055 | VALVULAS SOLENOIDES PARA CALIBRADOR DINAMICO DE GASES MODELO 700E MARCA TAPI | 6 | RED_CALIDAD_DEL_AIRE |  | Item | No. Ingreso | Elemento | Descipción elemento | Tipo de elemento | Serial | Unidad de medida | Cantidad
5148 | VENTANA DE CUARZO REF:38000083-1 PARA ANALIZADOR O3 MARCA ECOTECH (98100011) | 2 | RED_CALIDAD_DEL_AIRE |  | 1 | 49 | 2210031961 | SISTEMA OPERATIVO WINDOS 11 64 BITS 22547 | Devolutivo |  | Unidad | 1 | Dataloggers Estaciones
2210031961 | SISTEMA OPERATIVO WINDOS 11 64 BITS 22547 | 1 | RED_CALIDAD_DEL_AIRE |  | 2 | 49 | 2210031962 | DISCO DURO PARA BACKUP 3 TERAS 22548 | Devolutivo | 1M4021192044 | Unidad | 1 | Dataloggers Estaciones
2210031962 | DISCO DURO PARA BACKUP 3 TERAS 22548 | 1 | RED_CALIDAD_DEL_AIRE |  | 3 | 51 | 16690 | BOARD GIGABYTE B560M DS3H | Consumo |  | Unidad | 1 | Dataloggers Estaciones
16690 | BOARD GIGABYTE B560M DS3H | 0 | RED_CALIDAD_DEL_AIRE |  | 4 | 51 | 16691 | PROCESADOR INTEL CORE I7 11700 | Consumo |  | Unidad | 1 | Dataloggers Estaciones
16691 | PROCESADOR INTEL CORE I7 11700 | 0 | RED_CALIDAD_DEL_AIRE |  | 5 | 51 | 16692 | FUENTE DE PODER | Consumo |  | Unidad | 1 | Dataloggers Estaciones
16692 | FUENTE DE PODER | 0 | RED_CALIDAD_DEL_AIRE |  | 6 | 51 | 16693 | TARJETA PCEXPRESS DE 8 PUERTOS | Consumo |  | Unidad | 1 | Dataloggers Estaciones
16693 | TARJETA PCEXPRESS DE 8 PUERTOS | 0 | RED_CALIDAD_DEL_AIRE |  | 7 | 51 | 16694 | COOLER LGA1151 | Consumo |  | Unidad | 1 | Dataloggers Estaciones
16694 | COOLER LGA1151 | 0 | RED_CALIDAD_DEL_AIRE |  | 8 | 51 | 16696 | RAM DDR3 8GB | Consumo |  | Unidad | 1 | Dataloggers Estaciones
16696 | RAM DDR3 8GB | 0 | RED_CALIDAD_DEL_AIRE |  | 9 | 51 | 16698 | RAM DDR 4GB | Consumo |  | Unidad | 13 | Dataloggers Estaciones
16698 | RAM DDR 4GB | 0 | RED_CALIDAD_DEL_AIRE |  | 10 | 51 | 16699 | DISCO DE EST SOL SSD 240GB ADATA SU650 3DSATA 2.5 | Consumo |  | Unidad | 14 | Dataloggers Estaciones
16699 | DISCO DE EST SOL SSD 240GB ADATA SU650 3DSATA 2.5 | 0 | RED_CALIDAD_DEL_AIRE |  | 2023-08-29 | Item | Código Almacén | Descripción | Unidad | Cantidad
16752 | Flow transducer (transductor de flujo) thermo 42i (2) | 0 | RED_CALIDAD_DEL_AIRE | Jesús |  | 1 | 16752 | Flow transducer (transductor de flujo) thermo 42i | unidad | 2 | Thermo
16753 | Pressure transducer (transductor de presión) thermo (2) | 0 | RED_CALIDAD_DEL_AIRE | Jesús |  | 2 | 16753 | Pressure transducer (transductor de presión) thermo | unidad | 2 | Thermo
5163 | Kit para reconstruccion de bomba para analizador de gases (6) | 0 | RED_CALIDAD_DEL_AIRE | Jesús |  | 3 | 5163 | Kit para reconstruccion de bomba para analizador de gases | juego | 6 | Thermo
5164 (5162) | Kit de repuestos de bomba para muestreador de partic (9) | 0 | RED_CALIDAD_DEL_AIRE | Jesús |  | 4 | 5164 (5162) | Kit de repuestos de bomba para muestreador de partic | juego | 9 | Thermo
5160 | Bomba interna analizador de so2 marca thermo (1) | 0 | RED_CALIDAD_DEL_AIRE | Jesús |  | 5 | 5160 | Bomba interna analizador de so2 marca thermo | unidad | 1 | Thermo
9133 - 1120010073 | Filtro trampa de agua | 0 | RED_CALIDAD_DEL_AIRE |  |  | 1 | 9133 - 1120010073 | Filtro trampa de agua | Und | 7 | Black Carbon
16772 | Pump rebuilt kit AE33 P/N 4575 | 0 | RED_CALIDAD_DEL_AIRE |  |  | 2 | 16772 | Pump rebuilt kit AE33 P/N 4575 | Und | 6 | Black Carbon
16773 | Cartridge filter (Internal) P/N M8072 | 0 | RED_CALIDAD_DEL_AIRE |  |  | 3 | 16773 | Cartridge filter (Internal) P/N M8072 | Und | 5 | Black Carbon
15703 | Filter tape roll 30 mm X 10 m | 0 | RED_CALIDAD_DEL_AIRE |  |  | 4 | 15703 | Filter tape roll 30 mm X 10 m | Und | 36 | Black Carbon
16774 | Sensores de flujo para analizador modelo AE33 | 0 | RED_CALIDAD_DEL_AIRE |  |  | 5 | 16774 | Sensores de flujo para analizador modelo AE33 | Und | 1 | Black Carbon
16425 | juego de 10 rejillas mno2 o49 - marca envea - ref p01-1 | 0 | RED_CALIDAD_DEL_AIRE |  |  | 1 | 16425 | juego de 10 rejillas mno2 o49 - marca envea - ref p01-1 | elemento | 10 | Envea
16786 | led uv255 board c06-0442-f | 0 | RED_CALIDAD_DEL_AIRE |  |  | 2 | 16786 | led uv255 board c06-0442-f | unidad | 4 | Envea
16787 | molybdenum converter f05-0388-c | 0 | RED_CALIDAD_DEL_AIRE |  |  | 3 | 16787 | molybdenum converter f05-0388-c | unidad | 5 | Envea
16788 | ozone generator f06-0031-b | 0 | RED_CALIDAD_DEL_AIRE |  |  | 4 | 16788 | ozone generator f06-0031-b | unidad | 1 | Envea
16422 | kit de llenado para filtro de ozono de ac32e -marca e | 0 | RED_CALIDAD_DEL_AIRE |  |  | 5 | 16422 | kit de llenado para filtro de ozono de ac32e -marca e | elemento | 5 | Envea
16789 | set of 2 stainless steel valves v02-n022-5-0340 | 0 | RED_CALIDAD_DEL_AIRE |  |  | 6 | 16789 | set of 2 stainless steel valves v02-n022-5-0340 | unidad | 4 | Envea
16790 | set of ptfe diaphragm v02-n026-11-2-a | 0 | RED_CALIDAD_DEL_AIRE |  |  | 7 | 16790 | set of ptfe diaphragm v02-n026-11-2-a | unidad | 2 | Envea
16791 | head pump set v02-n022-5-0343 | 0 | RED_CALIDAD_DEL_AIRE |  |  | 8 | 16791 | head pump set v02-n022-5-0343 | unidad | 8 | Envea
16792 | permeation dryer 1.20m f05-perm-003-a | 0 | RED_CALIDAD_DEL_AIRE |  |  | 9 | 16792 | permeation dryer 1.20m f05-perm-003-a | unidad | 1 | Envea
16420 | kit de llenado para filtro secador de ac32e - marca e | 0 | RED_CALIDAD_DEL_AIRE |  |  | 10 | 16420 | kit de llenado para filtro secador de ac32e - marca e | elemento | 4 | Envea
16421 | kit de llenado para filtro zero de ac32e - marca enve | 0 | RED_CALIDAD_DEL_AIRE |  |  | 11 | 16421 | kit de llenado para filtro zero de ac32e - marca enve | elemento | 6 | Envea
16793 | on line pump protect. filter f05-idn-10g | 0 | RED_CALIDAD_DEL_AIRE |  |  | 12 | 16793 | on line pump protect. filter f05-idn-10g | unidad | 4 | Envea
16794 | flow restrictor 0.31mm f02-0035-a | 0 | RED_CALIDAD_DEL_AIRE |  |  | 13 | 16794 | flow restrictor 0.31mm f02-0035-a | unidad | 2 | Envea
16795 | restrictor 0.1mm f02-0010-a | 0 | RED_CALIDAD_DEL_AIRE |  |  | 14 | 16795 | restrictor 0.1mm f02-0010-a | unidad | 5 | Envea
16796 | filtre zero so2 f05-0128-e-sav | 0 | RED_CALIDAD_DEL_AIRE |  |  | 15 | 16796 | filtre zero so2 f05-0128-e-sav | unidad | 4 | Envea
16797 | pompe type pmf 24vdc 0.5 bar v02-0199-a | 0 | RED_CALIDAD_DEL_AIRE |  |  | 16 | 16797 | pompe type pmf 24vdc 0.5 bar v02-0199-a | unidad | 1 | Envea
16798 | internal zero filter f05-0127-d-sav | 0 | RED_CALIDAD_DEL_AIRE |  |  | 17 | 16798 | internal zero filter f05-0127-d-sav | unidad | 2 | Envea
16806 | ir source support p10-2243-b | 0 | RED_CALIDAD_DEL_AIRE |  |  | 18 | 16806 | ir source support p10-2243-b | unidad | 1 | Envea
16799 | roll of filter paper rf100 m04-370-392 | 0 | RED_CALIDAD_DEL_AIRE |  |  | 19 | 16799 | roll of filter paper rf100 m04-370-392 | unidad | 18 | Envea
16800 | zero filter for mp101 p10-2195-a | 0 | RED_CALIDAD_DEL_AIRE |  |  | 20 | 16800 | zero filter for mp101 p10-2195-a | unidad | 2 | Envea
16801 | plug with main filter s02-pf-fkh-50-b | 0 | RED_CALIDAD_DEL_AIRE |  |  | 21 | 16801 | plug with main filter s02-pf-fkh-50-b | unidad | 2 | Envea
16802 | replacement kit for o342e sav-k-000265-c led | 0 | RED_CALIDAD_DEL_AIRE |  |  | 22 | 16802 | replacement kit for o342e sav-k-000265-c led | unidad | 4 | Envea
16803 | arm20 board c03-0476-i | 0 | RED_CALIDAD_DEL_AIRE |  |  | 23 | 16803 | arm20 board c03-0476-i | unidad | 1 | Envea
16419 | caja de 25 membranas de teflón (f05-11-842) filtro de p | 0 | RED_CALIDAD_DEL_AIRE |  |  | 24 | 16419 | caja de 25 membranas de teflón (f05-11-842) filtro de p | elemento | 15 | Envea
16417 | kit para bomba vte - marca envea . ref: sav-k-000145- e | 0 | RED_CALIDAD_DEL_AIRE |  |  | 25 | 16417 | kit para bomba vte - marca envea . ref: sav-k-000145- e | elemento | 10 | Envea
16836 | kit reconstruccion de bomba teledyne apiref pu000009 | 0 | RED_CALIDAD_DEL_AIRE |  |  | 1 | 16836 | kit reconstruccion de bomba teledyne apiref pu000009 | unidad | 7 | Tapi
16837 | scrubber de ozono teledyne api 72910001 | 0 | RED_CALIDAD_DEL_AIRE |  |  | 2 | 16837 | scrubber de ozono teledyne api 72910001 | unidad | 1 | Tapi
16838 | assy kicker teledyne api 071818-01 (013390000) | 0 | RED_CALIDAD_DEL_AIRE |  |  | 3 | 16838 | assy kicker teledyne api 071818-01 (013390000) | unidad | 1 | Tapi
11279 | tarjeta preamplificadora -pca, pmt preamp nox analizaunidad | 0 | RED_CALIDAD_DEL_AIRE |  |  | 4 | 11279 | tarjeta preamplificadora -pca, pmt preamp nox analizaunidad | unidad | 1 | Tapi
16840 | kit recons. bomba knf n811/pu4292 ref:pu0000110 | 0 | RED_CALIDAD_DEL_AIRE |  |  | 5 | 16840 | kit recons. bomba knf n811/pu4292 ref:pu0000110 | unidad | 2 | Tapi
5045 | scrubber para analizador de o3 modelo 400e marca taunidad | 0 | RED_CALIDAD_DEL_AIRE |  |  | 6 | 5045 | scrubber para analizador de o3 modelo 400e marca taunidad | unidad | 2 | Tapi
5021 | fuentes ir para analizador de co ref. 300e marca tapi | 0 | RED_CALIDAD_DEL_AIRE |  |  | 7 | 5021 | fuentes ir para analizador de co ref. 300e marca tapi | unidad | 1 | Tapi
15356 | kit de mantenimiento de bomba ref pu0000011 | 0 | RED_CALIDAD_DEL_AIRE |  |  | 8 | 15356 | kit de mantenimiento de bomba ref pu0000011 | unidad | 2 | Tapi
5014 | tarjeta detector preamplificador para analizador deunidad | 0 | RED_CALIDAD_DEL_AIRE |  |  | 9 | 5014 | tarjeta detector preamplificador para analizador deunidad | unidad | 1 | Tapi
5050 | tarjeta detector preamplificador para analizador deunidad | 0 | RED_CALIDAD_DEL_AIRE |  |  | 10 | 5050 | tarjeta detector preamplificador para analizador deunidad | unidad | 1 | Tapi
15401 | cinta filtrante rollo / met one instruments/ p/n 460180 | 0 | RED_CALIDAD_DEL_AIRE |  |  | 11 | 15401 | cinta filtrante rollo / met one instruments/ p/n 460180 | unidad | 102 | Metone
5313 | controlador de flujo marca met one instruments p/n bunidad | 0 | RED_CALIDAD_DEL_AIRE |  |  | 12 | 5313 | controlador de flujo marca met one instruments p/n bunidad | unidad | 1 | Metone
4776 | filtro de teflon ref: 450-47-4 | 0 | RED_CALIDAD_DEL_AIRE |  |  | 13 | 4776 | filtro de teflon ref: 450-47-4 | caja | 800 | Metone
16841 | pump oudoor kit met one instruments k478 | 0 | RED_CALIDAD_DEL_AIRE |  |  | 14 | 16841 | pump oudoor kit met one instruments k478 | unidad | 7 | Metone
16839 | pump controller met one instruments bx-139-1 | 0 | RED_CALIDAD_DEL_AIRE |  |  | 15 | 16839 | pump controller met one instruments bx-139-1 | unidad | 3 | Metone

## 06-2024
Inventario Repuestos y elementos RMCAB (Final) |  |  | Mes: | Junio de 2024
Código Almacén (ID) | DESCRIPCION | Equipo | CANTIDAD EXISTENCIA | CLASIFICACION KARDEX
15679 | KIT, RETROFIT STD CONFIG, ICOP CPU W/MB |  | 1 | RED_CALIDAD_DEL_AIRE
4965 | ACTIVATED CHARCOAL - 1 KG REF. 1001 1035 | Generador aire cero todas la s marcas | 2 | RED_CALIDAD_DEL_AIRE
4838 | ANILLO CUBIERTA DE ACCESO AL DESECANTE | Generador aire cero todas la s marcas | 1 | RED_CALIDAD_DEL_AIRE
5097 | ASSY SNAP IN (003-5558-0-SP) ESCANER KODAK | N/A | 1 | RED_CALIDAD_DEL_AIRE
13765 | BATERIA PARA TERMOHIGROMETRO DATALOGGER |  | 5 | RED_CALIDAD_DEL_AIRE
5208 | BOMBA DE MUESTRA PARA PM2.5 BETA C14 | THERMO | 1 | RED_CALIDAD_DEL_AIRE
8725 | BOMBA INTERNA "ASSY, PMP, INT, UNIV-V, 9 OC" ANALIZADOR DE SO2 Y O3 SERIE E - REF. 77480300 | TAPI, THERMO | 2 | RED_CALIDAD_DEL_AIRE
5159 | BOMBA INTERNA ANALIZADOR DE CO MARCA THERMO | THERMO | 1 | RED_CALIDAD_DEL_AIRE
5158 | BOMBA INTERNA ANALIZADOR DE NOX MARCA THERMO | THERMO | 1 | RED_CALIDAD_DEL_AIRE
5160 | BOMBA INTERNA ANALIZADOR DE SO2 MARCA THERMO | THERMO | 1 | RED_CALIDAD_DEL_AIRE
4815 | CALENTADOR CELDA DE REACCION 12WTTS HE001 | TAPI | 2 | RED_CALIDAD_DEL_AIRE
4822 | CALENTADOR DE 50 WATTS HE002 | TAPI | 2 | RED_CALIDAD_DEL_AIRE
5028 | CALENTADOR DE CAMARA PARA ANALIZADOR DE CO REF. 300E MARCA TAPI | TAPI | 1 | RED_CALIDAD_DEL_AIRE
5043 | CALENTADOR DE LA LAMPARA UV PARA ANALIZADOR DE O3 MODELO 400E MARCA TAPI | TAPI | 5 | RED_CALIDAD_DEL_AIRE
5063 | CARBON ACTIVADO LBS PARA GENERADOR DE AIRE CERO MODELO 701 MARCA TAPI | Generador aire cero todas la s marcas | 13 | RED_CALIDAD_DEL_AIRE
5177 | CARTUCHO DESTRUCTOR DE OZONO, OZONE CLEANSER/DESTRUCT PARA EL ANALIZADOR DE NOX TAPI 200E | TAPI | 2 | RED_CALIDAD_DEL_AIRE
4860 | CATALIZADOR PARA SCRUBER | TAPI | 2 | RED_CALIDAD_DEL_AIRE
7361 | CINTA FILTRANTE PARA MUESTREADOR DE PARTICULAS PM10 Y PM2.5 DE LA REF: 5014I, MARCA THERMO | THERMO | 8 | RED_CALIDAD_DEL_AIRE
15401 | CINTA FILTRANTE ROLLO / MET ONE INSTRUMENTS/ P/N 460180 | MET ONE | 46 | RED_CALIDAD_DEL_AIRE
4727 | CINTA PARA MONITOR THERMO | THERMO | 20 | RED_CALIDAD_DEL_AIRE
16499 | CINTAS DE ROLLO EQUIPO MAGGE SCIENTIFIC MODELO AE33 (EQUIPO DE BLACK CARBON) | MAGGE SCIENTIFIC | 26 | RED_CALIDAD_DEL_AIRE
15705 | CINTAS PARA EQUIPO ANALIZADOR BC - AE42 | MAGGE SCIENTIFIC | 9 | RED_CALIDAD_DEL_AIRE
4961 | CONECTOR Y CABLE DE 8 MT PARA SENSOR DE TEMPERATURA MET ONE | MET ONE | 1 | RED_CALIDAD_DEL_AIRE
5011 | CONVERTIDOR MOLIBDENO PARA ANALIZADOR DE NOX REF. 200E MARCA TAPI | TAPI | 4 | RED_CALIDAD_DEL_AIRE
4940 | COOLER ASSEMBLY 014610000 | TAPI | 7 | RED_CALIDAD_DEL_AIRE
4908 | COOLER ASSEMBLY DASIBI | DASIBI | 4 | RED_CALIDAD_DEL_AIRE
5041 | DETECTOR DE FLUJO PARA ANALIZADOR DE SO2 MODELO 100E MARCA TAPI | TAPI | 2 | RED_CALIDAD_DEL_AIRE
4997 | DETECTOR PARA CO MARCA API | TAPI | 1 | RED_CALIDAD_DEL_AIRE
4993 | DETECTOR UV REF: OP012 PARA OZONO MARCA API | TAPI | 3 | RED_CALIDAD_DEL_AIRE
5049 | DETECTORES DE FLUJO PARA ANALIZADOR DEO3 MODELO 400E MARCA TAPI | TAPI | 3 | RED_CALIDAD_DEL_AIRE
15678 | DOC, W/SOFTWARE, M200E* (B/F) | TAPI | 1 | RED_CALIDAD_DEL_AIRE
5151 | ENFRIADOR TERMOELECTRICO REF:98412028-3-SP PARA ANALIZADOR NOX MARCA ECOTECH | ECOTECH | 2 | RED_CALIDAD_DEL_AIRE
5018 | ENSAMBLAJE DEL TERMISTOR CALENTADOR PARA ANALIZADOR DE NOX REF. 200E MARCA TAPI | TAPI | 3 | RED_CALIDAD_DEL_AIRE
5017 | ENSAMBLAJE DEL TERMISTOR PARA ANALIZADOR DE NOX REF. 200E MARCA TAPI | TAPI | 5 | RED_CALIDAD_DEL_AIRE
5039 | ENSAMBLAJE DEL TERMISTOR PARA ANALIZADOR DE SO2 MODELO 100E MARCA TAPI | TAPI | 3 | RED_CALIDAD_DEL_AIRE
5288 | ENSAMBLE DE FUSIBLE REF: 11290 MARCA THERMO SCIENTIFIC | THERMO | 1 | RED_CALIDAD_DEL_AIRE
5149 | FILTRO OPTICO REF:002-05701 PARA ANALIZADOR CO MARCA ECOTECH | ECOTECH | 2 | RED_CALIDAD_DEL_AIRE
5033 | FILTRO UV PARA ANALIZADOR DE SO2 MODELO 100E MARCA TAPI | TAPI | 2 | RED_CALIDAD_DEL_AIRE
4941 | FILTROS UV 00271-KIT 0000093 (621-625-701-794) | TAPI | 2 | RED_CALIDAD_DEL_AIRE
4942 | FILTROS UV 00271-KIT 000093 (805-811-816-839) | TAPI | 4 | RED_CALIDAD_DEL_AIRE
5293 | FUENTE DE PODER PARA FOTOMETRO 9811 MODELO HSE 200-120-160 SERIE N° 01627 | ECOTECH | 1 | RED_CALIDAD_DEL_AIRE
5284 | FUENTE IR REF: 7361 PARA ANALIZADORES MARCA THERMO SCIENTIFIC | THERMO | 3 | RED_CALIDAD_DEL_AIRE
4808 | HEATHER PAD Z0099B | Generador aire cero todas la s marcas | 3 | RED_CALIDAD_DEL_AIRE
4962 | HOPCALITE, (REMOVES CO Y LIGHT HYDROCARBONS) 0.45 KG. REF. 1001 | TAPI | 7 | RED_CALIDAD_DEL_AIRE
4944 | INTERFERENCE FILTER A-0573/ ANDV1119 (306-307-310-313-314-318-319) | TAPI | 1 | RED_CALIDAD_DEL_AIRE
5030 | KICKER HIDROCARBUROS PARA ANALIZADOR DE SO2 MODELO 100E MARCA TAPI | TAPI | 4 | RED_CALIDAD_DEL_AIRE
5303 | KIT CAMARA REACCION: LENTE, DOS ORING - ECOTECH REF.0010016/0010017 | ECOTECH | 1 | RED_CALIDAD_DEL_AIRE
5087 | KIT DE RECONSTRUCCION DE BOMBA PARA ANALIZADOR DE HC | THERMO | 4 | RED_CALIDAD_DEL_AIRE
4880 | KIT DE REPARACION BOMBA DEL FOTOMETRO | ECOTECH | 2 | RED_CALIDAD_DEL_AIRE
4738 | KIT DE REPARACION BOMBA PARA ANALIZADOR NO/NOX (2108) | DASIBI | 1 | RED_CALIDAD_DEL_AIRE
5061 | KIT DE REPARACION DE BOMBA PARA GENERADOR DE AIRE CERO MODELO 701 MARCA TAPI | TAPI | 2 | RED_CALIDAD_DEL_AIRE
5289 | KIT DE REPARACION DE BOMBA PARA MUESTREADOR DE PARTICULAS PM10 Y PM2.5 DE LA REF: 5014I, MARCA THERMO | THERMO | 6 | RED_CALIDAD_DEL_AIRE
5164 | KIT DE REPUESTOS DE BOMBA PARA MUESTREADOR DE PARTICULAS MARCA THERMO | THERMO | 3 | RED_CALIDAD_DEL_AIRE
7409 | KIT REPARACION BOMBA DE PISTON | GAST | 2 | RED_CALIDAD_DEL_AIRE
7408 | LAMPARA 700 E | TAPI | 2 | RED_CALIDAD_DEL_AIRE
12352 | LAMPARA ANALIZADOR DE OZONO - MODELO 400E P/N 052400000 | TAPI | 3 | RED_CALIDAD_DEL_AIRE
4812 | LAMPARA GENERADOR OZONO - P/N 052400000 | TAPI | 1 | RED_CALIDAD_DEL_AIRE
14302 | LAMPARA GENERADOR OZONO - P/N006120100 | TAPI | 1 | RED_CALIDAD_DEL_AIRE
5034 | LAMPARA UV PARA ANALIZADOR DE SO2 MODELO 100E MARCA TAPI | TAPI | 2 | RED_CALIDAD_DEL_AIRE
15357 | LAMPARA UV REF 065660000 | TAPI | 1 | RED_CALIDAD_DEL_AIRE
4973 | LENTES CAMARA OPTICA OPT-016 | TAPI | 2 | RED_CALIDAD_DEL_AIRE
4966 | MOLECULAR SIEVE 3 A PER KG (TAMIZ MOLECULAR) REF. 1001 1036 | Generador aire cero todas la s marcas | 3 | RED_CALIDAD_DEL_AIRE
5010 | MOTHER BOARD (INCLUYE: TARJETA CPU, TARJETA V/F) PARA ANALIZADOR NOX 200E | TAPI | 3 | RED_CALIDAD_DEL_AIRE
4980 | MOTOR DE 10 RPM PARA PM-10 MARCA MOI | MET ONE | 2 | RED_CALIDAD_DEL_AIRE
4981 | MOTOR DE 4 RPM PARA PM-10 MARCA MOI | MET ONE | 2 | RED_CALIDAD_DEL_AIRE
4951 | MOTOR SINCRONO 00982 - 052830100 | TAPI | 2 | RED_CALIDAD_DEL_AIRE
5029 | MOTOR SINCRONO PARA ANALIZADOR DE CO REF. 300E MARCA TAPI | TAPI | 2 | RED_CALIDAD_DEL_AIRE
5002 | OZONE OPTIC BENCH DETECTOR ASSY (1008) (DASIBI PART A-0263-B) DET-003-A | DASIBI | 1 | RED_CALIDAD_DEL_AIRE
5282 | PCA. RELAY CARD WIRELAYS, E SERIES S/N 467 200E | TAPI | 2 | RED_CALIDAD_DEL_AIRE
5072 | PMT (TUBO FOTOMULTIPLICADOR) PARA MUESTREADORES PM10 Y PM 2,5 | MET ONE | 3 | RED_CALIDAD_DEL_AIRE
5095 | PMT ANALIZADOR DE PARTICULAS REF:DET-004 | MET ONE | 1 | RED_CALIDAD_DEL_AIRE
5051 | PMT PARA ANALIZADOR DE NOX REF. 200E MARCA TAPI | TAPI | 3 | RED_CALIDAD_DEL_AIRE
5037 | PMT PARA ANALIZADOR DE SO2 MODELO 100E MARCA TAPI | TAPI | 5 | RED_CALIDAD_DEL_AIRE
4994 | PREAMPLIFICADOR DEL DETECTOR REF: 2028 PARA OZONO MARCA API | TAPI | 1 | RED_CALIDAD_DEL_AIRE
12909 | PRESSURE REGULATOR REF. FM0000007 | TAPI | 1 | RED_CALIDAD_DEL_AIRE
4964 | PURAFIL (REMOVES NOX, NO2, NO) 0.5 KG REF. 1001 1037 | Generador aire cero todas la s marcas | 1 | RED_CALIDAD_DEL_AIRE
5012 | QUARTZ WINDOW FILTER PARA ANALIZADOR DE NOX REF. 200E MARCA TAPI | TAPI | 11 | RED_CALIDAD_DEL_AIRE
4989 | RESTRICTOR DE 3MM REF: 9401000 MARCA API | TAPI | 10 | RED_CALIDAD_DEL_AIRE
4984 | RUEDA GFC REF: R3303 PARA CO MARCA API | TAPI | 1 | RED_CALIDAD_DEL_AIRE
5022 | RUEDAS GFC PARA ANALIZADOR DE CO REF. 300E MARCA TAPI | TAPI | 1 | RED_CALIDAD_DEL_AIRE
4824 | SAMPLE TERMISTOR | THERMO | 4 | RED_CALIDAD_DEL_AIRE
4935 | SENSOR DE FLUJO DE 0 A 20 LPM REF. 970608 | TAPI | 2 | RED_CALIDAD_DEL_AIRE
5062 | SILICA LBS PARA GENERADOR DE AIRE CERO MODELO 701 MARCA TAPI | Generador aire cero todas la s marcas | 15 | RED_CALIDAD_DEL_AIRE
5102 | TAPON 751-FP4 PARA GENERADOR DE HIDROGENO | DANI | 24 | RED_CALIDAD_DEL_AIRE
15399 | TARJETA CPU, DOW W/SOFTWARE, M 100E/ P/N063450100 | TAPI | 1 | RED_CALIDAD_DEL_AIRE
15400 | TARJETA CPU, DOW W/SOFTWARE, M400E/ P/N063700100 | TAPI | 1 | RED_CALIDAD_DEL_AIRE
15397 | TARJETA CPU, PARA ANALIZADOR 100E/400E P/N062870000 | TAPI | 3 | RED_CALIDAD_DEL_AIRE
5025 | TARJETA DETECTOR PREAMPLIFICADOR PARA ANALIZADOR DE CO REF. 300E MARCA TAPI | TAPI | 3 | RED_CALIDAD_DEL_AIRE
5014 | TARJETA DETECTOR PREAMPLIFICADOR PARA ANALIZADOR DENOX REF. 200E MARCA TAPI | TAPI | 1 | RED_CALIDAD_DEL_AIRE
15641 | TARJETA ELECTRÓNICA REPUESTO CALIBRADOR ECOTECH GASCAL 1100 | ECOTECH | 1 | RED_CALIDAD_DEL_AIRE
5047 | TERMISTOR DE MUESTRA PARA ANALIZADOR DE O3 MODELO 400E MARCATAPI | TAPI | 6 | RED_CALIDAD_DEL_AIRE
4809 | THERMISTOR TUBE A0180A | TAPI | 5 | RED_CALIDAD_DEL_AIRE
4958 | TRESSURE/FLOW SENSOR MODULE 021720000 | TAPI | 2 | RED_CALIDAD_DEL_AIRE
4945 | TUBO FOTOMULTIPLICADOR (PMTM 100ASO2) 013400000 (MM1841-MM1844-MM1847-MM1878) | TAPI | 2 | RED_CALIDAD_DEL_AIRE
4954 | VALVULA SOLENOIDE DE TRES VIAS TFE, 12V, SAMPLE/REF VALVE | TAPI | 3 | RED_CALIDAD_DEL_AIRE
5055 | VALVULAS SOLENOIDES PARA CALIBRADOR DINAMICO DE GASES MODELO 700E MARCA TAPI | TAPI | 6 | RED_CALIDAD_DEL_AIRE | Item | No. Ingreso | Elemento | Descipción elemento | Tipo de elemento | Serial | Unidad de medida | Cantidad
5148 | VENTANA DE CUARZO REF:38000083-1 PARA ANALIZADOR O3 MARCA ECOTECH (98100011) | ECOTECH | 2 | RED_CALIDAD_DEL_AIRE | 1 | 49 | 2210031961 | SISTEMA OPERATIVO WINDOS 11 64 BITS 22547 | Devolutivo |  | Unidad | 1 | Dataloggers Estaciones
2210031961 | SISTEMA OPERATIVO WINDOS 11 64 BITS 22547 | ADVANTECH | 1 | RED_CALIDAD_DEL_AIRE | 2 | 49 | 2210031962 | DISCO DURO PARA BACKUP 3 TERAS 22548 | Devolutivo | 1M4021192044 | Unidad | 1 | Dataloggers Estaciones
2210031962 | DISCO DURO PARA BACKUP 3 TERAS 22548 | ADVANTECH | 1 | RED_CALIDAD_DEL_AIRE | 3 | 51 | 16690 | BOARD GIGABYTE B560M DS3H | Consumo |  | Unidad | 1 | Dataloggers Estaciones
16690 | BOARD GIGABYTE B560M DS3H | ADVANTECH | 0 | RED_CALIDAD_DEL_AIRE | 4 | 51 | 16691 | PROCESADOR INTEL CORE I7 11700 | Consumo |  | Unidad | 1 | Dataloggers Estaciones
16691 | PROCESADOR INTEL CORE I7 11700 | ADVANTECH | 0 | RED_CALIDAD_DEL_AIRE | 5 | 51 | 16692 | FUENTE DE PODER | Consumo |  | Unidad | 1 | Dataloggers Estaciones
16692 | FUENTE DE PODER | ADVANTECH | 0 | RED_CALIDAD_DEL_AIRE | 6 | 51 | 16693 | TARJETA PCEXPRESS DE 8 PUERTOS | Consumo |  | Unidad | 1 | Dataloggers Estaciones
16693 | TARJETA PCEXPRESS DE 8 PUERTOS | ADVANTECH | 0 | RED_CALIDAD_DEL_AIRE | 7 | 51 | 16694 | COOLER LGA1151 | Consumo |  | Unidad | 1 | Dataloggers Estaciones
16694 | COOLER LGA1151 | ADVANTECH | 0 | RED_CALIDAD_DEL_AIRE | 8 | 51 | 16696 | RAM DDR3 8GB | Consumo |  | Unidad | 1 | Dataloggers Estaciones
16696 | RAM DDR3 8GB | ADVANTECH | 0 | RED_CALIDAD_DEL_AIRE | 9 | 51 | 16698 | RAM DDR 4GB | Consumo |  | Unidad | 13 | Dataloggers Estaciones
16698 | RAM DDR 4GB | ADVANTECH | 0 | RED_CALIDAD_DEL_AIRE | 10 | 51 | 16699 | DISCO DE EST SOL SSD 240GB ADATA SU650 3DSATA 2.5 | Consumo |  | Unidad | 14 | Dataloggers Estaciones
16699 | DISCO DE EST SOL SSD 240GB ADATA SU650 3DSATA 2.5 | ADVANTECH | 0 | RED_CALIDAD_DEL_AIRE | 2023-08-29 | Item | Código Almacén | Descripción | Unidad | Cantidad
16752 | Flow transducer (transductor de flujo) thermo 42i (2) | THERMO | 0 | RED_CALIDAD_DEL_AIRE |  | 1 | 16752 | Flow transducer (transductor de flujo) thermo 42i | unidad | 2 | Thermo
16753 | Pressure transducer (transductor de presión) thermo (2) | THERMO | 0 | RED_CALIDAD_DEL_AIRE |  | 2 | 16753 | Pressure transducer (transductor de presión) thermo | unidad | 2 | Thermo
5163 | Kit para reconstruccion de bomba para analizador de gases (6) | TAPI THERMO | 0 | RED_CALIDAD_DEL_AIRE |  | 3 | 5163 | Kit para reconstruccion de bomba para analizador de gases | juego | 6 | Thermo
5164 (5162) | Kit de repuestos de bomba para muestreador de partic (9) | MET ONE | 0 | RED_CALIDAD_DEL_AIRE |  | 4 | 5164 (5162) | Kit de repuestos de bomba para muestreador de partic | juego | 9 | Thermo
5160 | Bomba interna analizador de so2 marca thermo (1) | THERMO | 0 | RED_CALIDAD_DEL_AIRE |  | 5 | 5160 | Bomba interna analizador de so2 marca thermo | unidad | 1 | Thermo
9133 - 1120010073 | Filtro trampa de agua | MET ONE | 0 | RED_CALIDAD_DEL_AIRE |  | 1 | 9133 - 1120010073 | Filtro trampa de agua | Und | 7 | Black Carbon
16772 | Pump rebuilt kit AE33 P/N 4575 | MAGGE SCIENTIFIC | 0 | RED_CALIDAD_DEL_AIRE |  | 2 | 16772 | Pump rebuilt kit AE33 P/N 4575 | Und | 6 | Black Carbon
16773 | Cartridge filter (Internal) P/N M8072 | MAGGE SCIENTIFIC | 0 | RED_CALIDAD_DEL_AIRE |  | 3 | 16773 | Cartridge filter (Internal) P/N M8072 | Und | 5 | Black Carbon
15703 | Filter tape roll 30 mm X 10 m | MAGGE SCIENTIFIC | 0 | RED_CALIDAD_DEL_AIRE |  | 4 | 15703 | Filter tape roll 30 mm X 10 m | Und | 36 | Black Carbon
16774 | Sensores de flujo para analizador modelo AE33 | MAGGE SCIENTIFIC | 0 | RED_CALIDAD_DEL_AIRE |  | 5 | 16774 | Sensores de flujo para analizador modelo AE33 | Und | 1 | Black Carbon
16425 | juego de 10 rejillas mno2 o49 - marca envea - ref p01-1 | ENVEA | 0 | RED_CALIDAD_DEL_AIRE |  | 1 | 16425 | juego de 10 rejillas mno2 o49 - marca envea - ref p01-1 | elemento | 10 | Envea
16786 | led uv255 board c06-0442-f | ENVEA | 0 | RED_CALIDAD_DEL_AIRE |  | 2 | 16786 | led uv255 board c06-0442-f | unidad | 4 | Envea
16787 | molybdenum converter f05-0388-c | ENVEA | 0 | RED_CALIDAD_DEL_AIRE |  | 3 | 16787 | molybdenum converter f05-0388-c | unidad | 5 | Envea
16788 | ozone generator f06-0031-b | ENVEA | 0 | RED_CALIDAD_DEL_AIRE |  | 4 | 16788 | ozone generator f06-0031-b | unidad | 1 | Envea
16422 | kit de llenado para filtro de ozono de ac32e -marca e | ENVEA | 0 | RED_CALIDAD_DEL_AIRE |  | 5 | 16422 | kit de llenado para filtro de ozono de ac32e -marca e | elemento | 5 | Envea
16789 | set of 2 stainless steel valves v02-n022-5-0340 | TAPI | 0 | RED_CALIDAD_DEL_AIRE |  | 6 | 16789 | set of 2 stainless steel valves v02-n022-5-0340 | unidad | 4 | Envea
16790 | set of ptfe diaphragm v02-n026-11-2-a | TAPI | 0 | RED_CALIDAD_DEL_AIRE |  | 7 | 16790 | set of ptfe diaphragm v02-n026-11-2-a | unidad | 2 | Envea
16791 | head pump set v02-n022-5-0343 | ENVEA | 0 | RED_CALIDAD_DEL_AIRE |  | 8 | 16791 | head pump set v02-n022-5-0343 | unidad | 8 | Envea
16792 | permeation dryer 1.20m f05-perm-003-a | ENVEA | 0 | RED_CALIDAD_DEL_AIRE |  | 9 | 16792 | permeation dryer 1.20m f05-perm-003-a | unidad | 1 | Envea
16420 | kit de llenado para filtro secador de ac32e - marca e | ENVEA | 0 | RED_CALIDAD_DEL_AIRE |  | 10 | 16420 | kit de llenado para filtro secador de ac32e - marca e | elemento | 4 | Envea
16421 | kit de llenado para filtro zero de ac32e - marca enve | ENVEA | 0 | RED_CALIDAD_DEL_AIRE |  | 11 | 16421 | kit de llenado para filtro zero de ac32e - marca enve | elemento | 6 | Envea
16793 | on line pump protect. filter f05-idn-10g | ENVEA | 0 | RED_CALIDAD_DEL_AIRE |  | 12 | 16793 | on line pump protect. filter f05-idn-10g | unidad | 4 | Envea
16794 | flow restrictor 0.31mm f02-0035-a | ENVEA | 0 | RED_CALIDAD_DEL_AIRE |  | 13 | 16794 | flow restrictor 0.31mm f02-0035-a | unidad | 2 | Envea
16795 | restrictor 0.1mm f02-0010-a | ENVEA | 0 | RED_CALIDAD_DEL_AIRE |  | 14 | 16795 | restrictor 0.1mm f02-0010-a | unidad | 5 | Envea
16796 | filtre zero so2 f05-0128-e-sav | ENVEA | 0 | RED_CALIDAD_DEL_AIRE |  | 15 | 16796 | filtre zero so2 f05-0128-e-sav | unidad | 4 | Envea
16797 | pompe type pmf 24vdc 0.5 bar v02-0199-a | ENVEA | 0 | RED_CALIDAD_DEL_AIRE |  | 16 | 16797 | pompe type pmf 24vdc 0.5 bar v02-0199-a | unidad | 1 | Envea
16798 | internal zero filter f05-0127-d-sav | ENVEA | 0 | RED_CALIDAD_DEL_AIRE |  | 17 | 16798 | internal zero filter f05-0127-d-sav | unidad | 2 | Envea
16806 | ir source support p10-2243-b | ENVEA | 0 | RED_CALIDAD_DEL_AIRE |  | 18 | 16806 | ir source support p10-2243-b | unidad | 1 | Envea
16799 | roll of filter paper rf100 m04-370-392 | ENVEA | 0 | RED_CALIDAD_DEL_AIRE |  | 19 | 16799 | roll of filter paper rf100 m04-370-392 | unidad | 18 | Envea
16800 | zero filter for mp101 p10-2195-a | ENVEA | 0 | RED_CALIDAD_DEL_AIRE |  | 20 | 16800 | zero filter for mp101 p10-2195-a | unidad | 2 | Envea
16801 | plug with main filter s02-pf-fkh-50-b (Shurter) | ENVEA - Particulados | 0 | RED_CALIDAD_DEL_AIRE |  | 21 | 16801 | plug with main filter s02-pf-fkh-50-b | unidad | 2 | Envea
16802 | replacement kit for o342e sav-k-000265-c led | ENVEA | 0 | RED_CALIDAD_DEL_AIRE |  | 22 | 16802 | replacement kit for o342e sav-k-000265-c led | unidad | 4 | Envea
16803 | arm20 board c03-0476-i | ENVEA | 0 | RED_CALIDAD_DEL_AIRE |  | 23 | 16803 | arm20 board c03-0476-i | unidad | 1 | Envea
16419 | caja de 25 membranas de teflón (f05-11-842) filtro de p | ENVEA | 0 | RED_CALIDAD_DEL_AIRE |  | 24 | 16419 | caja de 25 membranas de teflón (f05-11-842) filtro de p | elemento | 15 | Envea
16417 | kit para bomba vte - marca envea . ref: sav-k-000145- e | ENVEA | 0 | RED_CALIDAD_DEL_AIRE |  | 25 | 16417 | kit para bomba vte - marca envea . ref: sav-k-000145- e | elemento | 10 | Envea
16836 | kit reconstruccion de bomba teledyne apiref pu000009 | TAPI | 0 | RED_CALIDAD_DEL_AIRE |  | 1 | 16836 | kit reconstruccion de bomba teledyne apiref pu000009 | unidad | 7 | Tapi
16837 | scrubber de ozono teledyne api 72910001 | TAPI | 0 | RED_CALIDAD_DEL_AIRE |  | 2 | 16837 | scrubber de ozono teledyne api 72910001 | unidad | 1 | Tapi
16838 | assy kicker teledyne api 071818-01 (013390000) | TAPI | 0 | RED_CALIDAD_DEL_AIRE |  | 3 | 16838 | assy kicker teledyne api 071818-01 (013390000) | unidad | 1 | Tapi
11279 | tarjeta preamplificadora -pca, pmt preamp nox analizaunidad | TAPI | 0 | RED_CALIDAD_DEL_AIRE |  | 4 | 11279 | tarjeta preamplificadora -pca, pmt preamp nox analizaunidad | unidad | 1 | Tapi
16840 | kit recons. bomba knf n811/pu4292 ref:pu0000110 | TAPI THERMO | 0 | RED_CALIDAD_DEL_AIRE |  | 5 | 16840 | kit recons. bomba knf n811/pu4292 ref:pu0000110 | unidad | 2 | Tapi
5045 | scrubber para analizador de o3 modelo 400e marca taunidad | TAPI | 0 | RED_CALIDAD_DEL_AIRE |  | 6 | 5045 | scrubber para analizador de o3 modelo 400e marca taunidad | unidad | 2 | Tapi
5021 | fuentes ir para analizador de co ref. 300e marca tapi | TAPI | 0 | RED_CALIDAD_DEL_AIRE |  | 7 | 5021 | fuentes ir para analizador de co ref. 300e marca tapi | unidad | 1 | Tapi
15356 | kit de mantenimiento de bomba ref pu0000011 | TAPI | 0 | RED_CALIDAD_DEL_AIRE |  | 8 | 15356 | kit de mantenimiento de bomba ref pu0000011 | unidad | 2 | Tapi
5014 | tarjeta detector preamplificador para analizador deunidad | TAPI | 0 | RED_CALIDAD_DEL_AIRE |  | 9 | 5014 | tarjeta detector preamplificador para analizador deunidad | unidad | 1 | Tapi
5050 | tarjeta detector preamplificador para analizador deunidad | TAPI | 0 | RED_CALIDAD_DEL_AIRE |  | 10 | 5050 | tarjeta detector preamplificador para analizador deunidad | unidad | 1 | Tapi
15401 | cinta filtrante rollo / met one instruments/ p/n 460180 | MET ONE | 0 | RED_CALIDAD_DEL_AIRE |  | 11 | 15401 | cinta filtrante rollo / met one instruments/ p/n 460180 | unidad | 102 | Metone
5313 | controlador de flujo marca met one instruments p/n bunidad | MET ONE | 0 | RED_CALIDAD_DEL_AIRE |  | 12 | 5313 | controlador de flujo marca met one instruments p/n bunidad | unidad | 1 | Metone
4776 | filtro de teflon ref: 450-47-4 | TAPI THERMO | 0 | RED_CALIDAD_DEL_AIRE |  | 13 | 4776 | filtro de teflon ref: 450-47-4 | caja | 800 | Metone
16841 | pump oudoor kit met one instruments k478 | MET ONE | 0 | RED_CALIDAD_DEL_AIRE |  | 14 | 16841 | pump oudoor kit met one instruments k478 | unidad | 7 | Metone
16839 | pump controller met one instruments bx-139-1 | MET ONE | 0 | RED_CALIDAD_DEL_AIRE |  | 15 | 16839 | pump controller met one instruments bx-139-1 | unidad | 3 | Metone
16419 | Box of 25 teflon membranes (F05-11-842) 5 μ PTFE Filter dia 47 | ENVEA | 14 | RED_CALIDAD_DEL_AIRE |  | 1 | 16419 | Box of 25 teflon membranes (F05-11-842) 5 μ PTFE Filter dia 47 | caja | 14 | Envea
16799 | Roll of filter paper RF100. | ENVEA | 13 | RED_CALIDAD_DEL_AIRE |  | 2 | 16799 | Roll of filter paper RF100. | unidad | 13 | Envea
16417 | Kit for pump VTE. | ENVEA | 8 | RED_CALIDAD_DEL_AIRE |  | 3 | 16417 | Kit for pump VTE. | unidad | 8 | Envea
16425 | Set of 10 MNO2 grids o49 | ENVEA | 4 | RED_CALIDAD_DEL_AIRE |  | 4 | 16425 | Set of 10 MNO2 grids o49 | unidad | 4 | Envea
17004 | Maintenance kit AF22e (1 yr) | ENVEA | 2 | RED_CALIDAD_DEL_AIRE |  | 5 | 17004 | Maintenance kit AF22e (1 yr) | unidad | 2 | Envea
17005 | Maintenance kit for CO12e (1 year) | ENVEA | 2 | RED_CALIDAD_DEL_AIRE |  | 6 | 17005 | Maintenance kit for CO12e (1 year) | unidad | 2 | Envea
17006 | Maintenance kit O342e (1 yr) | ENVEA | 2 | RED_CALIDAD_DEL_AIRE |  | 7 | 17006 | Maintenance kit O342e (1 yr) | unidad | 2 | Envea
16802 | LED REPLACEMENT KIT for O342e 260nm, 1-5mW output power@100mA Old Batch LED UV255 BOARD Intercalaire TO5 isolant Hex. sochet screw M1.6x10 Steel LED heat sink Rondelle d'appui Led | ENVEA | 2 | RED_CALIDAD_DEL_AIRE |  | 8 | 16802 | LED REPLACEMENT KIT for O342e 260nm, 1-5mW output power@100mA Old Batch LED UV255 BOARD Intercalaire TO5 isolant Hex. sochet screw M1.6x10 Steel LED heat sink Rondelle d'appui Led | unidad | 2 | Envea
16422 | Filling kit for Ozone filter of AC32e | ENVEA | 4 | RED_CALIDAD_DEL_AIRE |  | 9 | 16422 | Filling kit for Ozone filter of AC32e | unidad | 4 | Envea

## 08-2024
Inventario Repuestos y elementos RMCAB (Final) |  |  | Mes: | Agosto de 2024
Código Almacén (ID) | DESCRIPCION | Equipo | CANTIDAD EXISTENCIA | CLASIFICACION KARDEX
15679 | KIT, RETROFIT STD CONFIG, ICOP CPU W/MB |  | 1 | RED_CALIDAD_DEL_AIRE
4965 | ACTIVATED CHARCOAL - 1 KG REF. 1001 1035 | Generador aire cero todas la s marcas | 2 | RED_CALIDAD_DEL_AIRE
4838 | ANILLO CUBIERTA DE ACCESO AL DESECANTE | Generador aire cero todas la s marcas | 1 | RED_CALIDAD_DEL_AIRE
5097 | ASSY SNAP IN (003-5558-0-SP) ESCANER KODAK | N/A | 1 | RED_CALIDAD_DEL_AIRE
13765 | BATERIA PARA TERMOHIGROMETRO DATALOGGER |  | 5 | RED_CALIDAD_DEL_AIRE
5208 | BOMBA DE MUESTRA PARA PM2.5 BETA C14 | THERMO | 1 | RED_CALIDAD_DEL_AIRE
8725 | BOMBA INTERNA "ASSY, PMP, INT, UNIV-V, 9 OC" ANALIZADOR DE SO2 Y O3 SERIE E - REF. 77480300 | TAPI, THERMO | 2 | RED_CALIDAD_DEL_AIRE
5159 | BOMBA INTERNA ANALIZADOR DE CO MARCA THERMO | THERMO | 1 | RED_CALIDAD_DEL_AIRE
5158 | BOMBA INTERNA ANALIZADOR DE NOX MARCA THERMO | THERMO | 1 | RED_CALIDAD_DEL_AIRE
5160 | BOMBA INTERNA ANALIZADOR DE SO2 MARCA THERMO | THERMO | 1 | RED_CALIDAD_DEL_AIRE
4815 | CALENTADOR CELDA DE REACCION 12WTTS HE001 | TAPI | 2 | RED_CALIDAD_DEL_AIRE
4822 | CALENTADOR DE 50 WATTS HE002 | TAPI | 2 | RED_CALIDAD_DEL_AIRE
5028 | CALENTADOR DE CAMARA PARA ANALIZADOR DE CO REF. 300E MARCA TAPI | TAPI | 1 | RED_CALIDAD_DEL_AIRE
5043 | CALENTADOR DE LA LAMPARA UV PARA ANALIZADOR DE O3 MODELO 400E MARCA TAPI | TAPI | 5 | RED_CALIDAD_DEL_AIRE
5063 | CARBON ACTIVADO LBS PARA GENERADOR DE AIRE CERO MODELO 701 MARCA TAPI | Generador aire cero todas la s marcas | 13 | RED_CALIDAD_DEL_AIRE
5177 | CARTUCHO DESTRUCTOR DE OZONO, OZONE CLEANSER/DESTRUCT PARA EL ANALIZADOR DE NOX TAPI 200E | TAPI | 2 | RED_CALIDAD_DEL_AIRE
4860 | CATALIZADOR PARA SCRUBER | TAPI | 2 | RED_CALIDAD_DEL_AIRE
7361 | CINTA FILTRANTE PARA MUESTREADOR DE PARTICULAS PM10 Y PM2.5 DE LA REF: 5014I, MARCA THERMO | THERMO | 8 | RED_CALIDAD_DEL_AIRE
15401 | CINTA FILTRANTE ROLLO / MET ONE INSTRUMENTS/ P/N 460180 | MET ONE | 46 | RED_CALIDAD_DEL_AIRE
4727 | CINTA PARA MONITOR THERMO | THERMO | 20 | RED_CALIDAD_DEL_AIRE
16499 | CINTAS DE ROLLO EQUIPO MAGGE SCIENTIFIC MODELO AE33 (EQUIPO DE BLACK CARBON) | MAGGE SCIENTIFIC | 26 | RED_CALIDAD_DEL_AIRE
15705 | CINTAS PARA EQUIPO ANALIZADOR BC - AE42 | MAGGE SCIENTIFIC | 9 | RED_CALIDAD_DEL_AIRE
4961 | CONECTOR Y CABLE DE 8 MT PARA SENSOR DE TEMPERATURA MET ONE | MET ONE | 1 | RED_CALIDAD_DEL_AIRE
5011 | CONVERTIDOR MOLIBDENO PARA ANALIZADOR DE NOX REF. 200E MARCA TAPI | TAPI | 4 | RED_CALIDAD_DEL_AIRE
4940 | COOLER ASSEMBLY 014610000 | TAPI | 7 | RED_CALIDAD_DEL_AIRE
4908 | COOLER ASSEMBLY DASIBI | DASIBI | 4 | RED_CALIDAD_DEL_AIRE
5041 | DETECTOR DE FLUJO PARA ANALIZADOR DE SO2 MODELO 100E MARCA TAPI | TAPI | 2 | RED_CALIDAD_DEL_AIRE
4997 | DETECTOR PARA CO MARCA API | TAPI | 1 | RED_CALIDAD_DEL_AIRE
4993 | DETECTOR UV REF: OP012 PARA OZONO MARCA API | TAPI | 3 | RED_CALIDAD_DEL_AIRE
5049 | DETECTORES DE FLUJO PARA ANALIZADOR DEO3 MODELO 400E MARCA TAPI | TAPI | 3 | RED_CALIDAD_DEL_AIRE
15678 | DOC, W/SOFTWARE, M200E* (B/F) | TAPI | 1 | RED_CALIDAD_DEL_AIRE
5151 | ENFRIADOR TERMOELECTRICO REF:98412028-3-SP PARA ANALIZADOR NOX MARCA ECOTECH | ECOTECH | 2 | RED_CALIDAD_DEL_AIRE
5018 | ENSAMBLAJE DEL TERMISTOR CALENTADOR PARA ANALIZADOR DE NOX REF. 200E MARCA TAPI | TAPI | 3 | RED_CALIDAD_DEL_AIRE
5017 | ENSAMBLAJE DEL TERMISTOR PARA ANALIZADOR DE NOX REF. 200E MARCA TAPI | TAPI | 5 | RED_CALIDAD_DEL_AIRE
5039 | ENSAMBLAJE DEL TERMISTOR PARA ANALIZADOR DE SO2 MODELO 100E MARCA TAPI | TAPI | 3 | RED_CALIDAD_DEL_AIRE
5288 | ENSAMBLE DE FUSIBLE REF: 11290 MARCA THERMO SCIENTIFIC | THERMO | 1 | RED_CALIDAD_DEL_AIRE
5149 | FILTRO OPTICO REF:002-05701 PARA ANALIZADOR CO MARCA ECOTECH | ECOTECH | 2 | RED_CALIDAD_DEL_AIRE
5033 | FILTRO UV PARA ANALIZADOR DE SO2 MODELO 100E MARCA TAPI | TAPI | 2 | RED_CALIDAD_DEL_AIRE
4941 | FILTROS UV 00271-KIT 0000093 (621-625-701-794) | TAPI | 2 | RED_CALIDAD_DEL_AIRE
4942 | FILTROS UV 00271-KIT 000093 (805-811-816-839) | TAPI | 4 | RED_CALIDAD_DEL_AIRE
5293 | FUENTE DE PODER PARA FOTOMETRO 9811 MODELO HSE 200-120-160 SERIE N° 01627 | ECOTECH | 1 | RED_CALIDAD_DEL_AIRE
5284 | FUENTE IR REF: 7361 PARA ANALIZADORES MARCA THERMO SCIENTIFIC | THERMO | 3 | RED_CALIDAD_DEL_AIRE
4808 | HEATHER PAD Z0099B | Generador aire cero todas la s marcas | 3 | RED_CALIDAD_DEL_AIRE
4962 | HOPCALITE, (REMOVES CO Y LIGHT HYDROCARBONS) 0.45 KG. REF. 1001 | TAPI | 7 | RED_CALIDAD_DEL_AIRE
4944 | INTERFERENCE FILTER A-0573/ ANDV1119 (306-307-310-313-314-318-319) | TAPI | 1 | RED_CALIDAD_DEL_AIRE
5030 | KICKER HIDROCARBUROS PARA ANALIZADOR DE SO2 MODELO 100E MARCA TAPI | TAPI | 4 | RED_CALIDAD_DEL_AIRE
5303 | KIT CAMARA REACCION: LENTE, DOS ORING - ECOTECH REF.0010016/0010017 | ECOTECH | 1 | RED_CALIDAD_DEL_AIRE
5087 | KIT DE RECONSTRUCCION DE BOMBA PARA ANALIZADOR DE HC | THERMO | 4 | RED_CALIDAD_DEL_AIRE
4880 | KIT DE REPARACION BOMBA DEL FOTOMETRO | ECOTECH | 2 | RED_CALIDAD_DEL_AIRE
4738 | KIT DE REPARACION BOMBA PARA ANALIZADOR NO/NOX (2108) | DASIBI | 1 | RED_CALIDAD_DEL_AIRE
5061 | KIT DE REPARACION DE BOMBA PARA GENERADOR DE AIRE CERO MODELO 701 MARCA TAPI | TAPI | 2 | RED_CALIDAD_DEL_AIRE
5289 | KIT DE REPARACION DE BOMBA PARA MUESTREADOR DE PARTICULAS PM10 Y PM2.5 DE LA REF: 5014I, MARCA THERMO | THERMO | 6 | RED_CALIDAD_DEL_AIRE
5164 | KIT DE REPUESTOS DE BOMBA PARA MUESTREADOR DE PARTICULAS MARCA THERMO | THERMO | 3 | RED_CALIDAD_DEL_AIRE
7409 | KIT REPARACION BOMBA DE PISTON | GAST | 2 | RED_CALIDAD_DEL_AIRE
7408 | LAMPARA 700 E | TAPI | 2 | RED_CALIDAD_DEL_AIRE
12352 | LAMPARA ANALIZADOR DE OZONO - MODELO 400E P/N 052400000 | TAPI | 3 | RED_CALIDAD_DEL_AIRE
4812 | LAMPARA GENERADOR OZONO - P/N 052400000 | TAPI | 1 | RED_CALIDAD_DEL_AIRE
14302 | LAMPARA GENERADOR OZONO - P/N006120100 | TAPI | 1 | RED_CALIDAD_DEL_AIRE
5034 | LAMPARA UV PARA ANALIZADOR DE SO2 MODELO 100E MARCA TAPI | TAPI | 2 | RED_CALIDAD_DEL_AIRE
15357 | LAMPARA UV REF 065660000 | TAPI | 1 | RED_CALIDAD_DEL_AIRE
4973 | LENTES CAMARA OPTICA OPT-016 | TAPI | 2 | RED_CALIDAD_DEL_AIRE
4966 | MOLECULAR SIEVE 3 A PER KG (TAMIZ MOLECULAR) REF. 1001 1036 | Generador aire cero todas la s marcas | 3 | RED_CALIDAD_DEL_AIRE
5010 | MOTHER BOARD (INCLUYE: TARJETA CPU, TARJETA V/F) PARA ANALIZADOR NOX 200E | TAPI | 3 | RED_CALIDAD_DEL_AIRE
4980 | MOTOR DE 10 RPM PARA PM-10 MARCA MOI | MET ONE | 2 | RED_CALIDAD_DEL_AIRE
4981 | MOTOR DE 4 RPM PARA PM-10 MARCA MOI | MET ONE | 2 | RED_CALIDAD_DEL_AIRE
4951 | MOTOR SINCRONO 00982 - 052830100 | TAPI | 2 | RED_CALIDAD_DEL_AIRE
5029 | MOTOR SINCRONO PARA ANALIZADOR DE CO REF. 300E MARCA TAPI | TAPI | 2 | RED_CALIDAD_DEL_AIRE
5002 | OZONE OPTIC BENCH DETECTOR ASSY (1008) (DASIBI PART A-0263-B) DET-003-A | DASIBI | 1 | RED_CALIDAD_DEL_AIRE
5282 | PCA. RELAY CARD WIRELAYS, E SERIES S/N 467 200E | TAPI | 2 | RED_CALIDAD_DEL_AIRE
5072 | PMT (TUBO FOTOMULTIPLICADOR) PARA MUESTREADORES PM10 Y PM 2,5 | MET ONE | 3 | RED_CALIDAD_DEL_AIRE
5095 | PMT ANALIZADOR DE PARTICULAS REF:DET-004 | MET ONE | 1 | RED_CALIDAD_DEL_AIRE
5051 | PMT PARA ANALIZADOR DE NOX REF. 200E MARCA TAPI | TAPI | 3 | RED_CALIDAD_DEL_AIRE
5037 | PMT PARA ANALIZADOR DE SO2 MODELO 100E MARCA TAPI | TAPI | 5 | RED_CALIDAD_DEL_AIRE
4994 | PREAMPLIFICADOR DEL DETECTOR REF: 2028 PARA OZONO MARCA API | TAPI | 1 | RED_CALIDAD_DEL_AIRE
12909 | PRESSURE REGULATOR REF. FM0000007 | TAPI | 1 | RED_CALIDAD_DEL_AIRE
4964 | PURAFIL (REMOVES NOX, NO2, NO) 0.5 KG REF. 1001 1037 | Generador aire cero todas la s marcas | 1 | RED_CALIDAD_DEL_AIRE
5012 | QUARTZ WINDOW FILTER PARA ANALIZADOR DE NOX REF. 200E MARCA TAPI | TAPI | 11 | RED_CALIDAD_DEL_AIRE
4989 | RESTRICTOR DE 3MM REF: 9401000 MARCA API | TAPI | 10 | RED_CALIDAD_DEL_AIRE
4984 | RUEDA GFC REF: R3303 PARA CO MARCA API | TAPI | 1 | RED_CALIDAD_DEL_AIRE
5022 | RUEDAS GFC PARA ANALIZADOR DE CO REF. 300E MARCA TAPI | TAPI | 1 | RED_CALIDAD_DEL_AIRE
4824 | SAMPLE TERMISTOR | THERMO | 4 | RED_CALIDAD_DEL_AIRE
4935 | SENSOR DE FLUJO DE 0 A 20 LPM REF. 970608 | TAPI | 2 | RED_CALIDAD_DEL_AIRE
5062 | SILICA LBS PARA GENERADOR DE AIRE CERO MODELO 701 MARCA TAPI | Generador aire cero todas la s marcas | 15 | RED_CALIDAD_DEL_AIRE
5102 | TAPON 751-FP4 PARA GENERADOR DE HIDROGENO | DANI | 24 | RED_CALIDAD_DEL_AIRE
15399 | TARJETA CPU, DOW W/SOFTWARE, M 100E/ P/N063450100 | TAPI | 1 | RED_CALIDAD_DEL_AIRE
15400 | TARJETA CPU, DOW W/SOFTWARE, M400E/ P/N063700100 | TAPI | 1 | RED_CALIDAD_DEL_AIRE
15397 | TARJETA CPU, PARA ANALIZADOR 100E/400E P/N062870000 | TAPI | 3 | RED_CALIDAD_DEL_AIRE
5025 | TARJETA DETECTOR PREAMPLIFICADOR PARA ANALIZADOR DE CO REF. 300E MARCA TAPI | TAPI | 3 | RED_CALIDAD_DEL_AIRE
5014 | TARJETA DETECTOR PREAMPLIFICADOR PARA ANALIZADOR DENOX REF. 200E MARCA TAPI | TAPI | 1 | RED_CALIDAD_DEL_AIRE
15641 | TARJETA ELECTRÓNICA REPUESTO CALIBRADOR ECOTECH GASCAL 1100 | ECOTECH | 1 | RED_CALIDAD_DEL_AIRE
5047 | TERMISTOR DE MUESTRA PARA ANALIZADOR DE O3 MODELO 400E MARCATAPI | TAPI | 6 | RED_CALIDAD_DEL_AIRE
4809 | THERMISTOR TUBE A0180A | TAPI | 5 | RED_CALIDAD_DEL_AIRE
4958 | TRESSURE/FLOW SENSOR MODULE 021720000 | TAPI | 2 | RED_CALIDAD_DEL_AIRE
4945 | TUBO FOTOMULTIPLICADOR (PMTM 100ASO2) 013400000 (MM1841-MM1844-MM1847-MM1878) | TAPI | 2 | RED_CALIDAD_DEL_AIRE
4954 | VALVULA SOLENOIDE DE TRES VIAS TFE, 12V, SAMPLE/REF VALVE | TAPI | 3 | RED_CALIDAD_DEL_AIRE
5055 | VALVULAS SOLENOIDES PARA CALIBRADOR DINAMICO DE GASES MODELO 700E MARCA TAPI | TAPI | 6 | RED_CALIDAD_DEL_AIRE | Item | No. Ingreso | Elemento | Descipción elemento | Tipo de elemento | Serial | Unidad de medida | Cantidad
5148 | VENTANA DE CUARZO REF:38000083-1 PARA ANALIZADOR O3 MARCA ECOTECH (98100011) | ECOTECH | 2 | RED_CALIDAD_DEL_AIRE | 1 | 49 | 2210031961 | SISTEMA OPERATIVO WINDOS 11 64 BITS 22547 | Devolutivo |  | Unidad | 1 | Dataloggers Estaciones
2210031961 | SISTEMA OPERATIVO WINDOS 11 64 BITS 22547 | ADVANTECH | 1 | RED_CALIDAD_DEL_AIRE | 2 | 49 | 2210031962 | DISCO DURO PARA BACKUP 3 TERAS 22548 | Devolutivo | 1M4021192044 | Unidad | 1 | Dataloggers Estaciones
2210031962 | DISCO DURO PARA BACKUP 3 TERAS 22548 | ADVANTECH | 1 | RED_CALIDAD_DEL_AIRE | 3 | 51 | 16690 | BOARD GIGABYTE B560M DS3H | Consumo |  | Unidad | 1 | Dataloggers Estaciones
16690 | BOARD GIGABYTE B560M DS3H | ADVANTECH | 0 | RED_CALIDAD_DEL_AIRE | 4 | 51 | 16691 | PROCESADOR INTEL CORE I7 11700 | Consumo |  | Unidad | 1 | Dataloggers Estaciones
16691 | PROCESADOR INTEL CORE I7 11700 | ADVANTECH | 0 | RED_CALIDAD_DEL_AIRE | 5 | 51 | 16692 | FUENTE DE PODER | Consumo |  | Unidad | 1 | Dataloggers Estaciones
16692 | FUENTE DE PODER | ADVANTECH | 0 | RED_CALIDAD_DEL_AIRE | 6 | 51 | 16693 | TARJETA PCEXPRESS DE 8 PUERTOS | Consumo |  | Unidad | 1 | Dataloggers Estaciones
16693 | TARJETA PCEXPRESS DE 8 PUERTOS | ADVANTECH | 0 | RED_CALIDAD_DEL_AIRE | 7 | 51 | 16694 | COOLER LGA1151 | Consumo |  | Unidad | 1 | Dataloggers Estaciones
16694 | COOLER LGA1151 | ADVANTECH | 0 | RED_CALIDAD_DEL_AIRE | 8 | 51 | 16696 | RAM DDR3 8GB | Consumo |  | Unidad | 1 | Dataloggers Estaciones
16696 | RAM DDR3 8GB | ADVANTECH | 0 | RED_CALIDAD_DEL_AIRE | 9 | 51 | 16698 | RAM DDR 4GB | Consumo |  | Unidad | 13 | Dataloggers Estaciones
16698 | RAM DDR 4GB | ADVANTECH | 0 | RED_CALIDAD_DEL_AIRE | 10 | 51 | 16699 | DISCO DE EST SOL SSD 240GB ADATA SU650 3DSATA 2.5 | Consumo |  | Unidad | 14 | Dataloggers Estaciones
16699 | DISCO DE EST SOL SSD 240GB ADATA SU650 3DSATA 2.5 | ADVANTECH | 0 | RED_CALIDAD_DEL_AIRE | 2023-08-29 | Item | Código Almacén | Descripción | Unidad | Cantidad
16752 | Flow transducer (transductor de flujo) thermo 42i (2) | THERMO | 0 | RED_CALIDAD_DEL_AIRE |  | 1 | 16752 | Flow transducer (transductor de flujo) thermo 42i | unidad | 2 | Thermo
16753 | Pressure transducer (transductor de presión) thermo (2) | THERMO | 0 | RED_CALIDAD_DEL_AIRE |  | 2 | 16753 | Pressure transducer (transductor de presión) thermo | unidad | 2 | Thermo
5163 | Kit para reconstruccion de bomba para analizador de gases (6) | TAPI THERMO | 0 | RED_CALIDAD_DEL_AIRE |  | 3 | 5163 | Kit para reconstruccion de bomba para analizador de gases | juego | 6 | Thermo
5164 (5162) | Kit de repuestos de bomba para muestreador de partic (9) | MET ONE | 0 | RED_CALIDAD_DEL_AIRE |  | 4 | 5164 (5162) | Kit de repuestos de bomba para muestreador de partic | juego | 9 | Thermo
5160 | Bomba interna analizador de so2 marca thermo (1) | THERMO | 0 | RED_CALIDAD_DEL_AIRE |  | 5 | 5160 | Bomba interna analizador de so2 marca thermo | unidad | 1 | Thermo
9133 - 1120010073 | Filtro trampa de agua | MET ONE | 0 | RED_CALIDAD_DEL_AIRE |  | 1 | 9133 - 1120010073 | Filtro trampa de agua | Und | 7 | Black Carbon
16772 | Pump rebuilt kit AE33 P/N 4575 | MAGGE SCIENTIFIC | 0 | RED_CALIDAD_DEL_AIRE |  | 2 | 16772 | Pump rebuilt kit AE33 P/N 4575 | Und | 6 | Black Carbon
16773 | Cartridge filter (Internal) P/N M8072 | MAGGE SCIENTIFIC | 0 | RED_CALIDAD_DEL_AIRE |  | 3 | 16773 | Cartridge filter (Internal) P/N M8072 | Und | 5 | Black Carbon
15703 | Filter tape roll 30 mm X 10 m | MAGGE SCIENTIFIC | 0 | RED_CALIDAD_DEL_AIRE |  | 4 | 15703 | Filter tape roll 30 mm X 10 m | Und | 36 | Black Carbon
16774 | Sensores de flujo para analizador modelo AE33 | MAGGE SCIENTIFIC | 0 | RED_CALIDAD_DEL_AIRE |  | 5 | 16774 | Sensores de flujo para analizador modelo AE33 | Und | 1 | Black Carbon
16425 | juego de 10 rejillas mno2 o49 - marca envea - ref p01-1 | ENVEA | 0 | RED_CALIDAD_DEL_AIRE |  | 1 | 16425 | juego de 10 rejillas mno2 o49 - marca envea - ref p01-1 | elemento | 10 | Envea
16786 | led uv255 board c06-0442-f | ENVEA | 0 | RED_CALIDAD_DEL_AIRE |  | 2 | 16786 | led uv255 board c06-0442-f | unidad | 4 | Envea
16787 | molybdenum converter f05-0388-c | ENVEA | 0 | RED_CALIDAD_DEL_AIRE |  | 3 | 16787 | molybdenum converter f05-0388-c | unidad | 5 | Envea
16788 | ozone generator f06-0031-b | ENVEA | 0 | RED_CALIDAD_DEL_AIRE |  | 4 | 16788 | ozone generator f06-0031-b | unidad | 1 | Envea
16422 | kit de llenado para filtro de ozono de ac32e -marca e | ENVEA | 0 | RED_CALIDAD_DEL_AIRE |  | 5 | 16422 | kit de llenado para filtro de ozono de ac32e -marca e | elemento | 5 | Envea
16789 | set of 2 stainless steel valves v02-n022-5-0340 | TAPI | 0 | RED_CALIDAD_DEL_AIRE |  | 6 | 16789 | set of 2 stainless steel valves v02-n022-5-0340 | unidad | 4 | Envea
16790 | set of ptfe diaphragm v02-n026-11-2-a | TAPI | 0 | RED_CALIDAD_DEL_AIRE |  | 7 | 16790 | set of ptfe diaphragm v02-n026-11-2-a | unidad | 2 | Envea
16791 | head pump set v02-n022-5-0343 | ENVEA | 0 | RED_CALIDAD_DEL_AIRE |  | 8 | 16791 | head pump set v02-n022-5-0343 | unidad | 8 | Envea
16792 | permeation dryer 1.20m f05-perm-003-a | ENVEA | 0 | RED_CALIDAD_DEL_AIRE |  | 9 | 16792 | permeation dryer 1.20m f05-perm-003-a | unidad | 1 | Envea
16420 | kit de llenado para filtro secador de ac32e - marca e | ENVEA | 0 | RED_CALIDAD_DEL_AIRE |  | 10 | 16420 | kit de llenado para filtro secador de ac32e - marca e | elemento | 4 | Envea
16421 | kit de llenado para filtro zero de ac32e - marca enve | ENVEA | 0 | RED_CALIDAD_DEL_AIRE |  | 11 | 16421 | kit de llenado para filtro zero de ac32e - marca enve | elemento | 6 | Envea
16793 | on line pump protect. filter f05-idn-10g | ENVEA | 0 | RED_CALIDAD_DEL_AIRE |  | 12 | 16793 | on line pump protect. filter f05-idn-10g | unidad | 4 | Envea
16794 | flow restrictor 0.31mm f02-0035-a | ENVEA | 0 | RED_CALIDAD_DEL_AIRE |  | 13 | 16794 | flow restrictor 0.31mm f02-0035-a | unidad | 2 | Envea
16795 | restrictor 0.1mm f02-0010-a | ENVEA | 0 | RED_CALIDAD_DEL_AIRE |  | 14 | 16795 | restrictor 0.1mm f02-0010-a | unidad | 5 | Envea
16796 | filtre zero so2 f05-0128-e-sav | ENVEA | 0 | RED_CALIDAD_DEL_AIRE |  | 15 | 16796 | filtre zero so2 f05-0128-e-sav | unidad | 4 | Envea
16797 | pompe type pmf 24vdc 0.5 bar v02-0199-a | ENVEA | 0 | RED_CALIDAD_DEL_AIRE |  | 16 | 16797 | pompe type pmf 24vdc 0.5 bar v02-0199-a | unidad | 1 | Envea
16798 | internal zero filter f05-0127-d-sav | ENVEA | 0 | RED_CALIDAD_DEL_AIRE |  | 17 | 16798 | internal zero filter f05-0127-d-sav | unidad | 2 | Envea
16806 | ir source support p10-2243-b | ENVEA | 0 | RED_CALIDAD_DEL_AIRE |  | 18 | 16806 | ir source support p10-2243-b | unidad | 1 | Envea
16799 | roll of filter paper rf100 m04-370-392 | ENVEA | 0 | RED_CALIDAD_DEL_AIRE |  | 19 | 16799 | roll of filter paper rf100 m04-370-392 | unidad | 18 | Envea
16800 | zero filter for mp101 p10-2195-a | ENVEA | 0 | RED_CALIDAD_DEL_AIRE |  | 20 | 16800 | zero filter for mp101 p10-2195-a | unidad | 2 | Envea
16801 | plug with main filter s02-pf-fkh-50-b (Shurter) | ENVEA - Particulados | 0 | RED_CALIDAD_DEL_AIRE |  | 21 | 16801 | plug with main filter s02-pf-fkh-50-b | unidad | 2 | Envea
16802 | replacement kit for o342e sav-k-000265-c led | ENVEA | 0 | RED_CALIDAD_DEL_AIRE |  | 22 | 16802 | replacement kit for o342e sav-k-000265-c led | unidad | 4 | Envea
16803 | arm20 board c03-0476-i | ENVEA | 0 | RED_CALIDAD_DEL_AIRE |  | 23 | 16803 | arm20 board c03-0476-i | unidad | 1 | Envea
16419 | caja de 25 membranas de teflón (f05-11-842) filtro de p | ENVEA | 0 | RED_CALIDAD_DEL_AIRE |  | 24 | 16419 | caja de 25 membranas de teflón (f05-11-842) filtro de p | elemento | 15 | Envea
16417 | kit para bomba vte - marca envea . ref: sav-k-000145- e | ENVEA | 0 | RED_CALIDAD_DEL_AIRE |  | 25 | 16417 | kit para bomba vte - marca envea . ref: sav-k-000145- e | elemento | 10 | Envea
16836 | kit reconstruccion de bomba teledyne apiref pu000009 | TAPI | 0 | RED_CALIDAD_DEL_AIRE |  | 1 | 16836 | kit reconstruccion de bomba teledyne apiref pu000009 | unidad | 7 | Tapi
16837 | scrubber de ozono teledyne api 72910001 | TAPI | 0 | RED_CALIDAD_DEL_AIRE |  | 2 | 16837 | scrubber de ozono teledyne api 72910001 | unidad | 1 | Tapi
16838 | assy kicker teledyne api 071818-01 (013390000) | TAPI | 0 | RED_CALIDAD_DEL_AIRE |  | 3 | 16838 | assy kicker teledyne api 071818-01 (013390000) | unidad | 1 | Tapi
11279 | tarjeta preamplificadora -pca, pmt preamp nox analizaunidad | TAPI | 0 | RED_CALIDAD_DEL_AIRE |  | 4 | 11279 | tarjeta preamplificadora -pca, pmt preamp nox analizaunidad | unidad | 1 | Tapi
16840 | kit recons. bomba knf n811/pu4292 ref:pu0000110 | TAPI THERMO | 0 | RED_CALIDAD_DEL_AIRE |  | 5 | 16840 | kit recons. bomba knf n811/pu4292 ref:pu0000110 | unidad | 2 | Tapi
5045 | scrubber para analizador de o3 modelo 400e marca taunidad | TAPI | 0 | RED_CALIDAD_DEL_AIRE |  | 6 | 5045 | scrubber para analizador de o3 modelo 400e marca taunidad | unidad | 2 | Tapi
5021 | fuentes ir para analizador de co ref. 300e marca tapi | TAPI | 0 | RED_CALIDAD_DEL_AIRE |  | 7 | 5021 | fuentes ir para analizador de co ref. 300e marca tapi | unidad | 1 | Tapi
15356 | kit de mantenimiento de bomba ref pu0000011 | TAPI | 0 | RED_CALIDAD_DEL_AIRE |  | 8 | 15356 | kit de mantenimiento de bomba ref pu0000011 | unidad | 2 | Tapi
5014 | tarjeta detector preamplificador para analizador deunidad | TAPI | 0 | RED_CALIDAD_DEL_AIRE |  | 9 | 5014 | tarjeta detector preamplificador para analizador deunidad | unidad | 1 | Tapi
5050 | tarjeta detector preamplificador para analizador deunidad | TAPI | 0 | RED_CALIDAD_DEL_AIRE |  | 10 | 5050 | tarjeta detector preamplificador para analizador deunidad | unidad | 1 | Tapi
15401 | cinta filtrante rollo / met one instruments/ p/n 460180 | MET ONE | 0 | RED_CALIDAD_DEL_AIRE |  | 11 | 15401 | cinta filtrante rollo / met one instruments/ p/n 460180 | unidad | 102 | Metone
5313 | controlador de flujo marca met one instruments p/n bunidad | MET ONE | 0 | RED_CALIDAD_DEL_AIRE |  | 12 | 5313 | controlador de flujo marca met one instruments p/n bunidad | unidad | 1 | Metone
4776 | filtro de teflon ref: 450-47-4 | TAPI THERMO | 0 | RED_CALIDAD_DEL_AIRE |  | 13 | 4776 | filtro de teflon ref: 450-47-4 | caja | 800 | Metone
16841 | pump oudoor kit met one instruments k478 | MET ONE | 0 | RED_CALIDAD_DEL_AIRE |  | 14 | 16841 | pump oudoor kit met one instruments k478 | unidad | 7 | Metone
16839 | pump controller met one instruments bx-139-1 | MET ONE | 0 | RED_CALIDAD_DEL_AIRE |  | 15 | 16839 | pump controller met one instruments bx-139-1 | unidad | 3 | Metone
16419 | Box of 25 teflon membranes (F05-11-842) 5 μ PTFE Filter dia 47 | ENVEA | 0 | RED_CALIDAD_DEL_AIRE |  | 1 | 16419 | Box of 25 teflon membranes (F05-11-842) 5 μ PTFE Filter dia 47 | caja | 14 | Envea
16799 | Roll of filter paper RF100. | ENVEA | 0 | RED_CALIDAD_DEL_AIRE |  | 2 | 16799 | Roll of filter paper RF100. | unidad | 13 | Envea
16417 | Kit for pump VTE. | ENVEA | 0 | RED_CALIDAD_DEL_AIRE |  | 3 | 16417 | Kit for pump VTE. | unidad | 8 | Envea
16425 | Set of 10 MNO2 grids o49 | ENVEA | 0 | RED_CALIDAD_DEL_AIRE |  | 4 | 16425 | Set of 10 MNO2 grids o49 | unidad | 4 | Envea
17004 | Maintenance kit AF22e (1 yr) | ENVEA | 0 | RED_CALIDAD_DEL_AIRE |  | 5 | 17004 | Maintenance kit AF22e (1 yr) | unidad | 2 | Envea
17005 | Maintenance kit for CO12e (1 year) | ENVEA | 0 | RED_CALIDAD_DEL_AIRE |  | 6 | 17005 | Maintenance kit for CO12e (1 year) | unidad | 2 | Envea
17006 | Maintenance kit O342e (1 yr) | ENVEA | 0 | RED_CALIDAD_DEL_AIRE |  | 7 | 17006 | Maintenance kit O342e (1 yr) | unidad | 2 | Envea
16802 | LED REPLACEMENT KIT for O342e 260nm, 1-5mW output power@100mA Old Batch LED UV255 BOARD Intercalaire TO5 isolant Hex. sochet screw M1.6x10 Steel LED heat sink Rondelle d'appui Led | ENVEA | 0 | RED_CALIDAD_DEL_AIRE |  | 8 | 16802 | LED REPLACEMENT KIT for O342e 260nm, 1-5mW output power@100mA Old Batch LED UV255 BOARD Intercalaire TO5 isolant Hex. sochet screw M1.6x10 Steel LED heat sink Rondelle d'appui Led | unidad | 2 | Envea
16422 | Filling kit for Ozone filter of AC32e | ENVEA | 0 | RED_CALIDAD_DEL_AIRE |  | 9 | 16422 | Filling kit for Ozone filter of AC32e | unidad | 4 | Envea

## 09-2024
Inventario Repuestos y elementos RMCAB (Final) |  |  | Mes: | Septiembre de 2024
Código Almacén (ID) | DESCRIPCION | Equipo | CANTIDAD EXISTENCIA | CLASIFICACION KARDEX
15679 | KIT, RETROFIT STD CONFIG, ICOP CPU W/MB |  | 1 | RED_CALIDAD_DEL_AIRE
4965 | ACTIVATED CHARCOAL - 1 KG REF. 1001 1035 | Generador aire cero todas la s marcas | 2 | RED_CALIDAD_DEL_AIRE
4838 | ANILLO CUBIERTA DE ACCESO AL DESECANTE | Generador aire cero todas la s marcas | 1 | RED_CALIDAD_DEL_AIRE
5097 | ASSY SNAP IN (003-5558-0-SP) ESCANER KODAK | N/A | 1 | RED_CALIDAD_DEL_AIRE
13765 | BATERIA PARA TERMOHIGROMETRO DATALOGGER |  | 5 | RED_CALIDAD_DEL_AIRE
5208 | BOMBA DE MUESTRA PARA PM2.5 BETA C14 | THERMO | 1 | RED_CALIDAD_DEL_AIRE
8725 | BOMBA INTERNA "ASSY, PMP, INT, UNIV-V, 9 OC" ANALIZADOR DE SO2 Y O3 SERIE E - REF. 77480300 | TAPI, THERMO | 2 | RED_CALIDAD_DEL_AIRE
5159 | BOMBA INTERNA ANALIZADOR DE CO MARCA THERMO | THERMO | 1 | RED_CALIDAD_DEL_AIRE
5158 | BOMBA INTERNA ANALIZADOR DE NOX MARCA THERMO | THERMO | 1 | RED_CALIDAD_DEL_AIRE
5160 | BOMBA INTERNA ANALIZADOR DE SO2 MARCA THERMO | THERMO | 1 | RED_CALIDAD_DEL_AIRE
4815 | CALENTADOR CELDA DE REACCION 12WTTS HE001 | TAPI | 2 | RED_CALIDAD_DEL_AIRE
4822 | CALENTADOR DE 50 WATTS HE002 | TAPI | 2 | RED_CALIDAD_DEL_AIRE
5028 | CALENTADOR DE CAMARA PARA ANALIZADOR DE CO REF. 300E MARCA TAPI | TAPI | 1 | RED_CALIDAD_DEL_AIRE
5043 | CALENTADOR DE LA LAMPARA UV PARA ANALIZADOR DE O3 MODELO 400E MARCA TAPI | TAPI | 5 | RED_CALIDAD_DEL_AIRE
5063 | CARBON ACTIVADO LBS PARA GENERADOR DE AIRE CERO MODELO 701 MARCA TAPI | Generador aire cero todas la s marcas | 13 | RED_CALIDAD_DEL_AIRE
5177 | CARTUCHO DESTRUCTOR DE OZONO, OZONE CLEANSER/DESTRUCT PARA EL ANALIZADOR DE NOX TAPI 200E | TAPI | 2 | RED_CALIDAD_DEL_AIRE
4860 | CATALIZADOR PARA SCRUBER | TAPI | 2 | RED_CALIDAD_DEL_AIRE
7361 | CINTA FILTRANTE PARA MUESTREADOR DE PARTICULAS PM10 Y PM2.5 DE LA REF: 5014I, MARCA THERMO | THERMO | 8 | RED_CALIDAD_DEL_AIRE
15401 | CINTA FILTRANTE ROLLO / MET ONE INSTRUMENTS/ P/N 460180 | MET ONE | 46 | RED_CALIDAD_DEL_AIRE
4727 | CINTA PARA MONITOR THERMO | THERMO | 20 | RED_CALIDAD_DEL_AIRE
16499 | CINTAS DE ROLLO EQUIPO MAGGE SCIENTIFIC MODELO AE33 (EQUIPO DE BLACK CARBON) | MAGGE SCIENTIFIC | 26 | RED_CALIDAD_DEL_AIRE
15705 | CINTAS PARA EQUIPO ANALIZADOR BC - AE42 | MAGGE SCIENTIFIC | 9 | RED_CALIDAD_DEL_AIRE
4961 | CONECTOR Y CABLE DE 8 MT PARA SENSOR DE TEMPERATURA MET ONE | MET ONE | 1 | RED_CALIDAD_DEL_AIRE
5011 | CONVERTIDOR MOLIBDENO PARA ANALIZADOR DE NOX REF. 200E MARCA TAPI | TAPI | 4 | RED_CALIDAD_DEL_AIRE
4940 | COOLER ASSEMBLY 014610000 | TAPI | 7 | RED_CALIDAD_DEL_AIRE
4908 | COOLER ASSEMBLY DASIBI | DASIBI | 4 | RED_CALIDAD_DEL_AIRE
5041 | DETECTOR DE FLUJO PARA ANALIZADOR DE SO2 MODELO 100E MARCA TAPI | TAPI | 2 | RED_CALIDAD_DEL_AIRE
4997 | DETECTOR PARA CO MARCA API | TAPI | 1 | RED_CALIDAD_DEL_AIRE
4993 | DETECTOR UV REF: OP012 PARA OZONO MARCA API | TAPI | 3 | RED_CALIDAD_DEL_AIRE
5049 | DETECTORES DE FLUJO PARA ANALIZADOR DEO3 MODELO 400E MARCA TAPI | TAPI | 3 | RED_CALIDAD_DEL_AIRE
15678 | DOC, W/SOFTWARE, M200E* (B/F) | TAPI | 1 | RED_CALIDAD_DEL_AIRE
5151 | ENFRIADOR TERMOELECTRICO REF:98412028-3-SP PARA ANALIZADOR NOX MARCA ECOTECH | ECOTECH | 2 | RED_CALIDAD_DEL_AIRE
5018 | ENSAMBLAJE DEL TERMISTOR CALENTADOR PARA ANALIZADOR DE NOX REF. 200E MARCA TAPI | TAPI | 3 | RED_CALIDAD_DEL_AIRE
5017 | ENSAMBLAJE DEL TERMISTOR PARA ANALIZADOR DE NOX REF. 200E MARCA TAPI | TAPI | 5 | RED_CALIDAD_DEL_AIRE
5039 | ENSAMBLAJE DEL TERMISTOR PARA ANALIZADOR DE SO2 MODELO 100E MARCA TAPI | TAPI | 3 | RED_CALIDAD_DEL_AIRE
5288 | ENSAMBLE DE FUSIBLE REF: 11290 MARCA THERMO SCIENTIFIC | THERMO | 1 | RED_CALIDAD_DEL_AIRE
5149 | FILTRO OPTICO REF:002-05701 PARA ANALIZADOR CO MARCA ECOTECH | ECOTECH | 2 | RED_CALIDAD_DEL_AIRE
5033 | FILTRO UV PARA ANALIZADOR DE SO2 MODELO 100E MARCA TAPI | TAPI | 2 | RED_CALIDAD_DEL_AIRE
4941 | FILTROS UV 00271-KIT 0000093 (621-625-701-794) | TAPI | 2 | RED_CALIDAD_DEL_AIRE
4942 | FILTROS UV 00271-KIT 000093 (805-811-816-839) | TAPI | 4 | RED_CALIDAD_DEL_AIRE
5293 | FUENTE DE PODER PARA FOTOMETRO 9811 MODELO HSE 200-120-160 SERIE N° 01627 | ECOTECH | 1 | RED_CALIDAD_DEL_AIRE
5284 | FUENTE IR REF: 7361 PARA ANALIZADORES MARCA THERMO SCIENTIFIC | THERMO | 3 | RED_CALIDAD_DEL_AIRE
4808 | HEATHER PAD Z0099B | Generador aire cero todas la s marcas | 3 | RED_CALIDAD_DEL_AIRE
4962 | HOPCALITE, (REMOVES CO Y LIGHT HYDROCARBONS) 0.45 KG. REF. 1001 | TAPI | 7 | RED_CALIDAD_DEL_AIRE
4944 | INTERFERENCE FILTER A-0573/ ANDV1119 (306-307-310-313-314-318-319) | TAPI | 1 | RED_CALIDAD_DEL_AIRE
5030 | KICKER HIDROCARBUROS PARA ANALIZADOR DE SO2 MODELO 100E MARCA TAPI | TAPI | 4 | RED_CALIDAD_DEL_AIRE
5303 | KIT CAMARA REACCION: LENTE, DOS ORING - ECOTECH REF.0010016/0010017 | ECOTECH | 1 | RED_CALIDAD_DEL_AIRE
5087 | KIT DE RECONSTRUCCION DE BOMBA PARA ANALIZADOR DE HC | THERMO | 4 | RED_CALIDAD_DEL_AIRE
4880 | KIT DE REPARACION BOMBA DEL FOTOMETRO | ECOTECH | 2 | RED_CALIDAD_DEL_AIRE
4738 | KIT DE REPARACION BOMBA PARA ANALIZADOR NO/NOX (2108) | DASIBI | 1 | RED_CALIDAD_DEL_AIRE
5061 | KIT DE REPARACION DE BOMBA PARA GENERADOR DE AIRE CERO MODELO 701 MARCA TAPI | TAPI | 2 | RED_CALIDAD_DEL_AIRE
5289 | KIT DE REPARACION DE BOMBA PARA MUESTREADOR DE PARTICULAS PM10 Y PM2.5 DE LA REF: 5014I, MARCA THERMO | THERMO | 6 | RED_CALIDAD_DEL_AIRE
5164 | KIT DE REPUESTOS DE BOMBA PARA MUESTREADOR DE PARTICULAS MARCA THERMO | THERMO | 3 | RED_CALIDAD_DEL_AIRE
7409 | KIT REPARACION BOMBA DE PISTON | GAST | 2 | RED_CALIDAD_DEL_AIRE
7408 | LAMPARA 700 E | TAPI | 2 | RED_CALIDAD_DEL_AIRE
12352 | LAMPARA ANALIZADOR DE OZONO - MODELO 400E P/N 052400000 | TAPI | 3 | RED_CALIDAD_DEL_AIRE
4812 | LAMPARA GENERADOR OZONO - P/N 052400000 | TAPI | 1 | RED_CALIDAD_DEL_AIRE
14302 | LAMPARA GENERADOR OZONO - P/N006120100 | TAPI | 1 | RED_CALIDAD_DEL_AIRE
5034 | LAMPARA UV PARA ANALIZADOR DE SO2 MODELO 100E MARCA TAPI | TAPI | 2 | RED_CALIDAD_DEL_AIRE
15357 | LAMPARA UV REF 065660000 | TAPI | 1 | RED_CALIDAD_DEL_AIRE
4973 | LENTES CAMARA OPTICA OPT-016 | TAPI | 2 | RED_CALIDAD_DEL_AIRE
4966 | MOLECULAR SIEVE 3 A PER KG (TAMIZ MOLECULAR) REF. 1001 1036 | Generador aire cero todas la s marcas | 3 | RED_CALIDAD_DEL_AIRE
5010 | MOTHER BOARD (INCLUYE: TARJETA CPU, TARJETA V/F) PARA ANALIZADOR NOX 200E | TAPI | 3 | RED_CALIDAD_DEL_AIRE
4980 | MOTOR DE 10 RPM PARA PM-10 MARCA MOI | MET ONE | 2 | RED_CALIDAD_DEL_AIRE
4981 | MOTOR DE 4 RPM PARA PM-10 MARCA MOI | MET ONE | 2 | RED_CALIDAD_DEL_AIRE
4951 | MOTOR SINCRONO 00982 - 052830100 | TAPI | 2 | RED_CALIDAD_DEL_AIRE
5029 | MOTOR SINCRONO PARA ANALIZADOR DE CO REF. 300E MARCA TAPI | TAPI | 2 | RED_CALIDAD_DEL_AIRE
5002 | OZONE OPTIC BENCH DETECTOR ASSY (1008) (DASIBI PART A-0263-B) DET-003-A | DASIBI | 1 | RED_CALIDAD_DEL_AIRE
5282 | PCA. RELAY CARD WIRELAYS, E SERIES S/N 467 200E | TAPI | 2 | RED_CALIDAD_DEL_AIRE
5072 | PMT (TUBO FOTOMULTIPLICADOR) PARA MUESTREADORES PM10 Y PM 2,5 | MET ONE | 3 | RED_CALIDAD_DEL_AIRE
5095 | PMT ANALIZADOR DE PARTICULAS REF:DET-004 | MET ONE | 1 | RED_CALIDAD_DEL_AIRE
5051 | PMT PARA ANALIZADOR DE NOX REF. 200E MARCA TAPI | TAPI | 3 | RED_CALIDAD_DEL_AIRE
5037 | PMT PARA ANALIZADOR DE SO2 MODELO 100E MARCA TAPI | TAPI | 5 | RED_CALIDAD_DEL_AIRE
4994 | PREAMPLIFICADOR DEL DETECTOR REF: 2028 PARA OZONO MARCA API | TAPI | 1 | RED_CALIDAD_DEL_AIRE
12909 | PRESSURE REGULATOR REF. FM0000007 | TAPI | 1 | RED_CALIDAD_DEL_AIRE
4964 | PURAFIL (REMOVES NOX, NO2, NO) 0.5 KG REF. 1001 1037 | Generador aire cero todas la s marcas | 1 | RED_CALIDAD_DEL_AIRE
5012 | QUARTZ WINDOW FILTER PARA ANALIZADOR DE NOX REF. 200E MARCA TAPI | TAPI | 11 | RED_CALIDAD_DEL_AIRE
4989 | RESTRICTOR DE 3MM REF: 9401000 MARCA API | TAPI | 10 | RED_CALIDAD_DEL_AIRE
4984 | RUEDA GFC REF: R3303 PARA CO MARCA API | TAPI | 1 | RED_CALIDAD_DEL_AIRE
5022 | RUEDAS GFC PARA ANALIZADOR DE CO REF. 300E MARCA TAPI | TAPI | 1 | RED_CALIDAD_DEL_AIRE
4824 | SAMPLE TERMISTOR | THERMO | 4 | RED_CALIDAD_DEL_AIRE
4935 | SENSOR DE FLUJO DE 0 A 20 LPM REF. 970608 | TAPI | 2 | RED_CALIDAD_DEL_AIRE
5062 | SILICA LBS PARA GENERADOR DE AIRE CERO MODELO 701 MARCA TAPI | Generador aire cero todas la s marcas | 15 | RED_CALIDAD_DEL_AIRE
5102 | TAPON 751-FP4 PARA GENERADOR DE HIDROGENO | DANI | 24 | RED_CALIDAD_DEL_AIRE
15399 | TARJETA CPU, DOW W/SOFTWARE, M 100E/ P/N063450100 | TAPI | 1 | RED_CALIDAD_DEL_AIRE
15400 | TARJETA CPU, DOW W/SOFTWARE, M400E/ P/N063700100 | TAPI | 1 | RED_CALIDAD_DEL_AIRE
15397 | TARJETA CPU, PARA ANALIZADOR 100E/400E P/N062870000 | TAPI | 3 | RED_CALIDAD_DEL_AIRE
5025 | TARJETA DETECTOR PREAMPLIFICADOR PARA ANALIZADOR DE CO REF. 300E MARCA TAPI | TAPI | 3 | RED_CALIDAD_DEL_AIRE
5014 | TARJETA DETECTOR PREAMPLIFICADOR PARA ANALIZADOR DENOX REF. 200E MARCA TAPI | TAPI | 1 | RED_CALIDAD_DEL_AIRE
15641 | TARJETA ELECTRÓNICA REPUESTO CALIBRADOR ECOTECH GASCAL 1100 | ECOTECH | 1 | RED_CALIDAD_DEL_AIRE
5047 | TERMISTOR DE MUESTRA PARA ANALIZADOR DE O3 MODELO 400E MARCATAPI | TAPI | 6 | RED_CALIDAD_DEL_AIRE
4809 | THERMISTOR TUBE A0180A | TAPI | 5 | RED_CALIDAD_DEL_AIRE
4958 | TRESSURE/FLOW SENSOR MODULE 021720000 | TAPI | 2 | RED_CALIDAD_DEL_AIRE
4945 | TUBO FOTOMULTIPLICADOR (PMTM 100ASO2) 013400000 (MM1841-MM1844-MM1847-MM1878) | TAPI | 2 | RED_CALIDAD_DEL_AIRE
4954 | VALVULA SOLENOIDE DE TRES VIAS TFE, 12V, SAMPLE/REF VALVE | TAPI | 3 | RED_CALIDAD_DEL_AIRE
5055 | VALVULAS SOLENOIDES PARA CALIBRADOR DINAMICO DE GASES MODELO 700E MARCA TAPI | TAPI | 6 | RED_CALIDAD_DEL_AIRE | Item | No. Ingreso | Elemento | Descipción elemento | Tipo de elemento | Serial | Unidad de medida | Cantidad
5148 | VENTANA DE CUARZO REF:38000083-1 PARA ANALIZADOR O3 MARCA ECOTECH (98100011) | ECOTECH | 2 | RED_CALIDAD_DEL_AIRE | 1 | 49 | 2210031961 | SISTEMA OPERATIVO WINDOS 11 64 BITS 22547 | Devolutivo |  | Unidad | 1 | Dataloggers Estaciones
2210031961 | SISTEMA OPERATIVO WINDOS 11 64 BITS 22547 | ADVANTECH | 1 | RED_CALIDAD_DEL_AIRE | 2 | 49 | 2210031962 | DISCO DURO PARA BACKUP 3 TERAS 22548 | Devolutivo | 1M4021192044 | Unidad | 1 | Dataloggers Estaciones
2210031962 | DISCO DURO PARA BACKUP 3 TERAS 22548 | ADVANTECH | 1 | RED_CALIDAD_DEL_AIRE | 3 | 51 | 16690 | BOARD GIGABYTE B560M DS3H | Consumo |  | Unidad | 1 | Dataloggers Estaciones
16690 | BOARD GIGABYTE B560M DS3H | ADVANTECH | 0 | RED_CALIDAD_DEL_AIRE | 4 | 51 | 16691 | PROCESADOR INTEL CORE I7 11700 | Consumo |  | Unidad | 1 | Dataloggers Estaciones
16691 | PROCESADOR INTEL CORE I7 11700 | ADVANTECH | 0 | RED_CALIDAD_DEL_AIRE | 5 | 51 | 16692 | FUENTE DE PODER | Consumo |  | Unidad | 1 | Dataloggers Estaciones
16692 | FUENTE DE PODER | ADVANTECH | 0 | RED_CALIDAD_DEL_AIRE | 6 | 51 | 16693 | TARJETA PCEXPRESS DE 8 PUERTOS | Consumo |  | Unidad | 1 | Dataloggers Estaciones
16693 | TARJETA PCEXPRESS DE 8 PUERTOS | ADVANTECH | 0 | RED_CALIDAD_DEL_AIRE | 7 | 51 | 16694 | COOLER LGA1151 | Consumo |  | Unidad | 1 | Dataloggers Estaciones
16694 | COOLER LGA1151 | ADVANTECH | 0 | RED_CALIDAD_DEL_AIRE | 8 | 51 | 16696 | RAM DDR3 8GB | Consumo |  | Unidad | 1 | Dataloggers Estaciones
16696 | RAM DDR3 8GB | ADVANTECH | 0 | RED_CALIDAD_DEL_AIRE | 9 | 51 | 16698 | RAM DDR 4GB | Consumo |  | Unidad | 13 | Dataloggers Estaciones
16698 | RAM DDR 4GB | ADVANTECH | 0 | RED_CALIDAD_DEL_AIRE | 10 | 51 | 16699 | DISCO DE EST SOL SSD 240GB ADATA SU650 3DSATA 2.5 | Consumo |  | Unidad | 14 | Dataloggers Estaciones
16699 | DISCO DE EST SOL SSD 240GB ADATA SU650 3DSATA 2.5 | ADVANTECH | 0 | RED_CALIDAD_DEL_AIRE | 2023-08-29 | Item | Código Almacén | Descripción | Unidad | Cantidad
16752 | Flow transducer (transductor de flujo) thermo 42i (2) | THERMO | 0 | RED_CALIDAD_DEL_AIRE |  | 1 | 16752 | Flow transducer (transductor de flujo) thermo 42i | unidad | 2 | Thermo
16753 | Pressure transducer (transductor de presión) thermo (2) | THERMO | 0 | RED_CALIDAD_DEL_AIRE |  | 2 | 16753 | Pressure transducer (transductor de presión) thermo | unidad | 2 | Thermo
5163 | Kit para reconstruccion de bomba para analizador de gases (6) | TAPI THERMO | 0 | RED_CALIDAD_DEL_AIRE |  | 3 | 5163 | Kit para reconstruccion de bomba para analizador de gases | juego | 6 | Thermo
5164 (5162) | Kit de repuestos de bomba para muestreador de partic (9) | MET ONE | 0 | RED_CALIDAD_DEL_AIRE |  | 4 | 5164 (5162) | Kit de repuestos de bomba para muestreador de partic | juego | 9 | Thermo
5160 | Bomba interna analizador de so2 marca thermo (1) | THERMO | 0 | RED_CALIDAD_DEL_AIRE |  | 5 | 5160 | Bomba interna analizador de so2 marca thermo | unidad | 1 | Thermo
9133 - 1120010073 | Filtro trampa de agua | MET ONE | 0 | RED_CALIDAD_DEL_AIRE |  | 1 | 9133 - 1120010073 | Filtro trampa de agua | Und | 7 | Black Carbon
16772 | Pump rebuilt kit AE33 P/N 4575 | MAGGE SCIENTIFIC | 0 | RED_CALIDAD_DEL_AIRE |  | 2 | 16772 | Pump rebuilt kit AE33 P/N 4575 | Und | 6 | Black Carbon
16773 | Cartridge filter (Internal) P/N M8072 | MAGGE SCIENTIFIC | 0 | RED_CALIDAD_DEL_AIRE |  | 3 | 16773 | Cartridge filter (Internal) P/N M8072 | Und | 5 | Black Carbon
15703 | Filter tape roll 30 mm X 10 m | MAGGE SCIENTIFIC | 0 | RED_CALIDAD_DEL_AIRE |  | 4 | 15703 | Filter tape roll 30 mm X 10 m | Und | 36 | Black Carbon
16774 | Sensores de flujo para analizador modelo AE33 | MAGGE SCIENTIFIC | 0 | RED_CALIDAD_DEL_AIRE |  | 5 | 16774 | Sensores de flujo para analizador modelo AE33 | Und | 1 | Black Carbon
16425 | juego de 10 rejillas mno2 o49 - marca envea - ref p01-1 | ENVEA | 0 | RED_CALIDAD_DEL_AIRE |  | 1 | 16425 | juego de 10 rejillas mno2 o49 - marca envea - ref p01-1 | elemento | 10 | Envea
16786 | led uv255 board c06-0442-f | ENVEA | 0 | RED_CALIDAD_DEL_AIRE |  | 2 | 16786 | led uv255 board c06-0442-f | unidad | 4 | Envea
16787 | molybdenum converter f05-0388-c | ENVEA | 0 | RED_CALIDAD_DEL_AIRE |  | 3 | 16787 | molybdenum converter f05-0388-c | unidad | 5 | Envea
16788 | ozone generator f06-0031-b | ENVEA | 0 | RED_CALIDAD_DEL_AIRE |  | 4 | 16788 | ozone generator f06-0031-b | unidad | 1 | Envea
16422 | kit de llenado para filtro de ozono de ac32e -marca e | ENVEA | 0 | RED_CALIDAD_DEL_AIRE |  | 5 | 16422 | kit de llenado para filtro de ozono de ac32e -marca e | elemento | 5 | Envea
16789 | set of 2 stainless steel valves v02-n022-5-0340 | TAPI | 0 | RED_CALIDAD_DEL_AIRE |  | 6 | 16789 | set of 2 stainless steel valves v02-n022-5-0340 | unidad | 4 | Envea
16790 | set of ptfe diaphragm v02-n026-11-2-a | TAPI | 0 | RED_CALIDAD_DEL_AIRE |  | 7 | 16790 | set of ptfe diaphragm v02-n026-11-2-a | unidad | 2 | Envea
16791 | head pump set v02-n022-5-0343 | ENVEA | 0 | RED_CALIDAD_DEL_AIRE |  | 8 | 16791 | head pump set v02-n022-5-0343 | unidad | 8 | Envea
16792 | permeation dryer 1.20m f05-perm-003-a | ENVEA | 0 | RED_CALIDAD_DEL_AIRE |  | 9 | 16792 | permeation dryer 1.20m f05-perm-003-a | unidad | 1 | Envea
16420 | kit de llenado para filtro secador de ac32e - marca e | ENVEA | 0 | RED_CALIDAD_DEL_AIRE |  | 10 | 16420 | kit de llenado para filtro secador de ac32e - marca e | elemento | 4 | Envea
16421 | kit de llenado para filtro zero de ac32e - marca enve | ENVEA | 0 | RED_CALIDAD_DEL_AIRE |  | 11 | 16421 | kit de llenado para filtro zero de ac32e - marca enve | elemento | 6 | Envea
16793 | on line pump protect. filter f05-idn-10g | ENVEA | 0 | RED_CALIDAD_DEL_AIRE |  | 12 | 16793 | on line pump protect. filter f05-idn-10g | unidad | 4 | Envea
16794 | flow restrictor 0.31mm f02-0035-a | ENVEA | 0 | RED_CALIDAD_DEL_AIRE |  | 13 | 16794 | flow restrictor 0.31mm f02-0035-a | unidad | 2 | Envea
16795 | restrictor 0.1mm f02-0010-a | ENVEA | 0 | RED_CALIDAD_DEL_AIRE |  | 14 | 16795 | restrictor 0.1mm f02-0010-a | unidad | 5 | Envea
16796 | filtre zero so2 f05-0128-e-sav | ENVEA | 0 | RED_CALIDAD_DEL_AIRE |  | 15 | 16796 | filtre zero so2 f05-0128-e-sav | unidad | 4 | Envea
16797 | pompe type pmf 24vdc 0.5 bar v02-0199-a | ENVEA | 0 | RED_CALIDAD_DEL_AIRE |  | 16 | 16797 | pompe type pmf 24vdc 0.5 bar v02-0199-a | unidad | 1 | Envea
16798 | internal zero filter f05-0127-d-sav | ENVEA | 0 | RED_CALIDAD_DEL_AIRE |  | 17 | 16798 | internal zero filter f05-0127-d-sav | unidad | 2 | Envea
16806 | ir source support p10-2243-b | ENVEA | 0 | RED_CALIDAD_DEL_AIRE |  | 18 | 16806 | ir source support p10-2243-b | unidad | 1 | Envea
16799 | roll of filter paper rf100 m04-370-392 | ENVEA | 0 | RED_CALIDAD_DEL_AIRE |  | 19 | 16799 | roll of filter paper rf100 m04-370-392 | unidad | 18 | Envea
16800 | zero filter for mp101 p10-2195-a | ENVEA | 0 | RED_CALIDAD_DEL_AIRE |  | 20 | 16800 | zero filter for mp101 p10-2195-a | unidad | 2 | Envea
16801 | plug with main filter s02-pf-fkh-50-b (Shurter) | ENVEA - Particulados | 0 | RED_CALIDAD_DEL_AIRE |  | 21 | 16801 | plug with main filter s02-pf-fkh-50-b | unidad | 2 | Envea
16802 | replacement kit for o342e sav-k-000265-c led | ENVEA | 0 | RED_CALIDAD_DEL_AIRE |  | 22 | 16802 | replacement kit for o342e sav-k-000265-c led | unidad | 4 | Envea
16803 | arm20 board c03-0476-i | ENVEA | 0 | RED_CALIDAD_DEL_AIRE |  | 23 | 16803 | arm20 board c03-0476-i | unidad | 1 | Envea
16419 | caja de 25 membranas de teflón (f05-11-842) filtro de p | ENVEA | 0 | RED_CALIDAD_DEL_AIRE |  | 24 | 16419 | caja de 25 membranas de teflón (f05-11-842) filtro de p | elemento | 15 | Envea
16417 | kit para bomba vte - marca envea . ref: sav-k-000145- e | ENVEA | 0 | RED_CALIDAD_DEL_AIRE |  | 25 | 16417 | kit para bomba vte - marca envea . ref: sav-k-000145- e | elemento | 10 | Envea
16836 | kit reconstruccion de bomba teledyne apiref pu000009 | TAPI | 0 | RED_CALIDAD_DEL_AIRE |  | 1 | 16836 | kit reconstruccion de bomba teledyne apiref pu000009 | unidad | 7 | Tapi
16837 | scrubber de ozono teledyne api 72910001 | TAPI | 0 | RED_CALIDAD_DEL_AIRE |  | 2 | 16837 | scrubber de ozono teledyne api 72910001 | unidad | 1 | Tapi
16838 | assy kicker teledyne api 071818-01 (013390000) | TAPI | 0 | RED_CALIDAD_DEL_AIRE |  | 3 | 16838 | assy kicker teledyne api 071818-01 (013390000) | unidad | 1 | Tapi
11279 | tarjeta preamplificadora -pca, pmt preamp nox analizaunidad | TAPI | 0 | RED_CALIDAD_DEL_AIRE |  | 4 | 11279 | tarjeta preamplificadora -pca, pmt preamp nox analizaunidad | unidad | 1 | Tapi
16840 | kit recons. bomba knf n811/pu4292 ref:pu0000110 | TAPI THERMO | 0 | RED_CALIDAD_DEL_AIRE |  | 5 | 16840 | kit recons. bomba knf n811/pu4292 ref:pu0000110 | unidad | 2 | Tapi
5045 | scrubber para analizador de o3 modelo 400e marca taunidad | TAPI | 0 | RED_CALIDAD_DEL_AIRE |  | 6 | 5045 | scrubber para analizador de o3 modelo 400e marca taunidad | unidad | 2 | Tapi
5021 | fuentes ir para analizador de co ref. 300e marca tapi | TAPI | 0 | RED_CALIDAD_DEL_AIRE |  | 7 | 5021 | fuentes ir para analizador de co ref. 300e marca tapi | unidad | 1 | Tapi
15356 | kit de mantenimiento de bomba ref pu0000011 | TAPI | 0 | RED_CALIDAD_DEL_AIRE |  | 8 | 15356 | kit de mantenimiento de bomba ref pu0000011 | unidad | 2 | Tapi
5014 | tarjeta detector preamplificador para analizador deunidad | TAPI | 0 | RED_CALIDAD_DEL_AIRE |  | 9 | 5014 | tarjeta detector preamplificador para analizador deunidad | unidad | 1 | Tapi
5050 | tarjeta detector preamplificador para analizador deunidad | TAPI | 0 | RED_CALIDAD_DEL_AIRE |  | 10 | 5050 | tarjeta detector preamplificador para analizador deunidad | unidad | 1 | Tapi
15401 | cinta filtrante rollo / met one instruments/ p/n 460180 | MET ONE | 0 | RED_CALIDAD_DEL_AIRE |  | 11 | 15401 | cinta filtrante rollo / met one instruments/ p/n 460180 | unidad | 102 | Metone
5313 | controlador de flujo marca met one instruments p/n bunidad | MET ONE | 0 | RED_CALIDAD_DEL_AIRE |  | 12 | 5313 | controlador de flujo marca met one instruments p/n bunidad | unidad | 1 | Metone
4776 | filtro de teflon ref: 450-47-4 | TAPI THERMO | 0 | RED_CALIDAD_DEL_AIRE |  | 13 | 4776 | filtro de teflon ref: 450-47-4 | caja | 800 | Metone
16841 | pump oudoor kit met one instruments k478 | MET ONE | 0 | RED_CALIDAD_DEL_AIRE |  | 14 | 16841 | pump oudoor kit met one instruments k478 | unidad | 7 | Metone
16839 | pump controller met one instruments bx-139-1 | MET ONE | 0 | RED_CALIDAD_DEL_AIRE |  | 15 | 16839 | pump controller met one instruments bx-139-1 | unidad | 3 | Metone
16419 | Box of 25 teflon membranes (F05-11-842) 5 μ PTFE Filter dia 47 | ENVEA | 0 | RED_CALIDAD_DEL_AIRE |  | 1 | 16419 | Box of 25 teflon membranes (F05-11-842) 5 μ PTFE Filter dia 47 | caja | 14 | Envea
16799 | Roll of filter paper RF100. | ENVEA | 0 | RED_CALIDAD_DEL_AIRE |  | 2 | 16799 | Roll of filter paper RF100. | unidad | 13 | Envea
16417 | Kit for pump VTE. | ENVEA | 0 | RED_CALIDAD_DEL_AIRE |  | 3 | 16417 | Kit for pump VTE. | unidad | 8 | Envea
16425 | Set of 10 MNO2 grids o49 | ENVEA | 0 | RED_CALIDAD_DEL_AIRE |  | 4 | 16425 | Set of 10 MNO2 grids o49 | unidad | 4 | Envea
17004 | Maintenance kit AF22e (1 yr) | ENVEA | 0 | RED_CALIDAD_DEL_AIRE |  | 5 | 17004 | Maintenance kit AF22e (1 yr) | unidad | 2 | Envea
17005 | Maintenance kit for CO12e (1 year) | ENVEA | 0 | RED_CALIDAD_DEL_AIRE |  | 6 | 17005 | Maintenance kit for CO12e (1 year) | unidad | 2 | Envea
17006 | Maintenance kit O342e (1 yr) | ENVEA | 0 | RED_CALIDAD_DEL_AIRE |  | 7 | 17006 | Maintenance kit O342e (1 yr) | unidad | 2 | Envea
16802 | LED REPLACEMENT KIT for O342e 260nm, 1-5mW output power@100mA Old Batch LED UV255 BOARD Intercalaire TO5 isolant Hex. sochet screw M1.6x10 Steel LED heat sink Rondelle d'appui Led | ENVEA | 0 | RED_CALIDAD_DEL_AIRE |  | 8 | 16802 | LED REPLACEMENT KIT for O342e 260nm, 1-5mW output power@100mA Old Batch LED UV255 BOARD Intercalaire TO5 isolant Hex. sochet screw M1.6x10 Steel LED heat sink Rondelle d'appui Led | unidad | 2 | Envea
16422 | Filling kit for Ozone filter of AC32e | ENVEA | 0 | RED_CALIDAD_DEL_AIRE |  | 9 | 16422 | Filling kit for Ozone filter of AC32e | unidad | 4 | Envea

## 10-2024
Inventario Repuestos y elementos RMCAB (Final) |  |  |  | Mes: | Octubre de 2024
Código Almacén (ID) | DESCRIPCION | EQUIPO | MARCA | CANTIDAD EXISTENCIA | CLASIFICACION KARDEX
15679 | KIT, RETROFIT STD CONFIG, ICOP CPU W/MB |  |  | 1 | RED_CALIDAD_DEL_AIRE
4965 | ACTIVATED CHARCOAL - 1 KG REF. 1001 1035 | Generador aire cero | Todas las marcas | 2 | RED_CALIDAD_DEL_AIRE
4838 | ANILLO CUBIERTA DE ACCESO AL DESECANTE | Generador aire cero | Todas las marcas | 1 | RED_CALIDAD_DEL_AIRE
5097 | ASSY SNAP IN (003-5558-0-SP) ESCANER KODAK | N/A | N/A | 1 | RED_CALIDAD_DEL_AIRE
13765 | BATERIA PARA TERMOHIGROMETRO DATALOGGER |  |  | 5 | RED_CALIDAD_DEL_AIRE
5208 | BOMBA DE MUESTRA PARA PM2.5 BETA C14 | Analizador particulas. | THERMO | 1 | RED_CALIDAD_DEL_AIRE
8725 | BOMBA INTERNA "ASSY, PMP, INT, UNIV-V, 9 OC" ANALIZADOR DE SO2 Y O3 SERIE E - REF. 77480300 | Analizador SO2 y O3 | TAPI, THERMO | 2 | RED_CALIDAD_DEL_AIRE
5159 | BOMBA INTERNA ANALIZADOR DE CO MARCA THERMO | Analizador CO | THERMO | 1 | RED_CALIDAD_DEL_AIRE
5158 | BOMBA INTERNA ANALIZADOR DE NOX MARCA THERMO | Analizador NOX | THERMO | 1 | RED_CALIDAD_DEL_AIRE
5160 | BOMBA INTERNA ANALIZADOR DE SO2 MARCA THERMO | Analizador SO2 | THERMO | 1 | RED_CALIDAD_DEL_AIRE
4815 | CALENTADOR CELDA DE REACCION 12WTTS HE001 | Analizador SO2 y O3 | TAPI | 2 | RED_CALIDAD_DEL_AIRE
4822 | CALENTADOR DE 50 WATTS HE002 | Analizador NOX | TAPI | 2 | RED_CALIDAD_DEL_AIRE
5028 | CALENTADOR DE CAMARA PARA ANALIZADOR DE CO REF. 300E MARCA TAPI | Analizador CO | TAPI | 1 | RED_CALIDAD_DEL_AIRE
5043 | CALENTADOR DE LA LAMPARA UV PARA ANALIZADOR DE O3 MODELO 400E MARCA TAPI | Analizador O3 | TAPI | 5 | RED_CALIDAD_DEL_AIRE
5063 | CARBON ACTIVADO LBS PARA GENERADOR DE AIRE CERO MODELO 701 MARCA TAPI | Generador aire cero | Todas las marcas | 13 | RED_CALIDAD_DEL_AIRE
5177 | CARTUCHO DESTRUCTOR DE OZONO, OZONE CLEANSER/DESTRUCT PARA EL ANALIZADOR DE NOX TAPI 200E | Analizador NOX | TAPI | 2 | RED_CALIDAD_DEL_AIRE
4860 | CATALIZADOR PARA SCRUBER | Analizador O3 | TAPI | 2 | RED_CALIDAD_DEL_AIRE
7361 | CINTA FILTRANTE PARA MUESTREADOR DE PARTICULAS PM10 Y PM2.5 DE LA REF: 5014I, MARCA THERMO | Analizador particulas. | THERMO | 8 | RED_CALIDAD_DEL_AIRE
15401 | CINTA FILTRANTE ROLLO / MET ONE INSTRUMENTS/ P/N 460180 | Analizador particulas. | MET ONE | 46 | RED_CALIDAD_DEL_AIRE
4727 | CINTA PARA MONITOR THERMO | Analizador particulas. | THERMO | 20 | RED_CALIDAD_DEL_AIRE
16499 | CINTAS DE ROLLO EQUIPO MAGGE SCIENTIFIC MODELO AE33 (EQUIPO DE BLACK CARBON) | Analizador BC | MAGGE SCIENTIFIC | 26 | RED_CALIDAD_DEL_AIRE
15705 | CINTAS PARA EQUIPO ANALIZADOR BC - AE42 | Analizador BC | MAGGE SCIENTIFIC | 9 | RED_CALIDAD_DEL_AIRE
4961 | CONECTOR Y CABLE DE 8 MT PARA SENSOR DE TEMPERATURA MET ONE | Sensor temperatura y humedad relativa, | MET ONE | 1 | RED_CALIDAD_DEL_AIRE
5011 | CONVERTIDOR MOLIBDENO PARA ANALIZADOR DE NOX REF. 200E MARCA TAPI | Analizador NOX | DASIBI | 4 | RED_CALIDAD_DEL_AIRE
4940 | COOLER ASSEMBLY 014610000 | Analizador NOX | TAPI | 7 | RED_CALIDAD_DEL_AIRE
4908 | COOLER ASSEMBLY DASIBI | Analizador NOX | DASIBI | 4 | RED_CALIDAD_DEL_AIRE
5041 | DETECTOR DE FLUJO PARA ANALIZADOR DE SO2 MODELO 100E MARCA TAPI | Analizador SO2 | TAPI | 2 | RED_CALIDAD_DEL_AIRE
4997 | DETECTOR PARA CO MARCA API | Analizador CO | TAPI | 1 | RED_CALIDAD_DEL_AIRE
4993 | DETECTOR UV REF: OP012 PARA OZONO MARCA API | Analizador O3 | TAPI | 3 | RED_CALIDAD_DEL_AIRE
5049 | DETECTORES DE FLUJO PARA ANALIZADOR DEO3 MODELO 400E MARCA TAPI | Analizador O3 | TAPI | 3 | RED_CALIDAD_DEL_AIRE
15678 | DOC, W/SOFTWARE, M200E* (B/F) | Analizador NOX | TAPI | 1 | RED_CALIDAD_DEL_AIRE
5151 | ENFRIADOR TERMOELECTRICO REF:98412028-3-SP PARA ANALIZADOR NOX MARCA ECOTECH | Analizador NOX | ECOTECH | 2 | RED_CALIDAD_DEL_AIRE
5018 | ENSAMBLAJE DEL TERMISTOR CALENTADOR PARA ANALIZADOR DE NOX REF. 200E MARCA TAPI | Analizador NOX | TAPI | 3 | RED_CALIDAD_DEL_AIRE
5017 | ENSAMBLAJE DEL TERMISTOR PARA ANALIZADOR DE NOX REF. 200E MARCA TAPI | Analizador NOX | TAPI | 5 | RED_CALIDAD_DEL_AIRE
5039 | ENSAMBLAJE DEL TERMISTOR PARA ANALIZADOR DE SO2 MODELO 100E MARCA TAPI | Analizador SO2 | TAPI | 3 | RED_CALIDAD_DEL_AIRE
5288 | ENSAMBLE DE FUSIBLE REF: 11290 MARCA THERMO SCIENTIFIC | Analizador SO2, NOX | THERMO | 1 | RED_CALIDAD_DEL_AIRE
5149 | FILTRO OPTICO REF:002-05701 PARA ANALIZADOR CO MARCA ECOTECH | Analiozador CO | ECOTECH | 2 | RED_CALIDAD_DEL_AIRE
5033 | FILTRO UV PARA ANALIZADOR DE SO2 MODELO 100E MARCA TAPI | Analizador SO2 | TAPI | 2 | RED_CALIDAD_DEL_AIRE
4941 | FILTROS UV 00271-KIT 0000093 (621-625-701-794) | Analizador SO2 | TAPI | 2 | RED_CALIDAD_DEL_AIRE
4942 | FILTROS UV 00271-KIT 000093 (805-811-816-839) | Analizador O3 | TAPI | 4 | RED_CALIDAD_DEL_AIRE
5293 | FUENTE DE PODER PARA FOTOMETRO 9811 MODELO HSE 200-120-160 SERIE N° 01627 | Calibrador | ECOTECH | 1 | RED_CALIDAD_DEL_AIRE
5284 | FUENTE IR REF: 7361 PARA ANALIZADORES MARCA THERMO SCIENTIFIC | Analizador CO | THERMO | 3 | RED_CALIDAD_DEL_AIRE
4808 | HEATHER PAD Z0099B | Generador aire cero | Todas las marcas | 3 | RED_CALIDAD_DEL_AIRE
4962 | HOPCALITE, (REMOVES CO Y LIGHT HYDROCARBONS) 0.45 KG. REF. 1001 | Generador aire cero | Todas las marcas | 7 | RED_CALIDAD_DEL_AIRE
4944 | INTERFERENCE FILTER A-0573/ ANDV1119 (306-307-310-313-314-318-319) | Analizador NOX | DASIBI | 1 | RED_CALIDAD_DEL_AIRE
5030 | KICKER HIDROCARBUROS PARA ANALIZADOR DE SO2 MODELO 100E MARCA TAPI | Analizador SO2 | TAPI | 4 | RED_CALIDAD_DEL_AIRE
5303 | KIT CAMARA REACCION: LENTE, DOS ORING - ECOTECH REF.0010016/0010017 | Analizador NOX | ECOTECH | 1 | RED_CALIDAD_DEL_AIRE
5087 | KIT DE RECONSTRUCCION DE BOMBA PARA ANALIZADOR DE HC | Analizador HC | THERMO | 4 | RED_CALIDAD_DEL_AIRE
4880 | KIT DE REPARACION BOMBA DEL FOTOMETRO | Calibrador | ECOTECH | 2 | RED_CALIDAD_DEL_AIRE
4738 | KIT DE REPARACION BOMBA PARA ANALIZADOR NO/NOX (2108) | Analizador NOX | DASIBI | 1 | RED_CALIDAD_DEL_AIRE
5061 | KIT DE REPARACION DE BOMBA PARA GENERADOR DE AIRE CERO MODELO 701 MARCA TAPI | Generador aire cero. | TAPI | 2 | RED_CALIDAD_DEL_AIRE
5289 | KIT DE REPARACION DE BOMBA PARA MUESTREADOR DE PARTICULAS PM10 Y PM2.5 DE LA REF: 5014I, MARCA THERMO | Analizador particulas. | THERMO | 6 | RED_CALIDAD_DEL_AIRE
5164 | KIT DE REPUESTOS DE BOMBA PARA MUESTREADOR DE PARTICULAS MARCA THERMO | Analizador particulas. | THERMO | 3 | RED_CALIDAD_DEL_AIRE
7409 | KIT REPARACION BOMBA DE PISTON | Analizador particulas. | GAST | 2 | RED_CALIDAD_DEL_AIRE
7408 | LAMPARA 700 E | Calibrador. | TAPI | 2 | RED_CALIDAD_DEL_AIRE
12352 | LAMPARA ANALIZADOR DE OZONO - MODELO 400E P/N 052400000 | Analizador O3 | TAPI | 3 | RED_CALIDAD_DEL_AIRE
4812 | LAMPARA GENERADOR OZONO - P/N 052400000 | Analizador O3 | TAPI | 1 | RED_CALIDAD_DEL_AIRE
14302 | LAMPARA GENERADOR OZONO - P/N006120100 | Analizador O3 | TAPI | 1 | RED_CALIDAD_DEL_AIRE
5034 | LAMPARA UV PARA ANALIZADOR DE SO2 MODELO 100E MARCA TAPI | Analizador SO2 | TAPI | 2 | RED_CALIDAD_DEL_AIRE
15357 | LAMPARA UV REF 065660000 | Analizador SO2 | TAPI | 1 | RED_CALIDAD_DEL_AIRE
4973 | LENTES CAMARA OPTICA OPT-016 | Analizador SO2 | TAPI | 2 | RED_CALIDAD_DEL_AIRE
4966 | MOLECULAR SIEVE 3 A PER KG (TAMIZ MOLECULAR) REF. 1001 1036 | Generador aire cero | Todas las marcas | 3 | RED_CALIDAD_DEL_AIRE
5010 | MOTHER BOARD (INCLUYE: TARJETA CPU, TARJETA V/F) PARA ANALIZADOR NOX 200E | Analizador NOX | TAPI | 3 | RED_CALIDAD_DEL_AIRE
4980 | MOTOR DE 10 RPM PARA PM-10 MARCA MOI | Analizador particulas. | MET ONE | 2 | RED_CALIDAD_DEL_AIRE
4981 | MOTOR DE 4 RPM PARA PM-10 MARCA MOI | Analizador particulas. | MET ONE | 2 | RED_CALIDAD_DEL_AIRE
4951 | MOTOR SINCRONO 00982 - 052830100 | Analizador CO | TAPI | 2 | RED_CALIDAD_DEL_AIRE
5029 | MOTOR SINCRONO PARA ANALIZADOR DE CO REF. 300E MARCA TAPI | Analizador CO | TAPI | 2 | RED_CALIDAD_DEL_AIRE
5002 | OZONE OPTIC BENCH DETECTOR ASSY (1008) (DASIBI PART A-0263-B) DET-003-A | Analizador O3 | DASIBI | 1 | RED_CALIDAD_DEL_AIRE
5282 | PCA. RELAY CARD WIRELAYS, E SERIES S/N 467 200E | Analizador NOX | TAPI | 2 | RED_CALIDAD_DEL_AIRE
5072 | PMT (TUBO FOTOMULTIPLICADOR) PARA MUESTREADORES PM10 Y PM 2,5 | Analizador particulas. | MET ONE | 3 | RED_CALIDAD_DEL_AIRE
5095 | PMT ANALIZADOR DE PARTICULAS REF:DET-004 | Analizador particulas. | MET ONE | 1 | RED_CALIDAD_DEL_AIRE
5051 | PMT PARA ANALIZADOR DE NOX REF. 200E MARCA TAPI | Analizador NOX | TAPI | 3 | RED_CALIDAD_DEL_AIRE
5037 | PMT PARA ANALIZADOR DE SO2 MODELO 100E MARCA TAPI | Analizador SO2 | TAPI | 5 | RED_CALIDAD_DEL_AIRE
4994 | PREAMPLIFICADOR DEL DETECTOR REF: 2028 PARA OZONO MARCA API | Analizador O3 | TAPI | 1 | RED_CALIDAD_DEL_AIRE
12909 | PRESSURE REGULATOR REF. FM0000007 | Calibrador. | TAPI | 1 | RED_CALIDAD_DEL_AIRE
4964 | PURAFIL (REMOVES NOX, NO2, NO) 0.5 KG REF. 1001 1037 | Generador aire cero | Todas las marcas | 1 | RED_CALIDAD_DEL_AIRE
5012 | QUARTZ WINDOW FILTER PARA ANALIZADOR DE NOX REF. 200E MARCA TAPI | Analizador NOX | TAPI | 11 | RED_CALIDAD_DEL_AIRE
4989 | RESTRICTOR DE 3MM REF: 9401000 MARCA API | Analizador NOX | TAPI | 10 | RED_CALIDAD_DEL_AIRE
4984 | RUEDA GFC REF: R3303 PARA CO MARCA API | Analizador CO | TAPI | 1 | RED_CALIDAD_DEL_AIRE
5022 | RUEDAS GFC PARA ANALIZADOR DE CO REF. 300E MARCA TAPI | Analizador CO | TAPI | 1 | RED_CALIDAD_DEL_AIRE
4824 | SAMPLE TERMISTOR | Analizador particulas. | THERMO | 4 | RED_CALIDAD_DEL_AIRE
4935 | SENSOR DE FLUJO DE 0 A 20 LPM REF. 970608 | Analizador particulas. | MET ONE | 2 | RED_CALIDAD_DEL_AIRE
5062 | SILICA LBS PARA GENERADOR DE AIRE CERO MODELO 701 MARCA TAPI | Generador aire cero | Todas las marcas | 15 | RED_CALIDAD_DEL_AIRE
5102 | TAPON 751-FP4 PARA GENERADOR DE HIDROGENO | Generador H2 | DANI | 24 | RED_CALIDAD_DEL_AIRE
15399 | TARJETA CPU, DOW W/SOFTWARE, M 100E/ P/N063450100 | Analizador SO2 | TAPI | 1 | RED_CALIDAD_DEL_AIRE
15400 | TARJETA CPU, DOW W/SOFTWARE, M400E/ P/N063700100 | Analizador O3 | TAPI | 1 | RED_CALIDAD_DEL_AIRE
15397 | TARJETA CPU, PARA ANALIZADOR 100E/400E P/N062870000 | Analizador O3 | TAPI | 3 | RED_CALIDAD_DEL_AIRE
5025 | TARJETA DETECTOR PREAMPLIFICADOR PARA ANALIZADOR DE CO REF. 300E MARCA TAPI | Analizador CO | TAPI | 3 | RED_CALIDAD_DEL_AIRE
5014 | TARJETA DETECTOR PREAMPLIFICADOR PARA ANALIZADOR DENOX REF. 200E MARCA TAPI | Analizador NOX | TAPI | 1 | RED_CALIDAD_DEL_AIRE
15641 | TARJETA ELECTRÓNICA REPUESTO CALIBRADOR ECOTECH GASCAL 1100 | Calibrador | ECOTECH | 1 | RED_CALIDAD_DEL_AIRE
5047 | TERMISTOR DE MUESTRA PARA ANALIZADOR DE O3 MODELO 400E MARCATAPI | Analizador O3 | TAPI | 6 | RED_CALIDAD_DEL_AIRE
4809 | THERMISTOR TUBE A0180A | Analizador O3 | TAPI | 5 | RED_CALIDAD_DEL_AIRE
4958 | TRESSURE/FLOW SENSOR MODULE 021720000 | Calibrador | ECOTECH | 2 | RED_CALIDAD_DEL_AIRE
4945 | TUBO FOTOMULTIPLICADOR (PMTM 100ASO2) 013400000 (MM1841-MM1844-MM1847-MM1878) | Analizador NOX | TAPI | 2 | RED_CALIDAD_DEL_AIRE
4954 | VALVULA SOLENOIDE DE TRES VIAS TFE, 12V, SAMPLE/REF VALVE | Analizador NOX | TAPI | 3 | RED_CALIDAD_DEL_AIRE
5055 | VALVULAS SOLENOIDES PARA CALIBRADOR DINAMICO DE GASES MODELO 700E MARCA TAPI | Calibrador. | TAPI | 6 | RED_CALIDAD_DEL_AIRE | Item | No. Ingreso | Elemento | Descipción elemento | Tipo de elemento | Serial | Unidad de medida | Cantidad
5148 | VENTANA DE CUARZO REF:38000083-1 PARA ANALIZADOR O3 MARCA ECOTECH (98100011) | Analizador O3. | ECOTECH | 2 | RED_CALIDAD_DEL_AIRE | 1 | 49 | 2210031961 | SISTEMA OPERATIVO WINDOS 11 64 BITS 22547 | Devolutivo |  | Unidad | 1 | Dataloggers Estaciones
2210031961 | SISTEMA OPERATIVO WINDOS 11 64 BITS 22547 | Datalogger | ADVANTECH | 1 | RED_CALIDAD_DEL_AIRE | 2 | 49 | 2210031962 | DISCO DURO PARA BACKUP 3 TERAS 22548 | Devolutivo | 1M4021192044 | Unidad | 1 | Dataloggers Estaciones
2210031962 | DISCO DURO PARA BACKUP 3 TERAS 22548 | Datalogger | ADVANTECH | 1 | RED_CALIDAD_DEL_AIRE | 3 | 51 | 16690 | BOARD GIGABYTE B560M DS3H | Consumo |  | Unidad | 1 | Dataloggers Estaciones
16690 | BOARD GIGABYTE B560M DS3H | Datalogger | ADVANTECH | 0 | RED_CALIDAD_DEL_AIRE | 4 | 51 | 16691 | PROCESADOR INTEL CORE I7 11700 | Consumo |  | Unidad | 1 | Dataloggers Estaciones
16691 | PROCESADOR INTEL CORE I7 11700 | Datalogger | ADVANTECH | 0 | RED_CALIDAD_DEL_AIRE | 5 | 51 | 16692 | FUENTE DE PODER | Consumo |  | Unidad | 1 | Dataloggers Estaciones
16692 | FUENTE DE PODER | Datalogger | ADVANTECH | 0 | RED_CALIDAD_DEL_AIRE | 6 | 51 | 16693 | TARJETA PCEXPRESS DE 8 PUERTOS | Consumo |  | Unidad | 1 | Dataloggers Estaciones
16693 | TARJETA PCEXPRESS DE 8 PUERTOS | Datalogger | ADVANTECH | 0 | RED_CALIDAD_DEL_AIRE | 7 | 51 | 16694 | COOLER LGA1151 | Consumo |  | Unidad | 1 | Dataloggers Estaciones
16694 | COOLER LGA1151 | Datalogger | ADVANTECH | 0 | RED_CALIDAD_DEL_AIRE | 8 | 51 | 16696 | RAM DDR3 8GB | Consumo |  | Unidad | 1 | Dataloggers Estaciones
16696 | RAM DDR3 8GB | Datalogger | ADVANTECH | 0 | RED_CALIDAD_DEL_AIRE | 9 | 51 | 16698 | RAM DDR 4GB | Consumo |  | Unidad | 13 | Dataloggers Estaciones
16698 | RAM DDR 4GB | Datalogger | ADVANTECH | 0 | RED_CALIDAD_DEL_AIRE | 10 | 51 | 16699 | DISCO DE EST SOL SSD 240GB ADATA SU650 3DSATA 2.5 | Consumo |  | Unidad | 14 | Dataloggers Estaciones
16699 | DISCO DE EST SOL SSD 240GB ADATA SU650 3DSATA 2.5 | Datalogger | ADVANTECH | 0 | RED_CALIDAD_DEL_AIRE | 2023-08-29 | Item | Código Almacén | Descripción | Unidad | Cantidad
16752 | Flow transducer (transductor de flujo) thermo 42i (2) | Analizador NOX | THERMO | 0 | RED_CALIDAD_DEL_AIRE |  | 1 | 16752 | Flow transducer (transductor de flujo) thermo 42i | unidad | 2 | Thermo
16753 | Pressure transducer (transductor de presión) thermo (2) | Analizador NOX | THERMO | 0 | RED_CALIDAD_DEL_AIRE |  | 2 | 16753 | Pressure transducer (transductor de presión) thermo | unidad | 2 | Thermo
5163 | Kit para reconstruccion de bomba para analizador de gases (6) | Analizador SO2, NOX, O3 | THERMO | 0 | RED_CALIDAD_DEL_AIRE |  | 3 | 5163 | Kit para reconstruccion de bomba para analizador de gases | juego | 6 | Thermo
5164 (5162) | Kit de repuestos de bomba para muestreador de partic (9) | Analizador particulas. | MET ONE | 0 | RED_CALIDAD_DEL_AIRE |  | 4 | 5164 (5162) | Kit de repuestos de bomba para muestreador de partic | juego | 9 | Thermo
5160 | Bomba interna analizador de so2 marca thermo (1) | Analizador SO2 | THERMO | 0 | RED_CALIDAD_DEL_AIRE |  | 5 | 5160 | Bomba interna analizador de so2 marca thermo | unidad | 1 | Thermo
9133 - 1120010073 | Filtro trampa de agua | Analizador particulas. | MET ONE | 0 | RED_CALIDAD_DEL_AIRE |  | 1 | 9133 - 1120010073 | Filtro trampa de agua | Und | 7 | Black Carbon
16772 | Pump rebuilt kit AE33 P/N 4575 | Analizador BC | MAGGE SCIENTIFIC | 0 | RED_CALIDAD_DEL_AIRE |  | 2 | 16772 | Pump rebuilt kit AE33 P/N 4575 | Und | 6 | Black Carbon
16773 | Cartridge filter (Internal) P/N M8072 | Analizador BC | MAGGE SCIENTIFIC | 0 | RED_CALIDAD_DEL_AIRE |  | 3 | 16773 | Cartridge filter (Internal) P/N M8072 | Und | 5 | Black Carbon
15703 | Filter tape roll 30 mm X 10 m | Analizador BC | MAGGE SCIENTIFIC | 0 | RED_CALIDAD_DEL_AIRE |  | 4 | 15703 | Filter tape roll 30 mm X 10 m | Und | 36 | Black Carbon
16774 | Sensores de flujo para analizador modelo AE33 | Analizador BC | MAGGE SCIENTIFIC | 0 | RED_CALIDAD_DEL_AIRE |  | 5 | 16774 | Sensores de flujo para analizador modelo AE33 | Und | 1 | Black Carbon
16425 | juego de 10 rejillas mno2 o49 - marca envea - ref p01-1 | Analizador O3 | TAPI | 0 | RED_CALIDAD_DEL_AIRE |  | 1 | 16425 | juego de 10 rejillas mno2 o49 - marca envea - ref p01-1 | elemento | 10 | Envea
16786 | led uv255 board c06-0442-f | Generador aire cero. | ENVEA | 0 | RED_CALIDAD_DEL_AIRE |  | 2 | 16786 | led uv255 board c06-0442-f | unidad | 4 | Envea
16787 | molybdenum converter f05-0388-c | Analizador NOX | ENVEA | 0 | RED_CALIDAD_DEL_AIRE |  | 3 | 16787 | molybdenum converter f05-0388-c | unidad | 5 | Envea
16788 | ozone generator f06-0031-b | Analizador NOX | ENVEA | 0 | RED_CALIDAD_DEL_AIRE |  | 4 | 16788 | ozone generator f06-0031-b | unidad | 1 | Envea
16422 | kit de llenado para filtro de ozono de ac32e -marca e | Analizador NOX | ENVEA | 0 | RED_CALIDAD_DEL_AIRE |  | 5 | 16422 | kit de llenado para filtro de ozono de ac32e -marca e | elemento | 5 | Envea
16789 | set of 2 stainless steel valves v02-n022-5-0340 | Analizador NOX | TAPI | 0 | RED_CALIDAD_DEL_AIRE |  | 6 | 16789 | set of 2 stainless steel valves v02-n022-5-0340 | unidad | 4 | Envea
16790 | set of ptfe diaphragm v02-n026-11-2-a | Analizador de gases | TAPI | 0 | RED_CALIDAD_DEL_AIRE |  | 7 | 16790 | set of ptfe diaphragm v02-n026-11-2-a | unidad | 2 | Envea
16791 | head pump set v02-n022-5-0343 | Analizador particulas. | ENVEA | 0 | RED_CALIDAD_DEL_AIRE |  | 8 | 16791 | head pump set v02-n022-5-0343 | unidad | 8 | Envea
16792 | permeation dryer 1.20m f05-perm-003-a | Analizador SO2. | ENVEA | 0 | RED_CALIDAD_DEL_AIRE |  | 9 | 16792 | permeation dryer 1.20m f05-perm-003-a | unidad | 1 | Envea
16420 | kit de llenado para filtro secador de ac32e - marca e | Analizador NOX | ENVEA | 0 | RED_CALIDAD_DEL_AIRE |  | 10 | 16420 | kit de llenado para filtro secador de ac32e - marca e | elemento | 4 | Envea
16421 | kit de llenado para filtro zero de ac32e - marca enve | Analizador NOX | ENVEA | 0 | RED_CALIDAD_DEL_AIRE |  | 11 | 16421 | kit de llenado para filtro zero de ac32e - marca enve | elemento | 6 | Envea
16793 | on line pump protect. filter f05-idn-10g | Analizador NOX | ENVEA | 0 | RED_CALIDAD_DEL_AIRE |  | 12 | 16793 | on line pump protect. filter f05-idn-10g | unidad | 4 | Envea
16794 | flow restrictor 0.31mm f02-0035-a | Analizador NOX | ENVEA | 0 | RED_CALIDAD_DEL_AIRE |  | 13 | 16794 | flow restrictor 0.31mm f02-0035-a | unidad | 2 | Envea
16795 | restrictor 0.1mm f02-0010-a | Analizador NOX | ENVEA | 0 | RED_CALIDAD_DEL_AIRE |  | 14 | 16795 | restrictor 0.1mm f02-0010-a | unidad | 5 | Envea
16796 | filtre zero so2 f05-0128-e-sav | Analizador SO2. | ENVEA | 0 | RED_CALIDAD_DEL_AIRE |  | 15 | 16796 | filtre zero so2 f05-0128-e-sav | unidad | 4 | Envea
16797 | pompe type pmf 24vdc 0.5 bar v02-0199-a | Analizador SO2. | ENVEA | 0 | RED_CALIDAD_DEL_AIRE |  | 16 | 16797 | pompe type pmf 24vdc 0.5 bar v02-0199-a | unidad | 1 | Envea
16798 | internal zero filter f05-0127-d-sav | Analizador SO2. | ENVEA | 0 | RED_CALIDAD_DEL_AIRE |  | 17 | 16798 | internal zero filter f05-0127-d-sav | unidad | 2 | Envea
16806 | ir source support p10-2243-b | Analizador CO | ENVEA | 0 | RED_CALIDAD_DEL_AIRE |  | 18 | 16806 | ir source support p10-2243-b | unidad | 1 | Envea
16799 | roll of filter paper rf100 m04-370-392 | Analizador particulas. | ENVEA | 0 | RED_CALIDAD_DEL_AIRE |  | 19 | 16799 | roll of filter paper rf100 m04-370-392 | unidad | 18 | Envea
16800 | zero filter for mp101 p10-2195-a | Analizador particulas. | ENVEA | 0 | RED_CALIDAD_DEL_AIRE |  | 20 | 16800 | zero filter for mp101 p10-2195-a | unidad | 2 | Envea
16801 | plug with main filter s02-pf-fkh-50-b (Shurter) | Analizador particulas. | ENVEA | 0 | RED_CALIDAD_DEL_AIRE |  | 21 | 16801 | plug with main filter s02-pf-fkh-50-b | unidad | 2 | Envea
16802 | replacement kit for o342e sav-k-000265-c led | Analizador O3 | TAPI | 0 | RED_CALIDAD_DEL_AIRE |  | 22 | 16802 | replacement kit for o342e sav-k-000265-c led | unidad | 4 | Envea
16803 | arm20 board c03-0476-i | Analizador particulas. | ENVEA | 0 | RED_CALIDAD_DEL_AIRE |  | 23 | 16803 | arm20 board c03-0476-i | unidad | 1 | Envea
16419 | caja de 25 membranas de teflón (f05-11-842) filtro de p | Analizador particulas. | ENVEA | 0 | RED_CALIDAD_DEL_AIRE |  | 24 | 16419 | caja de 25 membranas de teflón (f05-11-842) filtro de p | elemento | 15 | Envea
16417 | kit para bomba vte - marca envea . ref: sav-k-000145- e | Analizador particulas. | ENVEA | 0 | RED_CALIDAD_DEL_AIRE |  | 25 | 16417 | kit para bomba vte - marca envea . ref: sav-k-000145- e | elemento | 10 | Envea
16836 | kit reconstruccion de bomba teledyne apiref pu000009 | Analizador gases | TAPI | 0 | RED_CALIDAD_DEL_AIRE |  | 1 | 16836 | kit reconstruccion de bomba teledyne apiref pu000009 | unidad | 7 | Tapi
16837 | scrubber de ozono teledyne api 72910001 | Analizador O3 | TAPI | 0 | RED_CALIDAD_DEL_AIRE |  | 2 | 16837 | scrubber de ozono teledyne api 72910001 | unidad | 1 | Tapi
16838 | assy kicker teledyne api 071818-01 (013390000) | Analizador SO2 | TAPI | 0 | RED_CALIDAD_DEL_AIRE |  | 3 | 16838 | assy kicker teledyne api 071818-01 (013390000) | unidad | 1 | Tapi
11279 | tarjeta preamplificadora -pca, pmt preamp nox analizaunidad | Analizador NOX | TAPI | 0 | RED_CALIDAD_DEL_AIRE |  | 4 | 11279 | tarjeta preamplificadora -pca, pmt preamp nox analizaunidad | unidad | 1 | Tapi
16840 | kit recons. bomba knf n811/pu4292 ref:pu0000110 | Analizador CO, SO2 y O3 | TAPI | 0 | RED_CALIDAD_DEL_AIRE |  | 5 | 16840 | kit recons. bomba knf n811/pu4292 ref:pu0000110 | unidad | 2 | Tapi
5045 | scrubber para analizador de o3 modelo 400e marca taunidad | Analizador O3 | TAPI | 0 | RED_CALIDAD_DEL_AIRE |  | 6 | 5045 | scrubber para analizador de o3 modelo 400e marca taunidad | unidad | 2 | Tapi
5021 | fuentes ir para analizador de co ref. 300e marca tapi | Analizador CO | TAPI | 0 | RED_CALIDAD_DEL_AIRE |  | 7 | 5021 | fuentes ir para analizador de co ref. 300e marca tapi | unidad | 1 | Tapi
15356 | kit de mantenimiento de bomba ref pu0000011 | Analizador CO | TAPI | 0 | RED_CALIDAD_DEL_AIRE |  | 8 | 15356 | kit de mantenimiento de bomba ref pu0000011 | unidad | 2 | Tapi
5014 | tarjeta detector preamplificador para analizador deunidad | Analizador CO | TAPI | 0 | RED_CALIDAD_DEL_AIRE |  | 9 | 5014 | tarjeta detector preamplificador para analizador deunidad | unidad | 1 | Tapi
5050 | tarjeta detector preamplificador para analizador deunidad | Analizador CO | TAPI | 0 | RED_CALIDAD_DEL_AIRE |  | 10 | 5050 | tarjeta detector preamplificador para analizador deunidad | unidad | 1 | Tapi
15401 | cinta filtrante rollo / met one instruments/ p/n 460180 | Analizador particulas. | MET ONE | 0 | RED_CALIDAD_DEL_AIRE |  | 11 | 15401 | cinta filtrante rollo / met one instruments/ p/n 460180 | unidad | 102 | Metone
5313 | controlador de flujo marca met one instruments p/n bunidad | Analizador particulas. | MET ONE | 0 | RED_CALIDAD_DEL_AIRE |  | 12 | 5313 | controlador de flujo marca met one instruments p/n bunidad | unidad | 1 | Metone
4776 | filtro de teflon ref: 450-47-4 | Analizador particulas. | MET ONE | 0 | RED_CALIDAD_DEL_AIRE |  | 13 | 4776 | filtro de teflon ref: 450-47-4 | caja | 800 | Metone
16841 | pump oudoor kit met one instruments k478 | Analizador particulas. | MET ONE | 0 | RED_CALIDAD_DEL_AIRE |  | 14 | 16841 | pump oudoor kit met one instruments k478 | unidad | 7 | Metone
16839 | pump controller met one instruments bx-139-1 | Analizador particulas. | MET ONE | 0 | RED_CALIDAD_DEL_AIRE |  | 15 | 16839 | pump controller met one instruments bx-139-1 | unidad | 3 | Metone
16419 | Box of 25 teflon membranes (F05-11-842) 5 μ PTFE Filter dia 47 | Analizadores gases. | ENVEA | 0 | RED_CALIDAD_DEL_AIRE |  | 1 | 16419 | Box of 25 teflon membranes (F05-11-842) 5 μ PTFE Filter dia 47 | caja | 14 | Envea
16799 | Roll of filter paper RF100. | Analizador particulas. | ENVEA | 0 | RED_CALIDAD_DEL_AIRE |  | 2 | 16799 | Roll of filter paper RF100. | unidad | 13 | Envea
16417 | Kit for pump VTE. | Analizador de O3 | ENVEA | 0 | RED_CALIDAD_DEL_AIRE |  | 3 | 16417 | Kit for pump VTE. | unidad | 8 | Envea
16425 | Set of 10 MNO2 grids o49 | Analizador de O3 | ENVEA | 0 | RED_CALIDAD_DEL_AIRE |  | 4 | 16425 | Set of 10 MNO2 grids o49 | unidad | 4 | Envea
17004 | Maintenance kit AF22e (1 yr) | Analizador SO2. | ENVEA | 0 | RED_CALIDAD_DEL_AIRE |  | 5 | 17004 | Maintenance kit AF22e (1 yr) | unidad | 2 | Envea
17005 | Maintenance kit for CO12e (1 year) | Analizador CO | ENVEA | 0 | RED_CALIDAD_DEL_AIRE |  | 6 | 17005 | Maintenance kit for CO12e (1 year) | unidad | 2 | Envea
17006 | Maintenance kit O342e (1 yr) | Analizador O3 | ENVEA | 0 | RED_CALIDAD_DEL_AIRE |  | 7 | 17006 | Maintenance kit O342e (1 yr) | unidad | 2 | Envea
16802 | LED REPLACEMENT KIT for O342e 260nm, 1-5mW output power@100mA Old Batch LED UV255 BOARD Intercalaire TO5 isolant Hex. sochet screw M1.6x10 Steel LED heat sink Rondelle d'appui Led | Analizador O3 | ENVEA | 0 | RED_CALIDAD_DEL_AIRE |  | 8 | 16802 | LED REPLACEMENT KIT for O342e 260nm, 1-5mW output power@100mA Old Batch LED UV255 BOARD Intercalaire TO5 isolant Hex. sochet screw M1.6x10 Steel LED heat sink Rondelle d'appui Led | unidad | 2 | Envea
16422 | Filling kit for Ozone filter of AC32e | Analizador O3 | ENVEA | 0 | RED_CALIDAD_DEL_AIRE |  | 9 | 16422 | Filling kit for Ozone filter of AC32e | unidad | 4 | Envea

## 11-2024
Inventario Repuestos y elementos RMCAB (Final) |  |  |  | Mes: | Noviembre de 2024 | Repuestos con saldo en inventario
Código Almacén (ID) | DESCRIPCION | EQUIPO | MARCA | CANTIDAD EXISTENCIA | CLASIFICACION KARDEX | Para retirar de almacén
4727 | CINTA PARA MONITOR THERMO | Analizador particulas. | THERMO | 20 | RED_CALIDAD_DEL_AIRE
4738 | KIT DE REPARACION BOMBA PARA ANALIZADOR NO/NOX (2108) | Analizador NOX | DASIBI | 1 | RED_CALIDAD_DEL_AIRE
4776 | filtro de teflon ref: 450-47-4 | Analizador particulas. | MET ONE | 5 | RED_CALIDAD_DEL_AIRE
4808 | HEATHER PAD Z0099B | Generador aire cero | Todas las marcas | 3 | RED_CALIDAD_DEL_AIRE
4809 | THERMISTOR TUBE A0180A | Analizador O3 | TAPI | 5 | RED_CALIDAD_DEL_AIRE
4812 | LAMPARA GENERADOR OZONO - P/N 052400000 | Analizador O3 | TAPI | 1 | RED_CALIDAD_DEL_AIRE
4815 | CALENTADOR CELDA DE REACCION 12WTTS HE001 | Analizador SO2 y O3 | TAPI | 2 | RED_CALIDAD_DEL_AIRE
4822 | CALENTADOR DE 50 WATTS HE002 | Analizador NOX | TAPI | 2 | RED_CALIDAD_DEL_AIRE
4824 | SAMPLE TERMISTOR | Analizador particulas. | THERMO | 4 | RED_CALIDAD_DEL_AIRE
4838 | ANILLO CUBIERTA DE ACCESO AL DESECANTE | Generador aire cero | Todas las marcas | 1 | RED_CALIDAD_DEL_AIRE
4860 | CATALIZADOR PARA SCRUBER | Analizador O3 | TAPI | 2 | RED_CALIDAD_DEL_AIRE
4880 | KIT DE REPARACION BOMBA DEL FOTOMETRO | Calibrador | ECOTECH | 2 | RED_CALIDAD_DEL_AIRE
4908 | COOLER ASSEMBLY DASIBI | Analizador NOX | DASIBI | 4 | RED_CALIDAD_DEL_AIRE
4935 | SENSOR DE FLUJO DE 0 A 20 LPM REF. 970608 | Analizador particulas. | MET ONE | 2 | RED_CALIDAD_DEL_AIRE
4940 | COOLER ASSEMBLY 014610000 | Analizador NOX | TAPI | 7 | RED_CALIDAD_DEL_AIRE
4941 | FILTROS UV 00271-KIT 0000093 (621-625-701-794) | Analizador SO2 | TAPI | 2 | RED_CALIDAD_DEL_AIRE
4942 | FILTROS UV 00271-KIT 000093 (805-811-816-839) | Analizador O3 | TAPI | 4 | RED_CALIDAD_DEL_AIRE
4944 | INTERFERENCE FILTER A-0573/ ANDV1119 (306-307-310-313-314-318-319) | Analizador NOX | DASIBI | 1 | RED_CALIDAD_DEL_AIRE
4945 | TUBO FOTOMULTIPLICADOR (PMTM 100ASO2) 013400000 (MM1841-MM1844-MM1847-MM1878) | Analizador NOX | TAPI | 2 | RED_CALIDAD_DEL_AIRE
4951 | MOTOR SINCRONO 00982 - 052830100 | Analizador CO | TAPI | 2 | RED_CALIDAD_DEL_AIRE
4954 | VALVULA SOLENOIDE DE TRES VIAS TFE, 12V, SAMPLE/REF VALVE | Analizador NOX | TAPI | 3 | RED_CALIDAD_DEL_AIRE
4958 | TRESSURE/FLOW SENSOR MODULE 021720000 | Calibrador | ECOTECH | 2 | RED_CALIDAD_DEL_AIRE
4961 | CONECTOR Y CABLE DE 8 MT PARA SENSOR DE TEMPERATURA MET ONE | Sensor temperatura y humedad relativa, | MET ONE | 1 | RED_CALIDAD_DEL_AIRE
4962 | HOPCALITE, (REMOVES CO Y LIGHT HYDROCARBONS) 0.45 KG. REF. 1001 | Generador aire cero | Todas las marcas | 7 | RED_CALIDAD_DEL_AIRE
4964 | PURAFIL (REMOVES NOX, NO2, NO) 0.5 KG REF. 1001 1037 | Generador aire cero | Todas las marcas | 1 | RED_CALIDAD_DEL_AIRE
4965 | ACTIVATED CHARCOAL - 1 KG REF. 1001 1035 | Generador aire cero | Todas las marcas | 2 | RED_CALIDAD_DEL_AIRE
4966 | MOLECULAR SIEVE 3 A PER KG (TAMIZ MOLECULAR) REF. 1001 1036 | Generador aire cero | Todas las marcas | 3 | RED_CALIDAD_DEL_AIRE
4973 | LENTES CAMARA OPTICA OPT-016 | Analizador SO2 | TAPI | 2 | RED_CALIDAD_DEL_AIRE
4980 | MOTOR DE 10 RPM PARA PM-10 MARCA MOI | Analizador particulas. | MET ONE | 2 | RED_CALIDAD_DEL_AIRE
4981 | MOTOR DE 4 RPM PARA PM-10 MARCA MOI | Analizador particulas. | MET ONE | 2 | RED_CALIDAD_DEL_AIRE
4984 | RUEDA GFC REF: R3303 PARA CO MARCA API | Analizador CO | TAPI | 1 | RED_CALIDAD_DEL_AIRE
4989 | RESTRICTOR DE 3MM REF: 9401000 MARCA API | Analizador NOX | TAPI | 10 | RED_CALIDAD_DEL_AIRE
4993 | DETECTOR UV REF: OP012 PARA OZONO MARCA API | Analizador O3 | TAPI | 3 | RED_CALIDAD_DEL_AIRE
4994 | PREAMPLIFICADOR DEL DETECTOR REF: 2028 PARA OZONO MARCA API | Analizador O3 | TAPI | 1 | RED_CALIDAD_DEL_AIRE
4997 | DETECTOR PARA CO MARCA API | Analizador CO | TAPI | 1 | RED_CALIDAD_DEL_AIRE
5002 | OZONE OPTIC BENCH DETECTOR ASSY (1008) (DASIBI PART A-0263-B) DET-003-A | Analizador O3 | DASIBI | 1 | RED_CALIDAD_DEL_AIRE
5010 | MOTHER BOARD (INCLUYE: TARJETA CPU, TARJETA V/F) PARA ANALIZADOR NOX 200E | Analizador NOX | TAPI | 3 | RED_CALIDAD_DEL_AIRE
5011 | CONVERTIDOR MOLIBDENO PARA ANALIZADOR DE NOX REF. 200E MARCA TAPI | Analizador NOX | DASIBI | 4 | RED_CALIDAD_DEL_AIRE
5012 | QUARTZ WINDOW FILTER PARA ANALIZADOR DE NOX REF. 200E MARCA TAPI | Analizador NOX | TAPI | 11 | RED_CALIDAD_DEL_AIRE
5014 | TARJETA DETECTOR PREAMPLIFICADOR PARA ANALIZADOR DENOX REF. 200E MARCA TAPI | Analizador NOX | TAPI | 1 | RED_CALIDAD_DEL_AIRE
5014 | tarjeta detector preamplificador para analizador deunidad | Analizador CO | TAPI | 0 | RED_CALIDAD_DEL_AIRE
5017 | ENSAMBLAJE DEL TERMISTOR PARA ANALIZADOR DE NOX REF. 200E MARCA TAPI | Analizador NOX | TAPI | 5 | RED_CALIDAD_DEL_AIRE
5018 | ENSAMBLAJE DEL TERMISTOR CALENTADOR PARA ANALIZADOR DE NOX REF. 200E MARCA TAPI | Analizador NOX | TAPI | 3 | RED_CALIDAD_DEL_AIRE
5021 | fuentes ir para analizador de co ref. 300e marca tapi | Analizador CO | TAPI | 0 | RED_CALIDAD_DEL_AIRE
5022 | RUEDAS GFC PARA ANALIZADOR DE CO REF. 300E MARCA TAPI | Analizador CO | TAPI | 1 | RED_CALIDAD_DEL_AIRE
5025 | TARJETA DETECTOR PREAMPLIFICADOR PARA ANALIZADOR DE CO REF. 300E MARCA TAPI | Analizador CO | TAPI | 3 | RED_CALIDAD_DEL_AIRE
5028 | CALENTADOR DE CAMARA PARA ANALIZADOR DE CO REF. 300E MARCA TAPI | Analizador CO | TAPI | 1 | RED_CALIDAD_DEL_AIRE
5029 | MOTOR SINCRONO PARA ANALIZADOR DE CO REF. 300E MARCA TAPI | Analizador CO | TAPI | 2 | RED_CALIDAD_DEL_AIRE
5030 | KICKER HIDROCARBUROS PARA ANALIZADOR DE SO2 MODELO 100E MARCA TAPI | Analizador SO2 | TAPI | 4 | RED_CALIDAD_DEL_AIRE
5033 | FILTRO UV PARA ANALIZADOR DE SO2 MODELO 100E MARCA TAPI | Analizador SO2 | TAPI | 2 | RED_CALIDAD_DEL_AIRE
5034 | LAMPARA UV PARA ANALIZADOR DE SO2 MODELO 100E MARCA TAPI | Analizador SO2 | TAPI | 2 | RED_CALIDAD_DEL_AIRE
5037 | PMT PARA ANALIZADOR DE SO2 MODELO 100E MARCA TAPI | Analizador SO2 | TAPI | 5 | RED_CALIDAD_DEL_AIRE
5039 | ENSAMBLAJE DEL TERMISTOR PARA ANALIZADOR DE SO2 MODELO 100E MARCA TAPI | Analizador SO2 | TAPI | 3 | RED_CALIDAD_DEL_AIRE
5041 | DETECTOR DE FLUJO PARA ANALIZADOR DE SO2 MODELO 100E MARCA TAPI | Analizador SO2 | TAPI | 2 | RED_CALIDAD_DEL_AIRE
5043 | CALENTADOR DE LA LAMPARA UV PARA ANALIZADOR DE O3 MODELO 400E MARCA TAPI | Analizador O3 | TAPI | 5 | RED_CALIDAD_DEL_AIRE
5045 | scrubber para analizador de o3 modelo 400e marca taunidad | Analizador O3 | TAPI | 0 | RED_CALIDAD_DEL_AIRE
5047 | TERMISTOR DE MUESTRA PARA ANALIZADOR DE O3 MODELO 400E MARCATAPI | Analizador O3 | TAPI | 6 | RED_CALIDAD_DEL_AIRE
5049 | DETECTORES DE FLUJO PARA ANALIZADOR DEO3 MODELO 400E MARCA TAPI | Analizador O3 | TAPI | 3 | RED_CALIDAD_DEL_AIRE
5050 | tarjeta detector preamplificador para analizador deunidad | Analizador CO | TAPI | 0 | RED_CALIDAD_DEL_AIRE
5051 | PMT PARA ANALIZADOR DE NOX REF. 200E MARCA TAPI | Analizador NOX | TAPI | 3 | RED_CALIDAD_DEL_AIRE
5055 | VALVULAS SOLENOIDES PARA CALIBRADOR DINAMICO DE GASES MODELO 700E MARCA TAPI | Calibrador. | TAPI | 6 | RED_CALIDAD_DEL_AIRE
5061 | KIT DE REPARACION DE BOMBA PARA GENERADOR DE AIRE CERO MODELO 701 MARCA TAPI | Generador aire cero. | TAPI | 2 | RED_CALIDAD_DEL_AIRE
5062 | SILICA LBS PARA GENERADOR DE AIRE CERO MODELO 701 MARCA TAPI | Generador aire cero | Todas las marcas | 15 | RED_CALIDAD_DEL_AIRE
5063 | CARBON ACTIVADO LBS PARA GENERADOR DE AIRE CERO MODELO 701 MARCA TAPI | Generador aire cero | Todas las marcas | 13 | RED_CALIDAD_DEL_AIRE
5072 | PMT (TUBO FOTOMULTIPLICADOR) PARA MUESTREADORES PM10 Y PM 2,5 | Analizador particulas. | MET ONE | 3 | RED_CALIDAD_DEL_AIRE
5087 | KIT DE RECONSTRUCCION DE BOMBA PARA ANALIZADOR DE HC | Analizador HC | THERMO | 4 | RED_CALIDAD_DEL_AIRE
5095 | PMT ANALIZADOR DE PARTICULAS REF:DET-004 | Analizador particulas. | MET ONE | 1 | RED_CALIDAD_DEL_AIRE
5097 | ASSY SNAP IN (003-5558-0-SP) ESCANER KODAK | N/A | N/A | 1 | RED_CALIDAD_DEL_AIRE
5102 | TAPON 751-FP4 PARA GENERADOR DE HIDROGENO | Generador H2 | DANI | 24 | RED_CALIDAD_DEL_AIRE
5148 | VENTANA DE CUARZO REF:38000083-1 PARA ANALIZADOR O3 MARCA ECOTECH (98100011) | Analizador O3. | ECOTECH | 2 | RED_CALIDAD_DEL_AIRE
5149 | FILTRO OPTICO REF:002-05701 PARA ANALIZADOR CO MARCA ECOTECH | Analiozador CO | ECOTECH | 2 | RED_CALIDAD_DEL_AIRE
5151 | ENFRIADOR TERMOELECTRICO REF:98412028-3-SP PARA ANALIZADOR NOX MARCA ECOTECH | Analizador NOX | ECOTECH | 2 | RED_CALIDAD_DEL_AIRE
5158 | BOMBA INTERNA ANALIZADOR DE NOX MARCA THERMO | Analizador NOX | THERMO | 1 | RED_CALIDAD_DEL_AIRE
5159 | BOMBA INTERNA ANALIZADOR DE CO MARCA THERMO | Analizador CO | THERMO | 1 | RED_CALIDAD_DEL_AIRE
5160 | BOMBA INTERNA ANALIZADOR DE SO2 MARCA THERMO | Analizador SO2 | THERMO | 1 | RED_CALIDAD_DEL_AIRE
5160 | Bomba interna analizador de so2 marca thermo (1) | Analizador SO2 | THERMO | 0 | RED_CALIDAD_DEL_AIRE
5164 (5162) | Kit de repuestos de bomba para muestreador de partic (9) | Analizador gases | THERMO | 0 | RED_CALIDAD_DEL_AIRE
5163 | Kit para reconstruccion de bomba para analizador de gases (6) | Analizador SO2, NOX, O3 | THERMO | 0 | RED_CALIDAD_DEL_AIRE
5164 | KIT DE REPUESTOS DE BOMBA PARA MUESTREADOR DE PARTICULAS MARCA THERMO | Analizador particulas. | THERMO | 3 | RED_CALIDAD_DEL_AIRE
5177 | CARTUCHO DESTRUCTOR DE OZONO, OZONE CLEANSER/DESTRUCT PARA EL ANALIZADOR DE NOX TAPI 200E | Analizador NOX | TAPI | 2 | RED_CALIDAD_DEL_AIRE
5208 | BOMBA DE MUESTRA PARA PM2.5 BETA C14 | Analizador particulas. | THERMO | 1 | RED_CALIDAD_DEL_AIRE
5282 | PCA. RELAY CARD WIRELAYS, E SERIES S/N 467 200E | Analizador NOX | TAPI | 2 | RED_CALIDAD_DEL_AIRE
5284 | FUENTE IR REF: 7361 PARA ANALIZADORES MARCA THERMO SCIENTIFIC | Analizador CO | THERMO | 3 | RED_CALIDAD_DEL_AIRE
5288 | ENSAMBLE DE FUSIBLE REF: 11290 MARCA THERMO SCIENTIFIC | Analizador SO2, NOX | THERMO | 1 | RED_CALIDAD_DEL_AIRE
5289 | KIT DE REPARACION DE BOMBA PARA MUESTREADOR DE PARTICULAS PM10 Y PM2.5 DE LA REF: 5014I, MARCA THERMO | Analizador particulas. | THERMO | 6 | RED_CALIDAD_DEL_AIRE
5293 | FUENTE DE PODER PARA FOTOMETRO 9811 MODELO HSE 200-120-160 SERIE N° 01627 | Calibrador | ECOTECH | 1 | RED_CALIDAD_DEL_AIRE
5303 | KIT CAMARA REACCION: LENTE, DOS ORING - ECOTECH REF.0010016/0010017 | Analizador NOX | ECOTECH | 1 | RED_CALIDAD_DEL_AIRE
5313 | controlador de flujo marca met one instruments p/n bunidad | Analizador particulas. | MET ONE | 0 | RED_CALIDAD_DEL_AIRE
7361 | CINTA FILTRANTE PARA MUESTREADOR DE PARTICULAS PM10 Y PM2.5 DE LA REF: 5014I, MARCA THERMO | Analizador particulas. | THERMO | 8 | RED_CALIDAD_DEL_AIRE
7408 | LAMPARA 700 E | Calibrador. | TAPI | 2 | RED_CALIDAD_DEL_AIRE
7409 | KIT REPARACION BOMBA DE PISTON | Analizador particulas. | GAST | 2 | RED_CALIDAD_DEL_AIRE
8725 | BOMBA INTERNA "ASSY, PMP, INT, UNIV-V, 9 OC" ANALIZADOR DE SO2 Y O3 SERIE E - REF. 77480300 | Analizador SO2 y O3 | TAPI, THERMO | 2 | RED_CALIDAD_DEL_AIRE
11279 | tarjeta preamplificadora -pca, pmt preamp nox analizaunidad | Analizador NOX | TAPI | 0 | RED_CALIDAD_DEL_AIRE
12352 | LAMPARA ANALIZADOR DE OZONO - MODELO 400E P/N 052400000 | Analizador O3 | TAPI | 3 | RED_CALIDAD_DEL_AIRE
12909 | PRESSURE REGULATOR REF. FM0000007 | Calibrador. | TAPI | 1 | RED_CALIDAD_DEL_AIRE
13765 | BATERIA PARA TERMOHIGROMETRO DATALOGGER |  |  | 5 | RED_CALIDAD_DEL_AIRE
14302 | LAMPARA GENERADOR OZONO - P/N006120100 | Analizador O3 | TAPI | 1 | RED_CALIDAD_DEL_AIRE
15356 | kit de mantenimiento de bomba ref pu0000011 | Analizador CO | TAPI | 0 | RED_CALIDAD_DEL_AIRE
15357 | LAMPARA UV REF 065660000 | Analizador SO2 | TAPI | 1 | RED_CALIDAD_DEL_AIRE
15397 | TARJETA CPU, PARA ANALIZADOR 100E/400E P/N062870000 | Analizador O3 | TAPI | 3 | RED_CALIDAD_DEL_AIRE
15399 | TARJETA CPU, DOW W/SOFTWARE, M 100E/ P/N063450100 | Analizador SO2 | TAPI | 1 | RED_CALIDAD_DEL_AIRE
15400 | TARJETA CPU, DOW W/SOFTWARE, M400E/ P/N063700100 | Analizador O3 | TAPI | 1 | RED_CALIDAD_DEL_AIRE
15401 | CINTA FILTRANTE ROLLO / MET ONE INSTRUMENTS/ P/N 460180 | Analizador particulas. | MET ONE | 16 | RED_CALIDAD_DEL_AIRE
15401 | cinta filtrante rollo / met one instruments/ p/n 460180 | Analizador particulas. | MET ONE | 0 | RED_CALIDAD_DEL_AIRE
15641 | TARJETA ELECTRÓNICA REPUESTO CALIBRADOR ECOTECH GASCAL 1100 | Calibrador | ECOTECH | 1 | RED_CALIDAD_DEL_AIRE
15678 | DOC, W/SOFTWARE, M200E* (B/F) | Analizador NOX | TAPI | 1 | RED_CALIDAD_DEL_AIRE
15679 | KIT, RETROFIT STD CONFIG, ICOP CPU W/MB |  |  | 1 | RED_CALIDAD_DEL_AIRE
15703 | Filter tape roll 30 mm X 10 m | Analizador BC | MAGGE SCIENTIFIC | 0 | RED_CALIDAD_DEL_AIRE
15705 | CINTAS PARA EQUIPO ANALIZADOR BC - AE42 | Analizador BC | MAGGE SCIENTIFIC | 9 | RED_CALIDAD_DEL_AIRE
16417 | kit para bomba vte - marca envea . ref: sav-k-000145- e | Analizador particulas. | ENVEA | 0 | RED_CALIDAD_DEL_AIRE
16417 | Kit for pump VTE. | Analizador de O3 | ENVEA | 0 | RED_CALIDAD_DEL_AIRE
16419 | caja de 25 membranas de teflón (f05-11-842) filtro de p | Analizador particulas. | ENVEA | 0 | RED_CALIDAD_DEL_AIRE
16419 | Box of 25 teflon membranes (F05-11-842) 5 μ PTFE Filter dia 47 | Analizadores gases. | ENVEA | 0 | RED_CALIDAD_DEL_AIRE
16420 | kit de llenado para filtro secador de ac32e - marca e | Analizador NOX | ENVEA | 0 | RED_CALIDAD_DEL_AIRE
16421 | kit de llenado para filtro zero de ac32e - marca enve | Analizador NOX | ENVEA | 0 | RED_CALIDAD_DEL_AIRE
16422 | kit de llenado para filtro de ozono de ac32e -marca e | Analizador NOX | ENVEA | 0 | RED_CALIDAD_DEL_AIRE
16422 | Filling kit for Ozone filter of AC32e | Analizador O3 | ENVEA | 0 | RED_CALIDAD_DEL_AIRE
16425 | juego de 10 rejillas mno2 o49 - marca envea - ref p01-1 | Analizador O3 | ENVEA | 0 | RED_CALIDAD_DEL_AIRE
16425 | Set of 10 MNO2 grids o49 | Analizador de O3 | ENVEA | 0 | RED_CALIDAD_DEL_AIRE
16499 | CINTAS DE ROLLO EQUIPO MAGGE SCIENTIFIC MODELO AE33 (EQUIPO DE BLACK CARBON) | Analizador BC | MAGGE SCIENTIFIC | 16 | RED_CALIDAD_DEL_AIRE
16690 | BOARD GIGABYTE B560M DS3H | Datalogger | ADVANTECH | 0 | RED_CALIDAD_DEL_AIRE
16691 | PROCESADOR INTEL CORE I7 11700 | Datalogger | ADVANTECH | 0 | RED_CALIDAD_DEL_AIRE
16692 | FUENTE DE PODER | Datalogger | ADVANTECH | 0 | RED_CALIDAD_DEL_AIRE
16693 | TARJETA PCEXPRESS DE 8 PUERTOS | Datalogger | ADVANTECH | 0 | RED_CALIDAD_DEL_AIRE
16694 | COOLER LGA1151 | Datalogger | ADVANTECH | 0 | RED_CALIDAD_DEL_AIRE
16696 | RAM DDR3 8GB | Datalogger | ADVANTECH | 0 | RED_CALIDAD_DEL_AIRE
16698 | RAM DDR 4GB | Datalogger | ADVANTECH | 0 | RED_CALIDAD_DEL_AIRE
16699 | DISCO DE EST SOL SSD 240GB ADATA SU650 3DSATA 2.5 | Datalogger | ADVANTECH | 0 | RED_CALIDAD_DEL_AIRE
16752 | Flow transducer (transductor de flujo) thermo 42i (2) | Analizador NOX | THERMO | 0 | RED_CALIDAD_DEL_AIRE
16753 | Pressure transducer (transductor de presión) thermo (2) | Analizador NOX | THERMO | 0 | RED_CALIDAD_DEL_AIRE
16772 | Pump rebuilt kit AE33 P/N 4575 | Analizador BC | MAGGE SCIENTIFIC | 0 | RED_CALIDAD_DEL_AIRE
16773 | Cartridge filter (Internal) P/N M8072 | Analizador BC | MAGGE SCIENTIFIC | 0 | RED_CALIDAD_DEL_AIRE
16774 | Sensores de flujo para analizador modelo AE33 | Analizador BC | MAGGE SCIENTIFIC | 0 | RED_CALIDAD_DEL_AIRE
16786 | led uv255 board c06-0442-f | Generador aire cero. | ENVEA | 0 | RED_CALIDAD_DEL_AIRE
16787 | molybdenum converter f05-0388-c | Analizador NOX | ENVEA | 0 | RED_CALIDAD_DEL_AIRE
16788 | ozone generator f06-0031-b | Analizador NOX | ENVEA | 0 | RED_CALIDAD_DEL_AIRE
16789 | set of 2 stainless steel valves v02-n022-5-0340 | Analizador NOX | ENVEA | 0 | RED_CALIDAD_DEL_AIRE
16790 | set of ptfe diaphragm v02-n026-11-2-a | Analizador NOX | ENVEA | 0 | RED_CALIDAD_DEL_AIRE
16791 | head pump set v02-n022-5-0343 | Analizador particulas. | ENVEA | 0 | RED_CALIDAD_DEL_AIRE
16792 | permeation dryer 1.20m f05-perm-003-a | Analizador SO2. | ENVEA | 0 | RED_CALIDAD_DEL_AIRE
16793 | on line pump protect. filter f05-idn-10g | Analizador NOX | ENVEA | 0 | RED_CALIDAD_DEL_AIRE
16794 | flow restrictor 0.31mm f02-0035-a | Analizador NOX | ENVEA | 0 | RED_CALIDAD_DEL_AIRE
16795 | restrictor 0.1mm f02-0010-a | Analizador NOX | ENVEA | 0 | RED_CALIDAD_DEL_AIRE
16796 | filtre zero so2 f05-0128-e-sav | Analizador SO2. | ENVEA | 0 | RED_CALIDAD_DEL_AIRE
16797 | pompe type pmf 24vdc 0.5 bar v02-0199-a | Analizador SO2. | ENVEA | 0 | RED_CALIDAD_DEL_AIRE
16798 | internal zero filter f05-0127-d-sav | Analizador SO2. | ENVEA | 0 | RED_CALIDAD_DEL_AIRE
16799 | roll of filter paper rf100 m04-370-392 | Analizador particulas. | ENVEA | 0 | RED_CALIDAD_DEL_AIRE
16799 | Roll of filter paper RF100. | Analizador particulas. | ENVEA | 0 | RED_CALIDAD_DEL_AIRE
16800 | zero filter for mp101 p10-2195-a | Analizador particulas. | ENVEA | 0 | RED_CALIDAD_DEL_AIRE
16801 | plug with main filter s02-pf-fkh-50-b (Shurter) | Analizador particulas. | ENVEA | 0 | RED_CALIDAD_DEL_AIRE
16802 | replacement kit for o342e sav-k-000265-c led | Analizador O3 | ENVEA | 0 | RED_CALIDAD_DEL_AIRE
16802 | LED REPLACEMENT KIT for O342e 260nm, 1-5mW output power@100mA Old Batch LED UV255 BOARD Intercalaire TO5 isolant Hex. sochet screw M1.6x10 Steel LED heat sink Rondelle d'appui Led | Analizador O3 | ENVEA | 0 | RED_CALIDAD_DEL_AIRE
16803 | arm20 board c03-0476-i | Analizador particulas. | ENVEA | 0 | RED_CALIDAD_DEL_AIRE
16806 | ir source support p10-2243-b | Analizador CO | ENVEA | 0 | RED_CALIDAD_DEL_AIRE
16836 | kit reconstruccion de bomba teledyne apiref pu000009 | Analizador gases | TAPI | 0 | RED_CALIDAD_DEL_AIRE
16837 | scrubber de ozono teledyne api 72910001 | Analizador O3 | TAPI | 0 | RED_CALIDAD_DEL_AIRE
16838 | assy kicker teledyne api 071818-01 (013390000) | Analizador SO2 | TAPI | 0 | RED_CALIDAD_DEL_AIRE
16839 | pump controller met one instruments bx-139-1 | Analizador particulas. | MET ONE | 0 | RED_CALIDAD_DEL_AIRE
16840 | kit recons. bomba knf n811/pu4292 ref:pu0000110 | Analizador CO, SO2 y O3 | TAPI | 0 | RED_CALIDAD_DEL_AIRE
16841 | pump oudoor kit met one instruments k478 | Analizador particulas. | MET ONE | 0 | RED_CALIDAD_DEL_AIRE
17004 | Maintenance kit AF22e (1 yr) | Analizador SO2. | ENVEA | 0 | RED_CALIDAD_DEL_AIRE
17005 | Maintenance kit for CO12e (1 year) | Analizador CO | ENVEA | 0 | RED_CALIDAD_DEL_AIRE
17006 | Maintenance kit O342e (1 yr) | Analizador O3 | ENVEA | 0 | RED_CALIDAD_DEL_AIRE
1120010073 - 9133 | Filtro trampa de agua | Analizador BC | MAGGE SCIENTIFIC | 0 | RED_CALIDAD_DEL_AIRE
2210031961 | SISTEMA OPERATIVO WINDOS 11 64 BITS 22547 | Datalogger | ADVANTECH | 1 | RED_CALIDAD_DEL_AIRE
2210031962 | DISCO DURO PARA BACKUP 3 TERAS 22548 | Datalogger | ADVANTECH | 1 | RED_CALIDAD_DEL_AIRE

## 12-2024
Inventario Repuestos y elementos RMCAB (Final) |  |  |  | Mes: | Diciembre de 2024 | Repuestos con saldo en inventario
Código Almacén (ID) | DESCRIPCION | EQUIPO | MARCA | CANTIDAD EXISTENCIA | CLASIFICACION KARDEX | Para retirar de almacén
4727 | CINTA PARA MONITOR THERMO | Analizador particulas. | THERMO | 20 | RED_CALIDAD_DEL_AIRE
4738 | KIT DE REPARACION BOMBA PARA ANALIZADOR NO/NOX (2108) | Analizador NOX | DASIBI | 1 | RED_CALIDAD_DEL_AIRE
4776 | filtro de teflon ref: 450-47-4 | Analizador particulas. | MET ONE | 5 | RED_CALIDAD_DEL_AIRE
4808 | HEATHER PAD Z0099B | Generador aire cero | Todas las marcas | 3 | RED_CALIDAD_DEL_AIRE
4809 | THERMISTOR TUBE A0180A | Analizador O3 | TAPI | 5 | RED_CALIDAD_DEL_AIRE
4812 | LAMPARA GENERADOR OZONO - P/N 052400000 | Analizador O3 | TAPI | 1 | RED_CALIDAD_DEL_AIRE
4815 | CALENTADOR CELDA DE REACCION 12WTTS HE001 | Analizador SO2 y O3 | TAPI | 2 | RED_CALIDAD_DEL_AIRE
4822 | CALENTADOR DE 50 WATTS HE002 | Analizador NOX | TAPI | 2 | RED_CALIDAD_DEL_AIRE
4824 | SAMPLE TERMISTOR | Analizador particulas. | THERMO | 4 | RED_CALIDAD_DEL_AIRE
4838 | ANILLO CUBIERTA DE ACCESO AL DESECANTE | Generador aire cero | Todas las marcas | 1 | RED_CALIDAD_DEL_AIRE
4860 | CATALIZADOR PARA SCRUBER | Analizador O3 | TAPI | 2 | RED_CALIDAD_DEL_AIRE
4880 | KIT DE REPARACION BOMBA DEL FOTOMETRO | Calibrador | ECOTECH | 2 | RED_CALIDAD_DEL_AIRE
4908 | COOLER ASSEMBLY DASIBI | Analizador NOX | DASIBI | 4 | RED_CALIDAD_DEL_AIRE
4935 | SENSOR DE FLUJO DE 0 A 20 LPM REF. 970608 | Analizador particulas. | MET ONE | 2 | RED_CALIDAD_DEL_AIRE
4940 | COOLER ASSEMBLY 014610000 | Analizador NOX | TAPI | 7 | RED_CALIDAD_DEL_AIRE
4941 | FILTROS UV 00271-KIT 0000093 (621-625-701-794) | Analizador SO2 | TAPI | 2 | RED_CALIDAD_DEL_AIRE
4942 | FILTROS UV 00271-KIT 000093 (805-811-816-839) | Analizador O3 | TAPI | 4 | RED_CALIDAD_DEL_AIRE
4944 | INTERFERENCE FILTER A-0573/ ANDV1119 (306-307-310-313-314-318-319) | Analizador NOX | DASIBI | 1 | RED_CALIDAD_DEL_AIRE
4945 | TUBO FOTOMULTIPLICADOR (PMTM 100ASO2) 013400000 (MM1841-MM1844-MM1847-MM1878) | Analizador NOX | TAPI | 2 | RED_CALIDAD_DEL_AIRE
4951 | MOTOR SINCRONO 00982 - 052830100 | Analizador CO | TAPI | 2 | RED_CALIDAD_DEL_AIRE
4954 | VALVULA SOLENOIDE DE TRES VIAS TFE, 12V, SAMPLE/REF VALVE | Analizador NOX | TAPI | 3 | RED_CALIDAD_DEL_AIRE
4958 | TRESSURE/FLOW SENSOR MODULE 021720000 | Calibrador | ECOTECH | 2 | RED_CALIDAD_DEL_AIRE
4961 | CONECTOR Y CABLE DE 8 MT PARA SENSOR DE TEMPERATURA MET ONE | Sensor temperatura y humedad relativa, | MET ONE | 1 | RED_CALIDAD_DEL_AIRE
4962 | HOPCALITE, (REMOVES CO Y LIGHT HYDROCARBONS) 0.45 KG. REF. 1001 | Generador aire cero | Todas las marcas | 7 | RED_CALIDAD_DEL_AIRE
4964 | PURAFIL (REMOVES NOX, NO2, NO) 0.5 KG REF. 1001 1037 | Generador aire cero | Todas las marcas | 1 | RED_CALIDAD_DEL_AIRE
4965 | ACTIVATED CHARCOAL - 1 KG REF. 1001 1035 | Generador aire cero | Todas las marcas | 2 | RED_CALIDAD_DEL_AIRE
4966 | MOLECULAR SIEVE 3 A PER KG (TAMIZ MOLECULAR) REF. 1001 1036 | Generador aire cero | Todas las marcas | 3 | RED_CALIDAD_DEL_AIRE
4973 | LENTES CAMARA OPTICA OPT-016 | Analizador SO2 | TAPI | 2 | RED_CALIDAD_DEL_AIRE
4980 | MOTOR DE 10 RPM PARA PM-10 MARCA MOI | Analizador particulas. | MET ONE | 2 | RED_CALIDAD_DEL_AIRE
4981 | MOTOR DE 4 RPM PARA PM-10 MARCA MOI | Analizador particulas. | MET ONE | 2 | RED_CALIDAD_DEL_AIRE
4984 | RUEDA GFC REF: R3303 PARA CO MARCA API | Analizador CO | TAPI | 1 | RED_CALIDAD_DEL_AIRE
4989 | RESTRICTOR DE 3MM REF: 9401000 MARCA API | Analizador NOX | TAPI | 10 | RED_CALIDAD_DEL_AIRE
4993 | DETECTOR UV REF: OP012 PARA OZONO MARCA API | Analizador O3 | TAPI | 3 | RED_CALIDAD_DEL_AIRE
4994 | PREAMPLIFICADOR DEL DETECTOR REF: 2028 PARA OZONO MARCA API | Analizador O3 | TAPI | 1 | RED_CALIDAD_DEL_AIRE
4997 | DETECTOR PARA CO MARCA API | Analizador CO | TAPI | 1 | RED_CALIDAD_DEL_AIRE
5002 | OZONE OPTIC BENCH DETECTOR ASSY (1008) (DASIBI PART A-0263-B) DET-003-A | Analizador O3 | DASIBI | 1 | RED_CALIDAD_DEL_AIRE
5010 | MOTHER BOARD (INCLUYE: TARJETA CPU, TARJETA V/F) PARA ANALIZADOR NOX 200E | Analizador NOX | TAPI | 3 | RED_CALIDAD_DEL_AIRE
5011 | CONVERTIDOR MOLIBDENO PARA ANALIZADOR DE NOX REF. 200E MARCA TAPI | Analizador NOX | DASIBI | 4 | RED_CALIDAD_DEL_AIRE
5012 | QUARTZ WINDOW FILTER PARA ANALIZADOR DE NOX REF. 200E MARCA TAPI | Analizador NOX | TAPI | 11 | RED_CALIDAD_DEL_AIRE
5014 | TARJETA DETECTOR PREAMPLIFICADOR PARA ANALIZADOR DENOX REF. 200E MARCA TAPI | Analizador NOX | TAPI | 1 | RED_CALIDAD_DEL_AIRE
5014 | tarjeta detector preamplificador para analizador deunidad | Analizador CO | TAPI | 0 | RED_CALIDAD_DEL_AIRE
5017 | ENSAMBLAJE DEL TERMISTOR PARA ANALIZADOR DE NOX REF. 200E MARCA TAPI | Analizador NOX | TAPI | 5 | RED_CALIDAD_DEL_AIRE
5018 | ENSAMBLAJE DEL TERMISTOR CALENTADOR PARA ANALIZADOR DE NOX REF. 200E MARCA TAPI | Analizador NOX | TAPI | 3 | RED_CALIDAD_DEL_AIRE
5021 | fuentes ir para analizador de co ref. 300e marca tapi | Analizador CO | TAPI | 0 | RED_CALIDAD_DEL_AIRE
5022 | RUEDAS GFC PARA ANALIZADOR DE CO REF. 300E MARCA TAPI | Analizador CO | TAPI | 1 | RED_CALIDAD_DEL_AIRE
5025 | TARJETA DETECTOR PREAMPLIFICADOR PARA ANALIZADOR DE CO REF. 300E MARCA TAPI | Analizador CO | TAPI | 3 | RED_CALIDAD_DEL_AIRE
5028 | CALENTADOR DE CAMARA PARA ANALIZADOR DE CO REF. 300E MARCA TAPI | Analizador CO | TAPI | 1 | RED_CALIDAD_DEL_AIRE
5029 | MOTOR SINCRONO PARA ANALIZADOR DE CO REF. 300E MARCA TAPI | Analizador CO | TAPI | 2 | RED_CALIDAD_DEL_AIRE
5030 | KICKER HIDROCARBUROS PARA ANALIZADOR DE SO2 MODELO 100E MARCA TAPI | Analizador SO2 | TAPI | 4 | RED_CALIDAD_DEL_AIRE
5033 | FILTRO UV PARA ANALIZADOR DE SO2 MODELO 100E MARCA TAPI | Analizador SO2 | TAPI | 2 | RED_CALIDAD_DEL_AIRE
5034 | LAMPARA UV PARA ANALIZADOR DE SO2 MODELO 100E MARCA TAPI | Analizador SO2 | TAPI | 2 | RED_CALIDAD_DEL_AIRE
5037 | PMT PARA ANALIZADOR DE SO2 MODELO 100E MARCA TAPI | Analizador SO2 | TAPI | 5 | RED_CALIDAD_DEL_AIRE
5039 | ENSAMBLAJE DEL TERMISTOR PARA ANALIZADOR DE SO2 MODELO 100E MARCA TAPI | Analizador SO2 | TAPI | 3 | RED_CALIDAD_DEL_AIRE
5041 | DETECTOR DE FLUJO PARA ANALIZADOR DE SO2 MODELO 100E MARCA TAPI | Analizador SO2 | TAPI | 2 | RED_CALIDAD_DEL_AIRE
5043 | CALENTADOR DE LA LAMPARA UV PARA ANALIZADOR DE O3 MODELO 400E MARCA TAPI | Analizador O3 | TAPI | 5 | RED_CALIDAD_DEL_AIRE
5045 | scrubber para analizador de o3 modelo 400e marca taunidad | Analizador O3 | TAPI | 0 | RED_CALIDAD_DEL_AIRE
5047 | TERMISTOR DE MUESTRA PARA ANALIZADOR DE O3 MODELO 400E MARCATAPI | Analizador O3 | TAPI | 6 | RED_CALIDAD_DEL_AIRE
5049 | DETECTORES DE FLUJO PARA ANALIZADOR DEO3 MODELO 400E MARCA TAPI | Analizador O3 | TAPI | 3 | RED_CALIDAD_DEL_AIRE
5050 | tarjeta detector preamplificador para analizador deunidad | Analizador CO | TAPI | 0 | RED_CALIDAD_DEL_AIRE
5051 | PMT PARA ANALIZADOR DE NOX REF. 200E MARCA TAPI | Analizador NOX | TAPI | 3 | RED_CALIDAD_DEL_AIRE
5055 | VALVULAS SOLENOIDES PARA CALIBRADOR DINAMICO DE GASES MODELO 700E MARCA TAPI | Calibrador. | TAPI | 6 | RED_CALIDAD_DEL_AIRE
5061 | KIT DE REPARACION DE BOMBA PARA GENERADOR DE AIRE CERO MODELO 701 MARCA TAPI | Generador aire cero. | TAPI | 2 | RED_CALIDAD_DEL_AIRE
5062 | SILICA LBS PARA GENERADOR DE AIRE CERO MODELO 701 MARCA TAPI | Generador aire cero | Todas las marcas | 15 | RED_CALIDAD_DEL_AIRE
5063 | CARBON ACTIVADO LBS PARA GENERADOR DE AIRE CERO MODELO 701 MARCA TAPI | Generador aire cero | Todas las marcas | 13 | RED_CALIDAD_DEL_AIRE
5072 | PMT (TUBO FOTOMULTIPLICADOR) PARA MUESTREADORES PM10 Y PM 2,5 | Analizador particulas. | MET ONE | 3 | RED_CALIDAD_DEL_AIRE
5087 | KIT DE RECONSTRUCCION DE BOMBA PARA ANALIZADOR DE HC | Analizador HC | THERMO | 4 | RED_CALIDAD_DEL_AIRE
5095 | PMT ANALIZADOR DE PARTICULAS REF:DET-004 | Analizador particulas. | MET ONE | 1 | RED_CALIDAD_DEL_AIRE
5097 | ASSY SNAP IN (003-5558-0-SP) ESCANER KODAK | N/A | N/A | 1 | RED_CALIDAD_DEL_AIRE
5102 | TAPON 751-FP4 PARA GENERADOR DE HIDROGENO | Generador H2 | DANI | 24 | RED_CALIDAD_DEL_AIRE
5148 | VENTANA DE CUARZO REF:38000083-1 PARA ANALIZADOR O3 MARCA ECOTECH (98100011) | Analizador O3. | ECOTECH | 2 | RED_CALIDAD_DEL_AIRE
5149 | FILTRO OPTICO REF:002-05701 PARA ANALIZADOR CO MARCA ECOTECH | Analiozador CO | ECOTECH | 2 | RED_CALIDAD_DEL_AIRE
5151 | ENFRIADOR TERMOELECTRICO REF:98412028-3-SP PARA ANALIZADOR NOX MARCA ECOTECH | Analizador NOX | ECOTECH | 2 | RED_CALIDAD_DEL_AIRE
5158 | BOMBA INTERNA ANALIZADOR DE NOX MARCA THERMO | Analizador NOX | THERMO | 1 | RED_CALIDAD_DEL_AIRE
5159 | BOMBA INTERNA ANALIZADOR DE CO MARCA THERMO | Analizador CO | THERMO | 1 | RED_CALIDAD_DEL_AIRE
5160 | BOMBA INTERNA ANALIZADOR DE SO2 MARCA THERMO | Analizador SO2 | THERMO | 1 | RED_CALIDAD_DEL_AIRE
5160 | Bomba interna analizador de so2 marca thermo (1) | Analizador SO2 | THERMO | 0 | RED_CALIDAD_DEL_AIRE
5164 (5162) | Kit de repuestos de bomba para muestreador de partic (9) | Analizador gases | THERMO | 0 | RED_CALIDAD_DEL_AIRE
5163 | Kit para reconstruccion de bomba para analizador de gases (6) | Analizador SO2, NOX, O3 | THERMO | 0 | RED_CALIDAD_DEL_AIRE
5164 | KIT DE REPUESTOS DE BOMBA PARA MUESTREADOR DE PARTICULAS MARCA THERMO | Analizador particulas. | THERMO | 3 | RED_CALIDAD_DEL_AIRE
5177 | CARTUCHO DESTRUCTOR DE OZONO, OZONE CLEANSER/DESTRUCT PARA EL ANALIZADOR DE NOX TAPI 200E | Analizador NOX | TAPI | 2 | RED_CALIDAD_DEL_AIRE
5208 | BOMBA DE MUESTRA PARA PM2.5 BETA C14 | Analizador particulas. | THERMO | 1 | RED_CALIDAD_DEL_AIRE
5282 | PCA. RELAY CARD WIRELAYS, E SERIES S/N 467 200E | Analizador NOX | TAPI | 2 | RED_CALIDAD_DEL_AIRE
5284 | FUENTE IR REF: 7361 PARA ANALIZADORES MARCA THERMO SCIENTIFIC | Analizador CO | THERMO | 3 | RED_CALIDAD_DEL_AIRE
5288 | ENSAMBLE DE FUSIBLE REF: 11290 MARCA THERMO SCIENTIFIC | Analizador SO2, NOX | THERMO | 1 | RED_CALIDAD_DEL_AIRE
5289 | KIT DE REPARACION DE BOMBA PARA MUESTREADOR DE PARTICULAS PM10 Y PM2.5 DE LA REF: 5014I, MARCA THERMO | Analizador particulas. | THERMO | 6 | RED_CALIDAD_DEL_AIRE
5293 | FUENTE DE PODER PARA FOTOMETRO 9811 MODELO HSE 200-120-160 SERIE N° 01627 | Calibrador | ECOTECH | 1 | RED_CALIDAD_DEL_AIRE
5303 | KIT CAMARA REACCION: LENTE, DOS ORING - ECOTECH REF.0010016/0010017 | Analizador NOX | ECOTECH | 1 | RED_CALIDAD_DEL_AIRE
5313 | controlador de flujo marca met one instruments p/n bunidad | Analizador particulas. | MET ONE | 0 | RED_CALIDAD_DEL_AIRE
7361 | CINTA FILTRANTE PARA MUESTREADOR DE PARTICULAS PM10 Y PM2.5 DE LA REF: 5014I, MARCA THERMO | Analizador particulas. | THERMO | 8 | RED_CALIDAD_DEL_AIRE
7408 | LAMPARA 700 E | Calibrador. | TAPI | 2 | RED_CALIDAD_DEL_AIRE
7409 | KIT REPARACION BOMBA DE PISTON | Analizador particulas. | GAST | 2 | RED_CALIDAD_DEL_AIRE
8725 | BOMBA INTERNA "ASSY, PMP, INT, UNIV-V, 9 OC" ANALIZADOR DE SO2 Y O3 SERIE E - REF. 77480300 | Analizador SO2 y O3 | TAPI, THERMO | 2 | RED_CALIDAD_DEL_AIRE
11279 | tarjeta preamplificadora -pca, pmt preamp nox analizaunidad | Analizador NOX | TAPI | 0 | RED_CALIDAD_DEL_AIRE
12352 | LAMPARA ANALIZADOR DE OZONO - MODELO 400E P/N 052400000 | Analizador O3 | TAPI | 3 | RED_CALIDAD_DEL_AIRE
12909 | PRESSURE REGULATOR REF. FM0000007 | Calibrador. | TAPI | 1 | RED_CALIDAD_DEL_AIRE
13765 | BATERIA PARA TERMOHIGROMETRO DATALOGGER |  |  | 5 | RED_CALIDAD_DEL_AIRE
14302 | LAMPARA GENERADOR OZONO - P/N006120100 | Analizador O3 | TAPI | 1 | RED_CALIDAD_DEL_AIRE
15356 | kit de mantenimiento de bomba ref pu0000011 | Analizador CO | TAPI | 0 | RED_CALIDAD_DEL_AIRE
15357 | LAMPARA UV REF 065660000 | Analizador SO2 | TAPI | 1 | RED_CALIDAD_DEL_AIRE
15397 | TARJETA CPU, PARA ANALIZADOR 100E/400E P/N062870000 | Analizador O3 | TAPI | 3 | RED_CALIDAD_DEL_AIRE
15399 | TARJETA CPU, DOW W/SOFTWARE, M 100E/ P/N063450100 | Analizador SO2 | TAPI | 1 | RED_CALIDAD_DEL_AIRE
15400 | TARJETA CPU, DOW W/SOFTWARE, M400E/ P/N063700100 | Analizador O3 | TAPI | 1 | RED_CALIDAD_DEL_AIRE
15401 | CINTA FILTRANTE ROLLO / MET ONE INSTRUMENTS/ P/N 460180 | Analizador particulas. | MET ONE | 21 | RED_CALIDAD_DEL_AIRE
15401 | cinta filtrante rollo / met one instruments/ p/n 460180 | Analizador particulas. | MET ONE | 0 | RED_CALIDAD_DEL_AIRE
15641 | TARJETA ELECTRÓNICA REPUESTO CALIBRADOR ECOTECH GASCAL 1100 | Calibrador | ECOTECH | 1 | RED_CALIDAD_DEL_AIRE
15678 | DOC, W/SOFTWARE, M200E* (B/F) | Analizador NOX | TAPI | 1 | RED_CALIDAD_DEL_AIRE
15679 | KIT, RETROFIT STD CONFIG, ICOP CPU W/MB |  |  | 1 | RED_CALIDAD_DEL_AIRE
15703 | Filter tape roll 30 mm X 10 m | Analizador BC | MAGGE SCIENTIFIC | 0 | RED_CALIDAD_DEL_AIRE
15705 | CINTAS PARA EQUIPO ANALIZADOR BC - AE42 | Analizador BC | MAGGE SCIENTIFIC | 9 | RED_CALIDAD_DEL_AIRE
16417 | kit para bomba vte - marca envea . ref: sav-k-000145- e | Analizador particulas. | ENVEA | 0 | RED_CALIDAD_DEL_AIRE
16417 | Kit for pump VTE. | Analizador de O3 | ENVEA | 0 | RED_CALIDAD_DEL_AIRE
16419 | caja de 25 membranas de teflón (f05-11-842) filtro de p | Analizador particulas. | ENVEA | 0 | RED_CALIDAD_DEL_AIRE
16419 | Box of 25 teflon membranes (F05-11-842) 5 μ PTFE Filter dia 47 | Analizadores gases. | ENVEA | 0 | RED_CALIDAD_DEL_AIRE
16420 | kit de llenado para filtro secador de ac32e - marca e | Analizador NOX | ENVEA | 0 | RED_CALIDAD_DEL_AIRE
16421 | kit de llenado para filtro zero de ac32e - marca enve | Analizador NOX | ENVEA | 0 | RED_CALIDAD_DEL_AIRE
16422 | kit de llenado para filtro de ozono de ac32e -marca e | Analizador NOX | ENVEA | 0 | RED_CALIDAD_DEL_AIRE
16422 | Filling kit for Ozone filter of AC32e | Analizador O3 | ENVEA | 0 | RED_CALIDAD_DEL_AIRE
16425 | juego de 10 rejillas mno2 o49 - marca envea - ref p01-1 | Analizador O3 | ENVEA | 0 | RED_CALIDAD_DEL_AIRE
16425 | Set of 10 MNO2 grids o49 | Analizador de O3 | ENVEA | 0 | RED_CALIDAD_DEL_AIRE
16499 | CINTAS DE ROLLO EQUIPO MAGGE SCIENTIFIC MODELO AE33 (EQUIPO DE BLACK CARBON) | Analizador BC | MAGGE SCIENTIFIC | 2 | RED_CALIDAD_DEL_AIRE
16690 | BOARD GIGABYTE B560M DS3H | Datalogger | ADVANTECH | 0 | RED_CALIDAD_DEL_AIRE
16691 | PROCESADOR INTEL CORE I7 11700 | Datalogger | ADVANTECH | 0 | RED_CALIDAD_DEL_AIRE
16692 | FUENTE DE PODER | Datalogger | ADVANTECH | 0 | RED_CALIDAD_DEL_AIRE
16693 | TARJETA PCEXPRESS DE 8 PUERTOS | Datalogger | ADVANTECH | 0 | RED_CALIDAD_DEL_AIRE
16694 | COOLER LGA1151 | Datalogger | ADVANTECH | 0 | RED_CALIDAD_DEL_AIRE
16696 | RAM DDR3 8GB | Datalogger | ADVANTECH | 0 | RED_CALIDAD_DEL_AIRE
16698 | RAM DDR 4GB | Datalogger | ADVANTECH | 0 | RED_CALIDAD_DEL_AIRE
16699 | DISCO DE EST SOL SSD 240GB ADATA SU650 3DSATA 2.5 | Datalogger | ADVANTECH | 0 | RED_CALIDAD_DEL_AIRE
16752 | Flow transducer (transductor de flujo) thermo 42i (2) | Analizador NOX | THERMO | 0 | RED_CALIDAD_DEL_AIRE
16753 | Pressure transducer (transductor de presión) thermo (2) | Analizador NOX | THERMO | 0 | RED_CALIDAD_DEL_AIRE
16772 | Pump rebuilt kit AE33 P/N 4575 | Analizador BC | MAGGE SCIENTIFIC | 0 | RED_CALIDAD_DEL_AIRE
16773 | Cartridge filter (Internal) P/N M8072 | Analizador BC | MAGGE SCIENTIFIC | 0 | RED_CALIDAD_DEL_AIRE
16774 | Sensores de flujo para analizador modelo AE33 | Analizador BC | MAGGE SCIENTIFIC | 0 | RED_CALIDAD_DEL_AIRE
16786 | led uv255 board c06-0442-f | Generador aire cero. | ENVEA | 0 | RED_CALIDAD_DEL_AIRE
16787 | molybdenum converter f05-0388-c | Analizador NOX | ENVEA | 0 | RED_CALIDAD_DEL_AIRE
16788 | ozone generator f06-0031-b | Analizador NOX | ENVEA | 0 | RED_CALIDAD_DEL_AIRE
16789 | set of 2 stainless steel valves v02-n022-5-0340 | Analizador NOX | ENVEA | 0 | RED_CALIDAD_DEL_AIRE
16790 | set of ptfe diaphragm v02-n026-11-2-a | Analizador NOX | ENVEA | 0 | RED_CALIDAD_DEL_AIRE
16791 | head pump set v02-n022-5-0343 | Analizador particulas. | ENVEA | 0 | RED_CALIDAD_DEL_AIRE
16792 | permeation dryer 1.20m f05-perm-003-a | Analizador SO2. | ENVEA | 0 | RED_CALIDAD_DEL_AIRE
16793 | on line pump protect. filter f05-idn-10g | Analizador NOX | ENVEA | 0 | RED_CALIDAD_DEL_AIRE
16794 | flow restrictor 0.31mm f02-0035-a | Analizador NOX | ENVEA | 0 | RED_CALIDAD_DEL_AIRE
16795 | restrictor 0.1mm f02-0010-a | Analizador NOX | ENVEA | 0 | RED_CALIDAD_DEL_AIRE
16796 | filtre zero so2 f05-0128-e-sav | Analizador SO2. | ENVEA | 0 | RED_CALIDAD_DEL_AIRE
16797 | pompe type pmf 24vdc 0.5 bar v02-0199-a | Analizador SO2. | ENVEA | 0 | RED_CALIDAD_DEL_AIRE
16798 | internal zero filter f05-0127-d-sav | Analizador SO2. | ENVEA | 0 | RED_CALIDAD_DEL_AIRE
16799 | roll of filter paper rf100 m04-370-392 | Analizador particulas. | ENVEA | 0 | RED_CALIDAD_DEL_AIRE
16799 | Roll of filter paper RF100. | Analizador particulas. | ENVEA | 0 | RED_CALIDAD_DEL_AIRE
16800 | zero filter for mp101 p10-2195-a | Analizador particulas. | ENVEA | 0 | RED_CALIDAD_DEL_AIRE
16801 | plug with main filter s02-pf-fkh-50-b (Shurter) | Analizador particulas. | ENVEA | 0 | RED_CALIDAD_DEL_AIRE
16802 | replacement kit for o342e sav-k-000265-c led | Analizador O3 | ENVEA | 0 | RED_CALIDAD_DEL_AIRE
16802 | LED REPLACEMENT KIT for O342e 260nm, 1-5mW output power@100mA Old Batch LED UV255 BOARD Intercalaire TO5 isolant Hex. sochet screw M1.6x10 Steel LED heat sink Rondelle d'appui Led | Analizador O3 | ENVEA | 0 | RED_CALIDAD_DEL_AIRE
16803 | arm20 board c03-0476-i | Analizador particulas. | ENVEA | 0 | RED_CALIDAD_DEL_AIRE
16806 | ir source support p10-2243-b | Analizador CO | ENVEA | 0 | RED_CALIDAD_DEL_AIRE
16836 | kit reconstruccion de bomba teledyne apiref pu000009 | Analizador gases | TAPI | 0 | RED_CALIDAD_DEL_AIRE
16837 | scrubber de ozono teledyne api 72910001 | Analizador O3 | TAPI | 0 | RED_CALIDAD_DEL_AIRE
16838 | assy kicker teledyne api 071818-01 (013390000) | Analizador SO2 | TAPI | 0 | RED_CALIDAD_DEL_AIRE
16839 | pump controller met one instruments bx-139-1 | Analizador particulas. | MET ONE | 0 | RED_CALIDAD_DEL_AIRE
16840 | kit recons. bomba knf n811/pu4292 ref:pu0000110 | Analizador CO, SO2 y O3 | TAPI | 0 | RED_CALIDAD_DEL_AIRE
16841 | pump oudoor kit met one instruments k478 | Analizador particulas. | MET ONE | 0 | RED_CALIDAD_DEL_AIRE
17004 | Maintenance kit AF22e (1 yr) | Analizador SO2. | ENVEA | 0 | RED_CALIDAD_DEL_AIRE
17005 | Maintenance kit for CO12e (1 year) | Analizador CO | ENVEA | 0 | RED_CALIDAD_DEL_AIRE
17006 | Maintenance kit O342e (1 yr) | Analizador O3 | ENVEA | 0 | RED_CALIDAD_DEL_AIRE
1120010073 - 9133 | Filtro trampa de agua | Analizador BC | MAGGE SCIENTIFIC | 0 | RED_CALIDAD_DEL_AIRE
2210031961 | SISTEMA OPERATIVO WINDOS 11 64 BITS 22547 | Datalogger | ADVANTECH | 1 | RED_CALIDAD_DEL_AIRE
2210031962 | DISCO DURO PARA BACKUP 3 TERAS 22548 | Datalogger | ADVANTECH | 1 | RED_CALIDAD_DEL_AIRE

## 02-2025
Inventario Repuestos y elementos RMCAB (Final) |  |  |  | Mes: | Diciembre de 2024 | Repuestos con saldo en inventario
Código Almacén (ID) | DESCRIPCION | EQUIPO | MARCA | CANTIDAD EXISTENCIA | CLASIFICACION KARDEX | Para retirar de almacén
4727 | CINTA PARA MONITOR THERMO | Analizador particulas. | THERMO | 20 | RED_CALIDAD_DEL_AIRE
4738 | KIT DE REPARACION BOMBA PARA ANALIZADOR NO/NOX (2108) | Analizador NOX | DASIBI | 1 | RED_CALIDAD_DEL_AIRE
4776 | filtro de teflon ref: 450-47-4 | Analizador particulas. | MET ONE | 5 | RED_CALIDAD_DEL_AIRE
4808 | HEATHER PAD Z0099B | Generador aire cero | Todas las marcas | 3 | RED_CALIDAD_DEL_AIRE
4809 | THERMISTOR TUBE A0180A | Analizador O3 | TAPI | 5 | RED_CALIDAD_DEL_AIRE
4812 | LAMPARA GENERADOR OZONO - P/N 052400000 | Analizador O3 | TAPI | 1 | RED_CALIDAD_DEL_AIRE
4815 | CALENTADOR CELDA DE REACCION 12WTTS HE001 | Analizador SO2 y O3 | TAPI | 2 | RED_CALIDAD_DEL_AIRE
4822 | CALENTADOR DE 50 WATTS HE002 | Analizador NOX | TAPI | 2 | RED_CALIDAD_DEL_AIRE
4824 | SAMPLE TERMISTOR | Analizador particulas. | THERMO | 4 | RED_CALIDAD_DEL_AIRE
4838 | ANILLO CUBIERTA DE ACCESO AL DESECANTE | Generador aire cero | Todas las marcas | 1 | RED_CALIDAD_DEL_AIRE
4860 | CATALIZADOR PARA SCRUBER | Analizador O3 | TAPI | 2 | RED_CALIDAD_DEL_AIRE
4880 | KIT DE REPARACION BOMBA DEL FOTOMETRO | Calibrador | ECOTECH | 2 | RED_CALIDAD_DEL_AIRE
4908 | COOLER ASSEMBLY DASIBI | Analizador NOX | DASIBI | 4 | RED_CALIDAD_DEL_AIRE
4935 | SENSOR DE FLUJO DE 0 A 20 LPM REF. 970608 | Analizador particulas. | MET ONE | 2 | RED_CALIDAD_DEL_AIRE
4940 | COOLER ASSEMBLY 014610000 | Analizador NOX | TAPI | 7 | RED_CALIDAD_DEL_AIRE
4941 | FILTROS UV 00271-KIT 0000093 (621-625-701-794) | Analizador SO2 | TAPI | 2 | RED_CALIDAD_DEL_AIRE
4942 | FILTROS UV 00271-KIT 000093 (805-811-816-839) | Analizador O3 | TAPI | 4 | RED_CALIDAD_DEL_AIRE
4944 | INTERFERENCE FILTER A-0573/ ANDV1119 (306-307-310-313-314-318-319) | Analizador NOX | DASIBI | 1 | RED_CALIDAD_DEL_AIRE
4945 | TUBO FOTOMULTIPLICADOR (PMTM 100ASO2) 013400000 (MM1841-MM1844-MM1847-MM1878) | Analizador NOX | TAPI | 2 | RED_CALIDAD_DEL_AIRE
4951 | MOTOR SINCRONO 00982 - 052830100 | Analizador CO | TAPI | 2 | RED_CALIDAD_DEL_AIRE
4954 | VALVULA SOLENOIDE DE TRES VIAS TFE, 12V, SAMPLE/REF VALVE | Analizador NOX | TAPI | 3 | RED_CALIDAD_DEL_AIRE
4958 | TRESSURE/FLOW SENSOR MODULE 021720000 | Calibrador | ECOTECH | 2 | RED_CALIDAD_DEL_AIRE
4961 | CONECTOR Y CABLE DE 8 MT PARA SENSOR DE TEMPERATURA MET ONE | Sensor temperatura y humedad relativa, | MET ONE | 1 | RED_CALIDAD_DEL_AIRE
4962 | HOPCALITE, (REMOVES CO Y LIGHT HYDROCARBONS) 0.45 KG. REF. 1001 | Generador aire cero | Todas las marcas | 7 | RED_CALIDAD_DEL_AIRE
4964 | PURAFIL (REMOVES NOX, NO2, NO) 0.5 KG REF. 1001 1037 | Generador aire cero | Todas las marcas | 1 | RED_CALIDAD_DEL_AIRE
4965 | ACTIVATED CHARCOAL - 1 KG REF. 1001 1035 | Generador aire cero | Todas las marcas | 2 | RED_CALIDAD_DEL_AIRE
4966 | MOLECULAR SIEVE 3 A PER KG (TAMIZ MOLECULAR) REF. 1001 1036 | Generador aire cero | Todas las marcas | 3 | RED_CALIDAD_DEL_AIRE
4973 | LENTES CAMARA OPTICA OPT-016 | Analizador SO2 | TAPI | 2 | RED_CALIDAD_DEL_AIRE
4980 | MOTOR DE 10 RPM PARA PM-10 MARCA MOI | Analizador particulas. | MET ONE | 2 | RED_CALIDAD_DEL_AIRE
4981 | MOTOR DE 4 RPM PARA PM-10 MARCA MOI | Analizador particulas. | MET ONE | 2 | RED_CALIDAD_DEL_AIRE
4984 | RUEDA GFC REF: R3303 PARA CO MARCA API | Analizador CO | TAPI | 1 | RED_CALIDAD_DEL_AIRE
4989 | RESTRICTOR DE 3MM REF: 9401000 MARCA API | Analizador NOX | TAPI | 10 | RED_CALIDAD_DEL_AIRE
4993 | DETECTOR UV REF: OP012 PARA OZONO MARCA API | Analizador O3 | TAPI | 3 | RED_CALIDAD_DEL_AIRE
4994 | PREAMPLIFICADOR DEL DETECTOR REF: 2028 PARA OZONO MARCA API | Analizador O3 | TAPI | 1 | RED_CALIDAD_DEL_AIRE
4997 | DETECTOR PARA CO MARCA API | Analizador CO | TAPI | 1 | RED_CALIDAD_DEL_AIRE
5002 | OZONE OPTIC BENCH DETECTOR ASSY (1008) (DASIBI PART A-0263-B) DET-003-A | Analizador O3 | DASIBI | 1 | RED_CALIDAD_DEL_AIRE
5010 | MOTHER BOARD (INCLUYE: TARJETA CPU, TARJETA V/F) PARA ANALIZADOR NOX 200E | Analizador NOX | TAPI | 3 | RED_CALIDAD_DEL_AIRE
5011 | CONVERTIDOR MOLIBDENO PARA ANALIZADOR DE NOX REF. 200E MARCA TAPI | Analizador NOX | DASIBI | 4 | RED_CALIDAD_DEL_AIRE
5012 | QUARTZ WINDOW FILTER PARA ANALIZADOR DE NOX REF. 200E MARCA TAPI | Analizador NOX | TAPI | 11 | RED_CALIDAD_DEL_AIRE
5014 | TARJETA DETECTOR PREAMPLIFICADOR PARA ANALIZADOR DENOX REF. 200E MARCA TAPI | Analizador NOX | TAPI | 1 | RED_CALIDAD_DEL_AIRE
5014 | tarjeta detector preamplificador para analizador deunidad | Analizador CO | TAPI | 0 | RED_CALIDAD_DEL_AIRE
5017 | ENSAMBLAJE DEL TERMISTOR PARA ANALIZADOR DE NOX REF. 200E MARCA TAPI | Analizador NOX | TAPI | 5 | RED_CALIDAD_DEL_AIRE
5018 | ENSAMBLAJE DEL TERMISTOR CALENTADOR PARA ANALIZADOR DE NOX REF. 200E MARCA TAPI | Analizador NOX | TAPI | 3 | RED_CALIDAD_DEL_AIRE
5021 | fuentes ir para analizador de co ref. 300e marca tapi | Analizador CO | TAPI | 0 | RED_CALIDAD_DEL_AIRE
5022 | RUEDAS GFC PARA ANALIZADOR DE CO REF. 300E MARCA TAPI | Analizador CO | TAPI | 1 | RED_CALIDAD_DEL_AIRE
5025 | TARJETA DETECTOR PREAMPLIFICADOR PARA ANALIZADOR DE CO REF. 300E MARCA TAPI | Analizador CO | TAPI | 3 | RED_CALIDAD_DEL_AIRE
5028 | CALENTADOR DE CAMARA PARA ANALIZADOR DE CO REF. 300E MARCA TAPI | Analizador CO | TAPI | 1 | RED_CALIDAD_DEL_AIRE
5029 | MOTOR SINCRONO PARA ANALIZADOR DE CO REF. 300E MARCA TAPI | Analizador CO | TAPI | 2 | RED_CALIDAD_DEL_AIRE
5030 | KICKER HIDROCARBUROS PARA ANALIZADOR DE SO2 MODELO 100E MARCA TAPI | Analizador SO2 | TAPI | 4 | RED_CALIDAD_DEL_AIRE
5033 | FILTRO UV PARA ANALIZADOR DE SO2 MODELO 100E MARCA TAPI | Analizador SO2 | TAPI | 2 | RED_CALIDAD_DEL_AIRE
5034 | LAMPARA UV PARA ANALIZADOR DE SO2 MODELO 100E MARCA TAPI | Analizador SO2 | TAPI | 2 | RED_CALIDAD_DEL_AIRE
5037 | PMT PARA ANALIZADOR DE SO2 MODELO 100E MARCA TAPI | Analizador SO2 | TAPI | 5 | RED_CALIDAD_DEL_AIRE
5039 | ENSAMBLAJE DEL TERMISTOR PARA ANALIZADOR DE SO2 MODELO 100E MARCA TAPI | Analizador SO2 | TAPI | 3 | RED_CALIDAD_DEL_AIRE
5041 | DETECTOR DE FLUJO PARA ANALIZADOR DE SO2 MODELO 100E MARCA TAPI | Analizador SO2 | TAPI | 2 | RED_CALIDAD_DEL_AIRE
5043 | CALENTADOR DE LA LAMPARA UV PARA ANALIZADOR DE O3 MODELO 400E MARCA TAPI | Analizador O3 | TAPI | 5 | RED_CALIDAD_DEL_AIRE
5045 | scrubber para analizador de o3 modelo 400e marca taunidad | Analizador O3 | TAPI | 0 | RED_CALIDAD_DEL_AIRE
5047 | TERMISTOR DE MUESTRA PARA ANALIZADOR DE O3 MODELO 400E MARCATAPI | Analizador O3 | TAPI | 6 | RED_CALIDAD_DEL_AIRE
5049 | DETECTORES DE FLUJO PARA ANALIZADOR DEO3 MODELO 400E MARCA TAPI | Analizador O3 | TAPI | 3 | RED_CALIDAD_DEL_AIRE
5050 | tarjeta detector preamplificador para analizador deunidad | Analizador CO | TAPI | 0 | RED_CALIDAD_DEL_AIRE
5051 | PMT PARA ANALIZADOR DE NOX REF. 200E MARCA TAPI | Analizador NOX | TAPI | 3 | RED_CALIDAD_DEL_AIRE
5055 | VALVULAS SOLENOIDES PARA CALIBRADOR DINAMICO DE GASES MODELO 700E MARCA TAPI | Calibrador. | TAPI | 6 | RED_CALIDAD_DEL_AIRE
5061 | KIT DE REPARACION DE BOMBA PARA GENERADOR DE AIRE CERO MODELO 701 MARCA TAPI | Generador aire cero. | TAPI | 2 | RED_CALIDAD_DEL_AIRE
5062 | SILICA LBS PARA GENERADOR DE AIRE CERO MODELO 701 MARCA TAPI | Generador aire cero | Todas las marcas | 15 | RED_CALIDAD_DEL_AIRE
5063 | CARBON ACTIVADO LBS PARA GENERADOR DE AIRE CERO MODELO 701 MARCA TAPI | Generador aire cero | Todas las marcas | 13 | RED_CALIDAD_DEL_AIRE
5072 | PMT (TUBO FOTOMULTIPLICADOR) PARA MUESTREADORES PM10 Y PM 2,5 | Analizador particulas. | MET ONE | 3 | RED_CALIDAD_DEL_AIRE
5087 | KIT DE RECONSTRUCCION DE BOMBA PARA ANALIZADOR DE HC | Analizador HC | THERMO | 4 | RED_CALIDAD_DEL_AIRE
5095 | PMT ANALIZADOR DE PARTICULAS REF:DET-004 | Analizador particulas. | MET ONE | 1 | RED_CALIDAD_DEL_AIRE
5097 | ASSY SNAP IN (003-5558-0-SP) ESCANER KODAK | N/A | N/A | 1 | RED_CALIDAD_DEL_AIRE
5102 | TAPON 751-FP4 PARA GENERADOR DE HIDROGENO | Generador H2 | DANI | 24 | RED_CALIDAD_DEL_AIRE
5148 | VENTANA DE CUARZO REF:38000083-1 PARA ANALIZADOR O3 MARCA ECOTECH (98100011) | Analizador O3. | ECOTECH | 2 | RED_CALIDAD_DEL_AIRE
5149 | FILTRO OPTICO REF:002-05701 PARA ANALIZADOR CO MARCA ECOTECH | Analiozador CO | ECOTECH | 2 | RED_CALIDAD_DEL_AIRE
5151 | ENFRIADOR TERMOELECTRICO REF:98412028-3-SP PARA ANALIZADOR NOX MARCA ECOTECH | Analizador NOX | ECOTECH | 2 | RED_CALIDAD_DEL_AIRE
5158 | BOMBA INTERNA ANALIZADOR DE NOX MARCA THERMO | Analizador NOX | THERMO | 1 | RED_CALIDAD_DEL_AIRE
5159 | BOMBA INTERNA ANALIZADOR DE CO MARCA THERMO | Analizador CO | THERMO | 1 | RED_CALIDAD_DEL_AIRE
5160 | BOMBA INTERNA ANALIZADOR DE SO2 MARCA THERMO | Analizador SO2 | THERMO | 1 | RED_CALIDAD_DEL_AIRE
5160 | Bomba interna analizador de so2 marca thermo (1) | Analizador SO2 | THERMO | 0 | RED_CALIDAD_DEL_AIRE
5164 (5162) | Kit de repuestos de bomba para muestreador de partic (9) | Analizador gases | THERMO | 0 | RED_CALIDAD_DEL_AIRE
5163 | Kit para reconstruccion de bomba para analizador de gases (6) | Analizador SO2, NOX, O3 | THERMO | 0 | RED_CALIDAD_DEL_AIRE
5164 | KIT DE REPUESTOS DE BOMBA PARA MUESTREADOR DE PARTICULAS MARCA THERMO | Analizador particulas. | THERMO | 3 | RED_CALIDAD_DEL_AIRE
5177 | CARTUCHO DESTRUCTOR DE OZONO, OZONE CLEANSER/DESTRUCT PARA EL ANALIZADOR DE NOX TAPI 200E | Analizador NOX | TAPI | 2 | RED_CALIDAD_DEL_AIRE
5208 | BOMBA DE MUESTRA PARA PM2.5 BETA C14 | Analizador particulas. | THERMO | 1 | RED_CALIDAD_DEL_AIRE
5282 | PCA. RELAY CARD WIRELAYS, E SERIES S/N 467 200E | Analizador NOX | TAPI | 2 | RED_CALIDAD_DEL_AIRE
5284 | FUENTE IR REF: 7361 PARA ANALIZADORES MARCA THERMO SCIENTIFIC | Analizador CO | THERMO | 3 | RED_CALIDAD_DEL_AIRE
5288 | ENSAMBLE DE FUSIBLE REF: 11290 MARCA THERMO SCIENTIFIC | Analizador SO2, NOX | THERMO | 1 | RED_CALIDAD_DEL_AIRE
5289 | KIT DE REPARACION DE BOMBA PARA MUESTREADOR DE PARTICULAS PM10 Y PM2.5 DE LA REF: 5014I, MARCA THERMO | Analizador particulas. | THERMO | 6 | RED_CALIDAD_DEL_AIRE
5293 | FUENTE DE PODER PARA FOTOMETRO 9811 MODELO HSE 200-120-160 SERIE N° 01627 | Calibrador | ECOTECH | 1 | RED_CALIDAD_DEL_AIRE
5303 | KIT CAMARA REACCION: LENTE, DOS ORING - ECOTECH REF.0010016/0010017 | Analizador NOX | ECOTECH | 1 | RED_CALIDAD_DEL_AIRE
5313 | controlador de flujo marca met one instruments p/n bunidad | Analizador particulas. | MET ONE | 0 | RED_CALIDAD_DEL_AIRE
7361 | CINTA FILTRANTE PARA MUESTREADOR DE PARTICULAS PM10 Y PM2.5 DE LA REF: 5014I, MARCA THERMO | Analizador particulas. | THERMO | 8 | RED_CALIDAD_DEL_AIRE
7408 | LAMPARA 700 E | Calibrador. | TAPI | 2 | RED_CALIDAD_DEL_AIRE
7409 | KIT REPARACION BOMBA DE PISTON | Analizador particulas. | GAST | 2 | RED_CALIDAD_DEL_AIRE
8725 | BOMBA INTERNA "ASSY, PMP, INT, UNIV-V, 9 OC" ANALIZADOR DE SO2 Y O3 SERIE E - REF. 77480300 | Analizador SO2 y O3 | TAPI, THERMO | 2 | RED_CALIDAD_DEL_AIRE
11279 | tarjeta preamplificadora -pca, pmt preamp nox analizaunidad | Analizador NOX | TAPI | 0 | RED_CALIDAD_DEL_AIRE
12352 | LAMPARA ANALIZADOR DE OZONO - MODELO 400E P/N 052400000 | Analizador O3 | TAPI | 3 | RED_CALIDAD_DEL_AIRE
12909 | PRESSURE REGULATOR REF. FM0000007 | Calibrador. | TAPI | 1 | RED_CALIDAD_DEL_AIRE
13765 | BATERIA PARA TERMOHIGROMETRO DATALOGGER |  |  | 5 | RED_CALIDAD_DEL_AIRE
14302 | LAMPARA GENERADOR OZONO - P/N006120100 | Analizador O3 | TAPI | 1 | RED_CALIDAD_DEL_AIRE
15356 | kit de mantenimiento de bomba ref pu0000011 | Analizador CO | TAPI | 0 | RED_CALIDAD_DEL_AIRE
15357 | LAMPARA UV REF 065660000 | Analizador SO2 | TAPI | 1 | RED_CALIDAD_DEL_AIRE
15397 | TARJETA CPU, PARA ANALIZADOR 100E/400E P/N062870000 | Analizador O3 | TAPI | 3 | RED_CALIDAD_DEL_AIRE
15399 | TARJETA CPU, DOW W/SOFTWARE, M 100E/ P/N063450100 | Analizador SO2 | TAPI | 1 | RED_CALIDAD_DEL_AIRE
15400 | TARJETA CPU, DOW W/SOFTWARE, M400E/ P/N063700100 | Analizador O3 | TAPI | 1 | RED_CALIDAD_DEL_AIRE
15401 | CINTA FILTRANTE ROLLO / MET ONE INSTRUMENTS/ P/N 460180 | Analizador particulas. | MET ONE | 21 | RED_CALIDAD_DEL_AIRE
15401 | cinta filtrante rollo / met one instruments/ p/n 460180 | Analizador particulas. | MET ONE | 0 | RED_CALIDAD_DEL_AIRE
15641 | TARJETA ELECTRÓNICA REPUESTO CALIBRADOR ECOTECH GASCAL 1100 | Calibrador | ECOTECH | 1 | RED_CALIDAD_DEL_AIRE
15678 | DOC, W/SOFTWARE, M200E* (B/F) | Analizador NOX | TAPI | 1 | RED_CALIDAD_DEL_AIRE
15679 | KIT, RETROFIT STD CONFIG, ICOP CPU W/MB |  |  | 1 | RED_CALIDAD_DEL_AIRE
15703 | Filter tape roll 30 mm X 10 m | Analizador BC | MAGGE SCIENTIFIC | 0 | RED_CALIDAD_DEL_AIRE
15705 | CINTAS PARA EQUIPO ANALIZADOR BC - AE42 | Analizador BC | MAGGE SCIENTIFIC | 9 | RED_CALIDAD_DEL_AIRE
16417 | kit para bomba vte - marca envea . ref: sav-k-000145- e | Analizador particulas. | ENVEA | 0 | RED_CALIDAD_DEL_AIRE
16417 | Kit for pump VTE. | Analizador de O3 | ENVEA | 0 | RED_CALIDAD_DEL_AIRE
16419 | caja de 25 membranas de teflón (f05-11-842) filtro de p | Analizador particulas. | ENVEA | 0 | RED_CALIDAD_DEL_AIRE
16419 | Box of 25 teflon membranes (F05-11-842) 5 μ PTFE Filter dia 47 | Analizadores gases. | ENVEA | 0 | RED_CALIDAD_DEL_AIRE
16420 | kit de llenado para filtro secador de ac32e - marca e | Analizador NOX | ENVEA | 0 | RED_CALIDAD_DEL_AIRE
16421 | kit de llenado para filtro zero de ac32e - marca enve | Analizador NOX | ENVEA | 0 | RED_CALIDAD_DEL_AIRE
16422 | kit de llenado para filtro de ozono de ac32e -marca e | Analizador NOX | ENVEA | 0 | RED_CALIDAD_DEL_AIRE
16422 | Filling kit for Ozone filter of AC32e | Analizador O3 | ENVEA | 0 | RED_CALIDAD_DEL_AIRE
16425 | juego de 10 rejillas mno2 o49 - marca envea - ref p01-1 | Analizador O3 | ENVEA | 0 | RED_CALIDAD_DEL_AIRE
16425 | Set of 10 MNO2 grids o49 | Analizador de O3 | ENVEA | 0 | RED_CALIDAD_DEL_AIRE
16499 | CINTAS DE ROLLO EQUIPO MAGGE SCIENTIFIC MODELO AE33 (EQUIPO DE BLACK CARBON) | Analizador BC | MAGGE SCIENTIFIC | 2 | RED_CALIDAD_DEL_AIRE
16690 | BOARD GIGABYTE B560M DS3H | Datalogger | ADVANTECH | 0 | RED_CALIDAD_DEL_AIRE
16691 | PROCESADOR INTEL CORE I7 11700 | Datalogger | ADVANTECH | 0 | RED_CALIDAD_DEL_AIRE
16692 | FUENTE DE PODER | Datalogger | ADVANTECH | 0 | RED_CALIDAD_DEL_AIRE
16693 | TARJETA PCEXPRESS DE 8 PUERTOS | Datalogger | ADVANTECH | 0 | RED_CALIDAD_DEL_AIRE
16694 | COOLER LGA1151 | Datalogger | ADVANTECH | 0 | RED_CALIDAD_DEL_AIRE
16696 | RAM DDR3 8GB | Datalogger | ADVANTECH | 0 | RED_CALIDAD_DEL_AIRE
16698 | RAM DDR 4GB | Datalogger | ADVANTECH | 0 | RED_CALIDAD_DEL_AIRE
16699 | DISCO DE EST SOL SSD 240GB ADATA SU650 3DSATA 2.5 | Datalogger | ADVANTECH | 0 | RED_CALIDAD_DEL_AIRE
16752 | Flow transducer (transductor de flujo) thermo 42i (2) | Analizador NOX | THERMO | 0 | RED_CALIDAD_DEL_AIRE
16753 | Pressure transducer (transductor de presión) thermo (2) | Analizador NOX | THERMO | 0 | RED_CALIDAD_DEL_AIRE
16772 | Pump rebuilt kit AE33 P/N 4575 | Analizador BC | MAGGE SCIENTIFIC | 0 | RED_CALIDAD_DEL_AIRE
16773 | Cartridge filter (Internal) P/N M8072 | Analizador BC | MAGGE SCIENTIFIC | 0 | RED_CALIDAD_DEL_AIRE
16774 | Sensores de flujo para analizador modelo AE33 | Analizador BC | MAGGE SCIENTIFIC | 0 | RED_CALIDAD_DEL_AIRE
16786 | led uv255 board c06-0442-f | Generador aire cero. | ENVEA | 0 | RED_CALIDAD_DEL_AIRE
16787 | molybdenum converter f05-0388-c | Analizador NOX | ENVEA | 0 | RED_CALIDAD_DEL_AIRE
16788 | ozone generator f06-0031-b | Analizador NOX | ENVEA | 0 | RED_CALIDAD_DEL_AIRE
16789 | set of 2 stainless steel valves v02-n022-5-0340 | Analizador NOX | ENVEA | 0 | RED_CALIDAD_DEL_AIRE
16790 | set of ptfe diaphragm v02-n026-11-2-a | Analizador NOX | ENVEA | 0 | RED_CALIDAD_DEL_AIRE
16791 | head pump set v02-n022-5-0343 | Analizador particulas. | ENVEA | 0 | RED_CALIDAD_DEL_AIRE
16792 | permeation dryer 1.20m f05-perm-003-a | Analizador SO2. | ENVEA | 0 | RED_CALIDAD_DEL_AIRE
16793 | on line pump protect. filter f05-idn-10g | Analizador NOX | ENVEA | 0 | RED_CALIDAD_DEL_AIRE
16794 | flow restrictor 0.31mm f02-0035-a | Analizador NOX | ENVEA | 0 | RED_CALIDAD_DEL_AIRE
16795 | restrictor 0.1mm f02-0010-a | Analizador NOX | ENVEA | 0 | RED_CALIDAD_DEL_AIRE
16796 | filtre zero so2 f05-0128-e-sav | Analizador SO2. | ENVEA | 0 | RED_CALIDAD_DEL_AIRE
16797 | pompe type pmf 24vdc 0.5 bar v02-0199-a | Analizador SO2. | ENVEA | 0 | RED_CALIDAD_DEL_AIRE
16798 | internal zero filter f05-0127-d-sav | Analizador SO2. | ENVEA | 0 | RED_CALIDAD_DEL_AIRE
16799 | roll of filter paper rf100 m04-370-392 | Analizador particulas. | ENVEA | 0 | RED_CALIDAD_DEL_AIRE
16799 | Roll of filter paper RF100. | Analizador particulas. | ENVEA | 0 | RED_CALIDAD_DEL_AIRE
16800 | zero filter for mp101 p10-2195-a | Analizador particulas. | ENVEA | 0 | RED_CALIDAD_DEL_AIRE
16801 | plug with main filter s02-pf-fkh-50-b (Shurter) | Analizador particulas. | ENVEA | 0 | RED_CALIDAD_DEL_AIRE
16802 | replacement kit for o342e sav-k-000265-c led | Analizador O3 | ENVEA | 0 | RED_CALIDAD_DEL_AIRE
16802 | LED REPLACEMENT KIT for O342e 260nm, 1-5mW output power@100mA Old Batch LED UV255 BOARD Intercalaire TO5 isolant Hex. sochet screw M1.6x10 Steel LED heat sink Rondelle d'appui Led | Analizador O3 | ENVEA | 0 | RED_CALIDAD_DEL_AIRE
16803 | arm20 board c03-0476-i | Analizador particulas. | ENVEA | 0 | RED_CALIDAD_DEL_AIRE
16806 | ir source support p10-2243-b | Analizador CO | ENVEA | 0 | RED_CALIDAD_DEL_AIRE
16836 | kit reconstruccion de bomba teledyne apiref pu000009 | Analizador gases | TAPI | 0 | RED_CALIDAD_DEL_AIRE
16837 | scrubber de ozono teledyne api 72910001 | Analizador O3 | TAPI | 0 | RED_CALIDAD_DEL_AIRE
16838 | assy kicker teledyne api 071818-01 (013390000) | Analizador SO2 | TAPI | 0 | RED_CALIDAD_DEL_AIRE
16839 | pump controller met one instruments bx-139-1 | Analizador particulas. | MET ONE | 0 | RED_CALIDAD_DEL_AIRE
16840 | kit recons. bomba knf n811/pu4292 ref:pu0000110 | Analizador CO, SO2 y O3 | TAPI | 0 | RED_CALIDAD_DEL_AIRE
16841 | pump oudoor kit met one instruments k478 | Analizador particulas. | MET ONE | 0 | RED_CALIDAD_DEL_AIRE
17004 | Maintenance kit AF22e (1 yr) | Analizador SO2. | ENVEA | 0 | RED_CALIDAD_DEL_AIRE
17005 | Maintenance kit for CO12e (1 year) | Analizador CO | ENVEA | 0 | RED_CALIDAD_DEL_AIRE
17006 | Maintenance kit O342e (1 yr) | Analizador O3 | ENVEA | 0 | RED_CALIDAD_DEL_AIRE
1120010073 - 9133 | Filtro trampa de agua | Analizador BC | MAGGE SCIENTIFIC | 0 | RED_CALIDAD_DEL_AIRE
2210031961 | SISTEMA OPERATIVO WINDOS 11 64 BITS 22547 | Datalogger | ADVANTECH | 1 | RED_CALIDAD_DEL_AIRE
2210031962 | DISCO DURO PARA BACKUP 3 TERAS 22548 | Datalogger | ADVANTECH | 1 | RED_CALIDAD_DEL_AIRE

## 03-2025
Inventario Repuestos y elementos RMCAB (Final) |  |  |  | Mes: | Diciembre de 2024 |  | Repuestos con saldo en inventario
Código Almacén (ID) | DESCRIPCION | EQUIPO | MARCA | CANTIDAD EXISTENCIA | CLASIFICACION KARDEX |  | Para retirar de almacén y retirados en marzo
4727 | CINTA PARA MONITOR THERMO | Analizador particulas. | THERMO | 0 | RED_CALIDAD_DEL_AIRE |  | Ultimas Existencias de cintas filtro
4776 | filtro de teflon ref: 450-47-4 | Analizador particulas. | MET ONE | 0 | RED_CALIDAD_DEL_AIRE
4808 | HEATHER PAD Z0099B | Generador aire cero | Todas las marcas | 3 | RED_CALIDAD_DEL_AIRE
4809 | THERMISTOR TUBE A0180A | Analizador O3 | TAPI | 5 | RED_CALIDAD_DEL_AIRE
4812 | LAMPARA GENERADOR OZONO - P/N 052400000 | Analizador O3 | TAPI | 1 | RED_CALIDAD_DEL_AIRE
4815 | CALENTADOR CELDA DE REACCION 12WTTS HE001 | Analizador SO2 y O3 | TAPI | 2 | RED_CALIDAD_DEL_AIRE
4822 | CALENTADOR DE 50 WATTS HE002 | Analizador NOX | TAPI | 2 | RED_CALIDAD_DEL_AIRE
4824 | SAMPLE TERMISTOR | Analizador particulas. | THERMO | 4 | RED_CALIDAD_DEL_AIRE
4838 | ANILLO CUBIERTA DE ACCESO AL DESECANTE | Generador aire cero | Todas las marcas | 0 | RED_CALIDAD_DEL_AIRE
4860 | CATALIZADOR PARA SCRUBER | Analizador O3 | TAPI | 2 | RED_CALIDAD_DEL_AIRE
4880 | KIT DE REPARACION BOMBA DEL FOTOMETRO | Calibrador | ECOTECH | 2 | RED_CALIDAD_DEL_AIRE
4908 | COOLER ASSEMBLY DASIBI | Analizador NOX | DASIBI | 0 | RED_CALIDAD_DEL_AIRE
4935 | SENSOR DE FLUJO DE 0 A 20 LPM REF. 970608 | Analizador particulas. | MET ONE | 2 | RED_CALIDAD_DEL_AIRE
4940 | COOLER ASSEMBLY 014610000 | Analizador NOX | TAPI | 7 | RED_CALIDAD_DEL_AIRE
4941 | FILTROS UV 00271-KIT 0000093 (621-625-701-794) | Analizador SO2 | TAPI | 2 | RED_CALIDAD_DEL_AIRE
4942 | FILTROS UV 00271-KIT 000093 (805-811-816-839) | Analizador O3 | TAPI | 4 | RED_CALIDAD_DEL_AIRE
4944 | INTERFERENCE FILTER A-0573/ ANDV1119 (306-307-310-313-314-318-319) | Analizador NOX | DASIBI | 1 | RED_CALIDAD_DEL_AIRE
4945 | TUBO FOTOMULTIPLICADOR (PMTM 100ASO2) 013400000 (MM1841-MM1844-MM1847-MM1878) | Analizador NOX | TAPI | 2 | RED_CALIDAD_DEL_AIRE
4951 | MOTOR SINCRONO 00982 - 052830100 | Analizador CO | TAPI | 2 | RED_CALIDAD_DEL_AIRE
4954 | VALVULA SOLENOIDE DE TRES VIAS TFE, 12V, SAMPLE/REF VALVE | Analizador NOX | TAPI | 3 | RED_CALIDAD_DEL_AIRE
4958 | TRESSURE/FLOW SENSOR MODULE 021720000 | Calibrador | ECOTECH | 2 | RED_CALIDAD_DEL_AIRE
4961 | CONECTOR Y CABLE DE 8 MT PARA SENSOR DE TEMPERATURA MET ONE | Sensor temperatura y humedad relativa, | MET ONE | 1 | RED_CALIDAD_DEL_AIRE
4962 | HOPCALITE, (REMOVES CO Y LIGHT HYDROCARBONS) 0.45 KG. REF. 1001 | Generador aire cero | Todas las marcas | 0 | RED_CALIDAD_DEL_AIRE
4964 | PURAFIL (REMOVES NOX, NO2, NO) 0.5 KG REF. 1001 1037 | Generador aire cero | Todas las marcas | 1 | RED_CALIDAD_DEL_AIRE
4965 | ACTIVATED CHARCOAL - 1 KG REF. 1001 1035 | Generador aire cero | Todas las marcas | 2 | RED_CALIDAD_DEL_AIRE
4966 | MOLECULAR SIEVE 3 A PER KG (TAMIZ MOLECULAR) REF. 1001 1036 | Generador aire cero | Todas las marcas | 3 | RED_CALIDAD_DEL_AIRE
4973 | LENTES CAMARA OPTICA OPT-016 | Analizador SO2 | TAPI | 2 | RED_CALIDAD_DEL_AIRE
4980 | MOTOR DE 10 RPM PARA PM-10 MARCA MOI | Analizador particulas. | MET ONE | 2 | RED_CALIDAD_DEL_AIRE
4981 | MOTOR DE 4 RPM PARA PM-10 MARCA MOI | Analizador particulas. | MET ONE | 2 | RED_CALIDAD_DEL_AIRE
4984 | RUEDA GFC REF: R3303 PARA CO MARCA API | Analizador CO | TAPI | 1 | RED_CALIDAD_DEL_AIRE
4989 | RESTRICTOR DE 3MM REF: 9401000 MARCA API | Analizador NOX | TAPI | 10 | RED_CALIDAD_DEL_AIRE
4993 | DETECTOR UV REF: OP012 PARA OZONO MARCA API | Analizador O3 | TAPI | 3 | RED_CALIDAD_DEL_AIRE
4994 | PREAMPLIFICADOR DEL DETECTOR REF: 2028 PARA OZONO MARCA API | Analizador O3 | TAPI | 1 | RED_CALIDAD_DEL_AIRE
4997 | DETECTOR PARA CO MARCA API | Analizador CO | TAPI | 1 | RED_CALIDAD_DEL_AIRE
5002 | OZONE OPTIC BENCH DETECTOR ASSY (1008) (DASIBI PART A-0263-B) DET-003-A | Analizador O3 | DASIBI | 1 | RED_CALIDAD_DEL_AIRE
5010 | MOTHER BOARD (INCLUYE: TARJETA CPU, TARJETA V/F) PARA ANALIZADOR NOX 200E | Analizador NOX | TAPI | 3 | RED_CALIDAD_DEL_AIRE
5011 | CONVERTIDOR MOLIBDENO PARA ANALIZADOR DE NOX REF. 200E MARCA TAPI | Analizador NOX | DASIBI | 4 | RED_CALIDAD_DEL_AIRE
5012 | QUARTZ WINDOW FILTER PARA ANALIZADOR DE NOX REF. 200E MARCA TAPI | Analizador NOX | TAPI | 11 | RED_CALIDAD_DEL_AIRE
5014 | TARJETA DETECTOR PREAMPLIFICADOR PARA ANALIZADOR DENOX REF. 200E MARCA TAPI | Analizador NOX | TAPI | 1 | RED_CALIDAD_DEL_AIRE
5017 | ENSAMBLAJE DEL TERMISTOR PARA ANALIZADOR DE NOX REF. 200E MARCA TAPI | Analizador NOX | TAPI | 5 | RED_CALIDAD_DEL_AIRE
5018 | ENSAMBLAJE DEL TERMISTOR CALENTADOR PARA ANALIZADOR DE NOX REF. 200E MARCA TAPI | Analizador NOX | TAPI | 3 | RED_CALIDAD_DEL_AIRE
5021 | fuentes ir para analizador de co ref. 300e marca tapi | Analizador CO | TAPI | 0 | RED_CALIDAD_DEL_AIRE
5022 | RUEDAS GFC PARA ANALIZADOR DE CO REF. 300E MARCA TAPI | Analizador CO | TAPI | 1 | RED_CALIDAD_DEL_AIRE
5025 | TARJETA DETECTOR PREAMPLIFICADOR PARA ANALIZADOR DE CO REF. 300E MARCA TAPI | Analizador CO | TAPI | 3 | RED_CALIDAD_DEL_AIRE
5028 | CALENTADOR DE CAMARA PARA ANALIZADOR DE CO REF. 300E MARCA TAPI | Analizador CO | TAPI | 1 | RED_CALIDAD_DEL_AIRE
5029 | MOTOR SINCRONO PARA ANALIZADOR DE CO REF. 300E MARCA TAPI | Analizador CO | TAPI | 2 | RED_CALIDAD_DEL_AIRE
5030 | KICKER HIDROCARBUROS PARA ANALIZADOR DE SO2 MODELO 100E MARCA TAPI | Analizador SO2 | TAPI | 4 | RED_CALIDAD_DEL_AIRE
5033 | FILTRO UV PARA ANALIZADOR DE SO2 MODELO 100E MARCA TAPI | Analizador SO2 | TAPI | 2 | RED_CALIDAD_DEL_AIRE
5034 | LAMPARA UV PARA ANALIZADOR DE SO2 MODELO 100E MARCA TAPI | Analizador SO2 | TAPI | 2 | RED_CALIDAD_DEL_AIRE
5037 | PMT PARA ANALIZADOR DE SO2 MODELO 100E MARCA TAPI | Analizador SO2 | TAPI | 5 | RED_CALIDAD_DEL_AIRE
5039 | ENSAMBLAJE DEL TERMISTOR PARA ANALIZADOR DE SO2 MODELO 100E MARCA TAPI | Analizador SO2 | TAPI | 3 | RED_CALIDAD_DEL_AIRE
5041 | DETECTOR DE FLUJO PARA ANALIZADOR DE SO2 MODELO 100E MARCA TAPI | Analizador SO2 | TAPI | 2 | RED_CALIDAD_DEL_AIRE
5043 | CALENTADOR DE LA LAMPARA UV PARA ANALIZADOR DE O3 MODELO 400E MARCA TAPI | Analizador O3 | TAPI | 5 | RED_CALIDAD_DEL_AIRE
5045 | scrubber para analizador de o3 modelo 400e marca taunidad | Analizador O3 | TAPI | 0 | RED_CALIDAD_DEL_AIRE
5047 | TERMISTOR DE MUESTRA PARA ANALIZADOR DE O3 MODELO 400E MARCATAPI | Analizador O3 | TAPI | 6 | RED_CALIDAD_DEL_AIRE
5049 | DETECTORES DE FLUJO PARA ANALIZADOR DEO3 MODELO 400E MARCA TAPI | Analizador O3 | TAPI | 3 | RED_CALIDAD_DEL_AIRE
5050 | tarjeta detector preamplificador para analizador deunidad | Analizador CO | TAPI | 0 | RED_CALIDAD_DEL_AIRE
5051 | PMT PARA ANALIZADOR DE NOX REF. 200E MARCA TAPI | Analizador NOX | TAPI | 3 | RED_CALIDAD_DEL_AIRE
5055 | VALVULAS SOLENOIDES PARA CALIBRADOR DINAMICO DE GASES MODELO 700E MARCA TAPI | Calibrador. | TAPI | 6 | RED_CALIDAD_DEL_AIRE
5061 | KIT DE REPARACION DE BOMBA PARA GENERADOR DE AIRE CERO MODELO 701 MARCA TAPI | Generador aire cero. | TAPI | 2 | RED_CALIDAD_DEL_AIRE
5062 | SILICA LBS PARA GENERADOR DE AIRE CERO MODELO 701 MARCA TAPI | Generador aire cero | Todas las marcas | 15 | RED_CALIDAD_DEL_AIRE
5063 | CARBON ACTIVADO LBS PARA GENERADOR DE AIRE CERO MODELO 701 MARCA TAPI | Generador aire cero | Todas las marcas | 13 | RED_CALIDAD_DEL_AIRE
5072 | PMT (TUBO FOTOMULTIPLICADOR) PARA MUESTREADORES PM10 Y PM 2,5 | Analizador particulas. | MET ONE | 3 | RED_CALIDAD_DEL_AIRE
5087 | KIT DE RECONSTRUCCION DE BOMBA PARA ANALIZADOR DE HC | Analizador HC | THERMO | 4 | RED_CALIDAD_DEL_AIRE
5095 | PMT ANALIZADOR DE PARTICULAS REF:DET-004 | Analizador particulas. | MET ONE | 1 | RED_CALIDAD_DEL_AIRE
5097 | ASSY SNAP IN (003-5558-0-SP) ESCANER KODAK | N/A | N/A | 1 | RED_CALIDAD_DEL_AIRE
5102 | TAPON 751-FP4 PARA GENERADOR DE HIDROGENO | Generador H2 | DANI | 24 | RED_CALIDAD_DEL_AIRE
5148 | VENTANA DE CUARZO REF:38000083-1 PARA ANALIZADOR O3 MARCA ECOTECH (98100011) | Analizador O3. | ECOTECH | 2 | RED_CALIDAD_DEL_AIRE
5149 | FILTRO OPTICO REF:002-05701 PARA ANALIZADOR CO MARCA ECOTECH | Analiozador CO | ECOTECH | 2 | RED_CALIDAD_DEL_AIRE
5151 | ENFRIADOR TERMOELECTRICO REF:98412028-3-SP PARA ANALIZADOR NOX MARCA ECOTECH | Analizador NOX | ECOTECH | 2 | RED_CALIDAD_DEL_AIRE
5158 | BOMBA INTERNA ANALIZADOR DE NOX MARCA THERMO | Analizador NOX | THERMO | 1 | RED_CALIDAD_DEL_AIRE
5159 | BOMBA INTERNA ANALIZADOR DE CO MARCA THERMO | Analizador CO | THERMO | 1 | RED_CALIDAD_DEL_AIRE
5160 | BOMBA INTERNA ANALIZADOR DE SO2 MARCA THERMO | Analizador SO2 | THERMO | 1 | RED_CALIDAD_DEL_AIRE
5160 | Bomba interna analizador de so2 marca thermo (1) | Analizador SO2 | THERMO | 0 | RED_CALIDAD_DEL_AIRE
5164 (5162) | Kit de repuestos de bomba para muestreador de partic (9) | Analizador gases | THERMO | 0 | RED_CALIDAD_DEL_AIRE
5163 | Kit para reconstruccion de bomba para analizador de gases (6) | Analizador SO2, NOX, O3 | THERMO | 0 | RED_CALIDAD_DEL_AIRE
5164 | KIT DE REPUESTOS DE BOMBA PARA MUESTREADOR DE PARTICULAS MARCA THERMO | Analizador particulas. | THERMO | 3 | RED_CALIDAD_DEL_AIRE
5177 | CARTUCHO DESTRUCTOR DE OZONO, OZONE CLEANSER/DESTRUCT PARA EL ANALIZADOR DE NOX TAPI 200E | Analizador NOX | TAPI | 2 | RED_CALIDAD_DEL_AIRE
5208 | BOMBA DE MUESTRA PARA PM2.5 BETA C14 | Analizador particulas. | THERMO | 1 | RED_CALIDAD_DEL_AIRE
5282 | PCA. RELAY CARD WIRELAYS, E SERIES S/N 467 200E | Analizador NOX | TAPI | 2 | RED_CALIDAD_DEL_AIRE
5284 | FUENTE IR REF: 7361 PARA ANALIZADORES MARCA THERMO SCIENTIFIC | Analizador CO | THERMO | 3 | RED_CALIDAD_DEL_AIRE
5288 | ENSAMBLE DE FUSIBLE REF: 11290 MARCA THERMO SCIENTIFIC | Analizador SO2, NOX | THERMO | 1 | RED_CALIDAD_DEL_AIRE
5289 | KIT DE REPARACION DE BOMBA PARA MUESTREADOR DE PARTICULAS PM10 Y PM2.5 DE LA REF: 5014I, MARCA THERMO | Analizador particulas. | THERMO | 6 | RED_CALIDAD_DEL_AIRE
5293 | FUENTE DE PODER PARA FOTOMETRO 9811 MODELO HSE 200-120-160 SERIE N° 01627 | Calibrador | ECOTECH | 1 | RED_CALIDAD_DEL_AIRE
5303 | KIT CAMARA REACCION: LENTE, DOS ORING - ECOTECH REF.0010016/0010017 | Analizador NOX | ECOTECH | 1 | RED_CALIDAD_DEL_AIRE
5313 | controlador de flujo marca met one instruments p/n bunidad | Analizador particulas. | MET ONE | 0 | RED_CALIDAD_DEL_AIRE
7361 | CINTA FILTRANTE PARA MUESTREADOR DE PARTICULAS PM10 Y PM2.5 DE LA REF: 5014I, MARCA THERMO | Analizador particulas. | THERMO | 8 | RED_CALIDAD_DEL_AIRE
7408 | LAMPARA 700 E | Calibrador. | TAPI | 2 | RED_CALIDAD_DEL_AIRE
7409 | KIT REPARACION BOMBA DE PISTON | Analizador particulas. | GAST | 2 | RED_CALIDAD_DEL_AIRE
8725 | BOMBA INTERNA "ASSY, PMP, INT, UNIV-V, 9 OC" ANALIZADOR DE SO2 Y O3 SERIE E - REF. 77480300 | Analizador SO2 y O3 | TAPI, THERMO | 2 | RED_CALIDAD_DEL_AIRE
10409 | SCRUBBER DE OZONO ANALIZADOR DE OZONO TAPI SERIE E Y T REF. FL0000012 | Analizador de O3 | TAPI | 4 | RED_CALIDAD_DEL_AIRE
11279 | tarjeta preamplificadora -pca, pmt preamp nox analizaunidad | Analizador NOX | TAPI | 0 | RED_CALIDAD_DEL_AIRE
12352 | LAMPARA ANALIZADOR DE OZONO - MODELO 400E P/N 052400000 | Analizador O3 | TAPI | 3 | RED_CALIDAD_DEL_AIRE
12909 | PRESSURE REGULATOR REF. FM0000007 | Calibrador. | TAPI | 1 | RED_CALIDAD_DEL_AIRE
13765 | BATERIA PARA TERMOHIGROMETRO DATALOGGER |  |  | 5 | RED_CALIDAD_DEL_AIRE
14302 | LAMPARA GENERADOR OZONO - P/N006120100 | Analizador O3 | TAPI | 1 | RED_CALIDAD_DEL_AIRE
15356 | kit de mantenimiento de bomba ref pu0000011 | Analizador CO | TAPI | 0 | RED_CALIDAD_DEL_AIRE
15357 | LAMPARA UV REF 065660000 | Analizador SO2 | TAPI | 1 | RED_CALIDAD_DEL_AIRE
15397 | TARJETA CPU, PARA ANALIZADOR 100E/400E P/N062870000 | Analizador O3 | TAPI | 3 | RED_CALIDAD_DEL_AIRE
15399 | TARJETA CPU, DOW W/SOFTWARE, M 100E/ P/N063450100 | Analizador SO2 | TAPI | 1 | RED_CALIDAD_DEL_AIRE
15400 | TARJETA CPU, DOW W/SOFTWARE, M400E/ P/N063700100 | Analizador O3 | TAPI | 1 | RED_CALIDAD_DEL_AIRE
15401 | CINTA FILTRANTE ROLLO / MET ONE INSTRUMENTS/ P/N 460180 | Analizador particulas. | MET ONE | 16 | RED_CALIDAD_DEL_AIRE | LLEGAN 89 SIN RETIRAR DE ALMACEN
15641 | TARJETA ELECTRÓNICA REPUESTO CALIBRADOR ECOTECH GASCAL 1100 | Calibrador | ECOTECH | 1 | RED_CALIDAD_DEL_AIRE
15678 | DOC, W/SOFTWARE, M200E* (B/F) | Analizador NOX | TAPI | 1 | RED_CALIDAD_DEL_AIRE
15679 | KIT, RETROFIT STD CONFIG, ICOP CPU W/MB |  |  | 1 | RED_CALIDAD_DEL_AIRE
15703 | Filter tape roll 30 mm X 10 m | Analizador BC | MAGGE SCIENTIFIC | 0 | RED_CALIDAD_DEL_AIRE
15705 | CINTAS PARA EQUIPO ANALIZADOR BC - AE42 | Analizador BC | MAGGE SCIENTIFIC | 9 | RED_CALIDAD_DEL_AIRE
16417 | kit para bomba vte - marca envea . ref: sav-k-000145- e | Analizador particulas. | ENVEA | 0 | RED_CALIDAD_DEL_AIRE
16417 | Kit for pump VTE. | Analizador de O3 | ENVEA | 0 | RED_CALIDAD_DEL_AIRE
16419 | caja de 25 membranas de teflón (f05-11-842) filtro de p | Analizador particulas. | ENVEA | 0 | RED_CALIDAD_DEL_AIRE
16419 | Box of 25 teflon membranes (F05-11-842) 5 μ PTFE Filter dia 47 | Analizadores gases. | ENVEA | 0 | RED_CALIDAD_DEL_AIRE
16420 | kit de llenado para filtro secador de ac32e - marca e | Analizador NOX | ENVEA | 0 | RED_CALIDAD_DEL_AIRE
16421 | kit de llenado para filtro zero de ac32e - marca enve | Analizador NOX | ENVEA | 0 | RED_CALIDAD_DEL_AIRE
16422 | kit de llenado para filtro de ozono de ac32e -marca e | Analizador NOX | ENVEA | 0 | RED_CALIDAD_DEL_AIRE
16422 | Filling kit for Ozone filter of AC32e | Analizador O3 | ENVEA | 0 | RED_CALIDAD_DEL_AIRE
16425 | juego de 10 rejillas mno2 o49 - marca envea - ref p01-1 | Analizador O3 | ENVEA | 0 | RED_CALIDAD_DEL_AIRE
16425 | Set of 10 MNO2 grids o49 | Analizador de O3 | ENVEA | 0 | RED_CALIDAD_DEL_AIRE
16499 | CINTAS DE ROLLO EQUIPO MAGGE SCIENTIFIC MODELO AE33 (EQUIPO DE BLACK CARBON) | Analizador BC | MAGGE SCIENTIFIC | 14 | RED_CALIDAD_DEL_AIRE | LLEGAN 29 SIN RETIRAR DE ALMACEN
16690 | BOARD GIGABYTE B560M DS3H | Datalogger | ADVANTECH | cinta | RED_CALIDAD_DEL_AIRE
16691 | PROCESADOR INTEL CORE I7 11700 | Datalogger | ADVANTECH | 0 | RED_CALIDAD_DEL_AIRE
16692 | FUENTE DE PODER | Datalogger | ADVANTECH | 0 | RED_CALIDAD_DEL_AIRE
16693 | TARJETA PCEXPRESS DE 8 PUERTOS | Datalogger | ADVANTECH | 0 | RED_CALIDAD_DEL_AIRE
16694 | COOLER LGA1151 | Datalogger | ADVANTECH | 0 | RED_CALIDAD_DEL_AIRE
16696 | RAM DDR3 8GB | Datalogger | ADVANTECH | 0 | RED_CALIDAD_DEL_AIRE
16698 | RAM DDR 4GB | Datalogger | ADVANTECH | 0 | RED_CALIDAD_DEL_AIRE
16699 | DISCO DE EST SOL SSD 240GB ADATA SU650 3DSATA 2.5 | Datalogger | ADVANTECH | 0 | RED_CALIDAD_DEL_AIRE
16752 | Flow transducer (transductor de flujo) thermo 42i (2) | Analizador NOX | THERMO | 0 | RED_CALIDAD_DEL_AIRE
16753 | Pressure transducer (transductor de presión) thermo (2) | Analizador NOX | THERMO | 0 | RED_CALIDAD_DEL_AIRE
16772 | Pump rebuilt kit AE33 P/N 4575 | Analizador BC | MAGGE SCIENTIFIC | 0 | RED_CALIDAD_DEL_AIRE
16773 | Cartridge filter (Internal) P/N M8072 | Analizador BC | MAGGE SCIENTIFIC | 0 | RED_CALIDAD_DEL_AIRE
16774 | Sensores de flujo para analizador modelo AE33 | Analizador BC | MAGGE SCIENTIFIC | 0 | RED_CALIDAD_DEL_AIRE
16786 | led uv255 board c06-0442-f | Generador aire cero. | ENVEA | 0 | RED_CALIDAD_DEL_AIRE
16787 | molybdenum converter f05-0388-c | Analizador NOX | ENVEA | 0 | RED_CALIDAD_DEL_AIRE
16788 | ozone generator f06-0031-b | Analizador NOX | ENVEA | 0 | RED_CALIDAD_DEL_AIRE
16789 | set of 2 stainless steel valves v02-n022-5-0340 | Analizador NOX | ENVEA | 0 | RED_CALIDAD_DEL_AIRE
16790 | set of ptfe diaphragm v02-n026-11-2-a | Analizador NOX | ENVEA | 0 | RED_CALIDAD_DEL_AIRE
16791 | head pump set v02-n022-5-0343 | Analizador particulas. | ENVEA | 0 | RED_CALIDAD_DEL_AIRE
16792 | permeation dryer 1.20m f05-perm-003-a | Analizador SO2. | ENVEA | 0 | RED_CALIDAD_DEL_AIRE
16793 | on line pump protect. filter f05-idn-10g | Analizador NOX | ENVEA | 0 | RED_CALIDAD_DEL_AIRE
16794 | flow restrictor 0.31mm f02-0035-a | Analizador NOX | ENVEA | 0 | RED_CALIDAD_DEL_AIRE
16795 | restrictor 0.1mm f02-0010-a | Analizador NOX | ENVEA | 0 | RED_CALIDAD_DEL_AIRE
16796 | filtre zero so2 f05-0128-e-sav | Analizador SO2. | ENVEA | 0 | RED_CALIDAD_DEL_AIRE
16797 | pompe type pmf 24vdc 0.5 bar v02-0199-a | Analizador SO2. | ENVEA | 0 | RED_CALIDAD_DEL_AIRE
16798 | internal zero filter f05-0127-d-sav | Analizador SO2. | ENVEA | 0 | RED_CALIDAD_DEL_AIRE
16799 | roll of filter paper rf100 m04-370-392 | Analizador particulas. | ENVEA | 19 | RED_CALIDAD_DEL_AIRE | LLEGAN 20 SIN RETIRAR DE ALMACEN
16799 | Roll of filter paper RF100. | Analizador particulas. | ENVEA | 0 | RED_CALIDAD_DEL_AIRE
16800 | zero filter for mp101 p10-2195-a | Analizador particulas. | ENVEA | 0 | RED_CALIDAD_DEL_AIRE
16801 | plug with main filter s02-pf-fkh-50-b (Shurter) | Analizador particulas. | ENVEA | 0 | RED_CALIDAD_DEL_AIRE
16802 | replacement kit for o342e sav-k-000265-c led | Analizador O3 | ENVEA | 0 | RED_CALIDAD_DEL_AIRE
16802 | LED REPLACEMENT KIT for O342e 260nm, 1-5mW output power@100mA Old Batch LED UV255 BOARD Intercalaire TO5 isolant Hex. sochet screw M1.6x10 Steel LED heat sink Rondelle d'appui Led | Analizador O3 | ENVEA | 0 | RED_CALIDAD_DEL_AIRE
16803 | arm20 board c03-0476-i | Analizador particulas. | ENVEA | 0 | RED_CALIDAD_DEL_AIRE
16806 | ir source support p10-2243-b | Analizador CO | ENVEA | 0 | RED_CALIDAD_DEL_AIRE
16836 | kit reconstruccion de bomba teledyne apiref pu000009 | Analizador gases | TAPI | 0 | RED_CALIDAD_DEL_AIRE
16837 | scrubber de ozono teledyne api 72910001 | Analizador O3 | TAPI | 0 | RED_CALIDAD_DEL_AIRE
16838 | assy kicker teledyne api 071818-01 (013390000) | Analizador SO2 | TAPI | 0 | RED_CALIDAD_DEL_AIRE
16839 | pump controller met one instruments bx-139-1 | Analizador particulas. | MET ONE | 0 | RED_CALIDAD_DEL_AIRE
16840 | kit recons. bomba knf n811/pu4292 ref:pu0000110 | Analizador CO, SO2 y O3 | TAPI | 0 | RED_CALIDAD_DEL_AIRE
16841 | pump oudoor kit met one instruments k478 | Analizador particulas. | MET ONE | 0 | RED_CALIDAD_DEL_AIRE
16945 | SENSOR DUAL REPUESTO PARA PURPLEAIR | Fuente de Aire cero | ENVEA | 18
17004 | Maintenance kit AF22e (1 yr) | Analizador SO2. | ENVEA | 0 | RED_CALIDAD_DEL_AIRE
17005 | Maintenance kit for CO12e (1 year) | Analizador CO | ENVEA | 0 | RED_CALIDAD_DEL_AIRE
17006 | Maintenance kit O342e (1 yr) | Analizador O3 | ENVEA | 0 | RED_CALIDAD_DEL_AIRE
1120010073 - 9133 | Filtro trampa de agua | Analizador BC | MAGGE SCIENTIFIC | 0 | RED_CALIDAD_DEL_AIRE
2210031961 | SISTEMA OPERATIVO WINDOS 11 64 BITS 22547 | Datalogger | ADVANTECH | 1 | RED_CALIDAD_DEL_AIRE
2210031962 | DISCO DURO PARA BACKUP 3 TERAS 22548 | Datalogger | ADVANTECH | 1 | RED_CALIDAD_DEL_AIRE

## 04-2025
Inventario Repuestos y elementos RMCAB (Final) |  |  |  | Mes: | Diciembre de 2024 |  | Repuestos con saldo en inventario
Código Almacén (ID) | DESCRIPCION | EQUIPO | MARCA | CANTIDAD EXISTENCIA | CLASIFICACION KARDEX |  | Para retirar de almacén y retirados en marzo
4727 | CINTA PARA MONITOR THERMO | Analizador particulas. | THERMO | 0 | RED_CALIDAD_DEL_AIRE |  | Ultimas Existencias de cintas filtro
4776 | filtro de teflon ref: 450-47-4 | Analizador particulas. | MET ONE | 0 | RED_CALIDAD_DEL_AIRE
4808 | HEATHER PAD Z0099B | Generador aire cero | Todas las marcas | 3 | RED_CALIDAD_DEL_AIRE
4809 | THERMISTOR TUBE A0180A | Analizador O3 | TAPI | 5 | RED_CALIDAD_DEL_AIRE
4812 | LAMPARA GENERADOR OZONO - P/N 052400000 | Analizador O3 | TAPI | 1 | RED_CALIDAD_DEL_AIRE
4815 | CALENTADOR CELDA DE REACCION 12WTTS HE001 | Analizador SO2 y O3 | TAPI | 2 | RED_CALIDAD_DEL_AIRE
4822 | CALENTADOR DE 50 WATTS HE002 | Analizador NOX | TAPI | 2 | RED_CALIDAD_DEL_AIRE
4824 | SAMPLE TERMISTOR | Analizador particulas. | THERMO | 4 | RED_CALIDAD_DEL_AIRE
4838 | ANILLO CUBIERTA DE ACCESO AL DESECANTE | Generador aire cero | Todas las marcas | 0 | RED_CALIDAD_DEL_AIRE
4860 | CATALIZADOR PARA SCRUBER | Analizador O3 | TAPI | 2 | RED_CALIDAD_DEL_AIRE
4880 | KIT DE REPARACION BOMBA DEL FOTOMETRO | Calibrador | ECOTECH | 2 | RED_CALIDAD_DEL_AIRE
4908 | COOLER ASSEMBLY DASIBI | Analizador NOX | DASIBI | 0 | RED_CALIDAD_DEL_AIRE
4935 | SENSOR DE FLUJO DE 0 A 20 LPM REF. 970608 | Analizador particulas. | MET ONE | 2 | RED_CALIDAD_DEL_AIRE
4940 | COOLER ASSEMBLY 014610000 | Analizador NOX | TAPI | 9 | RED_CALIDAD_DEL_AIRE
4941 | FILTROS UV 00271-KIT 0000093 (621-625-701-794) | Analizador SO2 | TAPI | 2 | RED_CALIDAD_DEL_AIRE
4942 | FILTROS UV 00271-KIT 000093 (805-811-816-839) | Analizador O3 | TAPI | 4 | RED_CALIDAD_DEL_AIRE
4944 | INTERFERENCE FILTER A-0573/ ANDV1119 (306-307-310-313-314-318-319) | Analizador NOX | DASIBI | 1 | RED_CALIDAD_DEL_AIRE
4945 | TUBO FOTOMULTIPLICADOR (PMTM 100ASO2) 013400000 (MM1841-MM1844-MM1847-MM1878) | Analizador NOX | TAPI | 2 | RED_CALIDAD_DEL_AIRE
4951 | MOTOR SINCRONO 00982 - 052830100 | Analizador CO | TAPI | 2 | RED_CALIDAD_DEL_AIRE
4954 | VALVULA SOLENOIDE DE TRES VIAS TFE, 12V, SAMPLE/REF VALVE | Analizador NOX | TAPI | 3 | RED_CALIDAD_DEL_AIRE
4958 | TRESSURE/FLOW SENSOR MODULE 021720000 | Calibrador | ECOTECH | 2 | RED_CALIDAD_DEL_AIRE
4961 | CONECTOR Y CABLE DE 8 MT PARA SENSOR DE TEMPERATURA MET ONE | Sensor temperatura y humedad relativa, | MET ONE | 1 | RED_CALIDAD_DEL_AIRE
4962 | HOPCALITE, (REMOVES CO Y LIGHT HYDROCARBONS) 0.45 KG. REF. 1001 | Generador aire cero | Todas las marcas | 0 | RED_CALIDAD_DEL_AIRE
4964 | PURAFIL (REMOVES NOX, NO2, NO) 0.5 KG REF. 1001 1037 | Generador aire cero | Todas las marcas | 1 | RED_CALIDAD_DEL_AIRE
4965 | ACTIVATED CHARCOAL - 1 KG REF. 1001 1035 | Generador aire cero | Todas las marcas | 2 | RED_CALIDAD_DEL_AIRE
4966 | MOLECULAR SIEVE 3 A PER KG (TAMIZ MOLECULAR) REF. 1001 1036 | Generador aire cero | Todas las marcas | 3 | RED_CALIDAD_DEL_AIRE
4973 | LENTES CAMARA OPTICA OPT-016 | Analizador SO2 | TAPI | 2 | RED_CALIDAD_DEL_AIRE
4980 | MOTOR DE 10 RPM PARA PM-10 MARCA MOI | Analizador particulas. | MET ONE | 2 | RED_CALIDAD_DEL_AIRE
4981 | MOTOR DE 4 RPM PARA PM-10 MARCA MOI | Analizador particulas. | MET ONE | 2 | RED_CALIDAD_DEL_AIRE
4984 | RUEDA GFC REF: R3303 PARA CO MARCA API | Analizador CO | TAPI | 1 | RED_CALIDAD_DEL_AIRE
4989 | RESTRICTOR DE 3MM REF: 9401000 MARCA API | Analizador NOX | TAPI | 10 | RED_CALIDAD_DEL_AIRE
4993 | DETECTOR UV REF: OP012 PARA OZONO MARCA API | Analizador O3 | TAPI | 3 | RED_CALIDAD_DEL_AIRE
4994 | PREAMPLIFICADOR DEL DETECTOR REF: 2028 PARA OZONO MARCA API | Analizador O3 | TAPI | 1 | RED_CALIDAD_DEL_AIRE
4997 | DETECTOR PARA CO MARCA API | Analizador CO | TAPI | 1 | RED_CALIDAD_DEL_AIRE
5002 | OZONE OPTIC BENCH DETECTOR ASSY (1008) (DASIBI PART A-0263-B) DET-003-A | Analizador O3 | DASIBI | 1 | RED_CALIDAD_DEL_AIRE
5010 | MOTHER BOARD (INCLUYE: TARJETA CPU, TARJETA V/F) PARA ANALIZADOR NOX 200E | Analizador NOX | TAPI | 3 | RED_CALIDAD_DEL_AIRE
5011 | CONVERTIDOR MOLIBDENO PARA ANALIZADOR DE NOX REF. 200E MARCA TAPI | Analizador NOX | DASIBI | 4 | RED_CALIDAD_DEL_AIRE
5012 | QUARTZ WINDOW FILTER PARA ANALIZADOR DE NOX REF. 200E MARCA TAPI | Analizador NOX | TAPI | 11 | RED_CALIDAD_DEL_AIRE
5014 | TARJETA DETECTOR PREAMPLIFICADOR PARA ANALIZADOR DENOX REF. 200E MARCA TAPI | Analizador NOX | TAPI | 1 | RED_CALIDAD_DEL_AIRE
5017 | ENSAMBLAJE DEL TERMISTOR PARA ANALIZADOR DE NOX REF. 200E MARCA TAPI | Analizador NOX | TAPI | 5 | RED_CALIDAD_DEL_AIRE
5018 | ENSAMBLAJE DEL TERMISTOR CALENTADOR PARA ANALIZADOR DE NOX REF. 200E MARCA TAPI | Analizador NOX | TAPI | 3 | RED_CALIDAD_DEL_AIRE
5021 | fuentes ir para analizador de co ref. 300e marca tapi | Analizador CO | TAPI | 3 | RED_CALIDAD_DEL_AIRE
5022 | RUEDAS GFC PARA ANALIZADOR DE CO REF. 300E MARCA TAPI | Analizador CO | TAPI | 1 | RED_CALIDAD_DEL_AIRE
5025 | TARJETA DETECTOR PREAMPLIFICADOR PARA ANALIZADOR DE CO REF. 300E MARCA TAPI | Analizador CO | TAPI | 3 | RED_CALIDAD_DEL_AIRE
5028 | CALENTADOR DE CAMARA PARA ANALIZADOR DE CO REF. 300E MARCA TAPI | Analizador CO | TAPI | 1 | RED_CALIDAD_DEL_AIRE
5029 | MOTOR SINCRONO PARA ANALIZADOR DE CO REF. 300E MARCA TAPI | Analizador CO | TAPI | 2 | RED_CALIDAD_DEL_AIRE
5030 | KICKER HIDROCARBUROS PARA ANALIZADOR DE SO2 MODELO 100E MARCA TAPI | Analizador SO2 | TAPI | 4 | RED_CALIDAD_DEL_AIRE
5033 | FILTRO UV PARA ANALIZADOR DE SO2 MODELO 100E MARCA TAPI | Analizador SO2 | TAPI | 2 | RED_CALIDAD_DEL_AIRE
5034 | LAMPARA UV PARA ANALIZADOR DE SO2 MODELO 100E MARCA TAPI | Analizador SO2 | TAPI | 2 | RED_CALIDAD_DEL_AIRE
5037 | PMT PARA ANALIZADOR DE SO2 MODELO 100E MARCA TAPI | Analizador SO2 | TAPI | 5 | RED_CALIDAD_DEL_AIRE
5039 | ENSAMBLAJE DEL TERMISTOR PARA ANALIZADOR DE SO2 MODELO 100E MARCA TAPI | Analizador SO2 | TAPI | 3 | RED_CALIDAD_DEL_AIRE
5041 | DETECTOR DE FLUJO PARA ANALIZADOR DE SO2 MODELO 100E MARCA TAPI | Analizador SO2 | TAPI | 2 | RED_CALIDAD_DEL_AIRE
5043 | CALENTADOR DE LA LAMPARA UV PARA ANALIZADOR DE O3 MODELO 400E MARCA TAPI | Analizador O3 | TAPI | 5 | RED_CALIDAD_DEL_AIRE
5045 | scrubber para analizador de o3 modelo 400e marca taunidad | Analizador O3 | TAPI | 1 | RED_CALIDAD_DEL_AIRE
5047 | TERMISTOR DE MUESTRA PARA ANALIZADOR DE O3 MODELO 400E MARCATAPI | Analizador O3 | TAPI | 6 | RED_CALIDAD_DEL_AIRE
5049 | DETECTORES DE FLUJO PARA ANALIZADOR DEO3 MODELO 400E MARCA TAPI | Analizador O3 | TAPI | 3 | RED_CALIDAD_DEL_AIRE
5050 | tarjeta detector preamplificador para analizador deunidad | Analizador CO | TAPI | 1 | RED_CALIDAD_DEL_AIRE
5051 | PMT PARA ANALIZADOR DE NOX REF. 200E MARCA TAPI | Analizador NOX | TAPI | 3 | RED_CALIDAD_DEL_AIRE
5055 | VALVULAS SOLENOIDES PARA CALIBRADOR DINAMICO DE GASES MODELO 700E MARCA TAPI | Calibrador. | TAPI | 6 | RED_CALIDAD_DEL_AIRE
5061 | KIT DE REPARACION DE BOMBA PARA GENERADOR DE AIRE CERO MODELO 701 MARCA TAPI | Generador aire cero. | TAPI | 2 | RED_CALIDAD_DEL_AIRE
5062 | SILICA LBS PARA GENERADOR DE AIRE CERO MODELO 701 MARCA TAPI | Generador aire cero | Todas las marcas | 15 | RED_CALIDAD_DEL_AIRE
5063 | CARBON ACTIVADO LBS PARA GENERADOR DE AIRE CERO MODELO 701 MARCA TAPI | Generador aire cero | Todas las marcas | 13 | RED_CALIDAD_DEL_AIRE
5072 | PMT (TUBO FOTOMULTIPLICADOR) PARA MUESTREADORES PM10 Y PM 2,5 | Analizador particulas. | MET ONE | 3 | RED_CALIDAD_DEL_AIRE
5087 | KIT DE RECONSTRUCCION DE BOMBA PARA ANALIZADOR DE HC | Analizador HC | THERMO | 4 | RED_CALIDAD_DEL_AIRE
5095 | PMT ANALIZADOR DE PARTICULAS REF:DET-004 | Analizador particulas. | MET ONE | 1 | RED_CALIDAD_DEL_AIRE
5097 | ASSY SNAP IN (003-5558-0-SP) ESCANER KODAK | N/A | N/A | 1 | RED_CALIDAD_DEL_AIRE
5102 | TAPON 751-FP4 PARA GENERADOR DE HIDROGENO | Generador H2 | DANI | 24 | RED_CALIDAD_DEL_AIRE
5148 | VENTANA DE CUARZO REF:38000083-1 PARA ANALIZADOR O3 MARCA ECOTECH (98100011) | Analizador O3. | ECOTECH | 2 | RED_CALIDAD_DEL_AIRE
5149 | FILTRO OPTICO REF:002-05701 PARA ANALIZADOR CO MARCA ECOTECH | Analiozador CO | ECOTECH | 2 | RED_CALIDAD_DEL_AIRE
5151 | ENFRIADOR TERMOELECTRICO REF:98412028-3-SP PARA ANALIZADOR NOX MARCA ECOTECH | Analizador NOX | ECOTECH | 2 | RED_CALIDAD_DEL_AIRE
5158 | BOMBA INTERNA ANALIZADOR DE NOX MARCA THERMO | Analizador NOX | THERMO | 1 | RED_CALIDAD_DEL_AIRE
5159 | BOMBA INTERNA ANALIZADOR DE CO MARCA THERMO | Analizador CO | THERMO | 1 | RED_CALIDAD_DEL_AIRE
5160 | BOMBA INTERNA ANALIZADOR DE SO2 MARCA THERMO | Analizador SO2 | THERMO | 1 | RED_CALIDAD_DEL_AIRE
5160 | Bomba interna analizador de so2 marca thermo (1) | Analizador SO2 | THERMO | 0 | RED_CALIDAD_DEL_AIRE
5164 (5162) | Kit de repuestos de bomba para muestreador de partic (9) | Analizador gases | THERMO | 0 | RED_CALIDAD_DEL_AIRE
5163 | Kit para reconstruccion de bomba para analizador de gases (6) | Analizador SO2, NOX, O3 | THERMO | 9 | RED_CALIDAD_DEL_AIRE
5164 | KIT DE REPUESTOS DE BOMBA PARA MUESTREADOR DE PARTICULAS MARCA THERMO | Analizador particulas. | THERMO | 3 | RED_CALIDAD_DEL_AIRE
5177 | CARTUCHO DESTRUCTOR DE OZONO, OZONE CLEANSER/DESTRUCT PARA EL ANALIZADOR DE NOX TAPI 200E | Analizador NOX | TAPI | 2 | RED_CALIDAD_DEL_AIRE
5208 | BOMBA DE MUESTRA PARA PM2.5 BETA C14 | Analizador particulas. | THERMO | 1 | RED_CALIDAD_DEL_AIRE
5282 | PCA. RELAY CARD WIRELAYS, E SERIES S/N 467 200E | Analizador NOX | TAPI | 2 | RED_CALIDAD_DEL_AIRE
5284 | FUENTE IR REF: 7361 PARA ANALIZADORES MARCA THERMO SCIENTIFIC | Analizador CO | THERMO | 3 | RED_CALIDAD_DEL_AIRE
5288 | ENSAMBLE DE FUSIBLE REF: 11290 MARCA THERMO SCIENTIFIC | Analizador SO2, NOX | THERMO | 1 | RED_CALIDAD_DEL_AIRE
5289 | KIT DE REPARACION DE BOMBA PARA MUESTREADOR DE PARTICULAS PM10 Y PM2.5 DE LA REF: 5014I, MARCA THERMO | Analizador particulas. | THERMO | 6 | RED_CALIDAD_DEL_AIRE
5293 | FUENTE DE PODER PARA FOTOMETRO 9811 MODELO HSE 200-120-160 SERIE N° 01627 | Calibrador | ECOTECH | 1 | RED_CALIDAD_DEL_AIRE
5303 | KIT CAMARA REACCION: LENTE, DOS ORING - ECOTECH REF.0010016/0010017 | Analizador NOX | ECOTECH | 1 | RED_CALIDAD_DEL_AIRE
5313 | controlador de flujo marca met one instruments p/n bunidad | Analizador particulas. | MET ONE | 3 | RED_CALIDAD_DEL_AIRE
7361 | CINTA FILTRANTE PARA MUESTREADOR DE PARTICULAS PM10 Y PM2.5 DE LA REF: 5014I, MARCA THERMO | Analizador particulas. | THERMO | 8 | RED_CALIDAD_DEL_AIRE
7408 | LAMPARA 700 E | Calibrador. | TAPI | 2 | RED_CALIDAD_DEL_AIRE
7409 | KIT REPARACION BOMBA DE PISTON | Analizador particulas. | GAST | 12 | RED_CALIDAD_DEL_AIRE
8725 | BOMBA INTERNA "ASSY, PMP, INT, UNIV-V, 9 OC" ANALIZADOR DE SO2 Y O3 SERIE E - REF. 77480300 | Analizador SO2 y O3 | TAPI, THERMO | 2 | RED_CALIDAD_DEL_AIRE
10409 | SCRUBBER DE OZONO ANALIZADOR DE OZONO TAPI SERIE E Y T REF. FL0000012 | Analizador de O3 | TAPI | 4 | RED_CALIDAD_DEL_AIRE
11279 | tarjeta preamplificadora -pca, pmt preamp nox analizaunidad | Analizador NOX | TAPI | 0 | RED_CALIDAD_DEL_AIRE
12352 | LAMPARA ANALIZADOR DE OZONO - MODELO 400E P/N 052400000 | Analizador O3 | TAPI | 3 | RED_CALIDAD_DEL_AIRE
12909 | PRESSURE REGULATOR REF. FM0000007 | Calibrador. | TAPI | 1 | RED_CALIDAD_DEL_AIRE
13765 | BATERIA PARA TERMOHIGROMETRO DATALOGGER |  |  | 5 | RED_CALIDAD_DEL_AIRE
14302 | LAMPARA GENERADOR OZONO - P/N006120100 | Analizador O3 | TAPI | 1 | RED_CALIDAD_DEL_AIRE
15356 | kit de mantenimiento de bomba ref pu0000011 | Analizador CO | TAPI | 4 | RED_CALIDAD_DEL_AIRE
15357 | LAMPARA UV REF 065660000 | Analizador SO2 | TAPI | 2 | RED_CALIDAD_DEL_AIRE
15397 | TARJETA CPU, PARA ANALIZADOR 100E/400E P/N062870000 | Analizador O3 | TAPI | 3 | RED_CALIDAD_DEL_AIRE
15399 | TARJETA CPU, DOW W/SOFTWARE, M 100E/ P/N063450100 | Analizador SO2 | TAPI | 1 | RED_CALIDAD_DEL_AIRE
15400 | TARJETA CPU, DOW W/SOFTWARE, M400E/ P/N063700100 | Analizador O3 | TAPI | 1 | RED_CALIDAD_DEL_AIRE
15401 | CINTA FILTRANTE ROLLO / MET ONE INSTRUMENTS/ P/N 460180 | Analizador particulas. | MET ONE | 105 | RED_CALIDAD_DEL_AIRE
15641 | TARJETA ELECTRÓNICA REPUESTO CALIBRADOR ECOTECH GASCAL 1100 | Calibrador | ECOTECH | 1 | RED_CALIDAD_DEL_AIRE
15678 | DOC, W/SOFTWARE, M200E* (B/F) | Analizador NOX | TAPI | 1 | RED_CALIDAD_DEL_AIRE
15679 | KIT, RETROFIT STD CONFIG, ICOP CPU W/MB |  |  | 1 | RED_CALIDAD_DEL_AIRE
15703 | Filter tape roll 30 mm X 10 m | Analizador BC | MAGGE SCIENTIFIC | 29 | RED_CALIDAD_DEL_AIRE
15705 | CINTAS PARA EQUIPO ANALIZADOR BC - AE42 | Analizador BC | MAGGE SCIENTIFIC | 9 | RED_CALIDAD_DEL_AIRE
16417 | kit para bomba vte - marca envea . ref: sav-k-000145- e | Analizador particulas. | ENVEA | 12 | RED_CALIDAD_DEL_AIRE
16417 | Kit for pump VTE. | Analizador de O3 | ENVEA | 0 | RED_CALIDAD_DEL_AIRE
16419 | caja de 25 membranas de teflón (f05-11-842) filtro de p | Analizador particulas. | ENVEA | 0 | RED_CALIDAD_DEL_AIRE
16419 | Box of 25 teflon membranes (F05-11-842) 5 μ PTFE Filter dia 47 | Analizadores gases. | ENVEA | 24 | RED_CALIDAD_DEL_AIRE
16420 | kit de llenado para filtro secador de ac32e - marca e | Analizador NOX | ENVEA | 6 | RED_CALIDAD_DEL_AIRE
16421 | kit de llenado para filtro zero de ac32e - marca enve | Analizador NOX | ENVEA | 6 | RED_CALIDAD_DEL_AIRE
16422 | kit de llenado para filtro de ozono de ac32e -marca e | Analizador NOX | ENVEA | 6 | RED_CALIDAD_DEL_AIRE
16422 | Filling kit for Ozone filter of AC32e | Analizador O3 | ENVEA | 0 | RED_CALIDAD_DEL_AIRE
16425 | juego de 10 rejillas mno2 o49 - marca envea - ref p01-1 | Analizador O3 | ENVEA | 0 | RED_CALIDAD_DEL_AIRE
16425 | Set of 10 MNO2 grids o49 | Analizador de O3 | ENVEA | 12 | RED_CALIDAD_DEL_AIRE
16499 | CINTAS DE ROLLO EQUIPO MAGGE SCIENTIFIC MODELO AE33 (EQUIPO DE BLACK CARBON) | Analizador BC | MAGGE SCIENTIFIC | 14 | RED_CALIDAD_DEL_AIRE | LLEGAN 29 SIN RETIRAR DE ALMACEN
16499 | CINTAS DE ROLLO EQUIPO MAGGE SCIENTIFIC MODELO AE33 (EQUIPO DE BLACK CARBON) | Analizador BC | MAGGE SCIENTIFIC | 43 | RED_CALIDAD_DEL_AIRE
16690 | BOARD GIGABYTE B560M DS3H | Datalogger | ADVANTECH | cinta | RED_CALIDAD_DEL_AIRE
16691 | PROCESADOR INTEL CORE I7 11700 | Datalogger | ADVANTECH | 0 | RED_CALIDAD_DEL_AIRE
16692 | FUENTE DE PODER | Datalogger | ADVANTECH | 0 | RED_CALIDAD_DEL_AIRE
16693 | TARJETA PCEXPRESS DE 8 PUERTOS | Datalogger | ADVANTECH | 0 | RED_CALIDAD_DEL_AIRE
16694 | COOLER LGA1151 | Datalogger | ADVANTECH | 0 | RED_CALIDAD_DEL_AIRE
16696 | RAM DDR3 8GB | Datalogger | ADVANTECH | 0 | RED_CALIDAD_DEL_AIRE
16698 | RAM DDR 4GB | Datalogger | ADVANTECH | 0 | RED_CALIDAD_DEL_AIRE
16699 | DISCO DE EST SOL SSD 240GB ADATA SU650 3DSATA 2.5 | Datalogger | ADVANTECH | 0 | RED_CALIDAD_DEL_AIRE
16752 | Flow transducer (transductor de flujo) thermo 42i (2) | Analizador NOX | THERMO | 0 | RED_CALIDAD_DEL_AIRE
16753 | Pressure transducer (transductor de presión) thermo (2) | Analizador NOX | THERMO | 0 | RED_CALIDAD_DEL_AIRE
16772 | Pump rebuilt kit AE33 P/N 4575 | Analizador BC | MAGGE SCIENTIFIC | 5 | RED_CALIDAD_DEL_AIRE
16773 | Cartridge filter (Internal) P/N M8072 | Analizador BC | MAGGE SCIENTIFIC | 11 | RED_CALIDAD_DEL_AIRE
16774 | Sensores de flujo para analizador modelo AE33 | Analizador BC | MAGGE SCIENTIFIC | 2 | RED_CALIDAD_DEL_AIRE
16786 | led uv255 board c06-0442-f | Generador aire cero. | ENVEA | 0 | RED_CALIDAD_DEL_AIRE
16787 | molybdenum converter f05-0388-c | Analizador NOX | ENVEA | 2 | RED_CALIDAD_DEL_AIRE
16788 | ozone generator f06-0031-b | Analizador NOX | ENVEA | 2 | RED_CALIDAD_DEL_AIRE
16789 | set of 2 stainless steel valves v02-n022-5-0340 | Analizador NOX | ENVEA | 0 | RED_CALIDAD_DEL_AIRE
16790 | set of ptfe diaphragm v02-n026-11-2-a | Analizador NOX | ENVEA | 0 | RED_CALIDAD_DEL_AIRE
16791 | head pump set v02-n022-5-0343 | Analizador particulas. | ENVEA | 6 | RED_CALIDAD_DEL_AIRE
16792 | permeation dryer 1.20m f05-perm-003-a | Analizador SO2. | ENVEA | 0 | RED_CALIDAD_DEL_AIRE
16793 | on line pump protect. filter f05-idn-10g | Analizador NOX | ENVEA | 6 | RED_CALIDAD_DEL_AIRE
16794 | flow restrictor 0.31mm f02-0035-a | Analizador NOX | ENVEA | 0 | RED_CALIDAD_DEL_AIRE
16795 | restrictor 0.1mm f02-0010-a | Analizador NOX | ENVEA | 0 | RED_CALIDAD_DEL_AIRE
16796 | filtre zero so2 f05-0128-e-sav | Analizador SO2. | ENVEA | 0 | RED_CALIDAD_DEL_AIRE
16797 | pompe type pmf 24vdc 0.5 bar v02-0199-a | Analizador SO2. | ENVEA | 0 | RED_CALIDAD_DEL_AIRE
16798 | internal zero filter f05-0127-d-sav | Analizador SO2. | ENVEA | 8 | RED_CALIDAD_DEL_AIRE
16799 | roll of filter paper rf100 m04-370-392 | Analizador particulas. | ENVEA | 19 | RED_CALIDAD_DEL_AIRE | LLEGAN 20 SIN RETIRAR DE ALMACEN
16799 | Roll of filter paper RF100. | Analizador particulas. | ENVEA | 0 | RED_CALIDAD_DEL_AIRE
16800 | zero filter for mp101 p10-2195-a | Analizador particulas. | ENVEA | 0 | RED_CALIDAD_DEL_AIRE
16801 | plug with main filter s02-pf-fkh-50-b (Shurter) | Analizador particulas. | ENVEA | 0 | RED_CALIDAD_DEL_AIRE
16802 | replacement kit for o342e sav-k-000265-c led | Analizador O3 | ENVEA | 6 | RED_CALIDAD_DEL_AIRE
16802 | LED REPLACEMENT KIT for O342e 260nm, 1-5mW output power@100mA Old Batch LED UV255 BOARD Intercalaire TO5 isolant Hex. sochet screw M1.6x10 Steel LED heat sink Rondelle d'appui Led | Analizador O3 | ENVEA | 0 | RED_CALIDAD_DEL_AIRE
16803 | arm20 board c03-0476-i | Analizador particulas. | ENVEA | 1 | RED_CALIDAD_DEL_AIRE
16806 | ir source support p10-2243-b | Analizador CO | ENVEA | 0 | RED_CALIDAD_DEL_AIRE
16836 | kit reconstruccion de bomba teledyne apiref pu000009 | Analizador gases | TAPI | 0 | RED_CALIDAD_DEL_AIRE
16837 | scrubber de ozono teledyne api 72910001 | Analizador O3 | TAPI | 0 | RED_CALIDAD_DEL_AIRE
16838 | assy kicker teledyne api 071818-01 (013390000) | Analizador SO2 | TAPI | 1 | RED_CALIDAD_DEL_AIRE
16839 | pump controller met one instruments bx-139-1 | Analizador particulas. | MET ONE | 2 | RED_CALIDAD_DEL_AIRE
16840 | kit recons. bomba knf n811/pu4292 ref:pu0000110 | Analizador CO, SO2 y O3 | TAPI | 5 | RED_CALIDAD_DEL_AIRE
16841 | pump oudoor kit met one instruments k478 | Analizador particulas. | MET ONE | 0 | RED_CALIDAD_DEL_AIRE
16945 | SENSOR DUAL REPUESTO PARA PURPLEAIR | Fuente de Aire cero | ENVEA | 18
17004 | Maintenance kit AF22e (1 yr) | Analizador SO2. | ENVEA | 0 | RED_CALIDAD_DEL_AIRE
17005 | Maintenance kit for CO12e (1 year) | Analizador CO | ENVEA | 0 | RED_CALIDAD_DEL_AIRE
17006 | Maintenance kit O342e (1 yr) | Analizador O3 | ENVEA | 0 | RED_CALIDAD_DEL_AIRE
1120010073 - 9133 | Filtro trampa de agua | Analizador BC | MAGGE SCIENTIFIC | 0 | RED_CALIDAD_DEL_AIRE
2210031961 | SISTEMA OPERATIVO WINDOS 11 64 BITS 22547 | Datalogger | ADVANTECH | 1 | RED_CALIDAD_DEL_AIRE
2210031962 | DISCO DURO PARA BACKUP 3 TERAS 22548 | Datalogger | ADVANTECH | 1 | RED_CALIDAD_DEL_AIRE
LAS CINTAS DE MONITORES DE MATERIAL PARTICULADO DE LAS MARCAS METONE Y MAGGE PARA BC SE ESTIMAN QUE CON LA LLEGADA DEL PEDIDO QUE ESTA AUN SIN RETIRAR DURARIAN PARA MARZO DE 2025 SEGÚN EL CALCULO Y LO INFORMADO AL ING JOSE HERNAN GARAVITO
| Tarjeta de interfaz de mediciones | Analizador de Nox 42i | THERMO | 1 | RED_CALIDAD_DEL_AIRE
| Tarjeta de interfaz de mediciones | Analizador de SO2 43i | THERMO | 1 | RED_CALIDAD_DEL_AIRE

## 05-2025
Inventario Repuestos y elementos RMCAB (Final) |  |  |  | Mes: | Diciembre de 2024 |  | Repuestos con saldo en inventario
Código Almacén (ID) | DESCRIPCION | EQUIPO | MARCA | CANTIDAD EXISTENCIA | CLASIFICACION KARDEX |  | Para retirar de almacén y retirados en marzo
4727 | CINTA PARA MONITOR THERMO | Analizador particulas. | THERMO | 0 | RED_CALIDAD_DEL_AIRE |  | Ultimas Existencias de cintas filtro
4776 | filtro de teflon ref: 450-47-4 | Analizador particulas. | MET ONE | 0 | RED_CALIDAD_DEL_AIRE
4808 | HEATHER PAD Z0099B | Generador aire cero | Todas las marcas | 3 | RED_CALIDAD_DEL_AIRE
4809 | THERMISTOR TUBE A0180A | Analizador O3 | TAPI | 5 | RED_CALIDAD_DEL_AIRE
4812 | LAMPARA GENERADOR OZONO - P/N 052400000 | Analizador O3 | TAPI | 1 | RED_CALIDAD_DEL_AIRE
4815 | CALENTADOR CELDA DE REACCION 12WTTS HE001 | Analizador SO2 y O3 | TAPI | 2 | RED_CALIDAD_DEL_AIRE
4822 | CALENTADOR DE 50 WATTS HE002 | Analizador NOX | TAPI | 2 | RED_CALIDAD_DEL_AIRE
4824 | SAMPLE TERMISTOR | Analizador particulas. | THERMO | 4 | RED_CALIDAD_DEL_AIRE
4838 | ANILLO CUBIERTA DE ACCESO AL DESECANTE | Generador aire cero | Todas las marcas | 0 | RED_CALIDAD_DEL_AIRE
4860 | CATALIZADOR PARA SCRUBER | Analizador O3 | TAPI | 2 | RED_CALIDAD_DEL_AIRE
4880 | KIT DE REPARACION BOMBA DEL FOTOMETRO | Calibrador | ECOTECH | 2 | RED_CALIDAD_DEL_AIRE
4908 | COOLER ASSEMBLY DASIBI | Analizador NOX | DASIBI | 0 | RED_CALIDAD_DEL_AIRE
4935 | SENSOR DE FLUJO DE 0 A 20 LPM REF. 970608 | Analizador particulas. | MET ONE | 2 | RED_CALIDAD_DEL_AIRE
4940 | COOLER ASSEMBLY 014610000 | Analizador NOX | TAPI | 9 | RED_CALIDAD_DEL_AIRE
4941 | FILTROS UV 00271-KIT 0000093 (621-625-701-794) | Analizador SO2 | TAPI | 2 | RED_CALIDAD_DEL_AIRE
4942 | FILTROS UV 00271-KIT 000093 (805-811-816-839) | Analizador O3 | TAPI | 4 | RED_CALIDAD_DEL_AIRE
4944 | INTERFERENCE FILTER A-0573/ ANDV1119 (306-307-310-313-314-318-319) | Analizador NOX | DASIBI | 1 | RED_CALIDAD_DEL_AIRE
4945 | TUBO FOTOMULTIPLICADOR (PMTM 100ASO2) 013400000 (MM1841-MM1844-MM1847-MM1878) | Analizador NOX | TAPI | 2 | RED_CALIDAD_DEL_AIRE
4951 | MOTOR SINCRONO 00982 - 052830100 | Analizador CO | TAPI | 2 | RED_CALIDAD_DEL_AIRE
4954 | VALVULA SOLENOIDE DE TRES VIAS TFE, 12V, SAMPLE/REF VALVE | Analizador NOX | TAPI | 3 | RED_CALIDAD_DEL_AIRE
4958 | TRESSURE/FLOW SENSOR MODULE 021720000 | Calibrador | ECOTECH | 2 | RED_CALIDAD_DEL_AIRE
4961 | CONECTOR Y CABLE DE 8 MT PARA SENSOR DE TEMPERATURA MET ONE | Sensor temperatura y humedad relativa, | MET ONE | 1 | RED_CALIDAD_DEL_AIRE
4962 | HOPCALITE, (REMOVES CO Y LIGHT HYDROCARBONS) 0.45 KG. REF. 1001 | Generador aire cero | Todas las marcas | 0 | RED_CALIDAD_DEL_AIRE
4964 | PURAFIL (REMOVES NOX, NO2, NO) 0.5 KG REF. 1001 1037 | Generador aire cero | Todas las marcas | 1 | RED_CALIDAD_DEL_AIRE
4965 | ACTIVATED CHARCOAL - 1 KG REF. 1001 1035 | Generador aire cero | Todas las marcas | 2 | RED_CALIDAD_DEL_AIRE
4966 | MOLECULAR SIEVE 3 A PER KG (TAMIZ MOLECULAR) REF. 1001 1036 | Generador aire cero | Todas las marcas | 3 | RED_CALIDAD_DEL_AIRE
4973 | LENTES CAMARA OPTICA OPT-016 | Analizador SO2 | TAPI | 2 | RED_CALIDAD_DEL_AIRE
4980 | MOTOR DE 10 RPM PARA PM-10 MARCA MOI | Analizador particulas. | MET ONE | 2 | RED_CALIDAD_DEL_AIRE
4981 | MOTOR DE 4 RPM PARA PM-10 MARCA MOI | Analizador particulas. | MET ONE | 2 | RED_CALIDAD_DEL_AIRE
4984 | RUEDA GFC REF: R3303 PARA CO MARCA API | Analizador CO | TAPI | 1 | RED_CALIDAD_DEL_AIRE
4989 | RESTRICTOR DE 3MM REF: 9401000 MARCA API | Analizador NOX | TAPI | 10 | RED_CALIDAD_DEL_AIRE
4993 | DETECTOR UV REF: OP012 PARA OZONO MARCA API | Analizador O3 | TAPI | 3 | RED_CALIDAD_DEL_AIRE
4994 | PREAMPLIFICADOR DEL DETECTOR REF: 2028 PARA OZONO MARCA API | Analizador O3 | TAPI | 1 | RED_CALIDAD_DEL_AIRE
4997 | DETECTOR PARA CO MARCA API | Analizador CO | TAPI | 1 | RED_CALIDAD_DEL_AIRE
5002 | OZONE OPTIC BENCH DETECTOR ASSY (1008) (DASIBI PART A-0263-B) DET-003-A | Analizador O3 | DASIBI | 1 | RED_CALIDAD_DEL_AIRE
5010 | MOTHER BOARD (INCLUYE: TARJETA CPU, TARJETA V/F) PARA ANALIZADOR NOX 200E | Analizador NOX | TAPI | 3 | RED_CALIDAD_DEL_AIRE
5011 | CONVERTIDOR MOLIBDENO PARA ANALIZADOR DE NOX REF. 200E MARCA TAPI | Analizador NOX | DASIBI | 4 | RED_CALIDAD_DEL_AIRE
5012 | QUARTZ WINDOW FILTER PARA ANALIZADOR DE NOX REF. 200E MARCA TAPI | Analizador NOX | TAPI | 11 | RED_CALIDAD_DEL_AIRE
5014 | TARJETA DETECTOR PREAMPLIFICADOR PARA ANALIZADOR DENOX REF. 200E MARCA TAPI | Analizador NOX | TAPI | 1 | RED_CALIDAD_DEL_AIRE
5017 | ENSAMBLAJE DEL TERMISTOR PARA ANALIZADOR DE NOX REF. 200E MARCA TAPI | Analizador NOX | TAPI | 5 | RED_CALIDAD_DEL_AIRE
5018 | ENSAMBLAJE DEL TERMISTOR CALENTADOR PARA ANALIZADOR DE NOX REF. 200E MARCA TAPI | Analizador NOX | TAPI | 3 | RED_CALIDAD_DEL_AIRE
5021 | fuentes ir para analizador de co ref. 300e marca tapi | Analizador CO | TAPI | 3 | RED_CALIDAD_DEL_AIRE
5022 | RUEDAS GFC PARA ANALIZADOR DE CO REF. 300E MARCA TAPI | Analizador CO | TAPI | 1 | RED_CALIDAD_DEL_AIRE
5025 | TARJETA DETECTOR PREAMPLIFICADOR PARA ANALIZADOR DE CO REF. 300E MARCA TAPI | Analizador CO | TAPI | 3 | RED_CALIDAD_DEL_AIRE
5028 | CALENTADOR DE CAMARA PARA ANALIZADOR DE CO REF. 300E MARCA TAPI | Analizador CO | TAPI | 1 | RED_CALIDAD_DEL_AIRE
5029 | MOTOR SINCRONO PARA ANALIZADOR DE CO REF. 300E MARCA TAPI | Analizador CO | TAPI | 2 | RED_CALIDAD_DEL_AIRE
5030 | KICKER HIDROCARBUROS PARA ANALIZADOR DE SO2 MODELO 100E MARCA TAPI | Analizador SO2 | TAPI | 4 | RED_CALIDAD_DEL_AIRE
5033 | FILTRO UV PARA ANALIZADOR DE SO2 MODELO 100E MARCA TAPI | Analizador SO2 | TAPI | 2 | RED_CALIDAD_DEL_AIRE
5034 | LAMPARA UV PARA ANALIZADOR DE SO2 MODELO 100E MARCA TAPI | Analizador SO2 | TAPI | 2 | RED_CALIDAD_DEL_AIRE
5037 | PMT PARA ANALIZADOR DE SO2 MODELO 100E MARCA TAPI | Analizador SO2 | TAPI | 5 | RED_CALIDAD_DEL_AIRE
5039 | ENSAMBLAJE DEL TERMISTOR PARA ANALIZADOR DE SO2 MODELO 100E MARCA TAPI | Analizador SO2 | TAPI | 3 | RED_CALIDAD_DEL_AIRE
5041 | DETECTOR DE FLUJO PARA ANALIZADOR DE SO2 MODELO 100E MARCA TAPI | Analizador SO2 | TAPI | 2 | RED_CALIDAD_DEL_AIRE
5043 | CALENTADOR DE LA LAMPARA UV PARA ANALIZADOR DE O3 MODELO 400E MARCA TAPI | Analizador O3 | TAPI | 5 | RED_CALIDAD_DEL_AIRE
5045 | scrubber para analizador de o3 modelo 400e marca taunidad | Analizador O3 | TAPI | 1 | RED_CALIDAD_DEL_AIRE
5047 | TERMISTOR DE MUESTRA PARA ANALIZADOR DE O3 MODELO 400E MARCATAPI | Analizador O3 | TAPI | 6 | RED_CALIDAD_DEL_AIRE
5049 | DETECTORES DE FLUJO PARA ANALIZADOR DEO3 MODELO 400E MARCA TAPI | Analizador O3 | TAPI | 3 | RED_CALIDAD_DEL_AIRE
5050 | tarjeta detector preamplificador para analizador deunidad | Analizador CO | TAPI | 1 | RED_CALIDAD_DEL_AIRE
5051 | PMT PARA ANALIZADOR DE NOX REF. 200E MARCA TAPI | Analizador NOX | TAPI | 3 | RED_CALIDAD_DEL_AIRE
5055 | VALVULAS SOLENOIDES PARA CALIBRADOR DINAMICO DE GASES MODELO 700E MARCA TAPI | Calibrador. | TAPI | 6 | RED_CALIDAD_DEL_AIRE
5061 | KIT DE REPARACION DE BOMBA PARA GENERADOR DE AIRE CERO MODELO 701 MARCA TAPI | Generador aire cero. | TAPI | 2 | RED_CALIDAD_DEL_AIRE
5062 | SILICA LBS PARA GENERADOR DE AIRE CERO MODELO 701 MARCA TAPI | Generador aire cero | Todas las marcas | 15 | RED_CALIDAD_DEL_AIRE
5063 | CARBON ACTIVADO LBS PARA GENERADOR DE AIRE CERO MODELO 701 MARCA TAPI | Generador aire cero | Todas las marcas | 13 | RED_CALIDAD_DEL_AIRE
5072 | PMT (TUBO FOTOMULTIPLICADOR) PARA MUESTREADORES PM10 Y PM 2,5 | Analizador particulas. | MET ONE | 3 | RED_CALIDAD_DEL_AIRE
5087 | KIT DE RECONSTRUCCION DE BOMBA PARA ANALIZADOR DE HC | Analizador HC | THERMO | 4 | RED_CALIDAD_DEL_AIRE
5095 | PMT ANALIZADOR DE PARTICULAS REF:DET-004 | Analizador particulas. | MET ONE | 1 | RED_CALIDAD_DEL_AIRE
5097 | ASSY SNAP IN (003-5558-0-SP) ESCANER KODAK | N/A | N/A | 1 | RED_CALIDAD_DEL_AIRE
5102 | TAPON 751-FP4 PARA GENERADOR DE HIDROGENO | Generador H2 | DANI | 24 | RED_CALIDAD_DEL_AIRE
5148 | VENTANA DE CUARZO REF:38000083-1 PARA ANALIZADOR O3 MARCA ECOTECH (98100011) | Analizador O3. | ECOTECH | 2 | RED_CALIDAD_DEL_AIRE
5149 | FILTRO OPTICO REF:002-05701 PARA ANALIZADOR CO MARCA ECOTECH | Analiozador CO | ECOTECH | 2 | RED_CALIDAD_DEL_AIRE
5151 | ENFRIADOR TERMOELECTRICO REF:98412028-3-SP PARA ANALIZADOR NOX MARCA ECOTECH | Analizador NOX | ECOTECH | 2 | RED_CALIDAD_DEL_AIRE
5158 | BOMBA INTERNA ANALIZADOR DE NOX MARCA THERMO | Analizador NOX | THERMO | 1 | RED_CALIDAD_DEL_AIRE
5159 | BOMBA INTERNA ANALIZADOR DE CO MARCA THERMO | Analizador CO | THERMO | 1 | RED_CALIDAD_DEL_AIRE
5160 | BOMBA INTERNA ANALIZADOR DE SO2 MARCA THERMO | Analizador SO2 | THERMO | 1 | RED_CALIDAD_DEL_AIRE
5160 | Bomba interna analizador de so2 marca thermo (1) | Analizador SO2 | THERMO | 0 | RED_CALIDAD_DEL_AIRE
5164 (5162) | Kit de repuestos de bomba para muestreador de partic (9) | Analizador gases | THERMO | 0 | RED_CALIDAD_DEL_AIRE
5163 | Kit para reconstruccion de bomba para analizador de gases (6) | Analizador SO2, NOX, O3 | THERMO | 9 | RED_CALIDAD_DEL_AIRE
5164 | KIT DE REPUESTOS DE BOMBA PARA MUESTREADOR DE PARTICULAS MARCA THERMO | Analizador particulas. | THERMO | 3 | RED_CALIDAD_DEL_AIRE
5177 | CARTUCHO DESTRUCTOR DE OZONO, OZONE CLEANSER/DESTRUCT PARA EL ANALIZADOR DE NOX TAPI 200E | Analizador NOX | TAPI | 2 | RED_CALIDAD_DEL_AIRE
5208 | BOMBA DE MUESTRA PARA PM2.5 BETA C14 | Analizador particulas. | THERMO | 1 | RED_CALIDAD_DEL_AIRE
5282 | PCA. RELAY CARD WIRELAYS, E SERIES S/N 467 200E | Analizador NOX | TAPI | 2 | RED_CALIDAD_DEL_AIRE
5284 | FUENTE IR REF: 7361 PARA ANALIZADORES MARCA THERMO SCIENTIFIC | Analizador CO | THERMO | 3 | RED_CALIDAD_DEL_AIRE
5288 | ENSAMBLE DE FUSIBLE REF: 11290 MARCA THERMO SCIENTIFIC | Analizador SO2, NOX | THERMO | 1 | RED_CALIDAD_DEL_AIRE
5289 | KIT DE REPARACION DE BOMBA PARA MUESTREADOR DE PARTICULAS PM10 Y PM2.5 DE LA REF: 5014I, MARCA THERMO | Analizador particulas. | THERMO | 6 | RED_CALIDAD_DEL_AIRE
5293 | FUENTE DE PODER PARA FOTOMETRO 9811 MODELO HSE 200-120-160 SERIE N° 01627 | Calibrador | ECOTECH | 1 | RED_CALIDAD_DEL_AIRE
5303 | KIT CAMARA REACCION: LENTE, DOS ORING - ECOTECH REF.0010016/0010017 | Analizador NOX | ECOTECH | 1 | RED_CALIDAD_DEL_AIRE
5313 | controlador de flujo marca met one instruments p/n bunidad | Analizador particulas. | MET ONE | 3 | RED_CALIDAD_DEL_AIRE
7361 | CINTA FILTRANTE PARA MUESTREADOR DE PARTICULAS PM10 Y PM2.5 DE LA REF: 5014I, MARCA THERMO | Analizador particulas. | THERMO | 8 | RED_CALIDAD_DEL_AIRE
7408 | LAMPARA 700 E | Calibrador. | TAPI | 2 | RED_CALIDAD_DEL_AIRE
7409 | KIT REPARACION BOMBA DE PISTON | Analizador particulas. | GAST | 12 | RED_CALIDAD_DEL_AIRE
8725 | BOMBA INTERNA "ASSY, PMP, INT, UNIV-V, 9 OC" ANALIZADOR DE SO2 Y O3 SERIE E - REF. 77480300 | Analizador SO2 y O3 | TAPI, THERMO | 2 | RED_CALIDAD_DEL_AIRE
10409 | SCRUBBER DE OZONO ANALIZADOR DE OZONO TAPI SERIE E Y T REF. FL0000012 | Analizador de O3 | TAPI | 4 | RED_CALIDAD_DEL_AIRE
11279 | tarjeta preamplificadora -pca, pmt preamp nox analizaunidad | Analizador NOX | TAPI | 0 | RED_CALIDAD_DEL_AIRE
12352 | LAMPARA ANALIZADOR DE OZONO - MODELO 400E P/N 052400000 | Analizador O3 | TAPI | 3 | RED_CALIDAD_DEL_AIRE
12909 | PRESSURE REGULATOR REF. FM0000007 | Calibrador. | TAPI | 1 | RED_CALIDAD_DEL_AIRE
13765 | BATERIA PARA TERMOHIGROMETRO DATALOGGER |  |  | 5 | RED_CALIDAD_DEL_AIRE
14302 | LAMPARA GENERADOR OZONO - P/N006120100 | Analizador O3 | TAPI | 1 | RED_CALIDAD_DEL_AIRE
15356 | kit de mantenimiento de bomba ref pu0000011 | Analizador CO | TAPI | 4 | RED_CALIDAD_DEL_AIRE
15357 | LAMPARA UV REF 065660000 | Analizador SO2 | TAPI | 2 | RED_CALIDAD_DEL_AIRE
15397 | TARJETA CPU, PARA ANALIZADOR 100E/400E P/N062870000 | Analizador O3 | TAPI | 3 | RED_CALIDAD_DEL_AIRE
15399 | TARJETA CPU, DOW W/SOFTWARE, M 100E/ P/N063450100 | Analizador SO2 | TAPI | 1 | RED_CALIDAD_DEL_AIRE
15400 | TARJETA CPU, DOW W/SOFTWARE, M400E/ P/N063700100 | Analizador O3 | TAPI | 1 | RED_CALIDAD_DEL_AIRE
15401 | CINTA FILTRANTE ROLLO / MET ONE INSTRUMENTS/ P/N 460180 | Analizador particulas. | MET ONE | 105 | RED_CALIDAD_DEL_AIRE
15641 | TARJETA ELECTRÓNICA REPUESTO CALIBRADOR ECOTECH GASCAL 1100 | Calibrador | ECOTECH | 1 | RED_CALIDAD_DEL_AIRE
15678 | DOC, W/SOFTWARE, M200E* (B/F) | Analizador NOX | TAPI | 1 | RED_CALIDAD_DEL_AIRE
15679 | KIT, RETROFIT STD CONFIG, ICOP CPU W/MB |  |  | 1 | RED_CALIDAD_DEL_AIRE
15703 | Filter tape roll 30 mm X 10 m | Analizador BC | MAGGE SCIENTIFIC | 29 | RED_CALIDAD_DEL_AIRE
15705 | CINTAS PARA EQUIPO ANALIZADOR BC - AE42 | Analizador BC | MAGGE SCIENTIFIC | 9 | RED_CALIDAD_DEL_AIRE
16417 | kit para bomba vte - marca envea . ref: sav-k-000145- e | Analizador particulas. | ENVEA | 12 | RED_CALIDAD_DEL_AIRE
16417 | Kit for pump VTE. | Analizador de O3 | ENVEA | 0 | RED_CALIDAD_DEL_AIRE
16419 | caja de 25 membranas de teflón (f05-11-842) filtro de p | Analizador particulas. | ENVEA | 0 | RED_CALIDAD_DEL_AIRE
16419 | Box of 25 teflon membranes (F05-11-842) 5 μ PTFE Filter dia 47 | Analizadores gases. | ENVEA | 24 | RED_CALIDAD_DEL_AIRE
16420 | kit de llenado para filtro secador de ac32e - marca e | Analizador NOX | ENVEA | 6 | RED_CALIDAD_DEL_AIRE
16421 | kit de llenado para filtro zero de ac32e - marca enve | Analizador NOX | ENVEA | 6 | RED_CALIDAD_DEL_AIRE
16422 | kit de llenado para filtro de ozono de ac32e -marca e | Analizador NOX | ENVEA | 6 | RED_CALIDAD_DEL_AIRE
16422 | Filling kit for Ozone filter of AC32e | Analizador O3 | ENVEA | 0 | RED_CALIDAD_DEL_AIRE
16425 | juego de 10 rejillas mno2 o49 - marca envea - ref p01-1 | Analizador O3 | ENVEA | 0 | RED_CALIDAD_DEL_AIRE
16425 | Set of 10 MNO2 grids o49 | Analizador de O3 | ENVEA | 12 | RED_CALIDAD_DEL_AIRE
16499 | CINTAS DE ROLLO EQUIPO MAGGE SCIENTIFIC MODELO AE33 (EQUIPO DE BLACK CARBON) | Analizador BC | MAGGE SCIENTIFIC | 14 | RED_CALIDAD_DEL_AIRE | LLEGAN 29 SIN RETIRAR DE ALMACEN
16499 | CINTAS DE ROLLO EQUIPO MAGGE SCIENTIFIC MODELO AE33 (EQUIPO DE BLACK CARBON) | Analizador BC | MAGGE SCIENTIFIC | 43 | RED_CALIDAD_DEL_AIRE
16690 | BOARD GIGABYTE B560M DS3H | Datalogger | ADVANTECH | cinta | RED_CALIDAD_DEL_AIRE
16691 | PROCESADOR INTEL CORE I7 11700 | Datalogger | ADVANTECH | 0 | RED_CALIDAD_DEL_AIRE
16692 | FUENTE DE PODER | Datalogger | ADVANTECH | 0 | RED_CALIDAD_DEL_AIRE
16693 | TARJETA PCEXPRESS DE 8 PUERTOS | Datalogger | ADVANTECH | 0 | RED_CALIDAD_DEL_AIRE
16694 | COOLER LGA1151 | Datalogger | ADVANTECH | 0 | RED_CALIDAD_DEL_AIRE
16696 | RAM DDR3 8GB | Datalogger | ADVANTECH | 0 | RED_CALIDAD_DEL_AIRE
16698 | RAM DDR 4GB | Datalogger | ADVANTECH | 0 | RED_CALIDAD_DEL_AIRE
16699 | DISCO DE EST SOL SSD 240GB ADATA SU650 3DSATA 2.5 | Datalogger | ADVANTECH | 0 | RED_CALIDAD_DEL_AIRE
16752 | Flow transducer (transductor de flujo) thermo 42i (2) | Analizador NOX | THERMO | 0 | RED_CALIDAD_DEL_AIRE
16753 | Pressure transducer (transductor de presión) thermo (2) | Analizador NOX | THERMO | 0 | RED_CALIDAD_DEL_AIRE
16772 | Pump rebuilt kit AE33 P/N 4575 | Analizador BC | MAGGE SCIENTIFIC | 5 | RED_CALIDAD_DEL_AIRE
16773 | Cartridge filter (Internal) P/N M8072 | Analizador BC | MAGGE SCIENTIFIC | 11 | RED_CALIDAD_DEL_AIRE
16774 | Sensores de flujo para analizador modelo AE33 | Analizador BC | MAGGE SCIENTIFIC | 2 | RED_CALIDAD_DEL_AIRE
16786 | led uv255 board c06-0442-f | Generador aire cero. | ENVEA | 0 | RED_CALIDAD_DEL_AIRE
16787 | molybdenum converter f05-0388-c | Analizador NOX | ENVEA | 2 | RED_CALIDAD_DEL_AIRE
16788 | ozone generator f06-0031-b | Analizador NOX | ENVEA | 2 | RED_CALIDAD_DEL_AIRE
16789 | set of 2 stainless steel valves v02-n022-5-0340 | Analizador NOX | ENVEA | 0 | RED_CALIDAD_DEL_AIRE
16790 | set of ptfe diaphragm v02-n026-11-2-a | Analizador NOX | ENVEA | 0 | RED_CALIDAD_DEL_AIRE
16791 | head pump set v02-n022-5-0343 | Analizador particulas. | ENVEA | 6 | RED_CALIDAD_DEL_AIRE
16792 | permeation dryer 1.20m f05-perm-003-a | Analizador SO2. | ENVEA | 0 | RED_CALIDAD_DEL_AIRE
16793 | on line pump protect. filter f05-idn-10g | Analizador NOX | ENVEA | 6 | RED_CALIDAD_DEL_AIRE
16794 | flow restrictor 0.31mm f02-0035-a | Analizador NOX | ENVEA | 0 | RED_CALIDAD_DEL_AIRE
16795 | restrictor 0.1mm f02-0010-a | Analizador NOX | ENVEA | 0 | RED_CALIDAD_DEL_AIRE
16796 | filtre zero so2 f05-0128-e-sav | Analizador SO2. | ENVEA | 0 | RED_CALIDAD_DEL_AIRE
16797 | pompe type pmf 24vdc 0.5 bar v02-0199-a | Analizador SO2. | ENVEA | 0 | RED_CALIDAD_DEL_AIRE
16798 | internal zero filter f05-0127-d-sav | Analizador SO2. | ENVEA | 8 | RED_CALIDAD_DEL_AIRE
16799 | roll of filter paper rf100 m04-370-392 | Analizador particulas. | ENVEA | 19 | RED_CALIDAD_DEL_AIRE | LLEGAN 20 SIN RETIRAR DE ALMACEN
16799 | Roll of filter paper RF100. | Analizador particulas. | ENVEA | 0 | RED_CALIDAD_DEL_AIRE
16800 | zero filter for mp101 p10-2195-a | Analizador particulas. | ENVEA | 0 | RED_CALIDAD_DEL_AIRE
16801 | plug with main filter s02-pf-fkh-50-b (Shurter) | Analizador particulas. | ENVEA | 0 | RED_CALIDAD_DEL_AIRE
16802 | replacement kit for o342e sav-k-000265-c led | Analizador O3 | ENVEA | 6 | RED_CALIDAD_DEL_AIRE
16802 | LED REPLACEMENT KIT for O342e 260nm, 1-5mW output power@100mA Old Batch LED UV255 BOARD Intercalaire TO5 isolant Hex. sochet screw M1.6x10 Steel LED heat sink Rondelle d'appui Led | Analizador O3 | ENVEA | 0 | RED_CALIDAD_DEL_AIRE
16803 | arm20 board c03-0476-i | Analizador particulas. | ENVEA | 1 | RED_CALIDAD_DEL_AIRE
16806 | ir source support p10-2243-b | Analizador CO | ENVEA | 0 | RED_CALIDAD_DEL_AIRE
16836 | kit reconstruccion de bomba teledyne apiref pu000009 | Analizador gases | TAPI | 0 | RED_CALIDAD_DEL_AIRE
16837 | scrubber de ozono teledyne api 72910001 | Analizador O3 | TAPI | 0 | RED_CALIDAD_DEL_AIRE
16838 | assy kicker teledyne api 071818-01 (013390000) | Analizador SO2 | TAPI | 1 | RED_CALIDAD_DEL_AIRE
16839 | pump controller met one instruments bx-139-1 | Analizador particulas. | MET ONE | 2 | RED_CALIDAD_DEL_AIRE
16840 | kit recons. bomba knf n811/pu4292 ref:pu0000110 | Analizador CO, SO2 y O3 | TAPI | 5 | RED_CALIDAD_DEL_AIRE
16841 | pump oudoor kit met one instruments k478 | Analizador particulas. | MET ONE | 0 | RED_CALIDAD_DEL_AIRE
16945 | SENSOR DUAL REPUESTO PARA PURPLEAIR | Fuente de Aire cero | ENVEA | 18
17004 | Maintenance kit AF22e (1 yr) | Analizador SO2. | ENVEA | 0 | RED_CALIDAD_DEL_AIRE
17005 | Maintenance kit for CO12e (1 year) | Analizador CO | ENVEA | 0 | RED_CALIDAD_DEL_AIRE
17006 | Maintenance kit O342e (1 yr) | Analizador O3 | ENVEA | 0 | RED_CALIDAD_DEL_AIRE
1120010073 - 9133 | Filtro trampa de agua | Analizador BC | MAGGE SCIENTIFIC | 0 | RED_CALIDAD_DEL_AIRE
2210031961 | SISTEMA OPERATIVO WINDOS 11 64 BITS 22547 | Datalogger | ADVANTECH | 1 | RED_CALIDAD_DEL_AIRE
2210031962 | DISCO DURO PARA BACKUP 3 TERAS 22548 | Datalogger | ADVANTECH | 1 | RED_CALIDAD_DEL_AIRE
LAS CINTAS DE MONITORES DE MATERIAL PARTICULADO DE LAS MARCAS METONE Y MAGGE PARA BC SE ESTIMAN QUE CON LA LLEGADA DEL PEDIDO QUE ESTA AUN SIN RETIRAR DURARIAN PARA MARZO DE 2025 SEGÚN EL CALCULO Y LO INFORMADO AL ING JOSE HERNAN GARAVITO
| Tarjeta de interfaz de mediciones | Analizador de Nox 42i | THERMO | 1 | RED_CALIDAD_DEL_AIRE
| Tarjeta de interfaz de mediciones | Analizador de SO2 43i | THERMO | 1 | RED_CALIDAD_DEL_AIRE

## 06-2025
Inventario Repuestos y elementos RMCAB (Final) |  |  |  | Mes: | Diciembre de 2024 |  | Repuestos con saldo en inventario
Código Almacén (ID) | DESCRIPCION | EQUIPO | MARCA | CANTIDAD EXISTENCIA | CLASIFICACION KARDEX |  | Para retirar de almacén y retirados en marzo
4727 | CINTA PARA MONITOR THERMO | Analizador particulas. | THERMO | 20 | RED_CALIDAD_DEL_AIRE |  | Ultimas Existencias de cintas filtro
4776 | filtro de teflon ref: 450-47-4 | Analizador particulas. | MET ONE | 0 | RED_CALIDAD_DEL_AIRE
4808 | HEATHER PAD Z0099B | Generador aire cero | Todas las marcas | 3 | RED_CALIDAD_DEL_AIRE
4809 | THERMISTOR TUBE A0180A | Analizador O3 | TAPI | 5 | RED_CALIDAD_DEL_AIRE
4812 | LAMPARA GENERADOR OZONO - P/N 052400000 | Analizador O3 | TAPI | 1 | RED_CALIDAD_DEL_AIRE
4815 | CALENTADOR CELDA DE REACCION 12WTTS HE001 | Analizador SO2 y O3 | TAPI | 2 | RED_CALIDAD_DEL_AIRE
4822 | CALENTADOR DE 50 WATTS HE002 | Analizador NOX | TAPI | 2 | RED_CALIDAD_DEL_AIRE
4824 | SAMPLE TERMISTOR | Analizador particulas. | THERMO | 4 | RED_CALIDAD_DEL_AIRE
4838 | ANILLO CUBIERTA DE ACCESO AL DESECANTE | Generador aire cero | Todas las marcas | 0 | RED_CALIDAD_DEL_AIRE
4860 | CATALIZADOR PARA SCRUBER | Analizador O3 | TAPI | 2 | RED_CALIDAD_DEL_AIRE
4880 | KIT DE REPARACION BOMBA DEL FOTOMETRO | Calibrador | ECOTECH | 2 | RED_CALIDAD_DEL_AIRE
4908 | COOLER ASSEMBLY DASIBI | Analizador NOX | DASIBI | 0 | RED_CALIDAD_DEL_AIRE
4935 | SENSOR DE FLUJO DE 0 A 20 LPM REF. 970608 | Analizador particulas. | MET ONE | 2 | RED_CALIDAD_DEL_AIRE
4940 | COOLER ASSEMBLY 014610000 | Analizador NOX | TAPI | 7 | RED_CALIDAD_DEL_AIRE
4941 | FILTROS UV 00271-KIT 0000093 (621-625-701-794) | Analizador SO2 | TAPI | 2 | RED_CALIDAD_DEL_AIRE
4942 | FILTROS UV 00271-KIT 000093 (805-811-816-839) | Analizador O3 | TAPI | 4 | RED_CALIDAD_DEL_AIRE
4944 | INTERFERENCE FILTER A-0573/ ANDV1119 (306-307-310-313-314-318-319) | Analizador NOX | DASIBI | 1 | RED_CALIDAD_DEL_AIRE
4945 | TUBO FOTOMULTIPLICADOR (PMTM 100ASO2) 013400000 (MM1841-MM1844-MM1847-MM1878) | Analizador NOX | TAPI | 2 | RED_CALIDAD_DEL_AIRE
4951 | MOTOR SINCRONO 00982 - 052830100 | Analizador CO | TAPI | 2 | RED_CALIDAD_DEL_AIRE
4954 | VALVULA SOLENOIDE DE TRES VIAS TFE, 12V, SAMPLE/REF VALVE | Analizador NOX | TAPI | 3 | RED_CALIDAD_DEL_AIRE
4958 | TRESSURE/FLOW SENSOR MODULE 021720000 | Calibrador | ECOTECH | 2 | RED_CALIDAD_DEL_AIRE
4961 | CONECTOR Y CABLE DE 8 MT PARA SENSOR DE TEMPERATURA MET ONE | Sensor temperatura y humedad relativa, | MET ONE | 1 | RED_CALIDAD_DEL_AIRE
4962 | HOPCALITE, (REMOVES CO Y LIGHT HYDROCARBONS) 0.45 KG. REF. 1001 | Generador aire cero | Todas las marcas | 0 | RED_CALIDAD_DEL_AIRE
4964 | PURAFIL (REMOVES NOX, NO2, NO) 0.5 KG REF. 1001 1037 | Generador aire cero | Todas las marcas | 1 | RED_CALIDAD_DEL_AIRE
4965 | ACTIVATED CHARCOAL - 1 KG REF. 1001 1035 | Generador aire cero | Todas las marcas | 2 | RED_CALIDAD_DEL_AIRE
4966 | MOLECULAR SIEVE 3 A PER KG (TAMIZ MOLECULAR) REF. 1001 1036 | Generador aire cero | Todas las marcas | 3 | RED_CALIDAD_DEL_AIRE
4973 | LENTES CAMARA OPTICA OPT-016 | Analizador SO2 | TAPI | 2 | RED_CALIDAD_DEL_AIRE
4980 | MOTOR DE 10 RPM PARA PM-10 MARCA MOI | Analizador particulas. | MET ONE | 2 | RED_CALIDAD_DEL_AIRE
4981 | MOTOR DE 4 RPM PARA PM-10 MARCA MOI | Analizador particulas. | MET ONE | 2 | RED_CALIDAD_DEL_AIRE
4984 | RUEDA GFC REF: R3303 PARA CO MARCA API | Analizador CO | TAPI | 1 | RED_CALIDAD_DEL_AIRE
4989 | RESTRICTOR DE 3MM REF: 9401000 MARCA API | Analizador NOX | TAPI | 10 | RED_CALIDAD_DEL_AIRE
4993 | DETECTOR UV REF: OP012 PARA OZONO MARCA API | Analizador O3 | TAPI | 3 | RED_CALIDAD_DEL_AIRE
4994 | PREAMPLIFICADOR DEL DETECTOR REF: 2028 PARA OZONO MARCA API | Analizador O3 | TAPI | 1 | RED_CALIDAD_DEL_AIRE
4997 | DETECTOR PARA CO MARCA API | Analizador CO | TAPI | 1 | RED_CALIDAD_DEL_AIRE
5002 | OZONE OPTIC BENCH DETECTOR ASSY (1008) (DASIBI PART A-0263-B) DET-003-A | Analizador O3 | DASIBI | 1 | RED_CALIDAD_DEL_AIRE
5010 | MOTHER BOARD (INCLUYE: TARJETA CPU, TARJETA V/F) PARA ANALIZADOR NOX 200E | Analizador NOX | TAPI | 3 | RED_CALIDAD_DEL_AIRE
5011 | CONVERTIDOR MOLIBDENO PARA ANALIZADOR DE NOX REF. 200E MARCA TAPI | Analizador NOX | DASIBI | 4 | RED_CALIDAD_DEL_AIRE
5012 | QUARTZ WINDOW FILTER PARA ANALIZADOR DE NOX REF. 200E MARCA TAPI | Analizador NOX | TAPI | 11 | RED_CALIDAD_DEL_AIRE
5014 | TARJETA DETECTOR PREAMPLIFICADOR PARA ANALIZADOR DENOX REF. 200E MARCA TAPI | Analizador NOX | TAPI | 1 | RED_CALIDAD_DEL_AIRE
5017 | ENSAMBLAJE DEL TERMISTOR PARA ANALIZADOR DE NOX REF. 200E MARCA TAPI | Analizador NOX | TAPI | 5 | RED_CALIDAD_DEL_AIRE
5018 | ENSAMBLAJE DEL TERMISTOR CALENTADOR PARA ANALIZADOR DE NOX REF. 200E MARCA TAPI | Analizador NOX | TAPI | 3 | RED_CALIDAD_DEL_AIRE
5021 | fuentes ir para analizador de co ref. 300e marca tapi | Analizador CO | TAPI | 3 | RED_CALIDAD_DEL_AIRE
5022 | RUEDAS GFC PARA ANALIZADOR DE CO REF. 300E MARCA TAPI | Analizador CO | TAPI | 1 | RED_CALIDAD_DEL_AIRE
5025 | TARJETA DETECTOR PREAMPLIFICADOR PARA ANALIZADOR DE CO REF. 300E MARCA TAPI | Analizador CO | TAPI | 3 | RED_CALIDAD_DEL_AIRE
5028 | CALENTADOR DE CAMARA PARA ANALIZADOR DE CO REF. 300E MARCA TAPI | Analizador CO | TAPI | 1 | RED_CALIDAD_DEL_AIRE
5029 | MOTOR SINCRONO PARA ANALIZADOR DE CO REF. 300E MARCA TAPI | Analizador CO | TAPI | 2 | RED_CALIDAD_DEL_AIRE
5030 | KICKER HIDROCARBUROS PARA ANALIZADOR DE SO2 MODELO 100E MARCA TAPI | Analizador SO2 | TAPI | 4 | RED_CALIDAD_DEL_AIRE
5033 | FILTRO UV PARA ANALIZADOR DE SO2 MODELO 100E MARCA TAPI | Analizador SO2 | TAPI | 2 | RED_CALIDAD_DEL_AIRE
5034 | LAMPARA UV PARA ANALIZADOR DE SO2 MODELO 100E MARCA TAPI | Analizador SO2 | TAPI | 2 | RED_CALIDAD_DEL_AIRE
5037 | PMT PARA ANALIZADOR DE SO2 MODELO 100E MARCA TAPI | Analizador SO2 | TAPI | 5 | RED_CALIDAD_DEL_AIRE
5039 | ENSAMBLAJE DEL TERMISTOR PARA ANALIZADOR DE SO2 MODELO 100E MARCA TAPI | Analizador SO2 | TAPI | 3 | RED_CALIDAD_DEL_AIRE
5041 | DETECTOR DE FLUJO PARA ANALIZADOR DE SO2 MODELO 100E MARCA TAPI | Analizador SO2 | TAPI | 2 | RED_CALIDAD_DEL_AIRE
5043 | CALENTADOR DE LA LAMPARA UV PARA ANALIZADOR DE O3 MODELO 400E MARCA TAPI | Analizador O3 | TAPI | 5 | RED_CALIDAD_DEL_AIRE
5045 | scrubber para analizador de o3 modelo 400e marca taunidad | Analizador O3 | TAPI | 1 | RED_CALIDAD_DEL_AIRE
5047 | TERMISTOR DE MUESTRA PARA ANALIZADOR DE O3 MODELO 400E MARCATAPI | Analizador O3 | TAPI | 6 | RED_CALIDAD_DEL_AIRE
5049 | DETECTORES DE FLUJO PARA ANALIZADOR DEO3 MODELO 400E MARCA TAPI | Analizador O3 | TAPI | 3 | RED_CALIDAD_DEL_AIRE
5050 | cinta filtrante rollo / met one instruments/ p/n 460180 | Analizador CO | TAPI | 1 | RED_CALIDAD_DEL_AIRE
5051 | PMT PARA ANALIZADOR DE NOX REF. 200E MARCA TAPI | Analizador NOX | TAPI | 3 | RED_CALIDAD_DEL_AIRE
5055 | VALVULAS SOLENOIDES PARA CALIBRADOR DINAMICO DE GASES MODELO 700E MARCA TAPI | Calibrador. | TAPI | 6 | RED_CALIDAD_DEL_AIRE
5061 | KIT DE REPARACION DE BOMBA PARA GENERADOR DE AIRE CERO MODELO 701 MARCA TAPI | Generador aire cero. | TAPI | 2 | RED_CALIDAD_DEL_AIRE
5062 | SILICA LBS PARA GENERADOR DE AIRE CERO MODELO 701 MARCA TAPI | Generador aire cero | Todas las marcas | 15 | RED_CALIDAD_DEL_AIRE
5063 | CARBON ACTIVADO LBS PARA GENERADOR DE AIRE CERO MODELO 701 MARCA TAPI | Generador aire cero | Todas las marcas | 13 | RED_CALIDAD_DEL_AIRE
5072 | PMT (TUBO FOTOMULTIPLICADOR) PARA MUESTREADORES PM10 Y PM 2,5 | Analizador particulas. | MET ONE | 3 | RED_CALIDAD_DEL_AIRE
5087 | KIT DE RECONSTRUCCION DE BOMBA PARA ANALIZADOR DE HC | Analizador HC | THERMO | 4 | RED_CALIDAD_DEL_AIRE
5095 | PMT ANALIZADOR DE PARTICULAS REF:DET-004 | Analizador particulas. | MET ONE | 1 | RED_CALIDAD_DEL_AIRE
5097 | ASSY SNAP IN (003-5558-0-SP) ESCANER KODAK | N/A | N/A | 1 | RED_CALIDAD_DEL_AIRE
5102 | TAPON 751-FP4 PARA GENERADOR DE HIDROGENO | Generador H2 | DANI | 24 | RED_CALIDAD_DEL_AIRE
5148 | VENTANA DE CUARZO REF:38000083-1 PARA ANALIZADOR O3 MARCA ECOTECH (98100011) | Analizador O3. | ECOTECH | 2 | RED_CALIDAD_DEL_AIRE
5149 | FILTRO OPTICO REF:002-05701 PARA ANALIZADOR CO MARCA ECOTECH | Analiozador CO | ECOTECH | 2 | RED_CALIDAD_DEL_AIRE
5151 | ENFRIADOR TERMOELECTRICO REF:98412028-3-SP PARA ANALIZADOR NOX MARCA ECOTECH | Analizador NOX | ECOTECH | 2 | RED_CALIDAD_DEL_AIRE
5158 | BOMBA INTERNA ANALIZADOR DE NOX MARCA THERMO | Analizador NOX | THERMO | 1 | RED_CALIDAD_DEL_AIRE
5159 | BOMBA INTERNA ANALIZADOR DE CO MARCA THERMO | Analizador CO | THERMO | 1 | RED_CALIDAD_DEL_AIRE
5160 | BOMBA INTERNA ANALIZADOR DE SO2 MARCA THERMO | Analizador SO2 | THERMO | 1 | RED_CALIDAD_DEL_AIRE
5160 | Bomba interna analizador de so2 marca thermo (1) | Analizador SO2 | THERMO | 0 | RED_CALIDAD_DEL_AIRE
5164 (5162) | Kit de repuestos de bomba para muestreador de partic (9) | Analizador gases | THERMO | 0 | RED_CALIDAD_DEL_AIRE
5163 | Kit para reconstruccion de bomba para analizador de gases (6) | Analizador SO2, NOX, O3 | THERMO | 9 | RED_CALIDAD_DEL_AIRE
5164 | KIT DE REPUESTOS DE BOMBA PARA MUESTREADOR DE PARTICULAS MARCA THERMO | Analizador particulas. | THERMO | 3 | RED_CALIDAD_DEL_AIRE
5177 | CARTUCHO DESTRUCTOR DE OZONO, OZONE CLEANSER/DESTRUCT PARA EL ANALIZADOR DE NOX TAPI 200E | Analizador NOX | TAPI | 2 | RED_CALIDAD_DEL_AIRE
5208 | BOMBA DE MUESTRA PARA PM2.5 BETA C14 | Analizador particulas. | THERMO | 1 | RED_CALIDAD_DEL_AIRE
5282 | PCA. RELAY CARD WIRELAYS, E SERIES S/N 467 200E | Analizador NOX | TAPI | 2 | RED_CALIDAD_DEL_AIRE
5284 | FUENTE IR REF: 7361 PARA ANALIZADORES MARCA THERMO SCIENTIFIC | Analizador CO | THERMO | 3 | RED_CALIDAD_DEL_AIRE
5288 | ENSAMBLE DE FUSIBLE REF: 11290 MARCA THERMO SCIENTIFIC | Analizador SO2, NOX | THERMO | 1 | RED_CALIDAD_DEL_AIRE
5289 | KIT DE REPARACION DE BOMBA PARA MUESTREADOR DE PARTICULAS PM10 Y PM2.5 DE LA REF: 5014I, MARCA THERMO | Analizador particulas. | THERMO | 6 | RED_CALIDAD_DEL_AIRE
5293 | FUENTE DE PODER PARA FOTOMETRO 9811 MODELO HSE 200-120-160 SERIE N° 01627 | Calibrador | ECOTECH | 1 | RED_CALIDAD_DEL_AIRE
5303 | KIT CAMARA REACCION: LENTE, DOS ORING - ECOTECH REF.0010016/0010017 | Analizador NOX | ECOTECH | 1 | RED_CALIDAD_DEL_AIRE
5313 | controlador de flujo marca met one instruments p/n bunidad | Analizador particulas. | MET ONE | 3 | RED_CALIDAD_DEL_AIRE
7361 | CINTA FILTRANTE PARA MUESTREADOR DE PARTICULAS PM10 Y PM2.5 DE LA REF: 5014I, MARCA THERMO | Analizador particulas. | THERMO | 8 | RED_CALIDAD_DEL_AIRE
7408 | LAMPARA 700 E | Calibrador. | TAPI | 2 | RED_CALIDAD_DEL_AIRE
7409 | KIT REPARACION BOMBA DE PISTON | Analizador particulas. | GAST | 12 | RED_CALIDAD_DEL_AIRE
8725 | BOMBA INTERNA "ASSY, PMP, INT, UNIV-V, 9 OC" ANALIZADOR DE SO2 Y O3 SERIE E - REF. 77480300 | Analizador SO2 y O3 | TAPI, THERMO | 2 | RED_CALIDAD_DEL_AIRE
10409 | SCRUBBER DE OZONO ANALIZADOR DE OZONO TAPI SERIE E Y T REF. FL0000012 | Analizador de O3 | TAPI | 4 | RED_CALIDAD_DEL_AIRE
11279 | tarjeta preamplificadora -pca, pmt preamp nox analizaunidad | Analizador NOX | TAPI | 0 | RED_CALIDAD_DEL_AIRE
12352 | LAMPARA ANALIZADOR DE OZONO - MODELO 400E P/N 052400000 | Analizador O3 | TAPI | 3 | RED_CALIDAD_DEL_AIRE
12909 | PRESSURE REGULATOR REF. FM0000007 | Calibrador. | TAPI | 1 | RED_CALIDAD_DEL_AIRE
13765 | BATERIA PARA TERMOHIGROMETRO DATALOGGER |  |  | 5 | RED_CALIDAD_DEL_AIRE
14302 | LAMPARA GENERADOR OZONO - P/N006120100 | Analizador O3 | TAPI | 1 | RED_CALIDAD_DEL_AIRE
15356 | kit de mantenimiento de bomba ref pu0000011 | Analizador CO | TAPI | 4 | RED_CALIDAD_DEL_AIRE
15357 | LAMPARA UV REF 065660000 | Analizador SO2 | TAPI | 1 | RED_CALIDAD_DEL_AIRE
15397 | TARJETA CPU, PARA ANALIZADOR 100E/400E P/N062870000 | Analizador O3 | TAPI | 3 | RED_CALIDAD_DEL_AIRE
15399 | TARJETA CPU, DOW W/SOFTWARE, M 100E/ P/N063450100 | Analizador SO2 | TAPI | 1 | RED_CALIDAD_DEL_AIRE
15400 | TARJETA CPU, DOW W/SOFTWARE, M400E/ P/N063700100 | Analizador O3 | TAPI | 1 | RED_CALIDAD_DEL_AIRE
15401 | CINTA FILTRANTE ROLLO / MET ONE INSTRUMENTS/ P/N 460180 | Analizador particulas. | MET ONE | 90 | RED_CALIDAD_DEL_AIRE
15641 | TARJETA ELECTRÓNICA REPUESTO CALIBRADOR ECOTECH GASCAL 1100 | Calibrador | ECOTECH | 1 | RED_CALIDAD_DEL_AIRE
15678 | DOC, W/SOFTWARE, M200E* (B/F) | Analizador NOX | TAPI | 1 | RED_CALIDAD_DEL_AIRE
15679 | KIT, RETROFIT STD CONFIG, ICOP CPU W/MB |  |  | 1 | RED_CALIDAD_DEL_AIRE
15703 | Filter tape roll 30 mm X 10 m | Analizador BC | MAGGE SCIENTIFIC | 29 | RED_CALIDAD_DEL_AIRE
15705 | CINTAS PARA EQUIPO ANALIZADOR BC - AE42 | Analizador BC | MAGGE SCIENTIFIC | 9 | RED_CALIDAD_DEL_AIRE
16417 | kit para bomba vte - marca envea . ref: sav-k-000145- e | Analizador particulas. | ENVEA | 12 | RED_CALIDAD_DEL_AIRE
16417 | Kit for pump VTE. | Analizador de O3 | ENVEA | 0 | RED_CALIDAD_DEL_AIRE
16419 | caja de 25 membranas de teflón (f05-11-842) filtro de p | Analizador particulas. | ENVEA | 0 | RED_CALIDAD_DEL_AIRE
16419 | Box of 25 teflon membranes (F05-11-842) 5 μ PTFE Filter dia 47 | Analizadores gases. | ENVEA | 24 | RED_CALIDAD_DEL_AIRE
16420 | kit de llenado para filtro secador de ac32e - marca e | Analizador NOX | ENVEA | 6 | RED_CALIDAD_DEL_AIRE
16421 | kit de llenado para filtro zero de ac32e - marca enve | Analizador NOX | ENVEA | 6 | RED_CALIDAD_DEL_AIRE
16422 | kit de llenado para filtro de ozono de ac32e -marca e | Analizador NOX | ENVEA | 6 | RED_CALIDAD_DEL_AIRE
16422 | Filling kit for Ozone filter of AC32e | Analizador O3 | ENVEA | 0 | RED_CALIDAD_DEL_AIRE
16425 | juego de 10 rejillas mno2 o49 - marca envea - ref p01-1 | Analizador O3 | ENVEA | 0 | RED_CALIDAD_DEL_AIRE
16425 | Set of 10 MNO2 grids o49 | Analizador de O3 | ENVEA | 12 | RED_CALIDAD_DEL_AIRE
16499 | CINTAS DE ROLLO EQUIPO MAGGE SCIENTIFIC MODELO AE33 (EQUIPO DE BLACK CARBON) | Analizador BC | MAGGE SCIENTIFIC | 11 | RED_CALIDAD_DEL_AIRE | LLEGAN 29 SIN RETIRAR DE ALMACEN
16499 | CINTAS DE ROLLO EQUIPO MAGGE SCIENTIFIC MODELO AE33 (EQUIPO DE BLACK CARBON) | Analizador BC | MAGGE SCIENTIFIC | 43 | RED_CALIDAD_DEL_AIRE
16690 | BOARD GIGABYTE B560M DS3H | Datalogger | ADVANTECH | cinta | RED_CALIDAD_DEL_AIRE
16691 | PROCESADOR INTEL CORE I7 11700 | Datalogger | ADVANTECH | 0 | RED_CALIDAD_DEL_AIRE
16692 | FUENTE DE PODER | Datalogger | ADVANTECH | 0 | RED_CALIDAD_DEL_AIRE
16693 | TARJETA PCEXPRESS DE 8 PUERTOS | Datalogger | ADVANTECH | 0 | RED_CALIDAD_DEL_AIRE
16694 | COOLER LGA1151 | Datalogger | ADVANTECH | 0 | RED_CALIDAD_DEL_AIRE
16696 | RAM DDR3 8GB | Datalogger | ADVANTECH | 0 | RED_CALIDAD_DEL_AIRE
16698 | RAM DDR 4GB | Datalogger | ADVANTECH | 0 | RED_CALIDAD_DEL_AIRE
16699 | DISCO DE EST SOL SSD 240GB ADATA SU650 3DSATA 2.5 | Datalogger | ADVANTECH | 0 | RED_CALIDAD_DEL_AIRE
16752 | Flow transducer (transductor de flujo) thermo 42i (2) | Analizador NOX | THERMO | 0 | RED_CALIDAD_DEL_AIRE
16753 | Pressure transducer (transductor de presión) thermo (2) | Analizador NOX | THERMO | 0 | RED_CALIDAD_DEL_AIRE
16772 | Pump rebuilt kit AE33 P/N 4575 | Analizador BC | MAGGE SCIENTIFIC | 5 | RED_CALIDAD_DEL_AIRE
16773 | Cartridge filter (Internal) P/N M8072 | Analizador BC | MAGGE SCIENTIFIC | 11 | RED_CALIDAD_DEL_AIRE
16774 | Sensores de flujo para analizador modelo AE33 | Analizador BC | MAGGE SCIENTIFIC | 2 | RED_CALIDAD_DEL_AIRE
16786 | led uv255 board c06-0442-f | Generador aire cero. | ENVEA | 0 | RED_CALIDAD_DEL_AIRE
16787 | molybdenum converter f05-0388-c | Analizador NOX | ENVEA | 2 | RED_CALIDAD_DEL_AIRE
16788 | ozone generator f06-0031-b | Analizador NOX | ENVEA | 2 | RED_CALIDAD_DEL_AIRE
16789 | set of 2 stainless steel valves v02-n022-5-0340 | Analizador NOX | ENVEA | 0 | RED_CALIDAD_DEL_AIRE
16790 | set of ptfe diaphragm v02-n026-11-2-a | Analizador NOX | ENVEA | 0 | RED_CALIDAD_DEL_AIRE
16791 | head pump set v02-n022-5-0343 | Analizador particulas. | ENVEA | 6 | RED_CALIDAD_DEL_AIRE
16792 | permeation dryer 1.20m f05-perm-003-a | Analizador SO2. | ENVEA | 0 | RED_CALIDAD_DEL_AIRE
16793 | on line pump protect. filter f05-idn-10g | Analizador NOX | ENVEA | 6 | RED_CALIDAD_DEL_AIRE
16794 | flow restrictor 0.31mm f02-0035-a | Analizador NOX | ENVEA | 0 | RED_CALIDAD_DEL_AIRE
16795 | restrictor 0.1mm f02-0010-a | Analizador NOX | ENVEA | 0 | RED_CALIDAD_DEL_AIRE
16796 | filtre zero so2 f05-0128-e-sav | Analizador SO2. | ENVEA | 0 | RED_CALIDAD_DEL_AIRE
16797 | pompe type pmf 24vdc 0.5 bar v02-0199-a | Analizador SO2. | ENVEA | 0 | RED_CALIDAD_DEL_AIRE
16798 | internal zero filter f05-0127-d-sav | Analizador SO2. | ENVEA | 8 | RED_CALIDAD_DEL_AIRE
16799 | roll of filter paper rf100 m04-370-392 | Analizador particulas. | ENVEA | 19 | RED_CALIDAD_DEL_AIRE | LLEGAN 20 SIN RETIRAR DE ALMACEN
16799 | Roll of filter paper RF100. | Analizador particulas. | ENVEA | 0 | RED_CALIDAD_DEL_AIRE
16800 | zero filter for mp101 p10-2195-a | Analizador particulas. | ENVEA | 0 | RED_CALIDAD_DEL_AIRE
16801 | plug with main filter s02-pf-fkh-50-b (Shurter) | Analizador particulas. | ENVEA | 0 | RED_CALIDAD_DEL_AIRE
16802 | replacement kit for o342e sav-k-000265-c led | Analizador O3 | ENVEA | 6 | RED_CALIDAD_DEL_AIRE
16802 | LED REPLACEMENT KIT for O342e 260nm, 1-5mW output power@100mA Old Batch LED UV255 BOARD Intercalaire TO5 isolant Hex. sochet screw M1.6x10 Steel LED heat sink Rondelle d'appui Led | Analizador O3 | ENVEA | 0 | RED_CALIDAD_DEL_AIRE
16803 | arm20 board c03-0476-i | Analizador particulas. | ENVEA | 1 | RED_CALIDAD_DEL_AIRE
16806 | ir source support p10-2243-b | Analizador CO | ENVEA | 0 | RED_CALIDAD_DEL_AIRE
16836 | kit reconstruccion de bomba teledyne apiref pu000009 | Analizador gases | TAPI | 0 | RED_CALIDAD_DEL_AIRE
16837 | scrubber de ozono teledyne api 72910001 | Analizador O3 | TAPI | 0 | RED_CALIDAD_DEL_AIRE
16838 | assy kicker teledyne api 071818-01 (013390000) | Analizador SO2 | TAPI | 1 | RED_CALIDAD_DEL_AIRE
16839 | pump controller met one instruments bx-139-1 | Analizador particulas. | MET ONE | 2 | RED_CALIDAD_DEL_AIRE
16840 | kit recons. bomba knf n811/pu4292 ref:pu0000110 | Analizador CO, SO2 y O3 | TAPI | 5 | RED_CALIDAD_DEL_AIRE
16841 | pump oudoor kit met one instruments k478 | Analizador particulas. | MET ONE | 0 | RED_CALIDAD_DEL_AIRE
16945 | SENSOR DUAL REPUESTO PARA PURPLEAIR | Fuente de Aire cero | ENVEA | 18
17004 | Maintenance kit AF22e (1 yr) | Analizador SO2. | ENVEA | 0 | RED_CALIDAD_DEL_AIRE
17005 | Maintenance kit for CO12e (1 year) | Analizador CO | ENVEA | 0 | RED_CALIDAD_DEL_AIRE
17006 | Maintenance kit O342e (1 yr) | Analizador O3 | ENVEA | 0 | RED_CALIDAD_DEL_AIRE
1120010073 - 9133 | Filtro trampa de agua | Analizador BC | MAGGE SCIENTIFIC | 0 | RED_CALIDAD_DEL_AIRE
2210031961 | SISTEMA OPERATIVO WINDOS 11 64 BITS 22547 | Datalogger | ADVANTECH | 1 | RED_CALIDAD_DEL_AIRE
2210031962 | DISCO DURO PARA BACKUP 3 TERAS 22548 | Datalogger | ADVANTECH | 1 | RED_CALIDAD_DEL_AIRE
LAS CINTAS DE MONITORES DE MATERIAL PARTICULADO DE LAS MARCAS METONE Y MAGGE PARA BC SE ESTIMAN QUE CON LA LLEGADA DEL PEDIDO QUE ESTA AUN SIN RETIRAR DURARIAN PARA MARZO DE 2025 SEGÚN EL CALCULO Y LO INFORMADO AL ING JOSE HERNAN GARAVITO
| Tarjeta de interfaz de mediciones | Analizador de Nox 42i | THERMO | 1 | RED_CALIDAD_DEL_AIRE
| Tarjeta de interfaz de mediciones | Analizador de SO2 43i | THERMO | 1 | RED_CALIDAD_DEL_AIRE

## 07-2025
Inventario Repuestos y elementos RMCAB (Final) |  |  |  | Mes: | Diciembre de 2024 |  | Repuestos con saldo en inventario
Código Almacén (ID) | DESCRIPCION | EQUIPO | MARCA | CANTIDAD EXISTENCIA | CLASIFICACION KARDEX |  | Para retirar de almacén y retirados en marzo
4727 | CINTA PARA MONITOR THERMO | Analizador particulas. | THERMO | 20 | RED_CALIDAD_DEL_AIRE |  | Ultimas Existencias de cintas filtro
4776 | filtro de teflon ref: 450-47-4 | Analizador particulas. | MET ONE | 0 | RED_CALIDAD_DEL_AIRE
4808 | HEATHER PAD Z0099B | Generador aire cero | Todas las marcas | 3 | RED_CALIDAD_DEL_AIRE
4809 | THERMISTOR TUBE A0180A | Analizador O3 | TAPI | 5 | RED_CALIDAD_DEL_AIRE
4812 | LAMPARA GENERADOR OZONO - P/N 052400000 | Analizador O3 | TAPI | 1 | RED_CALIDAD_DEL_AIRE
4815 | CALENTADOR CELDA DE REACCION 12WTTS HE001 | Analizador SO2 y O3 | TAPI | 2 | RED_CALIDAD_DEL_AIRE
4822 | CALENTADOR DE 50 WATTS HE002 | Analizador NOX | TAPI | 2 | RED_CALIDAD_DEL_AIRE
4824 | SAMPLE TERMISTOR | Analizador particulas. | THERMO | 4 | RED_CALIDAD_DEL_AIRE
4838 | ANILLO CUBIERTA DE ACCESO AL DESECANTE | Generador aire cero | Todas las marcas | 0 | RED_CALIDAD_DEL_AIRE
4860 | CATALIZADOR PARA SCRUBER | Analizador O3 | TAPI | 2 | RED_CALIDAD_DEL_AIRE
4880 | KIT DE REPARACION BOMBA DEL FOTOMETRO | Calibrador | ECOTECH | 2 | RED_CALIDAD_DEL_AIRE
4908 | COOLER ASSEMBLY DASIBI | Analizador NOX | DASIBI | 0 | RED_CALIDAD_DEL_AIRE
4935 | SENSOR DE FLUJO DE 0 A 20 LPM REF. 970608 | Analizador particulas. | MET ONE | 2 | RED_CALIDAD_DEL_AIRE
4940 | COOLER ASSEMBLY 014610000 | Analizador NOX | TAPI | 7 | RED_CALIDAD_DEL_AIRE
4941 | FILTROS UV 00271-KIT 0000093 (621-625-701-794) | Analizador SO2 | TAPI | 2 | RED_CALIDAD_DEL_AIRE
4942 | FILTROS UV 00271-KIT 000093 (805-811-816-839) | Analizador O3 | TAPI | 4 | RED_CALIDAD_DEL_AIRE
4944 | INTERFERENCE FILTER A-0573/ ANDV1119 (306-307-310-313-314-318-319) | Analizador NOX | DASIBI | 1 | RED_CALIDAD_DEL_AIRE
4945 | TUBO FOTOMULTIPLICADOR (PMTM 100ASO2) 013400000 (MM1841-MM1844-MM1847-MM1878) | Analizador NOX | TAPI | 2 | RED_CALIDAD_DEL_AIRE
4951 | MOTOR SINCRONO 00982 - 052830100 | Analizador CO | TAPI | 2 | RED_CALIDAD_DEL_AIRE
4954 | VALVULA SOLENOIDE DE TRES VIAS TFE, 12V, SAMPLE/REF VALVE | Analizador NOX | TAPI | 3 | RED_CALIDAD_DEL_AIRE
4958 | TRESSURE/FLOW SENSOR MODULE 021720000 | Calibrador | ECOTECH | 2 | RED_CALIDAD_DEL_AIRE
4961 | CONECTOR Y CABLE DE 8 MT PARA SENSOR DE TEMPERATURA MET ONE | Sensor temperatura y humedad relativa, | MET ONE | 1 | RED_CALIDAD_DEL_AIRE
4962 | HOPCALITE, (REMOVES CO Y LIGHT HYDROCARBONS) 0.45 KG. REF. 1001 | Generador aire cero | Todas las marcas | 0 | RED_CALIDAD_DEL_AIRE
4964 | PURAFIL (REMOVES NOX, NO2, NO) 0.5 KG REF. 1001 1037 | Generador aire cero | Todas las marcas | 1 | RED_CALIDAD_DEL_AIRE
4965 | ACTIVATED CHARCOAL - 1 KG REF. 1001 1035 | Generador aire cero | Todas las marcas | 2 | RED_CALIDAD_DEL_AIRE
4966 | MOLECULAR SIEVE 3 A PER KG (TAMIZ MOLECULAR) REF. 1001 1036 | Generador aire cero | Todas las marcas | 3 | RED_CALIDAD_DEL_AIRE
4973 | LENTES CAMARA OPTICA OPT-016 | Analizador SO2 | TAPI | 2 | RED_CALIDAD_DEL_AIRE
4980 | MOTOR DE 10 RPM PARA PM-10 MARCA MOI | Analizador particulas. | MET ONE | 2 | RED_CALIDAD_DEL_AIRE
4981 | MOTOR DE 4 RPM PARA PM-10 MARCA MOI | Analizador particulas. | MET ONE | 2 | RED_CALIDAD_DEL_AIRE
4984 | RUEDA GFC REF: R3303 PARA CO MARCA API | Analizador CO | TAPI | 1 | RED_CALIDAD_DEL_AIRE
4989 | RESTRICTOR DE 3MM REF: 9401000 MARCA API | Analizador NOX | TAPI | 10 | RED_CALIDAD_DEL_AIRE
4993 | DETECTOR UV REF: OP012 PARA OZONO MARCA API | Analizador O3 | TAPI | 3 | RED_CALIDAD_DEL_AIRE
4994 | PREAMPLIFICADOR DEL DETECTOR REF: 2028 PARA OZONO MARCA API | Analizador O3 | TAPI | 1 | RED_CALIDAD_DEL_AIRE
4997 | DETECTOR PARA CO MARCA API | Analizador CO | TAPI | 1 | RED_CALIDAD_DEL_AIRE
5002 | OZONE OPTIC BENCH DETECTOR ASSY (1008) (DASIBI PART A-0263-B) DET-003-A | Analizador O3 | DASIBI | 1 | RED_CALIDAD_DEL_AIRE
5010 | MOTHER BOARD (INCLUYE: TARJETA CPU, TARJETA V/F) PARA ANALIZADOR NOX 200E | Analizador NOX | TAPI | 3 | RED_CALIDAD_DEL_AIRE
5011 | CONVERTIDOR MOLIBDENO PARA ANALIZADOR DE NOX REF. 200E MARCA TAPI | Analizador NOX | DASIBI | 4 | RED_CALIDAD_DEL_AIRE
5012 | QUARTZ WINDOW FILTER PARA ANALIZADOR DE NOX REF. 200E MARCA TAPI | Analizador NOX | TAPI | 11 | RED_CALIDAD_DEL_AIRE
5014 | TARJETA DETECTOR PREAMPLIFICADOR PARA ANALIZADOR DENOX REF. 200E MARCA TAPI | Analizador NOX | TAPI | 1 | RED_CALIDAD_DEL_AIRE
5017 | ENSAMBLAJE DEL TERMISTOR PARA ANALIZADOR DE NOX REF. 200E MARCA TAPI | Analizador NOX | TAPI | 5 | RED_CALIDAD_DEL_AIRE
5018 | ENSAMBLAJE DEL TERMISTOR CALENTADOR PARA ANALIZADOR DE NOX REF. 200E MARCA TAPI | Analizador NOX | TAPI | 3 | RED_CALIDAD_DEL_AIRE
5021 | fuentes ir para analizador de co ref. 300e marca tapi | Analizador CO | TAPI | 3 | RED_CALIDAD_DEL_AIRE
5022 | RUEDAS GFC PARA ANALIZADOR DE CO REF. 300E MARCA TAPI | Analizador CO | TAPI | 1 | RED_CALIDAD_DEL_AIRE
5025 | TARJETA DETECTOR PREAMPLIFICADOR PARA ANALIZADOR DE CO REF. 300E MARCA TAPI | Analizador CO | TAPI | 3 | RED_CALIDAD_DEL_AIRE
5028 | CALENTADOR DE CAMARA PARA ANALIZADOR DE CO REF. 300E MARCA TAPI | Analizador CO | TAPI | 1 | RED_CALIDAD_DEL_AIRE
5029 | MOTOR SINCRONO PARA ANALIZADOR DE CO REF. 300E MARCA TAPI | Analizador CO | TAPI | 2 | RED_CALIDAD_DEL_AIRE
5030 | KICKER HIDROCARBUROS PARA ANALIZADOR DE SO2 MODELO 100E MARCA TAPI | Analizador SO2 | TAPI | 4 | RED_CALIDAD_DEL_AIRE
5033 | FILTRO UV PARA ANALIZADOR DE SO2 MODELO 100E MARCA TAPI | Analizador SO2 | TAPI | 2 | RED_CALIDAD_DEL_AIRE
5034 | LAMPARA UV PARA ANALIZADOR DE SO2 MODELO 100E MARCA TAPI | Analizador SO2 | TAPI | 2 | RED_CALIDAD_DEL_AIRE
5037 | PMT PARA ANALIZADOR DE SO2 MODELO 100E MARCA TAPI | Analizador SO2 | TAPI | 5 | RED_CALIDAD_DEL_AIRE
5039 | ENSAMBLAJE DEL TERMISTOR PARA ANALIZADOR DE SO2 MODELO 100E MARCA TAPI | Analizador SO2 | TAPI | 3 | RED_CALIDAD_DEL_AIRE
5041 | DETECTOR DE FLUJO PARA ANALIZADOR DE SO2 MODELO 100E MARCA TAPI | Analizador SO2 | TAPI | 2 | RED_CALIDAD_DEL_AIRE
5043 | CALENTADOR DE LA LAMPARA UV PARA ANALIZADOR DE O3 MODELO 400E MARCA TAPI | Analizador O3 | TAPI | 5 | RED_CALIDAD_DEL_AIRE
5045 | scrubber para analizador de o3 modelo 400e marca taunidad | Analizador O3 | TAPI | 1 | RED_CALIDAD_DEL_AIRE
5047 | TERMISTOR DE MUESTRA PARA ANALIZADOR DE O3 MODELO 400E MARCATAPI | Analizador O3 | TAPI | 6 | RED_CALIDAD_DEL_AIRE
5049 | DETECTORES DE FLUJO PARA ANALIZADOR DEO3 MODELO 400E MARCA TAPI | Analizador O3 | TAPI | 3 | RED_CALIDAD_DEL_AIRE
5050 | cinta filtrante rollo / met one instruments/ p/n 460180 | Analizador CO | TAPI | 1 | RED_CALIDAD_DEL_AIRE
5051 | PMT PARA ANALIZADOR DE NOX REF. 200E MARCA TAPI | Analizador NOX | TAPI | 3 | RED_CALIDAD_DEL_AIRE
5055 | VALVULAS SOLENOIDES PARA CALIBRADOR DINAMICO DE GASES MODELO 700E MARCA TAPI | Calibrador. | TAPI | 6 | RED_CALIDAD_DEL_AIRE
5061 | KIT DE REPARACION DE BOMBA PARA GENERADOR DE AIRE CERO MODELO 701 MARCA TAPI | Generador aire cero. | TAPI | 2 | RED_CALIDAD_DEL_AIRE
5062 | SILICA LBS PARA GENERADOR DE AIRE CERO MODELO 701 MARCA TAPI | Generador aire cero | Todas las marcas | 15 | RED_CALIDAD_DEL_AIRE
5063 | CARBON ACTIVADO LBS PARA GENERADOR DE AIRE CERO MODELO 701 MARCA TAPI | Generador aire cero | Todas las marcas | 13 | RED_CALIDAD_DEL_AIRE
5072 | PMT (TUBO FOTOMULTIPLICADOR) PARA MUESTREADORES PM10 Y PM 2,5 | Analizador particulas. | MET ONE | 3 | RED_CALIDAD_DEL_AIRE
5087 | KIT DE RECONSTRUCCION DE BOMBA PARA ANALIZADOR DE HC | Analizador HC | THERMO | 4 | RED_CALIDAD_DEL_AIRE
5095 | PMT ANALIZADOR DE PARTICULAS REF:DET-004 | Analizador particulas. | MET ONE | 1 | RED_CALIDAD_DEL_AIRE
5097 | ASSY SNAP IN (003-5558-0-SP) ESCANER KODAK | N/A | N/A | 1 | RED_CALIDAD_DEL_AIRE
5102 | TAPON 751-FP4 PARA GENERADOR DE HIDROGENO | Generador H2 | DANI | 24 | RED_CALIDAD_DEL_AIRE
5148 | VENTANA DE CUARZO REF:38000083-1 PARA ANALIZADOR O3 MARCA ECOTECH (98100011) | Analizador O3. | ECOTECH | 2 | RED_CALIDAD_DEL_AIRE
5149 | FILTRO OPTICO REF:002-05701 PARA ANALIZADOR CO MARCA ECOTECH | Analiozador CO | ECOTECH | 2 | RED_CALIDAD_DEL_AIRE
5151 | ENFRIADOR TERMOELECTRICO REF:98412028-3-SP PARA ANALIZADOR NOX MARCA ECOTECH | Analizador NOX | ECOTECH | 2 | RED_CALIDAD_DEL_AIRE
5158 | BOMBA INTERNA ANALIZADOR DE NOX MARCA THERMO | Analizador NOX | THERMO | 1 | RED_CALIDAD_DEL_AIRE
5159 | BOMBA INTERNA ANALIZADOR DE CO MARCA THERMO | Analizador CO | THERMO | 1 | RED_CALIDAD_DEL_AIRE
5160 | BOMBA INTERNA ANALIZADOR DE SO2 MARCA THERMO | Analizador SO2 | THERMO | 1 | RED_CALIDAD_DEL_AIRE
5160 | Bomba interna analizador de so2 marca thermo (1) | Analizador SO2 | THERMO | 0 | RED_CALIDAD_DEL_AIRE
5164 (5162) | Kit de repuestos de bomba para muestreador de partic (9) | Analizador gases | THERMO | 0 | RED_CALIDAD_DEL_AIRE
5163 | Kit para reconstruccion de bomba para analizador de gases (6) | Analizador SO2, NOX, O3 | THERMO | 9 | RED_CALIDAD_DEL_AIRE
5164 | KIT DE REPUESTOS DE BOMBA PARA MUESTREADOR DE PARTICULAS MARCA THERMO | Analizador particulas. | THERMO | 3 | RED_CALIDAD_DEL_AIRE
5177 | CARTUCHO DESTRUCTOR DE OZONO, OZONE CLEANSER/DESTRUCT PARA EL ANALIZADOR DE NOX TAPI 200E | Analizador NOX | TAPI | 2 | RED_CALIDAD_DEL_AIRE
5208 | BOMBA DE MUESTRA PARA PM2.5 BETA C14 | Analizador particulas. | THERMO | 1 | RED_CALIDAD_DEL_AIRE
5282 | PCA. RELAY CARD WIRELAYS, E SERIES S/N 467 200E | Analizador NOX | TAPI | 2 | RED_CALIDAD_DEL_AIRE
5284 | FUENTE IR REF: 7361 PARA ANALIZADORES MARCA THERMO SCIENTIFIC | Analizador CO | THERMO | 3 | RED_CALIDAD_DEL_AIRE
5288 | ENSAMBLE DE FUSIBLE REF: 11290 MARCA THERMO SCIENTIFIC | Analizador SO2, NOX | THERMO | 1 | RED_CALIDAD_DEL_AIRE
5289 | KIT DE REPARACION DE BOMBA PARA MUESTREADOR DE PARTICULAS PM10 Y PM2.5 DE LA REF: 5014I, MARCA THERMO | Analizador particulas. | THERMO | 6 | RED_CALIDAD_DEL_AIRE
5293 | FUENTE DE PODER PARA FOTOMETRO 9811 MODELO HSE 200-120-160 SERIE N° 01627 | Calibrador | ECOTECH | 1 | RED_CALIDAD_DEL_AIRE
5303 | KIT CAMARA REACCION: LENTE, DOS ORING - ECOTECH REF.0010016/0010017 | Analizador NOX | ECOTECH | 1 | RED_CALIDAD_DEL_AIRE
5313 | controlador de flujo marca met one instruments p/n bunidad | Analizador particulas. | MET ONE | 3 | RED_CALIDAD_DEL_AIRE
7361 | CINTA FILTRANTE PARA MUESTREADOR DE PARTICULAS PM10 Y PM2.5 DE LA REF: 5014I, MARCA THERMO | Analizador particulas. | THERMO | 8 | RED_CALIDAD_DEL_AIRE
7408 | LAMPARA 700 E | Calibrador. | TAPI | 2 | RED_CALIDAD_DEL_AIRE
7409 | KIT REPARACION BOMBA DE PISTON | Analizador particulas. | GAST | 12 | RED_CALIDAD_DEL_AIRE
8725 | BOMBA INTERNA "ASSY, PMP, INT, UNIV-V, 9 OC" ANALIZADOR DE SO2 Y O3 SERIE E - REF. 77480300 | Analizador SO2 y O3 | TAPI, THERMO | 2 | RED_CALIDAD_DEL_AIRE
10409 | SCRUBBER DE OZONO ANALIZADOR DE OZONO TAPI SERIE E Y T REF. FL0000012 | Analizador de O3 | TAPI | 4 | RED_CALIDAD_DEL_AIRE
11279 | tarjeta preamplificadora -pca, pmt preamp nox analizaunidad | Analizador NOX | TAPI | 0 | RED_CALIDAD_DEL_AIRE
12352 | LAMPARA ANALIZADOR DE OZONO - MODELO 400E P/N 052400000 | Analizador O3 | TAPI | 3 | RED_CALIDAD_DEL_AIRE
12909 | PRESSURE REGULATOR REF. FM0000007 | Calibrador. | TAPI | 1 | RED_CALIDAD_DEL_AIRE
13765 | BATERIA PARA TERMOHIGROMETRO DATALOGGER |  |  | 5 | RED_CALIDAD_DEL_AIRE
14302 | LAMPARA GENERADOR OZONO - P/N006120100 | Analizador O3 | TAPI | 1 | RED_CALIDAD_DEL_AIRE
15356 | kit de mantenimiento de bomba ref pu0000011 | Analizador CO | TAPI | 4 | RED_CALIDAD_DEL_AIRE
15357 | LAMPARA UV REF 065660000 | Analizador SO2 | TAPI | 1 | RED_CALIDAD_DEL_AIRE
15397 | TARJETA CPU, PARA ANALIZADOR 100E/400E P/N062870000 | Analizador O3 | TAPI | 3 | RED_CALIDAD_DEL_AIRE
15399 | TARJETA CPU, DOW W/SOFTWARE, M 100E/ P/N063450100 | Analizador SO2 | TAPI | 1 | RED_CALIDAD_DEL_AIRE
15400 | TARJETA CPU, DOW W/SOFTWARE, M400E/ P/N063700100 | Analizador O3 | TAPI | 1 | RED_CALIDAD_DEL_AIRE
15401 | CINTA FILTRANTE ROLLO / MET ONE INSTRUMENTS/ P/N 460180 | Analizador particulas. | MET ONE | 80 | RED_CALIDAD_DEL_AIRE
15641 | TARJETA ELECTRÓNICA REPUESTO CALIBRADOR ECOTECH GASCAL 1100 | Calibrador | ECOTECH | 1 | RED_CALIDAD_DEL_AIRE
15678 | DOC, W/SOFTWARE, M200E* (B/F) | Analizador NOX | TAPI | 1 | RED_CALIDAD_DEL_AIRE
15679 | KIT, RETROFIT STD CONFIG, ICOP CPU W/MB |  |  | 1 | RED_CALIDAD_DEL_AIRE
15703 | Filter tape roll 30 mm X 10 m | Analizador BC | MAGGE SCIENTIFIC | 29 | RED_CALIDAD_DEL_AIRE
15705 | CINTAS PARA EQUIPO ANALIZADOR BC - AE42 | Analizador BC | MAGGE SCIENTIFIC | 9 | RED_CALIDAD_DEL_AIRE
16417 | kit para bomba vte - marca envea . ref: sav-k-000145- e | Analizador particulas. | ENVEA | 12 | RED_CALIDAD_DEL_AIRE
16417 | Kit for pump VTE. | Analizador de O3 | ENVEA | 0 | RED_CALIDAD_DEL_AIRE
16419 | caja de 25 membranas de teflón (f05-11-842) filtro de p | Analizador particulas. | ENVEA | 0 | RED_CALIDAD_DEL_AIRE
16419 | Box of 25 teflon membranes (F05-11-842) 5 μ PTFE Filter dia 47 | Analizadores gases. | ENVEA | 24 | RED_CALIDAD_DEL_AIRE
16420 | kit de llenado para filtro secador de ac32e - marca e | Analizador NOX | ENVEA | 6 | RED_CALIDAD_DEL_AIRE
16421 | kit de llenado para filtro zero de ac32e - marca enve | Analizador NOX | ENVEA | 6 | RED_CALIDAD_DEL_AIRE
16422 | kit de llenado para filtro de ozono de ac32e -marca e | Analizador NOX | ENVEA | 6 | RED_CALIDAD_DEL_AIRE
16422 | Filling kit for Ozone filter of AC32e | Analizador O3 | ENVEA | 0 | RED_CALIDAD_DEL_AIRE
16425 | juego de 10 rejillas mno2 o49 - marca envea - ref p01-1 | Analizador O3 | ENVEA | 0 | RED_CALIDAD_DEL_AIRE
16425 | Set of 10 MNO2 grids o49 | Analizador de O3 | ENVEA | 12 | RED_CALIDAD_DEL_AIRE
16499 | CINTAS DE ROLLO EQUIPO MAGGE SCIENTIFIC MODELO AE33 (EQUIPO DE BLACK CARBON) | Analizador BC | MAGGE SCIENTIFIC | 11 | RED_CALIDAD_DEL_AIRE | LLEGAN 29 SIN RETIRAR DE ALMACEN
16499 | CINTAS DE ROLLO EQUIPO MAGGE SCIENTIFIC MODELO AE33 (EQUIPO DE BLACK CARBON) | Analizador BC | MAGGE SCIENTIFIC | 43 | RED_CALIDAD_DEL_AIRE
16690 | BOARD GIGABYTE B560M DS3H | Datalogger | ADVANTECH | cinta | RED_CALIDAD_DEL_AIRE
16691 | PROCESADOR INTEL CORE I7 11700 | Datalogger | ADVANTECH | 0 | RED_CALIDAD_DEL_AIRE
16692 | FUENTE DE PODER | Datalogger | ADVANTECH | 0 | RED_CALIDAD_DEL_AIRE
16693 | TARJETA PCEXPRESS DE 8 PUERTOS | Datalogger | ADVANTECH | 0 | RED_CALIDAD_DEL_AIRE
16694 | COOLER LGA1151 | Datalogger | ADVANTECH | 0 | RED_CALIDAD_DEL_AIRE
16696 | RAM DDR3 8GB | Datalogger | ADVANTECH | 0 | RED_CALIDAD_DEL_AIRE
16698 | RAM DDR 4GB | Datalogger | ADVANTECH | 0 | RED_CALIDAD_DEL_AIRE
16699 | DISCO DE EST SOL SSD 240GB ADATA SU650 3DSATA 2.5 | Datalogger | ADVANTECH | 0 | RED_CALIDAD_DEL_AIRE
16752 | Flow transducer (transductor de flujo) thermo 42i (2) | Analizador NOX | THERMO | 0 | RED_CALIDAD_DEL_AIRE
16753 | Pressure transducer (transductor de presión) thermo (2) | Analizador NOX | THERMO | 0 | RED_CALIDAD_DEL_AIRE
16772 | Pump rebuilt kit AE33 P/N 4575 | Analizador BC | MAGGE SCIENTIFIC | 5 | RED_CALIDAD_DEL_AIRE
16773 | Cartridge filter (Internal) P/N M8072 | Analizador BC | MAGGE SCIENTIFIC | 11 | RED_CALIDAD_DEL_AIRE
16774 | Sensores de flujo para analizador modelo AE33 | Analizador BC | MAGGE SCIENTIFIC | 2 | RED_CALIDAD_DEL_AIRE
16786 | led uv255 board c06-0442-f | Generador aire cero. | ENVEA | 0 | RED_CALIDAD_DEL_AIRE
16787 | molybdenum converter f05-0388-c | Analizador NOX | ENVEA | 2 | RED_CALIDAD_DEL_AIRE
16788 | ozone generator f06-0031-b | Analizador NOX | ENVEA | 2 | RED_CALIDAD_DEL_AIRE
16789 | set of 2 stainless steel valves v02-n022-5-0340 | Analizador NOX | ENVEA | 0 | RED_CALIDAD_DEL_AIRE
16790 | set of ptfe diaphragm v02-n026-11-2-a | Analizador NOX | ENVEA | 0 | RED_CALIDAD_DEL_AIRE
16791 | head pump set v02-n022-5-0343 | Analizador particulas. | ENVEA | 6 | RED_CALIDAD_DEL_AIRE
16792 | permeation dryer 1.20m f05-perm-003-a | Analizador SO2. | ENVEA | 0 | RED_CALIDAD_DEL_AIRE
16793 | on line pump protect. filter f05-idn-10g | Analizador NOX | ENVEA | 6 | RED_CALIDAD_DEL_AIRE
16794 | flow restrictor 0.31mm f02-0035-a | Analizador NOX | ENVEA | 0 | RED_CALIDAD_DEL_AIRE
16795 | restrictor 0.1mm f02-0010-a | Analizador NOX | ENVEA | 0 | RED_CALIDAD_DEL_AIRE
16796 | filtre zero so2 f05-0128-e-sav | Analizador SO2. | ENVEA | 0 | RED_CALIDAD_DEL_AIRE
16797 | pompe type pmf 24vdc 0.5 bar v02-0199-a | Analizador SO2. | ENVEA | 0 | RED_CALIDAD_DEL_AIRE
16798 | internal zero filter f05-0127-d-sav | Analizador SO2. | ENVEA | 8 | RED_CALIDAD_DEL_AIRE
16799 | roll of filter paper rf100 m04-370-392 | Analizador particulas. | ENVEA | 19 | RED_CALIDAD_DEL_AIRE | LLEGAN 20 SIN RETIRAR DE ALMACEN
16799 | Roll of filter paper RF100. | Analizador particulas. | ENVEA | 0 | RED_CALIDAD_DEL_AIRE
16800 | zero filter for mp101 p10-2195-a | Analizador particulas. | ENVEA | 0 | RED_CALIDAD_DEL_AIRE
16801 | plug with main filter s02-pf-fkh-50-b (Shurter) | Analizador particulas. | ENVEA | 0 | RED_CALIDAD_DEL_AIRE
16802 | replacement kit for o342e sav-k-000265-c led | Analizador O3 | ENVEA | 6 | RED_CALIDAD_DEL_AIRE
16802 | LED REPLACEMENT KIT for O342e 260nm, 1-5mW output power@100mA Old Batch LED UV255 BOARD Intercalaire TO5 isolant Hex. sochet screw M1.6x10 Steel LED heat sink Rondelle d'appui Led | Analizador O3 | ENVEA | 0 | RED_CALIDAD_DEL_AIRE
16803 | arm20 board c03-0476-i | Analizador particulas. | ENVEA | 1 | RED_CALIDAD_DEL_AIRE
16806 | ir source support p10-2243-b | Analizador CO | ENVEA | 0 | RED_CALIDAD_DEL_AIRE
16836 | kit reconstruccion de bomba teledyne apiref pu000009 | Analizador gases | TAPI | 0 | RED_CALIDAD_DEL_AIRE
16837 | scrubber de ozono teledyne api 72910001 | Analizador O3 | TAPI | 0 | RED_CALIDAD_DEL_AIRE
16838 | assy kicker teledyne api 071818-01 (013390000) | Analizador SO2 | TAPI | 1 | RED_CALIDAD_DEL_AIRE
16839 | pump controller met one instruments bx-139-1 | Analizador particulas. | MET ONE | 2 | RED_CALIDAD_DEL_AIRE
16840 | kit recons. bomba knf n811/pu4292 ref:pu0000110 | Analizador CO, SO2 y O3 | TAPI | 5 | RED_CALIDAD_DEL_AIRE
16841 | pump oudoor kit met one instruments k478 | Analizador particulas. | MET ONE | 0 | RED_CALIDAD_DEL_AIRE
16945 | SENSOR DUAL REPUESTO PARA PURPLEAIR | Fuente de Aire cero | ENVEA | 18
17004 | Maintenance kit AF22e (1 yr) | Analizador SO2. | ENVEA | 0 | RED_CALIDAD_DEL_AIRE
17005 | Maintenance kit for CO12e (1 year) | Analizador CO | ENVEA | 0 | RED_CALIDAD_DEL_AIRE
17006 | Maintenance kit O342e (1 yr) | Analizador O3 | ENVEA | 0 | RED_CALIDAD_DEL_AIRE
1120010073 - 9133 | Filtro trampa de agua | Analizador BC | MAGGE SCIENTIFIC | 0 | RED_CALIDAD_DEL_AIRE
2210031961 | SISTEMA OPERATIVO WINDOS 11 64 BITS 22547 | Datalogger | ADVANTECH | 1 | RED_CALIDAD_DEL_AIRE
2210031962 | DISCO DURO PARA BACKUP 3 TERAS 22548 | Datalogger | ADVANTECH | 1 | RED_CALIDAD_DEL_AIRE
LAS CINTAS DE MONITORES DE MATERIAL PARTICULADO DE LAS MARCAS METONE Y MAGGE PARA BC SE ESTIMAN QUE CON LA LLEGADA DEL PEDIDO QUE ESTA AUN SIN RETIRAR DURARIAN PARA MARZO DE 2025 SEGÚN EL CALCULO Y LO INFORMADO AL ING JOSE HERNAN GARAVITO
| Tarjeta de interfaz de mediciones | Analizador de Nox 42i | THERMO | 1 | RED_CALIDAD_DEL_AIRE
| Tarjeta de interfaz de mediciones | Analizador de SO2 43i | THERMO | 1 | RED_CALIDAD_DEL_AIRE

## 08-2025
Inventario Repuestos y elementos RMCAB (Final) |  |  |  | Mes: | Diciembre de 2024 |  | Repuestos con saldo en inventario
Código Almacén (ID) | DESCRIPCION | EQUIPO | MARCA | CANTIDAD EXISTENCIA | CLASIFICACION KARDEX |  | Para retirar de almacén y retirados en marzo
4727 | CINTA PARA MONITOR THERMO | Analizador particulas. | THERMO | 20 | RED_CALIDAD_DEL_AIRE |  | Ultimas Existencias de cintas filtro
4776 | filtro de teflon ref: 450-47-4 | Analizador particulas. | MET ONE | 0 | RED_CALIDAD_DEL_AIRE
4808 | HEATHER PAD Z0099B | Generador aire cero | Todas las marcas | 3 | RED_CALIDAD_DEL_AIRE |  | Se retiraron elentos de almacen
4809 | THERMISTOR TUBE A0180A | Analizador O3 | TAPI | 5 | RED_CALIDAD_DEL_AIRE
4812 | LAMPARA GENERADOR OZONO - P/N 052400000 | Analizador O3 | TAPI | 1 | RED_CALIDAD_DEL_AIRE
4815 | CALENTADOR CELDA DE REACCION 12WTTS HE001 | Analizador SO2 y O3 | TAPI | 2 | RED_CALIDAD_DEL_AIRE
4822 | CALENTADOR DE 50 WATTS HE002 | Analizador NOX | TAPI | 2 | RED_CALIDAD_DEL_AIRE
4824 | SAMPLE TERMISTOR | Analizador particulas. | THERMO | 4 | RED_CALIDAD_DEL_AIRE
4838 | ANILLO CUBIERTA DE ACCESO AL DESECANTE | Generador aire cero | Todas las marcas | 0 | RED_CALIDAD_DEL_AIRE
4860 | CATALIZADOR PARA SCRUBER | Analizador O3 | TAPI | 2 | RED_CALIDAD_DEL_AIRE
4880 | KIT DE REPARACION BOMBA DEL FOTOMETRO | Calibrador | ECOTECH | 2 | RED_CALIDAD_DEL_AIRE
4908 | COOLER ASSEMBLY DASIBI | Analizador NOX | DASIBI | 0 | RED_CALIDAD_DEL_AIRE
4935 | SENSOR DE FLUJO DE 0 A 20 LPM REF. 970608 | Analizador particulas. | MET ONE | 2 | RED_CALIDAD_DEL_AIRE
4940 | COOLER ASSEMBLY 014610000 | Analizador NOX | TAPI | 7 | RED_CALIDAD_DEL_AIRE
4941 | FILTROS UV 00271-KIT 0000093 (621-625-701-794) | Analizador SO2 | TAPI | 2 | RED_CALIDAD_DEL_AIRE
4942 | FILTROS UV 00271-KIT 000093 (805-811-816-839) | Analizador O3 | TAPI | 4 | RED_CALIDAD_DEL_AIRE
4944 | INTERFERENCE FILTER A-0573/ ANDV1119 (306-307-310-313-314-318-319) | Analizador NOX | DASIBI | 1 | RED_CALIDAD_DEL_AIRE
4945 | TUBO FOTOMULTIPLICADOR (PMTM 100ASO2) 013400000 (MM1841-MM1844-MM1847-MM1878) | Analizador NOX | TAPI | 2 | RED_CALIDAD_DEL_AIRE
4951 | MOTOR SINCRONO 00982 - 052830100 | Analizador CO | TAPI | 2 | RED_CALIDAD_DEL_AIRE
4954 | VALVULA SOLENOIDE DE TRES VIAS TFE, 12V, SAMPLE/REF VALVE | Analizador NOX | TAPI | 3 | RED_CALIDAD_DEL_AIRE
4958 | TRESSURE/FLOW SENSOR MODULE 021720000 | Calibrador | ECOTECH | 2 | RED_CALIDAD_DEL_AIRE
4961 | CONECTOR Y CABLE DE 8 MT PARA SENSOR DE TEMPERATURA MET ONE | Sensor temperatura y humedad relativa, | MET ONE | 1 | RED_CALIDAD_DEL_AIRE
4962 | HOPCALITE, (REMOVES CO Y LIGHT HYDROCARBONS) 0.45 KG. REF. 1001 | Generador aire cero | Todas las marcas | 0 | RED_CALIDAD_DEL_AIRE
4964 | PURAFIL (REMOVES NOX, NO2, NO) 0.5 KG REF. 1001 1037 | Generador aire cero | Todas las marcas | 1 | RED_CALIDAD_DEL_AIRE
4965 | ACTIVATED CHARCOAL - 1 KG REF. 1001 1035 | Generador aire cero | Todas las marcas | 2 | RED_CALIDAD_DEL_AIRE
4966 | MOLECULAR SIEVE 3 A PER KG (TAMIZ MOLECULAR) REF. 1001 1036 | Generador aire cero | Todas las marcas | 3 | RED_CALIDAD_DEL_AIRE
4973 | LENTES CAMARA OPTICA OPT-016 | Analizador SO2 | TAPI | 2 | RED_CALIDAD_DEL_AIRE
4980 | MOTOR DE 10 RPM PARA PM-10 MARCA MOI | Analizador particulas. | MET ONE | 2 | RED_CALIDAD_DEL_AIRE
4981 | MOTOR DE 4 RPM PARA PM-10 MARCA MOI | Analizador particulas. | MET ONE | 2 | RED_CALIDAD_DEL_AIRE
4984 | RUEDA GFC REF: R3303 PARA CO MARCA API | Analizador CO | TAPI | 1 | RED_CALIDAD_DEL_AIRE
4989 | RESTRICTOR DE 3MM REF: 9401000 MARCA API | Analizador NOX | TAPI | 10 | RED_CALIDAD_DEL_AIRE
4993 | DETECTOR UV REF: OP012 PARA OZONO MARCA API | Analizador O3 | TAPI | 3 | RED_CALIDAD_DEL_AIRE
4994 | PREAMPLIFICADOR DEL DETECTOR REF: 2028 PARA OZONO MARCA API | Analizador O3 | TAPI | 1 | RED_CALIDAD_DEL_AIRE
4997 | DETECTOR PARA CO MARCA API | Analizador CO | TAPI | 1 | RED_CALIDAD_DEL_AIRE
5002 | OZONE OPTIC BENCH DETECTOR ASSY (1008) (DASIBI PART A-0263-B) DET-003-A | Analizador O3 | DASIBI | 1 | RED_CALIDAD_DEL_AIRE
5010 | MOTHER BOARD (INCLUYE: TARJETA CPU, TARJETA V/F) PARA ANALIZADOR NOX 200E | Analizador NOX | TAPI | 3 | RED_CALIDAD_DEL_AIRE
5011 | CONVERTIDOR MOLIBDENO PARA ANALIZADOR DE NOX REF. 200E MARCA TAPI | Analizador NOX | DASIBI | 4 | RED_CALIDAD_DEL_AIRE
5012 | QUARTZ WINDOW FILTER PARA ANALIZADOR DE NOX REF. 200E MARCA TAPI | Analizador NOX | TAPI | 11 | RED_CALIDAD_DEL_AIRE
5014 | TARJETA DETECTOR PREAMPLIFICADOR PARA ANALIZADOR DENOX REF. 200E MARCA TAPI | Analizador NOX | TAPI | 1 | RED_CALIDAD_DEL_AIRE
5017 | ENSAMBLAJE DEL TERMISTOR PARA ANALIZADOR DE NOX REF. 200E MARCA TAPI | Analizador NOX | TAPI | 5 | RED_CALIDAD_DEL_AIRE
5018 | ENSAMBLAJE DEL TERMISTOR CALENTADOR PARA ANALIZADOR DE NOX REF. 200E MARCA TAPI | Analizador NOX | TAPI | 3 | RED_CALIDAD_DEL_AIRE
5021 | fuentes ir para analizador de co ref. 300e marca tapi | Analizador CO | TAPI | 3 | RED_CALIDAD_DEL_AIRE
5022 | RUEDAS GFC PARA ANALIZADOR DE CO REF. 300E MARCA TAPI | Analizador CO | TAPI | 1 | RED_CALIDAD_DEL_AIRE
5025 | TARJETA DETECTOR PREAMPLIFICADOR PARA ANALIZADOR DE CO REF. 300E MARCA TAPI | Analizador CO | TAPI | 3 | RED_CALIDAD_DEL_AIRE
5028 | CALENTADOR DE CAMARA PARA ANALIZADOR DE CO REF. 300E MARCA TAPI | Analizador CO | TAPI | 1 | RED_CALIDAD_DEL_AIRE
5029 | MOTOR SINCRONO PARA ANALIZADOR DE CO REF. 300E MARCA TAPI | Analizador CO | TAPI | 2 | RED_CALIDAD_DEL_AIRE
5030 | KICKER HIDROCARBUROS PARA ANALIZADOR DE SO2 MODELO 100E MARCA TAPI | Analizador SO2 | TAPI | 4 | RED_CALIDAD_DEL_AIRE
5033 | FILTRO UV PARA ANALIZADOR DE SO2 MODELO 100E MARCA TAPI | Analizador SO2 | TAPI | 2 | RED_CALIDAD_DEL_AIRE
5034 | LAMPARA UV PARA ANALIZADOR DE SO2 MODELO 100E MARCA TAPI | Analizador SO2 | TAPI | 2 | RED_CALIDAD_DEL_AIRE
5037 | PMT PARA ANALIZADOR DE SO2 MODELO 100E MARCA TAPI | Analizador SO2 | TAPI | 5 | RED_CALIDAD_DEL_AIRE
5039 | ENSAMBLAJE DEL TERMISTOR PARA ANALIZADOR DE SO2 MODELO 100E MARCA TAPI | Analizador SO2 | TAPI | 3 | RED_CALIDAD_DEL_AIRE
5041 | DETECTOR DE FLUJO PARA ANALIZADOR DE SO2 MODELO 100E MARCA TAPI | Analizador SO2 | TAPI | 2 | RED_CALIDAD_DEL_AIRE
5043 | CALENTADOR DE LA LAMPARA UV PARA ANALIZADOR DE O3 MODELO 400E MARCA TAPI | Analizador O3 | TAPI | 5 | RED_CALIDAD_DEL_AIRE
5045 | scrubber para analizador de o3 modelo 400e marca taunidad | Analizador O3 | TAPI | 1 | RED_CALIDAD_DEL_AIRE
5047 | TERMISTOR DE MUESTRA PARA ANALIZADOR DE O3 MODELO 400E MARCATAPI | Analizador O3 | TAPI | 6 | RED_CALIDAD_DEL_AIRE
5049 | DETECTORES DE FLUJO PARA ANALIZADOR DEO3 MODELO 400E MARCA TAPI | Analizador O3 | TAPI | 3 | RED_CALIDAD_DEL_AIRE
5050 | cinta filtrante rollo / met one instruments/ p/n 460180 | Analizador CO | TAPI | 1 | RED_CALIDAD_DEL_AIRE
5051 | PMT PARA ANALIZADOR DE NOX REF. 200E MARCA TAPI | Analizador NOX | TAPI | 3 | RED_CALIDAD_DEL_AIRE
5055 | VALVULAS SOLENOIDES PARA CALIBRADOR DINAMICO DE GASES MODELO 700E MARCA TAPI | Calibrador. | TAPI | 6 | RED_CALIDAD_DEL_AIRE
5061 | KIT DE REPARACION DE BOMBA PARA GENERADOR DE AIRE CERO MODELO 701 MARCA TAPI | Generador aire cero. | TAPI | 2 | RED_CALIDAD_DEL_AIRE
5062 | SILICA LBS PARA GENERADOR DE AIRE CERO MODELO 701 MARCA TAPI | Generador aire cero | Todas las marcas | 15 | RED_CALIDAD_DEL_AIRE
5063 | CARBON ACTIVADO LBS PARA GENERADOR DE AIRE CERO MODELO 701 MARCA TAPI | Generador aire cero | Todas las marcas | 13 | RED_CALIDAD_DEL_AIRE
5072 | PMT (TUBO FOTOMULTIPLICADOR) PARA MUESTREADORES PM10 Y PM 2,5 | Analizador particulas. | MET ONE | 3 | RED_CALIDAD_DEL_AIRE
5087 | KIT DE RECONSTRUCCION DE BOMBA PARA ANALIZADOR DE HC | Analizador HC | THERMO | 4 | RED_CALIDAD_DEL_AIRE
5095 | PMT ANALIZADOR DE PARTICULAS REF:DET-004 | Analizador particulas. | MET ONE | 1 | RED_CALIDAD_DEL_AIRE
5097 | ASSY SNAP IN (003-5558-0-SP) ESCANER KODAK | N/A | N/A | 1 | RED_CALIDAD_DEL_AIRE
5102 | TAPON 751-FP4 PARA GENERADOR DE HIDROGENO | Generador H2 | DANI | 24 | RED_CALIDAD_DEL_AIRE
5148 | VENTANA DE CUARZO REF:38000083-1 PARA ANALIZADOR O3 MARCA ECOTECH (98100011) | Analizador O3. | ECOTECH | 2 | RED_CALIDAD_DEL_AIRE
5149 | FILTRO OPTICO REF:002-05701 PARA ANALIZADOR CO MARCA ECOTECH | Analiozador CO | ECOTECH | 2 | RED_CALIDAD_DEL_AIRE
5151 | ENFRIADOR TERMOELECTRICO REF:98412028-3-SP PARA ANALIZADOR NOX MARCA ECOTECH | Analizador NOX | ECOTECH | 2 | RED_CALIDAD_DEL_AIRE
5158 | BOMBA INTERNA ANALIZADOR DE NOX MARCA THERMO | Analizador NOX | THERMO | 1 | RED_CALIDAD_DEL_AIRE
5159 | BOMBA INTERNA ANALIZADOR DE CO MARCA THERMO | Analizador CO | THERMO | 1 | RED_CALIDAD_DEL_AIRE
5160 | BOMBA INTERNA ANALIZADOR DE SO2 MARCA THERMO | Analizador SO2 | THERMO | 1 | RED_CALIDAD_DEL_AIRE
5160 | Bomba interna analizador de so2 marca thermo (1) | Analizador SO2 | THERMO | 0 | RED_CALIDAD_DEL_AIRE
5164 (5162) | Kit de repuestos de bomba para muestreador de partic (9) | Analizador gases | THERMO | 0 | RED_CALIDAD_DEL_AIRE
5163 | Kit para reconstruccion de bomba para analizador de gases (6) | Analizador SO2, NOX, O3 | THERMO | 9 | RED_CALIDAD_DEL_AIRE
5164 | KIT DE REPUESTOS DE BOMBA PARA MUESTREADOR DE PARTICULAS MARCA THERMO | Analizador particulas. | THERMO | 3 | RED_CALIDAD_DEL_AIRE
5177 | CARTUCHO DESTRUCTOR DE OZONO, OZONE CLEANSER/DESTRUCT PARA EL ANALIZADOR DE NOX TAPI 200E | Analizador NOX | TAPI | 2 | RED_CALIDAD_DEL_AIRE
5208 | BOMBA DE MUESTRA PARA PM2.5 BETA C14 | Analizador particulas. | THERMO | 1 | RED_CALIDAD_DEL_AIRE
5282 | PCA. RELAY CARD WIRELAYS, E SERIES S/N 467 200E | Analizador NOX | TAPI | 2 | RED_CALIDAD_DEL_AIRE
5284 | FUENTE IR REF: 7361 PARA ANALIZADORES MARCA THERMO SCIENTIFIC | Analizador CO | THERMO | 3 | RED_CALIDAD_DEL_AIRE
5288 | ENSAMBLE DE FUSIBLE REF: 11290 MARCA THERMO SCIENTIFIC | Analizador SO2, NOX | THERMO | 1 | RED_CALIDAD_DEL_AIRE
5289 | KIT DE REPARACION DE BOMBA PARA MUESTREADOR DE PARTICULAS PM10 Y PM2.5 DE LA REF: 5014I, MARCA THERMO | Analizador particulas. | THERMO | 6 | RED_CALIDAD_DEL_AIRE
5293 | FUENTE DE PODER PARA FOTOMETRO 9811 MODELO HSE 200-120-160 SERIE N° 01627 | Calibrador | ECOTECH | 1 | RED_CALIDAD_DEL_AIRE
5303 | KIT CAMARA REACCION: LENTE, DOS ORING - ECOTECH REF.0010016/0010017 | Analizador NOX | ECOTECH | 1 | RED_CALIDAD_DEL_AIRE
5313 | controlador de flujo marca met one instruments p/n bunidad | Analizador particulas. | MET ONE | 3 | RED_CALIDAD_DEL_AIRE
7361 | CINTA FILTRANTE PARA MUESTREADOR DE PARTICULAS PM10 Y PM2.5 DE LA REF: 5014I, MARCA THERMO | Analizador particulas. | THERMO | 8 | RED_CALIDAD_DEL_AIRE
7408 | LAMPARA 700 E | Calibrador. | TAPI | 2 | RED_CALIDAD_DEL_AIRE
7409 | KIT REPARACION BOMBA DE PISTON | Analizador particulas. | GAST | 12 | RED_CALIDAD_DEL_AIRE
8725 | BOMBA INTERNA "ASSY, PMP, INT, UNIV-V, 9 OC" ANALIZADOR DE SO2 Y O3 SERIE E - REF. 77480300 | Analizador SO2 y O3 | TAPI, THERMO | 2 | RED_CALIDAD_DEL_AIRE
10409 | SCRUBBER DE OZONO ANALIZADOR DE OZONO TAPI SERIE E Y T REF. FL0000012 | Analizador de O3 | TAPI | 4 | RED_CALIDAD_DEL_AIRE
11279 | tarjeta preamplificadora -pca, pmt preamp nox analizaunidad | Analizador NOX | TAPI | 0 | RED_CALIDAD_DEL_AIRE
12352 | LAMPARA ANALIZADOR DE OZONO - MODELO 400E P/N 052400000 | Analizador O3 | TAPI | 3 | RED_CALIDAD_DEL_AIRE
12909 | PRESSURE REGULATOR REF. FM0000007 | Calibrador. | TAPI | 1 | RED_CALIDAD_DEL_AIRE
13765 | BATERIA PARA TERMOHIGROMETRO DATALOGGER |  |  | 5 | RED_CALIDAD_DEL_AIRE
14302 | LAMPARA GENERADOR OZONO - P/N006120100 | Analizador O3 | TAPI | 1 | RED_CALIDAD_DEL_AIRE
15356 | kit de mantenimiento de bomba ref pu0000011 | Analizador CO | TAPI | 4 | RED_CALIDAD_DEL_AIRE
15357 | LAMPARA UV REF 065660000 | Analizador SO2 | TAPI | 1 | RED_CALIDAD_DEL_AIRE
15397 | TARJETA CPU, PARA ANALIZADOR 100E/400E P/N062870000 | Analizador O3 | TAPI | 3 | RED_CALIDAD_DEL_AIRE
15399 | TARJETA CPU, DOW W/SOFTWARE, M 100E/ P/N063450100 | Analizador SO2 | TAPI | 1 | RED_CALIDAD_DEL_AIRE
15400 | TARJETA CPU, DOW W/SOFTWARE, M400E/ P/N063700100 | Analizador O3 | TAPI | 1 | RED_CALIDAD_DEL_AIRE
15401 | CINTA FILTRANTE ROLLO / MET ONE INSTRUMENTS/ P/N 460180 | Analizador particulas. | MET ONE | 80 | RED_CALIDAD_DEL_AIRE
15641 | TARJETA ELECTRÓNICA REPUESTO CALIBRADOR ECOTECH GASCAL 1100 | Calibrador | ECOTECH | 1 | RED_CALIDAD_DEL_AIRE
15678 | DOC, W/SOFTWARE, M200E* (B/F) | Analizador NOX | TAPI | 1 | RED_CALIDAD_DEL_AIRE
15679 | KIT, RETROFIT STD CONFIG, ICOP CPU W/MB |  |  | 1 | RED_CALIDAD_DEL_AIRE
15703 | Filter tape roll 30 mm X 10 m | Analizador BC | MAGGE SCIENTIFIC | 29 | RED_CALIDAD_DEL_AIRE
15705 | CINTAS PARA EQUIPO ANALIZADOR BC - AE42 | Analizador BC | MAGGE SCIENTIFIC | 9 | RED_CALIDAD_DEL_AIRE
16417 | kit para bomba vte - marca envea . ref: sav-k-000145- e | Analizador particulas. | ENVEA | 12 | RED_CALIDAD_DEL_AIRE
16417 | Kit for pump VTE. | Analizador de O3 | ENVEA | 0 | RED_CALIDAD_DEL_AIRE
16419 | caja de 25 membranas de teflón (f05-11-842) filtro de p | Analizador particulas. | ENVEA | 0 | RED_CALIDAD_DEL_AIRE
16419 | Box of 25 teflon membranes (F05-11-842) 5 μ PTFE Filter dia 47 | Analizadores gases. | ENVEA | 24 | RED_CALIDAD_DEL_AIRE
16420 | kit de llenado para filtro secador de ac32e - marca e | Analizador NOX | ENVEA | 6 | RED_CALIDAD_DEL_AIRE
16421 | kit de llenado para filtro zero de ac32e - marca enve | Analizador NOX | ENVEA | 6 | RED_CALIDAD_DEL_AIRE
16422 | kit de llenado para filtro de ozono de ac32e -marca e | Analizador NOX | ENVEA | 6 | RED_CALIDAD_DEL_AIRE
16422 | Filling kit for Ozone filter of AC32e | Analizador O3 | ENVEA | 0 | RED_CALIDAD_DEL_AIRE
16425 | juego de 10 rejillas mno2 o49 - marca envea - ref p01-1 | Analizador O3 | ENVEA | 0 | RED_CALIDAD_DEL_AIRE
16425 | Set of 10 MNO2 grids o49 | Analizador de O3 | ENVEA | 12 | RED_CALIDAD_DEL_AIRE
16499 | CINTAS DE ROLLO EQUIPO MAGGE SCIENTIFIC MODELO AE33 (EQUIPO DE BLACK CARBON) | Analizador BC | MAGGE SCIENTIFIC | 11 | RED_CALIDAD_DEL_AIRE | LLEGAN 29 SIN RETIRAR DE ALMACEN
16499 | CINTAS DE ROLLO EQUIPO MAGGE SCIENTIFIC MODELO AE33 (EQUIPO DE BLACK CARBON) | Analizador BC | MAGGE SCIENTIFIC | 43 | RED_CALIDAD_DEL_AIRE
16690 | BOARD GIGABYTE B560M DS3H | Datalogger | ADVANTECH | cinta | RED_CALIDAD_DEL_AIRE
16691 | PROCESADOR INTEL CORE I7 11700 | Datalogger | ADVANTECH | 0 | RED_CALIDAD_DEL_AIRE
16692 | FUENTE DE PODER | Datalogger | ADVANTECH | 0 | RED_CALIDAD_DEL_AIRE
16693 | TARJETA PCEXPRESS DE 8 PUERTOS | Datalogger | ADVANTECH | 0 | RED_CALIDAD_DEL_AIRE
16694 | COOLER LGA1151 | Datalogger | ADVANTECH | 0 | RED_CALIDAD_DEL_AIRE
16696 | RAM DDR3 8GB | Datalogger | ADVANTECH | 0 | RED_CALIDAD_DEL_AIRE
16698 | RAM DDR 4GB | Datalogger | ADVANTECH | 0 | RED_CALIDAD_DEL_AIRE
16699 | DISCO DE EST SOL SSD 240GB ADATA SU650 3DSATA 2.5 | Datalogger | ADVANTECH | 0 | RED_CALIDAD_DEL_AIRE
16752 | Flow transducer (transductor de flujo) thermo 42i (2) | Analizador NOX | THERMO | 0 | RED_CALIDAD_DEL_AIRE
16753 | Pressure transducer (transductor de presión) thermo (2) | Analizador NOX | THERMO | 0 | RED_CALIDAD_DEL_AIRE
16772 | Pump rebuilt kit AE33 P/N 4575 | Analizador BC | MAGGE SCIENTIFIC | 5 | RED_CALIDAD_DEL_AIRE
16773 | Cartridge filter (Internal) P/N M8072 | Analizador BC | MAGGE SCIENTIFIC | 11 | RED_CALIDAD_DEL_AIRE
16774 | Sensores de flujo para analizador modelo AE33 | Analizador BC | MAGGE SCIENTIFIC | 2 | RED_CALIDAD_DEL_AIRE
16786 | led uv255 board c06-0442-f | Generador aire cero. | ENVEA | 0 | RED_CALIDAD_DEL_AIRE
16787 | molybdenum converter f05-0388-c | Analizador NOX | ENVEA | 2 | RED_CALIDAD_DEL_AIRE
16788 | ozone generator f06-0031-b | Analizador NOX | ENVEA | 2 | RED_CALIDAD_DEL_AIRE
16789 | set of 2 stainless steel valves v02-n022-5-0340 | Analizador NOX | ENVEA | 0 | RED_CALIDAD_DEL_AIRE
16790 | set of ptfe diaphragm v02-n026-11-2-a | Analizador NOX | ENVEA | 0 | RED_CALIDAD_DEL_AIRE
16791 | head pump set v02-n022-5-0343 | Analizador particulas. | ENVEA | 6 | RED_CALIDAD_DEL_AIRE
16792 | permeation dryer 1.20m f05-perm-003-a | Analizador SO2. | ENVEA | 0 | RED_CALIDAD_DEL_AIRE
16793 | on line pump protect. filter f05-idn-10g | Analizador NOX | ENVEA | 6 | RED_CALIDAD_DEL_AIRE
16794 | flow restrictor 0.31mm f02-0035-a | Analizador NOX | ENVEA | 0 | RED_CALIDAD_DEL_AIRE
16795 | restrictor 0.1mm f02-0010-a | Analizador NOX | ENVEA | 0 | RED_CALIDAD_DEL_AIRE
16796 | filtre zero so2 f05-0128-e-sav | Analizador SO2. | ENVEA | 0 | RED_CALIDAD_DEL_AIRE
16797 | pompe type pmf 24vdc 0.5 bar v02-0199-a | Analizador SO2. | ENVEA | 0 | RED_CALIDAD_DEL_AIRE
16798 | internal zero filter f05-0127-d-sav | Analizador SO2. | ENVEA | 8 | RED_CALIDAD_DEL_AIRE
16799 | roll of filter paper rf100 m04-370-392 | Analizador particulas. | ENVEA | 19 | RED_CALIDAD_DEL_AIRE | LLEGAN 20 SIN RETIRAR DE ALMACEN
16799 | Roll of filter paper RF100. | Analizador particulas. | ENVEA | 0 | RED_CALIDAD_DEL_AIRE
16800 | zero filter for mp101 p10-2195-a | Analizador particulas. | ENVEA | 0 | RED_CALIDAD_DEL_AIRE
16801 | plug with main filter s02-pf-fkh-50-b (Shurter) | Analizador particulas. | ENVEA | 0 | RED_CALIDAD_DEL_AIRE
16802 | replacement kit for o342e sav-k-000265-c led | Analizador O3 | ENVEA | 6 | RED_CALIDAD_DEL_AIRE
16802 | LED REPLACEMENT KIT for O342e 260nm, 1-5mW output power@100mA Old Batch LED UV255 BOARD Intercalaire TO5 isolant Hex. sochet screw M1.6x10 Steel LED heat sink Rondelle d'appui Led | Analizador O3 | ENVEA | 0 | RED_CALIDAD_DEL_AIRE
16803 | arm20 board c03-0476-i | Analizador particulas. | ENVEA | 1 | RED_CALIDAD_DEL_AIRE
16806 | ir source support p10-2243-b | Analizador CO | ENVEA | 0 | RED_CALIDAD_DEL_AIRE
16836 | kit reconstruccion de bomba teledyne apiref pu000009 | Analizador gases | TAPI | 0 | RED_CALIDAD_DEL_AIRE
16837 | scrubber de ozono teledyne api 72910001 | Analizador O3 | TAPI | 0 | RED_CALIDAD_DEL_AIRE
16838 | assy kicker teledyne api 071818-01 (013390000) | Analizador SO2 | TAPI | 1 | RED_CALIDAD_DEL_AIRE
16839 | pump controller met one instruments bx-139-1 | Analizador particulas. | MET ONE | 2 | RED_CALIDAD_DEL_AIRE
16840 | kit recons. bomba knf n811/pu4292 ref:pu0000110 | Analizador CO, SO2 y O3 | TAPI | 5 | RED_CALIDAD_DEL_AIRE
16841 | pump oudoor kit met one instruments k478 | Analizador particulas. | MET ONE | 0 | RED_CALIDAD_DEL_AIRE
16945 | SENSOR DUAL REPUESTO PARA PURPLEAIR | Fuente de Aire cero | ENVEA | 18
17004 | Maintenance kit AF22e (1 yr) | Analizador SO2. | ENVEA | 0 | RED_CALIDAD_DEL_AIRE
17005 | Maintenance kit for CO12e (1 year) | Analizador CO | ENVEA | 0 | RED_CALIDAD_DEL_AIRE
17006 | Maintenance kit O342e (1 yr) | Analizador O3 | ENVEA | 0 | RED_CALIDAD_DEL_AIRE
1120010073 - 9133 | Filtro trampa de agua | Analizador BC | MAGGE SCIENTIFIC | 0 | RED_CALIDAD_DEL_AIRE
2210031961 | SISTEMA OPERATIVO WINDOS 11 64 BITS 22547 | Datalogger | ADVANTECH | 1 | RED_CALIDAD_DEL_AIRE
2210031962 | DISCO DURO PARA BACKUP 3 TERAS 22548 | Datalogger | ADVANTECH | 1 | RED_CALIDAD_DEL_AIRE
LAS CINTAS DE MONITORES DE MATERIAL PARTICULADO DE LAS MARCAS METONE Y MAGGE PARA BC SE ESTIMAN QUE CON LA LLEGADA DEL PEDIDO QUE ESTA AUN SIN RETIRAR DURARIAN PARA MARZO DE 2025 SEGÚN EL CALCULO Y LO INFORMADO AL ING JOSE HERNAN GARAVITO
| Tarjeta de interfaz de mediciones | Analizador de Nox 42i | THERMO | 1 | RED_CALIDAD_DEL_AIRE
| Tarjeta de interfaz de mediciones | Analizador de SO2 43i | THERMO | 1 | RED_CALIDAD_DEL_AIRE

## 09-2025
Inventario Repuestos y elementos RMCAB (Final) |  |  |  | Mes: | Diciembre de 2024 | Repuestos con saldo en inventario
Código Almacén (ID) | DESCRIPCION | EQUIPO | MARCA | CANTIDAD EXISTENCIA | CLASIFICACION KARDEX
4727 | CINTA PARA MONITOR THERMO | Analizador particulas. | THERMO | 20 | RED_CALIDAD_DEL_AIRE
4776 | filtro de teflon ref: 450-47-4 | Analizador particulas. | MET ONE | 0 | RED_CALIDAD_DEL_AIRE
4808 | HEATHER PAD Z0099B | Generador aire cero | Todas las marcas | 3 | RED_CALIDAD_DEL_AIRE
4809 | THERMISTOR TUBE A0180A | Analizador O3 | TAPI | 5 | RED_CALIDAD_DEL_AIRE
4812 | LAMPARA GENERADOR OZONO - P/N 052400000 | Analizador O3 | TAPI | 1 | RED_CALIDAD_DEL_AIRE
4815 | CALENTADOR CELDA DE REACCION 12WTTS HE001 | Analizador SO2 y O3 | TAPI | 2 | RED_CALIDAD_DEL_AIRE
4822 | CALENTADOR DE 50 WATTS HE002 | Analizador NOX | TAPI | 2 | RED_CALIDAD_DEL_AIRE
4824 | SAMPLE TERMISTOR | Analizador particulas. | THERMO | 4 | RED_CALIDAD_DEL_AIRE
4838 | ANILLO CUBIERTA DE ACCESO AL DESECANTE | Generador aire cero | Todas las marcas | 0 | RED_CALIDAD_DEL_AIRE
4860 | CATALIZADOR PARA SCRUBER | Analizador O3 | TAPI | 2 | RED_CALIDAD_DEL_AIRE
4880 | KIT DE REPARACION BOMBA DEL FOTOMETRO | Calibrador | ECOTECH | 2 | RED_CALIDAD_DEL_AIRE
4908 | COOLER ASSEMBLY DASIBI | Analizador NOX | DASIBI | 0 | RED_CALIDAD_DEL_AIRE
4935 | SENSOR DE FLUJO DE 0 A 20 LPM REF. 970608 | Analizador particulas. | MET ONE | 2 | RED_CALIDAD_DEL_AIRE
4940 | COOLER ASSEMBLY 014610000 | Analizador NOX | TAPI | 7 | RED_CALIDAD_DEL_AIRE
4941 | FILTROS UV 00271-KIT 0000093 (621-625-701-794) | Analizador SO2 | TAPI | 2 | RED_CALIDAD_DEL_AIRE
4942 | FILTROS UV 00271-KIT 000093 (805-811-816-839) | Analizador O3 | TAPI | 4 | RED_CALIDAD_DEL_AIRE
4944 | INTERFERENCE FILTER A-0573/ ANDV1119 (306-307-310-313-314-318-319) | Analizador NOX | DASIBI | 1 | RED_CALIDAD_DEL_AIRE
4945 | TUBO FOTOMULTIPLICADOR (PMTM 100ASO2) 013400000 (MM1841-MM1844-MM1847-MM1878) | Analizador NOX | TAPI | 1 | RED_CALIDAD_DEL_AIRE
4951 | MOTOR SINCRONO 00982 - 052830100 | Analizador CO | TAPI | 2 | RED_CALIDAD_DEL_AIRE
4954 | VALVULA SOLENOIDE DE TRES VIAS TFE, 12V, SAMPLE/REF VALVE | Analizador NOX | TAPI | 3 | RED_CALIDAD_DEL_AIRE
4958 | TRESSURE/FLOW SENSOR MODULE 021720000 | Calibrador | ECOTECH | 2 | RED_CALIDAD_DEL_AIRE
4961 | CONECTOR Y CABLE DE 8 MT PARA SENSOR DE TEMPERATURA MET ONE | Sensor temperatura y humedad relativa, | MET ONE | 1 | RED_CALIDAD_DEL_AIRE
4962 | HOPCALITE, (REMOVES CO Y LIGHT HYDROCARBONS) 0.45 KG. REF. 1001 | Generador aire cero | Todas las marcas | 0 | RED_CALIDAD_DEL_AIRE
4964 | PURAFIL (REMOVES NOX, NO2, NO) 0.5 KG REF. 1001 1037 | Generador aire cero | Todas las marcas | 1 | RED_CALIDAD_DEL_AIRE
4965 | ACTIVATED CHARCOAL - 1 KG REF. 1001 1035 | Generador aire cero | Todas las marcas | 2 | RED_CALIDAD_DEL_AIRE
4966 | MOLECULAR SIEVE 3 A PER KG (TAMIZ MOLECULAR) REF. 1001 1036 | Generador aire cero | Todas las marcas | 3 | RED_CALIDAD_DEL_AIRE
4973 | LENTES CAMARA OPTICA OPT-016 | Analizador SO2 | TAPI | 2 | RED_CALIDAD_DEL_AIRE
4980 | MOTOR DE 10 RPM PARA PM-10 MARCA MOI | Analizador particulas. | MET ONE | 2 | RED_CALIDAD_DEL_AIRE
4981 | MOTOR DE 4 RPM PARA PM-10 MARCA MOI | Analizador particulas. | MET ONE | 2 | RED_CALIDAD_DEL_AIRE
4984 | RUEDA GFC REF: R3303 PARA CO MARCA API | Analizador CO | TAPI | 1 | RED_CALIDAD_DEL_AIRE
4989 | RESTRICTOR DE 3MM REF: 9401000 MARCA API | Analizador NOX | TAPI | 9 | RED_CALIDAD_DEL_AIRE
4993 | DETECTOR UV REF: OP012 PARA OZONO MARCA API | Analizador O3 | TAPI | 3 | RED_CALIDAD_DEL_AIRE
4994 | PREAMPLIFICADOR DEL DETECTOR REF: 2028 PARA OZONO MARCA API | Analizador O3 | TAPI | 1 | RED_CALIDAD_DEL_AIRE
4997 | DETECTOR PARA CO MARCA API | Analizador CO | TAPI | 1 | RED_CALIDAD_DEL_AIRE
5002 | OZONE OPTIC BENCH DETECTOR ASSY (1008) (DASIBI PART A-0263-B) DET-003-A | Analizador O3 | DASIBI | 1 | RED_CALIDAD_DEL_AIRE
5010 | MOTHER BOARD (INCLUYE: TARJETA CPU, TARJETA V/F) PARA ANALIZADOR NOX 200E | Analizador NOX | TAPI | 3 | RED_CALIDAD_DEL_AIRE
5011 | CONVERTIDOR MOLIBDENO PARA ANALIZADOR DE NOX REF. 200E MARCA TAPI | Analizador NOX | DASIBI | 4 | RED_CALIDAD_DEL_AIRE
5012 | QUARTZ WINDOW FILTER PARA ANALIZADOR DE NOX REF. 200E MARCA TAPI | Analizador NOX | TAPI | 11 | RED_CALIDAD_DEL_AIRE
5014 | TARJETA DETECTOR PREAMPLIFICADOR PARA ANALIZADOR DENOX REF. 200E MARCA TAPI | Analizador NOX | TAPI | 0 | RED_CALIDAD_DEL_AIRE
5017 | ENSAMBLAJE DEL TERMISTOR PARA ANALIZADOR DE NOX REF. 200E MARCA TAPI | Analizador NOX | TAPI | 5 | RED_CALIDAD_DEL_AIRE
5018 | ENSAMBLAJE DEL TERMISTOR CALENTADOR PARA ANALIZADOR DE NOX REF. 200E MARCA TAPI | Analizador NOX | TAPI | 3 | RED_CALIDAD_DEL_AIRE
5021 | fuentes ir para analizador de co ref. 300e marca tapi | Analizador CO | TAPI | 3 | RED_CALIDAD_DEL_AIRE
5022 | RUEDAS GFC PARA ANALIZADOR DE CO REF. 300E MARCA TAPI | Analizador CO | TAPI | 2 | RED_CALIDAD_DEL_AIRE
5025 | TARJETA DETECTOR PREAMPLIFICADOR PARA ANALIZADOR DE CO REF. 300E MARCA TAPI | Analizador CO | TAPI | 3 | RED_CALIDAD_DEL_AIRE
5028 | CALENTADOR DE CAMARA PARA ANALIZADOR DE CO REF. 300E MARCA TAPI | Analizador CO | TAPI | 1 | RED_CALIDAD_DEL_AIRE
5029 | MOTOR SINCRONO PARA ANALIZADOR DE CO REF. 300E MARCA TAPI | Analizador CO | TAPI | 2 | RED_CALIDAD_DEL_AIRE
5030 | KICKER HIDROCARBUROS PARA ANALIZADOR DE SO2 MODELO 100E MARCA TAPI | Analizador SO2 | TAPI | 4 | RED_CALIDAD_DEL_AIRE
5033 | FILTRO UV PARA ANALIZADOR DE SO2 MODELO 100E MARCA TAPI | Analizador SO2 | TAPI | 2 | RED_CALIDAD_DEL_AIRE
5034 | LAMPARA UV PARA ANALIZADOR DE SO2 MODELO 100E MARCA TAPI | Analizador SO2 | TAPI | 2 | RED_CALIDAD_DEL_AIRE
5037 | PMT PARA ANALIZADOR DE SO2 MODELO 100E MARCA TAPI | Analizador SO2 | TAPI | 5 | RED_CALIDAD_DEL_AIRE
5039 | ENSAMBLAJE DEL TERMISTOR PARA ANALIZADOR DE SO2 MODELO 100E MARCA TAPI | Analizador SO2 | TAPI | 3 | RED_CALIDAD_DEL_AIRE
5041 | DETECTOR DE FLUJO PARA ANALIZADOR DE SO2 MODELO 100E MARCA TAPI | Analizador SO2 | TAPI | 2 | RED_CALIDAD_DEL_AIRE
5043 | CALENTADOR DE LA LAMPARA UV PARA ANALIZADOR DE O3 MODELO 400E MARCA TAPI | Analizador O3 | TAPI | 5 | RED_CALIDAD_DEL_AIRE
5045 | scrubber para analizador de o3 modelo 400e marca taunidad | Analizador O3 | TAPI | 1 | RED_CALIDAD_DEL_AIRE
5047 | TERMISTOR DE MUESTRA PARA ANALIZADOR DE O3 MODELO 400E MARCATAPI | Analizador O3 | TAPI | 6 | RED_CALIDAD_DEL_AIRE
5049 | DETECTORES DE FLUJO PARA ANALIZADOR DEO3 MODELO 400E MARCA TAPI | Analizador O3 | TAPI | 3 | RED_CALIDAD_DEL_AIRE
5050 | cinta filtrante rollo / met one instruments/ p/n 460180 | Analizador CO | TAPI | 1 | RED_CALIDAD_DEL_AIRE
5051 | PMT PARA ANALIZADOR DE NOX REF. 200E MARCA TAPI | Analizador NOX | TAPI | 3 | RED_CALIDAD_DEL_AIRE
5055 | VALVULAS SOLENOIDES PARA CALIBRADOR DINAMICO DE GASES MODELO 700E MARCA TAPI | Calibrador. | TAPI | 6 | RED_CALIDAD_DEL_AIRE
5061 | KIT DE REPARACION DE BOMBA PARA GENERADOR DE AIRE CERO MODELO 701 MARCA TAPI | Generador aire cero. | TAPI | 2 | RED_CALIDAD_DEL_AIRE
5062 | SILICA LBS PARA GENERADOR DE AIRE CERO MODELO 701 MARCA TAPI | Generador aire cero | Todas las marcas | 15 | RED_CALIDAD_DEL_AIRE
5063 | CARBON ACTIVADO LBS PARA GENERADOR DE AIRE CERO MODELO 701 MARCA TAPI | Generador aire cero | Todas las marcas | 13 | RED_CALIDAD_DEL_AIRE
5072 | PMT (TUBO FOTOMULTIPLICADOR) PARA MUESTREADORES PM10 Y PM 2,5 | Analizador particulas. | MET ONE | 3 | RED_CALIDAD_DEL_AIRE
5087 | KIT DE RECONSTRUCCION DE BOMBA PARA ANALIZADOR DE HC | Analizador HC | THERMO | 4 | RED_CALIDAD_DEL_AIRE
5095 | PMT ANALIZADOR DE PARTICULAS REF:DET-004 | Analizador particulas. | MET ONE | 1 | RED_CALIDAD_DEL_AIRE
5097 | ASSY SNAP IN (003-5558-0-SP) ESCANER KODAK | N/A | N/A | 1 | RED_CALIDAD_DEL_AIRE
5102 | TAPON 751-FP4 PARA GENERADOR DE HIDROGENO | Generador H2 | DANI | 24 | RED_CALIDAD_DEL_AIRE
5148 | VENTANA DE CUARZO REF:38000083-1 PARA ANALIZADOR O3 MARCA ECOTECH (98100011) | Analizador O3. | ECOTECH | 2 | RED_CALIDAD_DEL_AIRE
5149 | FILTRO OPTICO REF:002-05701 PARA ANALIZADOR CO MARCA ECOTECH | Analiozador CO | ECOTECH | 2 | RED_CALIDAD_DEL_AIRE
5151 | ENFRIADOR TERMOELECTRICO REF:98412028-3-SP PARA ANALIZADOR NOX MARCA ECOTECH | Analizador NOX | ECOTECH | 2 | RED_CALIDAD_DEL_AIRE
5158 | BOMBA INTERNA ANALIZADOR DE NOX MARCA THERMO | Analizador NOX | THERMO | 1 | RED_CALIDAD_DEL_AIRE
5159 | BOMBA INTERNA ANALIZADOR DE CO MARCA THERMO | Analizador CO | THERMO | 1 | RED_CALIDAD_DEL_AIRE
5160 | BOMBA INTERNA ANALIZADOR DE SO2 MARCA THERMO | Analizador SO2 | THERMO | 1 | RED_CALIDAD_DEL_AIRE
5160 | Bomba interna analizador de so2 marca thermo (1) | Analizador SO2 | THERMO | 0 | RED_CALIDAD_DEL_AIRE
5164 (5162) | Kit de repuestos de bomba para muestreador de partic (9) | Analizador gases | THERMO | 0 | RED_CALIDAD_DEL_AIRE
5163 | Kit para reconstruccion de bomba para analizador de gases (6) | Analizador SO2, NOX, O3 | THERMO | 9 | RED_CALIDAD_DEL_AIRE
5164 | KIT DE REPUESTOS DE BOMBA PARA MUESTREADOR DE PARTICULAS MARCA THERMO | Analizador particulas. | THERMO | 3 | RED_CALIDAD_DEL_AIRE
5177 | CARTUCHO DESTRUCTOR DE OZONO, OZONE CLEANSER/DESTRUCT PARA EL ANALIZADOR DE NOX TAPI 200E | Analizador NOX | TAPI | 2 | RED_CALIDAD_DEL_AIRE
5208 | BOMBA DE MUESTRA PARA PM2.5 BETA C14 | Analizador particulas. | THERMO | 1 | RED_CALIDAD_DEL_AIRE
5282 | PCA. RELAY CARD WIRELAYS, E SERIES S/N 467 200E | Analizador NOX | TAPI | 2 | RED_CALIDAD_DEL_AIRE
5284 | FUENTE IR REF: 7361 PARA ANALIZADORES MARCA THERMO SCIENTIFIC | Analizador CO | THERMO | 3 | RED_CALIDAD_DEL_AIRE
5288 | ENSAMBLE DE FUSIBLE REF: 11290 MARCA THERMO SCIENTIFIC | Analizador SO2, NOX | THERMO | 1 | RED_CALIDAD_DEL_AIRE
5289 | KIT DE REPARACION DE BOMBA PARA MUESTREADOR DE PARTICULAS PM10 Y PM2.5 DE LA REF: 5014I, MARCA THERMO | Analizador particulas. | THERMO | 6 | RED_CALIDAD_DEL_AIRE
5293 | FUENTE DE PODER PARA FOTOMETRO 9811 MODELO HSE 200-120-160 SERIE N° 01627 | Calibrador | ECOTECH | 1 | RED_CALIDAD_DEL_AIRE
5303 | KIT CAMARA REACCION: LENTE, DOS ORING - ECOTECH REF.0010016/0010017 | Analizador NOX | ECOTECH | 1 | RED_CALIDAD_DEL_AIRE
5313 | controlador de flujo marca met one instruments p/n bunidad | Analizador particulas. | MET ONE | 3 | RED_CALIDAD_DEL_AIRE
7361 | CINTA FILTRANTE PARA MUESTREADOR DE PARTICULAS PM10 Y PM2.5 DE LA REF: 5014I, MARCA THERMO | Analizador particulas. | THERMO | 8 | RED_CALIDAD_DEL_AIRE
7408 | LAMPARA 700 E | Calibrador. | TAPI | 2 | RED_CALIDAD_DEL_AIRE
7409 | KIT REPARACION BOMBA DE PISTON | Analizador particulas. | GAST | 9 | RED_CALIDAD_DEL_AIRE
8725 | BOMBA INTERNA "ASSY, PMP, INT, UNIV-V, 9 OC" ANALIZADOR DE SO2 Y O3 SERIE E - REF. 77480300 | Analizador SO2 y O3 | TAPI, THERMO | 2 | RED_CALIDAD_DEL_AIRE
10409 | SCRUBBER DE OZONO ANALIZADOR DE OZONO TAPI SERIE E Y T REF. FL0000012 | Analizador de O3 | TAPI | 2 | RED_CALIDAD_DEL_AIRE
11279 | tarjeta preamplificadora -pca, pmt preamp nox analizaunidad | Analizador NOX | TAPI | 0 | RED_CALIDAD_DEL_AIRE
12352 | LAMPARA ANALIZADOR DE OZONO - MODELO 400E P/N 052400000 | Analizador O3 | TAPI | 2 | RED_CALIDAD_DEL_AIRE
12909 | PRESSURE REGULATOR REF. FM0000007 | Calibrador. | TAPI | 1 | RED_CALIDAD_DEL_AIRE
13765 | BATERIA PARA TERMOHIGROMETRO DATALOGGER |  |  | 5 | RED_CALIDAD_DEL_AIRE
14302 | LAMPARA GENERADOR OZONO - P/N006120100 | Analizador O3 | TAPI | 1 | RED_CALIDAD_DEL_AIRE
15356 | kit de mantenimiento de bomba ref pu0000011 | Analizador CO | TAPI | 4 | RED_CALIDAD_DEL_AIRE
15357 | LAMPARA UV REF 065660000 | Analizador SO2 | TAPI | 1 | RED_CALIDAD_DEL_AIRE
15397 | TARJETA CPU, PARA ANALIZADOR 100E/400E P/N062870000 | Analizador O3 | TAPI | 3 | RED_CALIDAD_DEL_AIRE
15399 | TARJETA CPU, DOW W/SOFTWARE, M 100E/ P/N063450100 | Analizador SO2 | TAPI | 1 | RED_CALIDAD_DEL_AIRE
15400 | TARJETA CPU, DOW W/SOFTWARE, M400E/ P/N063700100 | Analizador O3 | TAPI | 1 | RED_CALIDAD_DEL_AIRE
15401 | CINTA FILTRANTE ROLLO / MET ONE INSTRUMENTS/ P/N 460180 | Analizador particulas. | MET ONE | 70 | RED_CALIDAD_DEL_AIRE
15641 | TARJETA ELECTRÓNICA REPUESTO CALIBRADOR ECOTECH GASCAL 1100 | Calibrador | ECOTECH | 1 | RED_CALIDAD_DEL_AIRE
15678 | DOC, W/SOFTWARE, M200E* (B/F) | Analizador NOX | TAPI | 1 | RED_CALIDAD_DEL_AIRE
15679 | KIT, RETROFIT STD CONFIG, ICOP CPU W/MB |  |  | 1 | RED_CALIDAD_DEL_AIRE
15703 | Filter tape roll 30 mm X 10 m | Analizador BC | MAGGE SCIENTIFIC | 29 | RED_CALIDAD_DEL_AIRE
15705 | CINTAS PARA EQUIPO ANALIZADOR BC - AE42 | Analizador BC | MAGGE SCIENTIFIC | 9 | RED_CALIDAD_DEL_AIRE
16417 | kit para bomba vte - marca envea . ref: sav-k-000145- e | Analizador particulas. | ENVEA | 9 | RED_CALIDAD_DEL_AIRE
16417 | Kit for pump VTE. | Analizador de O3 | ENVEA | 0 | RED_CALIDAD_DEL_AIRE
16419 | caja de 25 membranas de teflón (f05-11-842) filtro de p | Analizador particulas. | ENVEA | 0 | RED_CALIDAD_DEL_AIRE
16419 | Box of 25 teflon membranes (F05-11-842) 5 μ PTFE Filter dia 47 | Analizadores gases. | ENVEA | 8 | RED_CALIDAD_DEL_AIRE
16420 | kit de llenado para filtro secador de ac32e - marca e | Analizador NOX | ENVEA | 6 | RED_CALIDAD_DEL_AIRE
16421 | kit de llenado para filtro zero de ac32e - marca enve | Analizador NOX | ENVEA | 6 | RED_CALIDAD_DEL_AIRE
16422 | kit de llenado para filtro de ozono de ac32e -marca e | Analizador NOX | ENVEA | 6 | RED_CALIDAD_DEL_AIRE
16422 | Filling kit for Ozone filter of AC32e | Analizador O3 | ENVEA | 0 | RED_CALIDAD_DEL_AIRE
16425 | juego de 10 rejillas mno2 o49 - marca envea - ref p01-1 | Analizador O3 | ENVEA | 0 | RED_CALIDAD_DEL_AIRE
16425 | Set of 10 MNO2 grids o49 | Analizador de O3 | ENVEA | 12 | RED_CALIDAD_DEL_AIRE
16499 | CINTAS DE ROLLO EQUIPO MAGGE SCIENTIFIC MODELO AE33 (EQUIPO DE BLACK CARBON) | Analizador BC | MAGGE SCIENTIFIC | 11 | RED_CALIDAD_DEL_AIRE
16499 | CINTAS DE ROLLO EQUIPO MAGGE SCIENTIFIC MODELO AE33 (EQUIPO DE BLACK CARBON) | Analizador BC | MAGGE SCIENTIFIC | 35 | RED_CALIDAD_DEL_AIRE
16690 | BOARD GIGABYTE B560M DS3H | Datalogger | ADVANTECH | cinta | RED_CALIDAD_DEL_AIRE
16691 | PROCESADOR INTEL CORE I7 11700 | Datalogger | ADVANTECH | 0 | RED_CALIDAD_DEL_AIRE
16692 | FUENTE DE PODER | Datalogger | ADVANTECH | 0 | RED_CALIDAD_DEL_AIRE
16693 | TARJETA PCEXPRESS DE 8 PUERTOS | Datalogger | ADVANTECH | 0 | RED_CALIDAD_DEL_AIRE
16694 | COOLER LGA1151 | Datalogger | ADVANTECH | 0 | RED_CALIDAD_DEL_AIRE
16696 | RAM DDR3 8GB | Datalogger | ADVANTECH | 0 | RED_CALIDAD_DEL_AIRE
16698 | RAM DDR 4GB | Datalogger | ADVANTECH | 0 | RED_CALIDAD_DEL_AIRE
16699 | DISCO DE EST SOL SSD 240GB ADATA SU650 3DSATA 2.5 | Datalogger | ADVANTECH | 0 | RED_CALIDAD_DEL_AIRE
16752 | Flow transducer (transductor de flujo) thermo 42i (2) | Analizador NOX | THERMO | 0 | RED_CALIDAD_DEL_AIRE
16753 | Pressure transducer (transductor de presión) thermo (2) | Analizador NOX | THERMO | 0 | RED_CALIDAD_DEL_AIRE
16772 | Pump rebuilt kit AE33 P/N 4575 | Analizador BC | MAGGE SCIENTIFIC | 4 | RED_CALIDAD_DEL_AIRE
16773 | Cartridge filter (Internal) P/N M8072 | Analizador BC | MAGGE SCIENTIFIC | 9 | RED_CALIDAD_DEL_AIRE
16774 | Sensores de flujo para analizador modelo AE33 | Analizador BC | MAGGE SCIENTIFIC | 2 | RED_CALIDAD_DEL_AIRE
16786 | led uv255 board c06-0442-f | Generador aire cero. | ENVEA | 0 | RED_CALIDAD_DEL_AIRE
16787 | molybdenum converter f05-0388-c | Analizador NOX | ENVEA | 2 | RED_CALIDAD_DEL_AIRE
16788 | ozone generator f06-0031-b | Analizador NOX | ENVEA | 2 | RED_CALIDAD_DEL_AIRE
16789 | set of 2 stainless steel valves v02-n022-5-0340 | Analizador NOX | ENVEA | 0 | RED_CALIDAD_DEL_AIRE
16790 | set of ptfe diaphragm v02-n026-11-2-a | Analizador NOX | ENVEA | 0 | RED_CALIDAD_DEL_AIRE
16791 | head pump set v02-n022-5-0343 | Analizador particulas. | ENVEA | 6 | RED_CALIDAD_DEL_AIRE
16792 | permeation dryer 1.20m f05-perm-003-a | Analizador SO2. | ENVEA | 0 | RED_CALIDAD_DEL_AIRE
16793 | on line pump protect. filter f05-idn-10g | Analizador NOX | ENVEA | 6 | RED_CALIDAD_DEL_AIRE
16794 | flow restrictor 0.31mm f02-0035-a | Analizador NOX | ENVEA | 0 | RED_CALIDAD_DEL_AIRE
16795 | restrictor 0.1mm f02-0010-a | Analizador NOX | ENVEA | 0 | RED_CALIDAD_DEL_AIRE
16796 | filtre zero so2 f05-0128-e-sav | Analizador SO2. | ENVEA | 0 | RED_CALIDAD_DEL_AIRE
16797 | pompe type pmf 24vdc 0.5 bar v02-0199-a | Analizador SO2. | ENVEA | 0 | RED_CALIDAD_DEL_AIRE
16798 | internal zero filter f05-0127-d-sav | Analizador SO2. | ENVEA | 4 | RED_CALIDAD_DEL_AIRE
16799 | roll of filter paper rf100 m04-370-392 | Analizador particulas. | ENVEA | 17 | RED_CALIDAD_DEL_AIRE
16799 | Roll of filter paper RF100. | Analizador particulas. | ENVEA | 0 | RED_CALIDAD_DEL_AIRE
16800 | zero filter for mp101 p10-2195-a | Analizador particulas. | ENVEA | 0 | RED_CALIDAD_DEL_AIRE
16801 | plug with main filter s02-pf-fkh-50-b (Shurter) | Analizador particulas. | ENVEA | 0 | RED_CALIDAD_DEL_AIRE
16802 | replacement kit for o342e sav-k-000265-c led | Analizador O3 | ENVEA | 6 | RED_CALIDAD_DEL_AIRE
16802 | LED REPLACEMENT KIT for O342e 260nm, 1-5mW output power@100mA Old Batch LED UV255 BOARD Intercalaire TO5 isolant Hex. sochet screw M1.6x10 Steel LED heat sink Rondelle d'appui Led | Analizador O3 | ENVEA | 0 | RED_CALIDAD_DEL_AIRE
16803 | arm20 board c03-0476-i | Analizador particulas. | ENVEA | 1 | RED_CALIDAD_DEL_AIRE
16806 | ir source support p10-2243-b | Analizador CO | ENVEA | 0 | RED_CALIDAD_DEL_AIRE
16836 | kit reconstruccion de bomba teledyne apiref pu000009 | Analizador gases | TAPI | 0 | RED_CALIDAD_DEL_AIRE
16837 | scrubber de ozono teledyne api 72910001 | Analizador O3 | TAPI | 0 | RED_CALIDAD_DEL_AIRE
16838 | assy kicker teledyne api 071818-01 (013390000) | Analizador SO2 | TAPI | 1 | RED_CALIDAD_DEL_AIRE
16839 | pump controller met one instruments bx-139-1 | Analizador particulas. | MET ONE | 2 | RED_CALIDAD_DEL_AIRE
16840 | kit recons. bomba knf n811/pu4292 ref:pu0000110 | Analizador CO, SO2 y O3 | TAPI | 2 | RED_CALIDAD_DEL_AIRE
16841 | pump oudoor kit met one instruments k478 | Analizador particulas. | MET ONE | 0 | RED_CALIDAD_DEL_AIRE
16945 | SENSOR DUAL REPUESTO PARA PURPLEAIR | Fuente de Aire cero | ENVEA | 12
17004 | Maintenance kit AF22e (1 yr) | Analizador SO2. | ENVEA | 0 | RED_CALIDAD_DEL_AIRE
17005 | Maintenance kit for CO12e (1 year) | Analizador CO | ENVEA | 0 | RED_CALIDAD_DEL_AIRE
17006 | Maintenance kit O342e (1 yr) | Analizador O3 | ENVEA | 0 | RED_CALIDAD_DEL_AIRE
1120010073 - 9133 | Filtro trampa de agua | Analizador BC | MAGGE SCIENTIFIC | 0 | RED_CALIDAD_DEL_AIRE
2210031961 | SISTEMA OPERATIVO WINDOS 11 64 BITS 22547 | Datalogger | ADVANTECH | 1 | RED_CALIDAD_DEL_AIRE
2210031962 | DISCO DURO PARA BACKUP 3 TERAS 22548 | Datalogger | ADVANTECH | 1 | RED_CALIDAD_DEL_AIRE
LAS CINTAS DE MONITORES DE MATERIAL PARTICULADO DE LAS MARCAS METONE Y MAGGE PARA BC SE ESTIMAN QUE CON LA LLEGADA DEL PEDIDO QUE ESTA AUN SIN RETIRAR DURARIAN PARA MARZO DE 2025 SEGÚN EL CALCULO Y LO INFORMADO AL ING JOSE HERNAN GARAVITO
| Tarjeta de interfaz de mediciones | Analizador de Nox 42i | THERMO | 1 | RED_CALIDAD_DEL_AIRE
| Tarjeta de interfaz de mediciones | Analizador de SO2 43i | THERMO | 1 | RED_CALIDAD_DEL_AIRE

## 10-2025
Inventario Repuestos y elementos RMCAB (Final) |  |  |  | Mes: | Diciembre de 2024 | Repuestos con saldo en inventario
Código Almacén (ID) | DESCRIPCION | EQUIPO | MARCA | CANTIDAD EXISTENCIA | CLASIFICACION KARDEX
4727 | CINTA PARA MONITOR THERMO | Analizador particulas. | THERMO | 20 | RED_CALIDAD_DEL_AIRE
4776 | filtro de teflon ref: 450-47-4 | Analizador particulas. | MET ONE | 0 | RED_CALIDAD_DEL_AIRE
4808 | HEATHER PAD Z0099B | Generador aire cero | Todas las marcas | 3 | RED_CALIDAD_DEL_AIRE
4809 | THERMISTOR TUBE A0180A | Analizador O3 | TAPI | 5 | RED_CALIDAD_DEL_AIRE
4812 | LAMPARA GENERADOR OZONO - P/N 052400000 | Analizador O3 | TAPI | 1 | RED_CALIDAD_DEL_AIRE
4815 | CALENTADOR CELDA DE REACCION 12WTTS HE001 | Analizador SO2 y O3 | TAPI | 2 | RED_CALIDAD_DEL_AIRE
4822 | CALENTADOR DE 50 WATTS HE002 | Analizador NOX | TAPI | 2 | RED_CALIDAD_DEL_AIRE
4824 | SAMPLE TERMISTOR | Analizador particulas. | THERMO | 4 | RED_CALIDAD_DEL_AIRE
4838 | ANILLO CUBIERTA DE ACCESO AL DESECANTE | Generador aire cero | Todas las marcas | 0 | RED_CALIDAD_DEL_AIRE
4860 | CATALIZADOR PARA SCRUBER | Analizador O3 | TAPI | 2 | RED_CALIDAD_DEL_AIRE
4880 | KIT DE REPARACION BOMBA DEL FOTOMETRO | Calibrador | ECOTECH | 2 | RED_CALIDAD_DEL_AIRE
4908 | COOLER ASSEMBLY DASIBI | Analizador NOX | DASIBI | 0 | RED_CALIDAD_DEL_AIRE
4935 | SENSOR DE FLUJO DE 0 A 20 LPM REF. 970608 | Analizador particulas. | MET ONE | 2 | RED_CALIDAD_DEL_AIRE
4940 | COOLER ASSEMBLY 014610000 | Analizador NOX | TAPI | 7 | RED_CALIDAD_DEL_AIRE
4941 | FILTROS UV 00271-KIT 0000093 (621-625-701-794) | Analizador SO2 | TAPI | 2 | RED_CALIDAD_DEL_AIRE
4942 | FILTROS UV 00271-KIT 000093 (805-811-816-839) | Analizador O3 | TAPI | 4 | RED_CALIDAD_DEL_AIRE
4944 | INTERFERENCE FILTER A-0573/ ANDV1119 (306-307-310-313-314-318-319) | Analizador NOX | DASIBI | 1 | RED_CALIDAD_DEL_AIRE
4945 | TUBO FOTOMULTIPLICADOR (PMTM 100ASO2) 013400000 (MM1841-MM1844-MM1847-MM1878) | Analizador NOX | TAPI | 1 | RED_CALIDAD_DEL_AIRE
4951 | MOTOR SINCRONO 00982 - 052830100 | Analizador CO | TAPI | 2 | RED_CALIDAD_DEL_AIRE
4954 | VALVULA SOLENOIDE DE TRES VIAS TFE, 12V, SAMPLE/REF VALVE | Analizador NOX | TAPI | 3 | RED_CALIDAD_DEL_AIRE
4958 | TRESSURE/FLOW SENSOR MODULE 021720000 | Calibrador | ECOTECH | 2 | RED_CALIDAD_DEL_AIRE
4961 | CONECTOR Y CABLE DE 8 MT PARA SENSOR DE TEMPERATURA MET ONE | Sensor temperatura y humedad relativa, | MET ONE | 1 | RED_CALIDAD_DEL_AIRE
4962 | HOPCALITE, (REMOVES CO Y LIGHT HYDROCARBONS) 0.45 KG. REF. 1001 | Generador aire cero | Todas las marcas | 0 | RED_CALIDAD_DEL_AIRE
4964 | PURAFIL (REMOVES NOX, NO2, NO) 0.5 KG REF. 1001 1037 | Generador aire cero | Todas las marcas | 1 | RED_CALIDAD_DEL_AIRE
4965 | ACTIVATED CHARCOAL - 1 KG REF. 1001 1035 | Generador aire cero | Todas las marcas | 2 | RED_CALIDAD_DEL_AIRE
4966 | MOLECULAR SIEVE 3 A PER KG (TAMIZ MOLECULAR) REF. 1001 1036 | Generador aire cero | Todas las marcas | 3 | RED_CALIDAD_DEL_AIRE
4973 | LENTES CAMARA OPTICA OPT-016 | Analizador SO2 | TAPI | 2 | RED_CALIDAD_DEL_AIRE
4980 | MOTOR DE 10 RPM PARA PM-10 MARCA MOI | Analizador particulas. | MET ONE | 2 | RED_CALIDAD_DEL_AIRE
4981 | MOTOR DE 4 RPM PARA PM-10 MARCA MOI | Analizador particulas. | MET ONE | 2 | RED_CALIDAD_DEL_AIRE
4984 | RUEDA GFC REF: R3303 PARA CO MARCA API | Analizador CO | TAPI | 1 | RED_CALIDAD_DEL_AIRE
4989 | RESTRICTOR DE 3MM REF: 9401000 MARCA API | Analizador NOX | TAPI | 9 | RED_CALIDAD_DEL_AIRE
4993 | DETECTOR UV REF: OP012 PARA OZONO MARCA API | Analizador O3 | TAPI | 3 | RED_CALIDAD_DEL_AIRE
4994 | PREAMPLIFICADOR DEL DETECTOR REF: 2028 PARA OZONO MARCA API | Analizador O3 | TAPI | 1 | RED_CALIDAD_DEL_AIRE
4997 | DETECTOR PARA CO MARCA API | Analizador CO | TAPI | 1 | RED_CALIDAD_DEL_AIRE
5002 | OZONE OPTIC BENCH DETECTOR ASSY (1008) (DASIBI PART A-0263-B) DET-003-A | Analizador O3 | DASIBI | 1 | RED_CALIDAD_DEL_AIRE
5010 | MOTHER BOARD (INCLUYE: TARJETA CPU, TARJETA V/F) PARA ANALIZADOR NOX 200E | Analizador NOX | TAPI | 3 | RED_CALIDAD_DEL_AIRE
5011 | CONVERTIDOR MOLIBDENO PARA ANALIZADOR DE NOX REF. 200E MARCA TAPI | Analizador NOX | DASIBI | 4 | RED_CALIDAD_DEL_AIRE
5012 | QUARTZ WINDOW FILTER PARA ANALIZADOR DE NOX REF. 200E MARCA TAPI | Analizador NOX | TAPI | 11 | RED_CALIDAD_DEL_AIRE
5014 | TARJETA DETECTOR PREAMPLIFICADOR PARA ANALIZADOR DENOX REF. 200E MARCA TAPI | Analizador NOX | TAPI | 0 | RED_CALIDAD_DEL_AIRE
5017 | ENSAMBLAJE DEL TERMISTOR PARA ANALIZADOR DE NOX REF. 200E MARCA TAPI | Analizador NOX | TAPI | 5 | RED_CALIDAD_DEL_AIRE
5018 | ENSAMBLAJE DEL TERMISTOR CALENTADOR PARA ANALIZADOR DE NOX REF. 200E MARCA TAPI | Analizador NOX | TAPI | 3 | RED_CALIDAD_DEL_AIRE
5021 | fuentes ir para analizador de co ref. 300e marca tapi | Analizador CO | TAPI | 3 | RED_CALIDAD_DEL_AIRE
5022 | RUEDAS GFC PARA ANALIZADOR DE CO REF. 300E MARCA TAPI | Analizador CO | TAPI | 2 | RED_CALIDAD_DEL_AIRE
5025 | TARJETA DETECTOR PREAMPLIFICADOR PARA ANALIZADOR DE CO REF. 300E MARCA TAPI | Analizador CO | TAPI | 3 | RED_CALIDAD_DEL_AIRE
5028 | CALENTADOR DE CAMARA PARA ANALIZADOR DE CO REF. 300E MARCA TAPI | Analizador CO | TAPI | 1 | RED_CALIDAD_DEL_AIRE
5029 | MOTOR SINCRONO PARA ANALIZADOR DE CO REF. 300E MARCA TAPI | Analizador CO | TAPI | 2 | RED_CALIDAD_DEL_AIRE
5030 | KICKER HIDROCARBUROS PARA ANALIZADOR DE SO2 MODELO 100E MARCA TAPI | Analizador SO2 | TAPI | 4 | RED_CALIDAD_DEL_AIRE
5033 | FILTRO UV PARA ANALIZADOR DE SO2 MODELO 100E MARCA TAPI | Analizador SO2 | TAPI | 2 | RED_CALIDAD_DEL_AIRE
5034 | LAMPARA UV PARA ANALIZADOR DE SO2 MODELO 100E MARCA TAPI | Analizador SO2 | TAPI | 2 | RED_CALIDAD_DEL_AIRE
5037 | PMT PARA ANALIZADOR DE SO2 MODELO 100E MARCA TAPI | Analizador SO2 | TAPI | 5 | RED_CALIDAD_DEL_AIRE
5039 | ENSAMBLAJE DEL TERMISTOR PARA ANALIZADOR DE SO2 MODELO 100E MARCA TAPI | Analizador SO2 | TAPI | 3 | RED_CALIDAD_DEL_AIRE
5041 | DETECTOR DE FLUJO PARA ANALIZADOR DE SO2 MODELO 100E MARCA TAPI | Analizador SO2 | TAPI | 2 | RED_CALIDAD_DEL_AIRE
5043 | CALENTADOR DE LA LAMPARA UV PARA ANALIZADOR DE O3 MODELO 400E MARCA TAPI | Analizador O3 | TAPI | 5 | RED_CALIDAD_DEL_AIRE
5045 | scrubber para analizador de o3 modelo 400e marca taunidad | Analizador O3 | TAPI | 1 | RED_CALIDAD_DEL_AIRE
5047 | TERMISTOR DE MUESTRA PARA ANALIZADOR DE O3 MODELO 400E MARCATAPI | Analizador O3 | TAPI | 6 | RED_CALIDAD_DEL_AIRE
5049 | DETECTORES DE FLUJO PARA ANALIZADOR DEO3 MODELO 400E MARCA TAPI | Analizador O3 | TAPI | 3 | RED_CALIDAD_DEL_AIRE
5050 | cinta filtrante rollo / met one instruments/ p/n 460180 | Analizador CO | TAPI | 1 | RED_CALIDAD_DEL_AIRE
5051 | PMT PARA ANALIZADOR DE NOX REF. 200E MARCA TAPI | Analizador NOX | TAPI | 3 | RED_CALIDAD_DEL_AIRE
5055 | VALVULAS SOLENOIDES PARA CALIBRADOR DINAMICO DE GASES MODELO 700E MARCA TAPI | Calibrador. | TAPI | 6 | RED_CALIDAD_DEL_AIRE
5061 | KIT DE REPARACION DE BOMBA PARA GENERADOR DE AIRE CERO MODELO 701 MARCA TAPI | Generador aire cero. | TAPI | 2 | RED_CALIDAD_DEL_AIRE
5062 | SILICA LBS PARA GENERADOR DE AIRE CERO MODELO 701 MARCA TAPI | Generador aire cero | Todas las marcas | 15 | RED_CALIDAD_DEL_AIRE
5063 | CARBON ACTIVADO LBS PARA GENERADOR DE AIRE CERO MODELO 701 MARCA TAPI | Generador aire cero | Todas las marcas | 13 | RED_CALIDAD_DEL_AIRE
5072 | PMT (TUBO FOTOMULTIPLICADOR) PARA MUESTREADORES PM10 Y PM 2,5 | Analizador particulas. | MET ONE | 3 | RED_CALIDAD_DEL_AIRE
5087 | KIT DE RECONSTRUCCION DE BOMBA PARA ANALIZADOR DE HC | Analizador HC | THERMO | 4 | RED_CALIDAD_DEL_AIRE
5095 | PMT ANALIZADOR DE PARTICULAS REF:DET-004 | Analizador particulas. | MET ONE | 1 | RED_CALIDAD_DEL_AIRE
5097 | ASSY SNAP IN (003-5558-0-SP) ESCANER KODAK | N/A | N/A | 1 | RED_CALIDAD_DEL_AIRE
5102 | TAPON 751-FP4 PARA GENERADOR DE HIDROGENO | Generador H2 | DANI | 24 | RED_CALIDAD_DEL_AIRE
5148 | VENTANA DE CUARZO REF:38000083-1 PARA ANALIZADOR O3 MARCA ECOTECH (98100011) | Analizador O3. | ECOTECH | 2 | RED_CALIDAD_DEL_AIRE
5149 | FILTRO OPTICO REF:002-05701 PARA ANALIZADOR CO MARCA ECOTECH | Analiozador CO | ECOTECH | 2 | RED_CALIDAD_DEL_AIRE
5151 | ENFRIADOR TERMOELECTRICO REF:98412028-3-SP PARA ANALIZADOR NOX MARCA ECOTECH | Analizador NOX | ECOTECH | 2 | RED_CALIDAD_DEL_AIRE
5158 | BOMBA INTERNA ANALIZADOR DE NOX MARCA THERMO | Analizador NOX | THERMO | 1 | RED_CALIDAD_DEL_AIRE
5159 | BOMBA INTERNA ANALIZADOR DE CO MARCA THERMO | Analizador CO | THERMO | 1 | RED_CALIDAD_DEL_AIRE
5160 | BOMBA INTERNA ANALIZADOR DE SO2 MARCA THERMO | Analizador SO2 | THERMO | 1 | RED_CALIDAD_DEL_AIRE
5160 | Bomba interna analizador de so2 marca thermo (1) | Analizador SO2 | THERMO | 0 | RED_CALIDAD_DEL_AIRE
5164 (5162) | Kit de repuestos de bomba para muestreador de partic (9) | Analizador gases | THERMO | 0 | RED_CALIDAD_DEL_AIRE
5163 | Kit para reconstruccion de bomba para analizador de gases (6) | Analizador SO2, NOX, O3 | THERMO | 9 | RED_CALIDAD_DEL_AIRE
5164 | KIT DE REPUESTOS DE BOMBA PARA MUESTREADOR DE PARTICULAS MARCA THERMO | Analizador particulas. | THERMO | 3 | RED_CALIDAD_DEL_AIRE
5177 | CARTUCHO DESTRUCTOR DE OZONO, OZONE CLEANSER/DESTRUCT PARA EL ANALIZADOR DE NOX TAPI 200E | Analizador NOX | TAPI | 2 | RED_CALIDAD_DEL_AIRE
5208 | BOMBA DE MUESTRA PARA PM2.5 BETA C14 | Analizador particulas. | THERMO | 1 | RED_CALIDAD_DEL_AIRE
5282 | PCA. RELAY CARD WIRELAYS, E SERIES S/N 467 200E | Analizador NOX | TAPI | 2 | RED_CALIDAD_DEL_AIRE
5284 | FUENTE IR REF: 7361 PARA ANALIZADORES MARCA THERMO SCIENTIFIC | Analizador CO | THERMO | 3 | RED_CALIDAD_DEL_AIRE
5288 | ENSAMBLE DE FUSIBLE REF: 11290 MARCA THERMO SCIENTIFIC | Analizador SO2, NOX | THERMO | 1 | RED_CALIDAD_DEL_AIRE
5289 | KIT DE REPARACION DE BOMBA PARA MUESTREADOR DE PARTICULAS PM10 Y PM2.5 DE LA REF: 5014I, MARCA THERMO | Analizador particulas. | THERMO | 6 | RED_CALIDAD_DEL_AIRE
5293 | FUENTE DE PODER PARA FOTOMETRO 9811 MODELO HSE 200-120-160 SERIE N° 01627 | Calibrador | ECOTECH | 1 | RED_CALIDAD_DEL_AIRE
5303 | KIT CAMARA REACCION: LENTE, DOS ORING - ECOTECH REF.0010016/0010017 | Analizador NOX | ECOTECH | 1 | RED_CALIDAD_DEL_AIRE
5313 | controlador de flujo marca met one instruments p/n bunidad | Analizador particulas. | MET ONE | 3 | RED_CALIDAD_DEL_AIRE
7361 | CINTA FILTRANTE PARA MUESTREADOR DE PARTICULAS PM10 Y PM2.5 DE LA REF: 5014I, MARCA THERMO | Analizador particulas. | THERMO | 8 | RED_CALIDAD_DEL_AIRE
7408 | LAMPARA 700 E | Calibrador. | TAPI | 2 | RED_CALIDAD_DEL_AIRE
7409 | KIT REPARACION BOMBA DE PISTON | Analizador particulas. | GAST | 9 | RED_CALIDAD_DEL_AIRE
8725 | BOMBA INTERNA "ASSY, PMP, INT, UNIV-V, 9 OC" ANALIZADOR DE SO2 Y O3 SERIE E - REF. 77480300 | Analizador SO2 y O3 | TAPI, THERMO | 2 | RED_CALIDAD_DEL_AIRE
10409 | SCRUBBER DE OZONO ANALIZADOR DE OZONO TAPI SERIE E Y T REF. FL0000012 | Analizador de O3 | TAPI | 1 | RED_CALIDAD_DEL_AIRE
11279 | tarjeta preamplificadora -pca, pmt preamp nox analizaunidad | Analizador NOX | TAPI | 0 | RED_CALIDAD_DEL_AIRE
12352 | LAMPARA ANALIZADOR DE OZONO - MODELO 400E P/N 052400000 | Analizador O3 | TAPI | 0 | RED_CALIDAD_DEL_AIRE
12909 | PRESSURE REGULATOR REF. FM0000007 | Calibrador. | TAPI | 1 | RED_CALIDAD_DEL_AIRE
13765 | BATERIA PARA TERMOHIGROMETRO DATALOGGER |  |  | 5 | RED_CALIDAD_DEL_AIRE
14302 | LAMPARA GENERADOR OZONO - P/N006120100 | Analizador O3 | TAPI | 1 | RED_CALIDAD_DEL_AIRE
15356 | kit de mantenimiento de bomba ref pu0000011 | Analizador CO | TAPI | 4 | RED_CALIDAD_DEL_AIRE
15357 | LAMPARA UV REF 065660000 | Analizador SO2 | TAPI | 0 | RED_CALIDAD_DEL_AIRE
15397 | TARJETA CPU, PARA ANALIZADOR 100E/400E P/N062870000 | Analizador O3 | TAPI | 3 | RED_CALIDAD_DEL_AIRE
15399 | TARJETA CPU, DOW W/SOFTWARE, M 100E/ P/N063450100 | Analizador SO2 | TAPI | 1 | RED_CALIDAD_DEL_AIRE
15400 | TARJETA CPU, DOW W/SOFTWARE, M400E/ P/N063700100 | Analizador O3 | TAPI | 1 | RED_CALIDAD_DEL_AIRE
15401 | CINTA FILTRANTE ROLLO / MET ONE INSTRUMENTS/ P/N 460180 | Analizador particulas. | MET ONE | 60 | RED_CALIDAD_DEL_AIRE
15641 | TARJETA ELECTRÓNICA REPUESTO CALIBRADOR ECOTECH GASCAL 1100 | Calibrador | ECOTECH | 1 | RED_CALIDAD_DEL_AIRE
15678 | DOC, W/SOFTWARE, M200E* (B/F) | Analizador NOX | TAPI | 1 | RED_CALIDAD_DEL_AIRE
15679 | KIT, RETROFIT STD CONFIG, ICOP CPU W/MB |  |  | 1 | RED_CALIDAD_DEL_AIRE
15703 | Filter tape roll 30 mm X 10 m | Analizador BC | MAGGE SCIENTIFIC | 29 | RED_CALIDAD_DEL_AIRE
15705 | CINTAS PARA EQUIPO ANALIZADOR BC - AE42 | Analizador BC | MAGGE SCIENTIFIC | 9 | RED_CALIDAD_DEL_AIRE
16417 | kit para bomba vte - marca envea . ref: sav-k-000145- e | Analizador particulas. | ENVEA | 9 | RED_CALIDAD_DEL_AIRE
16417 | Kit for pump VTE. | Analizador de O3 | ENVEA | 0 | RED_CALIDAD_DEL_AIRE
16419 | caja de 25 membranas de teflón (f05-11-842) filtro de p | Analizador particulas. | ENVEA | 0 | RED_CALIDAD_DEL_AIRE
16419 | Box of 25 teflon membranes (F05-11-842) 5 μ PTFE Filter dia 47 | Analizadores gases. | ENVEA | 8 | RED_CALIDAD_DEL_AIRE
16420 | kit de llenado para filtro secador de ac32e - marca e | Analizador NOX | ENVEA | 6 | RED_CALIDAD_DEL_AIRE
16421 | kit de llenado para filtro zero de ac32e - marca enve | Analizador NOX | ENVEA | 6 | RED_CALIDAD_DEL_AIRE
16422 | kit de llenado para filtro de ozono de ac32e -marca e | Analizador NOX | ENVEA | 6 | RED_CALIDAD_DEL_AIRE
16422 | Filling kit for Ozone filter of AC32e | Analizador O3 | ENVEA | 0 | RED_CALIDAD_DEL_AIRE
16425 | juego de 10 rejillas mno2 o49 - marca envea - ref p01-1 | Analizador O3 | ENVEA | 0 | RED_CALIDAD_DEL_AIRE
16425 | Set of 10 MNO2 grids o49 | Analizador de O3 | ENVEA | 12 | RED_CALIDAD_DEL_AIRE
16499 | CINTAS DE ROLLO EQUIPO MAGGE SCIENTIFIC MODELO AE33 (EQUIPO DE BLACK CARBON) | Analizador BC | MAGGE SCIENTIFIC | 35 | RED_CALIDAD_DEL_AIRE
16690 | BOARD GIGABYTE B560M DS3H | Datalogger | ADVANTECH | cinta | RED_CALIDAD_DEL_AIRE
16691 | PROCESADOR INTEL CORE I7 11700 | Datalogger | ADVANTECH | 0 | RED_CALIDAD_DEL_AIRE
16692 | FUENTE DE PODER | Datalogger | ADVANTECH | 0 | RED_CALIDAD_DEL_AIRE
16693 | TARJETA PCEXPRESS DE 8 PUERTOS | Datalogger | ADVANTECH | 0 | RED_CALIDAD_DEL_AIRE
16694 | COOLER LGA1151 | Datalogger | ADVANTECH | 0 | RED_CALIDAD_DEL_AIRE
16696 | RAM DDR3 8GB | Datalogger | ADVANTECH | 0 | RED_CALIDAD_DEL_AIRE
16698 | RAM DDR 4GB | Datalogger | ADVANTECH | 0 | RED_CALIDAD_DEL_AIRE
16699 | DISCO DE EST SOL SSD 240GB ADATA SU650 3DSATA 2.5 | Datalogger | ADVANTECH | 0 | RED_CALIDAD_DEL_AIRE
16752 | Flow transducer (transductor de flujo) thermo 42i (2) | Analizador NOX | THERMO | 0 | RED_CALIDAD_DEL_AIRE
16753 | Pressure transducer (transductor de presión) thermo (2) | Analizador NOX | THERMO | 0 | RED_CALIDAD_DEL_AIRE
16772 | Pump rebuilt kit AE33 P/N 4575 | Analizador BC | MAGGE SCIENTIFIC | 4 | RED_CALIDAD_DEL_AIRE
16773 | Cartridge filter (Internal) P/N M8072 | Analizador BC | MAGGE SCIENTIFIC | 9 | RED_CALIDAD_DEL_AIRE
16774 | Sensores de flujo para analizador modelo AE33 | Analizador BC | MAGGE SCIENTIFIC | 2 | RED_CALIDAD_DEL_AIRE
16786 | led uv255 board c06-0442-f | Generador aire cero. | ENVEA | 0 | RED_CALIDAD_DEL_AIRE
16787 | molybdenum converter f05-0388-c | Analizador NOX | ENVEA | 2 | RED_CALIDAD_DEL_AIRE
16788 | ozone generator f06-0031-b | Analizador NOX | ENVEA | 2 | RED_CALIDAD_DEL_AIRE
16789 | set of 2 stainless steel valves v02-n022-5-0340 | Analizador NOX | ENVEA | 0 | RED_CALIDAD_DEL_AIRE
16790 | set of ptfe diaphragm v02-n026-11-2-a | Analizador NOX | ENVEA | 0 | RED_CALIDAD_DEL_AIRE
16791 | head pump set v02-n022-5-0343 | Analizador particulas. | ENVEA | 6 | RED_CALIDAD_DEL_AIRE
16792 | permeation dryer 1.20m f05-perm-003-a | Analizador SO2. | ENVEA | 0 | RED_CALIDAD_DEL_AIRE
16793 | on line pump protect. filter f05-idn-10g | Analizador NOX | ENVEA | 6 | RED_CALIDAD_DEL_AIRE
16794 | flow restrictor 0.31mm f02-0035-a | Analizador NOX | ENVEA | 0 | RED_CALIDAD_DEL_AIRE
16795 | restrictor 0.1mm f02-0010-a | Analizador NOX | ENVEA | 0 | RED_CALIDAD_DEL_AIRE
16796 | filtre zero so2 f05-0128-e-sav | Analizador SO2. | ENVEA | 0 | RED_CALIDAD_DEL_AIRE
16797 | pompe type pmf 24vdc 0.5 bar v02-0199-a | Analizador SO2. | ENVEA | 0 | RED_CALIDAD_DEL_AIRE
16798 | internal zero filter f05-0127-d-sav | Analizador SO2. | ENVEA | 4 | RED_CALIDAD_DEL_AIRE
16799 | roll of filter paper rf100 m04-370-392 | Analizador particulas. | ENVEA | 17 | RED_CALIDAD_DEL_AIRE
16799 | Roll of filter paper RF100. | Analizador particulas. | ENVEA | 0 | RED_CALIDAD_DEL_AIRE
16800 | zero filter for mp101 p10-2195-a | Analizador particulas. | ENVEA | 0 | RED_CALIDAD_DEL_AIRE
16801 | plug with main filter s02-pf-fkh-50-b (Shurter) | Analizador particulas. | ENVEA | 0 | RED_CALIDAD_DEL_AIRE
16802 | replacement kit for o342e sav-k-000265-c led | Analizador O3 | ENVEA | 1 | RED_CALIDAD_DEL_AIRE
16802 | LED REPLACEMENT KIT for O342e 260nm, 1-5mW output power@100mA Old Batch LED UV255 BOARD Intercalaire TO5 isolant Hex. sochet screw M1.6x10 Steel LED heat sink Rondelle d'appui Led | Analizador O3 | ENVEA | 0 | RED_CALIDAD_DEL_AIRE
16803 | arm20 board c03-0476-i | Analizador particulas. | ENVEA | 1 | RED_CALIDAD_DEL_AIRE
16806 | ir source support p10-2243-b | Analizador CO | ENVEA | 0 | RED_CALIDAD_DEL_AIRE
16836 | kit reconstruccion de bomba teledyne apiref pu000009 | Analizador gases | TAPI | 0 | RED_CALIDAD_DEL_AIRE
16837 | scrubber de ozono teledyne api 72910001 | Analizador O3 | TAPI | 0 | RED_CALIDAD_DEL_AIRE
16838 | assy kicker teledyne api 071818-01 (013390000) | Analizador SO2 | TAPI | 1 | RED_CALIDAD_DEL_AIRE
16839 | pump controller met one instruments bx-139-1 | Analizador particulas. | MET ONE | 2 | RED_CALIDAD_DEL_AIRE
16840 | kit recons. bomba knf n811/pu4292 ref:pu0000110 | Analizador CO, SO2 y O3 | TAPI | 2 | RED_CALIDAD_DEL_AIRE
16841 | pump oudoor kit met one instruments k478 | Analizador particulas. | MET ONE | 0 | RED_CALIDAD_DEL_AIRE
16945 | SENSOR DUAL REPUESTO PARA PURPLEAIR | Fuente de Aire cero | ENVEA | 12
17004 | Maintenance kit AF22e (1 yr) | Analizador SO2. | ENVEA | 0 | RED_CALIDAD_DEL_AIRE
17005 | Maintenance kit for CO12e (1 year) | Analizador CO | ENVEA | 0 | RED_CALIDAD_DEL_AIRE
17006 | Maintenance kit O342e (1 yr) | Analizador O3 | ENVEA | 0 | RED_CALIDAD_DEL_AIRE
1120010073 - 9133 | Filtro trampa de agua | Analizador BC | MAGGE SCIENTIFIC | 0 | RED_CALIDAD_DEL_AIRE
2210031961 | SISTEMA OPERATIVO WINDOS 11 64 BITS 22547 | Datalogger | ADVANTECH | 1 | RED_CALIDAD_DEL_AIRE
2210031962 | DISCO DURO PARA BACKUP 3 TERAS 22548 | Datalogger | ADVANTECH | 1 | RED_CALIDAD_DEL_AIRE
LAS CINTAS DE MONITORES DE MATERIAL PARTICULADO DE LAS MARCAS METONE Y MAGGE PARA BC SE ESTIMAN QUE CON LA LLEGADA DEL PEDIDO QUE ESTA AUN SIN RETIRAR DURARIAN PARA MARZO DE 2025 SEGÚN EL CALCULO Y LO INFORMADO AL ING JOSE HERNAN GARAVITO
| Tarjeta de interfaz de mediciones | Analizador de Nox 42i | THERMO | 1 | RED_CALIDAD_DEL_AIRE
| Tarjeta de interfaz de mediciones | Analizador de SO2 43i | THERMO | 1 | RED_CALIDAD_DEL_AIRE

## 11-2025
Inventario Repuestos y elementos RMCAB (Final) |  |  |  | Mes: | Diciembre de 2024 |  | Repuestos con saldo en inventario
Código Almacén (ID) | DESCRIPCION | EQUIPO | MARCA | CANTIDAD EXISTENCIA | CLASIFICACION KARDEX
4727 | CINTA PARA MONITOR THERMO | Analizador particulas. | THERMO | 20 | RED_CALIDAD_DEL_AIRE
4776 | filtro de teflon ref: 450-47-4 | Analizador particulas. | MET ONE | 0 | RED_CALIDAD_DEL_AIRE
4808 | HEATHER PAD Z0099B | Generador aire cero | Todas las marcas | 3 | RED_CALIDAD_DEL_AIRE | Nota: Se requiere priorizar compra de insumos y repuestos, dado que no hay stock en almacén de la entidad
4809 | THERMISTOR TUBE A0180A | Analizador O3 | TAPI | 5 | RED_CALIDAD_DEL_AIRE
4812 | LAMPARA GENERADOR OZONO - P/N 052400000 | Analizador O3 | TAPI | 1 | RED_CALIDAD_DEL_AIRE
4815 | CALENTADOR CELDA DE REACCION 12WTTS HE001 | Analizador SO2 y O3 | TAPI | 2 | RED_CALIDAD_DEL_AIRE
4822 | CALENTADOR DE 50 WATTS HE002 | Analizador NOX | TAPI | 2 | RED_CALIDAD_DEL_AIRE
4824 | SAMPLE TERMISTOR | Analizador particulas. | THERMO | 4 | RED_CALIDAD_DEL_AIRE
4838 | ANILLO CUBIERTA DE ACCESO AL DESECANTE | Generador aire cero | Todas las marcas | 0 | RED_CALIDAD_DEL_AIRE
4860 | CATALIZADOR PARA SCRUBER | Analizador O3 | TAPI | 2 | RED_CALIDAD_DEL_AIRE
4880 | KIT DE REPARACION BOMBA DEL FOTOMETRO | Calibrador | ECOTECH | 2 | RED_CALIDAD_DEL_AIRE
4908 | COOLER ASSEMBLY DASIBI | Analizador NOX | DASIBI | 0 | RED_CALIDAD_DEL_AIRE
4935 | SENSOR DE FLUJO DE 0 A 20 LPM REF. 970608 | Analizador particulas. | MET ONE | 2 | RED_CALIDAD_DEL_AIRE
4940 | COOLER ASSEMBLY 014610000 | Analizador NOX | TAPI | 7 | RED_CALIDAD_DEL_AIRE
4941 | FILTROS UV 00271-KIT 0000093 (621-625-701-794) | Analizador SO2 | TAPI | 2 | RED_CALIDAD_DEL_AIRE
4942 | FILTROS UV 00271-KIT 000093 (805-811-816-839) | Analizador O3 | TAPI | 4 | RED_CALIDAD_DEL_AIRE
4944 | INTERFERENCE FILTER A-0573/ ANDV1119 (306-307-310-313-314-318-319) | Analizador NOX | DASIBI | 1 | RED_CALIDAD_DEL_AIRE
4945 | TUBO FOTOMULTIPLICADOR (PMTM 100ASO2) 013400000 (MM1841-MM1844-MM1847-MM1878) | Analizador NOX | TAPI | 1 | RED_CALIDAD_DEL_AIRE
4951 | MOTOR SINCRONO 00982 - 052830100 | Analizador CO | TAPI | 2 | RED_CALIDAD_DEL_AIRE
4954 | VALVULA SOLENOIDE DE TRES VIAS TFE, 12V, SAMPLE/REF VALVE | Analizador NOX | TAPI | 3 | RED_CALIDAD_DEL_AIRE
4958 | TRESSURE/FLOW SENSOR MODULE 021720000 | Calibrador | ECOTECH | 2 | RED_CALIDAD_DEL_AIRE
4961 | CONECTOR Y CABLE DE 8 MT PARA SENSOR DE TEMPERATURA MET ONE | Sensor temperatura y humedad relativa, | MET ONE | 1 | RED_CALIDAD_DEL_AIRE
4962 | HOPCALITE, (REMOVES CO Y LIGHT HYDROCARBONS) 0.45 KG. REF. 1001 | Generador aire cero | Todas las marcas | 0 | RED_CALIDAD_DEL_AIRE
4964 | PURAFIL (REMOVES NOX, NO2, NO) 0.5 KG REF. 1001 1037 | Generador aire cero | Todas las marcas | 1 | RED_CALIDAD_DEL_AIRE
4965 | ACTIVATED CHARCOAL - 1 KG REF. 1001 1035 | Generador aire cero | Todas las marcas | 2 | RED_CALIDAD_DEL_AIRE
4966 | MOLECULAR SIEVE 3 A PER KG (TAMIZ MOLECULAR) REF. 1001 1036 | Generador aire cero | Todas las marcas | 3 | RED_CALIDAD_DEL_AIRE
4973 | LENTES CAMARA OPTICA OPT-016 | Analizador SO2 | TAPI | 2 | RED_CALIDAD_DEL_AIRE
4980 | MOTOR DE 10 RPM PARA PM-10 MARCA MOI | Analizador particulas. | MET ONE | 2 | RED_CALIDAD_DEL_AIRE
4981 | MOTOR DE 4 RPM PARA PM-10 MARCA MOI | Analizador particulas. | MET ONE | 2 | RED_CALIDAD_DEL_AIRE
4984 | RUEDA GFC REF: R3303 PARA CO MARCA API | Analizador CO | TAPI | 1 | RED_CALIDAD_DEL_AIRE
4989 | RESTRICTOR DE 3MM REF: 9401000 MARCA API | Analizador NOX | TAPI | 9 | RED_CALIDAD_DEL_AIRE
4993 | DETECTOR UV REF: OP012 PARA OZONO MARCA API | Analizador O3 | TAPI | 3 | RED_CALIDAD_DEL_AIRE
4994 | PREAMPLIFICADOR DEL DETECTOR REF: 2028 PARA OZONO MARCA API | Analizador O3 | TAPI | 1 | RED_CALIDAD_DEL_AIRE
4997 | DETECTOR PARA CO MARCA API | Analizador CO | TAPI | 1 | RED_CALIDAD_DEL_AIRE
5002 | OZONE OPTIC BENCH DETECTOR ASSY (1008) (DASIBI PART A-0263-B) DET-003-A | Analizador O3 | DASIBI | 1 | RED_CALIDAD_DEL_AIRE
5010 | MOTHER BOARD (INCLUYE: TARJETA CPU, TARJETA V/F) PARA ANALIZADOR NOX 200E | Analizador NOX | TAPI | 3 | RED_CALIDAD_DEL_AIRE
5011 | CONVERTIDOR MOLIBDENO PARA ANALIZADOR DE NOX REF. 200E MARCA TAPI | Analizador NOX | DASIBI | 4 | RED_CALIDAD_DEL_AIRE
5012 | QUARTZ WINDOW FILTER PARA ANALIZADOR DE NOX REF. 200E MARCA TAPI | Analizador NOX | TAPI | 11 | RED_CALIDAD_DEL_AIRE
5014 | TARJETA DETECTOR PREAMPLIFICADOR PARA ANALIZADOR DENOX REF. 200E MARCA TAPI | Analizador NOX | TAPI | 0 | RED_CALIDAD_DEL_AIRE
5017 | ENSAMBLAJE DEL TERMISTOR PARA ANALIZADOR DE NOX REF. 200E MARCA TAPI | Analizador NOX | TAPI | 5 | RED_CALIDAD_DEL_AIRE
5018 | ENSAMBLAJE DEL TERMISTOR CALENTADOR PARA ANALIZADOR DE NOX REF. 200E MARCA TAPI | Analizador NOX | TAPI | 3 | RED_CALIDAD_DEL_AIRE
5021 | fuentes ir para analizador de co ref. 300e marca tapi | Analizador CO | TAPI | 3 | RED_CALIDAD_DEL_AIRE
5022 | RUEDAS GFC PARA ANALIZADOR DE CO REF. 300E MARCA TAPI | Analizador CO | TAPI | 2 | RED_CALIDAD_DEL_AIRE
5025 | TARJETA DETECTOR PREAMPLIFICADOR PARA ANALIZADOR DE CO REF. 300E MARCA TAPI | Analizador CO | TAPI | 3 | RED_CALIDAD_DEL_AIRE
5028 | CALENTADOR DE CAMARA PARA ANALIZADOR DE CO REF. 300E MARCA TAPI | Analizador CO | TAPI | 1 | RED_CALIDAD_DEL_AIRE
5029 | MOTOR SINCRONO PARA ANALIZADOR DE CO REF. 300E MARCA TAPI | Analizador CO | TAPI | 2 | RED_CALIDAD_DEL_AIRE
5030 | KICKER HIDROCARBUROS PARA ANALIZADOR DE SO2 MODELO 100E MARCA TAPI | Analizador SO2 | TAPI | 4 | RED_CALIDAD_DEL_AIRE
5033 | FILTRO UV PARA ANALIZADOR DE SO2 MODELO 100E MARCA TAPI | Analizador SO2 | TAPI | 2 | RED_CALIDAD_DEL_AIRE
5034 | LAMPARA UV PARA ANALIZADOR DE SO2 MODELO 100E MARCA TAPI | Analizador SO2 | TAPI | 2 | RED_CALIDAD_DEL_AIRE
5037 | PMT PARA ANALIZADOR DE SO2 MODELO 100E MARCA TAPI | Analizador SO2 | TAPI | 5 | RED_CALIDAD_DEL_AIRE
5039 | ENSAMBLAJE DEL TERMISTOR PARA ANALIZADOR DE SO2 MODELO 100E MARCA TAPI | Analizador SO2 | TAPI | 3 | RED_CALIDAD_DEL_AIRE
5041 | DETECTOR DE FLUJO PARA ANALIZADOR DE SO2 MODELO 100E MARCA TAPI | Analizador SO2 | TAPI | 2 | RED_CALIDAD_DEL_AIRE
5043 | CALENTADOR DE LA LAMPARA UV PARA ANALIZADOR DE O3 MODELO 400E MARCA TAPI | Analizador O3 | TAPI | 5 | RED_CALIDAD_DEL_AIRE
5045 | scrubber para analizador de o3 modelo 400e marca taunidad | Analizador O3 | TAPI | 1 | RED_CALIDAD_DEL_AIRE
5047 | TERMISTOR DE MUESTRA PARA ANALIZADOR DE O3 MODELO 400E MARCATAPI | Analizador O3 | TAPI | 6 | RED_CALIDAD_DEL_AIRE
5049 | DETECTORES DE FLUJO PARA ANALIZADOR DEO3 MODELO 400E MARCA TAPI | Analizador O3 | TAPI | 3 | RED_CALIDAD_DEL_AIRE
5050 | cinta filtrante rollo / met one instruments/ p/n 460180 | Analizador CO | TAPI | 1 | RED_CALIDAD_DEL_AIRE
5051 | PMT PARA ANALIZADOR DE NOX REF. 200E MARCA TAPI | Analizador NOX | TAPI | 3 | RED_CALIDAD_DEL_AIRE
5055 | VALVULAS SOLENOIDES PARA CALIBRADOR DINAMICO DE GASES MODELO 700E MARCA TAPI | Calibrador. | TAPI | 6 | RED_CALIDAD_DEL_AIRE
5061 | KIT DE REPARACION DE BOMBA PARA GENERADOR DE AIRE CERO MODELO 701 MARCA TAPI | Generador aire cero. | TAPI | 2 | RED_CALIDAD_DEL_AIRE
5062 | SILICA LBS PARA GENERADOR DE AIRE CERO MODELO 701 MARCA TAPI | Generador aire cero | Todas las marcas | 15 | RED_CALIDAD_DEL_AIRE
5063 | CARBON ACTIVADO LBS PARA GENERADOR DE AIRE CERO MODELO 701 MARCA TAPI | Generador aire cero | Todas las marcas | 13 | RED_CALIDAD_DEL_AIRE
5072 | PMT (TUBO FOTOMULTIPLICADOR) PARA MUESTREADORES PM10 Y PM 2,5 | Analizador particulas. | MET ONE | 3 | RED_CALIDAD_DEL_AIRE
5087 | KIT DE RECONSTRUCCION DE BOMBA PARA ANALIZADOR DE HC | Analizador HC | THERMO | 4 | RED_CALIDAD_DEL_AIRE
5095 | PMT ANALIZADOR DE PARTICULAS REF:DET-004 | Analizador particulas. | MET ONE | 1 | RED_CALIDAD_DEL_AIRE
5097 | ASSY SNAP IN (003-5558-0-SP) ESCANER KODAK | N/A | N/A | 1 | RED_CALIDAD_DEL_AIRE
5102 | TAPON 751-FP4 PARA GENERADOR DE HIDROGENO | Generador H2 | DANI | 24 | RED_CALIDAD_DEL_AIRE
5148 | VENTANA DE CUARZO REF:38000083-1 PARA ANALIZADOR O3 MARCA ECOTECH (98100011) | Analizador O3. | ECOTECH | 2 | RED_CALIDAD_DEL_AIRE
5149 | FILTRO OPTICO REF:002-05701 PARA ANALIZADOR CO MARCA ECOTECH | Analiozador CO | ECOTECH | 2 | RED_CALIDAD_DEL_AIRE
5151 | ENFRIADOR TERMOELECTRICO REF:98412028-3-SP PARA ANALIZADOR NOX MARCA ECOTECH | Analizador NOX | ECOTECH | 2 | RED_CALIDAD_DEL_AIRE
5158 | BOMBA INTERNA ANALIZADOR DE NOX MARCA THERMO | Analizador NOX | THERMO | 1 | RED_CALIDAD_DEL_AIRE
5159 | BOMBA INTERNA ANALIZADOR DE CO MARCA THERMO | Analizador CO | THERMO | 1 | RED_CALIDAD_DEL_AIRE
5160 | BOMBA INTERNA ANALIZADOR DE SO2 MARCA THERMO | Analizador SO2 | THERMO | 1 | RED_CALIDAD_DEL_AIRE
5160 | Bomba interna analizador de so2 marca thermo (1) | Analizador SO2 | THERMO | 0 | RED_CALIDAD_DEL_AIRE
5164 (5162) | Kit de repuestos de bomba para muestreador de partic (9) | Analizador gases | THERMO | 0 | RED_CALIDAD_DEL_AIRE
5163 | Kit para reconstruccion de bomba para analizador de gases (6) | Analizador SO2, NOX, O3 | THERMO | 9 | RED_CALIDAD_DEL_AIRE
5164 | KIT DE REPUESTOS DE BOMBA PARA MUESTREADOR DE PARTICULAS MARCA THERMO | Analizador particulas. | THERMO | 3 | RED_CALIDAD_DEL_AIRE
5177 | CARTUCHO DESTRUCTOR DE OZONO, OZONE CLEANSER/DESTRUCT PARA EL ANALIZADOR DE NOX TAPI 200E | Analizador NOX | TAPI | 2 | RED_CALIDAD_DEL_AIRE
5208 | BOMBA DE MUESTRA PARA PM2.5 BETA C14 | Analizador particulas. | THERMO | 1 | RED_CALIDAD_DEL_AIRE
5282 | PCA. RELAY CARD WIRELAYS, E SERIES S/N 467 200E | Analizador NOX | TAPI | 2 | RED_CALIDAD_DEL_AIRE
5284 | FUENTE IR REF: 7361 PARA ANALIZADORES MARCA THERMO SCIENTIFIC | Analizador CO | THERMO | 3 | RED_CALIDAD_DEL_AIRE
5288 | ENSAMBLE DE FUSIBLE REF: 11290 MARCA THERMO SCIENTIFIC | Analizador SO2, NOX | THERMO | 1 | RED_CALIDAD_DEL_AIRE
5289 | KIT DE REPARACION DE BOMBA PARA MUESTREADOR DE PARTICULAS PM10 Y PM2.5 DE LA REF: 5014I, MARCA THERMO | Analizador particulas. | THERMO | 6 | RED_CALIDAD_DEL_AIRE
5293 | FUENTE DE PODER PARA FOTOMETRO 9811 MODELO HSE 200-120-160 SERIE N° 01627 | Calibrador | ECOTECH | 1 | RED_CALIDAD_DEL_AIRE
5303 | KIT CAMARA REACCION: LENTE, DOS ORING - ECOTECH REF.0010016/0010017 | Analizador NOX | ECOTECH | 1 | RED_CALIDAD_DEL_AIRE
5313 | controlador de flujo marca met one instruments p/n bunidad | Analizador particulas. | MET ONE | 3 | RED_CALIDAD_DEL_AIRE
7361 | CINTA FILTRANTE PARA MUESTREADOR DE PARTICULAS PM10 Y PM2.5 DE LA REF: 5014I, MARCA THERMO | Analizador particulas. | THERMO | 8 | RED_CALIDAD_DEL_AIRE
7408 | LAMPARA 700 E | Calibrador. | TAPI | 2 | RED_CALIDAD_DEL_AIRE
7409 | KIT REPARACION BOMBA DE PISTON | Analizador particulas. | GAST | 9 | RED_CALIDAD_DEL_AIRE
8725 | BOMBA INTERNA "ASSY, PMP, INT, UNIV-V, 9 OC" ANALIZADOR DE SO2 Y O3 SERIE E - REF. 77480300 | Analizador SO2 y O3 | TAPI, THERMO | 2 | RED_CALIDAD_DEL_AIRE
10409 | SCRUBBER DE OZONO ANALIZADOR DE OZONO TAPI SERIE E Y T REF. FL0000012 | Analizador de O3 | TAPI | 1 | RED_CALIDAD_DEL_AIRE
11279 | tarjeta preamplificadora -pca, pmt preamp nox analizaunidad | Analizador NOX | TAPI | 0 | RED_CALIDAD_DEL_AIRE
12352 | LAMPARA ANALIZADOR DE OZONO - MODELO 400E P/N 052400000 | Analizador O3 | TAPI | 0 | RED_CALIDAD_DEL_AIRE
12909 | PRESSURE REGULATOR REF. FM0000007 | Calibrador. | TAPI | 1 | RED_CALIDAD_DEL_AIRE
13765 | BATERIA PARA TERMOHIGROMETRO DATALOGGER |  |  | 5 | RED_CALIDAD_DEL_AIRE
14302 | LAMPARA GENERADOR OZONO - P/N006120100 | Analizador O3 | TAPI | 1 | RED_CALIDAD_DEL_AIRE
15356 | kit de mantenimiento de bomba ref pu0000011 | Analizador CO | TAPI | 4 | RED_CALIDAD_DEL_AIRE
15357 | LAMPARA UV REF 065660000 | Analizador SO2 | TAPI | 0 | RED_CALIDAD_DEL_AIRE
15397 | TARJETA CPU, PARA ANALIZADOR 100E/400E P/N062870000 | Analizador O3 | TAPI | 3 | RED_CALIDAD_DEL_AIRE
15399 | TARJETA CPU, DOW W/SOFTWARE, M 100E/ P/N063450100 | Analizador SO2 | TAPI | 1 | RED_CALIDAD_DEL_AIRE
15400 | TARJETA CPU, DOW W/SOFTWARE, M400E/ P/N063700100 | Analizador O3 | TAPI | 1 | RED_CALIDAD_DEL_AIRE
15401 | CINTA FILTRANTE ROLLO / MET ONE INSTRUMENTS/ P/N 460180 | Analizador particulas. | MET ONE | 52 | RED_CALIDAD_DEL_AIRE
15641 | TARJETA ELECTRÓNICA REPUESTO CALIBRADOR ECOTECH GASCAL 1100 | Calibrador | ECOTECH | 1 | RED_CALIDAD_DEL_AIRE
15678 | DOC, W/SOFTWARE, M200E* (B/F) | Analizador NOX | TAPI | 1 | RED_CALIDAD_DEL_AIRE
15679 | KIT, RETROFIT STD CONFIG, ICOP CPU W/MB |  |  | 1 | RED_CALIDAD_DEL_AIRE
15703 | Filter tape roll 30 mm X 10 m | Analizador BC | MAGGE SCIENTIFIC | 29 | RED_CALIDAD_DEL_AIRE
15705 | CINTAS PARA EQUIPO ANALIZADOR BC - AE42 | Analizador BC | MAGGE SCIENTIFIC | 9 | RED_CALIDAD_DEL_AIRE
16417 | kit para bomba vte - marca envea . ref: sav-k-000145- e | Analizador particulas. | ENVEA | 9 | RED_CALIDAD_DEL_AIRE
16417 | Kit for pump VTE. | Analizador de O3 | ENVEA | 0 | RED_CALIDAD_DEL_AIRE
16419 | caja de 25 membranas de teflón (f05-11-842) filtro de p | Analizador particulas. | ENVEA | 0 | RED_CALIDAD_DEL_AIRE
16419 | Box of 25 teflon membranes (F05-11-842) 5 μ PTFE Filter dia 47 | Analizadores gases. | ENVEA | 8 | RED_CALIDAD_DEL_AIRE
16420 | kit de llenado para filtro secador de ac32e - marca e | Analizador NOX | ENVEA | 6 | RED_CALIDAD_DEL_AIRE
16421 | kit de llenado para filtro zero de ac32e - marca enve | Analizador NOX | ENVEA | 6 | RED_CALIDAD_DEL_AIRE
16422 | kit de llenado para filtro de ozono de ac32e -marca e | Analizador NOX | ENVEA | 6 | RED_CALIDAD_DEL_AIRE
16422 | Filling kit for Ozone filter of AC32e | Analizador O3 | ENVEA | 0 | RED_CALIDAD_DEL_AIRE
16425 | juego de 10 rejillas mno2 o49 - marca envea - ref p01-1 | Analizador O3 | ENVEA | 0 | RED_CALIDAD_DEL_AIRE
16425 | Set of 10 MNO2 grids o49 | Analizador de O3 | ENVEA | 12 | RED_CALIDAD_DEL_AIRE
16499 | CINTAS DE ROLLO EQUIPO MAGGE SCIENTIFIC MODELO AE33 (EQUIPO DE BLACK CARBON) | Analizador BC | MAGGE SCIENTIFIC | 31 | RED_CALIDAD_DEL_AIRE
16690 | BOARD GIGABYTE B560M DS3H | Datalogger | ADVANTECH | cinta | RED_CALIDAD_DEL_AIRE
16691 | PROCESADOR INTEL CORE I7 11700 | Datalogger | ADVANTECH | 0 | RED_CALIDAD_DEL_AIRE
16692 | FUENTE DE PODER | Datalogger | ADVANTECH | 0 | RED_CALIDAD_DEL_AIRE
16693 | TARJETA PCEXPRESS DE 8 PUERTOS | Datalogger | ADVANTECH | 0 | RED_CALIDAD_DEL_AIRE
16694 | COOLER LGA1151 | Datalogger | ADVANTECH | 0 | RED_CALIDAD_DEL_AIRE
16696 | RAM DDR3 8GB | Datalogger | ADVANTECH | 0 | RED_CALIDAD_DEL_AIRE
16698 | RAM DDR 4GB | Datalogger | ADVANTECH | 0 | RED_CALIDAD_DEL_AIRE
16699 | DISCO DE EST SOL SSD 240GB ADATA SU650 3DSATA 2.5 | Datalogger | ADVANTECH | 0 | RED_CALIDAD_DEL_AIRE
16752 | Flow transducer (transductor de flujo) thermo 42i (2) | Analizador NOX | THERMO | 0 | RED_CALIDAD_DEL_AIRE
16753 | Pressure transducer (transductor de presión) thermo (2) | Analizador NOX | THERMO | 0 | RED_CALIDAD_DEL_AIRE
16772 | Pump rebuilt kit AE33 P/N 4575 | Analizador BC | MAGGE SCIENTIFIC | 4 | RED_CALIDAD_DEL_AIRE
16773 | Cartridge filter (Internal) P/N M8072 | Analizador BC | MAGGE SCIENTIFIC | 9 | RED_CALIDAD_DEL_AIRE
16774 | Sensores de flujo para analizador modelo AE33 | Analizador BC | MAGGE SCIENTIFIC | 2 | RED_CALIDAD_DEL_AIRE
16786 | led uv255 board c06-0442-f | Generador aire cero. | ENVEA | 0 | RED_CALIDAD_DEL_AIRE
16787 | molybdenum converter f05-0388-c | Analizador NOX | ENVEA | 2 | RED_CALIDAD_DEL_AIRE
16788 | ozone generator f06-0031-b | Analizador NOX | ENVEA | 1 | RED_CALIDAD_DEL_AIRE
16789 | set of 2 stainless steel valves v02-n022-5-0340 | Analizador NOX | ENVEA | 0 | RED_CALIDAD_DEL_AIRE
16790 | set of ptfe diaphragm v02-n026-11-2-a | Analizador NOX | ENVEA | 0 | RED_CALIDAD_DEL_AIRE
16791 | head pump set v02-n022-5-0343 | Analizador particulas. | ENVEA | 6 | RED_CALIDAD_DEL_AIRE
16792 | permeation dryer 1.20m f05-perm-003-a | Analizador SO2. | ENVEA | 0 | RED_CALIDAD_DEL_AIRE
16793 | on line pump protect. filter f05-idn-10g | Analizador NOX | ENVEA | 6 | RED_CALIDAD_DEL_AIRE
16794 | flow restrictor 0.31mm f02-0035-a | Analizador NOX | ENVEA | 0 | RED_CALIDAD_DEL_AIRE
16795 | restrictor 0.1mm f02-0010-a | Analizador NOX | ENVEA | 0 | RED_CALIDAD_DEL_AIRE
16796 | filtre zero so2 f05-0128-e-sav | Analizador SO2. | ENVEA | 0 | RED_CALIDAD_DEL_AIRE
16797 | pompe type pmf 24vdc 0.5 bar v02-0199-a | Analizador SO2. | ENVEA | 0 | RED_CALIDAD_DEL_AIRE
16798 | internal zero filter f05-0127-d-sav | Analizador SO2. | ENVEA | 4 | RED_CALIDAD_DEL_AIRE
16799 | roll of filter paper rf100 m04-370-392 | Analizador particulas. | ENVEA | 16 | RED_CALIDAD_DEL_AIRE
16799 | Roll of filter paper RF100. | Analizador particulas. | ENVEA | 0 | RED_CALIDAD_DEL_AIRE
16800 | zero filter for mp101 p10-2195-a | Analizador particulas. | ENVEA | 0 | RED_CALIDAD_DEL_AIRE
16801 | plug with main filter s02-pf-fkh-50-b (Shurter) | Analizador particulas. | ENVEA | 0 | RED_CALIDAD_DEL_AIRE
16802 | replacement kit for o342e sav-k-000265-c led | Analizador O3 | ENVEA | 1 | RED_CALIDAD_DEL_AIRE
16802 | LED REPLACEMENT KIT for O342e 260nm, 1-5mW output power@100mA Old Batch LED UV255 BOARD Intercalaire TO5 isolant Hex. sochet screw M1.6x10 Steel LED heat sink Rondelle d'appui Led | Analizador O3 | ENVEA | 0 | RED_CALIDAD_DEL_AIRE
16803 | arm20 board c03-0476-i | Analizador particulas. | ENVEA | 1 | RED_CALIDAD_DEL_AIRE
16806 | ir source support p10-2243-b | Analizador CO | ENVEA | 0 | RED_CALIDAD_DEL_AIRE
16836 | kit reconstruccion de bomba teledyne apiref pu000009 | Analizador gases | TAPI | 0 | RED_CALIDAD_DEL_AIRE
16837 | scrubber de ozono teledyne api 72910001 | Analizador O3 | TAPI | 0 | RED_CALIDAD_DEL_AIRE
16838 | assy kicker teledyne api 071818-01 (013390000) | Analizador SO2 | TAPI | 1 | RED_CALIDAD_DEL_AIRE
16839 | pump controller met one instruments bx-139-1 | Analizador particulas. | MET ONE | 2 | RED_CALIDAD_DEL_AIRE
16840 | kit recons. bomba knf n811/pu4292 ref:pu0000110 | Analizador CO, SO2 y O3 | TAPI | 2 | RED_CALIDAD_DEL_AIRE
16841 | pump oudoor kit met one instruments k478 | Analizador particulas. | MET ONE | 0 | RED_CALIDAD_DEL_AIRE
16945 | SENSOR DUAL REPUESTO PARA PURPLEAIR | Fuente de Aire cero | ENVEA | 12
17004 | Maintenance kit AF22e (1 yr) | Analizador SO2. | ENVEA | 0 | RED_CALIDAD_DEL_AIRE
17005 | Maintenance kit for CO12e (1 year) | Analizador CO | ENVEA | 0 | RED_CALIDAD_DEL_AIRE
17006 | Maintenance kit O342e (1 yr) | Analizador O3 | ENVEA | 0 | RED_CALIDAD_DEL_AIRE
1120010073 - 9133 | Filtro trampa de agua | Analizador BC | MAGGE SCIENTIFIC | 0 | RED_CALIDAD_DEL_AIRE
2210031961 | SISTEMA OPERATIVO WINDOS 11 64 BITS 22547 | Datalogger | ADVANTECH | 1 | RED_CALIDAD_DEL_AIRE
2210031962 | DISCO DURO PARA BACKUP 3 TERAS 22548 | Datalogger | ADVANTECH | 1 | RED_CALIDAD_DEL_AIRE
LAS CINTAS DE MONITORES DE MATERIAL PARTICULADO DE LAS MARCAS METONE Y MAGGE PARA BC SE ESTIMAN QUE CON LA LLEGADA DEL PEDIDO QUE ESTA AUN SIN RETIRAR DURARIAN PARA MARZO DE 2025 SEGÚN EL CALCULO Y LO INFORMADO AL ING JOSE HERNAN GARAVITO
| Tarjeta de interfaz de mediciones | Analizador de Nox 42i | THERMO | 1 | RED_CALIDAD_DEL_AIRE
| Tarjeta de interfaz de mediciones | Analizador de SO2 43i | THERMO | 1 | RED_CALIDAD_DEL_AIRE